## Verantwoording
Tabellen Klimaat- en Energieverkenning 2020
In november 2020 heeft PBL samen met TNO, CBS, RVO.nl en RIVM de Klimaat- en Energieverkenning (KEV) 2020 gepubliceerd. In de KEV worden de verwachtingen beschreven voor de ontwikkeling van de Nederlandse energiehuishouding. De KEV beschrijft standaard de verwachting bij twee beleidsvarianten: een variant met alleen het vastgestelde beleid (V) en een variant met zowel vastgesteld als voorgenomen beleid (VV). De KEV-tabellenbijlage geeft cijfermatige dwarsdoorsnedes bij deze varianten.

De COVID-19-pandemie maakt dat in 2020 de rol van incidentele factoren veel groter is dan normaal. Daarom hanteren we in deze KEV een afwijkende aanpak voor de ramingen over 2020 en 2021. De aanpak en de resultaten van de ramingen voor 2020 en 2021 staan in hoofdstuk 3 van de KEV. Deze tabellenbijlage bevat daarom geen resultaten voor het jaar 2020 en 2021

Bij het indelen van de onderhandelingstafels voor het klimaatakkoord en het bepalen van de emissieopgave per tafel is de Minister van EZK uitgegaan van een sectorindeling die niet geheel aansluit bij wat in de statistieken beschikbaar is aan sectorindeling. Met name de tafel Elektriciteit heeft in de statistiek als sector Energiebedrijven een bredere betekenis. In de KEV en in deze tabellenbijlage wordt bij de sector Elektriciteit naast de elektriciteitsproductie, ook warmteproductie uit elektriciteitscentrales en de centrale warmteproductie uit warmteketels (zowel hernieuwbaar als niet-hernieuwbaar) meegenomen.

De projecties van de overige broeikasgassen (OBKG’s) zijn alleen bepaald voor de variant ‘Vastgesteld en Voorgenomen beleid’. De in deze tabellenbijlage opgenomen cijfers van de OBKG’s voor de variant ‘Vastgesteld beleid’ zijn gelijk gehouden aan die van de variant ‘Vastgesteld en Voorgenomen beleid’ (alleen voor de sector mobiliteit en veeteelt en akkerbouw zijn wel aparte methaan en lachgas emissies berekend voor de twee varianten en deze zijn ook in deze tabellenbijlage opgenomen). Deze beslissing is genomen omdat er slechts een zeer klein beleidsverschil tussen de 2 varianten is en er zelfs geen verschil is in specifiek OBKG-beleid.

Waarschuwing:
De in deze bijlage opgenomen cijfers betreffen middenwaarden van onzekere grootheden. Bij het gebruik van deze cijfers dient rekening te worden gehouden met deze onzekerheden. De middenwaarden zijn bruikbaar als referentie in achtergrondscenario's voor beleidsanalyses. Bij grootheden die als doelvariabele worden gebruikt moeten de onzekerheden worden meegenomen in evaluaties. De onzekerheden rond de belangrijkste doelvariabelen zijn opgenomen in het hoofdrapport van de Klimaat- en Energieverkenning 2020.

Vanwege de ruimte zijn een aantal begrippen en eenheden in deze bijlage niet vol uitgeschreven, maar worden er afkortingen gebruikt. Hieronder een overzicht van de gebruikte afkortingen met hun betekenis.
Mton	megaton
Mton CO2-eq	megaton CO2-equivalenten
MWh	megawattuur
PJ	petajoule
Nm3	Normaal kubieke meter; volume bij een druk van 101,325 kPa en 0° C
ETS	Emissions Trading System (emissie handelssysteem)
HICP	Harmonized Indices of Consumer Prices (geharmoniseerde consumentenprijsindex)
USD	Amerikaanse Dollar

Externe links
PBL	http://www.pbl.nl/kev/
TNO	https://www.tno.nl/nl/aandachtsgebieden/energietransitie/
CBS	http://www.cbs.nl/
RVO	http://www.rvo.nl/
RIVM	http://www.rivm.nl/

Contact	kev@pbl.nl
Versie	1.0; oktober 2020

Disclaimer
Hoewel de informatie in dit rapport afkomstig is van betrouwbare bronnen en de nodige zorgvuldigheid is betracht bij de totstandkoming daarvan kan PBL geen aansprakelijkheid aanvaarden jegens de gebruiker voor fouten, onnauwkeurigheden en/of omissies, ongeacht de oorzaak daarvan, en voor schade als gevolg daarvan. Gebruik van de informatie in het rapport en beslissingen van de gebruiker gebaseerd daarop zijn voor rekening en risico van de gebruiker. In geen enkel geval zijn PBL, zijn bestuurders, directeuren en/of medewerkers aansprakelijk ten aanzien van indirecte, immateriële of gevolgschade met inbegrip van gederfde winst of inkomsten en verlies van contracten of orders.

## Inhoud
Kerntabel Klimaat en energieverkenning 2020 (vastgesteld en voorgenomen beleid)
Tabel 1: Demografische ontwikkelingen (zowel vastgesteld beleid als vastgesteld en voorgenomen beleid) met peildatum 1 januari betreffende jaar
Tabel 2: Macro-economie (zowel vastgesteld beleid als vastgesteld en voorgenomen beleid)
Tabel 3a: Prijzen (vastgesteld beleid)
Tabel 3b: Prijzen (vastgesteld en voorgenomen beleid)
Tabel 4a: Broeikasgasemissies (vastgesteld beleid)
Tabel 4b: Broeikasgasemissies (vastgesteld en voorgenomen beleid)
Tabel 5a: Energieverbruik (vastgesteld beleid)
Tabel 5b: Energieverbruik (vastgesteld en voorgenomen beleid)
Tabel 6a: Bruto-eindverbruik hernieuwbare energie (vastgesteld beleid)
Tabel 6b: Bruto-eindverbruik hernieuwbare energie (vastgesteld en voorgenomen beleid)
Tabel 7a: Finaal energetisch verbruik (vastgesteld beleid)
Tabel 7b: Finaal energetisch verbruik (vastgesteld en voorgenomen beleid)
Tabel 8a: Emissies en energieverbruik sector elektriciteit (vastgesteld beleid)
Tabel 8b: Emissies en energieverbruik sector elektriciteit (vastgesteld en voorgenomen beleid)
Tabel 9a: Emissies en energieverbruik sector industrie (vastgesteld beleid)
Tabel 9b: Emissies en energieverbruik sector industrie (vastgesteld en voorgenomen beleid)
Tabel 10a: Emissies en energieverbruik sector gebouwde omgeving (vastgesteld beleid)
Tabel 10b: Emissies en energieverbruik sector gebouwde omgeving (vastgesteld en voorgenomen beleid)
Tabel 11a: Emissies en energieverbruik sector mobiliteit (vastgesteld beleid)
Tabel 11b: Emissies en energieverbruik sector mobiliteit (vastgesteld en voorgenomen beleid)
Tabel 12a: Emissies en energieverbruik sector landbouw (vastgesteld beleid)
Tabel 12b: Emissies en energieverbruik sector landbouw (vastgesteld en voorgenomen beleid)
Tabel 13: Emissies vanwege landgebruik en landverandering (zowel vastgesteld beleid als vastgesteld en voorgenomen beleid)
Tabel 14a: Aanbod van elektriciteit (vastgesteld beleid)
Tabel 14b: Aanbod van elektriciteit (vastgesteld en voorgenomen beleid)
Tabel 15a: Verbruik van elektriciteit (vastgesteld beleid)
Tabel 15b: Verbruik van elektriciteit (vastgesteld en voorgenomen beleid)
Tabel 16a: Aardgasbalans (vastgesteld beleid)
Tabel 16b: Aardgasbalans (vastgesteld en voorgenomen beleid)
Tabel 17b: Energiebesparing volgens Energy Efficiency Directive (vastgesteld en voorgenomen beleid)
Tabel 18: Energiebalans: 2000 (realisatie)
Tabel 19: Energiebalans: 2005 (realisatie)
Tabel 20: Energiebalans: 2010 (realisatie)
Tabel 21: Energiebalans: 2015 (realisatie)
Tabel 22: Energiebalans: 2018* (realisatie)
Tabel 23: Energiebalans: 2019* (realisatie)
Tabel 24a: Energiebalans: 2025 (vastgesteld beleid)
Tabel 24b: Energiebalans: 2025 (vastgesteld en voorgenomen beleid)
Tabel 25a: Energiebalans: 2030 (vastgesteld beleid)
Tabel 25b: Energiebalans: 2030 (vastgesteld en voorgenomen beleid)

## Tabel_0_Kerntabel
Kerntabel Klimaat en energieverkenning 2020 (vastgesteld en voorgenomen beleid)1

Prijzen en energie	2005	2015	2019*	2025	2030
BBP (index 2019=100)2	82	91	100	109	118
Olieprijs (US$/vat)3	70	57	64	58	88
Gasprijs (€ct/m3)3		22	16	17	23
Kolenprijs (€/ton)3	69	63	79	57	65
CO2 prijs (€/ton)3		8	25	30	46
Groothandelsprijs elektriciteit (€/MWh)3	54	43	41	42	51
Gaswinning (miljard Nm3)4	68	50	29	11	6
Gasvraag (miljard Nm3)	47	39	43	36	32 [27-36]
Aandeel hernieuwbare energie (procent)	2.5	5.7	8.7	19 / (2023: 17)	25 [22-28]
Hernieuwbare energie (petajoule)	57	117	182	400	498 [439-549]
Bruto finaal energieverbruik (petajoule)	2,304	2,071	2,094	2,059	1.993 [1.729-2.262]
Energiebesparingstempo (procent per jaar)5	1,1 / (2000-2010)		1,5 / (2013-2020)		1,0 [0,9-1,1] / (2020-2030)
Energiebesparing EU-cumulatief (petajoule)					[751- 918] / (2021-2030)

Emissies	1990	2015	2019*	2025	2030
Reductie totale broeikasgasemissies ten opzichte van 1990 excl. landgebruik (procent)	0	12	17	24	34 [30-40]
Broeikasgasemissies totaal (megaton CO2-equivalenten)
totaal excl. landgebruik	222	196	184	169	147 [132-155]
totaal incl. landgebruik	228	201	189	173	150
totaal CO2 excl. landgebruik	163	167	157	143	122 [108-131]
totaal OBKG excl. landgebruik	58	29	27	25	24 [23-25]
Broeikasgasemissies per sector (megaton CO2-equivalenten)
elektriciteit	39.6	53.3	42.3	34.2	18,8 [11,1-25,3]
industrie	87.0	56.4	56.7	54.3	53,1 [47,3-56,1]
gebouwde omgeving	29.9	24.5	23.3	20.3	18,6 [16,1-21,9]
mobiliteit	32.2	34.6	35.2	33.9	31,6 [27,8-34,8]
landbouw	32.9	27.0	26.4	26.0	24,5 [21,9-25,6]
landgebruik	6.5	5.1	4.8	4.2	3,6

Emissies voor ETS en niet ETS	2005	2015	2019*	2025	2030
Emissies ETS-sectoren (megaton CO2-equivalenten)	80.4	94.1	83.7	75.3	59,4 [49,1-66,4]
Emissies niet-ETS-sectoren (megaton CO2-equivalenten)	134.3	101.8	100.2	93.4	87,2 [80,6-92,0]

1) Bandbreedte tussen rechte haken. Voor landgebruik konden geen bandbreedtes worden bepaald
2) Bron: CBS, Bbp, productie en bestedingen; kwartalen, waarden, nationale rekeningen, augustus 2020
3) Constante prijzen 2019
4) Bron: Delfstoffen en aardwarmte in Nederland, jaarverslag 2019, nlog.nl (realisaties); Energie Beheer Nederland (projecties)
5) Gemiddelde over de aangegeven periode
* Voorlopige gegevens

## Tabel_1_Demografie
Tabel 1: Demografische ontwikkelingen (zowel vastgesteld beleid als vastgesteld en voorgenomen beleid) met peildatum 1 januari betreffende jaar

	Realisaties					Projecties
	2000	2005	2010	2015	2018	2019	2025	2030
Bevolking (miljoen)	15.9	16.3	16.6	16.9	17.2	17.3	18.0	18.5
Potentiële beroepsbevolking1 (miljoen)	10.8	11.0	11.1	11.3	11.6	11.7	12.1	12.1
Particuliere huishoudens (miljoen)	6.8	7.1	7.4	7.7	7.9	7.9	8.5	8.7
wv eenpersoonshuishoudens (miljoen)	2.3	2.4	2.7	2.9	3.0	3.0	3.4	3.6
Gemiddelde huishoudensgrootte	2.3	2.3	2.2	2.2	2.2	2.2	2.1	2.1

1) De potentiële beroepsbevolking bestaat uit alle personen tussen 15 jaar en de AOW-leeftijd.

## Tabel_2_Economie
Tabel 2: Macro-economie1 (zowel vastgesteld beleid als vastgesteld en voorgenomen beleid)

Index (2019=100)		Realisaties					Projecties
		2000	2005	2010	2015	2018*	2019*	2025	2030
Economische groei (groei bbp)		76.9	82.2	88.0	91.4	98.4	100.0	109.1	117.7
Consumptie huishoudens		88.1	92.4	93.1	93.4	98.5	100.0	109.5	116.8
Consumptie overheid		69.5	78.5	95.6	94.6	98.4	100.0	112.5	112.6
Investeringen vaste activa bedrijven		78.2	77.3	78.5	95.5	95.6	100.0	104.2	121.0
Uitvoer van goederen en diensten		50.4	60.0	69.0	86.2	97.4	100.0	117.4	142.9
Invoer van goederen en diensten		51.1	60.0	69.2	88.9	96.9	100.0	119.9	145.8

Aandeel productie naar sector2 (%)
	Landbouw, bosbouw en visserij	2.4	2.3	2.4	2.3	2.1	2.1	2.0	1.9
	Industrie, excl. aardolie-industrie	21.4	21.1	20.1	20.8	20.9	20.1	20.6	20.0
	Energiesector3	5.1	5.0	5.0	4.6	3.8	3.7	3.2	3.1
	Bouw, milieudienstverlening en watervoorziening	8.7	8.3	7.7	7.1	8.0	8.2	7.2	6.8
	Handel, vervoer en zakelijke dienstverlening	47.6	47.4	48.0	49.5	50.3	50.9	51.5	52.1
	Overheid, onderwijs, zorg, cultuur en recreatie	14.7	15.8	16.8	15.7	14.9	15.0	15.6	16.1
Aandeel bruto toegevoegde waarde naar sector2 (%)
	Landbouw, bosbouw en visserij	1.9	1.9	1.9	1.9	1.8	1.8	1.7	1.6
	Industrie, excl. aardolie-industrie	12.4	12.6	11.7	11.8	12.4	12.3	12.1	11.8
	Energiesector3	4.4	4.3	4.3	3.5	2.7	2.5	2.2	2.1
	Bouw, milieudienstverlening en watervoorziening	6.2	5.8	5.2	4.9	5.5	5.7	5.0	4.7
	Handel, vervoer en zakelijke dienstverlening	53.8	53.2	54.0	55.5	56.1	56.3	57.1	57.5
	Overheid, onderwijs, zorg, cultuur en recreatie	21.2	22.3	22.9	22.3	21.5	21.4	21.8	22.3
Aandeel werkgelegenheid naar sector2 (%)
	Landbouw, bosbouw en visserij	3.1	2.7	2.4	2.3	2.3	2.3	2.0	1.9
	Industrie, excl. aardolie-industrie	12.9	11.6	10.3	9.9	9.5	9.5	8.5	7.9
	Energiesector3	0.6	0.6	0.5	0.6	0.5	0.5	0.5	0.4
	Bouw, milieudienstverlening en watervoorziening	8.2	7.8	7.4	6.6	6.7	6.8	6.0	5.7
	Handel, vervoer en zakelijke dienstverlening	50.8	50.1	50.5	52.1	53.4	53.2	53.3	52.8
	Overheid, onderwijs, zorg, cultuur en recreatie	24.4	27.3	28.9	28.5	27.6	27.8	29.6	31.3

1) In de gedrukte versie van de tabellenbijlage zijn in tabel 2 de projecties voor de aandelen productie, bruto toegevoegde waarde en werkgelegenheid naar sector, gebaseerd op de groei ten opzichte van de meest recente statistiek van het CBS. In deze tabellenbijlage zijn de projecties gebaseerd op de statistiek zoals die was toen de modelberekeningen voor de KEV 2020 zijn uitgevoerd (maart 2020).
2) Indeling naar sector op basis van hoofdactiviteit van bedrijf op basis van de Standaard Bedrijfsindeling van het CBS.
3) Aardolie- en aardgaswinning, raffinaderijen, producenten elektriciteit en warmte, netwerkbedrijven.
* Voor 2018 zijn alleen de macro-economische gegevens en de gegevens over de werkgelegenheid voorlopig, voor 2019 zijn alle gegevens voorlopig.

## Tabel_3a_Prijzen_V
Tabel 3a: Prijzen (vastgesteld beleid)

			Realisaties1					Projecties
	Nadere omschrijving	Eenheid / (constante prijzen 2019)	2000	2005	2010	2015	2018	2019	2025	2030
Olie	North Sea Brent2	Euro per vat	45	56	69	51	62	57	52	78
Gas	Groothandelsprijs3	Euro per m3			0.22	0.22	0.21	0.16	0.17	0.23
Kolen	Import ketelkolen Nederland4	Euro per ton	47	69	79	63	90	79	57	65
Elektriciteit	Groothandelsprijs basislast5	Euro per MWh	61	54	56	43	53	41	42	50
CO2	Europees emissiehandelssysteem (ETS)6	Euro per ton			16	8	16	25	30	46
Conversiefactoren
Prijsindex	Jaarlijkse inflatie (HICP)7	Index (2019=100)	69.3	78.4	87.7	94.9	98.5	100.0	109.2	117.7
Wisselkoers	Dollar/Euro koers8	USD/Euro	0.92	1.24	1.33	1.11	1.18	1.12	1.12	1.12

1) CBS: https://www.cbs.nl/nl-nl/maatwerk/2020/15/marktprijzen-energie. Voor 2000 en 2005 heeft het CBS geen historische gasprijzen.
2) Projecties: 2020 t/m 2022 o.b.v. Brent Crude futures – North Sea; 2025 t/m 2030 IEA World Energy Outlook 2019 Stated Policies scenario, interpolatie PBL.
3) Projecties: 2020-2022 TTF futures; 2025 t/m 2030 IEA World Energy Outlook 2019 Stated Policies scenario, interpolatie PBL.
4) Projecties: 2020 t/m 2022 Rotterdam coal futures (ARA); 2025 t/m 2030 IEA World Energy Outlook 2019 Stated Policies scenario, interpolatie PBL.
5) Projecties op basis modelresultaat KEV 2020.
6) Projecties: 2020 t/m 2022 o.b.v. EUA futures; 2023 t/m 2030 PBL.
7) Projecties: 2020 Decemberraming CPB, 2021 Verkenning Middellange termijn 2022-2025 CPB, daarna doorgetrokken naar 2030.
8) Projecties: 2020 Decemberraming CPB; 2021 Verkenning Middellange termijn 2022-2025 CPB; daarna de euro-dollar koers van het basisjaar waarin de projectie van de reële prijzen is opgesteld.

## Tabel_3b_Prijzen_VV
Tabel 3b: Prijzen (vastgesteld en voorgenomen beleid)

			Realisaties1					Projecties
	Nadere omschrijving	Eenheid / (constante prijzen 2019)	2000	2005	2010	2015	2018	2019	2025	2030
Olie	North Sea Brent2	Euro per vat	45	56	69	51	62	57	52	78
Gas	Groothandelsprijs3	Euro per m3			0.22	0.22	0.21	0.16	0.17	0.23
Kolen	Import ketelkolen Nederland4	Euro per ton	47	69	79	63	90	79	57	65
Elektriciteit	Groothandelsprijs basislast5	Euro per MWh	61	54	56	43	53	41	42	51
CO2	Europees emissiehandelssysteem (ETS)6	Euro per ton			16	8	16	25	30	46
Conversiefactoren
Prijsindex	Jaarlijkse inflatie (HICP)7	Index (2019=100)	69.3	78.4	87.7	94.9	98.5	100.0	109.2	117.7
Wisselkoers	Dollar/Euro koers8	USD/Euro	0.92	1.24	1.33	1.11	1.18	1.12	1.12	1.12

1) CBS: https://www.cbs.nl/nl-nl/maatwerk/2020/15/marktprijzen-energie. Voor 2000 en 2005 heeft het CBS geen historische gasprijzen.
2) Projecties: 2020 t/m 2022 o.b.v. Brent Crude futures – North Sea; 2025 t/m 2030 IEA World Energy Outlook 2019 Stated Policies scenario, interpolatie PBL.
3) Projecties: 2020-2022 TTF futures; 2025 t/m 2030 IEA World Energy Outlook 2019 Stated Policies scenario, interpolatie PBL.
4) Projecties: 2020 t/m 2022 Rotterdam coal futures (ARA); 2025 t/m 2030 IEA World Energy Outlook 2019 Stated Policies scenario, interpolatie PBL.
5) Projecties op basis modelresultaat KEV 2020.
6) Projecties: 2020 t/m 2022 o.b.v. EUA futures; 2023 t/m 2030 PBL.
7) Projecties: 2020 Decemberraming CPB, 2021 Verkenning Middellange termijn 2022-2025 CPB, daarna doorgetrokken naar 2030.
8) Projecties: 2020 Decemberraming CPB; 2021 Verkenning Middellange termijn 2022-2025 CPB; daarna de euro-dollar koers van het basisjaar waarin de projectie van de reële prijzen is opgesteld.

## Tabel_4a_BKG_V
Tabel 4a: Broeikasgasemissies (vastgesteld beleid)

(Mton CO2-eq)	Realisaties					Projecties1			Reductie (%)
	1990	1995	2000	2005	2010	2015	2018	2019*	2025	2030		1990-2019	1990-2030
Nationaal totaal exclusief landgebruik	221.7	231.6	219.8	214.7	213.7	195.9	188.2	183.9	169.2	147.1		-17.0	-33.6
ETS				80.4	84.7	94.1	87.4	83.7	75.3	59.5
Niet-ETS				134.3	129.0	101.8	100.8	100.2	93.9	87.7
Koolstofdioxide	163.3	173.6	172.4	177.9	182.6	166.8	160.6	156.6	143.7	122.7		-4.1	-24.9
Overige broeikasgassen	58.4	58.0	47.4	36.8	31.2	29.1	27.6	27.3	25.5	24.5		-53.2	-58.1
Methaan	31.8	29.7	24.3	19.9	19.4	18.2	17.3	17.0	16.0	15.3		-46.5	-52.1
Lachgas	18.0	18.2	16.1	14.6	8.6	8.8	8.3	8.3	7.8	7.7		-54.1	-57.0
Fluorhoudend	8.5	10.1	6.9	2.3	3.1	2.0	1.9	2.0	1.7	1.5		-76.3	-82.9
HFK	5.6	7.6	4.8	1.7	2.7	1.8	1.6	1.8	1.6	1.3		-68.3	-76.8
PFK	2.7	2.3	1.9	0.4	0.3	0.1	0.2	0.1	0.1	0.1		-95.8	-95.8
SF6	0.2	0.3	0.3	0.2	0.2	0.1	0.1	0.1	0.0	0.0		-42.9	-82.3

Elektriciteit2	39.6	47.8	48.4	52.1	52.0	53.3	44.9	42.3	34.2	18.8		+6.7	-52.5
ETS				48.5	50.9	52.6	44.9	41.8	33.9	18.6
Niet-ETS				3.6	1.1	0.8	0.0	0.5	0.3	0.2
Koolstofdioxide	39.5	47.6	48.2	51.9	51.8	53.1	44.7	42.1	34.0	18.6		+6.6	-52.9
Overige broeikasgassen	0.2	0.2	0.2	0.2	0.2	0.3	0.2	0.2	0.2	0.2		+41.3	+49.8
Methaan	0.0	0.1	0.1	0.1	0.1	0.1	0.1	0.1	0.1	0.1		+167.9	+112.9
Lachgas	0.1	0.1	0.1	0.1	0.1	0.2	0.1	0.1	0.1	0.1		-2.1	+28.2

Industrie3	87.0	82.7	75.3	67.3	60.0	56.4	56.8	56.7	54.3	53.1		-34.8	-39.0
ETS				31.6	31.6	40.6	41.7	41.3	40.7	40.3
Niet-ETS				35.7	28.4	15.9	15.1	15.4	13.6	12.8
Koolstofdioxide	54.9	50.6	50.4	50.7	49.7	48.5	49.9	49.8	48.9	48.4		-9.4	-12.0
Overige broeikasgassen	32.1	32.1	24.9	16.5	10.2	7.9	6.9	6.9	5.4	4.7		-78.5	-85.2
Methaan	16.3	14.6	10.9	7.5	5.7	4.4	3.7	3.6	2.8	2.3		-78.0	-85.9
Lachgas	7.3	7.4	7.2	7.0	1.8	1.9	1.7	1.7	1.1	1.1		-76.8	-84.4
Fluorhoudend	8.5	10.1	6.8	2.0	2.7	1.6	1.5	1.6	1.5	1.3		-80.8	-84.6
HFK	5.6	7.6	4.6	1.4	2.3	1.4	1.3	1.4	1.3	1.2		-75.1	-79.4
PFK	2.7	2.3	1.9	0.4	0.3	0.1	0.2	0.1	0.1	0.1		-95.8	-95.8
SF6	0.2	0.3	0.3	0.2	0.2	0.1	0.1	0.1	0.0	0.0		-42.9	-82.3
Industriële activiteiten in de energiesector	31.3	30.4	27.9	25.1	22.6	22.1	20.2	20.5	19.1	18.1
Koolstofdioxide	15.1	15.8	17.0	17.7	16.9	17.7	16.4	16.9	16.3	15.8
Raffinaderijen	11.0	11.6	12.4	12.4	10.6	11.0	10.1	11.0	10.3	10.2
Cokesfabrieken	1.0	1.2	0.8	0.9	1.5	1.6	1.5	1.1	1.8	1.8
Winningsbedrijven olie en gas	2.3	2.0	2.0	2.2	2.1	1.9	1.7	1.7	1.7	1.2
Waterbedrijven en afvalbeheer	0.7	1.0	1.8	2.3	2.7	3.1	3.1	3.1	2.6	2.6
Methaan	16.0	14.3	10.6	7.2	5.4	4.0	3.4	3.3	2.4	2.0
Lachgas	0.2	0.3	0.3	0.3	0.3	0.3	0.3	0.3	0.3	0.3
Nijverheid3	55.7	52.3	47.4	42.1	37.4	34.4	36.7	36.2	35.2	35.0
Koolstofdioxide	39.9	34.8	33.4	33.1	32.8	30.8	33.5	32.9	32.6	32.5
Methaan	0.3	0.3	0.3	0.3	0.3	0.3	0.3	0.3	0.3	0.3
Lachgas	7.1	7.1	6.9	6.7	1.5	1.6	1.4	1.4	0.8	0.8
Fluorhoudend	8.5	10.1	6.8	2.0	2.7	1.6	1.5	1.6	1.5	1.3

Gebouwde omgeving3	29.9	33.2	29.7	29.3	33.9	24.5	24.4	23.3	20.3	18.7		-22.0	-37.6
ETS				0.2	0.4	0.4	0.4	0.4	0.3	0.2
Niet-ETS				29.1	33.6	24.1	24.0	23.0	20.1	18.4
Koolstofdioxide	29.1	32.2	28.8	28.6	33.1	23.9	23.8	22.8	19.7	18.0		-21.7	-37.9
Overige broeikasgassen	0.9	0.9	0.9	0.8	0.8	0.6	0.6	0.6	0.6	0.6		-32.3	-29.1
Methaan	0.6	0.7	0.7	0.6	0.7	0.5	0.5	0.5	0.5	0.5		-23.1	-18.6
Lachgas	0.3	0.2	0.2	0.1	0.1	0.1	0.1	0.1	0.1	0.1		-53.5	-53.4
Huishoudens	21.5	24.2	21.3	20.5	24.1	17.1	17.2	16.4	15.0	14.1
Koolstofdioxide	20.9	23.5	20.7	19.9	23.4	16.5	16.6	15.9	14.5	13.6
Methaan	0.6	0.6	0.5	0.5	0.6	0.4	0.4	0.4	0.4	0.4
Lachgas	0.1	0.1	0.1	0.1	0.1	0.1	0.1	0.1	0.1	0.1
Diensten3	8.4	9.0	8.3	8.8	9.8	7.5	7.2	6.9	5.3	4.5
Koolstofdioxide	8.2	8.8	8.1	8.7	9.7	7.4	7.2	6.8	5.2	4.5
Methaan	0.0	0.1	0.2	0.1	0.1	0.0	0.0	0.0	0.1	0.1
Lachgas	0.2	0.2	0.1	0.0	0.0	0.0	0.0	0.0	0.0	0.0

Mobiliteit4	32.2	35.2	38.0	39.8	39.0	34.6	35.6	35.2	34.2	31.9		+9.3	-0.9
ETS				0.0	0.0	0.0	0.0	0.0	0.0	0.0
Niet-ETS				39.8	39.0	34.6	35.6	35.2	34.2	31.9
Koolstofdioxide	31.9	34.8	37.4	39.2	38.3	33.8	34.8	34.5	33.6	31.4		+8.2	-1.6
Verkeer	27.8	30.3	32.7	35.0	34.5	30.2	31.3	30.8	30.0	27.9
Wegverkeer	26.6	29.0	31.5	33.7	32.9	28.8	30.1	29.6	28.8	26.6
Railverkeer	0.1	0.1	0.1	0.1	0.1	0.1	0.1	0.1	0.1	0.1
Luchtvaart	0.1	0.1	0.1	0.0	0.0	0.0	0.0	0.0	0.0	0.0
Scheepvaart	0.7	0.8	0.8	0.9	1.2	1.1	1.0	0.9	0.9	1.0
Defensie	0.3	0.3	0.3	0.2	0.3	0.2	0.2	0.2	0.2	0.2
Mobiele werktuigen (MWT)	2.9	3.2	3.4	3.3	3.1	3.1	3.1	3.2	3.1	3.0
Bouw en industrie	1.5	1.7	1.9	1.7	1.6	1.4	1.6	1.7	1.7	1.6
Diensten	0.2	0.3	0.3	0.4	0.4	0.4	0.3	0.3	0.3	0.3
Landbouw	1.1	1.1	1.1	1.1	1.1	1.2	1.0	1.0	1.0	1.0
Huishoudens	0.0	0.1	0.1	0.1	0.1	0.1	0.1	0.1	0.1	0.1
Visserij	1.2	1.3	1.3	0.9	0.7	0.6	0.5	0.5	0.5	0.5
Overige broeikasgassen	0.3	0.4	0.5	0.7	0.8	0.8	0.7	0.7	0.6	0.5		+115.1	+58.2
Methaan	0.2	0.1	0.1	0.1	0.1	0.1	0.1	0.1	0.1	0.1		-65.8	-67.2
Lachgas	0.1	0.3	0.3	0.3	0.3	0.3	0.3	0.3	0.3	0.3		+112.6	+147.3
Fluorhoudend, HFK's airco's	0.0	0.0	0.1	0.3	0.4	0.4	0.4	0.4	0.3	0.1

Landbouw3	32.9	32.7	28.5	26.1	28.8	27.0	26.5	26.4	26.2	24.7		-19.7	-25.1
ETS				0.1	1.9	0.6	0.4	0.3	0.4	0.3
Niet-ETS				26.1	26.9	26.5	26.1	26.1	25.8	24.3
Koolstofdioxide	8.0	8.4	7.6	7.6	9.7	7.5	7.4	7.5	7.5	6.3		-5.4	-20.9
Landbouw, energieverbruik	7.6	8.1	7.4	7.3	9.4	7.3	7.2	7.3	7.3	6.1
Veeteelt en akkerbouw, niet-energie5	0.4	0.2	0.3	0.2	0.2	0.3	0.2	0.2	0.2	0.2
Overige broeikasgassen	25.0	24.3	20.8	18.6	19.1	19.5	19.1	18.9	18.7	18.4		-24.3	-26.4
Methaan	14.7	14.2	12.5	11.5	12.9	13.2	13.0	12.8	12.6	12.3		-13.0	-16.3
Veeteelt en akkerbouw	14.7	13.9	12.3	11.3	11.7	12.3	12.1	11.9	11.6	11.5
Methaan emissie uit WKK glastuinbouw en co-vergisting	0.1	0.2	0.2	0.3	1.2	0.9	0.9	0.9	1.0	0.8
Lachgas
Veeteelt en akkerbouw	10.2	10.1	8.3	7.0	6.2	6.3	6.1	6.1	6.1	6.0		-40.6	-41.0

Aandeel per sector in nationaal totaal broeikasgasemissies (%)
Elektriciteit	17.9	20.6	22.0	24.3	24.3	27.2	23.9	23.0	20.2	12.8
Industrie	39.3	35.7	34.3	31.3	28.1	28.8	30.2	30.8	32.1	36.1
Gebouwde omgeving	13.5	14.3	13.5	13.7	15.9	12.5	12.9	12.7	12.0	12.7
Mobiliteit	14.5	15.2	17.3	18.6	18.3	17.7	18.9	19.1	20.2	21.7
Landbouw	14.8	14.1	13.0	12.2	13.5	13.8	14.1	14.4	15.5	16.8
Totaal	100.0	100.0	100.0	100.0	100.0	100.0	100.0	100.0	100.0	100.0

Nationaal totaal inclusief landgebruik	228.1	238.0	225.8	220.3	219.0	201.0	193.1	188.7	173.4	150.7		-17.3	-33.9
ETS				80.4	84.7	94.1	87.4	83.7	75.3	59.5
Niet-ETS				134.3	129.0	101.8	100.8	100.2	93.9	87.7
Koolstofdioxide	169.8	180.0	178.4	183.4	187.7	171.8	165.4	161.3	147.8	126.2		-5.0	-25.7
Overige broeikasgassen	58.4	58.0	47.4	36.9	31.3	29.2	27.7	27.4	25.6	24.6		-53.0	-57.9
Methaan	31.8	29.7	24.3	19.9	19.4	18.2	17.3	17.0	16.0	15.3		-46.5	-52.1
Lachgas	18.0	18.2	16.2	14.7	8.7	8.9	8.4	8.4	7.9	7.9		-53.6	-56.4
Fluorhoudend	8.5	10.1	6.9	2.3	3.1	2.0	1.9	2.0	1.7	1.5		-76.3	-82.9
HFK	5.6	7.6	4.8	1.7	2.7	1.8	1.6	1.8	1.6	1.3		-68.3	-76.8
PFK	2.7	2.3	1.9	0.4	0.3	0.1	0.2	0.1	0.1	0.1		-95.8	-95.8
SF6	0.2	0.3	0.3	0.2	0.2	0.1	0.1	0.1	0.0	0.0		-42.9	-82.3

Landgebruik6	6.5	6.4	6.1	5.6	5.3	5.1	4.9	4.8	4.2	3.6		-26.7	-44.2
ETS
Niet-ETS
Koolstofdioxide	6.5	6.4	6.0	5.5	5.2	5.0	4.8	4.7	4.1	3.5
Bos	-1.7	-1.8	-2.0	-2.0	-2.1	-1.8	-1.9		-1.7	-1.8
Bouwland	1.8	1.9	1.9	1.9	2.0	1.7	1.6		1.5	1.5
Grasland	5.5	5.1	4.8	4.0	3.7	3.4	3.2		2.6	2.2
Wetlands	0.1	0.1	0.0	0.0	0.0	0.0	0.0		0.0	0.0
Bebouwing	0.9	1.0	1.2	1.3	1.4	1.4	1.5		1.4	1.4
Overig land	0.0	0.0	0.1	0.1	0.1	0.1	0.2		0.2	0.2
Geoogste houtproducten	-0.2	0.1	0.0	0.1	0.1	0.1	0.1		0.1	0.1
Overige broeikasgassen	0.0	0.0	0.1	0.1	0.1	0.1	0.1	0.1	0.1	0.1
Methaan	0.0	0.0	0.0	0.0	0.0	0.0	0.0	0.0	0.0	0.0
Lachgas	0.0	0.0	0.1	0.1	0.1	0.1	0.1	0.1	0.1	0.1

1) De OBKG-emissies in 'Vastgesteld beleid' zijn gelijk aan die in 'Vastgesteld en Voorgenomen beleid' (bij mobiliteit en veeteelt en akkerbouw wel verschillend). Zie voor meer informatie de verantwoording.
2) Productie en distributie van en handel in elektriciteit, aardgas, stoom en gekoelde lucht.
3) Exclusief mobiele werktuigen.
4) Inclusief mobiele werktuigen.
5) Dit zijn grotendeels indirecte CO2-emissies als het gevolg van de NMVOS-emissie bij de landbouw, tevens wordt een klein deel veroorzaakt door het gebruik van kalkmeststoffen.
6) Voor 2019 is er nog geen opdeling bekend van de CO2-emissies door landgebruik.
* Voorlopige gegevens.

## Tabel_4b_BKG_VV
Tabel 4b: Broeikasgasemissies (vastgesteld en voorgenomen beleid)

(Mton CO2-eq)	Realisaties					Projecties			Reductie (%)
	1990	1995	2000	2005	2010	2015	2018	2019*	2025	2030		1990-2019	1990-2030
Nationaal totaal exclusief landgebruik	221.7	231.6	219.8	214.7	213.7	195.9	188.2	183.9	168.7	146.6		-17.0	-33.9
ETS				80.4	84.7	94.1	87.4	83.7	75.3	59.4
Niet-ETS				134.3	129.0	101.8	100.8	100.2	93.4	87.2
Koolstofdioxide	163.3	173.6	172.4	177.9	182.6	166.8	160.6	156.6	143.4	122.3		-4.1	-25.1
Overige broeikasgassen	58.4	58.0	47.4	36.8	31.2	29.1	27.6	27.3	25.3	24.3		-53.2	-58.3
Methaan	31.8	29.7	24.3	19.9	19.4	18.2	17.3	17.0	15.9	15.2		-46.5	-52.3
Lachgas	18.0	18.2	16.1	14.6	8.6	8.8	8.3	8.3	7.7	7.7		-54.1	-57.3
Fluorhoudend	8.5	10.1	6.9	2.3	3.1	2.0	1.9	2.0	1.7	1.5		-76.3	-82.9
HFK	5.6	7.6	4.8	1.7	2.7	1.8	1.6	1.8	1.6	1.3		-68.3	-76.8
PFK	2.7	2.3	1.9	0.4	0.3	0.1	0.2	0.1	0.1	0.1		-95.8	-95.8
SF6	0.2	0.3	0.3	0.2	0.2	0.1	0.1	0.1	0.0	0.0		-42.9	-82.3

Elektriciteit1	39.6	47.8	48.4	52.1	52.0	53.3	44.9	42.3	34.2	18.8		+6.7	-52.6
ETS				48.5	50.9	52.6	44.9	41.8	33.9	18.6
Niet-ETS				3.6	1.1	0.8	0.0	0.5	0.3	0.2
Koolstofdioxide	39.5	47.6	48.2	51.9	51.8	53.1	44.7	42.1	34.0	18.6		+6.6	-53.0
Overige broeikasgassen	0.2	0.2	0.2	0.2	0.2	0.3	0.2	0.2	0.2	0.2		+41.3	+49.8
Methaan	0.0	0.1	0.1	0.1	0.1	0.1	0.1	0.1	0.1	0.1		+167.9	+112.9
Lachgas	0.1	0.1	0.1	0.1	0.1	0.2	0.1	0.1	0.1	0.1		-2.1	+28.2

Industrie2	87.0	82.7	75.3	67.3	60.0	56.4	56.8	56.7	54.3	53.1		-34.8	-39.0
ETS				31.6	31.6	40.6	41.7	41.3	40.7	40.3
Niet-ETS				35.7	28.4	15.9	15.1	15.4	13.6	12.7
Koolstofdioxide	54.9	50.6	50.4	50.7	49.7	48.5	49.9	49.8	48.9	48.3		-9.4	-12.0
Overige broeikasgassen	32.1	32.1	24.9	16.5	10.2	7.9	6.9	6.9	5.4	4.7		-78.5	-85.2
Methaan	16.3	14.6	10.9	7.5	5.7	4.4	3.7	3.6	2.8	2.3		-78.0	-85.9
Lachgas	7.3	7.4	7.2	7.0	1.8	1.9	1.7	1.7	1.1	1.1		-76.8	-84.4
Fluorhoudend	8.5	10.1	6.8	2.0	2.7	1.6	1.5	1.6	1.5	1.3		-80.8	-84.6
HFK	5.6	7.6	4.6	1.4	2.3	1.4	1.3	1.4	1.3	1.2		-75.1	-79.4
PFK	2.7	2.3	1.9	0.4	0.3	0.1	0.2	0.1	0.1	0.1		-95.8	-95.8
SF6	0.2	0.3	0.3	0.2	0.2	0.1	0.1	0.1	0.0	0.0		-42.9	-82.3
Industriële activiteiten in de energiesector	31.3	30.4	27.9	25.1	22.6	22.1	20.2	20.5	19.1	18.1
Koolstofdioxide	15.1	15.8	17.0	17.7	16.9	17.7	16.4	16.9	16.3	15.8
Raffinaderijen	11.0	11.6	12.4	12.4	10.6	11.0	10.1	11.0	10.3	10.2
Cokesfabrieken	1.0	1.2	0.8	0.9	1.5	1.6	1.5	1.1	1.8	1.8
Winningsbedrijven olie en gas	2.3	2.0	2.0	2.2	2.1	1.9	1.7	1.7	1.7	1.2
Waterbedrijven en afvalbeheer	0.7	1.0	1.8	2.3	2.7	3.1	3.1	3.1	2.6	2.6
Methaan	16.0	14.3	10.6	7.2	5.4	4.0	3.4	3.3	2.4	2.0
Lachgas	0.2	0.3	0.3	0.3	0.3	0.3	0.3	0.3	0.3	0.3
Nijverheid2	55.7	52.3	47.4	42.1	37.4	34.4	36.7	36.2	35.1	34.9
Koolstofdioxide	39.9	34.8	33.4	33.1	32.8	30.8	33.5	32.9	32.6	32.5
Methaan	0.3	0.3	0.3	0.3	0.3	0.3	0.3	0.3	0.3	0.3
Lachgas	7.1	7.1	6.9	6.7	1.5	1.6	1.4	1.4	0.8	0.8
Fluorhoudend	8.5	10.1	6.8	2.0	2.7	1.6	1.5	1.6	1.5	1.3

Gebouwde omgeving2	29.9	33.2	29.7	29.3	33.9	24.5	24.4	23.3	20.3	18.6		-22.0	-37.8
ETS				0.2	0.4	0.4	0.4	0.4	0.3	0.2
Niet-ETS				29.1	33.6	24.1	24.0	23.0	20.0	18.4
Koolstofdioxide	29.1	32.2	28.8	28.6	33.1	23.9	23.8	22.8	19.7	18.0		-21.7	-38.1
Overige broeikasgassen	0.9	0.9	0.9	0.8	0.8	0.6	0.6	0.6	0.6	0.6		-32.3	-29.1
Methaan	0.6	0.7	0.7	0.6	0.7	0.5	0.5	0.5	0.5	0.5		-23.1	-18.6
Lachgas	0.3	0.2	0.2	0.1	0.1	0.1	0.1	0.1	0.1	0.1		-53.5	-53.4
Huishoudens	21.5	24.2	21.3	20.5	24.1	17.1	17.2	16.4	15.0	14.1
Koolstofdioxide	20.9	23.5	20.7	19.9	23.4	16.5	16.6	15.9	14.4	13.5
Methaan	0.6	0.6	0.5	0.5	0.6	0.4	0.4	0.4	0.4	0.4
Lachgas	0.1	0.1	0.1	0.1	0.1	0.1	0.1	0.1	0.1	0.1
Diensten2	8.4	9.0	8.3	8.8	9.8	7.5	7.2	6.9	5.3	4.5
Koolstofdioxide	8.2	8.8	8.1	8.7	9.7	7.4	7.2	6.8	5.2	4.5
Methaan	0.0	0.1	0.2	0.1	0.1	0.0	0.0	0.0	0.1	0.1
Lachgas	0.2	0.2	0.1	0.0	0.0	0.0	0.0	0.0	0.0	0.0

Mobiliteit3	32.2	35.2	38.0	39.8	39.0	34.6	35.6	35.2	33.9	31.6		+9.3	-1.8
ETS				0.0	0.0	0.0	0.0	0.0	0.0	0.0
Niet-ETS				39.8	39.0	34.6	35.6	35.2	33.9	31.6
Koolstofdioxide	31.9	34.8	37.4	39.2	38.3	33.8	34.8	34.5	33.3	31.1		+8.2	-2.5
Verkeer	27.8	30.3	32.7	35.0	34.5	30.2	31.3	30.8	29.7	27.6
Wegverkeer	26.6	29.0	31.5	33.7	32.9	28.8	30.1	29.6	28.5	26.3
Railverkeer	0.1	0.1	0.1	0.1	0.1	0.1	0.1	0.1	0.1	0.1
Luchtvaart	0.1	0.1	0.1	0.0	0.0	0.0	0.0	0.0	0.0	0.0
Scheepvaart	0.7	0.8	0.8	0.9	1.2	1.1	1.0	0.9	0.9	1.0
Defensie	0.3	0.3	0.3	0.2	0.3	0.2	0.2	0.2	0.2	0.2
Mobiele werktuigen (MWT)	2.9	3.2	3.4	3.3	3.1	3.1	3.1	3.2	3.1	3.0
Bouw en industrie	1.5	1.7	1.9	1.7	1.6	1.4	1.6	1.7	1.7	1.6
Diensten	0.2	0.3	0.3	0.4	0.4	0.4	0.3	0.3	0.3	0.3
Landbouw	1.1	1.1	1.1	1.1	1.1	1.2	1.0	1.0	1.0	1.0
Huishoudens	0.0	0.1	0.1	0.1	0.1	0.1	0.1	0.1	0.1	0.1
Visserij	1.2	1.3	1.3	0.9	0.7	0.6	0.5	0.5	0.5	0.5
Overige broeikasgassen	0.3	0.4	0.5	0.7	0.8	0.8	0.7	0.7	0.6	0.5		+115.1	+55.9
Methaan	0.2	0.1	0.1	0.1	0.1	0.1	0.1	0.1	0.1	0.1		-65.8	-67.1
Lachgas	0.1	0.3	0.3	0.3	0.3	0.3	0.3	0.3	0.3	0.3		+112.6	+141.2
Fluorhoudend, HFK's airco's	0.0	0.0	0.1	0.3	0.4	0.4	0.4	0.4	0.3	0.1

Landbouw2	32.9	32.7	28.5	26.1	28.8	27.0	26.5	26.4	26.0	24.5		-19.7	-25.4
ETS				0.1	1.9	0.6	0.4	0.3	0.4	0.3
Niet-ETS				26.1	26.9	26.5	26.1	26.1	25.6	24.2
Koolstofdioxide	8.0	8.4	7.6	7.6	9.7	7.5	7.4	7.5	7.5	6.3		-5.4	-20.7
Landbouw, energieverbruik	7.6	8.1	7.4	7.3	9.4	7.3	7.2	7.3	7.3	6.1
Veeteelt en akkerbouw, niet-energie4	0.4	0.2	0.3	0.2	0.2	0.3	0.2	0.2	0.2	0.2
Overige broeikasgassen	25.0	24.3	20.8	18.6	19.1	19.5	19.1	18.9	18.5	18.2		-24.3	-26.9
Methaan	14.7	14.2	12.5	11.5	12.9	13.2	13.0	12.8	12.5	12.3		-13.0	-16.9
Veeteelt en akkerbouw	14.7	13.9	12.3	11.3	11.7	12.3	12.1	11.9	11.5	11.4
Methaan emissie uit WKK glastuinbouw en co-vergisting	0.1	0.2	0.2	0.3	1.2	0.9	0.9	0.9	1.0	0.8
Lachgas
Veeteelt en akkerbouw	10.2	10.1	8.3	7.0	6.2	6.3	6.1	6.1	6.0	6.0		-40.6	-41.4

Aandeel per sector in nationaal totaal broeikasgasemissies (%)
Elektriciteit	17.9	20.6	22.0	24.3	24.3	27.2	23.9	23.0	20.3	12.8
Industrie	39.3	35.7	34.3	31.3	28.1	28.8	30.2	30.8	32.2	36.2
Gebouwde omgeving	13.5	14.3	13.5	13.7	15.9	12.5	12.9	12.7	12.0	12.7
Mobiliteit	14.5	15.2	17.3	18.6	18.3	17.7	18.9	19.1	20.1	21.6
Landbouw	14.8	14.1	13.0	12.2	13.5	13.8	14.1	14.4	15.4	16.7
Totaal	100.0	100.0	100.0	100.0	100.0	100.0	100.0	100.0	100.0	100.0

Nationaal totaal inclusief landgebruik	228.1	238.0	225.8	220.3	219.0	201.0	193.1	188.7	172.9	150.2		-17.3	-34.1
ETS				80.4	84.7	94.1	87.4	83.7	75.3	59.4
Niet-ETS				134.3	129.0	101.8	100.8	100.2	93.4	87.2
Koolstofdioxide	169.8	180.0	178.4	183.4	187.7	171.8	165.4	161.3	147.4	125.8		-5.0	-25.9
Overige broeikasgassen	58.4	58.0	47.4	36.9	31.3	29.2	27.7	27.4	25.4	24.5		-53.0	-58.1
Methaan	31.8	29.7	24.3	19.9	19.4	18.2	17.3	17.0	15.9	15.2		-46.5	-52.3
Lachgas	18.0	18.2	16.2	14.7	8.7	8.9	8.4	8.4	7.8	7.8		-53.6	-56.6
Fluorhoudend	8.5	10.1	6.9	2.3	3.1	2.0	1.9	2.0	1.7	1.5		-76.3	-82.9
HFK	5.6	7.6	4.8	1.7	2.7	1.8	1.6	1.8	1.6	1.3		-68.3	-76.8
PFK	2.7	2.3	1.9	0.4	0.3	0.1	0.2	0.1	0.1	0.1		-95.8	-95.8
SF6	0.2	0.3	0.3	0.2	0.2	0.1	0.1	0.1	0.0	0.0		-42.9	-82.3

Landgebruik5	6.5	6.4	6.1	5.6	5.3	5.1	4.9	4.8	4.2	3.6		-26.7	-44.2
ETS
Niet-ETS
Koolstofdioxide	6.5	6.4	6.0	5.5	5.2	5.0	4.8	4.7	4.1	3.5
Bos	-1.7	-1.8	-2.0	-2.0	-2.1	-1.8	-1.9		-1.7	-1.8
Bouwland	1.8	1.9	1.9	1.9	2.0	1.7	1.6		1.5	1.5
Grasland	5.5	5.1	4.8	4.0	3.7	3.4	3.2		2.6	2.2
Wetlands	0.1	0.1	0.0	0.0	0.0	0.0	0.0		0.0	0.0
Bebouwing	0.9	1.0	1.2	1.3	1.4	1.4	1.5		1.4	1.4
Overig land	0.0	0.0	0.1	0.1	0.1	0.1	0.2		0.2	0.2
Geoogste houtproducten	-0.2	0.1	0.0	0.1	0.1	0.1	0.1		0.1	0.1
Overige broeikasgassen	0.0	0.0	0.1	0.1	0.1	0.1	0.1	0.1	0.1	0.1
Methaan	0.0	0.0	0.0	0.0	0.0	0.0	0.0	0.0	0.0	0.0
Lachgas	0.0	0.0	0.1	0.1	0.1	0.1	0.1	0.1	0.1	0.1

1) Productie en distributie van en handel in elektriciteit, aardgas, stoom en gekoelde lucht.
2) Exclusief mobiele werktuigen.
3) Inclusief mobiele werktuigen.
4) Dit zijn grotendeels indirecte CO2-emissies als het gevolg van de NMVOS-emissie bij de landbouw, tevens wordt een klein deel veroorzaakt door het gebruik van kalkmeststoffen.
5) Voor 2019 is er nog geen opdeling bekend van de CO2-emissies door landgebruik.
* Voorlopige gegevens.

## Tabel_5a_Energieverbruik_V
Tabel 5a: Energieverbruik (vastgesteld beleid)

(PJ)	Realisaties					Projecties
	2000	2005	2010	2015	2018*	2019*	2025	2030
Primair energieverbruik1
Totaal	3,145	3,366	3,474	3,107	3,089	3,060	2,943	2,770
Aardgas	1,476	1,493	1,683	1,227	1,273	1,346	1,144	1,015
Kolen	325	339	315	461	344	269	255	125
Olie	1,151	1,292	1,252	1,146	1,166	1,118	1,138	1,119
Overig	32	39	37	42	45	54	43	42
Kernenergie	41	41	38	39	34	38	41	36
Hernieuwbaar	57	95	137	158	197	232	436	525
Importsaldo elektriciteit2	65	67	11	34	30	2	-114	-93
Primair energieverbruik3	2,803	2,935	3,003	2,668	2,709		2,538	2,349
Finaal energieverbruik1	1,981	2,044	2,114	1,826	1,874	1,858	1,801	1,747
Finaal energieverbruik3	2,181	2,264	2,317	2,056	2,105		2,034	1,965
Bruto-eindverbruik4 totaal	2,141	2,304	2,357	2,071	2,115	2,094	2,062	1,995

1) Volgens definities CBS-Energiebalans.
2) Een negatief getal is per saldo meer uitvoer dan invoer.
3) Volgens definities Eurostat voor berekening besparing EED artikel 3 (nog geen realisaties voor 2019).
4) Volgens definities Eurostat voor berekening aandeel hernieuwbare energie.
* Voorlopige gegevens.

## Tabel_5b_Energieverbruik_VV
Tabel 5b: Energieverbruik (vastgesteld en voorgenomen beleid)

(PJ)	Realisaties					Projecties
	2000	2005	2010	2015	2018*	2019*	2025	2030
Primair energieverbruik1
Totaal	3,145	3,366	3,474	3,107	3,089	3,060	2,939	2,765
Aardgas	1,476	1,493	1,683	1,227	1,273	1,346	1,142	1,013
Kolen	325	339	315	461	344	269	255	125
Olie	1,151	1,292	1,252	1,146	1,166	1,118	1,134	1,115
Overig	32	39	37	42	45	54	43	42
Kernenergie	41	41	38	39	34	38	41	37
Hernieuwbaar	57	95	137	158	197	232	436	522
Importsaldo elektriciteit2	65	67	11	34	30	2	-112	-89
Primair energieverbruik3	2,803	2,935	3,003	2,668	2,709		2,535	2,386
Finaal energieverbruik1	1,981	2,044	2,114	1,826	1,874	1,858	1,798	1,744
Finaal energieverbruik3	2,181	2,264	2,317	2,056	2,105		2,031	2,003
Bruto-eindverbruik4 totaal	2,141	2,304	2,357	2,071	2,115	2,094	2,059	1,993

1) Volgens definities CBS Energiebalans.
2) Een negatief getal is per saldo meer uitvoer dan invoer.
3) Volgens definities Eurostat voor berekening besparing EED artikel 3 (nog geen realisaties voor 2019).
4) Volgens definities Eurostat voor berekening aandeel hernieuwbare energie.
* Voorlopige gegevens.

## Tabel_6a_Hernieuwbaar_V
Tabel 6a: Bruto-eindverbruik hernieuwbare energie (vastgesteld beleid)

	Realisaties					Projecties
	2000	2005	2010	2015	2018	2019*	2023	2025	2027	2030
Bruto-eindverbruik hernieuwbare energie (PJ)
Waterkracht genormaliseerd1	0.4	0.4	0.4	0.4	0.3	0.3	0.4	0.4	0.4	0.4
Wind genormaliseerd1	2.7	7.3	16.2	24.9	36.1	38.8	121.0	166.5	197.8	235.1
Op land	2.7	7.3	13.5	21.2	23.7	26.7	52.2	57.0	60.4	62.9
Op zee	0.0	0.0	2.8	3.7	12.4	12.0	68.8	109.5	137.4	172.2
Zon	0.5	0.8	1.2	5.1	14.5	19.8	48.7	61.9	72.4	87.1
Elektriciteit	0.0	0.1	0.2	4.0	13.3	18.6	47.4	60.6	71.1	85.8
Warmte	0.5	0.7	1.0	1.1	1.2	1.2	1.3	1.3	1.3	1.4
Aardwarmte	0.0	0.0	0.3	2.4	3.7	5.6	9.9	11.8	14.1	17.6
Bodemenergie en buitenluchtwarmte	0.2	0.7	2.7	5.7	9.1	10.8	16.8	20.4	23.9	28.8
Biomassa	31.0	47.9	71.6	78.7	92.4	106.3	147.2	140.1	143.4	131.0
Meestook elektriciteitscentrales	0.8	13.1	12.9	1.9	2.9	8.3	25.4	13.3	12.6	0.0
Afvalverbrandingsinstallaties	9.1	9.8	14.1	20.7	16.6	15.7	14.1	14.1	14.1	14.1
Biomassa huishoudens	14.0	15.7	17.1	16.7	16.4	16.3	15.7	15.6	15.5	15.6
Biomassa ketels, bedrijven	3.2	5.5	9.9	15.2	22.3	25.2	40.4	45.3	49.4	51.1
Biogas	3.8	3.8	8.0	10.9	11.3	12.4	12.7	13.1	14.1	14.1
Vloeibare biotransportbrandstoffen	0.0	0.1	9.6	13.3	22.9	28.4	39.0	38.7	37.7	36.1
Totaal genormaliseerd1	34.7	57.1	92.4	117.2	156.1	181.5	344.2	401.2	452.0	500.0
Totaal bruto-eindverbruik	2,141	2,304	2,357	2,071	2,115	2,094	2,077	2,062	2,034	1,995
Aandeel hernieuwbaar in bruto-elektriciteitsverbruik (%)	2.6	6.3	9.6	11.0	15.1	17.9	47.5	58.3	67.6	75.8
Aandeel hernieuwbare warmte1 (%)	2.0	2.4	3.1	5.2	6.1	6.9	9.4	10.4	11.6	13.0
Aandeel hernieuwbare energie genormaliseerd1 (%)	1.6	2.5	3.9	5.7	7.4	8.7	16.6	19.5	22.2	25.1

1) Volgens procedure uit Richtlijn Hernieuwbare Energie.
* Voorlopige gegevens.

## Tabel_6b_Hernieuwbaar_VV
Tabel 6b: Bruto-eindverbruik hernieuwbare energie (vastgesteld en voorgenomen beleid)

	Realisaties					Projecties
	2000	2005	2010	2015	2018	2019*	2023	2025	2027	2030
Bruto-eindverbruik hernieuwbare energie (PJ)
Waterkracht genormaliseerd1	0.4	0.4	0.4	0.4	0.3	0.3	0.4	0.4	0.4	0.4
Wind genormaliseerd1	2.7	7.3	16.2	24.9	36.1	38.8	120.8	166.1	197.4	234.2
Op land	2.7	7.3	13.5	21.2	23.7	26.7	52.2	57.0	60.4	60.5
Op zee	0.0	0.0	2.8	3.7	12.4	12.0	68.6	109.1	137.0	173.7
Zon	0.5	0.8	1.2	5.1	14.5	19.8	48.7	61.9	72.2	86.2
Elektriciteit	0.0	0.1	0.2	4.0	13.3	18.6	47.5	60.6	70.8	84.8
Warmte	0.5	0.7	1.0	1.1	1.2	1.2	1.3	1.3	1.3	1.4
Aardwarmte	0.0	0.0	0.3	2.4	3.7	5.6	9.9	11.8	14.1	17.6
Bodemenergie en buitenluchtwarmte	0.2	0.7	2.7	5.7	9.1	10.8	16.9	20.6	24.1	29.1
Biomassa	31.0	47.9	71.6	78.7	92.4	106.3	147.0	139.8	143.0	130.6
Meestook elektriciteitscentrales	0.8	13.1	12.9	1.9	2.9	8.3	25.4	13.3	12.6	0.0
Afvalverbrandingsinstallaties	9.1	9.8	14.1	20.7	16.6	15.7	14.1	14.1	14.1	14.1
Biomassa huishoudens	14.0	15.7	17.1	16.7	16.4	16.3	15.7	15.6	15.5	15.6
Biomassa ketels, bedrijven	3.2	5.5	9.9	15.2	22.3	25.2	40.4	45.3	49.4	51.1
Biogas	3.8	3.8	8.0	10.9	11.3	12.4	12.7	13.1	14.1	14.1
Vloeibare biotransportbrandstoffen	0.0	0.1	9.6	13.3	22.9	28.4	38.7	38.3	37.3	35.7
Totaal genormaliseerd1	34.7	57.1	92.4	117.2	156.1	181.5	343.8	400.5	451.2	498.0
Totaal bruto-eindverbruik	2,141	2,304	2,357	2,071	2,115	2,094	2,073	2,059	2,032	1,993
Aandeel hernieuwbaar in bruto-elektriciteitsverbruik (%)	2.6	6.3	9.6	11.0	15.1	17.9	47.4	58.0	67.2	75.0
Aandeel hernieuwbare warmte1 (%)	2.0	2.4	3.1	5.2	6.1	6.9	9.5	10.5	11.6	13.1
Aandeel hernieuwbare energie genormaliseerd1 (%)	1.6	2.5	3.9	5.7	7.4	8.7	16.6	19.5	22.2	25.0

1) Volgens procedure uit Richtlijn Hernieuwbare Energie.
* Voorlopige gegevens.

## Tabel_7a_Finaal_V
Tabel 7a: Finaal energetisch verbruik (vastgesteld beleid)

(PJ)	Realisaties					Projecties
	2000	2005	2010	2015	2018*	2019*	2025	2030
Totaal, temperatuurgecorrigeerd	2,023	2,055	2,007	1,833	1,891	1,870	1,801	1,747
Totaal, niet temperatuurgecorrigeerd	1,981	2,044	2,114	1,826	1,874	1,858
Warmte1, temperatuurgecorrigeerd	1,179	1,154	1,086	981	1,000	981	917	886
Nijverheid	464	479	436	411	419	417	399	392
Gebouwde omgeving	563	538	529	463	474	457	405	389
Landbouw	146	128	113	98	99	99	106	97
Waterbedrijven en afvalbeheer	6	9	9	9	9	8	7	7
Warmte1, niet temperatuurgecorrigeerd	1,136	1,142	1,193	974	984	969
Nijverheid	462	479	440	411	418	416
Gebouwde omgeving	528	529	621	457	461	447
Landbouw	140	126	124	97	97	97
Waterbedrijven en afvalbeheer	6	9	9	9	9	8
Motorbrandstoffen	502	525	533	478	501	503	497	464
Elektriciteit2	342	376	388	374	389	386	388	398
Nijverheid	146	150	141	124	130	128	127	130
Gebouwde omgeving	169	193	209	204	208	206	199	200
Landbouw	15	21	25	32	36	37	40	40
Waterbedrijven en afvalbeheer	7	7	7	8	8	8	8	9
Mobiliteit	6	6	6	6	8	8	14	19

1) Finaal energetisch verbruik exclusief elektriciteit en motorbrandstoffen
2) Inclusief elektriciteit uit eigen opwekking
* Voorlopige gegevens

## Tabel_7b_Finaal_VV
Tabel 7b: Finaal energetisch verbruik (vastgesteld en voorgenomen beleid)

(PJ)	Realisaties					Projecties
	2000	2005	2010	2015	2018*	2019*	2025	2030
Totaal, temperatuurgecorrigeerd	2,023	2,055	2,007	1,833	1,891	1,870	1,798	1,744
Totaal, niet temperatuurgecorrigeerd	1,981	2,044	2,114	1,826	1,874	1,858
Warmte1, temperatuurgecorrigeerd	1,179	1,154	1,086	981	1,000	981	916	885
Nijverheid	464	479	436	411	419	417	399	392
Gebouwde omgeving	563	538	529	463	474	457	405	388
Landbouw	146	128	113	98	99	99	106	97
Waterbedrijven en afvalbeheer	6	9	9	9	9	8	7	7
Warmte1, niet temperatuurgecorrigeerd	1,136	1,142	1,193	974	984	969
Nijverheid	462	479	440	411	418	416
Gebouwde omgeving	528	529	621	457	461	447
Landbouw	140	126	124	97	97	97
Waterbedrijven en afvalbeheer	6	9	9	9	9	8
Motorbrandstoffen	502	525	533	478	501	503	493	460
Elektriciteit2	342	376	388	374	389	386	389	400
Nijverheid	146	150	141	124	130	128	128	131
Gebouwde omgeving	169	193	209	204	208	206	199	200
Landbouw	15	21	25	32	36	37	40	40
Waterbedrijven en afvalbeheer	7	7	7	8	8	8	8	9
Mobiliteit	6	6	6	6	8	8	14	20

1) Finaal energetisch verbruik exclusief elektriciteit en motorbrandstoffen
2) Inclusief elektriciteit uit eigen opwekking
* Voorlopige gegevens

## Tabel_8a_Elektriciteit_V
Tabel 8a: Emissies en energieverbruik sector elektriciteit1 (vastgesteld beleid)

	Realisaties					Projecties2
	2000	2005	2010	2015	2018*	2019*	2025	2030
Broeikasgasemissies (Mton CO2-eq)
Koolstofdioxide (CO2)	48.2	51.9	51.8	53.1	44.7	42.1	34.0	18.6
Methaan (CH4)	0.1	0.1	0.1	0.1	0.1	0.1	0.1	0.1
Lachgas (N2O)	0.1	0.1	0.1	0.2	0.1	0.1	0.1	0.1
Totaal broeikasgassen	48.4	52.1	52.0	53.3	44.9	42.3	34.2	18.8
ETS		48.5	50.9	52.6	44.9	41.8	33.9	18.6
Niet-ETS		3.6	1.1	0.8	0.0	0.5	0.3	0.2
Aandeel elektriciteit in totale broeikasgasemissies3 (%)
Koolstofdioxide (CO2)	27.9	29.2	28.3	31.8	27.8	26.9	23.6	15.1
Methaan (CH4)	0.3	0.5	0.5	0.5	0.5	0.6	0.5	0.5
Lachgas (N2O)	0.7	1.0	1.6	1.9	1.5	1.3	1.8	1.9
Totaal broeikasgassen	22.0	24.3	24.3	27.2	23.9	23.0	20.2	12.8
ETS		60.4	60.1	55.8	51.4	49.9	45.1	31.2
Niet-ETS		2.7	0.9	0.7	0.0	0.5	0.3	0.3
Verbruikssaldo4 (PJ)	331.0	376.9	384.9	375.4	320.0	325.1	265.8	157.5
Aardgas	375.2	420.5	479.4	263.7	314.9	390.1	287.9	228.5
Kolen	209.3	207.5	195.4	336.6	222.1	146.6	130.1	0.0
Overig fossiel	56.9	63.2	36.6	44.3	41.6	39.2	23.2	23.2
Kernenergie	40.5	41.3	38.4	39.2	34.0	38.1	40.8	36.5
Hernieuwbaar	8.3	38.6	47.2	38.2	52.1	70.4	235.6	289.8
Biomassa	5.7	33.4	35.0	15.0	16.2	30.7	50.6	23.3
Windenergie	2.1	4.9	11.8	22.9	34.5	37.3	161.1	235.1
Zonnestroom	0.0	0.0	0.0	0.0	1.1	2.1	23.3	29.2
Waterkracht	0.5	0.3	0.4	0.3	0.3	0.3	0.4	0.4
Geothermie	0.0	0.0	0.0	0.0	0.0	0.0	0.2	1.8
Eigen verbruik + distributieverliezen
Elektriciteit	18.1	20.0	20.9	21.8	21.4	21.2	22.5	22.6
Warmte	4.5	5.5	4.3	5.7	5.4	4.9	8.9	10.0
Netto productie
Elektriciteit	262.5	292.3	332.2	303.0	308.2	325.8	428.0	407.9
Warmte	119.4	127.4	105.1	71.0	63.2	59.6	55.2	45.2
Aandeel elektriciteit in totaal verbruikssaldo5 (%)	10.5	11.2	11.1	12.1	10.4	10.6	9.0	5.7

1) Sector energiebedrijven uit de CBS-Energiebalans.
2) De OBKG-emissies in 'Vastgesteld beleid' zijn gelijk aan die in 'Vastgesteld en Voorgenomen beleid'. Zie voor meer informatie de verantwoording.
3) Ten opzichte van de totale broeikasgasemissies in tabel 4.
4) Het verbruikssaldo bestaat uit het verbruik van aardgas, kolen, overig fossiel, kernenergie en hernieuwbaar, met daarbij opgeteld het eigen verbruik + distributieverliezen en daarvan afgetrokken de netto productie.
5) Ten opzichte van het totaal primair verbruik in tabel 5.
* Voor 2018 zijn alleen de energiegegevens voorlopig, 2019 zijn alle gegevens voorlopig.

## Tabel_8b_Elektriciteit_VV
Tabel 8b: Emissies en energieverbruik sector elektriciteit1 (vastgesteld en voorgenomen beleid)

	Realisaties					Projecties
	2000	2005	2010	2015	2018*	2019*	2025	2030
Broeikasgasemissies (Mton CO2-eq)
Koolstofdioxide (CO2)	48.2	51.9	51.8	53.1	44.7	42.1	34.0	18.6
Methaan (CH4)	0.1	0.1	0.1	0.1	0.1	0.1	0.1	0.1
Lachgas (N2O)	0.1	0.1	0.1	0.2	0.1	0.1	0.1	0.1
Totaal broeikasgassen	48.4	52.1	52.0	53.3	44.9	42.3	34.2	18.8
ETS		48.5	50.9	52.6	44.9	41.8	33.9	18.6
Niet-ETS		3.6	1.1	0.8	0.0	0.5	0.3	0.2
Aandeel elektriciteit in totale broeikasgasemissies2 (%)
Koolstofdioxide (CO2)	27.9	29.2	28.3	31.8	27.8	26.9	23.7	15.2
Methaan (CH4)	0.3	0.5	0.5	0.5	0.5	0.6	0.5	0.5
Lachgas (N2O)	0.7	1.0	1.6	1.9	1.5	1.3	1.9	1.9
Totaal broeikasgassen	22.0	24.3	24.3	27.2	23.9	23.0	20.3	12.8
ETS		60.4	60.1	55.8	51.4	49.9	45.1	31.2
Niet-ETS		2.7	0.9	0.7	0.0	0.5	0.3	0.3
Verbruikssaldo3 (PJ)	331.0	376.9	384.9	375.4	320.0	325.1	265.8	156.7
Aardgas	375.2	420.5	479.4	263.7	314.9	390.1	287.6	228.2
Kolen	209.3	207.5	195.4	336.6	222.1	146.6	130.2	0.0
Overig fossiel	56.9	63.2	36.6	44.3	41.6	39.2	23.2	23.2
Kernenergie	40.5	41.3	38.4	39.2	34.0	38.1	40.8	36.6
Hernieuwbaar	8.3	38.6	47.2	38.2	52.1	70.4	235.2	287.1
Biomassa	5.7	33.4	35.0	15.0	16.2	30.7	50.7	23.3
Windenergie	2.1	4.9	11.8	22.9	34.5	37.3	160.6	233.1
Zonnestroom	0.0	0.0	0.0	0.0	1.1	2.1	23.3	28.5
Waterkracht	0.5	0.3	0.4	0.3	0.3	0.3	0.4	0.4
Geothermie	0.0	0.0	0.0	0.0	0.0	0.0	0.2	1.8
Eigen verbruik + distributieverliezen
Elektriciteit	18.1	20.0	20.9	21.8	21.4	21.2	22.6	22.6
Warmte	4.5	5.5	4.3	5.7	5.4	4.9	8.9	9.1
Netto productie
Elektriciteit	262.5	292.3	332.2	303.0	308.2	325.8	427.5	405.8
Warmte	119.4	127.4	105.1	71.0	63.2	59.6	55.3	44.4
Aandeel elektriciteit in totaal verbruikssaldo4 (%)	10.5	11.2	11.1	12.1	10.4	10.6	9.0	5.7

1) Sector energiebedrijven uit de CBS-Energiebalans.
2) Ten opzichte van de totale broeikasgasemissies in tabel 4.
3) Het verbruikssaldo bestaat uit het verbruik van aardgas, kolen, overig fossiel, kernenergie en hernieuwbaar, met daarbij opgeteld het eigen verbruik + distributieverliezen en daarvan afgetrokken de netto productie.
4) Ten opzichte van het totaal primair verbruik in tabel 5.
* Voor 2018 zijn alleen de energiegegevens voorlopig, 2019 zijn alle gegevens voorlopig.

## Tabel_9a_Industrie_V
Tabel 9a: Emissies en energieverbruik sector industrie1 (vastgesteld beleid)

	Realisaties					Projecties2
	2000	2005	2010	2015	2018*	2019*	2025	2030
Broeikasgasemissies (Mton CO2-eq)
Koolstofdioxide (CO2)	50.4	50.7	49.7	48.5	49.9	49.8	48.9	48.4
Methaan (CH4)	10.9	7.5	5.7	4.4	3.7	3.6	2.8	2.3
Lachgas (N2O)	7.2	7.0	1.8	1.9	1.7	1.7	1.1	1.1
Fluorhoudend	6.8	2.0	2.7	1.6	1.5	1.6	1.5	1.3
HFK	4.6	1.4	2.3	1.4	1.3	1.4	1.3	1.2
PFK	1.9	0.4	0.3	0.1	0.2	0.1	0.1	0.1
SF6	0.3	0.2	0.2	0.1	0.1	0.1	0.0	0.0
Totaal broeikasgassen	75.3	67.3	60.0	56.4	56.8	56.7	54.3	53.1
ETS		31.6	31.6	40.6	41.7	41.3	40.7	40.3
Niet-ETS		35.7	28.4	15.9	15.1	15.4	13.6	12.8
Aandeel industrie in totale broeikasgasemissies3 (%)
Koolstofdioxide (CO2)	29.2	28.5	27.2	29.1	31.1	31.8	34.0	39.4
Methaan (CH4)	45.0	37.8	29.3	24.0	21.4	21.0	17.2	15.0
Lachgas (N2O)	44.6	48.1	21.3	22.0	20.3	20.5	14.5	14.7
Fluorhoudend	98.2	86.4	86.9	79.2	80.3	81.1	85.0	89.9
HFK	97.4	81.9	84.6	76.4	76.9	78.6	83.6	88.7
PFK	100.0	100.0	100.0	100.0	100.0	100.0	100.0	100.0
SF6	100.0	100.0	100.0	100.0	100.0	100.0	100.0	100.0
Totaal broeikasgassen	34.3	31.3	28.1	28.8	30.2	30.8	32.1	36.1
ETS		39.3	37.3	43.1	47.8	49.3	54.0	67.8
Niet-ETS		26.6	22.0	15.6	15.0	15.3	14.5	14.6
Nijverheid4
Toegevoegde waarde vanuit productie (2019=100)	78	82	84	94	103	100	111	115
Verbruikssaldo (PJ)	1,150	1,267	1,212	1,122	1,146	1,105	1,132	1,133
Finaal verbruik elektriciteit5	146	150	141	124	130	128	127	130
Finaal verbruik voor warmte6	462	479	440	411	418	416	399	392
Finaal gebruik voor grondstoffen	466	558	561	505	526	492	535	542
Inzet voor elektriciteit/WKK-omzetting7	114	101	89	63	69	71	43	36
Productie elektriciteit uit elektriciteit/WKK-omzetting7	22	21	17	14	18	19	15	12
Productie warmte uit WKK-omzetting	64	58	53	31	38	39	19	16
Saldo overige omzettingen	49	58	52	65	59	57	62	62
CO2-emissie (Mton CO2)	33.4	33.1	32.8	30.8	33.5	32.9	32.6	32.5
Industriële activiteiten in de energiesector
Doorzet aardoliegrondstoffen raffinaderijen (PJ)	2,453	2,465	2,409	2,406	2,456	2,497	2,251	2,168
Aardgaswinning8 (miljard Nm3)	64	68	81	50	35	29	11	6
Verbruikssaldo (PJ)	293	301	297	302	275	286	270	258
Eigen en finaal verbruik elektriciteit	19	21	23	27	28	27	20	20
Eigen en finaal verbruik voor warmte9	156	165	161	165	158	172	159	147
Finaal gebruik voor grondstoffen	0	0	0	0	0	0	0	0
Inzet voor elektriciteit/WKK-omzetting7	96	99	91	118	114	114	108	109
Productie elektriciteit uit elektriciteit/WKK-omzetting7	20	21	22	24	25	23	21	20
Productie warmte uit WKK-omzetting	30	30	18	36	28	30	30	29
Saldo overige omzettingen	73	68	62	51	30	26	44	44
CO2-emissie (Mton CO2)	17.0	17.7	16.9	17.7	16.4	16.9	16.3	15.8
Totaal verbruikssaldo industrie (PJ)	1,443	1,569	1,510	1,424	1,421	1,392	1,402	1,391
Aandeel industrie in totaal verbruikssaldo10 (%)	45.9	46.6	43.5	45.8	46.0	45.5	47.6	50.2

1) Nijverheid en de energiegerelateerde industrie (raffinaderijen, cokesfabrieken, olie- en gaswinning, waterbedrijven en afvalbeheer).
2) De OBKG-emissies in 'Vastgesteld beleid' zijn gelijk aan die in 'Vastgesteld en Voorgenomen beleid'. Zie voor meer informatie de verantwoording.
3) Ten opzichte van de totale broeikasgasemissies in tabel 4.
4) Exclusief mobiele werktuigen.
5) Inclusief elektriciteit uit eigen opwekking.
6) Finaal energetisch verbruik exclusief elektriciteit.
7) Exclusief windenergie en zonne-energie.
8) Bron: Delfstoffen en aardwarmte in Nederland, jaarverslag 2019, nlog.nl (realisaties); Energie Beheer Nederland (projecties). Eenheid is in miljard Nm3 bij 101325 Pa en 0°C (geen Groningen equivalenten).
9) Totaal eigen verbruik exclusief eigen verbruik elektriciteit.
10) Ten opzichte van het totaal primair verbruik in tabel 5.
* Voor 2018 zijn alleen de energiegegevens voorlopig, 2019 zijn alle gegevens voorlopig.

## Tabel_9b_Industrie_VV
Tabel 9b: Emissies en energieverbruik sector industrie1 (vastgesteld en voorgenomen beleid)

	Realisaties					Projecties
	2000	2005	2010	2015	2018*	2019*	2025	2030
Broeikasgasemissies (Mton CO2-eq)
Koolstofdioxide (CO2)	50.4	50.7	49.7	48.5	49.9	49.8	48.9	48.3
Methaan (CH4)	10.9	7.5	5.7	4.4	3.7	3.6	2.8	2.3
Lachgas (N2O)	7.2	7.0	1.8	1.9	1.7	1.7	1.1	1.1
Fluorhoudend	6.8	2.0	2.7	1.6	1.5	1.6	1.5	1.3
HFK	4.6	1.4	2.3	1.4	1.3	1.4	1.3	1.2
PFK	1.9	0.4	0.3	0.1	0.2	0.1	0.1	0.1
SF6	0.3	0.2	0.2	0.1	0.1	0.1	0.0	0.0
Totaal broeikasgassen	75.3	67.3	60.0	56.4	56.8	56.7	54.3	53.1
ETS		31.6	31.6	40.6	41.7	41.3	40.7	40.3
Niet-ETS		35.7	28.4	15.9	15.1	15.4	13.6	12.7
Aandeel industrie in totale broeikasgasemissies2 (%)
Koolstofdioxide (CO2)	29.2	28.5	27.2	29.1	31.1	31.8	34.1	39.5
Methaan (CH4)	45.0	37.8	29.3	24.0	21.4	21.0	17.4	15.1
Lachgas (N2O)	44.6	48.1	21.3	22.0	20.3	20.5	14.6	14.8
Fluorhoudend	98.2	86.4	86.9	79.2	80.3	81.1	85.0	89.9
HFK	97.4	81.9	84.6	76.4	76.9	78.6	83.6	88.7
PFK	100.0	100.0	100.0	100.0	100.0	100.0	100.0	100.0
SF6	100.0	100.0	100.0	100.0	100.0	100.0	100.0	100.0
Totaal broeikasgassen	34.3	31.3	28.1	28.8	30.2	30.8	32.2	36.2
ETS		39.3	37.3	43.1	47.8	49.3	54.0	67.9
Niet-ETS		26.6	22.0	15.6	15.0	15.3	14.5	14.6
Nijverheid3
Toegevoegde waarde vanuit productie (2019=100)	78	82	84	94	103	100	111	115
Verbruikssaldo (PJ)	1,150	1,267	1,212	1,122	1,146	1,105	1,132	1,133
Finaal verbruik elektriciteit4	146	150	141	124	130	128	128	131
Finaal verbruik voor warmte5	462	479	440	411	418	416	399	392
Finaal gebruik voor grondstoffen	466	558	561	505	526	492	534	541
Inzet voor elektriciteit/WKK-omzetting6	114	101	89	63	69	71	43	36
Productie elektriciteit uit elektriciteit/WKK-omzetting6	22	21	17	14	18	19	15	12
Productie warmte uit WKK-omzetting	64	58	53	31	38	39	19	16
Saldo overige omzettingen	49	58	52	65	59	57	62	62
CO2-emissie (Mton CO2)	33.4	33.1	32.8	30.8	33.5	32.9	32.6	32.5
Industriële activiteiten in de energiesector
Doorzet aardoliegrondstoffen raffinaderijen (PJ)	2,453	2,465	2,409	2,406	2,456	2,497	2,251	2,168
Aardgaswinning7 (miljard Nm3)	64	68	81	50	35	29	11	6
Verbruikssaldo (PJ)	293	301	297	302	275	286	270	258
Eigen en finaal verbruik elektriciteit	19	21	23	27	28	27	20	20
Eigen en finaal verbruik voor warmte8	156	165	161	165	158	172	159	147
Finaal gebruik voor grondstoffen	0	0	0	0	0	0	0	0
Inzet voor elektriciteit/WKK-omzetting6	96	99	91	118	114	114	108	109
Productie elektriciteit uit elektriciteit/WKK-omzetting6	20	21	22	24	25	23	21	20
Productie warmte uit WKK-omzetting	30	30	18	36	28	30	30	29
Saldo overige omzettingen	73	68	62	51	30	26	44	44
CO2-emissie (Mton CO2)	17.0	17.7	16.9	17.7	16.4	16.9	16.3	15.8
Totaal verbruikssaldo industrie (PJ)	1,443	1,569	1,510	1,424	1,421	1,392	1,402	1,391
Aandeel industrie in totaal verbruikssaldo9 (%)	45.9	46.6	43.5	45.8	46.0	45.5	47.7	50.3

1) Nijverheid en de energiegerelateerde industrie (raffinaderijen, cokesfabrieken, olie- en gaswinning, waterbedrijven en afvalbeheer).
2) Ten opzichte van de totale broeikasgasemissies in tabel 4.
3) Exclusief mobiele werktuigen.
4) Inclusief elektriciteit uit eigen opwekking.
5) Finaal energetisch verbruik exclusief elektriciteit.
6) Exclusief windenergie en zonne-energie.
7) Bron: Delfstoffen en aardwarmte in Nederland, jaarverslag 2019, nlog.nl (realisaties); Energie Beheer Nederland (projecties). Eenheid is in miljard Nm3 bij 101325 Pa en 0°C (geen Groningen equivalenten).
8) Totaal eigen verbruik exclusief eigen verbruik elektriciteit.
9) Ten opzichte van het totaal primair verbruik in tabel 5.
* Voor 2018 zijn alleen de energiegegevens voorlopig, 2019 zijn alle gegevens voorlopig.

## Tabel_10a_Gebouwde_Omgeving_V
Tabel 10a: Emissies en energieverbruik sector gebouwde omgeving (vastgesteld beleid)

	Realisaties					Projecties1
	2000	2005	2010	2015	2018*	2019*	2025	2030
Broeikasgasemissies (Mton CO2-eq)
Koolstofdioxide (CO2)	28.8	28.6	33.1	23.9	23.8	22.8	19.7	18.0
Methaan (CH4)	0.7	0.6	0.7	0.5	0.5	0.5	0.5	0.5
Lachgas (N2O)	0.2	0.1	0.1	0.1	0.1	0.1	0.1	0.1
Totaal broeikasgassen	29.7	29.3	33.9	24.5	24.4	23.3	20.3	18.7
ETS		0.2	0.4	0.4	0.4	0.4	0.3	0.2
Niet-ETS		29.1	33.6	24.1	24.0	23.0	20.1	18.4
Aandeel gebouwde omgeving in totale broeikasgasemissies2 (%)
Koolstofdioxide (CO2)	16.7	16.1	18.2	14.3	14.8	14.5	13.7	14.7
Methaan (CH4)	2.8	3.2	3.5	2.6	2.7	2.7	3.0	3.2
Lachgas (N2O)	1.1	0.9	1.6	1.4	1.5	1.5	1.6	1.6
Totaal broeikasgassen	13.5	13.7	15.9	12.5	12.9	12.7	12.0	12.7
ETS		0.3	0.4	0.5	0.4	0.4	0.3	0.4
Niet-ETS		21.7	26.0	23.7	23.8	22.9	21.3	21.0
Woningen
Bewoonde woningen (miljoen)	6.4	6.6	7.0	7.2	7.4	7.5	7.7	7.9
Verbruik (PJ)
Finaal verbruik elektriciteit3	72	78	83	81	83	85	78	75
Verbruik aardgas, temperatuurgecorrigeerd	379	350	351	289	295	280	250	235
Verbruik aardgas, niet temperatuurgecorrigeerd	356	344	407	285	286	274
Levering warmte	7	9	12	12	13	12	16	17
Verbruik hernieuwbaar	15	17	19	22	28	31	46	57
Biomassa	14	16	17	17	16	16	15	15
Zonnestroom	0	0	0	3	7	9	18	26
Zonnewarmte	0.4	0.7	0.9	0.9	0.9	0.9	0.7	0.6
Omgevingsenergie	0	0	1	2	3	5	11	16
CO2-emissie (Mton CO2), temperatuurgecorrigeerd	22.0	20.3	20.3	16.7	17.1	16.2	14.5	13.6
CO2-emissie (Mton CO2), niet temperatuurgecorrigeerd	20.7	19.9	23.4	16.5	16.6	15.9
Diensten4
Vloeroppervlak, exclusief leegstand (miljoen m2)	310	336	361	363	403	406	430	450
Verbruik (PJ)
Finaal verbruik elektriciteit3	97	115	126	122	125	121	121	126
Verbruik aardgas, temperatuurgecorrigeerd	149	152	137	131	129	122	89	76
Verbruik aardgas, niet temperatuurgecorrigeerd	138	149	169	129	125	119
Aanvoer warmte	11	8	12	5	8	9	9	10
Verbruik hernieuwbaar5	1	1	2	5	10	11	27	41
Biomassa	1	0	1	1	1	1	2	2
Zonnestroom	0	0	0	1	3	4	15	25
Zonnewarmte	0.1	0.1	0.1	0.2	0.3	0.3	0.6	0.8
Omgevingsenergie	0	0	2	4	6	6	9	13
CO2-emissie (Mton CO2), temperatuurgecorrigeerd	8.8	9.0	8.0	7.6	7.5	7.3	5.2	4.5
CO2-emissie (Mton CO2), niet temperatuurgecorrigeerd	8.1	8.7	9.7	7.4	7.2	6.8
Totaal verbruikssaldo gebouwde omgeving (PJ)	704	734	874	680	693	684	605	589
Aandeel gebouwde omgeving in totaal verbruikssaldo6 (%)	22.4	21.8	25.2	21.9	22.4	22.4	20.6	21.3

1) De OBKG-emissies in 'Vastgesteld beleid' zijn gelijk aan die in 'Vastgesteld en Voorgenomen beleid'. Zie voor meer informatie de verantwoording.
2) Ten opzichte van de totale broeikasgasemissies in tabel 4.
3) Inclusief elektriciteit uit eigen opwekking.
4) Exclusief mobiele werktuigen.
5) Exclusief windenergie.
6) Ten opzichte van het totaal primair verbruik in tabel 5.
* Voor 2018 zijn alleen de energiegegevens voorlopig, 2019 zijn alle gegevens voorlopig.

## Tabel_10b_Gebouwde_Omgeving_VV
Tabel 10b: Emissies en energieverbruik sector gebouwde omgeving (vastgesteld en voorgenomen beleid)

	Realisaties					Projecties
	2000	2005	2010	2015	2018*	2019*	2025	2030
Broeikasgasemissies (Mton CO2-eq)
Koolstofdioxide (CO2)	28.8	28.6	33.1	23.9	23.8	22.8	19.7	18.0
Methaan (CH4)	0.7	0.6	0.7	0.5	0.5	0.5	0.5	0.5
Lachgas (N2O)	0.2	0.1	0.1	0.1	0.1	0.1	0.1	0.1
Totaal broeikasgassen	29.7	29.3	33.9	24.5	24.4	23.3	20.3	18.6
ETS		0.2	0.4	0.4	0.4	0.4	0.3	0.2
Niet-ETS		29.1	33.6	24.1	24.0	23.0	20.0	18.4
Aandeel gebouwde omgeving in totale broeikasgasemissies1 (%)
Koolstofdioxide (CO2)	16.7	16.1	18.2	14.3	14.8	14.5	13.7	14.7
Methaan (CH4)	2.8	3.2	3.5	2.6	2.7	2.7	3.1	3.2
Lachgas (N2O)	1.1	0.9	1.6	1.4	1.5	1.5	1.6	1.6
Totaal broeikasgassen	13.5	13.7	15.9	12.5	12.9	12.7	12.0	12.7
ETS		0.3	0.4	0.5	0.4	0.4	0.3	0.4
Niet-ETS		21.7	26.0	23.7	23.8	22.9	21.4	21.1
Woningen
Bewoonde woningen (miljoen)	6.4	6.6	7.0	7.2	7.4	7.5	7.7	7.9
Verbruik (PJ)
Finaal verbruik elektriciteit2	72	78	83	81	83	85	78	75
Verbruik aardgas, temperatuurgecorrigeerd	379	350	351	289	295	280	249	234
Verbruik aardgas, niet temperatuurgecorrigeerd	356	344	407	285	286	274
Levering warmte	7	9	12	12	13	12	16	17
Verbruik hernieuwbaar	15	17	19	22	28	31	46	58
Biomassa	14	16	17	17	16	16	15	15
Zonnestroom	0	0	0	3	7	9	18	26
Zonnewarmte	0.4	0.7	0.9	0.9	0.9	0.9	0.7	0.6
Omgevingsenergie	0	0	1	2	3	5	11	16
CO2-emissie (Mton CO2), temperatuurgecorrigeerd	22.0	20.3	20.3	16.7	17.1	16.2	14.4	13.5
CO2-emissie (Mton CO2), niet temperatuurgecorrigeerd	20.7	19.9	23.4	16.5	16.6	15.9
Diensten3
Vloeroppervlak, exclusief leegstand (miljoen m2)	310	336	361	363	403	406	430	450
Verbruik (PJ)
Finaal verbruik elektriciteit2	97	115	126	122	125	121	121	126
Verbruik aardgas, temperatuurgecorrigeerd	149	152	137	131	129	122	89	76
Verbruik aardgas, niet temperatuurgecorrigeerd	138	149	169	129	125	119
Aanvoer warmte	11	8	12	5	8	9	9	10
Verbruik hernieuwbaar4	1	1	2	5	10	11	27	41
Biomassa	1	0	1	1	1	1	2	2
Zonnestroom	0	0	0	1	3	4	15	25
Zonnewarmte	0.1	0.1	0.1	0.2	0.3	0.3	0.6	0.8
Omgevingsenergie	0	0	2	4	6	6	9	13
CO2-emissie (Mton CO2), temperatuurgecorrigeerd	8.8	9.0	8.0	7.6	7.5	7.3	5.2	4.5
CO2-emissie (Mton CO2), niet temperatuurgecorrigeerd	8.1	8.7	9.7	7.4	7.2	6.8
Totaal verbruikssaldo gebouwde omgeving (PJ)	704	734	874	680	693	684	605	589
Aandeel gebouwde omgeving in totaal verbruikssaldo5 (%)	22.4	21.8	25.2	21.9	22.4	22.4	20.6	21.3

1) Ten opzichte van de totale broeikasgasemissies in tabel 4.
2) Inclusief elektriciteit uit eigen opwekking.
3) Exclusief mobiele werktuigen.
4) Exclusief windenergie.
5) Ten opzichte van het totaal primair verbruik in tabel 5.
* Voor 2018 zijn alleen de energiegegevens voorlopig, 2019 zijn alle gegevens voorlopig.

## Tabel_11a_Mobiliteit_V
Tabel 11a: Emissies en energieverbruik sector mobiliteit1 (vastgesteld beleid)

	Realisaties					Projecties
	2000	2005	2010	2015	2018*	2019*	2025	2030
Broeikasgasemissies (Mton CO2-eq)
Koolstofdioxide (CO2)	37.4	39.2	38.3	33.8	34.8	34.5	33.6	31.4
Methaan (CH4)	0.1	0.1	0.1	0.1	0.1	0.1	0.1	0.1
Lachgas (N2O)	0.3	0.3	0.3	0.3	0.3	0.3	0.3	0.3
Fluorhoudend	0.1	0.3	0.4	0.4	0.4	0.4	0.3	0.1
HFK	0.1	0.3	0.4	0.4	0.4	0.4	0.3	0.1
PFK	0.0	0.0	0.0	0.0	0.0	0.0	0.0	0.0
SF6	0.0	0.0	0.0	0.0	0.0	0.0	0.0	0.0
Totaal broeikasgassen	38.0	39.8	39.0	34.6	35.6	35.2	34.2	31.9
ETS		0.0	0.0	0.0	0.0	0.0	0.0	0.0
Niet-ETS		39.8	39.0	34.6	35.6	35.2	34.2	31.9
Aandeel mobiliteit in totale broeikasgasemissies2 (%)
Koolstofdioxide (CO2)	21.7	22.0	21.0	20.3	21.7	22.0	23.4	25.6
Methaan (CH4)	0.4	0.4	0.4	0.4	0.4	0.4	0.4	0.4
Lachgas (N2O)	1.9	1.9	3.3	3.1	3.3	3.3	4.0	4.1
Fluorhoudend	1.8	13.6	13.1	20.8	19.7	18.9	15.0	10.1
HFK	2.6	18.1	15.4	23.6	23.1	21.4	16.4	11.3
PFK	0.0	0.0	0.0	0.0	0.0	0.0	0.0	0.0
SF6	0.0	0.0	0.0	0.0	0.0	0.0	0.0	0.0
Totaal broeikasgassen	17.3	18.6	18.3	17.7	18.9	19.1	20.2	21.7
ETS		0.0	0.0	0.0	0.0	0.0	0.0	0.0
Niet-ETS		29.7	30.3	34.0	35.3	35.1	36.4	36.4
Voertuigkilometers3 (miljard)	120	129	133	134	142	145	157	163
Tonkilometers4 (miljard)	101	110	109	114	116	119	124	132
Reizigerskilometers5 (miljard)	176	183	184	187	195	198	211	215
Verbruikssaldo (PJ)	511	535	542	487	512	513	514	486
Olieproducten	505	529	535	479	502	503	497	464
Benzine	166	169	175	164	179	183	201	201
waarvan biobenzine	0	0	6	5.95	7	8	13	13
Diesel	304	333	339	302	312	310	286	255
waarvan biodiesel	0	0	4	7.49	16	20	22	19
LPG	25	19	14	8	6	6	4	3
Overige olieproducten	9	9	7	5	5	5	6	6
Aardgas	0	0	0	2	3	3	2	2
Elektriciteit	6	6	6	6	8	8	14	19
Waterstof	0	0	0	0	0	0	0.09	0.21
Aandeel mobiliteit in totaal verbruikssaldo6 (%)	16.2	15.9	15.6	15.7	16.6	16.8	17.5	17.5

1) Inclusief mobiele werktuigen, exclusief bunkerbrandstoffen voor internationale lucht- en scheepvaart.
2) Ten opzichte van de totale broeikasgasemissies in tabel 4.
3) Personenauto's, bestelauto's, vrachtverkeer en overig.
4) Wegvervoer, railvervoer en binnenvaart.
5) Auto, trein, bus, tram, metro, fiets, lopen en overig.
6) Ten opzichte van het totaal primair verbruik in tabel 5.
* Voor 2018 zijn alleen de energiegegevens voorlopig, 2019 zijn alle gegevens voorlopig.

## Tabel_11b_Mobiliteit_VV
Tabel 11b: Emissies en energieverbruik sector mobiliteit1 (vastgesteld en voorgenomen beleid)

	Realisaties					Projecties
	2000	2005	2010	2015	2018*	2019*	2025	2030
Broeikasgasemissies (Mton CO2-eq)
Koolstofdioxide (CO2)	37.4	39.2	38.3	33.8	34.8	34.5	33.3	31.1
Methaan (CH4)	0.1	0.1	0.1	0.1	0.1	0.1	0.1	0.1
Lachgas (N2O)	0.3	0.3	0.3	0.3	0.3	0.3	0.3	0.3
Fluorhoudend	0.1	0.3	0.4	0.4	0.4	0.4	0.3	0.1
HFK	0.1	0.3	0.4	0.4	0.4	0.4	0.3	0.1
PFK	0.0	0.0	0.0	0.0	0.0	0.0	0.0	0.0
SF6	0.0	0.0	0.0	0.0	0.0	0.0	0.0	0.0
Totaal broeikasgassen	38.0	39.8	39.0	34.6	35.6	35.2	33.9	31.6
ETS		0.0	0.0	0.0	0.0	0.0	0.0	0.0
Niet-ETS		39.8	39.0	34.6	35.6	35.2	33.9	31.6
Aandeel mobiliteit in totale broeikasgasemissies2 (%)
Koolstofdioxide (CO2)	21.7	22.0	21.0	20.3	21.7	22.0	23.2	25.4
Methaan (CH4)	0.4	0.4	0.4	0.4	0.4	0.4	0.4	0.5
Lachgas (N2O)	1.9	1.9	3.3	3.1	3.3	3.3	4.0	4.0
Fluorhoudend	1.8	13.6	13.1	20.8	19.7	18.9	15.0	10.1
HFK	2.6	18.1	15.4	23.6	23.1	21.4	16.4	11.3
PFK	0.0	0.0	0.0	0.0	0.0	0.0	0.0	0.0
SF6	0.0	0.0	0.0	0.0	0.0	0.0	0.0	0.0
Totaal broeikasgassen	17.3	18.6	18.3	17.7	18.9	19.1	20.1	21.6
ETS		0.0	0.0	0.0	0.0	0.0	0.0	0.0
Niet-ETS		29.7	30.3	34.0	35.3	35.1	36.3	36.3
Voertuigkilometers3 (miljard)	120	129	133	134	142	145	157	163
Tonkilometers4 (miljard)	101	110	109	114	116	119	124	132
Reizigerskilometers5 (miljard)	176	183	184	187	195	198	211	216
Verbruikssaldo (PJ)	511	535	542	487	512	513	510	482
Olieproducten	505	529	535	479	502	503	493	460
Benzine	166	169	175	164	179	183	201	201
waarvan biobenzine	0	0	6	6	7	8	13	13
Diesel	304	333	339	302	312	310	282	250
waarvan biodiesel	0	0	4	7	16	20	22	19
LPG	25	19	14	8	6	6	4	3
Overige olieproducten	9	9	7	5	5	5	6	6
Aardgas	0	0	0	2	3	3	2	2
Elektriciteit	6	6	6	6	8	8	14	20
Waterstof	0	0	0	0	0	0	0.12	0.24
Aandeel mobiliteit in totaal verbruikssaldo6 (%)	16.2	15.9	15.6	15.7	16.6	16.8	17.3	17.4

1) Inclusief mobiele werktuigen, exclusief bunkerbrandstoffen voor internationale lucht- en scheepvaart.
2) Ten opzichte van de totale broeikasgasemissies in tabel 4.
3) Personenauto's, bestelauto's, vrachtverkeer en overig.
4) Wegvervoer, railvervoer en binnenvaart.
5) Auto, trein, bus, tram, metro, fiets, lopen en overig.
6) Ten opzichte van het totaal primair verbruik in tabel 5.
* Voor 2018 zijn alleen de energiegegevens voorlopig, 2019 zijn alle gegevens voorlopig.

## Tabel_12a_Landbouw_V
Tabel 12a: Emissies en energieverbruik sector landbouw1 (vastgesteld beleid)

	Realisaties					Projecties
	2000	2005	2010	2015	2018*	2019*	2025	2030
Broeikasgasemissies (Mton CO2-eq)
Koolstofdioxide	7.6	7.6	9.7	7.5	7.4	7.5	7.5	6.3
Methaan	12.5	11.5	12.9	13.2	13.0	12.8	12.6	12.3
Lachgas	8.3	7.0	6.2	6.3	6.1	6.1	6.1	6.0
Totaal broeikasgassen	28.5	26.1	28.8	27.0	26.5	26.4	26.2	24.7
ETS		0.1	1.9	0.6	0.4	0.3	0.4	0.3
Niet-ETS		26.1	26.9	26.5	26.1	26.1	25.8	24.3
Aandeel landbouw in totale broeikasgasemissies2 (%)
Koolstofdioxide (CO2)	4.4	4.2	5.3	4.5	4.6	4.8	5.2	5.1
Methaan (CH4)	51.5	58.1	66.3	72.5	75.0	75.3	78.8	80.8
Lachgas (N2O)	51.7	48.1	72.3	71.6	73.5	73.4	78.0	77.8
Totaal broeikasgassen	13.0	12.2	13.5	13.8	14.1	14.4	15.5	16.8
ETS		0.1	2.2	0.6	0.5	0.4	0.5	0.6
Niet-ETS		19.4	20.9	26.0	25.9	26.1	27.5	27.7
Areaal glastuinbouw (duizend hectare)	10.5	10.6	10.3	9.2	9.0	9.7	9.1	8.9
Vermogen warmtekrachtkoppeling3 (MWe)	995	1,240	3,068	3,000	2,876		2,656	2,620
Aantal dieren (miljoen)4
Melkkoeien	1.5	1.4	1.5	1.6	1.6	1.6	1.5	1.5
Jongvee voor de melkveehouderij5	1.3	1.2	1.2	1.3	1.0	0.9	0.9	0.8
Overig rundvee6	1.2	1.2	1.2	1.2	1.2	1.2	1.2	1.2
Varkens (excl. biggen)	8.0	6.7	7.1	7.0	6.8	6.7	6.3	6.3
Pluimvee7	106.5	95.2	103.4	108.6	98.6	95.4	95.4	95.4
Overig vee8	1.5	1.7	1.9	2.0	1.9	1.9	1.1	1.1
Stikstoftoevoer naar de bodem (miljoen kg stikstof)9	804	673	600	643	619	609	616	617
Drijfmest en vaste mest	332	292	297	311	328	317	316	321
Weidemest	133	101	81	65	62	63	61	61
Kunstmest	339	280	222	268	229	229	239	235
Verbruikssaldo (PJ)	157	150	163	140	143	146	157	146
Finaal verbruik elektriciteit10	15	21	25	32	36	37	40	40
Verbruik aardgas, temperatuurgecorrigeerd	133	129	154	128	127	127	125	102
Verbruik aardgas, niet temperatuurgecorrigeerd	128	127	165	127	125	125
Inzet aardgas voor elektriciteit/WKK-omzetting	10	24	101	83	86	94	88	71
Inzet biomassa voor elektriciteit/WKK-omzetting	0	0	6	6	5	5	2	0
Productie elektriciteit uit elektriciteit/WKK-omzetting11	3	9	43	35	37	39	37	30
Productie warmte uit WKK-omzetting	5	12	51	43	44	48	42	34
Aanvoer warmte	15	9	6	4	4	4	4	5
Totaal verbruik hernieuwbaar	1	2	9	13	17	21	26	31
Biomassa	0	0	7	8	10	11	11	11
Windenergie	0	2	1	2	2	2	2	2
Zonnestroom	0.0	0.0	0.0	0.6	1.7	2.4	2.1	3.2
Aardwarmte	0	0	0	2	4	6	11	15
Omgevingsenergie	0.0	0.1	0.3	0.3	0.3	0.3	0.1	0.1
CO2-emissie (Mton CO2), temperatuurgecorrigeerd	8.0	7.6	9.1	7.6	7.6	7.6	7.5	6.3
CO2-emissie (Mton CO2), niet temperatuurgecorrigeerd	7.6	7.6	9.7	7.5	7.4	7.5
Aandeel landbouw in totaal verbruikssaldo12 (%)	5.0	4.5	4.7	4.5	4.6	4.8	5.3	5.3

1) Exclusief mobiele werktuigen.
2) Ten opzichte van de totale broeikasgasemissies in tabel 4.
3) Nog geen statistische gegevens beschikbaar voor 2019.
4) Aantal dieren zoals gebruikt voor de berekening van emissies. Dit aantal kan afwijken van het aantal dieren zoals vastgelegd via de Landbouwtelling (peildatum 1 april), bijvoorbeeld in jaren met uitbraken van dierziekten en in jaren waarin gedurende het jaar de omvang van de veestapel is gewijzigd door beleidsmaatregelen. Daarnaast is de methode voor het vaststellen van het aantal runderen, varkens en pluimvee in de Landbouwtelling met ingang van 2018 aangepast. Voor bedrijven met tijdelijke leegstand van stallen op de peildatum 1 april wordt met ingang van 2018 een aantal dieren bijgeteld waarbij gebruik wordt gemaakt van de opgave van het voorgaande jaar. Deze bijtellingen vinden plaats met het oog op een juiste bepaling van het bedrijfstype en de economische omvang van de bedrijven. Tegelijkertijd leiden de bijtellingen tot overschatting van het gemiddelde aantal aanwezige dieren. Voor een toelichting op deze statistiek zie het achtergronddocument over landbouw in de Klimaat- en Energieverkenning 2020 (Vonk et al., 2020).
5) Vrouwelijk en mannelijk jongvee voor de melkveehouderij, exclusief fokstieren van 2 jaar en ouder.
6) Vleeskalveren, vrouwelijk en mannelijk jongvee voor de vleesproductie, overige koeien en stieren van 2 jaar en ouder.
7) Recentelijk is de methode voor het vaststellen van het aantal kippen in de Landbouwtelling aangepast. Deze methodewijziging is nog niet in deze tabel meegenomen waardoor er vanaf 2018 een verschil is tussen de cijfers in de Landbouwtelling op CBS-StatLine en deze tabel.
8) Vrouwelijke schapen, melkgeiten van 1 jaar en ouder, paarden, pony's, ezels (met ingang van 2010) en moederdieren van konijnen en edelpelsdieren.
9) Inclusief 7% naar niet-landbouwbodems.
10) Inclusief elektriciteit uit eigen opwekking.
11) Exclusief windenergie en zonne-energie.
12) Ten opzichte van het totaal primair verbruik in tabel 5.
* Voor 2018 zijn alleen de energiegegevens voorlopig, 2019 zijn alle gegevens voorlopig.

## Tabel_12b_Landbouw_VV
Tabel 12b: Emissies en energieverbruik sector landbouw1 (vastgesteld en voorgenomen beleid)

	Realisaties					Projecties
	2000	2005	2010	2015	2018*	2019*	2025	2030
Broeikasgasemissies (Mton CO2-eq)
Koolstofdioxide	7.6	7.6	9.7	7.5	7.4	7.5	7.5	6.3
Methaan	12.5	11.5	12.9	13.2	13.0	12.8	12.5	12.3
Lachgas	8.3	7.0	6.2	6.3	6.1	6.1	6.0	6.0
Totaal broeikasgassen	28.5	26.1	28.8	27.0	26.5	26.4	26.0	24.5
ETS		0.1	1.9	0.6	0.4	0.3	0.4	0.3
Niet-ETS		26.1	26.9	26.5	26.1	26.1	25.6	24.2
Aandeel landbouw in totale broeikasgasemissies2 (%)
Koolstofdioxide (CO2)	4.4	4.2	5.3	4.5	4.6	4.8	5.3	5.2
Methaan (CH4)	51.5	58.1	66.3	72.5	75.0	75.3	78.6	80.7
Lachgas (N2O)	51.7	48.1	72.3	71.6	73.5	73.4	78.0	77.8
Totaal broeikasgassen	13.0	12.2	13.5	13.8	14.1	14.4	15.4	16.7
ETS		0.1	2.2	0.6	0.5	0.4	0.5	0.6
Niet-ETS		19.4	20.9	26.0	25.9	26.1	27.5	27.8
Areaal glastuinbouw (duizend hectare)	10.5	10.6	10.3	9.2	9.0	9.7	9.1	8.9
Vermogen warmtekrachtkoppeling3 (MWe)	995	1,240	3,068	3,000	2,876		2,654	2,619
Aantal dieren (miljoen)4
Melkkoeien	1.5	1.4	1.5	1.6	1.6	1.6	1.5	1.5
Jongvee voor de melkveehouderij5	1.3	1.2	1.2	1.3	1.0	0.9	0.9	0.8
Overig rundvee6	1.2	1.2	1.2	1.2	1.2	1.2	1.2	1.2
Varkens (excl. biggen)	8.0	6.7	7.1	7.0	6.8	6.7	6.0	6.0
Pluimvee7	106.5	95.2	103.4	108.6	98.6	95.4	95.4	95.4
Overig vee8	1.5	1.7	1.9	2.0	1.9	1.9	1.1	1.1
Stikstoftoevoer naar de bodem (miljoen kg stikstof)9	804	673	600	643	619	609	610	613
Drijfmest en vaste mest	332	292	297	311	328	317	310	317
Weidemest	133	101	81	65	62	63	61	61
Kunstmest	339	280	222	268	229	229	239	234
Verbruikssaldo (PJ)	157	150	163	140	143	146	157	146
Finaal verbruik elektriciteit10	15	21	25	32	36	37	40	40
Verbruik aardgas, temperatuurgecorrigeerd	133	129	154	128	127	127	125	102
Verbruik aardgas, niet temperatuurgecorrigeerd	128	127	165	127	125	125
Inzet aardgas voor elektriciteit/WKK-omzetting	10	24	101	83	86	94	88	71
Inzet biomassa voor elektriciteit/WKK-omzetting	0	0	6	6	5	5	2	0
Productie elektriciteit uit elektriciteit/WKK-omzetting11	3	9	43	35	37	39	37	30
Productie warmte uit WKK-omzetting	5	12	51	43	44	48	42	34
Aanvoer warmte	15	9	6	4	4	4	4	5
Totaal verbruik hernieuwbaar	1	2	9	13	17	21	26	31
Biomassa	0	0	7	8	10	11	11	11
Windenergie	0	2	1	2	2	2	2	2
Zonnestroom	0.0	0.0	0.0	0.6	1.7	2.4	2.1	3.2
Aardwarmte	0	0	0	2	4	6	11	15
Omgevingsenergie	0.0	0.1	0.3	0.3	0.3	0.3	0.1	0.1
CO2-emissie (Mton CO2), temperatuurgecorrigeerd	8.0	7.6	9.1	7.6	7.6	7.6	7.5	6.3
CO2-emissie (Mton CO2), niet temperatuurgecorrigeerd	7.6	7.6	9.7	7.5	7.4	7.5
Aandeel landbouw in totaal verbruikssaldo12 (%)	5.0	4.5	4.7	4.5	4.6	4.8	5.3	5.3

1) Exclusief mobiele werktuigen.
2) Ten opzichte van de totale broeikasgasemissies in tabel 4.
3) Nog geen statistische gegevens beschikbaar voor 2019.
4) Aantal dieren zoals gebruikt voor de berekening van emissies. Dit aantal kan afwijken van het aantal dieren zoals vastgelegd via de Landbouwtelling (peildatum 1 april), bijvoorbeeld in jaren met uitbraken van dierziekten en in jaren waarin gedurende het jaar de omvang van de veestapel is gewijzigd door beleidsmaatregelen. Daarnaast is de methode voor het vaststellen van het aantal runderen, varkens en pluimvee in de Landbouwtelling met ingang van 2018 aangepast. Voor bedrijven met tijdelijke leegstand van stallen op de peildatum 1 april wordt met ingang van 2018 een aantal dieren bijgeteld waarbij gebruik wordt gemaakt van de opgave van het voorgaande jaar. Deze bijtellingen vinden plaats met het oog op een juiste bepaling van het bedrijfstype en de economische omvang van de bedrijven. Tegelijkertijd leiden de bijtellingen tot overschatting van het gemiddelde aantal aanwezige dieren. Voor een toelichting op deze statistiek zie het achtergronddocument over landbouw in de Klimaat- en Energieverkenning 2020 (Vonk et al., 2020).
5) Vrouwelijk en mannelijk jongvee voor de melkveehouderij, exclusief fokstieren van 2 jaar en ouder.
6) Vleeskalveren, vrouwelijk en mannelijk jongvee voor de vleesproductie, overige koeien en stieren van 2 jaar en ouder.
7) Recentelijk is de methode voor het vaststellen van het aantal kippen in de Landbouwtelling aangepast. Deze methodewijziging is nog niet in deze tabel meegenomen waardoor er vanaf 2018 een verschil is tussen de cijfers in de Landbouwtelling op CBS-StatLine en deze tabel.
8) Vrouwelijke schapen, melkgeiten van 1 jaar en ouder, paarden, pony's, ezels (met ingang van 2010) en moederdieren van konijnen en edelpelsdieren.
9) Inclusief 7% naar niet-landbouwbodems.
10) Inclusief elektriciteit uit eigen opwekking.
11) Exclusief windenergie en zonne-energie.
12) Ten opzichte van het totaal primair verbruik in tabel 5.
* Voor 2018 zijn alleen de energiegegevens voorlopig, 2019 zijn alle gegevens voorlopig.

## Tabel_13_Landgebruik
Tabel 13: Emissies vanwege landgebruik en landverandering (zowel vastgesteld beleid als vastgesteld en voorgenomen beleid)

	Realisaties					Projecties
	2000	2005	2010	2015	2018	2019*	2025	2030
Broeikasgasemissies (Mton CO2-eq)
Koolstofdioxide	6.0	5.5	5.2	5.0	4.8	4.7	4.1	3.5
uit bos	-2.0	-2.0	-2.1	-1.8	-1.9		-1.7	-1.8
uit bouwland	1.9	1.9	2.0	1.7	1.6		1.5	1.5
uit grasland	4.8	4.0	3.7	3.4	3.2		2.6	2.2
uit wetlands	0.0	0.0	0.0	0.0	0.0		0.0	0.0
uit bebouwing	1.2	1.3	1.4	1.4	1.5		1.4	1.4
uit overig land	0.1	0.1	0.1	0.1	0.2		0.2	0.2
uit geoogste houtproducten	0.0	0.1	0.1	0.1	0.1		0.1	0.1
Methaan	0.0	0.0	0.0	0.0	0.0	0.0	0.0	0.0
Lachgas	0.1	0.1	0.1	0.1	0.1	0.1	0.1	0.1
Totaal broeikasgassen	6.1	5.6	5.3	5.1	4.9	4.8	4.2	3.6
Aandeel landgebruik in totale broeikasgasemissies1 (%)
Koolstofdioxide (CO2)	3.4	3.0	2.8	2.9	2.9	2.9	2.8	2.8
Methaan (CH4)	0.0	0.0	0.0	0.0	0.0	0.0	0.0	0.0
Lachgas (N2O)	0.4	0.6	1.2	1.1	1.2	1.2	1.4	1.6
Totaal broeikasgassen	2.7	2.6	2.4	2.5	2.5	2.5	2.4	2.4

1) Ten opzichte van de totale broeikasgasemissies inclusief landgebruik in tabel 4.
* Voorlopige gegevens, nog geen opdeling bekend.

## Tabel_14a_Elektr_Aanbod_V
Tabel 14a: Aanbod van elektriciteit (vastgesteld beleid)

	Realisaties					Projecties
	2000	2005	2010	2015	2018*	2019*	2025	2030
Productie (PJ)
Totaal	325	363	425	396	412	437	551	533
Aardgas	189	210	265	165	208	256	200	164
Centraal	93	125	155	88	132	177	134	120
Decentraal	96	85	110	77	76	79	65	44
Kolen	84	83	79	142	99	63	64	0
Overig fossiel	17	19	16	15	15	14	14	14
Nucleair	14	14	14	15	13	14	14	13
Hernieuwbaar	11	27	40	49	68	81	250	333
Wind	3	7	14	27	38	41	163	237
Zon	0	0	0	4	13	19	61	86
Waterkracht	1	0	0	0	0	0	0	0
Biomassa	7	19	25	18	16	20	26	10
Overig	9	10	11	10	10	9	9	9
Internationale handel (PJ)
Invoersaldo1	68	66	10	32	29	3	-114	-93
Invoer	83	85	56	111	96	74	52	78
Uitvoer	15	19	46	79	68	70	166	171
Aandeel hernieuwbare elektriciteit genormaliseerd (%)	2.6	6.3	9.6	11.0	15.1	17.9	58.3	75.8
Rendement en CO2-emissiefactor elektriciteit bij gebruiker, volgens referentieparkmethode
Rendement op primair fossiel2 (%)	40.0	40.3	42.7	41.3	45.4		46.8	49.2
CO2-emissiefactor2 (kg CO2/kWh)	0.64	0.62	0.57	0.68	0.56		0.51	0.28
Rendement en CO2-emissiefactor elektriciteit bij gebruiker, volgens integrale methode
Rendement op primair fossiel2 (%)	43.5	45.5	49.8	49.1	56.4		96.2	154.6
CO2-emissiefactor2 (kg CO2/kWh)	0.55	0.51	0.46	0.53	0.43		0.23	0.12

1) Een negatief getal is per saldo meer uitvoer dan invoer.
2) Voor 2019 zijn deze gegevens nog niet beschikbaar
* Voorlopige gegeven.

## Tabel_14b_Elektr_Aanbod_VV
Tabel 14b: Aanbod van elektriciteit (vastgesteld en voorgenomen beleid)

	Realisaties					Projecties
	2000	2005	2010	2015	2018*	2019*	2025	2030
Productie (PJ)
Totaal	325	363	425	396	412	437	550	530
Aardgas	189	210	265	165	208	256	199	165
Centraal	93	125	155	88	132	177	134	120
Decentraal	96	85	110	77	76	79	65	44
Kolen	84	83	79	142	99	63	64	0
Overig fossiel	17	19	16	15	15	14	14	14
Nucleair	14	14	14	15	13	14	14	13
Hernieuwbaar	11	27	40	49	68	81	249	330
Wind	3	7	14	27	38	41	163	235
Zon	0	0	0	4	13	19	61	85
Waterkracht	1	0	0	0	0	0	0	0
Biomassa	7	19	25	18	16	20	26	10
Overig	9	10	11	10	10	9	9	9
Internationale handel (PJ)
Invoersaldo1	68	66	10	32	29	3	-112	-89
Invoer	83	85	56	111	96	74	57	82
Uitvoer	15	19	46	79	68	70	169	171
Aandeel hernieuwbare elektriciteit genormaliseerd (%)	2.6	6.3	9.6	11.0	15.1	17.9	58.0	75.0
Rendement en CO2-emissiefactor elektriciteit bij gebruiker, volgens referentieparkmethode
Rendement op primair fossiel2 (%)	40.0	40.3	42.7	41.3	45.4		46.7	49.2
CO2-emissiefactor2 (kg CO2/kWh)	0.64	0.62	0.57	0.68	0.56		0.51	0.28
Rendement en CO2-emissiefactor elektriciteit bij gebruiker, volgens integrale methode
Rendement op primair fossiel2 (%)	43.5	45.5	49.8	49.1	56.4		96.1	153.2
CO2-emissiefactor2 (kg CO2/kWh)	0.55	0.51	0.46	0.53	0.43		0.23	0.12

1) Een negatief getal is per saldo meer uitvoer dan invoer.
2) Voor 2019 zijn deze gegevens nog niet beschikbaar.
* Voorlopige gegevens.

## Tabel_15a_Elektr_Verbruik_V
Tabel 15a: Verbruik van elektriciteit1 (vastgesteld beleid)

(PJ)	Realisaties					Projecties
	2000	2005	2010	2015	2018*	2019*	2025	2030
Totaal	375	411	426	415	430	427	423	432
Elektriciteit2	18	20	21	22	21	21	22	23
Industrie	166	172	165	151	157	155	147	150
Nijverheid3	147	151	142	124	130	128	127	130
Industriële activiteiten in de energiesector4	19	21	23	27	28	27	20	20
Gebouwde omgeving	169	193	208	204	208	206	199	200
Woningen	72	78	83	81	83	85	78	75
Diensten5	97	115	126	122	125	121	121	126
Mobiliteit	6	6	6	6	8	8	14	19
Landbouw	15	21	25	32	36	37	40	40

1) Inclusief elektriciteit uit eigen opwekking en de inzet voor andere omzetting.
2) Eigen verbruik en distributieverliezen.
3) Inclusief het verbruik van de sector '33 Reparatie en installatie van machines'.
4) Eigen en finaal verbruik.
5) Inclusief het verbruik van de sector 'overige afnemers onbekend'.
* Voorlopige gegevens.

## Tabel_15b_Elektr_Verbruik_VV
Tabel 15b: Verbruik van elektriciteit1 (vastgesteld en voorgenomen beleid)

(PJ)	Realisaties					Projecties
	2000	2005	2010	2015	2018*	2019*	2025	2030
Totaal	375	411	426	415	430	427	424	434
Elektriciteit2	18	20	21	22	21	21	23	23
Industrie	166	172	165	151	157	155	148	151
Nijverheid3	147	151	142	124	130	128	128	131
Industriële activiteiten in de energiesector4	19	21	23	27	28	27	20	20
Gebouwde omgeving	169	193	208	204	208	206	199	200
Woningen	72	78	83	81	83	85	78	75
Diensten5	97	115	126	122	125	121	121	126
Mobiliteit	6	6	6	6	8	8	14	20
Landbouw	15	21	25	32	36	37	40	40

1) Inclusief elektriciteit uit eigen opwekking en de inzet voor andere omzetting.
2) Eigen verbruik en distributieverliezen.
3) Inclusief het verbruik van de sector '33 Reparatie en installatie van machines'.
4) Eigen en finaal verbruik.
5) Inclusief het verbruik van de sector 'overige afnemers onbekend'.
* Voorlopige gegevens.

## Tabel_16a_Aardgas_V
Tabel 16a: Aardgasbalans (vastgesteld beleid)

(PJ)	Realisaties					Projecties
	2000	2005	2010	2015	2018*	2019*	2025	2030
Winning	2,209	2,352	2,710	1,651	1,163	1,007	342	183
Invoer	522	688	773	1,224	1,827	1,779	2,009	1,835
Uitvoer1	1,242	1,565	1,786	1,663	1,635	1,432	1,207	1,002
Voorraadmutaties	-24	4	-19	-14	-68	-9	0	0
Statistisch verschil2	-10	-13	-6	-28	13	-2	0	0
Verbruik, waarvan	1,476	1,493	1,683	1,227	1,273	1,346	1,144	1,015
voor elektriciteitsproductie3	501	550	667	422	480	565	411	325
finaal verbruik en eigen verbruik4	873	849	886	703	692	671	631	586
voor grondstoffen	102	94	131	102	101	110	102	104

1) Dit is inclusief levering van aardgas als internationale bunkerbrandstof.
2) Het statistisch verschil is het verschil in de waarneming tussen winning, invoer, uitvoer en voorraadmutaties enerzijds en het verbruik anderzijds.
3) Al dan niet in warmte-krachtkoppeling.
4) Inclusief het saldo van andere omzetting.
* Voorlopige gegevens.

## Tabel_16b_Aardgas_VV
Tabel 16b: Aardgasbalans (vastgesteld en voorgenomen beleid)

(PJ)	Realisaties					Projecties
	2000	2005	2010	2015	2018*	2019*	2025	2030
Winning	2,209	2,352	2,710	1,651	1,163	1,007	342	183
Invoer	522	688	773	1,224	1,827	1,779	2,007	1,833
Uitvoer1	1,242	1,565	1,786	1,663	1,635	1,432	1,207	1,002
Voorraadmutaties	-24	4	-19	-14	-68	-9	0	0
Statistisch verschil2	-10	-13	-6	-28	13	-2	0	0
Verbruik, waarvan	1,476	1,493	1,683	1,227	1,273	1,346	1,142	1,013
voor elektriciteitsproductie3	501	550	667	422	480	565	411	327
finaal verbruik en eigen verbruik4	873	849	886	703	692	671	631	583
voor grondstoffen	102	94	131	102	101	110	101	103

1) Dit is inclusief levering van aardgas als internationale bunkerbrandstof.
2) Het statistisch verschil is het verschil in de waarneming tussen winning, invoer, uitvoer en voorraadmutaties enerzijds en het verbruik anderzijds.
3) Al dan niet in warmte-krachtkoppeling.
4) Inclusief het saldo van andere omzetting.
* Voorlopige gegevens.

## Tabel_17b_EED_Besparing_VV
Tabel 17b: Energiebesparing volgens Energy Efficiency Directive (vastgesteld en voorgenomen beleid)

(PJ cumulatief)	Verwachte realisatie1	Projecties2
	2014-2020	2021-2030
Nationaal totaal	minstens 593	751 - 918
Huishoudens		225 - 286
Diensten		305 - 359
Mobiliteit		86 - 113
Nijverheid		55 - 198
Landbouw		1 - 27

1) Dit is wat nu al zeker is vanuit de Monitoringsgegevens RVO. Waarschijnlijk dat dit nog wel hoger wordt. Alleen beschikbaar voor nationaal totaal.
2) Alleen bandbreedte.

## Tabel_18_Balans_2000
Tabel 18: Energiebalans	2000	(realisatie)

	Elektriciteit1	Industrie	Nijverheid2	Industriële activiteiten in de energiesector	Gebouwde omgeving	Huishoudens	Diensten2	Mobiliteit3	Landbouw2	Totaal exclusief landgebruik	Landgebruik	Totaal inclusief landgebruik		Winning	Invoer	Uitvoer	Bunkers	Voorraad / mutaties	Statistisch verschil
Broeikasgasemissies (Mton CO2-eq)
Koolstofdioxide (CO2)	48.2	50.4	33.4	17.0	28.8	20.7	8.1	37.4	7.6	172.4	6.0	178.4
Methaan (CH4)	0.1	10.9	0.3	10.6	0.7	0.5	0.2	0.1	12.5	24.3	0.0	24.3
Lachgas (N2O)	0.1	7.2	6.9	0.3	0.2	0.1	0.1	0.3	8.3	16.1	0.1	16.2
Fluorhoudend	0.0	6.8	6.8	0.0	0.0	0.0	0.0	0.1	0.0	6.9	0.0	6.9
HFK	0.0	4.6	4.6	0.0	0.0	0.0	0.0	0.1	0.0	4.8	0.0	4.8
PFK	0.0	1.9	1.9	0.0	0.0	0.0	0.0	0.0	0.0	1.9	0.0	1.9
SF6	0.0	0.3	0.3	0.0	0.0	0.0	0.0	0.0	0.0	0.3	0.0	0.3
Totaal	48.4	75.3	47.4	27.9	29.7	21.3	8.3	38.0	28.5	219.8	6.1	225.8
ETS
non-ETS
Verbruikssaldo4 (PJ)	331	1443	1150	293	704	453	251	511	157	3145				2457	7172	5686	689	-107	1
Kolen	232	93	81	12	0	0	0	0	0	325				0	340	17	0	2	0
Kolengrondstoffen	209	119	33	86	0	0	0	0	0	328				0	324	0	0	4	0
Kolenproducten	23	-26	48	-74	0	0	0	0	0	-3				0	16	17	0	-2	0
Olie	34	600	427	173	10	3	7	505	2	1151				115	6227	4409	689	-85	8
Oliegrondstoffen	0	2638	185	2453	1	0	1	0	0	2640				112	4414	1857	0	-30	0
Olieproducten	34	-2038	242	-2280	9	3	5	505	2	-1489				3	1813	2552	689	-56	8
Aardgas	375	478	412	66	495	356	138	0	128	1476				2209	522	1242	0	-24	-10
Kernenergie	41	0	0	0	0	0	0	0	0	41				41	0	0	0	0	0
Elektriciteit	-242	126	126	1	166	72	94	6	12	68				3	83	15	0	0	3
Wind	2	0	0	0	0	0	0	0	0	3				3	0	0	0	0	0
Zon	0	0	0	0	0	0	0	0	0				0	0	0	0	0	0
Water	1	0	0	0	0	0	0	0	0	1				1	0	0	0	0	0
Geleverde elektriciteit	-244	126	125	1	166	72	94	6	12	65				0	83	15	0	0	3
Warmte	-115	82	95	-13	19	8	11	0	15	1				1	0	0	0	0	0
Geothermie	0	0	0	0	0	0	0	0	0				0	0	0	0	0	0
Zon	0	0	0	0	1	0	0	0	0	1				1	0	0	0	0	0
Omgevingsenergie	0	0	0	0	0	0	0	0	0				0	0	0	0	0	0
Geleverde warmte	-115	82	95	-13	18	7	11	0	15	0				0	0	0	0	0	0
Biomassa	6	32	4	28	15	14	1	0	0	53				57	0	4	0	0	0
Vaste biomassa	5	3	3	0	14	14	0	0	0	22				26	0	4	0	0	0
Biogeen huishoudelijk afval	0	26	0	26	0	0	0	0	0	26				26	0	0	0	0	0
Biogas	1	4	1	3	1	0	1	0	0	5				5	0	0	0	0	0
Overige energiedragers	0	31	6	26	0	0	0	0	0	32				32	0	0	0	0	0
Niet-energetisch gebruik (PJ)5	0	466	466	0	2	0	2	3	0	470
Kolen	0	5	5	0	0	0	0	0	0	5
Olie	0	359	359	0	2	0	2	3	0	364
Aardgas	0	102	102	0	0	0	0	0	0	102
Inzet voor elektriciteit/WKK-omzetting6 (PJ)	671	211	114	96	12	0	12	0	10	903
Productie elektriciteit uit elektriciteit/WKK-omzetting6 (PJ)	270	43	22	20	4	0	4	0	3	319
Productie warmte uit WKK-omzetting (PJ)	99	94	64	30	5	0	5	0	5	203
Finaal verbruik elektriciteit7 (PJ)	18	166	147	19	169	72	97	6	15	375

1) Productie en distributie van en handel in elektriciteit, aardgas, stoom en gekoelde lucht
2) Exclusief mobiele werktuigen
3) Inclusief mobiele werktuigen
4) De totale hoeveelheid energie in petajoule die per saldo is verbruikt binnen een sector. Dit getal kan negatief zijn als er in de sector minder energie verbruikt wordt als er wordt geproduceerd. Het CBS noemt dit het totaal verbruik.
5) Het finaal gebruik van energie bij een productieproces waarbij de voor het productieproces gebruikte energie in het product aanwezig blijft en het ontstane product zelf geen energiedrager is. Niet-energetisch finaal gebruik is dus het verbruik van een energiedrager voor het maken van een product dat geen energiedrager is (bijvoorbeeld norit, plastic of kunstmest).
6) Exclusief windenergie en zonne-energie
7) Inclusief eigen opwekking van elektriciteit

## Tabel_19_Balans_2005
Tabel 19: Energiebalans	2005	(realisatie)

	Elektriciteit1	Industrie	Nijverheid2	Industriële activiteiten in de energiesector	Gebouwde omgeving	Huishoudens	Diensten2	Mobiliteit3	Landbouw2	Totaal exclusief landgebruik	Landgebruik	Totaal inclusief landgebruik		Winning	Invoer	Uitvoer	Bunkers	Voorraad / mutaties	Statistisch verschil
Broeikasgasemissies (Mton CO2-eq)
Koolstofdioxide (CO2)	51.9	50.7	33.1	17.7	28.6	19.9	8.7	39.2	7.6	177.9	5.5	183.4
Methaan (CH4)	0.1	7.5	0.3	7.2	0.6	0.5	0.1	0.1	11.5	19.9	0.0	19.9
Lachgas (N2O)	0.1	7.0	6.7	0.3	0.1	0.1	0.0	0.3	7.0	14.6	0.1	14.7
Fluorhoudend	0.0	2.0	2.0	0.0	0.0	0.0	0.0	0.3	0.0	2.3	0.0	2.3
HFK	0.0	1.4	1.4	0.0	0.0	0.0	0.0	0.3	0.0	1.7	0.0	1.7
PFK	0.0	0.4	0.4	0.0	0.0	0.0	0.0	0.0	0.0	0.4	0.0	0.4
SF6	0.0	0.2	0.2	0.0	0.0	0.0	0.0	0.0	0.0	0.2	0.0	0.2
Totaal	52.1	67.3	42.1	25.1	29.3	20.5	8.8	39.8	26.1	214.7	5.6	220.3
ETS	48.5	31.6			0.2			0.0	0.1	80.4	0.0	80.4
non-ETS	3.6	35.7			29.1			39.8	26.1	134.3	0.0	134.3
Verbruikssaldo4 (PJ)	377	1569	1267	301	734	450	285	535	150	3366				2622	8321	6723	807	-51	-3
Kolen	234	105	92	13	0	0	0	0	0	339				0	354	11	0	-4	0
Kolengrondstoffen	208	135	45	90	0	0	0	0	0	343				0	343	0	0	0	0
Kolenproducten	26	-31	47	-77	0	0	0	0	0	-4				0	11	11	0	-4	0
Olie	37	708	547	162	16	2	14	529	2	1292				107	7169	5116	807	-50	11
Oliegrondstoffen	0	2673	208	2465	12	0	12	0	0	2686				106	4559	1959	0	-21	0
Olieproducten	37	-1965	339	-2304	4	2	2	529	2	-1393				1	2610	3157	807	-29	11
Aardgas	421	452	376	76	493	344	149	0	127	1493				2352	688	1565	0	4	-13
Kernenergie	41	0	0	0	0	0	0	0	0	41				41	0	0	0	0	0
Elektriciteit	-267	133	130	3	191	78	112	6	12	75				8	85	19	0	0	-1
Wind	5	1	1	0	1	0	1	0	2	8				8	0	0	0	0	0
Zon	0	0	0	0	0	0	0	0	0				0	0	0	0	0	0
Water	0	0	0	0	0	0	0	0	0				0	0	0	0	0	0
Geleverde elektriciteit	-272	133	130	3	190	78	112	6	10	67				0	85	19	0	0	-1
Warmte	-122	96	111	-16	18	10	9	0	9	2				2	0	0	0	0	0
Geothermie	0	0	0	0	0	0	0	0	0				0	0	0	0	0	0
Zon	0	0	0	0	1	1	0	0	0	1				1	0	0	0	0	0
Omgevingsenergie	0	0	0	0	1	0	0	0	0	1				1	0	0	0	0	0
Geleverde warmte	-122	96	111	-16	17	9	8	0	9	0				0	0	0	0	0	0
Biomassa	33	36	5	31	16	16	0	0	0	85				73	24	12	0	0	0
Vaste biomassa	33	5	4	1	16	16	0	0	0	54				41	24	12	0	0	0
Biogeen huishoudelijk afval	0	27	0	27	0	0	0	0	0	27				27	0	0	0	0	0
Biogas	1	4	1	3	0	0	0	0	0	5				5	0	0	0	0	0
Overige energiedragers	0	39	6	33	0	0	0	0	0	39				39	0	0	0	0	0
Niet-energetisch gebruik (PJ)5	0	558	558	0	3	0	3	4	0	565
Kolen	0	5	5	0	0	0	0	0	0	5
Olie	0	459	459	0	3	0	3	4	0	466
Aardgas	0	94	94	0	0	0	0	0	0	94
Inzet voor elektriciteit/WKK-omzetting6 (PJ)	748	200	101	99	7	0	7	0	25	979
Productie elektriciteit uit elektriciteit/WKK-omzetting6 (PJ)	299	41	21	21	2	0	2	0	9	352
Productie warmte uit WKK-omzetting (PJ)	102	88	58	30	3	0	3	0	12	206
Finaal verbruik elektriciteit7 (PJ)	20	172	151	21	193	78	115	6	21	411

1) Productie en distributie van en handel in elektriciteit, aardgas, stoom en gekoelde lucht
2) Exclusief mobiele werktuigen
3) Inclusief mobiele werktuigen
4) De totale hoeveelheid energie in petajoule die per saldo is verbruikt binnen een sector. Dit getal kan negatief zijn als er in de sector minder energie verbruikt wordt als er wordt geproduceerd. Het CBS noemt dit het totaal verbruik.
5) Het finaal gebruik van energie bij een productieproces waarbij de voor het productieproces gebruikte energie in het product aanwezig blijft en het ontstane product zelf geen energiedrager is. Niet-energetisch finaal gebruik is dus het verbruik van een energiedrager voor het maken van een product dat geen energiedrager is (bijvoorbeeld norit, plastic of kunstmest).
6) Exclusief windenergie en zonne-energie
7) Inclusief eigen opwekking van elektriciteit

## Tabel_20_Balans_2010
Tabel 20: Energiebalans	2010	(realisatie)

	Elektriciteit1	Industrie	Nijverheid2	Industriële activiteiten in de energiesector	Gebouwde omgeving	Huishoudens	Diensten2	Mobiliteit3	Landbouw2	Totaal exclusief landgebruik	Landgebruik	Totaal inclusief landgebruik		Winning	Invoer	Uitvoer	Bunkers	Voorraad / mutaties	Statistisch verschil
Broeikasgasemissies (Mton CO2-eq)
Koolstofdioxide (CO2)	51.8	49.7	32.8	16.9	33.1	23.4	9.7	38.3	9.7	182.6	5.2	187.7
Methaan (CH4)	0.1	5.7	0.3	5.4	0.7	0.6	0.1	0.1	12.9	19.4	0.0	19.4
Lachgas (N2O)	0.1	1.8	1.5	0.3	0.1	0.1	0.0	0.3	6.2	8.6	0.1	8.7
Fluorhoudend	0.0	2.7	2.7	0.0	0.0	0.0	0.0	0.4	0.0	3.1	0.0	3.1
HFK	0.0	2.3	2.3	0.0	0.0	0.0	0.0	0.4	0.0	2.7	0.0	2.7
PFK	0.0	0.3	0.3	0.0	0.0	0.0	0.0	0.0	0.0	0.3	0.0	0.3
SF6	0.0	0.2	0.2	0.0	0.0	0.0	0.0	0.0	0.0	0.2	0.0	0.2
Totaal	52.0	60.0	37.4	22.6	33.9	24.1	9.8	39.0	28.8	213.7	5.3	219.0
ETS	50.9	31.6			0.4			0.0	1.9	84.7	0.0	84.7
non-ETS	1.1	28.4			33.6			39.0	26.9	129.0	0.0	129.0
Verbruikssaldo4 (PJ)	385	1510	1212	297	874	523	352	542	163	3474				2990	9148	7956	723	13	-2
Kolen	220	95	82	13	0	0	0	0	0	315				0	324	5	0	-4	0
Kolengrondstoffen	195	115	31	84	0	0	0	0	0	310				0	315	0	0	-5	0
Kolenproducten	25	-20	51	-71	0	0	0	0	0	5				0	9	5	0	1	0
Olie	12	697	583	114	6	2	4	535	2	1252				75	7968	6095	723	33	5
Oliegrondstoffen	0	2587	179	2409	17	0	17	0	0	2604				69	4422	1892	0	6	0
Olieproducten	12	-1891	404	-2294	-10	2	-12	535	2	-1352				6	3546	4203	723	27	5
Aardgas	479	426	340	86	613	407	206	0	165	1683				2710	773	1786	0	-19	-6
Kernenergie	38	0	0	0	0	0	0	0	0	38				38	0	0	0	0	0
Elektriciteit	-299	130	126	4	206	83	123	6	-17	26				15	56	46	0	0	-1
Wind	12	1	1	0	1	0	1	0	1	14				14	0	0	0	0	0
Zon	0	0	0	0	0	0	0	0	0				0	0	0	0	0	0
Water	0	0	0	0	0	0	0	0	0				0	0	0	0	0	0
Geleverde elektriciteit	-311	129	126	4	205	83	122	6	-18	11				0	56	46	0	0	-1
Warmte	-101	72	72	0	27	14	13	0	6	4				4	0	0	0	0	0
Geothermie	0	0	0	0	0	0	0	0	0				0	0	0	0	0	0
Zon	0	0	0	0	1	1	0	0	0	1				1	0	0	0	0	0
Omgevingsenergie	0	0	0	0	2	1	2	0	0	3				3	0	0	0	0	0
Geleverde warmte	-101	72	72	0	24	12	11	0	6	0				0	0	0	0	0	0
Biomassa	35	54	5	49	22	17	5	0	7	118				112	28	23	0	3	0
Vaste biomassa	34	16	4	12	21	17	4	0	1	72				65	28	23	0	3	0
Biogeen huishoudelijk afval	0	34	0	34	0	0	0	0	0	34				34	0	0	0	0	0
Biogas	1	5	1	3	1	0	1	0	6	12				12	0	0	0	0	0
Overige energiedragers	0	37	5	32	0	0	0	0	0	37				37	0	0	0	0	0
Niet-energetisch gebruik (PJ)5	0	561	561	0	39	0	39	3	0	603
Kolen	0	4	4	0	0	0	0	0	0	4
Olie	0	463	463	0	2	0	2	3	0	468
Aardgas	0	94	94	0	37	0	37	0	0	131
Inzet voor elektriciteit/WKK-omzetting6 (PJ)	795	180	89	91	8	0	8	0	108	1092
Productie elektriciteit uit elektriciteit/WKK-omzetting6 (PJ)	331	39	17	22	3	0	3	0	43	414
Productie warmte uit WKK-omzetting (PJ)	109	71	53	18	4	0	4	0	51	235
Finaal verbruik elektriciteit7 (PJ)	21	165	142	23	208	83	126	6	25	426

1) Productie en distributie van en handel in elektriciteit, aardgas, stoom en gekoelde lucht
2) Exclusief mobiele werktuigen
3) Inclusief mobiele werktuigen
4) De totale hoeveelheid energie in petajoule die per saldo is verbruikt binnen een sector. Dit getal kan negatief zijn als er in de sector minder energie verbruikt wordt als er wordt geproduceerd. Het CBS noemt dit het totaal verbruik.
5) Het finaal gebruik van energie bij een productieproces waarbij de voor het productieproces gebruikte energie in het product aanwezig blijft en het ontstane product zelf geen energiedrager is. Niet-energetisch finaal gebruik is dus het verbruik van een energiedrager voor het maken van een product dat geen energiedrager is (bijvoorbeeld norit, plastic of kunstmest).
6) Exclusief windenergie en zonne-energie
7) Inclusief eigen opwekking van elektriciteit

## Tabel_21_Balans_2015
Tabel 21: Energiebalans	2015	(realisatie)

	Elektriciteit1	Industrie	Nijverheid2	Industriële activiteiten in de energiesector	Gebouwde omgeving	Huishoudens	Diensten2	Mobiliteit3	Landbouw2	Totaal exclusief landgebruik	Landgebruik	Totaal inclusief landgebruik		Winning	Invoer	Uitvoer	Bunkers	Voorraad / mutaties	Statistisch verschil
Broeikasgasemissies (Mton CO2-eq)
Koolstofdioxide (CO2)	53.1	48.5	30.8	17.7	23.9	16.5	7.4	33.8	7.5	166.8	5.0	171.8
Methaan (CH4)	0.1	4.4	0.3	4.0	0.5	0.4	0.0	0.1	13.2	18.2	0.0	18.2
Lachgas (N2O)	0.2	1.9	1.6	0.3	0.1	0.1	0.0	0.3	6.3	8.8	0.1	8.9
Fluorhoudend	0.0	1.6	1.6	0.0	0.0	0.0	0.0	0.4	0.0	2.0	0.0	2.0
HFK	0.0	1.4	1.4	0.0	0.0	0.0	0.0	0.4	0.0	1.8	0.0	1.8
PFK	0.0	0.1	0.1	0.0	0.0	0.0	0.0	0.0	0.0	0.1	0.0	0.1
SF6	0.0	0.1	0.1	0.0	0.0	0.0	0.0	0.0	0.0	0.1	0.0	0.1
Totaal	53.3	56.4	34.4	22.1	24.5	17.1	7.5	34.6	27.0	195.9	5.1	201.0
ETS	52.6	40.6			0.4			0.0	0.6	94.1	0.0	94.1
non-ETS	0.8	15.9			24.1			34.6	26.5	101.8	0.0	101.8
Verbruikssaldo4 (PJ)	375	1424	1122	302	680	400	281	487	140	3107				2034	10275	8411	693	-138	-40
Kolen	362	99	84	15	0	0	0	0	0	461				0	452	7	0	16	0
Kolengrondstoffen	337	130	45	85	0	0	0	0	0	466				0	450	0	0	16	0
Kolenproducten	25	-31	39	-70	0	0	0	0	0	-5				0	2	7	0	0	0
Olie	18	636	513	123	12	2	11	479	2	1146				106	8461	6596	693	-141	-9
Oliegrondstoffen	0	2550	144	2406	34	0	34	0	0	2584				87	4463	1924	0	-42	0
Olieproducten	18	-1914	370	-2284	-22	2	-23	479	2	-1438				20	3998	4672	693	-99	-9
Aardgas	264	421	338	83	414	285	129	2	127	1227				1651	1224	1663	0	-14	-28
Kernenergie	39	0	0	0	0	0	0	0	0	39				39	0	0	0	0	0
Elektriciteit	-258	117	111	6	202	81	121	6	-2	65				31	111	79	0	0	-2
Wind	23	1	1	0	2	0	2	0	2	27				27	0	0	0	0	0
Zon	0	0	0	0	3	3	1	0	1	4				4	0	0	0	0	0
Water	0	0	0	0	0	0	0	0	0				0	0	0	0	0	0
Geleverde elektriciteit	-281	116	110	6	197	79	119	6	-5	34				0	111	79	0	0	-2
Warmte	-65	45	64	-19	24	15	9	0	6	9				9	0	0	0	0	0
Geothermie	0	0	0	0	0	0	0	0	2	2				2	0	0	0	0	0
Zon	0	0	0	0	1	1	0	0	0	1				1	0	0	0	0	0
Omgevingsenergie	0	0	0	0	5	2	4	0	0	6				6	0	0	0	0	0
Geleverde warmte	-65	45	64	-19	17	12	5	0	4	0				0	0	0	0	0	0
Biomassa	15	67	7	60	27	17	11	0	8	117				161	19	64	0	1	0
Vaste biomassa	14	19	5	14	27	17	10	0	3	62				114	10	63	0	1	0
Biogeen huishoudelijk afval	0	41	0	41	0	0	0	0	0	41				33	9	1	0	0	0
Biogas	1	7	2	5	0	0	0	0	6	14				14	0	0	0	0	0
Overige energiedragers	1	40	6	35	0	0	0	0	0	42				36	8	1	0	0	0
Niet-energetisch gebruik (PJ)5	0	505	505	0	1	0	1	2	0	508
Kolen	0	0	0	0	0	0	0	0	0
Olie	0	402	402	0	1	0	1	2	0	406
Aardgas	0	102	102	0	0	0	0	0	0	102
Inzet voor elektriciteit/WKK-omzetting6 (PJ)	710	181	63	118	5	0	5	0	90	985
Productie elektriciteit uit elektriciteit/WKK-omzetting6 (PJ)	292	38	14	24	2	0	2	0	35	366
Productie warmte uit WKK-omzetting (PJ)	77	67	31	36	2	0	2	0	43	189
Finaal verbruik elektriciteit7 (PJ)	22	151	124	27	204	81	122	6	32	415

1) Productie en distributie van en handel in elektriciteit, aardgas, stoom en gekoelde lucht
2) Exclusief mobiele werktuigen
3) Inclusief mobiele werktuigen
4) De totale hoeveelheid energie in petajoule die per saldo is verbruikt binnen een sector. Dit getal kan negatief zijn als er in de sector minder energie verbruikt wordt als er wordt geproduceerd. Het CBS noemt dit het totaal verbruik.
5) Het finaal gebruik van energie bij een productieproces waarbij de voor het productieproces gebruikte energie in het product aanwezig blijft en het ontstane product zelf geen energiedrager is. Niet-energetisch finaal gebruik is dus het verbruik van een energiedrager voor het maken van een product dat geen energiedrager is (bijvoorbeeld norit, plastic of kunstmest).
6) Exclusief windenergie en zonne-energie
7) Inclusief eigen opwekking van elektriciteit

## Tabel_22_Balans_2018
Tabel 22: Energiebalans	2018*	(realisatie)

	Elektriciteit1	Industrie	Nijverheid2	Industriële activiteiten in de energiesector	Gebouwde omgeving	Huishoudens	Diensten2	Mobiliteit3	Landbouw2	Totaal exclusief landgebruik	Landgebruik	Totaal inclusief landgebruik		Winning	Invoer	Uitvoer	Bunkers	Voorraad / mutaties	Statistisch verschil
Broeikasgasemissies (Mton CO2-eq)
Koolstofdioxide (CO2)	44.7	49.9	33.5	16.4	23.8	16.6	7.2	34.8	7.4	160.6	4.8	165.4
Methaan (CH4)	0.1	3.7	0.3	3.4	0.5	0.4	0.0	0.1	13.0	17.3	0.0	17.3
Lachgas (N2O)	0.1	1.7	1.4	0.3	0.1	0.1	0.0	0.3	6.1	8.3	0.1	8.4
Fluorhoudend	0.0	1.5	1.5	0.0	0.0	0.0	0.0	0.4	0.0	1.9	0.0	1.9
HFK	0.0	1.3	1.3	0.0	0.0	0.0	0.0	0.4	0.0	1.6	0.0	1.6
PFK	0.0	0.2	0.2	0.0	0.0	0.0	0.0	0.0	0.0	0.2	0.0	0.2
SF6	0.0	0.1	0.1	0.0	0.0	0.0	0.0	0.0	0.0	0.1	0.0	0.1
Totaal	44.9	56.8	36.7	20.2	24.4	17.2	7.2	35.6	26.5	188.2	4.9	193.1
ETS	44.9	41.7			0.4			0.0	0.4	87.4	0.0	87.4
non-ETS	0.0	15.1			24.0			35.6	26.1	100.8	0.0	100.8
Verbruikssaldo4 (PJ)	320	1421	1146	275	693	404	289	512	143	3089				1552	10395	8156	639	-59	4
Kolen	245	98	88	10	0	0	0	0	0	344				0	349	6	0	1	0
Kolengrondstoffen	222	125	47	78	0	0	0	0	0	347				0	345	0	0	2	0
Kolenproducten	23	-26	42	-68	0	0	0	0	0	-3				0	4	6	0	-1	0
Olie	17	639	540	99	7	2	5	502	1	1166				80	8093	6391	639	16	-8
Oliegrondstoffen	0	2570	113	2456	80	0	80	0	0	2649				64	4374	1762	0	-26	0
Olieproducten	17	-1930	427	-2357	-73	2	-74	502	1	-1483				16	3720	4629	639	42	-8
Aardgas	315	420	344	76	411	286	125	3	125	1273				1163	1827	1635	1	-68	13
Kernenergie	34	0	0	0	0	0	0	0	0	34				34	0	0	0	0	0
Elektriciteit	-251	119	113	6	206	83	124	8	0	82				52	96	68	0	0	-1
Wind	35	1	1	0	2	0	2	0	2	38				38	0	0	0	0	0
Zon	1	1	1	0	10	7	3	0	2	13				13	0	0	0	0	0
Water	0	0	0	0	0	0	0	0	0				0	0	0	0	0	0
Geleverde elektriciteit	-287	118	112	6	195	76	119	8	-4	30				0	96	68	0	0	-1
Warmte	-58	34	46	-12	30	17	14	0	8	14				14	0	0	0	0	0
Geothermie	0	0	0	0	0	0	0	0	4	4				4	0	0	0	0	0
Zon	0	0	0	0	1	1	0	0	0	1				1	0	0	0	0	0
Omgevingsenergie	0	0	0	0	9	3	6	0	0	9				9	0	0	0	0	0
Geleverde warmte	-58	34	46	-12	20	13	8	0	4	0				0	0	0	0	0	0
Biomassa	16	67	8	58	38	16	22	0	10	131				171	22	55	0	-7	0
Vaste biomassa	15	21	6	15	38	16	21	0	5	79				126	12	53	0	-7	0
Biogeen huishoudelijk afval	0	39	0	39	0	0	0	0	0	39				31	9	2	0	0	0
Biogas	1	7	3	4	0	0	0	0	6	14				14	0	0	0	0	0
Overige energiedragers	1	44	7	37	0	0	0	0	0	45				38	8	2	0	0	0
Niet-energetisch gebruik (PJ)5	0	526	526	0	2	0	2	3	0	531
Kolen	0	0	0	0	0	0	0	0	0
Olie	0	425	425	0	2	0	2	3	0	429
Aardgas	0	101	101	0	0	0	0	0	0	101
Inzet voor elektriciteit/WKK-omzetting6 (PJ)	628	182	69	114	4	0	4	0	92	906
Productie elektriciteit uit elektriciteit/WKK-omzetting6 (PJ)	280	42	18	25	1	0	1	0	37	360
Productie warmte uit WKK-omzetting (PJ)	62	67	38	28	2	0	2	0	44	174
Finaal verbruik elektriciteit7 (PJ)	21	157	130	28	208	83	125	8	36	430

1) Productie en distributie van en handel in elektriciteit, aardgas, stoom en gekoelde lucht
2) Exclusief mobiele werktuigen
3) Inclusief mobiele werktuigen
4) De totale hoeveelheid energie in petajoule die per saldo is verbruikt binnen een sector. Dit getal kan negatief zijn als er in de sector minder energie verbruikt wordt als er wordt geproduceerd. Het CBS noemt dit het totaal verbruik.
5) Het finaal gebruik van energie bij een productieproces waarbij de voor het productieproces gebruikte energie in het product aanwezig blijft en het ontstane product zelf geen energiedrager is. Niet-energetisch finaal gebruik is dus het verbruik van een energiedrager voor het maken van een product dat geen energiedrager is (bijvoorbeeld norit, plastic of kunstmest).
6) Exclusief windenergie en zonne-energie
7) Inclusief eigen opwekking van elektriciteit
* De energiegegevens zijn nog voorlopig

## Tabel_23_Balans_2019
Tabel 23: Energiebalans	2019*	(realisatie)

	Elektriciteit1	Industrie	Nijverheid2	Industriële activiteiten in de energiesector	Gebouwde omgeving	Huishoudens	Diensten2	Mobiliteit3	Landbouw2	Totaal exclusief landgebruik	Landgebruik	Totaal inclusief landgebruik		Winning	Invoer	Uitvoer	Bunkers	Voorraad / mutaties	Statistisch verschil
Broeikasgasemissies (Mton CO2-eq)
Koolstofdioxide (CO2)	42.1	49.8	32.9	16.9	22.8	15.9	6.8	34.5	7.5	161.3
Methaan (CH4)	0.1	3.6	0.3	3.3	0.5	0.4	0.0	0.1	12.8	17.0
Lachgas (N2O)	0.1	1.7	1.4	0.3	0.1	0.1	0.0	0.3	6.1	8.4
Fluorhoudend	0.0	1.6	1.6	0.0	0.0	0.0	0.0	0.4	0.0	2.0
HFK	0.0	1.4	1.4	0.0	0.0	0.0	0.0	0.4	0.0	1.8
PFK	0.0	0.1	0.1	0.0	0.0	0.0	0.0	0.0	0.0	0.1
SF6	0.0	0.1	0.1	0.0	0.0	0.0	0.0	0.0	0.0	0.1
Totaal	42.3	56.7	36.2	20.5	23.3	16.4	6.9	35.2	26.4	188.7
ETS	41.8	41.3			0.4			0.0	0.3	83.7
non-ETS	0.5	15.4			23.0			35.2	26.1	100.2
Verbruikssaldo4 (PJ)	325	1392	1105	286	684	394	289	513	146	3060				1426	10300	7967	625	-89	-14
Kolen	169	100	88	12	0	0	0	0	0	269				0	279	4	0	-6	0
Kolengrondstoffen	147	123	44	79	0	0	0	0	0	270				0	275	0	0	-5	0
Kolenproducten	23	-24	44	-67	0	0	0	0	0	-1				0	4	4	0	-1	0
Olie	16	588	479	109	9	2	8	503	1	1118				66	8137	6402	622	-74	-13
Oliegrondstoffen	0	2592	95	2497	96	0	96	0	0	2687				48	4580	1925	0	-16	0
Olieproducten	16	-2003	384	-2388	-87	2	-88	503	1	-1570				18	3558	4477	622	-59	-13
Aardgas	390	435	360	74	393	274	119	3	125	1346				1007	1779	1430	3	-9	-2
Kernenergie	38	0	0	0	0	0	0	0	0	38				38	0	0	0	0	0
Elektriciteit	-265	117	110	7	204	85	120	8	-2	63				60	74	70	0	0	1
Wind	37	1	1	0	2	0	2	0	2	41				41	0	0	0	0	0
Zon	2	1	1	0	13	9	4	0	2	19				19	0	0	0	0	0
Water	0	0	0	0	0	0	0	0	0				0	0	0	0	0	0
Geleverde elektriciteit	-305	116	109	7	189	76	114	8	-6	2				0	74	70	0	0	1
Warmte	-55	30	42	-12	33	18	15	0	10	18				18	0	0	0	0	0
Geothermie	0	0	0	0	0	0	0	0	6	6				6	0	0	0	0	0
Zon	0	0	0	0	1	1	0	0	0	1				1	0	0	0	0	0
Omgevingsenergie	0	0	0	0	11	5	6	0	0	11				11	0	0	0	0	0
Geleverde warmte	-55	30	42	-12	21	12	9	0	4	0				0	0	0	0	0	0
Biomassa	31	68	7	60	45	16	28	0	11	154				190	24	60	0	0	0
Vaste biomassa	30	24	4	19	44	16	28	0	5	103				146	15	58	0	0	0
Biogeen huishoudelijk afval	0	37	0	37	0	0	0	0	0	37				29	9	2	0	0	0
Biogas	1	7	3	5	0	0	0	0	6	15				15	0	0	0	0	0
Overige energiedragers	0	54	19	35	0	0	0	0	0	54				47	8	2	0	0	0
Niet-energetisch gebruik (PJ)5	0	492	492	0	2	0	2	3	0	496
Kolen	0	3	3	0	0	0	0	0	0	3
Olie	0	379	379	0	2	0	2	3	0	383
Aardgas	0	110	110	0	0	0	0	0	0	110
Inzet voor elektriciteit/WKK-omzetting6 (PJ)	643	185	71	114	4	0	4	0	99	931
Productie elektriciteit uit elektriciteit/WKK-omzetting6 (PJ)	294	42	19	23	2	0	2	0	39	377
Productie warmte uit WKK-omzetting (PJ)	57	70	39	30	2	0	2	0	48	176
Finaal verbruik elektriciteit7 (PJ)	21	155	128	27	206	85	121	8	37	427

1) Productie en distributie van en handel in elektriciteit, aardgas, stoom en gekoelde lucht
2) Exclusief mobiele werktuigen
3) Inclusief mobiele werktuigen
4) De totale hoeveelheid energie in petajoule die per saldo is verbruikt binnen een sector. Dit getal kan negatief zijn als er in de sector minder energie verbruikt wordt als er wordt geproduceerd. Het CBS noemt dit het totaal verbruik.
5) Het finaal gebruik van energie bij een productieproces waarbij de voor het productieproces gebruikte energie in het product aanwezig blijft en het ontstane product zelf geen energiedrager is. Niet-energetisch finaal gebruik is dus het verbruik van een energiedrager voor het maken van een product dat geen energiedrager is (bijvoorbeeld norit, plastic of kunstmest).
6) Exclusief windenergie en zonne-energie
7) Inclusief eigen opwekking van elektriciteit
* Voorlopige gegevens

## Tabel_24a_Balans_2025_V
Tabel 24a: Energiebalans	2025	(vastgesteld beleid)

	Elektriciteit1	Industrie	Nijverheid2	Industriële activiteiten in de energiesector	Gebouwde omgeving	Huishoudens	Diensten2	Mobiliteit3	Landbouw2	Totaal exclusief landgebruik	Landgebruik	Totaal inclusief landgebruik		Winning	Invoer	Uitvoer	Bunkers	Voorraad / mutaties	Statistisch verschil
Broeikasgasemissies4 (Mton CO2-eq)
Koolstofdioxide (CO2)	34.0	48.9	32.6	16.3	19.7	14.5	5.2	33.6	7.5	143.7	4.1	147.8
Methaan (CH4)	0.1	2.8	0.3	2.4	0.5	0.4	0.1	0.1	12.6	16.0	0.0	16.0
Lachgas (N2O)	0.1	1.1	0.8	0.3	0.1	0.1	0.0	0.3	6.1	7.8	0.1	7.9
Fluorhoudend	0.0	1.5	1.5	0.0	0.0	0.0	0.0	0.3	0.0	1.7	0.0	1.7
HFK	0.0	1.3	1.3	0.0	0.0	0.0	0.0	0.3	0.0	1.6	0.0	1.6
PFK	0.0	0.1	0.1	0.0	0.0	0.0	0.0	0.0	0.0	0.1	0.0	0.1
SF6	0.0	0.0	0.0	0.0	0.0	0.0	0.0	0.0	0.0	0.0	0.0
Totaal	34.2	54.3	35.2	19.1	20.3	15.0	5.3	34.2	26.2	169.2	4.2	173.4
ETS	33.9	40.7			0.3			0.0	0.4	75.3	0.0	75.3
non-ETS	0.3	13.6			20.1			34.2	25.8	93.9	0.0	93.9
Verbruikssaldo5 (PJ)	266	1402	1132	270	605	372	233	514	157	2943				916	10839	8176	637	0	0
Kolen	153	102	91	11	0	0	0	0	0	255				0	436	181	0	0	0
Kolengrondstoffen	130	126	48	78	0	0	0	0	0	256				0	436	180	0	0	0
Kolenproducten	23	-24	42	-67	0	0	0	0	0	-1				0	0	1	0	0	0
Olie	0	671	554	117	3	1	2	497	2	1173				89	8342	6626	632	0	0
Oliegrondstoffen	0	2366	115	2251	0	0	0	0	0	2366				63	4261	1958	0	0	0
Olieproducten	0	-1696	438	-2134	3	1	2	497	2	-1193				26	4082	4668	632	0	0
Aardgas	288	390	326	64	339	250	89	2	125	1144				342	2009	1203	4	0	0
Kernenergie	41	0	0	0	0	0	0	0	0	41				41	0	0	0	0	0
Elektriciteit	-221	115	113	2	198	78	121	14	3	110				224	52	166	0	0	0
Wind	161	0	0	0	0	0	0	0	2	163				163	0	0	0	0	0
Zon	23	2	2	0	34	18	15	0	2	61				61	0	0	0	0	0
Water	0	0	0	0	0	0	0	0	0				0	0	0	0	0	0
Geleverde elektriciteit	-406	113	111	2	165	60	105	14	-1	-114				0	52	166	0	0	0
Warmte	-46	17	30	-13	47	28	19	0	16	34				34	0	0	0	0	0
Geothermie	0	0	0	0	0	0	0	0	11	12				12	0	0	0	0	0
Zon	0	0	0	0	1	1	1	0	0	1				1	0	0	0	0	0
Omgevingsenergie	0	0	0	0	20	11	9	0	0	20				20	0	0	0	0	0
Geleverde warmte	-46	17	29	-13	25	16	9	0	4	0				0	0	0	0	0	0
Biomassa	51	65	18	47	18	15	2	0	11	144				144	0	0	0	0	0
Vaste biomassa	51	22	15	7	18	15	2	0	5	95				95	0	0	0	0	0
Biogeen huishoudelijk afval	0	32	0	32	0	0	0	0	0	32				32	0	0	0	0	0
Biogas	0	10	3	7	0	0	0	0	6	16				16	0	0	0	0	0
Overige energiedragers	0	43	1	41	0	0	0	0	0	43				43	0	0	0	0	0
Niet-energetisch gebruik (PJ)6	0	535	535	0	0	0	0	3	0	538
Kolen	0	0	0	0	0	0	0	0	0
Olie	0	433	433	0	0	0	0	3	0	436
Aardgas	0	102	102	0	0	0	0	0	0	102
Inzet voor elektriciteit/WKK-omzetting7 (PJ)	537	152	43	108	3	0	3	0	91	782
Productie elektriciteit uit elektriciteit/WKK-omzetting7 (PJ)	254	35	15	21	1	0	1	0	37	327
Productie warmte uit WKK-omzetting (PJ)	50	49	19	30	1	0	1	0	42	142
Finaal verbruik elektriciteit8 (PJ)	22	147	127	20	199	78	121	14	40	423

1) Productie en distributie van en handel in elektriciteit, aardgas, stoom en gekoelde lucht
2) Exclusief mobiele werktuigen
3) Inclusief mobiele werktuigen
4) De OBKG-emissies in 'Vastgesteld beleid' zijn gelijk aan die in 'Vastgesteld en Voorgenomen beleid' (bij mobiliteit wel verschillend). Zie voor meer informatie de verantwoording.
5) De totale hoeveelheid energie in petajoule die per saldo is verbruikt binnen een sector. Dit getal kan negatief zijn als er in de sector minder energie verbruikt wordt als er wordt geproduceerd. Het CBS noemt dit het totaal verbruik.
6) Het finaal gebruik van energie bij een productieproces waarbij de voor het productieproces gebruikte energie in het product aanwezig blijft en het ontstane product zelf geen energiedrager is. Niet-energetisch finaal gebruik is dus het verbruik van een energiedrager voor het maken van een product dat geen energiedrager is (bijvoorbeeld norit, plastic of kunstmest).
7) Exclusief windenergie en zonne-energie
8) Inclusief eigen opwekking van elektriciteit

## Tabel_24b_Balans_2025_VV
Tabel 24b: Energiebalans	2025	(vastgesteld en voorgenomen beleid)

	Elektriciteit1	Industrie	Nijverheid2	Industriële activiteiten in de energiesector	Gebouwde omgeving	Huishoudens	Diensten2	Mobiliteit3	Landbouw2	Totaal exclusief landgebruik	Landgebruik	Totaal inclusief landgebruik		Winning	Invoer	Uitvoer	Bunkers	Voorraad / mutaties	Statistisch verschil
Broeikasgasemissies (Mton CO2-eq)
Koolstofdioxide (CO2)	34.0	48.9	32.6	16.3	19.7	14.4	5.2	33.3	7.5	143.4	4.1	147.4
Methaan (CH4)	0.1	2.8	0.3	2.4	0.5	0.4	0.1	0.1	12.5	15.9	0.0	15.9
Lachgas (N2O)	0.1	1.1	0.8	0.3	0.1	0.1	0.0	0.3	6.0	7.7	0.1	7.8
Fluorhoudend	0.0	1.5	1.5	0.0	0.0	0.0	0.0	0.3	0.0	1.7	0.0	1.7
HFK	0.0	1.3	1.3	0.0	0.0	0.0	0.0	0.3	0.0	1.6	0.0	1.6
PFK	0.0	0.1	0.1	0.0	0.0	0.0	0.0	0.0	0.0	0.1	0.0	0.1
SF6	0.0	0.0	0.0	0.0	0.0	0.0	0.0	0.0	0.0	0.0	0.0
Totaal	34.2	54.3	35.1	19.1	20.3	15.0	5.3	33.9	26.0	168.7	4.2	172.9
ETS	33.9	40.7			0.3			0.0	0.4	75.3	0.0	75.3
non-ETS	0.3	13.6			20.0			33.9	25.6	93.4	0.0	93.4
Verbruikssaldo4 (PJ)	266	1402	1132	270	605	372	233	510	157	2939				915	10840	8179	637	0	0
Kolen	153	102	91	11	0	0	0	0	0	255				0	436	181	0	0	0
Kolengrondstoffen	130	126	48	78	0	0	0	0	0	256				0	436	180	0	0	0
Kolenproducten	23	-24	42	-67	0	0	0	0	0	-1				0	0	1	0	0	0
Olie	0	671	554	117	3	1	2	493	2	1169				88	8339	6626	633	0	0
Oliegrondstoffen	0	2366	115	2251	0	0	0	0	0	2366				63	4261	1958	0	0	0
Olieproducten	0	-1696	438	-2134	3	1	2	493	2	-1197				25	4078	4668	633	0	0
Aardgas	288	390	325	64	338	249	89	2	125	1142				342	2007	1203	4	0	0
Kernenergie	41	0	0	0	0	0	0	0	0	41				41	0	0	0	0	0
Elektriciteit	-221	116	114	2	199	78	121	14	3	112				223	57	169	0	0	0
Wind	161	0	0	0	0	0	0	0	2	163				163	0	0	0	0	0
Zon	23	2	2	0	34	18	15	0	2	61				61	0	0	0	0	0
Water	0	0	0	0	0	0	0	0	0				0	0	0	0	0	0
Geleverde elektriciteit	-405	114	112	2	165	60	105	14	0	-112				0	57	169	0	0	0
Warmte	-46	17	30	-13	47	28	19	0	16	34				34	0	0	0	0	0
Geothermie	0	0	0	0	0	0	0	0	11	12				12	0	0	0	0	0
Zon	0	0	0	0	1	1	1	0	0	1				1	0	0	0	0	0
Omgevingsenergie	0	0	0	0	20	11	9	0	0	21				21	0	0	0	0	0
Geleverde warmte	-46	17	29	-13	25	16	9	0	4	0				0	0	0	0	0	0
Biomassa	51	65	18	47	18	15	2	0	11	144				144	0	0	0	0	0
Vaste biomassa	51	22	15	7	18	15	2	0	5	95				95	0	0	0	0	0
Biogeen huishoudelijk afval	0	32	0	32	0	0	0	0	0	32				32	0	0	0	0	0
Biogas	0	10	3	7	0	0	0	0	6	16				16	0	0	0	0	0
Overige energiedragers	0	43	1	41	0	0	0	0	0	43				43	0	0	0	0	0
Niet-energetisch gebruik (PJ)5	0	534	534	0	0	0	0	3	0	537
Kolen	0	0	0	0	0	0	0	0	0
Olie	0	433	433	0	0	0	0	3	0	436
Aardgas	0	101	101	0	0	0	0	0	0	101
Inzet voor elektriciteit/WKK-omzetting6 (PJ)	537	152	43	108	3	0	3	0	91	782
Productie elektriciteit uit elektriciteit/WKK-omzetting6 (PJ)	254	35	15	21	1	0	1	0	37	327
Productie warmte uit WKK-omzetting (PJ)	50	49	19	30	1	0	1	0	42	142
Finaal verbruik elektriciteit7 (PJ)	23	148	128	20	199	78	121	14	40	424

1) Productie en distributie van en handel in elektriciteit, aardgas, stoom en gekoelde lucht
2) Exclusief mobiele werktuigen
3) Inclusief mobiele werktuigen
4) De totale hoeveelheid energie in petajoule die per saldo is verbruikt binnen een sector. Dit getal kan negatief zijn als er in de sector minder energie verbruikt wordt als er wordt geproduceerd. Het CBS noemt dit het totaal verbruik.
5) Het finaal gebruik van energie bij een productieproces waarbij de voor het productieproces gebruikte energie in het product aanwezig blijft en het ontstane product zelf geen energiedrager is. Niet-energetisch finaal gebruik is dus het verbruik van een energiedrager voor het maken van een product dat geen energiedrager is (bijvoorbeeld norit, plastic of kunstmest).
6) Exclusief windenergie en zonne-energie
7) Inclusief eigen opwekking van elektriciteit

## Tabel_25a_Balans_2030_V
Tabel 25a: Energiebalans	2030	(vastgesteld beleid)

	Elektriciteit1	Industrie	Nijverheid2	Industriële activiteiten in de energiesector	Gebouwde omgeving	Huishoudens	Diensten2	Mobiliteit3	Landbouw2	Totaal exclusief landgebruik	Landgebruik	Totaal inclusief landgebruik		Winning	Invoer	Uitvoer	Bunkers	Voorraad / mutaties	Statistisch verschil
Broeikasgasemissies4 (Mton CO2-eq)
Koolstofdioxide (CO2)	18.6	48.4	32.5	15.8	18.0	13.6	4.5	31.4	6.3	122.7	3.5	126.2
Methaan (CH4)	0.1	2.3	0.3	2.0	0.5	0.4	0.1	0.1	12.3	15.3	0.0	15.3
Lachgas (N2O)	0.1	1.1	0.8	0.3	0.1	0.1	0.0	0.3	6.0	7.7	0.1	7.9
Fluorhoudend	0.0	1.3	1.3	0.0	0.0	0.0	0.0	0.1	0.0	1.5	0.0	1.5
HFK	0.0	1.2	1.2	0.0	0.0	0.0	0.0	0.1	0.0	1.3	0.0	1.3
PFK	0.0	0.1	0.1	0.0	0.0	0.0	0.0	0.0	0.0	0.1	0.0	0.1
SF6	0.0	0.0	0.0	0.0	0.0	0.0	0.0	0.0	0.0	0.0	0.0
Totaal	18.8	53.1	35.0	18.1	18.7	14.1	4.5	31.9	24.7	147.1	3.6	150.7
ETS	18.6	40.3			0.2			0.0	0.3	59.5	0.0	59.5
non-ETS	0.2	12.8			18.4			31.9	24.3	87.7	0.0	87.7
Verbruikssaldo5 (PJ)	158	1391	1133	258	589	360	230	486	146	2770				829	10550	7975	634	0	0
Kolen	23	101	90	11	0	0	0	0	0	125				0	306	181	0	0	0
Kolengrondstoffen	0	126	48	78	0	0	0	0	0	126				0	306	180	0	0	0
Kolenproducten	23	-25	42	-67	0	0	0	0	0	-1				0	0	1	0	0	0
Olie	0	682	555	127	3	1	2	464	2	1152				75	8331	6626	629	0	0
Oliegrondstoffen	0	2284	116	2168	0	0	0	0	0	2284				52	4190	1958	0	0	0
Olieproducten	0	-1602	439	-2041	3	1	2	464	2	-1133				23	4141	4668	629	0	0
Aardgas	229	371	328	43	311	235	76	2	102	1015				183	1835	997	5	0	0
Kernenergie	36	0	0	0	0	0	0	0	0	36				36	0	0	0	0	0
Elektriciteit	-121	120	118	3	200	75	126	19	11	230				323	78	171	0	0	0
Wind	235	0	0	0	0	0	0	0	2	237				237	0	0	0	0	0
Zon	29	2	2	0	51	26	25	0	3	86				86	0	0	0	0	0
Water	0	0	0	0	0	0	0	0	0				0	0	0	0	0	0
Geleverde elektriciteit	-385	118	116	3	149	49	100	19	6	-93				0	78	171	0	0	0
Warmte	-33	4	17	-13	57	33	24	0	20	48				48	0	0	0	0	0
Geothermie	2	1	1	0	0	0	0	0	15	18				18	0	0	0	0	0
Zon	0	0	0	0	1	1	1	0	0	1				1	0	0	0	0	0
Omgevingsenergie	0	0	0	0	29	16	13	0	0	29				29	0	0	0	0	0
Geleverde warmte	-35	3	16	-13	27	17	10	0	5	0				0	0	0	0	0	0
Biomassa	23	70	22	48	18	15	2	0	11	122				122	0	0	0	0	0
Vaste biomassa	23	26	17	9	18	15	2	0	5	72				72	0	0	0	0	0
Biogeen huishoudelijk afval	0	32	0	32	0	0	0	0	0	32				32	0	0	0	0	0
Biogas	0	11	4	7	0	0	0	0	6	17				17	0	0	0	0	0
Overige energiedragers	0	42	2	40	0	0	0	0	0	42				42	0	0	0	0	0
Niet-energetisch gebruik (PJ)6	0	542	542	0	0	0	0	3	0	545
Kolen	0	0	0	0	0	0	0	0	0
Olie	0	438	438	0	0	0	0	3	0	440
Aardgas	0	104	104	0	0	0	0	0	0	104
Inzet voor elektriciteit/WKK-omzetting7 (PJ)	300	145	36	109	1	0	1	0	72	518
Productie elektriciteit uit elektriciteit/WKK-omzetting7 (PJ)	147	32	12	20	0	0	0	0	30	209
Productie warmte uit WKK-omzetting (PJ)	29	46	16	29	0	0	0	0	34	109
Finaal verbruik elektriciteit8 (PJ)	23	150	130	20	200	75	126	19	40	432

1) Productie en distributie van en handel in elektriciteit, aardgas, stoom en gekoelde lucht
2) Exclusief mobiele werktuigen
3) Inclusief mobiele werktuigen
4) De OBKG-emissies in 'Vastgesteld beleid' zijn gelijk aan die in 'Vastgesteld en Voorgenomen beleid' (bij mobiliteit wel verschillend). Zie voor meer informatie de verantwoording.
5) De totale hoeveelheid energie in petajoule die per saldo is verbruikt binnen een sector. Dit getal kan negatief zijn als er in de sector minder energie verbruikt wordt als er wordt geproduceerd. Het CBS noemt dit het totaal verbruik.
6) Het finaal gebruik van energie bij een productieproces waarbij de voor het productieproces gebruikte energie in het product aanwezig blijft en het ontstane product zelf geen energiedrager is. Niet-energetisch finaal gebruik is dus het verbruik van een energiedrager voor het maken van een product dat geen energiedrager is (bijvoorbeeld norit, plastic of kunstmest).
7) Exclusief windenergie en zonne-energie
8) Inclusief eigen opwekking van elektriciteit

## Tabel_25b_Balans_2030_VV
Tabel 25b: Energiebalans	2030	(vastgesteld en voorgenomen beleid)

	Elektriciteit1	Industrie	Nijverheid2	Industriële activiteiten in de energiesector	Gebouwde omgeving	Huishoudens	Diensten2	Mobiliteit3	Landbouw2	Totaal exclusief landgebruik	Landgebruik	Totaal inclusief landgebruik		Winning	Invoer	Uitvoer	Bunkers	Voorraad / mutaties	Statistisch verschil
Broeikasgasemissies (Mton CO2-eq)
Koolstofdioxide (CO2)	18.6	48.3	32.5	15.8	18.0	13.5	4.5	31.1	6.3	122.3	3.5	125.8
Methaan (CH4)	0.1	2.3	0.3	2.0	0.5	0.4	0.1	0.1	12.3	15.2	0.0	15.2
Lachgas (N2O)	0.1	1.1	0.8	0.3	0.1	0.1	0.0	0.3	6.0	7.7	0.1	7.8
Fluorhoudend	0.0	1.3	1.3	0.0	0.0	0.0	0.0	0.1	0.0	1.5	0.0	1.5
HFK	0.0	1.2	1.2	0.0	0.0	0.0	0.0	0.1	0.0	1.3	0.0	1.3
PFK	0.0	0.1	0.1	0.0	0.0	0.0	0.0	0.0	0.0	0.1	0.0	0.1
SF6	0.0	0.0	0.0	0.0	0.0	0.0	0.0	0.0	0.0	0.0	0.0
Totaal	18.8	53.1	34.9	18.1	18.6	14.1	4.5	31.6	24.5	146.6	3.6	150.2
ETS	18.6	40.3			0.2			0.0	0.3	59.4	0.0	59.4
non-ETS	0.2	12.7			18.4			31.6	24.2	87.2	0.0	87.2
Verbruikssaldo4 (PJ)	157	1391	1133	258	589	359	230	482	146	2765				826	10590	7975	676	0	0
Kolen	23	101	90	11	0	0	0	0	0	125				0	306	181	0	0	0
Kolengrondstoffen	0	126	48	78	0	0	0	0	0	126				0	306	180	0	0	0
Kolenproducten	23	-25	42	-67	0	0	0	0	0	-1				0	0	1	0	0	0
Olie	0	682	555	127	3	1	2	460	2	1147				75	8369	6626	671	0	0
Oliegrondstoffen	0	2284	116	2168	0	0	0	0	0	2284				52	4190	1958	0	0	0
Olieproducten	0	-1602	439	-2041	3	1	2	460	2	-1137				23	4179	4668	671	0	0
Aardgas	228	370	327	43	310	234	76	2	102	1013				183	1833	997	5	0	0
Kernenergie	37	0	0	0	0	0	0	0	0	37				37	0	0	0	0	0
Elektriciteit	-121	121	119	3	200	75	126	20	11	231				320	82	171	0	0	0
Wind	233	0	0	0	0	0	0	0	2	235				235	0	0	0	0	0
Zon	28	2	2	0	51	26	25	0	3	85				85	0	0	0	0	0
Water	0	0	0	0	0	0	0	0	0				0	0	0	0	0	0
Geleverde elektriciteit	-383	119	117	3	149	49	101	20	6	-89				0	82	171	0	0	0
Warmte	-34	4	17	-13	57	33	24	0	20	48				48	0	0	0	0	0
Geothermie	2	1	1	0	0	0	0	0	15	18				18	0	0	0	0	0
Zon	0	0	0	0	1	1	1	0	0	1				1	0	0	0	0	0
Omgevingsenergie	0	0	0	0	29	16	13	0	0	29				29	0	0	0	0	0
Geleverde warmte	-35	3	16	-13	27	17	10	0	5	0				0	0	0	0	0	0
Biomassa	23	70	22	48	18	15	2	0	11	122				122	0	0	0	0	0
Vaste biomassa	23	26	17	9	18	15	2	0	5	72				72	0	0	0	0	0
Biogeen huishoudelijk afval	0	32	0	32	0	0	0	0	0	32				32	0	0	0	0	0
Biogas	0	11	4	7	0	0	0	0	6	17				17	0	0	0	0	0
Overige energiedragers	0	42	2	40	0	0	0	0	0	42				42	0	0	0	0	0
Niet-energetisch gebruik (PJ)5	0	541	541	0	0	0	0	3	0	544
Kolen	0	0	0	0	0	0	0	0	0
Olie	0	438	438	0	0	0	0	3	0	440
Aardgas	0	103	103	0	0	0	0	0	0	103
Inzet voor elektriciteit/WKK-omzetting6 (PJ)	301	145	36	109	1	0	1	0	72	520
Productie elektriciteit uit elektriciteit/WKK-omzetting6 (PJ)	148	32	12	20	0	0	0	0	30	210
Productie warmte uit WKK-omzetting (PJ)	29	46	16	29	0	0	0	0	34	109
Finaal verbruik elektriciteit7 (PJ)	23	151	131	20	200	75	126	20	40	434

1) Productie en distributie van en handel in elektriciteit, aardgas, stoom en gekoelde lucht
2) Exclusief mobiele werktuigen
3) Inclusief mobiele werktuigen
4) De totale hoeveelheid energie in petajoule die per saldo is verbruikt binnen een sector. Dit getal kan negatief zijn als er in de sector minder energie verbruikt wordt als er wordt geproduceerd. Het CBS noemt dit het totaal verbruik.
5) Het finaal gebruik van energie bij een productieproces waarbij de voor het productieproces gebruikte energie in het product aanwezig blijft en het ontstane product zelf geen energiedrager is. Niet-energetisch finaal gebruik is dus het verbruik van een energiedrager voor het maken van een product dat geen energiedrager is (bijvoorbeeld norit, plastic of kunstmest).
6) Exclusief windenergie en zonne-energie
7) Inclusief eigen opwekking van elektriciteit