## Colofon
Berekening basisbedragen
SDE+ 2019
| Auteur | Sander. Lensink
| Datum | 30 april 2018
| Versie | Conceptadvies SDE+ 2019
| Verantwoording | Contactinformatie voor deze rekensheet: sde@pbl.nl.
Kleurcodering:
Niets invullen
Waarde door gebruiker in te vullen

## Overzicht_Samenvatting
Tabel: Overzicht basisbedragen advies SDE+ 2019 voor waterkracht, wind- en zonne-energie (bedragen in €/kWh)
Sheet nr | Categorie | Energie-drager | Advies basisbedrag SDE+ 2019 | Vollasturen | Advies basisbedrag SDE+ 2018
1 | Waterkracht, valhoogte ≥ 50 cm | E | 0.16751 | 5700 | 0.16751
2 | Waterkracht, valhoogte ≥ 50 cm, renovatie | E | 0.099525 | 2600 | 0.099525
3 | Vrije stromingsenergie, valhoogte < 50 cm | E | 0.19119 | 3700 | 0.19119
4 | Osmose | E | >0,200 | 8000 | >0,200
5 | Fotovoltaïsche zonnepanelen, ≥ 15 kWp en < 100 kWp met aansluiting >3*80A (najaarsronde 2018) | E | 0.10208 | 950 | 0.11212
6 | Fotovoltaïsche zonnepanelen, ≥ 100 kWp en < 1 MWp (najaarsronde 2018) | E | 0.097725 | 950 | 0.11212
7 | Fotovoltaïsche zonnepanelen, ≥ 1 MWp (najaarsronde 2018) | E | 0.088863 | 950 | 0.10732
8 | Fotovoltaïsche zonnepanelen, ≥ 1 MWp (zonvolgend) (najaarsronde 2018) | E | 0.089288 | 1190 | 0.10732
9 | Fotovoltaïsche zonnepanelen, ≥ 15 kWp en < 100 kWp met aansluiting >3*80A | E | 0.095297 | 950 | 0.11212
10 | Fotovoltaïsche zonnepanelen, ≥ 100 kWp en < 1 MWp | E | 0.086536 | 950 | 0.11212
11 | Fotovoltaïsche zonnepanelen, ≥ 1 MWp | E | 0.078854 | 950 | 0.10732
12 | Fotovoltaïsche zonnepanelen, ≥ 1 MWp (zonvolgend) | E | 0.079296 | 1190 | 0.10732
13 | Zonthermie ≥ 140 kW en < 1 MW | W | 0.09448 | 700 | 0.09448
14 | Zonthermie ≥ 1 MW | W | 0.082632 | 700 | 0.083172
15 | Wind op land, ≥ 8 m/s | E | 0.051416 | 3500 | 0.053703
16 | Wind op land, ≥ 7,5 en < 8 m/s | E | 0.05627 | 3100 | 0.05868
17 | Wind op land, ≥ 7,0 en < 7,5 m/s | E | 0.061675 | 2750 | 0.064222
18 | Wind op land, ≥ 6,75 en < 7,0 m/s | E | 0.065633 | 2540 | 0.072578
19 | Wind op land, < 6,75 m/s | E | 0.069824 | 2350 | 0.072578
20 | Wind op primaire waterkeringen, ≥ 8 m/s | E | 0.055866 | 3540 | 0.058142
21 | Wind op primaire waterkeringen, ≥ 7,5 en < 8 m/s | E | 0.060628 | 3180 | 0.06301
22 | Wind op primaire waterkeringen, ≥ 7,0 en < 7,5 m/s | E | 0.066419 | 2830 | 0.068932
23 | Wind op primaire waterkeringen, < 7,0 m/s | E | 0.074088 | 2470 | 0.076773
24 | Wind in meer, water ≥ 1 km2 | E | 0.082425 | 4050 | 0.084823
Tabel: Overzicht basisbedragen advies SDE+ 2019 voor geothermie (bedragen in €/kWh)
Sheet nr | Categorie | Energie-drager | Advies basisbedrag SDE+ 2019 | Vollasturen (warmte/ kracht) | Advies basisbedrag SDE+ 2018
25 | Geothermische warmte, diepte ≥ 500 m | W | 0.050009 | 6000 | 0.052725
26 | Geothermische warmte voor stadsverwarming, diepte ≥ 500 m | W | 0.095106 | 3500 | 0.10597
27 | Geothermische warmte, diepte ≥ 4000 m | W | 0.065371 | 7000 | 0.060234
28 | Geothermische warmte, projectuitbreiding met een derde put | W | 0.030826 | 6000 | 0.034295
Tabel: Overzicht basisbedragen advies SDE+ 2019 voor waterzuivering en stortgas (bedragen in €/kWh)
Sheet nr | Categorie | Energie-drager | Advies basisbedrag SDE+ 2019 | Vollasturen (warmte/ kracht) | Vollasturen samengesteld | Warmte- kracht- verhouding | Advies basisbedrag SDE+ 2018
29 | AWZI/RWZI (gecombineerde opwekking) | WKK | 0.048824 | 4000/8000 | 5729.4626 | 0.65643 | 0.048824
30 | AWZI/RWZI (hernieuwbaar gas) | G | 0.046301 | 8000 | - | - | 0.046301
31 | AWZI/RWZI (warmte) | W | 0.032683 | 7000 | - | - | 0.032683
Tabel: Overzicht basisbedragen advies SDE+ 2019 voor verbranding en vergassing van biomassa (bedragen in €/kWh)
Sheet nr | Categorie | Energie-drager | Advies basisbedrag SDE+ 2019 | Vollasturen (warmte/ kracht) | Vollasturen samengesteld | Warmte- kracht- verhouding | Advies basisbedrag SDE+ 2018
32 | Biomassavergassing (≥95% biogeen) | G | 0.11902 | 7500 | - | - | 0.12461
33 | Biomassavergassing B-hout (≥95% biogeen) | G | 0.095204 | 7500 | - | - | 0.095204
34 | Ketel op vaste of vloeibare biomassa, 0,5-5 MWth | W | 0.048115 | 3000 | - | - | 0.055271
35 | Ketel op vaste of vloeibare biomassa, ≥5 MWth | W | 0.041066 | 7000 | - | - | 0.051069
36a | Ketel op vloeibare biomassa (zonder accijns) | W | 0.066958 | 7000 | - | - | n.v.t.
36b | Ketel op vloeibare biomassa (accijns voor zware stookolie) | W | 0.070896 | 7000 | - | - | 0.073083
36 | Ketel op vloeibare biomassa (accijns voor lichte stookolie) | W | 0.12657 | 7000 | - | - | n.v.t.
37 | Warmte, Industriële stoomproductie uit houtpellets ≥ 5 MWth | W | 0.05961 | 8500 | - | - | 0.065818
38 | Ketel warmte uit houtpellets | W | 0.060752 | 6000 | - | - | 0.062755
39 | Directe inzet van houtpellets voor industriële toepassingen | W | 0.049729 | 3000 | - | - | 0.04972
Tabel: Overzicht basisbedragen advies SDE+ 2019 voor vergisting van biomassa (bedragen in €/kWh)
Sheet nr | Categorie | Energie-drager | Advies basisbedrag SDE+ 2019 | Vollasturen (warmte/ kracht) | Vollasturen samengesteld | Warmte- kracht- verhouding | Advies basisbedrag SDE+ 2018
40 | Allesvergisting (hernieuwbaar gas) | G | 0.060622 | 8000 | - | - | 0.054786
41 | Gecombineerde opwekking allesvergisting | WKK | 0.067969 | 7300/8000 | 7622.4719 | 1.0683 | 0.067
42 | Warmte allesvergisting | W | 0.060818 | 7000 | - | - | 0.061449
43 | Vergisting en covergisting van dierlijke mest (hernieuwbaar gas) | G | 0.063632 | 8000 | - | - | 0.06651
44 | Gecombineerde opwekking vergisting en covergisting van dierlijke mest | WKK | 0.075721 | 6800/8000 | 7322.3529 | 1.1027 | 0.08028
45 | Warmte vergisting en covergisting van dierlijke mest | W | 0.063085 | 7000 | - | - | 0.068897
46 | Vergisting van meer dan 95% dierlijke mest (hernieuwbaar gas) < 400 kW | G | 0.098975 | 8000 | - | - | 0.098975
47 | Gecombineerde opwekking vergisting van meer dan 95% dierlijke mest < 400 kW | WKK | 0.12424 | 5300/8000 | 6374.0514 | 1.0029 | 0.12424
48 | Warmte vergisting van meer dan 95% dierlijke mest < 400 kW | W | 0.10036 | 7000 | - | - | 0.099899
49 | Vergisting van meer dan 95% dierlijke mest (hernieuwbaar gas) > 400 kW | G | 0.069466 | 8000 | - | - | 0.065163
50 | Gecombineerde opwekking vergisting van meer dan 95% dierlijke mest > 400 kW | WKK | 0.075496 | 6800/8000 | 7352.809 | 0.99512 | 0.068486
51 | Warmte vergisting van meer dan 95% dierlijke mest > 400 kW | W | 0.063793 | 7000 | - | - | 0.064994
52 | Vergisting (hernieuwbaar gas) | G | 0.069466 | 8000 | - | - | n.v.t.
53 | Vergisting (gecombineerde opwekking) | WKK | 0.075496 | 6800/8000 | 7352.809 | 0.99512 | n.v.t.
54 | Vergisting (warmte) | W | 0.063793 | 7000 | - | - | n.v.t.
55 | Warmte uit compostering | W | 0.04415 | 5200 | - | - | n.v.t.

## 1
Berekening basisbedragen: SDE+ 2019
Waterkracht, valhoogte ≥ 50 cm
| BASISBEDRAG | Waarde | Eenheid | Toelichting
| Elektriciteit, warmte of groen gas | 0.16751 | Euro/kWh | Indien een basisbedrag wordt ingevuld in rij 40, toont deze waarde de onrendabele top.
| CONVERSIEFACTOREN | Waarde | Eenheid | Toelichting
| Verbrandingswaarde methaan (onderwaarde) | 35.8 | MJ/Nm3
| Verbrandingswaarde hernieuwbaar gas (onderwaarde) | 31.65 | MJ/Nm3
| Verbrandingswaarde hernieuwbaar gas (bovenwaarde) | 35.17 | MJ/Nm3
| kWh naar MJ | 3.6 | MJ/kWh
| INPUTVARIABELEN | Waarde | Eenheid | Toelichting
| Inputvermogen | 1000 | kW_input | Het eventuele biomassagebruik wordt berekend aan de hand van het inputvermogen, zie rij 36 (biomassadoorzet).
| Gaat het om een installatie voor hernieuwbaar gas? |  |  | Indien de cashflow betrekking heeft op een installatie voor hernieuwbaar gas, vul in "ja".
| Methaangehalte hernieuwbaar gas voor gaszuivering |  |  | Deze waarde wordt ter informatie getoond, maar niet gebruikt in de berekening.
| Vermogen hernieuwbaargasproductie (voor zuivering) | 0 | Nm3/uur | Deze waarde wordt ter informatie getoond, maar niet gebruikt in de berekening.
| Outputvermogen (thermisch of hernieuwbaar gas) |  | kWth_output | Bij een installatie voor hernieuwbaar gas, het outputvermogen opgeven in onderste verbrandingswaarde (LHV)
| Outputvermogen (hernieuwbaar gas) | 0 | Nm3/uur | Deze waarde wordt ter informatie getoond, maar niet gebruikt in de berekening.
| Outputvermogen (elektrisch) | 1000 | kWe
| Vollasturen levering warmte of hernieuwbaar gas |  | uur/jaar | Bij een installatie voor gecombineerde opwekking, wordt de bedrijfstijd genomen als maximum van de vollasturen warmte en vollasturen elektriciteit.
| Vollasturen levering elektriciteit | 5700 | uur/jaar | Bij een installatie voor gecombineerde opwekking, wordt de bedrijfstijd genomen als maximum van de vollasturen warmte en vollasturen elektriciteit.
| Max. elektrisch rendement | 100%
| Elektrisch rendement | 100%
| Thermisch rendement of rendement gasproductie | 0%
| Elektriciteitsderving bij warmtelevering |  | elektriciteit : warmte | Aantal kWh dat minder elektriciteit wordt geproduceerd per kWh extra warmtelevering
| Investeringskosten |  | Euro/kWinput
|  | 8000 | Euro/kWoutput
| Totale investeringskosten | 8 | Euro (miljoen) | Deze waarde wordt ter informatie getoond, maar niet gebruikt in de berekening.
| Vaste O&M-kosten |  | Euro/kWinput
|  | 100 | Euro/kWoutput
| Totale jaarlijkse vaste O&M-kosten | 100 | Euro (duizend) | Deze waarde wordt ter informatie getoond, maar niet gebruikt in de berekening.
| Variabele O&M-kosten (incl. contractkosten) | 0.0019 | Euro/kWh_output | Alle variabele afslagen op een leveringscontract kunnen in deze waarde worden verrekend, inclusief basisprijspremie.
| Energie-inhoud brandstof |  | GJ/ton
| Biomassadoorzet | 0 | ton/jaar | Deze waarde wordt ter informatie getoond, maar niet gebruikt in de berekening.
| Netto brandstofprijs (aan de poort, incl. risico-opslag) |  | Euro/ton
| Marktprijs warmte of hernieuwbaar gas (nominaal) |  | Euro/kWh | Deze waarde wordt gebruikt voor de periode na afloop van de SDE+-subsidie
| Marktprijs elektriciteit (nominaal) |  | Euro/kWh | Deze waarde wordt gebruikt voor de periode na afloop van de SDE+-subsidie
| Basisbedrag (nominaal) |  | Euro/kWh | Om een basisbedrag te berekenen, dient dit veld niet ingevuld te worden.
| Warmtekrachtverhouding in SDE-beschikking |  |  | Om een basisbedrag te berekenen, dient dit veld niet ingevuld te worden.
| Investeringssubsidie t.g.v. vreemd vermogen (NCW) |  | Euro
| Investeringssubsidie t.g.v. eigen vermogen (NCW) |  | Euro
| Inflatie | 1.5%
| Rente lening | 2%
| Vereiste return on equity | 11.5%
| Equity share in investering incl. EIA effect | 30%
| Debt share in investering incl. EIA effect | 70%
| Vennootschapsbelasting | 25%
| Economische levensduur | 15 | jaar
| Termijn lening | 15 | Jaar
| Afschrijvingstermijn | 15 | Jaar
| Beleidsperiode | 15 | Jaar
| Onregelmatige cashflow | X |  | Toelichting
Tabel: Nominale kasstroom (positieve bedragen = gunstig voor de producent)
| Positieve bedragen = gunstig voor de producent |  | 0 | 1 | 2 | 3 | 4 | 5 | 6 | 7 | 8 | 9 | 10 | 11 | 12 | 13 | 14 | 15 | 16 | 17 | 18 | 19 | 20 | 21 | 22 | 23 | 24 | 25 | 26 | 27 | 28 | 29 | 30 | 31 | 32 | 33 | 34 | 35 | 36 | 37 | 38 | 39 | 40
|  | Inflator |  | 1 | 1.015 | 1.0302 | 1.0457 | 1.0614 | 1.0773 | 1.0934 | 1.1098 | 1.1265 | 1.1434 | 1.1605 | 1.1779 | 1.1956 | 1.2136 | 1.2318 | 1.2502 | 1.269 | 1.288 | 1.3073 | 1.327 | 1.3469 | 1.3671 | 1.3876 | 1.4084 | 1.4295 | 1.4509 | 1.4727 | 1.4948 | 1.5172 | 1.54 | 1.5631 | 1.5865 | 1.6103 | 1.6345 | 1.659 | 1.6839 | 1.7091 | 1.7348 | 1.7608 | 1.7872
| Investering | Euro | 0: -8000000
| Afzet elektriciteit | kWh |  | 5700000 | 5700000 | 5700000 | 5700000 | 5700000 | 5700000 | 5700000 | 5700000 | 5700000 | 5700000 | 5700000 | 5700000 | 5700000 | 5700000 | 5700000 | 0 | 0 | 0 | 0 | 0 | 0 | 0 | 0 | 0 | 0 | 0 | 0 | 0 | 0 | 0 | 0 | 0 | 0 | 0 | 0 | 0 | 0 | 0 | 0 | 0
| Afzet warmte | kWh (LHV) |  | 0 | 0 | 0 | 0 | 0 | 0 | 0 | 0 | 0 | 0 | 0 | 0 | 0 | 0 | 0 | 0 | 0 | 0 | 0 | 0 | 0 | 0 | 0 | 0 | 0 | 0 | 0 | 0 | 0 | 0 | 0 | 0 | 0 | 0 | 0 | 0 | 0 | 0 | 0 | 0
| Afzet hernieuwbaar gas | kWh (HHV) |  | 0 | 0 | 0 | 0 | 0 | 0 | 0 | 0 | 0 | 0 | 0 | 0 | 0 | 0 | 0 | 0 | 0 | 0 | 0 | 0 | 0 | 0 | 0 | 0 | 0 | 0 | 0 | 0 | 0 | 0 | 0 | 0 | 0 | 0 | 0 | 0 | 0 | 0 | 0 | 0
| Afzet duurzame energie | kWh |  | 5700000 | 5700000 | 5700000 | 5700000 | 5700000 | 5700000 | 5700000 | 5700000 | 5700000 | 5700000 | 5700000 | 5700000 | 5700000 | 5700000 | 5700000 | 0 | 0 | 0 | 0 | 0 | 0 | 0 | 0 | 0 | 0 | 0 | 0 | 0 | 0 | 0 | 0 | 0 | 0 | 0 | 0 | 0 | 0 | 0 | 0 | 0
| Operationele kosten | Euro |  | -110830 | -112492.45 | -114179.8367 | -115892.5343 | -117630.9223 | -119395.3862 | -121186.3169 | -123004.1117 | -124849.1734 | -126721.911 | -128622.7396 | -130552.0807 | -132510.3619 | -134498.0174 | -136515.4876 | 0 | 0 | 0 | 0 | 0 | 0 | 0 | 0 | 0 | 0 | 0 | 0 | 0 | 0 | 0 | 0 | 0 | 0 | 0 | 0 | 0 | 0 | 0 | 0 | 0
| Brandstofkosten | Euro |  | 0 | 0 | 0 | 0 | 0 | 0 | 0 | 0 | 0 | 0 | 0 | 0 | 0 | 0 | 0 | 0 | 0 | 0 | 0 | 0 | 0 | 0 | 0 | 0 | 0 | 0 | 0 | 0 | 0 | 0 | 0 | 0 | 0 | 0 | 0 | 0 | 0 | 0 | 0 | 0
| Marktwaarde elektriciteit | Euro/kWh |  | 0 | 0 | 0 | 0 | 0 | 0 | 0 | 0 | 0 | 0 | 0 | 0 | 0 | 0 | 0 | 0 | 0 | 0 | 0 | 0 | 0 | 0 | 0 | 0 | 0 | 0 | 0 | 0 | 0 | 0 | 0 | 0 | 0 | 0 | 0 | 0 | 0 | 0 | 0 | 0
| Marktwaarde warmte of hernieuwbaar gas | Euro/kWh |  | 0 | 0 | 0 | 0 | 0 | 0 | 0 | 0 | 0 | 0 | 0 | 0 | 0 | 0 | 0 | 0 | 0 | 0 | 0 | 0 | 0 | 0 | 0 | 0 | 0 | 0 | 0 | 0 | 0 | 0 | 0 | 0 | 0 | 0 | 0 | 0 | 0 | 0 | 0 | 0
| Correctiebedrag | Euro/kWh |  | 0 | 0 | 0 | 0 | 0 | 0 | 0 | 0 | 0 | 0 | 0 | 0 | 0 | 0 | 0 | 0 | 0 | 0 | 0 | 0 | 0 | 0 | 0 | 0 | 0 | 0 | 0 | 0 | 0 | 0 | 0 | 0 | 0 | 0 | 0 | 0 | 0 | 0 | 0 | 0
| Basisbedrag | Euro/kWh |  | 0 | 0 | 0 | 0 | 0 | 0 | 0 | 0 | 0 | 0 | 0 | 0 | 0 | 0 | 0 | 0 | 0 | 0 | 0 | 0 | 0 | 0 | 0 | 0 | 0 | 0 | 0 | 0 | 0 | 0 | 0 | 0 | 0 | 0 | 0 | 0 | 0 | 0 | 0 | 0
| SDE-vergoeding | Euro |  | 0 | 0 | 0 | 0 | 0 | 0 | 0 | 0 | 0 | 0 | 0 | 0 | 0 | 0 | 0 | 0 | 0 | 0 | 0 | 0 | 0 | 0 | 0 | 0 | 0 | 0 | 0 | 0 | 0 | 0 | 0 | 0 | 0 | 0 | 0 | 0 | 0 | 0 | 0 | 0
| Marktinkomsten | Euro |  | 0 | 0 | 0 | 0 | 0 | 0 | 0 | 0 | 0 | 0 | 0 | 0 | 0 | 0 | 0 | 0 | 0 | 0 | 0 | 0 | 0 | 0 | 0 | 0 | 0 | 0 | 0 | 0 | 0 | 0 | 0 | 0 | 0 | 0 | 0 | 0 | 0 | 0 | 0 | 0
| Inkomen totaal (nominaal) | Euro |  | 0 | 0 | 0 | 0 | 0 | 0 | 0 | 0 | 0 | 0 | 0 | 0 | 0 | 0 | 0 | 0 | 0 | 0 | 0 | 0 | 0 | 0 | 0 | 0 | 0 | 0 | 0 | 0 | 0 | 0 | 0 | 0 | 0 | 0 | 0 | 0 | 0 | 0 | 0 | 0
| Kosten totaal (nominaal) | Euro |  | -110830 | -112492.45 | -114179.8367 | -115892.5343 | -117630.9223 | -119395.3862 | -121186.3169 | -123004.1117 | -124849.1734 | -126721.911 | -128622.7396 | -130552.0807 | -132510.3619 | -134498.0174 | -136515.4876 | 0 | 0 | 0 | 0 | 0 | 0 | 0 | 0 | 0 | 0 | 0 | 0 | 0 | 0 | 0 | 0 | 0 | 0 | 0 | 0 | 0 | 0 | 0 | 0 | 0
| Bruto inkomen (nominaal) | Euro |  | -110830 | -112492.45 | -114179.8367 | -115892.5343 | -117630.9223 | -119395.3862 | -121186.3169 | -123004.1117 | -124849.1734 | -126721.911 | -128622.7396 | -130552.0807 | -132510.3619 | -134498.0174 | -136515.4876 | 0 | 0 | 0 | 0 | 0 | 0 | 0 | 0 | 0 | 0 | 0 | 0 | 0 | 0 | 0 | 0 | 0 | 0 | 0 | 0 | 0 | 0 | 0 | 0 | 0
| Afschrijving | Euro |  | -533333.3333 | -533333.3333 | -533333.3333 | -533333.3333 | -533333.3333 | -533333.3333 | -533333.3333 | -533333.3333 | -533333.3333 | -533333.3333 | -533333.3333 | -533333.3333 | -533333.3333 | -533333.3333 | -533333.3333 | 0 | 0 | 0 | 0 | 0 | 0 | 0 | 0 | 0 | 0 | 0 | 0 | 0 | 0 | 0 | 0 | 0 | 0 | 0 | 0 | 0 | 0 | 0 | 0 | 0
| Rente | Euro |  | -112000 | -105523.5471 | -98917.5652 | -92179.4636 | -85306.5999 | -78296.2791 | -71145.7517 | -63852.2139 | -56412.8053 | -48824.6085 | -41084.6478 | -33189.8878 | -25137.2327 | -16923.5245 | -8545.5421 | 0 | 0 | 0 | 0 | 0 | 0 | 0 | 0 | 0 | 0 | 0 | 0 | 0 | 0 | 0 | 0 | 0 | 0 | 0 | 0 | 0 | 0 | 0 | 0 | 0
| Aflossing | Euro |  | -323822.6446 | -330299.0975 | -336905.0794 | -343643.181 | -350516.0447 | -357526.3655 | -364676.8929 | -371970.4307 | -379409.8393 | -386998.0361 | -394737.9968 | -402632.7568 | -410685.4119 | -418899.1201 | -427277.1026 | 0 | 0 | 0 | 0 | 0 | 0 | 0 | 0 | 0 | 0 | 0 | 0 | 0 | 0 | 0 | 0 | 0 | 0 | 0 | 0 | 0 | 0 | 0 | 0 | 0
| Totale lasten lening | Euro |  | -435822.6446 | -435822.6446 | -435822.6446 | -435822.6446 | -435822.6446 | -435822.6446 | -435822.6446 | -435822.6446 | -435822.6446 | -435822.6446 | -435822.6446 | -435822.6446 | -435822.6446 | -435822.6446 | -435822.6446 | 0 | 0 | 0 | 0 | 0 | 0 | 0 | 0 | 0 | 0 | 0 | 0 | 0 | 0 | 0 | 0 | 0 | 0 | 0 | 0 | 0 | 0 | 0 | 0 | 0
| Belastbaar inkomen | Euro |  | -756163.3333 | -751349.3304 | -746430.7352 | -741405.3312 | -736270.8556 | -731024.9985 | -725665.402 | -720189.6589 | -714595.312 | -708879.8528 | -703040.7207 | -697075.3019 | -690980.928 | -684754.8752 | -678394.363 | 0 | 0 | 0 | 0 | 0 | 0 | 0 | 0 | 0 | 0 | 0 | 0 | 0 | 0 | 0 | 0 | 0 | 0 | 0 | 0 | 0 | 0 | 0 | 0 | 0
| Belasting bedrag | Euro |  | 189040.8333 | 187837.3326 | 186607.6838 | 185351.3328 | 184067.7139 | 182756.2496 | 181416.3505 | 180047.4147 | 178648.828 | 177219.9632 | 175760.1802 | 174268.8255 | 172745.232 | 171188.7188 | 169598.5908 | 0 | 0 | 0 | 0 | 0 | 0 | 0 | 0 | 0 | 0 | 0 | 0 | 0 | 0 | 0 | 0 | 0 | 0 | 0 | 0 | 0 | 0 | 0 | 0 | 0
| Netto inkomen na belasting | Euro |  | -357611.8113 | -360477.762 | -363394.7975 | -366363.8461 | -369385.853 | -372461.7811 | -375592.611 | -378779.3416 | -382022.99 | -385324.5924 | -388685.2041 | -392105.8999 | -395587.7746 | -399131.9432 | -402739.5415 | 0 | 0 | 0 | 0 | 0 | 0 | 0 | 0 | 0 | 0 | 0 | 0 | 0 | 0 | 0 | 0 | 0 | 0 | 0 | 0 | 0 | 0 | 0 | 0 | 0
| Project cashflow | Euro | -8000000 | 78210.8333 | 75344.8826 | 72427.8471 | 69458.7985 | 66436.7916 | 63360.8635 | 60230.0336 | 57043.303 | 53799.6546 | 50498.0522 | 47137.4405 | 43716.7447 | 40234.87 | 36690.7014 | 33083.1031 | 0 | 0 | 0 | 0 | 0 | 0 | 0 | 0 | 0 | 0 | 0 | 0 | 0 | 0 | 0 | 0 | 0 | 0 | 0 | 0 | 0 | 0 | 0 | 0 | 0
| Equity cashflow | Euro | -2400000 | -357611.8113 | -360477.762 | -363394.7975 | -366363.8461 | -369385.853 | -372461.7811 | -375592.611 | -378779.3416 | -382022.99 | -385324.5924 | -388685.2041 | -392105.8999 | -395587.7746 | -399131.9432 | -402739.5415 | 0 | 0 | 0 | 0 | 0 | 0 | 0 | 0 | 0 | 0 | 0 | 0 | 0 | 0 | 0 | 0 | 0 | 0 | 0 | 0 | 0 | 0 | 0 | 0 | 0
| Subsidiebasis: energieproductie | kWh |  | 5700000 | 5700000 | 5700000 | 5700000 | 5700000 | 5700000 | 5700000 | 5700000 | 5700000 | 5700000 | 5700000 | 5700000 | 5700000 | 5700000 | 5700000 | 0 | 0 | 0 | 0 | 0 | 0 | 0 | 0 | 0 | 0 | 0 | 0 | 0 | 0 | 0 | 0 | 0 | 0 | 0 | 0 | 0 | 0 | 0 | 0 | 0
Tabel: Projectparameters
| Verdisconteerde inkomsten | euro | 0: -2610366.0585
| Verdisconteerde energieafzet | kWh | 0: 29910926.0246
| Totale investering | Euro | 0: 8000000
| DSCR (gemiddeld) |  | 0: -0.28282
| Projectrente (WACC) |  | 0: 4.5%
| Projectrendement (IRR) |  | 0: n.v.t.
| Rendement op eigen vermogen (IRR) |  | 0: n.v.t.
| Aandeel lening | Euro | 0: 5600000
| Aandeel equity | Euro | 0: 2400000
| Warmtekrachtverhouding | E:W | 0: 0
| Samengesteld aantal vollasturen | uur/jaar | 0: 5700

## 2
Berekening basisbedragen: SDE+ 2019
Waterkracht, valhoogte ≥ 50 cm, renovatie
| BASISBEDRAG | Waarde | Eenheid | Toelichting
| Elektriciteit, warmte of groen gas | 0.099525 | Euro/kWh | Indien een basisbedrag wordt ingevuld in rij 40, toont deze waarde de onrendabele top.
| CONVERSIEFACTOREN | Waarde | Eenheid | Toelichting
| Verbrandingswaarde methaan (onderwaarde) | 35.8 | MJ/Nm3
| Verbrandingswaarde hernieuwbaar gas (onderwaarde) | 31.65 | MJ/Nm3
| Verbrandingswaarde hernieuwbaar gas (bovenwaarde) | 35.17 | MJ/Nm3
| kWh naar MJ | 3.6 | MJ/kWh
| INPUTVARIABELEN | Waarde | Eenheid | Toelichting
| Inputvermogen | 1000 | kW_input | Het eventuele biomassagebruik wordt berekend aan de hand van het inputvermogen, zie rij 36 (biomassadoorzet).
| Gaat het om een installatie voor hernieuwbaar gas? |  |  | Indien de cashflow betrekking heeft op een installatie voor hernieuwbaar gas, vul in "ja".
| Methaangehalte hernieuwbaar gas voor gaszuivering |  |  | Deze waarde wordt ter informatie getoond, maar niet gebruikt in de berekening.
| Vermogen hernieuwbaargasproductie (voor zuivering) | 0 | Nm3/uur | Deze waarde wordt ter informatie getoond, maar niet gebruikt in de berekening.
| Outputvermogen (thermisch of hernieuwbaar gas) |  | kWth_output | Bij een installatie voor hernieuwbaar gas, het outputvermogen opgeven in onderste verbrandingswaarde (LHV)
| Outputvermogen (hernieuwbaar gas) | 0 | Nm3/uur | Deze waarde wordt ter informatie getoond, maar niet gebruikt in de berekening.
| Outputvermogen (elektrisch) | 1000 | kWe
| Vollasturen levering warmte of hernieuwbaar gas |  | uur/jaar | Bij een installatie voor gecombineerde opwekking, wordt de bedrijfstijd genomen als maximum van de vollasturen warmte en vollasturen elektriciteit.
| Vollasturen levering elektriciteit | 2600 | uur/jaar | Bij een installatie voor gecombineerde opwekking, wordt de bedrijfstijd genomen als maximum van de vollasturen warmte en vollasturen elektriciteit.
| Max. elektrisch rendement | 100%
| Elektrisch rendement | 100%
| Thermisch rendement of rendement gasproductie | 0%
| Elektriciteitsderving bij warmtelevering |  | elektriciteit : warmte | Aantal kWh dat minder elektriciteit wordt geproduceerd per kWh extra warmtelevering
| Investeringskosten |  | Euro/kWinput
|  | 1600 | Euro/kWoutput
| Totale investeringskosten | 1.6 | Euro (miljoen) | Deze waarde wordt ter informatie getoond, maar niet gebruikt in de berekening.
| Vaste O&M-kosten |  | Euro/kWinput
|  | 80 | Euro/kWoutput
| Totale jaarlijkse vaste O&M-kosten | 80 | Euro (duizend) | Deze waarde wordt ter informatie getoond, maar niet gebruikt in de berekening.
| Variabele O&M-kosten (incl. contractkosten) | 0.0019 | Euro/kWh_output | Alle variabele afslagen op een leveringscontract kunnen in deze waarde worden verrekend, inclusief basisprijspremie.
| Energie-inhoud brandstof |  | GJ/ton
| Biomassadoorzet | 0 | ton/jaar | Deze waarde wordt ter informatie getoond, maar niet gebruikt in de berekening.
| Netto brandstofprijs (aan de poort, incl. risico-opslag) |  | Euro/ton
| Marktprijs warmte of hernieuwbaar gas (nominaal) |  | Euro/kWh | Deze waarde wordt gebruikt voor de periode na afloop van de SDE+-subsidie
| Marktprijs elektriciteit (nominaal) |  | Euro/kWh | Deze waarde wordt gebruikt voor de periode na afloop van de SDE+-subsidie
| Basisbedrag (nominaal) |  | Euro/kWh | Om een basisbedrag te berekenen, dient dit veld niet ingevuld te worden.
| Warmtekrachtverhouding in SDE-beschikking |  |  | Om een basisbedrag te berekenen, dient dit veld niet ingevuld te worden.
| Investeringssubsidie t.g.v. vreemd vermogen (NCW) |  | Euro
| Investeringssubsidie t.g.v. eigen vermogen (NCW) |  | Euro
| Inflatie | 1.5%
| Rente lening | 2%
| Vereiste return on equity | 11.5%
| Equity share in investering incl. EIA effect | 30%
| Debt share in investering incl. EIA effect | 70%
| Vennootschapsbelasting | 25%
| Economische levensduur | 15 | jaar
| Termijn lening | 15 | Jaar
| Afschrijvingstermijn | 15 | Jaar
| Beleidsperiode | 15 | Jaar
| Onregelmatige cashflow | X |  | Toelichting
Tabel: Nominale kasstroom (positieve bedragen = gunstig voor de producent)
| Positieve bedragen = gunstig voor de producent |  | 0 | 1 | 2 | 3 | 4 | 5 | 6 | 7 | 8 | 9 | 10 | 11 | 12 | 13 | 14 | 15 | 16 | 17 | 18 | 19 | 20 | 21 | 22 | 23 | 24 | 25 | 26 | 27 | 28 | 29 | 30 | 31 | 32 | 33 | 34 | 35 | 36 | 37 | 38 | 39 | 40
|  | Inflator |  | 1 | 1.015 | 1.0302 | 1.0457 | 1.0614 | 1.0773 | 1.0934 | 1.1098 | 1.1265 | 1.1434 | 1.1605 | 1.1779 | 1.1956 | 1.2136 | 1.2318 | 1.2502 | 1.269 | 1.288 | 1.3073 | 1.327 | 1.3469 | 1.3671 | 1.3876 | 1.4084 | 1.4295 | 1.4509 | 1.4727 | 1.4948 | 1.5172 | 1.54 | 1.5631 | 1.5865 | 1.6103 | 1.6345 | 1.659 | 1.6839 | 1.7091 | 1.7348 | 1.7608 | 1.7872
| Investering | Euro | 0: -1600000
| Afzet elektriciteit | kWh |  | 2600000 | 2600000 | 2600000 | 2600000 | 2600000 | 2600000 | 2600000 | 2600000 | 2600000 | 2600000 | 2600000 | 2600000 | 2600000 | 2600000 | 2600000 | 0 | 0 | 0 | 0 | 0 | 0 | 0 | 0 | 0 | 0 | 0 | 0 | 0 | 0 | 0 | 0 | 0 | 0 | 0 | 0 | 0 | 0 | 0 | 0 | 0
| Afzet warmte | kWh (LHV) |  | 0 | 0 | 0 | 0 | 0 | 0 | 0 | 0 | 0 | 0 | 0 | 0 | 0 | 0 | 0 | 0 | 0 | 0 | 0 | 0 | 0 | 0 | 0 | 0 | 0 | 0 | 0 | 0 | 0 | 0 | 0 | 0 | 0 | 0 | 0 | 0 | 0 | 0 | 0 | 0
| Afzet hernieuwbaar gas | kWh (HHV) |  | 0 | 0 | 0 | 0 | 0 | 0 | 0 | 0 | 0 | 0 | 0 | 0 | 0 | 0 | 0 | 0 | 0 | 0 | 0 | 0 | 0 | 0 | 0 | 0 | 0 | 0 | 0 | 0 | 0 | 0 | 0 | 0 | 0 | 0 | 0 | 0 | 0 | 0 | 0 | 0
| Afzet duurzame energie | kWh |  | 2600000 | 2600000 | 2600000 | 2600000 | 2600000 | 2600000 | 2600000 | 2600000 | 2600000 | 2600000 | 2600000 | 2600000 | 2600000 | 2600000 | 2600000 | 0 | 0 | 0 | 0 | 0 | 0 | 0 | 0 | 0 | 0 | 0 | 0 | 0 | 0 | 0 | 0 | 0 | 0 | 0 | 0 | 0 | 0 | 0 | 0 | 0
| Operationele kosten | Euro |  | -84940 | -86214.1 | -87507.3115 | -88819.9212 | -90152.22 | -91504.5033 | -92877.0708 | -94270.2269 | -95684.2803 | -97119.5445 | -98576.3377 | -100054.9827 | -101555.8075 | -103079.1446 | -104625.3318 | 0 | 0 | 0 | 0 | 0 | 0 | 0 | 0 | 0 | 0 | 0 | 0 | 0 | 0 | 0 | 0 | 0 | 0 | 0 | 0 | 0 | 0 | 0 | 0 | 0
| Brandstofkosten | Euro |  | 0 | 0 | 0 | 0 | 0 | 0 | 0 | 0 | 0 | 0 | 0 | 0 | 0 | 0 | 0 | 0 | 0 | 0 | 0 | 0 | 0 | 0 | 0 | 0 | 0 | 0 | 0 | 0 | 0 | 0 | 0 | 0 | 0 | 0 | 0 | 0 | 0 | 0 | 0 | 0
| Marktwaarde elektriciteit | Euro/kWh |  | 0 | 0 | 0 | 0 | 0 | 0 | 0 | 0 | 0 | 0 | 0 | 0 | 0 | 0 | 0 | 0 | 0 | 0 | 0 | 0 | 0 | 0 | 0 | 0 | 0 | 0 | 0 | 0 | 0 | 0 | 0 | 0 | 0 | 0 | 0 | 0 | 0 | 0 | 0 | 0
| Marktwaarde warmte of hernieuwbaar gas | Euro/kWh |  | 0 | 0 | 0 | 0 | 0 | 0 | 0 | 0 | 0 | 0 | 0 | 0 | 0 | 0 | 0 | 0 | 0 | 0 | 0 | 0 | 0 | 0 | 0 | 0 | 0 | 0 | 0 | 0 | 0 | 0 | 0 | 0 | 0 | 0 | 0 | 0 | 0 | 0 | 0 | 0
| Correctiebedrag | Euro/kWh |  | 0 | 0 | 0 | 0 | 0 | 0 | 0 | 0 | 0 | 0 | 0 | 0 | 0 | 0 | 0 | 0 | 0 | 0 | 0 | 0 | 0 | 0 | 0 | 0 | 0 | 0 | 0 | 0 | 0 | 0 | 0 | 0 | 0 | 0 | 0 | 0 | 0 | 0 | 0 | 0
| Basisbedrag | Euro/kWh |  | 0 | 0 | 0 | 0 | 0 | 0 | 0 | 0 | 0 | 0 | 0 | 0 | 0 | 0 | 0 | 0 | 0 | 0 | 0 | 0 | 0 | 0 | 0 | 0 | 0 | 0 | 0 | 0 | 0 | 0 | 0 | 0 | 0 | 0 | 0 | 0 | 0 | 0 | 0 | 0
| SDE-vergoeding | Euro |  | 0 | 0 | 0 | 0 | 0 | 0 | 0 | 0 | 0 | 0 | 0 | 0 | 0 | 0 | 0 | 0 | 0 | 0 | 0 | 0 | 0 | 0 | 0 | 0 | 0 | 0 | 0 | 0 | 0 | 0 | 0 | 0 | 0 | 0 | 0 | 0 | 0 | 0 | 0 | 0
| Marktinkomsten | Euro |  | 0 | 0 | 0 | 0 | 0 | 0 | 0 | 0 | 0 | 0 | 0 | 0 | 0 | 0 | 0 | 0 | 0 | 0 | 0 | 0 | 0 | 0 | 0 | 0 | 0 | 0 | 0 | 0 | 0 | 0 | 0 | 0 | 0 | 0 | 0 | 0 | 0 | 0 | 0 | 0
| Inkomen totaal (nominaal) | Euro |  | 0 | 0 | 0 | 0 | 0 | 0 | 0 | 0 | 0 | 0 | 0 | 0 | 0 | 0 | 0 | 0 | 0 | 0 | 0 | 0 | 0 | 0 | 0 | 0 | 0 | 0 | 0 | 0 | 0 | 0 | 0 | 0 | 0 | 0 | 0 | 0 | 0 | 0 | 0 | 0
| Kosten totaal (nominaal) | Euro |  | -84940 | -86214.1 | -87507.3115 | -88819.9212 | -90152.22 | -91504.5033 | -92877.0708 | -94270.2269 | -95684.2803 | -97119.5445 | -98576.3377 | -100054.9827 | -101555.8075 | -103079.1446 | -104625.3318 | 0 | 0 | 0 | 0 | 0 | 0 | 0 | 0 | 0 | 0 | 0 | 0 | 0 | 0 | 0 | 0 | 0 | 0 | 0 | 0 | 0 | 0 | 0 | 0 | 0
| Bruto inkomen (nominaal) | Euro |  | -84940 | -86214.1 | -87507.3115 | -88819.9212 | -90152.22 | -91504.5033 | -92877.0708 | -94270.2269 | -95684.2803 | -97119.5445 | -98576.3377 | -100054.9827 | -101555.8075 | -103079.1446 | -104625.3318 | 0 | 0 | 0 | 0 | 0 | 0 | 0 | 0 | 0 | 0 | 0 | 0 | 0 | 0 | 0 | 0 | 0 | 0 | 0 | 0 | 0 | 0 | 0 | 0 | 0
| Afschrijving | Euro |  | -106666.6667 | -106666.6667 | -106666.6667 | -106666.6667 | -106666.6667 | -106666.6667 | -106666.6667 | -106666.6667 | -106666.6667 | -106666.6667 | -106666.6667 | -106666.6667 | -106666.6667 | -106666.6667 | -106666.6667 | 0 | 0 | 0 | 0 | 0 | 0 | 0 | 0 | 0 | 0 | 0 | 0 | 0 | 0 | 0 | 0 | 0 | 0 | 0 | 0 | 0 | 0 | 0 | 0 | 0
| Rente | Euro |  | -22400 | -21104.7094 | -19783.513 | -18435.8927 | -17061.32 | -15659.2558 | -14229.1503 | -12770.4428 | -11282.5611 | -9764.9217 | -8216.9296 | -6637.9776 | -5027.4465 | -3384.7049 | -1709.1084 | 0 | 0 | 0 | 0 | 0 | 0 | 0 | 0 | 0 | 0 | 0 | 0 | 0 | 0 | 0 | 0 | 0 | 0 | 0 | 0 | 0 | 0 | 0 | 0 | 0
| Aflossing | Euro |  | -64764.5289 | -66059.8195 | -67381.0159 | -68728.6362 | -70103.2089 | -71505.2731 | -72935.3786 | -74394.0861 | -75881.9679 | -77399.6072 | -78947.5994 | -80526.5514 | -82137.0824 | -83779.824 | -85455.4205 | 0 | 0 | 0 | 0 | 0 | 0 | 0 | 0 | 0 | 0 | 0 | 0 | 0 | 0 | 0 | 0 | 0 | 0 | 0 | 0 | 0 | 0 | 0 | 0 | 0
| Totale lasten lening | Euro |  | -87164.5289 | -87164.5289 | -87164.5289 | -87164.5289 | -87164.5289 | -87164.5289 | -87164.5289 | -87164.5289 | -87164.5289 | -87164.5289 | -87164.5289 | -87164.5289 | -87164.5289 | -87164.5289 | -87164.5289 | 0 | 0 | 0 | 0 | 0 | 0 | 0 | 0 | 0 | 0 | 0 | 0 | 0 | 0 | 0 | 0 | 0 | 0 | 0 | 0 | 0 | 0 | 0 | 0 | 0
| Belastbaar inkomen | Euro |  | -214006.6667 | -213985.4761 | -213957.4912 | -213922.4806 | -213880.2066 | -213830.4258 | -213772.8879 | -213707.3363 | -213633.508 | -213551.1329 | -213459.9339 | -213359.627 | -213249.9207 | -213130.5162 | -213001.1068 | 0 | 0 | 0 | 0 | 0 | 0 | 0 | 0 | 0 | 0 | 0 | 0 | 0 | 0 | 0 | 0 | 0 | 0 | 0 | 0 | 0 | 0 | 0 | 0 | 0
| Belasting bedrag | Euro |  | 53501.6667 | 53496.369 | 53489.3728 | 53480.6201 | 53470.0517 | 53457.6064 | 53443.222 | 53426.8341 | 53408.377 | 53387.7832 | 53364.9835 | 53339.9067 | 53312.4802 | 53282.629 | 53250.2767 | 0 | 0 | 0 | 0 | 0 | 0 | 0 | 0 | 0 | 0 | 0 | 0 | 0 | 0 | 0 | 0 | 0 | 0 | 0 | 0 | 0 | 0 | 0 | 0 | 0
| Netto inkomen na belasting | Euro |  | -118602.8623 | -119882.2599 | -121182.4676 | -122503.83 | -123846.6972 | -125211.4258 | -126598.3778 | -128007.9217 | -129440.4322 | -130896.2902 | -132375.8831 | -133879.6049 | -135407.8562 | -136961.0445 | -138539.584 | 0 | 0 | 0 | 0 | 0 | 0 | 0 | 0 | 0 | 0 | 0 | 0 | 0 | 0 | 0 | 0 | 0 | 0 | 0 | 0 | 0 | 0 | 0 | 0 | 0
| Project cashflow | Euro | -1600000 | -31438.3333 | -32717.731 | -34017.9387 | -35339.301 | -36682.1683 | -38046.8968 | -39433.8489 | -40843.3928 | -42275.9033 | -43731.7613 | -45211.3542 | -46715.076 | -48243.3273 | -49796.5156 | -51375.0551 | 0 | 0 | 0 | 0 | 0 | 0 | 0 | 0 | 0 | 0 | 0 | 0 | 0 | 0 | 0 | 0 | 0 | 0 | 0 | 0 | 0 | 0 | 0 | 0 | 0
| Equity cashflow | Euro | -480000 | -118602.8623 | -119882.2599 | -121182.4676 | -122503.83 | -123846.6972 | -125211.4258 | -126598.3778 | -128007.9217 | -129440.4322 | -130896.2902 | -132375.8831 | -133879.6049 | -135407.8562 | -136961.0445 | -138539.584 | 0 | 0 | 0 | 0 | 0 | 0 | 0 | 0 | 0 | 0 | 0 | 0 | 0 | 0 | 0 | 0 | 0 | 0 | 0 | 0 | 0 | 0 | 0 | 0 | 0
| Subsidiebasis: energieproductie | kWh |  | 2600000 | 2600000 | 2600000 | 2600000 | 2600000 | 2600000 | 2600000 | 2600000 | 2600000 | 2600000 | 2600000 | 2600000 | 2600000 | 2600000 | 2600000 | 0 | 0 | 0 | 0 | 0 | 0 | 0 | 0 | 0 | 0 | 0 | 0 | 0 | 0 | 0 | 0 | 0 | 0 | 0 | 0 | 0 | 0 | 0 | 0 | 0
Tabel: Projectparameters
| Verdisconteerde inkomsten | euro | 0: -877875.3389
| Verdisconteerde energieafzet | kWh | 0: 13643580.2919
| Totale investering | Euro | 0: 1600000
| DSCR (gemiddeld) |  | 0: -1.0838
| Projectrente (WACC) |  | 0: 4.5%
| Projectrendement (IRR) |  | 0: n.v.t.
| Rendement op eigen vermogen (IRR) |  | 0: n.v.t.
| Aandeel lening | Euro | 0: 1120000
| Aandeel equity | Euro | 0: 480000
| Warmtekrachtverhouding | E:W | 0: 0
| Samengesteld aantal vollasturen | uur/jaar | 0: 2600

## 3
Berekening basisbedragen: SDE+ 2019
Vrije stromingsenergie, valhoogte < 50 cm
| BASISBEDRAG | Waarde | Eenheid | Toelichting
| Elektriciteit, warmte of groen gas | 0.19119 | Euro/kWh | Indien een basisbedrag wordt ingevuld in rij 40, toont deze waarde de onrendabele top.
| CONVERSIEFACTOREN | Waarde | Eenheid | Toelichting
| Verbrandingswaarde methaan (onderwaarde) | 35.8 | MJ/Nm3
| Verbrandingswaarde hernieuwbaar gas (onderwaarde) | 31.65 | MJ/Nm3
| Verbrandingswaarde hernieuwbaar gas (bovenwaarde) | 35.17 | MJ/Nm3
| kWh naar MJ | 3.6 | MJ/kWh
| INPUTVARIABELEN | Waarde | Eenheid | Toelichting
| Inputvermogen | 1500 | kW_input | Het eventuele biomassagebruik wordt berekend aan de hand van het inputvermogen, zie rij 36 (biomassadoorzet).
| Gaat het om een installatie voor hernieuwbaar gas? |  |  | Indien de cashflow betrekking heeft op een installatie voor hernieuwbaar gas, vul in "ja".
| Methaangehalte hernieuwbaar gas voor gaszuivering |  |  | Deze waarde wordt ter informatie getoond, maar niet gebruikt in de berekening.
| Vermogen hernieuwbaargasproductie (voor zuivering) | 0 | Nm3/uur | Deze waarde wordt ter informatie getoond, maar niet gebruikt in de berekening.
| Outputvermogen (thermisch of hernieuwbaar gas) |  | kWth_output | Bij een installatie voor hernieuwbaar gas, het outputvermogen opgeven in onderste verbrandingswaarde (LHV)
| Outputvermogen (hernieuwbaar gas) | 0 | Nm3/uur | Deze waarde wordt ter informatie getoond, maar niet gebruikt in de berekening.
| Outputvermogen (elektrisch) | 1500 | kWe
| Vollasturen levering warmte of hernieuwbaar gas |  | uur/jaar | Bij een installatie voor gecombineerde opwekking, wordt de bedrijfstijd genomen als maximum van de vollasturen warmte en vollasturen elektriciteit.
| Vollasturen levering elektriciteit | 3700 | uur/jaar | Bij een installatie voor gecombineerde opwekking, wordt de bedrijfstijd genomen als maximum van de vollasturen warmte en vollasturen elektriciteit.
| Max. elektrisch rendement | 100%
| Elektrisch rendement | 100%
| Thermisch rendement of rendement gasproductie | 0%
| Elektriciteitsderving bij warmtelevering |  | elektriciteit : warmte | Aantal kWh dat minder elektriciteit wordt geproduceerd per kWh extra warmtelevering
| Investeringskosten |  | Euro/kWinput
|  | 5100 | Euro/kWoutput
| Totale investeringskosten | 7.65 | Euro (miljoen) | Deze waarde wordt ter informatie getoond, maar niet gebruikt in de berekening.
| Vaste O&M-kosten |  | Euro/kWinput
|  | 155 | Euro/kWoutput
| Totale jaarlijkse vaste O&M-kosten | 232.5 | Euro (duizend) | Deze waarde wordt ter informatie getoond, maar niet gebruikt in de berekening.
| Variabele O&M-kosten (incl. contractkosten) | 0.0019 | Euro/kWh_output | Alle variabele afslagen op een leveringscontract kunnen in deze waarde worden verrekend, inclusief basisprijspremie.
| Energie-inhoud brandstof |  | GJ/ton
| Biomassadoorzet | 0 | ton/jaar | Deze waarde wordt ter informatie getoond, maar niet gebruikt in de berekening.
| Netto brandstofprijs (aan de poort, incl. risico-opslag) |  | Euro/ton
| Marktprijs warmte of hernieuwbaar gas (nominaal) |  | Euro/kWh | Deze waarde wordt gebruikt voor de periode na afloop van de SDE+-subsidie
| Marktprijs elektriciteit (nominaal) |  | Euro/kWh | Deze waarde wordt gebruikt voor de periode na afloop van de SDE+-subsidie
| Basisbedrag (nominaal) |  | Euro/kWh | Om een basisbedrag te berekenen, dient dit veld niet ingevuld te worden.
| Warmtekrachtverhouding in SDE-beschikking |  |  | Om een basisbedrag te berekenen, dient dit veld niet ingevuld te worden.
| Investeringssubsidie t.g.v. vreemd vermogen (NCW) |  | Euro
| Investeringssubsidie t.g.v. eigen vermogen (NCW) |  | Euro
| Inflatie | 1.5%
| Rente lening | 2%
| Vereiste return on equity | 11.5%
| Equity share in investering incl. EIA effect | 30%
| Debt share in investering incl. EIA effect | 70%
| Vennootschapsbelasting | 25%
| Economische levensduur | 15 | jaar
| Termijn lening | 15 | Jaar
| Afschrijvingstermijn | 15 | Jaar
| Beleidsperiode | 15 | Jaar
| Onregelmatige cashflow | X |  | Toelichting
Tabel: Nominale kasstroom (positieve bedragen = gunstig voor de producent)
| Positieve bedragen = gunstig voor de producent |  | 0 | 1 | 2 | 3 | 4 | 5 | 6 | 7 | 8 | 9 | 10 | 11 | 12 | 13 | 14 | 15 | 16 | 17 | 18 | 19 | 20 | 21 | 22 | 23 | 24 | 25 | 26 | 27 | 28 | 29 | 30 | 31 | 32 | 33 | 34 | 35 | 36 | 37 | 38 | 39 | 40
|  | Inflator |  | 1 | 1.015 | 1.0302 | 1.0457 | 1.0614 | 1.0773 | 1.0934 | 1.1098 | 1.1265 | 1.1434 | 1.1605 | 1.1779 | 1.1956 | 1.2136 | 1.2318 | 1.2502 | 1.269 | 1.288 | 1.3073 | 1.327 | 1.3469 | 1.3671 | 1.3876 | 1.4084 | 1.4295 | 1.4509 | 1.4727 | 1.4948 | 1.5172 | 1.54 | 1.5631 | 1.5865 | 1.6103 | 1.6345 | 1.659 | 1.6839 | 1.7091 | 1.7348 | 1.7608 | 1.7872
| Investering | Euro | 0: -7650000
| Afzet elektriciteit | kWh |  | 5550000 | 5550000 | 5550000 | 5550000 | 5550000 | 5550000 | 5550000 | 5550000 | 5550000 | 5550000 | 5550000 | 5550000 | 5550000 | 5550000 | 5550000 | 0 | 0 | 0 | 0 | 0 | 0 | 0 | 0 | 0 | 0 | 0 | 0 | 0 | 0 | 0 | 0 | 0 | 0 | 0 | 0 | 0 | 0 | 0 | 0 | 0
| Afzet warmte | kWh (LHV) |  | 0 | 0 | 0 | 0 | 0 | 0 | 0 | 0 | 0 | 0 | 0 | 0 | 0 | 0 | 0 | 0 | 0 | 0 | 0 | 0 | 0 | 0 | 0 | 0 | 0 | 0 | 0 | 0 | 0 | 0 | 0 | 0 | 0 | 0 | 0 | 0 | 0 | 0 | 0 | 0
| Afzet hernieuwbaar gas | kWh (HHV) |  | 0 | 0 | 0 | 0 | 0 | 0 | 0 | 0 | 0 | 0 | 0 | 0 | 0 | 0 | 0 | 0 | 0 | 0 | 0 | 0 | 0 | 0 | 0 | 0 | 0 | 0 | 0 | 0 | 0 | 0 | 0 | 0 | 0 | 0 | 0 | 0 | 0 | 0 | 0 | 0
| Afzet duurzame energie | kWh |  | 5550000 | 5550000 | 5550000 | 5550000 | 5550000 | 5550000 | 5550000 | 5550000 | 5550000 | 5550000 | 5550000 | 5550000 | 5550000 | 5550000 | 5550000 | 0 | 0 | 0 | 0 | 0 | 0 | 0 | 0 | 0 | 0 | 0 | 0 | 0 | 0 | 0 | 0 | 0 | 0 | 0 | 0 | 0 | 0 | 0 | 0 | 0
| Operationele kosten | Euro |  | -243045 | -246690.675 | -250391.0351 | -254146.9007 | -257959.1042 | -261828.4907 | -265755.9181 | -269742.2569 | -273788.3907 | -277895.2166 | -282063.6448 | -286294.5995 | -290589.0185 | -294947.8538 | -299372.0716 | 0 | 0 | 0 | 0 | 0 | 0 | 0 | 0 | 0 | 0 | 0 | 0 | 0 | 0 | 0 | 0 | 0 | 0 | 0 | 0 | 0 | 0 | 0 | 0 | 0
| Brandstofkosten | Euro |  | 0 | 0 | 0 | 0 | 0 | 0 | 0 | 0 | 0 | 0 | 0 | 0 | 0 | 0 | 0 | 0 | 0 | 0 | 0 | 0 | 0 | 0 | 0 | 0 | 0 | 0 | 0 | 0 | 0 | 0 | 0 | 0 | 0 | 0 | 0 | 0 | 0 | 0 | 0 | 0
| Marktwaarde elektriciteit | Euro/kWh |  | 0 | 0 | 0 | 0 | 0 | 0 | 0 | 0 | 0 | 0 | 0 | 0 | 0 | 0 | 0 | 0 | 0 | 0 | 0 | 0 | 0 | 0 | 0 | 0 | 0 | 0 | 0 | 0 | 0 | 0 | 0 | 0 | 0 | 0 | 0 | 0 | 0 | 0 | 0 | 0
| Marktwaarde warmte of hernieuwbaar gas | Euro/kWh |  | 0 | 0 | 0 | 0 | 0 | 0 | 0 | 0 | 0 | 0 | 0 | 0 | 0 | 0 | 0 | 0 | 0 | 0 | 0 | 0 | 0 | 0 | 0 | 0 | 0 | 0 | 0 | 0 | 0 | 0 | 0 | 0 | 0 | 0 | 0 | 0 | 0 | 0 | 0 | 0
| Correctiebedrag | Euro/kWh |  | 0 | 0 | 0 | 0 | 0 | 0 | 0 | 0 | 0 | 0 | 0 | 0 | 0 | 0 | 0 | 0 | 0 | 0 | 0 | 0 | 0 | 0 | 0 | 0 | 0 | 0 | 0 | 0 | 0 | 0 | 0 | 0 | 0 | 0 | 0 | 0 | 0 | 0 | 0 | 0
| Basisbedrag | Euro/kWh |  | 0 | 0 | 0 | 0 | 0 | 0 | 0 | 0 | 0 | 0 | 0 | 0 | 0 | 0 | 0 | 0 | 0 | 0 | 0 | 0 | 0 | 0 | 0 | 0 | 0 | 0 | 0 | 0 | 0 | 0 | 0 | 0 | 0 | 0 | 0 | 0 | 0 | 0 | 0 | 0
| SDE-vergoeding | Euro |  | 0 | 0 | 0 | 0 | 0 | 0 | 0 | 0 | 0 | 0 | 0 | 0 | 0 | 0 | 0 | 0 | 0 | 0 | 0 | 0 | 0 | 0 | 0 | 0 | 0 | 0 | 0 | 0 | 0 | 0 | 0 | 0 | 0 | 0 | 0 | 0 | 0 | 0 | 0 | 0
| Marktinkomsten | Euro |  | 0 | 0 | 0 | 0 | 0 | 0 | 0 | 0 | 0 | 0 | 0 | 0 | 0 | 0 | 0 | 0 | 0 | 0 | 0 | 0 | 0 | 0 | 0 | 0 | 0 | 0 | 0 | 0 | 0 | 0 | 0 | 0 | 0 | 0 | 0 | 0 | 0 | 0 | 0 | 0
| Inkomen totaal (nominaal) | Euro |  | 0 | 0 | 0 | 0 | 0 | 0 | 0 | 0 | 0 | 0 | 0 | 0 | 0 | 0 | 0 | 0 | 0 | 0 | 0 | 0 | 0 | 0 | 0 | 0 | 0 | 0 | 0 | 0 | 0 | 0 | 0 | 0 | 0 | 0 | 0 | 0 | 0 | 0 | 0 | 0
| Kosten totaal (nominaal) | Euro |  | -243045 | -246690.675 | -250391.0351 | -254146.9007 | -257959.1042 | -261828.4907 | -265755.9181 | -269742.2569 | -273788.3907 | -277895.2166 | -282063.6448 | -286294.5995 | -290589.0185 | -294947.8538 | -299372.0716 | 0 | 0 | 0 | 0 | 0 | 0 | 0 | 0 | 0 | 0 | 0 | 0 | 0 | 0 | 0 | 0 | 0 | 0 | 0 | 0 | 0 | 0 | 0 | 0 | 0
| Bruto inkomen (nominaal) | Euro |  | -243045 | -246690.675 | -250391.0351 | -254146.9007 | -257959.1042 | -261828.4907 | -265755.9181 | -269742.2569 | -273788.3907 | -277895.2166 | -282063.6448 | -286294.5995 | -290589.0185 | -294947.8538 | -299372.0716 | 0 | 0 | 0 | 0 | 0 | 0 | 0 | 0 | 0 | 0 | 0 | 0 | 0 | 0 | 0 | 0 | 0 | 0 | 0 | 0 | 0 | 0 | 0 | 0 | 0
| Afschrijving | Euro |  | -510000 | -510000 | -510000 | -510000 | -510000 | -510000 | -510000 | -510000 | -510000 | -510000 | -510000 | -510000 | -510000 | -510000 | -510000 | 0 | 0 | 0 | 0 | 0 | 0 | 0 | 0 | 0 | 0 | 0 | 0 | 0 | 0 | 0 | 0 | 0 | 0 | 0 | 0 | 0 | 0 | 0 | 0 | 0
| Rente | Euro |  | -107100 | -100906.8919 | -94589.9217 | -88146.612 | -81574.4362 | -74870.8168 | -68033.1251 | -61058.6795 | -53944.745 | -46688.5319 | -39287.1944 | -31737.8302 | -24037.4788 | -16183.1203 | -8171.6746 | 0 | 0 | 0 | 0 | 0 | 0 | 0 | 0 | 0 | 0 | 0 | 0 | 0 | 0 | 0 | 0 | 0 | 0 | 0 | 0 | 0 | 0 | 0 | 0 | 0
| Aflossing | Euro |  | -309655.4039 | -315848.512 | -322165.4822 | -328608.7919 | -335180.9677 | -341884.5871 | -348722.2788 | -355696.7244 | -362810.6589 | -370066.872 | -377468.2095 | -385017.5737 | -392717.9251 | -400572.2836 | -408583.7293 | 0 | 0 | 0 | 0 | 0 | 0 | 0 | 0 | 0 | 0 | 0 | 0 | 0 | 0 | 0 | 0 | 0 | 0 | 0 | 0 | 0 | 0 | 0 | 0 | 0
| Totale lasten lening | Euro |  | -416755.4039 | -416755.4039 | -416755.4039 | -416755.4039 | -416755.4039 | -416755.4039 | -416755.4039 | -416755.4039 | -416755.4039 | -416755.4039 | -416755.4039 | -416755.4039 | -416755.4039 | -416755.4039 | -416755.4039 | 0 | 0 | 0 | 0 | 0 | 0 | 0 | 0 | 0 | 0 | 0 | 0 | 0 | 0 | 0 | 0 | 0 | 0 | 0 | 0 | 0 | 0 | 0 | 0 | 0
| Belastbaar inkomen | Euro |  | -860145 | -857597.5669 | -854980.9568 | -852293.5127 | -849533.5404 | -846699.3076 | -843789.0432 | -840800.9364 | -837733.1358 | -834583.7484 | -831350.8392 | -828032.4297 | -824626.4972 | -821130.974 | -817543.7462 | 0 | 0 | 0 | 0 | 0 | 0 | 0 | 0 | 0 | 0 | 0 | 0 | 0 | 0 | 0 | 0 | 0 | 0 | 0 | 0 | 0 | 0 | 0 | 0 | 0
| Belasting bedrag | Euro |  | 215036.25 | 214399.3917 | 213745.2392 | 213073.3782 | 212383.3851 | 211674.8269 | 210947.2608 | 210200.2341 | 209433.2839 | 208645.9371 | 207837.7098 | 207008.1074 | 206156.6243 | 205282.7435 | 204385.9365 | 0 | 0 | 0 | 0 | 0 | 0 | 0 | 0 | 0 | 0 | 0 | 0 | 0 | 0 | 0 | 0 | 0 | 0 | 0 | 0 | 0 | 0 | 0 | 0 | 0
| Netto inkomen na belasting | Euro |  | -444764.1539 | -449046.6872 | -453401.1998 | -457828.9264 | -462331.123 | -466909.0677 | -471564.0612 | -476297.4267 | -481110.5107 | -486004.6834 | -490981.3389 | -496041.896 | -501187.7981 | -506420.5142 | -511741.5389 | 0 | 0 | 0 | 0 | 0 | 0 | 0 | 0 | 0 | 0 | 0 | 0 | 0 | 0 | 0 | 0 | 0 | 0 | 0 | 0 | 0 | 0 | 0 | 0 | 0
| Project cashflow | Euro | -7650000 | -28008.75 | -32291.2833 | -36645.7959 | -41073.5225 | -45575.7191 | -50153.6638 | -54808.6573 | -59542.0228 | -64355.1068 | -69249.2795 | -74225.935 | -79286.4921 | -84432.3942 | -89665.1103 | -94986.135 | 0 | 0 | 0 | 0 | 0 | 0 | 0 | 0 | 0 | 0 | 0 | 0 | 0 | 0 | 0 | 0 | 0 | 0 | 0 | 0 | 0 | 0 | 0 | 0 | 0
| Equity cashflow | Euro | -2295000 | -444764.1539 | -449046.6872 | -453401.1998 | -457828.9264 | -462331.123 | -466909.0677 | -471564.0612 | -476297.4267 | -481110.5107 | -486004.6834 | -490981.3389 | -496041.896 | -501187.7981 | -506420.5142 | -511741.5389 | 0 | 0 | 0 | 0 | 0 | 0 | 0 | 0 | 0 | 0 | 0 | 0 | 0 | 0 | 0 | 0 | 0 | 0 | 0 | 0 | 0 | 0 | 0 | 0 | 0
| Subsidiebasis: energieproductie | kWh |  | 5550000 | 5550000 | 5550000 | 5550000 | 5550000 | 5550000 | 5550000 | 5550000 | 5550000 | 5550000 | 5550000 | 5550000 | 5550000 | 5550000 | 5550000 | 0 | 0 | 0 | 0 | 0 | 0 | 0 | 0 | 0 | 0 | 0 | 0 | 0 | 0 | 0 | 0 | 0 | 0 | 0 | 0 | 0 | 0 | 0 | 0 | 0
Tabel: Projectparameters
| Verdisconteerde inkomsten | euro | 0: -3273038.257
| Verdisconteerde energieafzet | kWh | 0: 29123796.3924
| Totale investering | Euro | 0: 7650000
| DSCR (gemiddeld) |  | 0: -0.64858
| Projectrente (WACC) |  | 0: 4.5%
| Projectrendement (IRR) |  | 0: n.v.t.
| Rendement op eigen vermogen (IRR) |  | 0: n.v.t.
| Aandeel lening | Euro | 0: 5355000
| Aandeel equity | Euro | 0: 2295000
| Warmtekrachtverhouding | E:W | 0: 0
| Samengesteld aantal vollasturen | uur/jaar | 0: 3700

## 4
Berekening basisbedragen: SDE+ 2019
Osmose
| BASISBEDRAG | Waarde | Eenheid | Toelichting
| Elektriciteit, warmte of groen gas | 0.55716 | Euro/kWh | Indien een basisbedrag wordt ingevuld in rij 40, toont deze waarde de onrendabele top.
| CONVERSIEFACTOREN | Waarde | Eenheid | Toelichting
| Verbrandingswaarde methaan (onderwaarde) | 35.8 | MJ/Nm3
| Verbrandingswaarde hernieuwbaar gas (onderwaarde) | 31.65 | MJ/Nm3
| Verbrandingswaarde hernieuwbaar gas (bovenwaarde) | 35.17 | MJ/Nm3
| kWh naar MJ | 3.6 | MJ/kWh
| INPUTVARIABELEN | Waarde | Eenheid | Toelichting
| Inputvermogen | 1000 | kW_input | Het eventuele biomassagebruik wordt berekend aan de hand van het inputvermogen, zie rij 36 (biomassadoorzet).
| Gaat het om een installatie voor hernieuwbaar gas? |  |  | Indien de cashflow betrekking heeft op een installatie voor hernieuwbaar gas, vul in "ja".
| Methaangehalte hernieuwbaar gas voor gaszuivering |  |  | Deze waarde wordt ter informatie getoond, maar niet gebruikt in de berekening.
| Vermogen hernieuwbaargasproductie (voor zuivering) | 0 | Nm3/uur | Deze waarde wordt ter informatie getoond, maar niet gebruikt in de berekening.
| Outputvermogen (thermisch of hernieuwbaar gas) |  | kWth_output | Bij een installatie voor hernieuwbaar gas, het outputvermogen opgeven in onderste verbrandingswaarde (LHV)
| Outputvermogen (hernieuwbaar gas) | 0 | Nm3/uur | Deze waarde wordt ter informatie getoond, maar niet gebruikt in de berekening.
| Outputvermogen (elektrisch) | 1000 | kWe
| Vollasturen levering warmte of hernieuwbaar gas |  | uur/jaar | Bij een installatie voor gecombineerde opwekking, wordt de bedrijfstijd genomen als maximum van de vollasturen warmte en vollasturen elektriciteit.
| Vollasturen levering elektriciteit | 8000 | uur/jaar | Bij een installatie voor gecombineerde opwekking, wordt de bedrijfstijd genomen als maximum van de vollasturen warmte en vollasturen elektriciteit.
| Max. elektrisch rendement | 100%
| Elektrisch rendement | 100%
| Thermisch rendement of rendement gasproductie | 0%
| Elektriciteitsderving bij warmtelevering |  | elektriciteit : warmte | Aantal kWh dat minder elektriciteit wordt geproduceerd per kWh extra warmtelevering
| Investeringskosten |  | Euro/kWinput
|  | 37000 | Euro/kWoutput
| Totale investeringskosten | 37 | Euro (miljoen) | Deze waarde wordt ter informatie getoond, maar niet gebruikt in de berekening.
| Vaste O&M-kosten |  | Euro/kWinput
|  | 213 | Euro/kWoutput
| Totale jaarlijkse vaste O&M-kosten | 213 | Euro (duizend) | Deze waarde wordt ter informatie getoond, maar niet gebruikt in de berekening.
| Variabele O&M-kosten (incl. contractkosten) | 0.0019 | Euro/kWh_output | Alle variabele afslagen op een leveringscontract kunnen in deze waarde worden verrekend, inclusief basisprijspremie.
| Energie-inhoud brandstof |  | GJ/ton
| Biomassadoorzet | 0 | ton/jaar | Deze waarde wordt ter informatie getoond, maar niet gebruikt in de berekening.
| Netto brandstofprijs (aan de poort, incl. risico-opslag) |  | Euro/ton
| Marktprijs warmte of hernieuwbaar gas (nominaal) |  | Euro/kWh | Deze waarde wordt gebruikt voor de periode na afloop van de SDE+-subsidie
| Marktprijs elektriciteit (nominaal) |  | Euro/kWh | Deze waarde wordt gebruikt voor de periode na afloop van de SDE+-subsidie
| Basisbedrag (nominaal) |  | Euro/kWh | Om een basisbedrag te berekenen, dient dit veld niet ingevuld te worden.
| Warmtekrachtverhouding in SDE-beschikking |  |  | Om een basisbedrag te berekenen, dient dit veld niet ingevuld te worden.
| Investeringssubsidie t.g.v. vreemd vermogen (NCW) |  | Euro
| Investeringssubsidie t.g.v. eigen vermogen (NCW) |  | Euro
| Inflatie | 1.5%
| Rente lening | 2%
| Vereiste return on equity | 14.5%
| Equity share in investering incl. EIA effect | 30%
| Debt share in investering incl. EIA effect | 70%
| Vennootschapsbelasting | 25%
| Economische levensduur | 15 | jaar
| Termijn lening | 15 | Jaar
| Afschrijvingstermijn | 15 | Jaar
| Beleidsperiode | 15 | Jaar
| Onregelmatige cashflow | X |  | Toelichting
Tabel: Nominale kasstroom (positieve bedragen = gunstig voor de producent)
| Positieve bedragen = gunstig voor de producent |  | 0 | 1 | 2 | 3 | 4 | 5 | 6 | 7 | 8 | 9 | 10 | 11 | 12 | 13 | 14 | 15 | 16 | 17 | 18 | 19 | 20 | 21 | 22 | 23 | 24 | 25 | 26 | 27 | 28 | 29 | 30 | 31 | 32 | 33 | 34 | 35 | 36 | 37 | 38 | 39 | 40
|  | Inflator |  | 1 | 1.015 | 1.0302 | 1.0457 | 1.0614 | 1.0773 | 1.0934 | 1.1098 | 1.1265 | 1.1434 | 1.1605 | 1.1779 | 1.1956 | 1.2136 | 1.2318 | 1.2502 | 1.269 | 1.288 | 1.3073 | 1.327 | 1.3469 | 1.3671 | 1.3876 | 1.4084 | 1.4295 | 1.4509 | 1.4727 | 1.4948 | 1.5172 | 1.54 | 1.5631 | 1.5865 | 1.6103 | 1.6345 | 1.659 | 1.6839 | 1.7091 | 1.7348 | 1.7608 | 1.7872
| Investering | Euro | 0: -37000000
| Afzet elektriciteit | kWh |  | 8000000 | 8000000 | 8000000 | 8000000 | 8000000 | 8000000 | 8000000 | 8000000 | 8000000 | 8000000 | 8000000 | 8000000 | 8000000 | 8000000 | 8000000 | 0 | 0 | 0 | 0 | 0 | 0 | 0 | 0 | 0 | 0 | 0 | 0 | 0 | 0 | 0 | 0 | 0 | 0 | 0 | 0 | 0 | 0 | 0 | 0 | 0
| Afzet warmte | kWh (LHV) |  | 0 | 0 | 0 | 0 | 0 | 0 | 0 | 0 | 0 | 0 | 0 | 0 | 0 | 0 | 0 | 0 | 0 | 0 | 0 | 0 | 0 | 0 | 0 | 0 | 0 | 0 | 0 | 0 | 0 | 0 | 0 | 0 | 0 | 0 | 0 | 0 | 0 | 0 | 0 | 0
| Afzet hernieuwbaar gas | kWh (HHV) |  | 0 | 0 | 0 | 0 | 0 | 0 | 0 | 0 | 0 | 0 | 0 | 0 | 0 | 0 | 0 | 0 | 0 | 0 | 0 | 0 | 0 | 0 | 0 | 0 | 0 | 0 | 0 | 0 | 0 | 0 | 0 | 0 | 0 | 0 | 0 | 0 | 0 | 0 | 0 | 0
| Afzet duurzame energie | kWh |  | 8000000 | 8000000 | 8000000 | 8000000 | 8000000 | 8000000 | 8000000 | 8000000 | 8000000 | 8000000 | 8000000 | 8000000 | 8000000 | 8000000 | 8000000 | 0 | 0 | 0 | 0 | 0 | 0 | 0 | 0 | 0 | 0 | 0 | 0 | 0 | 0 | 0 | 0 | 0 | 0 | 0 | 0 | 0 | 0 | 0 | 0 | 0
| Operationele kosten | Euro |  | -228200 | -231623 | -235097.345 | -238623.8052 | -242203.1623 | -245836.2097 | -249523.7528 | -253266.6091 | -257065.6083 | -260921.5924 | -264835.4163 | -268807.9475 | -272840.0667 | -276932.6677 | -281086.6577 | 0 | 0 | 0 | 0 | 0 | 0 | 0 | 0 | 0 | 0 | 0 | 0 | 0 | 0 | 0 | 0 | 0 | 0 | 0 | 0 | 0 | 0 | 0 | 0 | 0
| Brandstofkosten | Euro |  | 0 | 0 | 0 | 0 | 0 | 0 | 0 | 0 | 0 | 0 | 0 | 0 | 0 | 0 | 0 | 0 | 0 | 0 | 0 | 0 | 0 | 0 | 0 | 0 | 0 | 0 | 0 | 0 | 0 | 0 | 0 | 0 | 0 | 0 | 0 | 0 | 0 | 0 | 0 | 0
| Marktwaarde elektriciteit | Euro/kWh |  | 0 | 0 | 0 | 0 | 0 | 0 | 0 | 0 | 0 | 0 | 0 | 0 | 0 | 0 | 0 | 0 | 0 | 0 | 0 | 0 | 0 | 0 | 0 | 0 | 0 | 0 | 0 | 0 | 0 | 0 | 0 | 0 | 0 | 0 | 0 | 0 | 0 | 0 | 0 | 0
| Marktwaarde warmte of hernieuwbaar gas | Euro/kWh |  | 0 | 0 | 0 | 0 | 0 | 0 | 0 | 0 | 0 | 0 | 0 | 0 | 0 | 0 | 0 | 0 | 0 | 0 | 0 | 0 | 0 | 0 | 0 | 0 | 0 | 0 | 0 | 0 | 0 | 0 | 0 | 0 | 0 | 0 | 0 | 0 | 0 | 0 | 0 | 0
| Correctiebedrag | Euro/kWh |  | 0 | 0 | 0 | 0 | 0 | 0 | 0 | 0 | 0 | 0 | 0 | 0 | 0 | 0 | 0 | 0 | 0 | 0 | 0 | 0 | 0 | 0 | 0 | 0 | 0 | 0 | 0 | 0 | 0 | 0 | 0 | 0 | 0 | 0 | 0 | 0 | 0 | 0 | 0 | 0
| Basisbedrag | Euro/kWh |  | 0 | 0 | 0 | 0 | 0 | 0 | 0 | 0 | 0 | 0 | 0 | 0 | 0 | 0 | 0 | 0 | 0 | 0 | 0 | 0 | 0 | 0 | 0 | 0 | 0 | 0 | 0 | 0 | 0 | 0 | 0 | 0 | 0 | 0 | 0 | 0 | 0 | 0 | 0 | 0
| SDE-vergoeding | Euro |  | 0 | 0 | 0 | 0 | 0 | 0 | 0 | 0 | 0 | 0 | 0 | 0 | 0 | 0 | 0 | 0 | 0 | 0 | 0 | 0 | 0 | 0 | 0 | 0 | 0 | 0 | 0 | 0 | 0 | 0 | 0 | 0 | 0 | 0 | 0 | 0 | 0 | 0 | 0 | 0
| Marktinkomsten | Euro |  | 0 | 0 | 0 | 0 | 0 | 0 | 0 | 0 | 0 | 0 | 0 | 0 | 0 | 0 | 0 | 0 | 0 | 0 | 0 | 0 | 0 | 0 | 0 | 0 | 0 | 0 | 0 | 0 | 0 | 0 | 0 | 0 | 0 | 0 | 0 | 0 | 0 | 0 | 0 | 0
| Inkomen totaal (nominaal) | Euro |  | 0 | 0 | 0 | 0 | 0 | 0 | 0 | 0 | 0 | 0 | 0 | 0 | 0 | 0 | 0 | 0 | 0 | 0 | 0 | 0 | 0 | 0 | 0 | 0 | 0 | 0 | 0 | 0 | 0 | 0 | 0 | 0 | 0 | 0 | 0 | 0 | 0 | 0 | 0 | 0
| Kosten totaal (nominaal) | Euro |  | -228200 | -231623 | -235097.345 | -238623.8052 | -242203.1623 | -245836.2097 | -249523.7528 | -253266.6091 | -257065.6083 | -260921.5924 | -264835.4163 | -268807.9475 | -272840.0667 | -276932.6677 | -281086.6577 | 0 | 0 | 0 | 0 | 0 | 0 | 0 | 0 | 0 | 0 | 0 | 0 | 0 | 0 | 0 | 0 | 0 | 0 | 0 | 0 | 0 | 0 | 0 | 0 | 0
| Bruto inkomen (nominaal) | Euro |  | -228200 | -231623 | -235097.345 | -238623.8052 | -242203.1623 | -245836.2097 | -249523.7528 | -253266.6091 | -257065.6083 | -260921.5924 | -264835.4163 | -268807.9475 | -272840.0667 | -276932.6677 | -281086.6577 | 0 | 0 | 0 | 0 | 0 | 0 | 0 | 0 | 0 | 0 | 0 | 0 | 0 | 0 | 0 | 0 | 0 | 0 | 0 | 0 | 0 | 0 | 0 | 0 | 0
| Afschrijving | Euro |  | -2466666.6667 | -2466666.6667 | -2466666.6667 | -2466666.6667 | -2466666.6667 | -2466666.6667 | -2466666.6667 | -2466666.6667 | -2466666.6667 | -2466666.6667 | -2466666.6667 | -2466666.6667 | -2466666.6667 | -2466666.6667 | -2466666.6667 | 0 | 0 | 0 | 0 | 0 | 0 | 0 | 0 | 0 | 0 | 0 | 0 | 0 | 0 | 0 | 0 | 0 | 0 | 0 | 0 | 0 | 0 | 0 | 0 | 0
| Rente | Euro |  | -518000 | -488046.4054 | -457493.7389 | -426330.019 | -394543.0248 | -362120.2906 | -329049.1018 | -295316.4892 | -260909.2244 | -225813.8143 | -190016.4959 | -153503.2312 | -116259.7012 | -78271.3006 | -39523.132 | 0 | 0 | 0 | 0 | 0 | 0 | 0 | 0 | 0 | 0 | 0 | 0 | 0 | 0 | 0 | 0 | 0 | 0 | 0 | 0 | 0 | 0 | 0 | 0 | 0
| Aflossing | Euro |  | -1497679.7313 | -1527633.3259 | -1558185.9924 | -1589349.7123 | -1621136.7065 | -1653559.4406 | -1686630.6295 | -1720363.2421 | -1754770.5069 | -1789865.917 | -1825663.2354 | -1862176.5001 | -1899420.0301 | -1937408.4307 | -1976156.5993 | 0 | 0 | 0 | 0 | 0 | 0 | 0 | 0 | 0 | 0 | 0 | 0 | 0 | 0 | 0 | 0 | 0 | 0 | 0 | 0 | 0 | 0 | 0 | 0 | 0
| Totale lasten lening | Euro |  | -2015679.7313 | -2015679.7313 | -2015679.7313 | -2015679.7313 | -2015679.7313 | -2015679.7313 | -2015679.7313 | -2015679.7313 | -2015679.7313 | -2015679.7313 | -2015679.7313 | -2015679.7313 | -2015679.7313 | -2015679.7313 | -2015679.7313 | 0 | 0 | 0 | 0 | 0 | 0 | 0 | 0 | 0 | 0 | 0 | 0 | 0 | 0 | 0 | 0 | 0 | 0 | 0 | 0 | 0 | 0 | 0 | 0 | 0
| Belastbaar inkomen | Euro |  | -3212866.6667 | -3186336.072 | -3159257.7505 | -3131620.4908 | -3103412.8537 | -3074623.167 | -3045239.5213 | -3015249.765 | -2984641.4993 | -2953402.0733 | -2921518.5788 | -2888977.8454 | -2855766.4346 | -2821870.635 | -2787276.4564 | 0 | 0 | 0 | 0 | 0 | 0 | 0 | 0 | 0 | 0 | 0 | 0 | 0 | 0 | 0 | 0 | 0 | 0 | 0 | 0 | 0 | 0 | 0 | 0 | 0
| Belasting bedrag | Euro |  | 803216.6667 | 796584.018 | 789814.4376 | 782905.1227 | 775853.2134 | 768655.7917 | 761309.8803 | 753812.4413 | 746160.3748 | 738350.5183 | 730379.6447 | 722244.4613 | 713941.6086 | 705467.6587 | 696819.1141 | 0 | 0 | 0 | 0 | 0 | 0 | 0 | 0 | 0 | 0 | 0 | 0 | 0 | 0 | 0 | 0 | 0 | 0 | 0 | 0 | 0 | 0 | 0 | 0 | 0
| Netto inkomen na belasting | Euro |  | -1440663.0646 | -1450718.7133 | -1460962.6387 | -1471398.4137 | -1482029.6801 | -1492860.1492 | -1503893.6038 | -1515133.8992 | -1526584.9647 | -1538250.8053 | -1550135.5028 | -1562243.2175 | -1574578.1894 | -1587144.7403 | -1599947.2749 | 0 | 0 | 0 | 0 | 0 | 0 | 0 | 0 | 0 | 0 | 0 | 0 | 0 | 0 | 0 | 0 | 0 | 0 | 0 | 0 | 0 | 0 | 0 | 0 | 0
| Project cashflow | Euro | -37000000 | 575016.6667 | 564961.018 | 554717.0926 | 544281.3175 | 533650.0512 | 522819.5821 | 511786.1275 | 500545.8321 | 489094.7666 | 477428.9259 | 465544.2284 | 453436.5138 | 441101.5419 | 428534.991 | 415732.4564 | 0 | 0 | 0 | 0 | 0 | 0 | 0 | 0 | 0 | 0 | 0 | 0 | 0 | 0 | 0 | 0 | 0 | 0 | 0 | 0 | 0 | 0 | 0 | 0 | 0
| Equity cashflow | Euro | -11100000 | -1440663.0646 | -1450718.7133 | -1460962.6387 | -1471398.4137 | -1482029.6801 | -1492860.1492 | -1503893.6038 | -1515133.8992 | -1526584.9647 | -1538250.8053 | -1550135.5028 | -1562243.2175 | -1574578.1894 | -1587144.7403 | -1599947.2749 | 0 | 0 | 0 | 0 | 0 | 0 | 0 | 0 | 0 | 0 | 0 | 0 | 0 | 0 | 0 | 0 | 0 | 0 | 0 | 0 | 0 | 0 | 0 | 0 | 0
| Subsidiebasis: energieproductie | kWh |  | 8000000 | 8000000 | 8000000 | 8000000 | 8000000 | 8000000 | 8000000 | 8000000 | 8000000 | 8000000 | 8000000 | 8000000 | 8000000 | 8000000 | 8000000 | 0 | 0 | 0 | 0 | 0 | 0 | 0 | 0 | 0 | 0 | 0 | 0 | 0 | 0 | 0 | 0 | 0 | 0 | 0 | 0 | 0 | 0 | 0 | 0 | 0
Tabel: Projectparameters
| Verdisconteerde inkomsten | euro | 0: -8930240.0563
| Verdisconteerde energieafzet | kWh | 0: 35950546.5241
| Totale investering | Euro | 0: 37000000
| DSCR (gemiddeld) |  | 0: -0.12591
| Projectrente (WACC) |  | 0: 5.4%
| Projectrendement (IRR) |  | 0: n.v.t.
| Rendement op eigen vermogen (IRR) |  | 0: n.v.t.
| Aandeel lening | Euro | 0: 25900000
| Aandeel equity | Euro | 0: 11100000
| Warmtekrachtverhouding | E:W | 0: 0
| Samengesteld aantal vollasturen | uur/jaar | 0: 8000

## 5
Berekening basisbedragen: SDE+ 2019
Fotovoltaïsche zonnepanelen, ≥ 15 kWp en < 100 kWp met aansluiting >3*80A (najaarsronde 2018)
| BASISBEDRAG | Waarde | Eenheid | Toelichting
| Elektriciteit, warmte of groen gas | 0.10208 | Euro/kWh | Indien een basisbedrag wordt ingevuld in rij 40, toont deze waarde de onrendabele top.
| CONVERSIEFACTOREN | Waarde | Eenheid | Toelichting
| Verbrandingswaarde methaan (onderwaarde) | 35.8 | MJ/Nm3
| Verbrandingswaarde hernieuwbaar gas (onderwaarde) | 31.65 | MJ/Nm3
| Verbrandingswaarde hernieuwbaar gas (bovenwaarde) | 35.17 | MJ/Nm3
| kWh naar MJ | 3.6 | MJ/kWh
| INPUTVARIABELEN | Waarde | Eenheid | Toelichting
| Inputvermogen | 50 | kW_input | Het eventuele biomassagebruik wordt berekend aan de hand van het inputvermogen, zie rij 36 (biomassadoorzet).
| Gaat het om een installatie voor hernieuwbaar gas? |  |  | Indien de cashflow betrekking heeft op een installatie voor hernieuwbaar gas, vul in "ja".
| Methaangehalte hernieuwbaar gas voor gaszuivering |  |  | Deze waarde wordt ter informatie getoond, maar niet gebruikt in de berekening.
| Vermogen hernieuwbaargasproductie (voor zuivering) | 0 | Nm3/uur | Deze waarde wordt ter informatie getoond, maar niet gebruikt in de berekening.
| Outputvermogen (thermisch of hernieuwbaar gas) |  | kWth_output | Bij een installatie voor hernieuwbaar gas, het outputvermogen opgeven in onderste verbrandingswaarde (LHV)
| Outputvermogen (hernieuwbaar gas) | 0 | Nm3/uur | Deze waarde wordt ter informatie getoond, maar niet gebruikt in de berekening.
| Outputvermogen (elektrisch) | 50 | kWe
| Vollasturen levering warmte of hernieuwbaar gas |  | uur/jaar | Bij een installatie voor gecombineerde opwekking, wordt de bedrijfstijd genomen als maximum van de vollasturen warmte en vollasturen elektriciteit.
| Vollasturen levering elektriciteit | 950 | uur/jaar | Bij een installatie voor gecombineerde opwekking, wordt de bedrijfstijd genomen als maximum van de vollasturen warmte en vollasturen elektriciteit.
| Max. elektrisch rendement | 100%
| Elektrisch rendement | 100%
| Thermisch rendement of rendement gasproductie | 0%
| Elektriciteitsderving bij warmtelevering |  | elektriciteit : warmte | Aantal kWh dat minder elektriciteit wordt geproduceerd per kWh extra warmtelevering
| Investeringskosten |  | Euro/kWinput
|  | 915 | Euro/kWoutput
| Totale investeringskosten | 0.04575 | Euro (miljoen) | Deze waarde wordt ter informatie getoond, maar niet gebruikt in de berekening.
| Vaste O&M-kosten |  | Euro/kWinput
|  | 9.15 | Euro/kWoutput
| Totale jaarlijkse vaste O&M-kosten | 0.4575 | Euro (duizend) | Deze waarde wordt ter informatie getoond, maar niet gebruikt in de berekening.
| Variabele O&M-kosten (incl. contractkosten) | 0.0019 | Euro/kWh_output | Alle variabele afslagen op een leveringscontract kunnen in deze waarde worden verrekend, inclusief basisprijspremie.
| Energie-inhoud brandstof |  | GJ/ton
| Biomassadoorzet | 0 | ton/jaar | Deze waarde wordt ter informatie getoond, maar niet gebruikt in de berekening.
| Netto brandstofprijs (aan de poort, incl. risico-opslag) |  | Euro/ton
| Marktprijs warmte of hernieuwbaar gas (nominaal) |  | Euro/kWh | Deze waarde wordt gebruikt voor de periode na afloop van de SDE+-subsidie
| Marktprijs elektriciteit (nominaal) | 0.04 | Euro/kWh | Deze waarde wordt gebruikt voor de periode na afloop van de SDE+-subsidie
| Basisbedrag (nominaal) |  | Euro/kWh | Om een basisbedrag te berekenen, dient dit veld niet ingevuld te worden.
| Warmtekrachtverhouding in SDE-beschikking |  |  | Om een basisbedrag te berekenen, dient dit veld niet ingevuld te worden.
| Investeringssubsidie t.g.v. vreemd vermogen (NCW) |  | Euro
| Investeringssubsidie t.g.v. eigen vermogen (NCW) |  | Euro
| Inflatie | 1.5%
| Rente lening | 2%
| Vereiste return on equity | 11.5%
| Equity share in investering incl. EIA effect | 20%
| Debt share in investering incl. EIA effect | 80%
| Vennootschapsbelasting | 25%
| Economische levensduur | 20 | jaar
| Termijn lening | 15 | Jaar
| Afschrijvingstermijn | 15 | Jaar
| Beleidsperiode | 15 | Jaar
| Onregelmatige cashflow | X |  | Toelichting
|  | 12 | -1170
|  | 21 | -2138
Tabel: Nominale kasstroom (positieve bedragen = gunstig voor de producent)
| Positieve bedragen = gunstig voor de producent |  | 0 | 1 | 2 | 3 | 4 | 5 | 6 | 7 | 8 | 9 | 10 | 11 | 12 | 13 | 14 | 15 | 16 | 17 | 18 | 19 | 20 | 21 | 22 | 23 | 24 | 25 | 26 | 27 | 28 | 29 | 30 | 31 | 32 | 33 | 34 | 35 | 36 | 37 | 38 | 39 | 40
|  | Inflator |  | 1 | 1.015 | 1.0302 | 1.0457 | 1.0614 | 1.0773 | 1.0934 | 1.1098 | 1.1265 | 1.1434 | 1.1605 | 1.1779 | 1.1956 | 1.2136 | 1.2318 | 1.2502 | 1.269 | 1.288 | 1.3073 | 1.327 | 1.3469 | 1.3671 | 1.3876 | 1.4084 | 1.4295 | 1.4509 | 1.4727 | 1.4948 | 1.5172 | 1.54 | 1.5631 | 1.5865 | 1.6103 | 1.6345 | 1.659 | 1.6839 | 1.7091 | 1.7348 | 1.7608 | 1.7872
| Investering | Euro | 0: -45750
| Afzet elektriciteit | kWh |  | 47500 | 47500 | 47500 | 47500 | 47500 | 47500 | 47500 | 47500 | 47500 | 47500 | 47500 | 47500 | 47500 | 47500 | 47500 | 47500 | 47500 | 47500 | 47500 | 47500 | 0 | 0 | 0 | 0 | 0 | 0 | 0 | 0 | 0 | 0 | 0 | 0 | 0 | 0 | 0 | 0 | 0 | 0 | 0 | 0
| Afzet warmte | kWh (LHV) |  | 0 | 0 | 0 | 0 | 0 | 0 | 0 | 0 | 0 | 0 | 0 | 0 | 0 | 0 | 0 | 0 | 0 | 0 | 0 | 0 | 0 | 0 | 0 | 0 | 0 | 0 | 0 | 0 | 0 | 0 | 0 | 0 | 0 | 0 | 0 | 0 | 0 | 0 | 0 | 0
| Afzet hernieuwbaar gas | kWh (HHV) |  | 0 | 0 | 0 | 0 | 0 | 0 | 0 | 0 | 0 | 0 | 0 | 0 | 0 | 0 | 0 | 0 | 0 | 0 | 0 | 0 | 0 | 0 | 0 | 0 | 0 | 0 | 0 | 0 | 0 | 0 | 0 | 0 | 0 | 0 | 0 | 0 | 0 | 0 | 0 | 0
| Afzet duurzame energie | kWh |  | 47500 | 47500 | 47500 | 47500 | 47500 | 47500 | 47500 | 47500 | 47500 | 47500 | 47500 | 47500 | 47500 | 47500 | 47500 | 47500 | 47500 | 47500 | 47500 | 47500 | 0 | 0 | 0 | 0 | 0 | 0 | 0 | 0 | 0 | 0 | 0 | 0 | 0 | 0 | 0 | 0 | 0 | 0 | 0 | 0
| Operationele kosten | Euro |  | -547.75 | -555.9662 | -564.3057 | -572.7703 | -581.3619 | -590.0823 | -598.9335 | -607.9176 | -617.0363 | -626.2919 | -635.6862 | -1815.2215 | -654.8999 | -664.7234 | -674.6942 | -684.8146 | -695.0868 | -705.5131 | -716.0958 | -726.8373 | -2138 | 0 | 0 | 0 | 0 | 0 | 0 | 0 | 0 | 0 | 0 | 0 | 0 | 0 | 0 | 0 | 0 | 0 | 0 | 0
| Brandstofkosten | Euro |  | 0 | 0 | 0 | 0 | 0 | 0 | 0 | 0 | 0 | 0 | 0 | 0 | 0 | 0 | 0 | 0 | 0 | 0 | 0 | 0 | 0 | 0 | 0 | 0 | 0 | 0 | 0 | 0 | 0 | 0 | 0 | 0 | 0 | 0 | 0 | 0 | 0 | 0 | 0 | 0
| Marktwaarde elektriciteit | Euro/kWh |  | 0 | 0 | 0 | 0 | 0 | 0 | 0 | 0 | 0 | 0 | 0 | 0 | 0 | 0 | 0 | 0.050009 | 0.050759 | 0.051521 | 0.052294 | 0.053078 | 0 | 0 | 0 | 0 | 0 | 0 | 0 | 0 | 0 | 0 | 0 | 0 | 0 | 0 | 0 | 0 | 0 | 0 | 0 | 0
| Marktwaarde warmte of hernieuwbaar gas | Euro/kWh |  | 0 | 0 | 0 | 0 | 0 | 0 | 0 | 0 | 0 | 0 | 0 | 0 | 0 | 0 | 0 | 0 | 0 | 0 | 0 | 0 | 0 | 0 | 0 | 0 | 0 | 0 | 0 | 0 | 0 | 0 | 0 | 0 | 0 | 0 | 0 | 0 | 0 | 0 | 0 | 0
| Correctiebedrag | Euro/kWh |  | 0 | 0 | 0 | 0 | 0 | 0 | 0 | 0 | 0 | 0 | 0 | 0 | 0 | 0 | 0 | 0.050009 | 0.050759 | 0.051521 | 0.052294 | 0.053078 | 0 | 0 | 0 | 0 | 0 | 0 | 0 | 0 | 0 | 0 | 0 | 0 | 0 | 0 | 0 | 0 | 0 | 0 | 0 | 0
| Basisbedrag | Euro/kWh |  | 0 | 0 | 0 | 0 | 0 | 0 | 0 | 0 | 0 | 0 | 0 | 0 | 0 | 0 | 0 | 0 | 0 | 0 | 0 | 0 | 0 | 0 | 0 | 0 | 0 | 0 | 0 | 0 | 0 | 0 | 0 | 0 | 0 | 0 | 0 | 0 | 0 | 0 | 0 | 0
| SDE-vergoeding | Euro |  | 0 | 0 | 0 | 0 | 0 | 0 | 0 | 0 | 0 | 0 | 0 | 0 | 0 | 0 | 0 | 0 | 0 | 0 | 0 | 0 | 0 | 0 | 0 | 0 | 0 | 0 | 0 | 0 | 0 | 0 | 0 | 0 | 0 | 0 | 0 | 0 | 0 | 0 | 0 | 0
| Marktinkomsten | Euro |  | 0 | 0 | 0 | 0 | 0 | 0 | 0 | 0 | 0 | 0 | 0 | 0 | 0 | 0 | 0 | 2375.4409 | 2411.0725 | 2447.2386 | 2483.9472 | 2521.2064 | 0 | 0 | 0 | 0 | 0 | 0 | 0 | 0 | 0 | 0 | 0 | 0 | 0 | 0 | 0 | 0 | 0 | 0 | 0 | 0
| Inkomen totaal (nominaal) | Euro |  | 0 | 0 | 0 | 0 | 0 | 0 | 0 | 0 | 0 | 0 | 0 | 0 | 0 | 0 | 0 | 2375.4409 | 2411.0725 | 2447.2386 | 2483.9472 | 2521.2064 | 0 | 0 | 0 | 0 | 0 | 0 | 0 | 0 | 0 | 0 | 0 | 0 | 0 | 0 | 0 | 0 | 0 | 0 | 0 | 0
| Kosten totaal (nominaal) | Euro |  | -547.75 | -555.9662 | -564.3057 | -572.7703 | -581.3619 | -590.0823 | -598.9335 | -607.9176 | -617.0363 | -626.2919 | -635.6862 | -1815.2215 | -654.8999 | -664.7234 | -674.6942 | -684.8146 | -695.0868 | -705.5131 | -716.0958 | -726.8373 | -2138 | 0 | 0 | 0 | 0 | 0 | 0 | 0 | 0 | 0 | 0 | 0 | 0 | 0 | 0 | 0 | 0 | 0 | 0 | 0
| Bruto inkomen (nominaal) | Euro |  | -547.75 | -555.9662 | -564.3057 | -572.7703 | -581.3619 | -590.0823 | -598.9335 | -607.9176 | -617.0363 | -626.2919 | -635.6862 | -1815.2215 | -654.8999 | -664.7234 | -674.6942 | 1690.6263 | 1715.9857 | 1741.7255 | 1767.8514 | 1794.3691 | -2138 | 0 | 0 | 0 | 0 | 0 | 0 | 0 | 0 | 0 | 0 | 0 | 0 | 0 | 0 | 0 | 0 | 0 | 0 | 0
| Afschrijving | Euro |  | -3050 | -3050 | -3050 | -3050 | -3050 | -3050 | -3050 | -3050 | -3050 | -3050 | -3050 | -3050 | -3050 | -3050 | -3050 | 0 | 0 | 0 | 0 | 0 | 0 | 0 | 0 | 0 | 0 | 0 | 0 | 0 | 0 | 0 | 0 | 0 | 0 | 0 | 0 | 0 | 0 | 0 | 0 | 0
| Rente | Euro |  | -732 | -689.6718 | -646.4969 | -602.4586 | -557.5396 | -511.7221 | -464.9883 | -417.3198 | -368.698 | -319.1037 | -268.5175 | -216.9196 | -164.2898 | -110.6073 | -55.8512 | 0 | 0 | 0 | 0 | 0 | 0 | 0 | 0 | 0 | 0 | 0 | 0 | 0 | 0 | 0 | 0 | 0 | 0 | 0 | 0 | 0 | 0 | 0 | 0 | 0
| Aflossing | Euro |  | -2116.4123 | -2158.7405 | -2201.9153 | -2245.9536 | -2290.8727 | -2336.6902 | -2383.424 | -2431.0925 | -2479.7143 | -2529.3086 | -2579.8948 | -2631.4927 | -2684.1225 | -2737.805 | -2792.5611 | 0 | 0 | 0 | 0 | 0 | 0 | 0 | 0 | 0 | 0 | 0 | 0 | 0 | 0 | 0 | 0 | 0 | 0 | 0 | 0 | 0 | 0 | 0 | 0 | 0
| Totale lasten lening | Euro |  | -2848.4123 | -2848.4123 | -2848.4123 | -2848.4123 | -2848.4123 | -2848.4123 | -2848.4123 | -2848.4123 | -2848.4123 | -2848.4123 | -2848.4123 | -2848.4123 | -2848.4123 | -2848.4123 | -2848.4123 | 0 | 0 | 0 | 0 | 0 | 0 | 0 | 0 | 0 | 0 | 0 | 0 | 0 | 0 | 0 | 0 | 0 | 0 | 0 | 0 | 0 | 0 | 0 | 0 | 0
| Belastbaar inkomen | Euro |  | -4329.75 | -4295.638 | -4260.8027 | -4225.229 | -4188.9014 | -4151.8044 | -4113.9219 | -4075.2374 | -4035.7343 | -3995.3956 | -3954.2038 | -5082.1412 | -3869.1896 | -3825.3307 | -3780.5454 | 1690.6263 | 1715.9857 | 1741.7255 | 1767.8514 | 1794.3691 | -2138 | 0 | 0 | 0 | 0 | 0 | 0 | 0 | 0 | 0 | 0 | 0 | 0 | 0 | 0 | 0 | 0 | 0 | 0 | 0
| Belasting bedrag | Euro |  | 1082.4375 | 1073.9095 | 1065.2007 | 1056.3072 | 1047.2254 | 1037.9511 | 1028.4805 | 1018.8093 | 1008.9336 | 998.8489 | 988.5509 | 1270.5353 | 967.2974 | 956.3327 | 945.1364 | -422.6566 | -428.9964 | -435.4314 | -441.9628 | -448.5923 | 534.5 | 0 | 0 | 0 | 0 | 0 | 0 | 0 | 0 | 0 | 0 | 0 | 0 | 0 | 0 | 0 | 0 | 0 | 0 | 0
| Netto inkomen na belasting | Euro |  | -2313.7248 | -2330.469 | -2347.5174 | -2364.8754 | -2382.5488 | -2400.5435 | -2418.8654 | -2437.5205 | -2456.515 | -2475.8553 | -2495.5476 | -3393.0985 | -2536.0147 | -2556.803 | -2577.9701 | 1267.9697 | 1286.9893 | 1306.2941 | 1325.8885 | 1345.7769 | -1603.5 | 0 | 0 | 0 | 0 | 0 | 0 | 0 | 0 | 0 | 0 | 0 | 0 | 0 | 0 | 0 | 0 | 0 | 0 | 0
| Project cashflow | Euro | -45750 | 534.6875 | 517.9433 | 500.8949 | 483.5369 | 465.8635 | 447.8688 | 429.5469 | 410.8918 | 391.8973 | 372.557 | 352.8647 | -544.6862 | 312.3976 | 291.6093 | 270.4422 | 1267.9697 | 1286.9893 | 1306.2941 | 1325.8885 | 1345.7769 | -1603.5 | 0 | 0 | 0 | 0 | 0 | 0 | 0 | 0 | 0 | 0 | 0 | 0 | 0 | 0 | 0 | 0 | 0 | 0 | 0
| Equity cashflow | Euro | -9150 | -2313.7248 | -2330.469 | -2347.5174 | -2364.8754 | -2382.5488 | -2400.5435 | -2418.8654 | -2437.5205 | -2456.515 | -2475.8553 | -2495.5476 | -3393.0985 | -2536.0147 | -2556.803 | -2577.9701 | 1267.9697 | 1286.9893 | 1306.2941 | 1325.8885 | 1345.7769 | -1603.5 | 0 | 0 | 0 | 0 | 0 | 0 | 0 | 0 | 0 | 0 | 0 | 0 | 0 | 0 | 0 | 0 | 0 | 0 | 0
| Subsidiebasis: energieproductie | kWh |  | 47500 | 47500 | 47500 | 47500 | 47500 | 47500 | 47500 | 47500 | 47500 | 47500 | 47500 | 47500 | 47500 | 47500 | 47500 | 0 | 0 | 0 | 0 | 0 | 0 | 0 | 0 | 0 | 0 | 0 | 0 | 0 | 0 | 0 | 0 | 0 | 0 | 0 | 0 | 0 | 0 | 0 | 0 | 0
Tabel: Projectparameters
| Verdisconteerde inkomsten | euro | 0: -16293.728
| Verdisconteerde energieafzet | kWh | 0: 249257.7169
| Totale investering | Euro | 0: 45750
| DSCR (gemiddeld) |  | 0: -0.087419
| Projectrente (WACC) |  | 0: 3.5%
| Projectrendement (IRR) |  | 0: -10.72%
| Rendement op eigen vermogen (IRR) |  | 0: #NUM!
| Aandeel lening | Euro | 0: 36600
| Aandeel equity | Euro | 0: 9150
| Warmtekrachtverhouding | E:W | 0: 0
| Samengesteld aantal vollasturen | uur/jaar | 0: 950

## 6
Berekening basisbedragen: SDE+ 2019
Fotovoltaïsche zonnepanelen, ≥ 100 kWp en < 1 MWp (najaarsronde 2018)
| BASISBEDRAG | Waarde | Eenheid | Toelichting
| Elektriciteit, warmte of groen gas | 0.097725 | Euro/kWh | Indien een basisbedrag wordt ingevuld in rij 40, toont deze waarde de onrendabele top.
| CONVERSIEFACTOREN | Waarde | Eenheid | Toelichting
| Verbrandingswaarde methaan (onderwaarde) | 35.8 | MJ/Nm3
| Verbrandingswaarde hernieuwbaar gas (onderwaarde) | 31.65 | MJ/Nm3
| Verbrandingswaarde hernieuwbaar gas (bovenwaarde) | 35.17 | MJ/Nm3
| kWh naar MJ | 3.6 | MJ/kWh
| INPUTVARIABELEN | Waarde | Eenheid | Toelichting
| Inputvermogen | 250 | kW_input | Het eventuele biomassagebruik wordt berekend aan de hand van het inputvermogen, zie rij 36 (biomassadoorzet).
| Gaat het om een installatie voor hernieuwbaar gas? |  |  | Indien de cashflow betrekking heeft op een installatie voor hernieuwbaar gas, vul in "ja".
| Methaangehalte hernieuwbaar gas voor gaszuivering |  |  | Deze waarde wordt ter informatie getoond, maar niet gebruikt in de berekening.
| Vermogen hernieuwbaargasproductie (voor zuivering) | 0 | Nm3/uur | Deze waarde wordt ter informatie getoond, maar niet gebruikt in de berekening.
| Outputvermogen (thermisch of hernieuwbaar gas) |  | kWth_output | Bij een installatie voor hernieuwbaar gas, het outputvermogen opgeven in onderste verbrandingswaarde (LHV)
| Outputvermogen (hernieuwbaar gas) | 0 | Nm3/uur | Deze waarde wordt ter informatie getoond, maar niet gebruikt in de berekening.
| Outputvermogen (elektrisch) | 250 | kWe
| Vollasturen levering warmte of hernieuwbaar gas |  | uur/jaar | Bij een installatie voor gecombineerde opwekking, wordt de bedrijfstijd genomen als maximum van de vollasturen warmte en vollasturen elektriciteit.
| Vollasturen levering elektriciteit | 950 | uur/jaar | Bij een installatie voor gecombineerde opwekking, wordt de bedrijfstijd genomen als maximum van de vollasturen warmte en vollasturen elektriciteit.
| Max. elektrisch rendement | 100%
| Elektrisch rendement | 100%
| Thermisch rendement of rendement gasproductie | 0%
| Elektriciteitsderving bij warmtelevering |  | elektriciteit : warmte | Aantal kWh dat minder elektriciteit wordt geproduceerd per kWh extra warmtelevering
| Investeringskosten |  | Euro/kWinput
|  | 877 | Euro/kWoutput
| Totale investeringskosten | 0.21925 | Euro (miljoen) | Deze waarde wordt ter informatie getoond, maar niet gebruikt in de berekening.
| Vaste O&M-kosten |  | Euro/kWinput
|  | 8.77 | Euro/kWoutput
| Totale jaarlijkse vaste O&M-kosten | 2.1925 | Euro (duizend) | Deze waarde wordt ter informatie getoond, maar niet gebruikt in de berekening.
| Variabele O&M-kosten (incl. contractkosten) | 0.0019 | Euro/kWh_output | Alle variabele afslagen op een leveringscontract kunnen in deze waarde worden verrekend, inclusief basisprijspremie.
| Energie-inhoud brandstof |  | GJ/ton
| Biomassadoorzet | 0 | ton/jaar | Deze waarde wordt ter informatie getoond, maar niet gebruikt in de berekening.
| Netto brandstofprijs (aan de poort, incl. risico-opslag) |  | Euro/ton
| Marktprijs warmte of hernieuwbaar gas (nominaal) |  | Euro/kWh | Deze waarde wordt gebruikt voor de periode na afloop van de SDE+-subsidie
| Marktprijs elektriciteit (nominaal) | 0.04 | Euro/kWh | Deze waarde wordt gebruikt voor de periode na afloop van de SDE+-subsidie
| Basisbedrag (nominaal) |  | Euro/kWh | Om een basisbedrag te berekenen, dient dit veld niet ingevuld te worden.
| Warmtekrachtverhouding in SDE-beschikking |  |  | Om een basisbedrag te berekenen, dient dit veld niet ingevuld te worden.
| Investeringssubsidie t.g.v. vreemd vermogen (NCW) |  | Euro
| Investeringssubsidie t.g.v. eigen vermogen (NCW) |  | Euro
| Inflatie | 1.5%
| Rente lening | 2%
| Vereiste return on equity | 11.5%
| Equity share in investering incl. EIA effect | 20%
| Debt share in investering incl. EIA effect | 80%
| Vennootschapsbelasting | 25%
| Economische levensduur | 20 | jaar
| Termijn lening | 15 | Jaar
| Afschrijvingstermijn | 15 | Jaar
| Beleidsperiode | 15 | Jaar
| Onregelmatige cashflow | X |  | Toelichting
|  | 12 | -5850
|  | 21 | -9725
Tabel: Nominale kasstroom (positieve bedragen = gunstig voor de producent)
| Positieve bedragen = gunstig voor de producent |  | 0 | 1 | 2 | 3 | 4 | 5 | 6 | 7 | 8 | 9 | 10 | 11 | 12 | 13 | 14 | 15 | 16 | 17 | 18 | 19 | 20 | 21 | 22 | 23 | 24 | 25 | 26 | 27 | 28 | 29 | 30 | 31 | 32 | 33 | 34 | 35 | 36 | 37 | 38 | 39 | 40
|  | Inflator |  | 1 | 1.015 | 1.0302 | 1.0457 | 1.0614 | 1.0773 | 1.0934 | 1.1098 | 1.1265 | 1.1434 | 1.1605 | 1.1779 | 1.1956 | 1.2136 | 1.2318 | 1.2502 | 1.269 | 1.288 | 1.3073 | 1.327 | 1.3469 | 1.3671 | 1.3876 | 1.4084 | 1.4295 | 1.4509 | 1.4727 | 1.4948 | 1.5172 | 1.54 | 1.5631 | 1.5865 | 1.6103 | 1.6345 | 1.659 | 1.6839 | 1.7091 | 1.7348 | 1.7608 | 1.7872
| Investering | Euro | 0: -219250
| Afzet elektriciteit | kWh |  | 237500 | 237500 | 237500 | 237500 | 237500 | 237500 | 237500 | 237500 | 237500 | 237500 | 237500 | 237500 | 237500 | 237500 | 237500 | 237500 | 237500 | 237500 | 237500 | 237500 | 0 | 0 | 0 | 0 | 0 | 0 | 0 | 0 | 0 | 0 | 0 | 0 | 0 | 0 | 0 | 0 | 0 | 0 | 0 | 0
| Afzet warmte | kWh (LHV) |  | 0 | 0 | 0 | 0 | 0 | 0 | 0 | 0 | 0 | 0 | 0 | 0 | 0 | 0 | 0 | 0 | 0 | 0 | 0 | 0 | 0 | 0 | 0 | 0 | 0 | 0 | 0 | 0 | 0 | 0 | 0 | 0 | 0 | 0 | 0 | 0 | 0 | 0 | 0 | 0
| Afzet hernieuwbaar gas | kWh (HHV) |  | 0 | 0 | 0 | 0 | 0 | 0 | 0 | 0 | 0 | 0 | 0 | 0 | 0 | 0 | 0 | 0 | 0 | 0 | 0 | 0 | 0 | 0 | 0 | 0 | 0 | 0 | 0 | 0 | 0 | 0 | 0 | 0 | 0 | 0 | 0 | 0 | 0 | 0 | 0 | 0
| Afzet duurzame energie | kWh |  | 237500 | 237500 | 237500 | 237500 | 237500 | 237500 | 237500 | 237500 | 237500 | 237500 | 237500 | 237500 | 237500 | 237500 | 237500 | 237500 | 237500 | 237500 | 237500 | 237500 | 0 | 0 | 0 | 0 | 0 | 0 | 0 | 0 | 0 | 0 | 0 | 0 | 0 | 0 | 0 | 0 | 0 | 0 | 0 | 0
| Operationele kosten | Euro |  | -2643.75 | -2683.4062 | -2723.6573 | -2764.5122 | -2805.9799 | -2848.0696 | -2890.7906 | -2934.1525 | -2978.1648 | -3022.8372 | -3068.1798 | -8964.2025 | -3160.9155 | -3208.3293 | -3256.4542 | -3305.301 | -3354.8805 | -3405.2037 | -3456.2818 | -3508.126 | -9725 | 0 | 0 | 0 | 0 | 0 | 0 | 0 | 0 | 0 | 0 | 0 | 0 | 0 | 0 | 0 | 0 | 0 | 0 | 0
| Brandstofkosten | Euro |  | 0 | 0 | 0 | 0 | 0 | 0 | 0 | 0 | 0 | 0 | 0 | 0 | 0 | 0 | 0 | 0 | 0 | 0 | 0 | 0 | 0 | 0 | 0 | 0 | 0 | 0 | 0 | 0 | 0 | 0 | 0 | 0 | 0 | 0 | 0 | 0 | 0 | 0 | 0 | 0
| Marktwaarde elektriciteit | Euro/kWh |  | 0 | 0 | 0 | 0 | 0 | 0 | 0 | 0 | 0 | 0 | 0 | 0 | 0 | 0 | 0 | 0.050009 | 0.050759 | 0.051521 | 0.052294 | 0.053078 | 0 | 0 | 0 | 0 | 0 | 0 | 0 | 0 | 0 | 0 | 0 | 0 | 0 | 0 | 0 | 0 | 0 | 0 | 0 | 0
| Marktwaarde warmte of hernieuwbaar gas | Euro/kWh |  | 0 | 0 | 0 | 0 | 0 | 0 | 0 | 0 | 0 | 0 | 0 | 0 | 0 | 0 | 0 | 0 | 0 | 0 | 0 | 0 | 0 | 0 | 0 | 0 | 0 | 0 | 0 | 0 | 0 | 0 | 0 | 0 | 0 | 0 | 0 | 0 | 0 | 0 | 0 | 0
| Correctiebedrag | Euro/kWh |  | 0 | 0 | 0 | 0 | 0 | 0 | 0 | 0 | 0 | 0 | 0 | 0 | 0 | 0 | 0 | 0.050009 | 0.050759 | 0.051521 | 0.052294 | 0.053078 | 0 | 0 | 0 | 0 | 0 | 0 | 0 | 0 | 0 | 0 | 0 | 0 | 0 | 0 | 0 | 0 | 0 | 0 | 0 | 0
| Basisbedrag | Euro/kWh |  | 0 | 0 | 0 | 0 | 0 | 0 | 0 | 0 | 0 | 0 | 0 | 0 | 0 | 0 | 0 | 0 | 0 | 0 | 0 | 0 | 0 | 0 | 0 | 0 | 0 | 0 | 0 | 0 | 0 | 0 | 0 | 0 | 0 | 0 | 0 | 0 | 0 | 0 | 0 | 0
| SDE-vergoeding | Euro |  | 0 | 0 | 0 | 0 | 0 | 0 | 0 | 0 | 0 | 0 | 0 | 0 | 0 | 0 | 0 | 0 | 0 | 0 | 0 | 0 | 0 | 0 | 0 | 0 | 0 | 0 | 0 | 0 | 0 | 0 | 0 | 0 | 0 | 0 | 0 | 0 | 0 | 0 | 0 | 0
| Marktinkomsten | Euro |  | 0 | 0 | 0 | 0 | 0 | 0 | 0 | 0 | 0 | 0 | 0 | 0 | 0 | 0 | 0 | 11877.2046 | 12055.3627 | 12236.1931 | 12419.736 | 12606.0321 | 0 | 0 | 0 | 0 | 0 | 0 | 0 | 0 | 0 | 0 | 0 | 0 | 0 | 0 | 0 | 0 | 0 | 0 | 0 | 0
| Inkomen totaal (nominaal) | Euro |  | 0 | 0 | 0 | 0 | 0 | 0 | 0 | 0 | 0 | 0 | 0 | 0 | 0 | 0 | 0 | 11877.2046 | 12055.3627 | 12236.1931 | 12419.736 | 12606.0321 | 0 | 0 | 0 | 0 | 0 | 0 | 0 | 0 | 0 | 0 | 0 | 0 | 0 | 0 | 0 | 0 | 0 | 0 | 0 | 0
| Kosten totaal (nominaal) | Euro |  | -2643.75 | -2683.4062 | -2723.6573 | -2764.5122 | -2805.9799 | -2848.0696 | -2890.7906 | -2934.1525 | -2978.1648 | -3022.8372 | -3068.1798 | -8964.2025 | -3160.9155 | -3208.3293 | -3256.4542 | -3305.301 | -3354.8805 | -3405.2037 | -3456.2818 | -3508.126 | -9725 | 0 | 0 | 0 | 0 | 0 | 0 | 0 | 0 | 0 | 0 | 0 | 0 | 0 | 0 | 0 | 0 | 0 | 0 | 0
| Bruto inkomen (nominaal) | Euro |  | -2643.75 | -2683.4062 | -2723.6573 | -2764.5122 | -2805.9799 | -2848.0696 | -2890.7906 | -2934.1525 | -2978.1648 | -3022.8372 | -3068.1798 | -8964.2025 | -3160.9155 | -3208.3293 | -3256.4542 | 8571.9036 | 8700.4822 | 8830.9894 | 8963.4542 | 9097.906 | -9725 | 0 | 0 | 0 | 0 | 0 | 0 | 0 | 0 | 0 | 0 | 0 | 0 | 0 | 0 | 0 | 0 | 0 | 0 | 0
| Afschrijving | Euro |  | -14616.6667 | -14616.6667 | -14616.6667 | -14616.6667 | -14616.6667 | -14616.6667 | -14616.6667 | -14616.6667 | -14616.6667 | -14616.6667 | -14616.6667 | -14616.6667 | -14616.6667 | -14616.6667 | -14616.6667 | 0 | 0 | 0 | 0 | 0 | 0 | 0 | 0 | 0 | 0 | 0 | 0 | 0 | 0 | 0 | 0 | 0 | 0 | 0 | 0 | 0 | 0 | 0 | 0 | 0
| Rente | Euro |  | -3508 | -3305.1482 | -3098.2395 | -2887.1925 | -2671.9246 | -2452.3513 | -2228.3866 | -1999.9426 | -1766.9297 | -1529.2565 | -1286.8299 | -1039.5547 | -787.334 | -530.069 | -267.6586 | 0 | 0 | 0 | 0 | 0 | 0 | 0 | 0 | 0 | 0 | 0 | 0 | 0 | 0 | 0 | 0 | 0 | 0 | 0 | 0 | 0 | 0 | 0 | 0 | 0
| Aflossing | Euro |  | -10142.5878 | -10345.4396 | -10552.3484 | -10763.3953 | -10978.6633 | -11198.2365 | -11422.2013 | -11650.6453 | -11883.6582 | -12121.3313 | -12363.758 | -12611.0331 | -12863.2538 | -13120.5189 | -13382.9292 | 0 | 0 | 0 | 0 | 0 | 0 | 0 | 0 | 0 | 0 | 0 | 0 | 0 | 0 | 0 | 0 | 0 | 0 | 0 | 0 | 0 | 0 | 0 | 0 | 0
| Totale lasten lening | Euro |  | -13650.5878 | -13650.5878 | -13650.5878 | -13650.5878 | -13650.5878 | -13650.5878 | -13650.5878 | -13650.5878 | -13650.5878 | -13650.5878 | -13650.5878 | -13650.5878 | -13650.5878 | -13650.5878 | -13650.5878 | 0 | 0 | 0 | 0 | 0 | 0 | 0 | 0 | 0 | 0 | 0 | 0 | 0 | 0 | 0 | 0 | 0 | 0 | 0 | 0 | 0 | 0 | 0 | 0 | 0
| Belastbaar inkomen | Euro |  | -20768.4167 | -20605.2212 | -20438.5635 | -20268.3714 | -20094.5711 | -19917.0876 | -19735.8439 | -19550.7617 | -19361.7611 | -19168.7604 | -18971.6763 | -24620.4239 | -18564.9162 | -18355.0649 | -18140.7795 | 8571.9036 | 8700.4822 | 8830.9894 | 8963.4542 | 9097.906 | -9725 | 0 | 0 | 0 | 0 | 0 | 0 | 0 | 0 | 0 | 0 | 0 | 0 | 0 | 0 | 0 | 0 | 0 | 0 | 0
| Belasting bedrag | Euro |  | 5192.1042 | 5151.3053 | 5109.6409 | 5067.0928 | 5023.6428 | 4979.2719 | 4933.961 | 4887.6904 | 4840.4403 | 4792.1901 | 4742.9191 | 6155.106 | 4641.2291 | 4588.7662 | 4535.1949 | -2142.9759 | -2175.1205 | -2207.7473 | -2240.8636 | -2274.4765 | 2431.25 | 0 | 0 | 0 | 0 | 0 | 0 | 0 | 0 | 0 | 0 | 0 | 0 | 0 | 0 | 0 | 0 | 0 | 0 | 0
| Netto inkomen na belasting | Euro |  | -11102.2337 | -11182.6888 | -11264.6043 | -11348.0072 | -11432.9249 | -11519.3855 | -11607.4175 | -11697.0499 | -11788.3123 | -11881.235 | -11975.8486 | -16459.6844 | -12170.2743 | -12270.1509 | -12371.8472 | 6428.9277 | 6525.3616 | 6623.242 | 6722.5907 | 6823.4295 | -7293.75 | 0 | 0 | 0 | 0 | 0 | 0 | 0 | 0 | 0 | 0 | 0 | 0 | 0 | 0 | 0 | 0 | 0 | 0 | 0
| Project cashflow | Euro | -219250 | 2548.3542 | 2467.899 | 2385.9835 | 2302.5806 | 2217.6629 | 2131.2023 | 2043.1703 | 1953.5379 | 1862.2755 | 1769.3529 | 1674.7393 | -2809.0965 | 1480.3135 | 1380.437 | 1278.7407 | 6428.9277 | 6525.3616 | 6623.242 | 6722.5907 | 6823.4295 | -7293.75 | 0 | 0 | 0 | 0 | 0 | 0 | 0 | 0 | 0 | 0 | 0 | 0 | 0 | 0 | 0 | 0 | 0 | 0 | 0
| Equity cashflow | Euro | -43850 | -11102.2337 | -11182.6888 | -11264.6043 | -11348.0072 | -11432.9249 | -11519.3855 | -11607.4175 | -11697.0499 | -11788.3123 | -11881.235 | -11975.8486 | -16459.6844 | -12170.2743 | -12270.1509 | -12371.8472 | 6428.9277 | 6525.3616 | 6623.242 | 6722.5907 | 6823.4295 | -7293.75 | 0 | 0 | 0 | 0 | 0 | 0 | 0 | 0 | 0 | 0 | 0 | 0 | 0 | 0 | 0 | 0 | 0 | 0 | 0
| Subsidiebasis: energieproductie | kWh |  | 237500 | 237500 | 237500 | 237500 | 237500 | 237500 | 237500 | 237500 | 237500 | 237500 | 237500 | 237500 | 237500 | 237500 | 237500 | 0 | 0 | 0 | 0 | 0 | 0 | 0 | 0 | 0 | 0 | 0 | 0 | 0 | 0 | 0 | 0 | 0 | 0 | 0 | 0 | 0 | 0 | 0 | 0 | 0
Tabel: Projectparameters
| Verdisconteerde inkomsten | euro | 0: -77942.9806
| Verdisconteerde energieafzet | kWh | 0: 1246288.5844
| Totale investering | Euro | 0: 219250
| DSCR (gemiddeld) |  | 0: -0.075766
| Projectrente (WACC) |  | 0: 3.5%
| Projectrendement (IRR) |  | 0: -10.27%
| Rendement op eigen vermogen (IRR) |  | 0: #NUM!
| Aandeel lening | Euro | 0: 175400
| Aandeel equity | Euro | 0: 43850
| Warmtekrachtverhouding | E:W | 0: 0
| Samengesteld aantal vollasturen | uur/jaar | 0: 950

## 7
Berekening basisbedragen: SDE+ 2019
Fotovoltaïsche zonnepanelen, ≥ 1 MWp (najaarsronde 2018)
| BASISBEDRAG | Waarde | Eenheid | Toelichting
| Elektriciteit, warmte of groen gas | 0.088863 | Euro/kWh | Indien een basisbedrag wordt ingevuld in rij 40, toont deze waarde de onrendabele top.
| CONVERSIEFACTOREN | Waarde | Eenheid | Toelichting
| Verbrandingswaarde methaan (onderwaarde) | 35.8 | MJ/Nm3
| Verbrandingswaarde hernieuwbaar gas (onderwaarde) | 31.65 | MJ/Nm3
| Verbrandingswaarde hernieuwbaar gas (bovenwaarde) | 35.17 | MJ/Nm3
| kWh naar MJ | 3.6 | MJ/kWh
| INPUTVARIABELEN | Waarde | Eenheid | Toelichting
| Inputvermogen | 5000 | kW_input | Het eventuele biomassagebruik wordt berekend aan de hand van het inputvermogen, zie rij 36 (biomassadoorzet).
| Gaat het om een installatie voor hernieuwbaar gas? |  |  | Indien de cashflow betrekking heeft op een installatie voor hernieuwbaar gas, vul in "ja".
| Methaangehalte hernieuwbaar gas voor gaszuivering |  |  | Deze waarde wordt ter informatie getoond, maar niet gebruikt in de berekening.
| Vermogen hernieuwbaargasproductie (voor zuivering) | 0 | Nm3/uur | Deze waarde wordt ter informatie getoond, maar niet gebruikt in de berekening.
| Outputvermogen (thermisch of hernieuwbaar gas) |  | kWth_output | Bij een installatie voor hernieuwbaar gas, het outputvermogen opgeven in onderste verbrandingswaarde (LHV)
| Outputvermogen (hernieuwbaar gas) | 0 | Nm3/uur | Deze waarde wordt ter informatie getoond, maar niet gebruikt in de berekening.
| Outputvermogen (elektrisch) | 5000 | kWe
| Vollasturen levering warmte of hernieuwbaar gas |  | uur/jaar | Bij een installatie voor gecombineerde opwekking, wordt de bedrijfstijd genomen als maximum van de vollasturen warmte en vollasturen elektriciteit.
| Vollasturen levering elektriciteit | 950 | uur/jaar | Bij een installatie voor gecombineerde opwekking, wordt de bedrijfstijd genomen als maximum van de vollasturen warmte en vollasturen elektriciteit.
| Max. elektrisch rendement | 100%
| Elektrisch rendement | 100%
| Thermisch rendement of rendement gasproductie | 0%
| Elektriciteitsderving bij warmtelevering |  | elektriciteit : warmte | Aantal kWh dat minder elektriciteit wordt geproduceerd per kWh extra warmtelevering
| Investeringskosten |  | Euro/kWinput
|  | 775 | Euro/kWoutput
| Totale investeringskosten | 3.875 | Euro (miljoen) | Deze waarde wordt ter informatie getoond, maar niet gebruikt in de berekening.
| Vaste O&M-kosten |  | Euro/kWinput
|  | 9.9 | Euro/kWoutput
| Totale jaarlijkse vaste O&M-kosten | 49.5 | Euro (duizend) | Deze waarde wordt ter informatie getoond, maar niet gebruikt in de berekening.
| Variabele O&M-kosten (incl. contractkosten) | 0.0019 | Euro/kWh_output | Alle variabele afslagen op een leveringscontract kunnen in deze waarde worden verrekend, inclusief basisprijspremie.
| Energie-inhoud brandstof |  | GJ/ton
| Biomassadoorzet | 0 | ton/jaar | Deze waarde wordt ter informatie getoond, maar niet gebruikt in de berekening.
| Netto brandstofprijs (aan de poort, incl. risico-opslag) |  | Euro/ton
| Marktprijs warmte of hernieuwbaar gas (nominaal) |  | Euro/kWh | Deze waarde wordt gebruikt voor de periode na afloop van de SDE+-subsidie
| Marktprijs elektriciteit (nominaal) | 0.04 | Euro/kWh | Deze waarde wordt gebruikt voor de periode na afloop van de SDE+-subsidie
| Basisbedrag (nominaal) |  | Euro/kWh | Om een basisbedrag te berekenen, dient dit veld niet ingevuld te worden.
| Warmtekrachtverhouding in SDE-beschikking |  |  | Om een basisbedrag te berekenen, dient dit veld niet ingevuld te worden.
| Investeringssubsidie t.g.v. vreemd vermogen (NCW) |  | Euro
| Investeringssubsidie t.g.v. eigen vermogen (NCW) |  | Euro
| Inflatie | 1.5%
| Rente lening | 2%
| Vereiste return on equity | 11.5%
| Equity share in investering incl. EIA effect | 20%
| Debt share in investering incl. EIA effect | 80%
| Vennootschapsbelasting | 25%
| Economische levensduur | 20 | jaar
| Termijn lening | 15 | Jaar
| Afschrijvingstermijn | 15 | Jaar
| Beleidsperiode | 15 | Jaar
| Onregelmatige cashflow | X |  | Toelichting
|  | 12 | -117000
|  | 21 | -170000
Tabel: Nominale kasstroom (positieve bedragen = gunstig voor de producent)
| Positieve bedragen = gunstig voor de producent |  | 0 | 1 | 2 | 3 | 4 | 5 | 6 | 7 | 8 | 9 | 10 | 11 | 12 | 13 | 14 | 15 | 16 | 17 | 18 | 19 | 20 | 21 | 22 | 23 | 24 | 25 | 26 | 27 | 28 | 29 | 30 | 31 | 32 | 33 | 34 | 35 | 36 | 37 | 38 | 39 | 40
|  | Inflator |  | 1 | 1.015 | 1.0302 | 1.0457 | 1.0614 | 1.0773 | 1.0934 | 1.1098 | 1.1265 | 1.1434 | 1.1605 | 1.1779 | 1.1956 | 1.2136 | 1.2318 | 1.2502 | 1.269 | 1.288 | 1.3073 | 1.327 | 1.3469 | 1.3671 | 1.3876 | 1.4084 | 1.4295 | 1.4509 | 1.4727 | 1.4948 | 1.5172 | 1.54 | 1.5631 | 1.5865 | 1.6103 | 1.6345 | 1.659 | 1.6839 | 1.7091 | 1.7348 | 1.7608 | 1.7872
| Investering | Euro | 0: -3875000
| Afzet elektriciteit | kWh |  | 4750000 | 4750000 | 4750000 | 4750000 | 4750000 | 4750000 | 4750000 | 4750000 | 4750000 | 4750000 | 4750000 | 4750000 | 4750000 | 4750000 | 4750000 | 4750000 | 4750000 | 4750000 | 4750000 | 4750000 | 0 | 0 | 0 | 0 | 0 | 0 | 0 | 0 | 0 | 0 | 0 | 0 | 0 | 0 | 0 | 0 | 0 | 0 | 0 | 0
| Afzet warmte | kWh (LHV) |  | 0 | 0 | 0 | 0 | 0 | 0 | 0 | 0 | 0 | 0 | 0 | 0 | 0 | 0 | 0 | 0 | 0 | 0 | 0 | 0 | 0 | 0 | 0 | 0 | 0 | 0 | 0 | 0 | 0 | 0 | 0 | 0 | 0 | 0 | 0 | 0 | 0 | 0 | 0 | 0
| Afzet hernieuwbaar gas | kWh (HHV) |  | 0 | 0 | 0 | 0 | 0 | 0 | 0 | 0 | 0 | 0 | 0 | 0 | 0 | 0 | 0 | 0 | 0 | 0 | 0 | 0 | 0 | 0 | 0 | 0 | 0 | 0 | 0 | 0 | 0 | 0 | 0 | 0 | 0 | 0 | 0 | 0 | 0 | 0 | 0 | 0
| Afzet duurzame energie | kWh |  | 4750000 | 4750000 | 4750000 | 4750000 | 4750000 | 4750000 | 4750000 | 4750000 | 4750000 | 4750000 | 4750000 | 4750000 | 4750000 | 4750000 | 4750000 | 4750000 | 4750000 | 4750000 | 4750000 | 4750000 | 0 | 0 | 0 | 0 | 0 | 0 | 0 | 0 | 0 | 0 | 0 | 0 | 0 | 0 | 0 | 0 | 0 | 0 | 0 | 0
| Operationele kosten | Euro |  | -58525 | -59402.875 | -60293.9181 | -61198.3269 | -62116.3018 | -63048.0463 | -63993.767 | -64953.6735 | -65927.9786 | -66916.8983 | -67920.6518 | -185939.4616 | -69973.5535 | -71023.1568 | -72088.5041 | -73169.8317 | -74267.3792 | -75381.3899 | -76512.1107 | -77659.7924 | -170000 | 0 | 0 | 0 | 0 | 0 | 0 | 0 | 0 | 0 | 0 | 0 | 0 | 0 | 0 | 0 | 0 | 0 | 0 | 0
| Brandstofkosten | Euro |  | 0 | 0 | 0 | 0 | 0 | 0 | 0 | 0 | 0 | 0 | 0 | 0 | 0 | 0 | 0 | 0 | 0 | 0 | 0 | 0 | 0 | 0 | 0 | 0 | 0 | 0 | 0 | 0 | 0 | 0 | 0 | 0 | 0 | 0 | 0 | 0 | 0 | 0 | 0 | 0
| Marktwaarde elektriciteit | Euro/kWh |  | 0 | 0 | 0 | 0 | 0 | 0 | 0 | 0 | 0 | 0 | 0 | 0 | 0 | 0 | 0 | 0.050009 | 0.050759 | 0.051521 | 0.052294 | 0.053078 | 0 | 0 | 0 | 0 | 0 | 0 | 0 | 0 | 0 | 0 | 0 | 0 | 0 | 0 | 0 | 0 | 0 | 0 | 0 | 0
| Marktwaarde warmte of hernieuwbaar gas | Euro/kWh |  | 0 | 0 | 0 | 0 | 0 | 0 | 0 | 0 | 0 | 0 | 0 | 0 | 0 | 0 | 0 | 0 | 0 | 0 | 0 | 0 | 0 | 0 | 0 | 0 | 0 | 0 | 0 | 0 | 0 | 0 | 0 | 0 | 0 | 0 | 0 | 0 | 0 | 0 | 0 | 0
| Correctiebedrag | Euro/kWh |  | 0 | 0 | 0 | 0 | 0 | 0 | 0 | 0 | 0 | 0 | 0 | 0 | 0 | 0 | 0 | 0.050009 | 0.050759 | 0.051521 | 0.052294 | 0.053078 | 0 | 0 | 0 | 0 | 0 | 0 | 0 | 0 | 0 | 0 | 0 | 0 | 0 | 0 | 0 | 0 | 0 | 0 | 0 | 0
| Basisbedrag | Euro/kWh |  | 0 | 0 | 0 | 0 | 0 | 0 | 0 | 0 | 0 | 0 | 0 | 0 | 0 | 0 | 0 | 0 | 0 | 0 | 0 | 0 | 0 | 0 | 0 | 0 | 0 | 0 | 0 | 0 | 0 | 0 | 0 | 0 | 0 | 0 | 0 | 0 | 0 | 0 | 0 | 0
| SDE-vergoeding | Euro |  | 0 | 0 | 0 | 0 | 0 | 0 | 0 | 0 | 0 | 0 | 0 | 0 | 0 | 0 | 0 | 0 | 0 | 0 | 0 | 0 | 0 | 0 | 0 | 0 | 0 | 0 | 0 | 0 | 0 | 0 | 0 | 0 | 0 | 0 | 0 | 0 | 0 | 0 | 0 | 0
| Marktinkomsten | Euro |  | 0 | 0 | 0 | 0 | 0 | 0 | 0 | 0 | 0 | 0 | 0 | 0 | 0 | 0 | 0 | 237544.0927 | 241107.2541 | 244723.8629 | 248394.7208 | 252120.6416 | 0 | 0 | 0 | 0 | 0 | 0 | 0 | 0 | 0 | 0 | 0 | 0 | 0 | 0 | 0 | 0 | 0 | 0 | 0 | 0
| Inkomen totaal (nominaal) | Euro |  | 0 | 0 | 0 | 0 | 0 | 0 | 0 | 0 | 0 | 0 | 0 | 0 | 0 | 0 | 0 | 237544.0927 | 241107.2541 | 244723.8629 | 248394.7208 | 252120.6416 | 0 | 0 | 0 | 0 | 0 | 0 | 0 | 0 | 0 | 0 | 0 | 0 | 0 | 0 | 0 | 0 | 0 | 0 | 0 | 0
| Kosten totaal (nominaal) | Euro |  | -58525 | -59402.875 | -60293.9181 | -61198.3269 | -62116.3018 | -63048.0463 | -63993.767 | -64953.6735 | -65927.9786 | -66916.8983 | -67920.6518 | -185939.4616 | -69973.5535 | -71023.1568 | -72088.5041 | -73169.8317 | -74267.3792 | -75381.3899 | -76512.1107 | -77659.7924 | -170000 | 0 | 0 | 0 | 0 | 0 | 0 | 0 | 0 | 0 | 0 | 0 | 0 | 0 | 0 | 0 | 0 | 0 | 0 | 0
| Bruto inkomen (nominaal) | Euro |  | -58525 | -59402.875 | -60293.9181 | -61198.3269 | -62116.3018 | -63048.0463 | -63993.767 | -64953.6735 | -65927.9786 | -66916.8983 | -67920.6518 | -185939.4616 | -69973.5535 | -71023.1568 | -72088.5041 | 164374.261 | 166839.8749 | 169342.473 | 171882.6101 | 174460.8492 | -170000 | 0 | 0 | 0 | 0 | 0 | 0 | 0 | 0 | 0 | 0 | 0 | 0 | 0 | 0 | 0 | 0 | 0 | 0 | 0
| Afschrijving | Euro |  | -258333.3333 | -258333.3333 | -258333.3333 | -258333.3333 | -258333.3333 | -258333.3333 | -258333.3333 | -258333.3333 | -258333.3333 | -258333.3333 | -258333.3333 | -258333.3333 | -258333.3333 | -258333.3333 | -258333.3333 | 0 | 0 | 0 | 0 | 0 | 0 | 0 | 0 | 0 | 0 | 0 | 0 | 0 | 0 | 0 | 0 | 0 | 0 | 0 | 0 | 0 | 0 | 0 | 0 | 0
| Rente | Euro |  | -62000 | -58414.8207 | -54757.9379 | -51027.9173 | -47223.2964 | -43342.583 | -39384.2554 | -35346.7613 | -31228.5172 | -27027.9083 | -22743.2872 | -18372.9736 | -13915.2538 | -9368.3796 | -4730.5679 | 0 | 0 | 0 | 0 | 0 | 0 | 0 | 0 | 0 | 0 | 0 | 0 | 0 | 0 | 0 | 0 | 0 | 0 | 0 | 0 | 0 | 0 | 0 | 0 | 0
| Aflossing | Euro |  | -179258.964 | -182844.1433 | -186501.0261 | -190231.0466 | -194035.6676 | -197916.3809 | -201874.7085 | -205912.2027 | -210030.4468 | -214231.0557 | -218515.6768 | -222885.9904 | -227343.7102 | -231890.5844 | -236528.3961 | 0 | 0 | 0 | 0 | 0 | 0 | 0 | 0 | 0 | 0 | 0 | 0 | 0 | 0 | 0 | 0 | 0 | 0 | 0 | 0 | 0 | 0 | 0 | 0 | 0
| Totale lasten lening | Euro |  | -241258.964 | -241258.964 | -241258.964 | -241258.964 | -241258.964 | -241258.964 | -241258.964 | -241258.964 | -241258.964 | -241258.964 | -241258.964 | -241258.964 | -241258.964 | -241258.964 | -241258.964 | 0 | 0 | 0 | 0 | 0 | 0 | 0 | 0 | 0 | 0 | 0 | 0 | 0 | 0 | 0 | 0 | 0 | 0 | 0 | 0 | 0 | 0 | 0 | 0 | 0
| Belastbaar inkomen | Euro |  | -378858.3333 | -376151.0291 | -373385.1893 | -370559.5776 | -367672.9315 | -364723.9627 | -361711.3558 | -358633.7681 | -355489.8292 | -352278.1399 | -348997.2723 | -462645.7685 | -342222.1406 | -338724.8697 | -335152.4054 | 164374.261 | 166839.8749 | 169342.473 | 171882.6101 | 174460.8492 | -170000 | 0 | 0 | 0 | 0 | 0 | 0 | 0 | 0 | 0 | 0 | 0 | 0 | 0 | 0 | 0 | 0 | 0 | 0 | 0
| Belasting bedrag | Euro |  | 94714.5833 | 94037.7573 | 93346.2973 | 92639.8944 | 91918.2329 | 91180.9907 | 90427.8389 | 89658.442 | 88872.4573 | 88069.535 | 87249.3181 | 115661.4421 | 85555.5352 | 84681.2174 | 83788.1013 | -41093.5652 | -41709.9687 | -42335.6183 | -42970.6525 | -43615.2123 | 42500 | 0 | 0 | 0 | 0 | 0 | 0 | 0 | 0 | 0 | 0 | 0 | 0 | 0 | 0 | 0 | 0 | 0 | 0 | 0
| Netto inkomen na belasting | Euro |  | -205069.3806 | -206624.0817 | -208206.5848 | -209817.3965 | -211457.0329 | -213126.0196 | -214824.8921 | -216554.1955 | -218314.4853 | -220106.3273 | -221930.2977 | -311536.9834 | -225676.9823 | -227600.9033 | -229559.3668 | 123280.6957 | 125129.9062 | 127006.8548 | 128911.9576 | 130845.6369 | -127500 | 0 | 0 | 0 | 0 | 0 | 0 | 0 | 0 | 0 | 0 | 0 | 0 | 0 | 0 | 0 | 0 | 0 | 0 | 0
| Project cashflow | Euro | -3875000 | 36189.5833 | 34634.8823 | 33052.3792 | 31441.5675 | 29801.9311 | 28132.9443 | 26434.0719 | 24704.7685 | 22944.4787 | 21152.6367 | 19328.6663 | -70278.0194 | 15581.9817 | 13658.0606 | 11699.5972 | 123280.6957 | 125129.9062 | 127006.8548 | 128911.9576 | 130845.6369 | -127500 | 0 | 0 | 0 | 0 | 0 | 0 | 0 | 0 | 0 | 0 | 0 | 0 | 0 | 0 | 0 | 0 | 0 | 0 | 0
| Equity cashflow | Euro | -775000 | -205069.3806 | -206624.0817 | -208206.5848 | -209817.3965 | -211457.0329 | -213126.0196 | -214824.8921 | -216554.1955 | -218314.4853 | -220106.3273 | -221930.2977 | -311536.9834 | -225676.9823 | -227600.9033 | -229559.3668 | 123280.6957 | 125129.9062 | 127006.8548 | 128911.9576 | 130845.6369 | -127500 | 0 | 0 | 0 | 0 | 0 | 0 | 0 | 0 | 0 | 0 | 0 | 0 | 0 | 0 | 0 | 0 | 0 | 0 | 0
| Subsidiebasis: energieproductie | kWh |  | 4750000 | 4750000 | 4750000 | 4750000 | 4750000 | 4750000 | 4750000 | 4750000 | 4750000 | 4750000 | 4750000 | 4750000 | 4750000 | 4750000 | 4750000 | 0 | 0 | 0 | 0 | 0 | 0 | 0 | 0 | 0 | 0 | 0 | 0 | 0 | 0 | 0 | 0 | 0 | 0 | 0 | 0 | 0 | 0 | 0 | 0 | 0
Tabel: Projectparameters
| Verdisconteerde inkomsten | euro | 0: -1439983.6362
| Verdisconteerde energieafzet | kWh | 0: 24925771.6872
| Totale investering | Euro | 0: 3875000
| DSCR (gemiddeld) |  | 0: -0.11507
| Projectrente (WACC) |  | 0: 3.5%
| Projectrendement (IRR) |  | 0: -10.37%
| Rendement op eigen vermogen (IRR) |  | 0: #NUM!
| Aandeel lening | Euro | 0: 3100000
| Aandeel equity | Euro | 0: 775000
| Warmtekrachtverhouding | E:W | 0: 0
| Samengesteld aantal vollasturen | uur/jaar | 0: 950

## 8
Berekening basisbedragen: SDE+ 2019
Fotovoltaïsche zonnepanelen, ≥ 1 MWp (zonvolgend) (najaarsronde 2018)
| BASISBEDRAG | Waarde | Eenheid | Toelichting
| Elektriciteit, warmte of groen gas | 0.089288 | Euro/kWh | Indien een basisbedrag wordt ingevuld in rij 40, toont deze waarde de onrendabele top.
| CONVERSIEFACTOREN | Waarde | Eenheid | Toelichting
| Verbrandingswaarde methaan (onderwaarde) | 35.8 | MJ/Nm3
| Verbrandingswaarde hernieuwbaar gas (onderwaarde) | 31.65 | MJ/Nm3
| Verbrandingswaarde hernieuwbaar gas (bovenwaarde) | 35.17 | MJ/Nm3
| kWh naar MJ | 3.6 | MJ/kWh
| INPUTVARIABELEN | Waarde | Eenheid | Toelichting
| Inputvermogen | 5000 | kW_input | Het eventuele biomassagebruik wordt berekend aan de hand van het inputvermogen, zie rij 36 (biomassadoorzet).
| Gaat het om een installatie voor hernieuwbaar gas? |  |  | Indien de cashflow betrekking heeft op een installatie voor hernieuwbaar gas, vul in "ja".
| Methaangehalte hernieuwbaar gas voor gaszuivering |  |  | Deze waarde wordt ter informatie getoond, maar niet gebruikt in de berekening.
| Vermogen hernieuwbaargasproductie (voor zuivering) | 0 | Nm3/uur | Deze waarde wordt ter informatie getoond, maar niet gebruikt in de berekening.
| Outputvermogen (thermisch of hernieuwbaar gas) |  | kWth_output | Bij een installatie voor hernieuwbaar gas, het outputvermogen opgeven in onderste verbrandingswaarde (LHV)
| Outputvermogen (hernieuwbaar gas) | 0 | Nm3/uur | Deze waarde wordt ter informatie getoond, maar niet gebruikt in de berekening.
| Outputvermogen (elektrisch) | 5000 | kWe
| Vollasturen levering warmte of hernieuwbaar gas |  | uur/jaar | Bij een installatie voor gecombineerde opwekking, wordt de bedrijfstijd genomen als maximum van de vollasturen warmte en vollasturen elektriciteit.
| Vollasturen levering elektriciteit | 1190 | uur/jaar | Bij een installatie voor gecombineerde opwekking, wordt de bedrijfstijd genomen als maximum van de vollasturen warmte en vollasturen elektriciteit.
| Max. elektrisch rendement | 100%
| Elektrisch rendement | 100%
| Thermisch rendement of rendement gasproductie | 0%
| Elektriciteitsderving bij warmtelevering |  | elektriciteit : warmte | Aantal kWh dat minder elektriciteit wordt geproduceerd per kWh extra warmtelevering
| Investeringskosten |  | Euro/kWinput
|  | 1010 | Euro/kWoutput
| Totale investeringskosten | 5.05 | Euro (miljoen) | Deze waarde wordt ter informatie getoond, maar niet gebruikt in de berekening.
| Vaste O&M-kosten |  | Euro/kWinput
|  | 9.9 | Euro/kWoutput
| Totale jaarlijkse vaste O&M-kosten | 49.5 | Euro (duizend) | Deze waarde wordt ter informatie getoond, maar niet gebruikt in de berekening.
| Variabele O&M-kosten (incl. contractkosten) | 0.0019 | Euro/kWh_output | Alle variabele afslagen op een leveringscontract kunnen in deze waarde worden verrekend, inclusief basisprijspremie.
| Energie-inhoud brandstof |  | GJ/ton
| Biomassadoorzet | 0 | ton/jaar | Deze waarde wordt ter informatie getoond, maar niet gebruikt in de berekening.
| Netto brandstofprijs (aan de poort, incl. risico-opslag) |  | Euro/ton
| Marktprijs warmte of hernieuwbaar gas (nominaal) |  | Euro/kWh | Deze waarde wordt gebruikt voor de periode na afloop van de SDE+-subsidie
| Marktprijs elektriciteit (nominaal) | 0.04 | Euro/kWh | Deze waarde wordt gebruikt voor de periode na afloop van de SDE+-subsidie
| Basisbedrag (nominaal) |  | Euro/kWh | Om een basisbedrag te berekenen, dient dit veld niet ingevuld te worden.
| Warmtekrachtverhouding in SDE-beschikking |  |  | Om een basisbedrag te berekenen, dient dit veld niet ingevuld te worden.
| Investeringssubsidie t.g.v. vreemd vermogen (NCW) |  | Euro
| Investeringssubsidie t.g.v. eigen vermogen (NCW) |  | Euro
| Inflatie | 1.5%
| Rente lening | 2%
| Vereiste return on equity | 11.5%
| Equity share in investering incl. EIA effect | 20%
| Debt share in investering incl. EIA effect | 80%
| Vennootschapsbelasting | 25%
| Economische levensduur | 20 | jaar
| Termijn lening | 15 | Jaar
| Afschrijvingstermijn | 15 | Jaar
| Beleidsperiode | 15 | Jaar
| Onregelmatige cashflow | X |  | Toelichting
|  | 12 | -117000
|  | 21 | -222500
Tabel: Nominale kasstroom (positieve bedragen = gunstig voor de producent)
| Positieve bedragen = gunstig voor de producent |  | 0 | 1 | 2 | 3 | 4 | 5 | 6 | 7 | 8 | 9 | 10 | 11 | 12 | 13 | 14 | 15 | 16 | 17 | 18 | 19 | 20 | 21 | 22 | 23 | 24 | 25 | 26 | 27 | 28 | 29 | 30 | 31 | 32 | 33 | 34 | 35 | 36 | 37 | 38 | 39 | 40
|  | Inflator |  | 1 | 1.015 | 1.0302 | 1.0457 | 1.0614 | 1.0773 | 1.0934 | 1.1098 | 1.1265 | 1.1434 | 1.1605 | 1.1779 | 1.1956 | 1.2136 | 1.2318 | 1.2502 | 1.269 | 1.288 | 1.3073 | 1.327 | 1.3469 | 1.3671 | 1.3876 | 1.4084 | 1.4295 | 1.4509 | 1.4727 | 1.4948 | 1.5172 | 1.54 | 1.5631 | 1.5865 | 1.6103 | 1.6345 | 1.659 | 1.6839 | 1.7091 | 1.7348 | 1.7608 | 1.7872
| Investering | Euro | 0: -5050000
| Afzet elektriciteit | kWh |  | 5950000 | 5950000 | 5950000 | 5950000 | 5950000 | 5950000 | 5950000 | 5950000 | 5950000 | 5950000 | 5950000 | 5950000 | 5950000 | 5950000 | 5950000 | 5950000 | 5950000 | 5950000 | 5950000 | 5950000 | 0 | 0 | 0 | 0 | 0 | 0 | 0 | 0 | 0 | 0 | 0 | 0 | 0 | 0 | 0 | 0 | 0 | 0 | 0 | 0
| Afzet warmte | kWh (LHV) |  | 0 | 0 | 0 | 0 | 0 | 0 | 0 | 0 | 0 | 0 | 0 | 0 | 0 | 0 | 0 | 0 | 0 | 0 | 0 | 0 | 0 | 0 | 0 | 0 | 0 | 0 | 0 | 0 | 0 | 0 | 0 | 0 | 0 | 0 | 0 | 0 | 0 | 0 | 0 | 0
| Afzet hernieuwbaar gas | kWh (HHV) |  | 0 | 0 | 0 | 0 | 0 | 0 | 0 | 0 | 0 | 0 | 0 | 0 | 0 | 0 | 0 | 0 | 0 | 0 | 0 | 0 | 0 | 0 | 0 | 0 | 0 | 0 | 0 | 0 | 0 | 0 | 0 | 0 | 0 | 0 | 0 | 0 | 0 | 0 | 0 | 0
| Afzet duurzame energie | kWh |  | 5950000 | 5950000 | 5950000 | 5950000 | 5950000 | 5950000 | 5950000 | 5950000 | 5950000 | 5950000 | 5950000 | 5950000 | 5950000 | 5950000 | 5950000 | 5950000 | 5950000 | 5950000 | 5950000 | 5950000 | 0 | 0 | 0 | 0 | 0 | 0 | 0 | 0 | 0 | 0 | 0 | 0 | 0 | 0 | 0 | 0 | 0 | 0 | 0 | 0
| Operationele kosten | Euro |  | -60805 | -61717.075 | -62642.8311 | -63582.4736 | -64536.2107 | -65504.2539 | -66486.8177 | -67484.1199 | -68496.3817 | -69523.8275 | -70566.6849 | -188625.1851 | -72699.5629 | -73790.0564 | -74896.9072 | -76020.3608 | -77160.6662 | -78318.0762 | -79492.8474 | -80685.2401 | -222500 | 0 | 0 | 0 | 0 | 0 | 0 | 0 | 0 | 0 | 0 | 0 | 0 | 0 | 0 | 0 | 0 | 0 | 0 | 0
| Brandstofkosten | Euro |  | 0 | 0 | 0 | 0 | 0 | 0 | 0 | 0 | 0 | 0 | 0 | 0 | 0 | 0 | 0 | 0 | 0 | 0 | 0 | 0 | 0 | 0 | 0 | 0 | 0 | 0 | 0 | 0 | 0 | 0 | 0 | 0 | 0 | 0 | 0 | 0 | 0 | 0 | 0 | 0
| Marktwaarde elektriciteit | Euro/kWh |  | 0 | 0 | 0 | 0 | 0 | 0 | 0 | 0 | 0 | 0 | 0 | 0 | 0 | 0 | 0 | 0.050009 | 0.050759 | 0.051521 | 0.052294 | 0.053078 | 0 | 0 | 0 | 0 | 0 | 0 | 0 | 0 | 0 | 0 | 0 | 0 | 0 | 0 | 0 | 0 | 0 | 0 | 0 | 0
| Marktwaarde warmte of hernieuwbaar gas | Euro/kWh |  | 0 | 0 | 0 | 0 | 0 | 0 | 0 | 0 | 0 | 0 | 0 | 0 | 0 | 0 | 0 | 0 | 0 | 0 | 0 | 0 | 0 | 0 | 0 | 0 | 0 | 0 | 0 | 0 | 0 | 0 | 0 | 0 | 0 | 0 | 0 | 0 | 0 | 0 | 0 | 0
| Correctiebedrag | Euro/kWh |  | 0 | 0 | 0 | 0 | 0 | 0 | 0 | 0 | 0 | 0 | 0 | 0 | 0 | 0 | 0 | 0.050009 | 0.050759 | 0.051521 | 0.052294 | 0.053078 | 0 | 0 | 0 | 0 | 0 | 0 | 0 | 0 | 0 | 0 | 0 | 0 | 0 | 0 | 0 | 0 | 0 | 0 | 0 | 0
| Basisbedrag | Euro/kWh |  | 0 | 0 | 0 | 0 | 0 | 0 | 0 | 0 | 0 | 0 | 0 | 0 | 0 | 0 | 0 | 0 | 0 | 0 | 0 | 0 | 0 | 0 | 0 | 0 | 0 | 0 | 0 | 0 | 0 | 0 | 0 | 0 | 0 | 0 | 0 | 0 | 0 | 0 | 0 | 0
| SDE-vergoeding | Euro |  | 0 | 0 | 0 | 0 | 0 | 0 | 0 | 0 | 0 | 0 | 0 | 0 | 0 | 0 | 0 | 0 | 0 | 0 | 0 | 0 | 0 | 0 | 0 | 0 | 0 | 0 | 0 | 0 | 0 | 0 | 0 | 0 | 0 | 0 | 0 | 0 | 0 | 0 | 0 | 0
| Marktinkomsten | Euro |  | 0 | 0 | 0 | 0 | 0 | 0 | 0 | 0 | 0 | 0 | 0 | 0 | 0 | 0 | 0 | 297555.2319 | 302018.5603 | 306548.8387 | 311147.0713 | 315814.2774 | 0 | 0 | 0 | 0 | 0 | 0 | 0 | 0 | 0 | 0 | 0 | 0 | 0 | 0 | 0 | 0 | 0 | 0 | 0 | 0
| Inkomen totaal (nominaal) | Euro |  | 0 | 0 | 0 | 0 | 0 | 0 | 0 | 0 | 0 | 0 | 0 | 0 | 0 | 0 | 0 | 297555.2319 | 302018.5603 | 306548.8387 | 311147.0713 | 315814.2774 | 0 | 0 | 0 | 0 | 0 | 0 | 0 | 0 | 0 | 0 | 0 | 0 | 0 | 0 | 0 | 0 | 0 | 0 | 0 | 0
| Kosten totaal (nominaal) | Euro |  | -60805 | -61717.075 | -62642.8311 | -63582.4736 | -64536.2107 | -65504.2539 | -66486.8177 | -67484.1199 | -68496.3817 | -69523.8275 | -70566.6849 | -188625.1851 | -72699.5629 | -73790.0564 | -74896.9072 | -76020.3608 | -77160.6662 | -78318.0762 | -79492.8474 | -80685.2401 | -222500 | 0 | 0 | 0 | 0 | 0 | 0 | 0 | 0 | 0 | 0 | 0 | 0 | 0 | 0 | 0 | 0 | 0 | 0 | 0
| Bruto inkomen (nominaal) | Euro |  | -60805 | -61717.075 | -62642.8311 | -63582.4736 | -64536.2107 | -65504.2539 | -66486.8177 | -67484.1199 | -68496.3817 | -69523.8275 | -70566.6849 | -188625.1851 | -72699.5629 | -73790.0564 | -74896.9072 | 221534.8711 | 224857.8941 | 228230.7625 | 231654.224 | 235129.0373 | -222500 | 0 | 0 | 0 | 0 | 0 | 0 | 0 | 0 | 0 | 0 | 0 | 0 | 0 | 0 | 0 | 0 | 0 | 0 | 0
| Afschrijving | Euro |  | -336666.6667 | -336666.6667 | -336666.6667 | -336666.6667 | -336666.6667 | -336666.6667 | -336666.6667 | -336666.6667 | -336666.6667 | -336666.6667 | -336666.6667 | -336666.6667 | -336666.6667 | -336666.6667 | -336666.6667 | 0 | 0 | 0 | 0 | 0 | 0 | 0 | 0 | 0 | 0 | 0 | 0 | 0 | 0 | 0 | 0 | 0 | 0 | 0 | 0 | 0 | 0 | 0 | 0 | 0
| Rente | Euro |  | -80800 | -76127.7018 | -71361.9577 | -66500.8987 | -61542.6185 | -56485.1727 | -51326.578 | -46064.8114 | -40697.8095 | -35223.4676 | -29639.6387 | -23944.1334 | -18134.7179 | -12209.1141 | -6164.9982 | 0 | 0 | 0 | 0 | 0 | 0 | 0 | 0 | 0 | 0 | 0 | 0 | 0 | 0 | 0 | 0 | 0 | 0 | 0 | 0 | 0 | 0 | 0 | 0 | 0
| Aflossing | Euro |  | -233614.9079 | -238287.206 | -243052.9502 | -247914.0092 | -252872.2894 | -257929.7351 | -263088.3298 | -268350.0964 | -273717.0984 | -279191.4403 | -284775.2691 | -290470.7745 | -296280.19 | -302205.7938 | -308249.9097 | 0 | 0 | 0 | 0 | 0 | 0 | 0 | 0 | 0 | 0 | 0 | 0 | 0 | 0 | 0 | 0 | 0 | 0 | 0 | 0 | 0 | 0 | 0 | 0 | 0
| Totale lasten lening | Euro |  | -314414.9079 | -314414.9079 | -314414.9079 | -314414.9079 | -314414.9079 | -314414.9079 | -314414.9079 | -314414.9079 | -314414.9079 | -314414.9079 | -314414.9079 | -314414.9079 | -314414.9079 | -314414.9079 | -314414.9079 | 0 | 0 | 0 | 0 | 0 | 0 | 0 | 0 | 0 | 0 | 0 | 0 | 0 | 0 | 0 | 0 | 0 | 0 | 0 | 0 | 0 | 0 | 0 | 0 | 0
| Belastbaar inkomen | Euro |  | -478271.6667 | -474511.4435 | -470671.4555 | -466750.039 | -462745.4959 | -458656.0933 | -454480.0624 | -450215.598 | -445860.8579 | -441413.9617 | -436872.9903 | -549235.9852 | -427500.9475 | -422665.8371 | -417728.5721 | 221534.8711 | 224857.8941 | 228230.7625 | 231654.224 | 235129.0373 | -222500 | 0 | 0 | 0 | 0 | 0 | 0 | 0 | 0 | 0 | 0 | 0 | 0 | 0 | 0 | 0 | 0 | 0 | 0 | 0
| Belasting bedrag | Euro |  | 119567.9167 | 118627.8609 | 117667.8639 | 116687.5097 | 115686.374 | 114664.0233 | 113620.0156 | 112553.8995 | 111465.2145 | 110353.4904 | 109218.2476 | 137308.9963 | 106875.2369 | 105666.4593 | 104432.143 | -55383.7178 | -56214.4735 | -57057.6906 | -57913.556 | -58782.2593 | 55625 | 0 | 0 | 0 | 0 | 0 | 0 | 0 | 0 | 0 | 0 | 0 | 0 | 0 | 0 | 0 | 0 | 0 | 0 | 0
| Netto inkomen na belasting | Euro |  | -255651.9912 | -257504.122 | -259389.8751 | -261309.8717 | -263264.7446 | -265255.1384 | -267281.71 | -269345.1283 | -271446.0751 | -273585.2449 | -275763.3452 | -365731.0967 | -280239.2339 | -282538.505 | -284879.6721 | 166151.1533 | 168643.4206 | 171173.0719 | 173740.668 | 176346.778 | -166875 | 0 | 0 | 0 | 0 | 0 | 0 | 0 | 0 | 0 | 0 | 0 | 0 | 0 | 0 | 0 | 0 | 0 | 0 | 0
| Project cashflow | Euro | -5050000 | 58762.9167 | 56910.7859 | 55025.0328 | 53105.0362 | 51150.1633 | 49159.7695 | 47133.1979 | 45069.7796 | 42968.8328 | 40829.663 | 38651.5627 | -51316.1888 | 34175.6739 | 31876.4029 | 29535.2358 | 166151.1533 | 168643.4206 | 171173.0719 | 173740.668 | 176346.778 | -166875 | 0 | 0 | 0 | 0 | 0 | 0 | 0 | 0 | 0 | 0 | 0 | 0 | 0 | 0 | 0 | 0 | 0 | 0 | 0
| Equity cashflow | Euro | -1010000 | -255651.9912 | -257504.122 | -259389.8751 | -261309.8717 | -263264.7446 | -265255.1384 | -267281.71 | -269345.1283 | -271446.0751 | -273585.2449 | -275763.3452 | -365731.0967 | -280239.2339 | -282538.505 | -284879.6721 | 166151.1533 | 168643.4206 | 171173.0719 | 173740.668 | 176346.778 | -166875 | 0 | 0 | 0 | 0 | 0 | 0 | 0 | 0 | 0 | 0 | 0 | 0 | 0 | 0 | 0 | 0 | 0 | 0 | 0
| Subsidiebasis: energieproductie | kWh |  | 5950000 | 5950000 | 5950000 | 5950000 | 5950000 | 5950000 | 5950000 | 5950000 | 5950000 | 5950000 | 5950000 | 5950000 | 5950000 | 5950000 | 5950000 | 0 | 0 | 0 | 0 | 0 | 0 | 0 | 0 | 0 | 0 | 0 | 0 | 0 | 0 | 0 | 0 | 0 | 0 | 0 | 0 | 0 | 0 | 0 | 0 | 0
Tabel: Projectparameters
| Verdisconteerde inkomsten | euro | 0: -1777807.2137
| Verdisconteerde energieafzet | kWh | 0: 31222808.745
| Totale investering | Euro | 0: 5050000
| DSCR (gemiddeld) |  | 0: -0.045047
| Projectrente (WACC) |  | 0: 3.5%
| Projectrendement (IRR) |  | 0: -9.469%
| Rendement op eigen vermogen (IRR) |  | 0: #NUM!
| Aandeel lening | Euro | 0: 4040000
| Aandeel equity | Euro | 0: 1010000
| Warmtekrachtverhouding | E:W | 0: 0
| Samengesteld aantal vollasturen | uur/jaar | 0: 1190

## 9
Berekening basisbedragen: SDE+ 2019
Fotovoltaïsche zonnepanelen, ≥ 15 kWp en < 100 kWp met aansluiting >3*80A
| BASISBEDRAG | Waarde | Eenheid | Toelichting
| Elektriciteit, warmte of groen gas | 0.095297 | Euro/kWh | Indien een basisbedrag wordt ingevuld in rij 40, toont deze waarde de onrendabele top.
| CONVERSIEFACTOREN | Waarde | Eenheid | Toelichting
| Verbrandingswaarde methaan (onderwaarde) | 35.8 | MJ/Nm3
| Verbrandingswaarde hernieuwbaar gas (onderwaarde) | 31.65 | MJ/Nm3
| Verbrandingswaarde hernieuwbaar gas (bovenwaarde) | 35.17 | MJ/Nm3
| kWh naar MJ | 3.6 | MJ/kWh
| INPUTVARIABELEN | Waarde | Eenheid | Toelichting
| Inputvermogen | 50 | kW_input | Het eventuele biomassagebruik wordt berekend aan de hand van het inputvermogen, zie rij 36 (biomassadoorzet).
| Gaat het om een installatie voor hernieuwbaar gas? |  |  | Indien de cashflow betrekking heeft op een installatie voor hernieuwbaar gas, vul in "ja".
| Methaangehalte hernieuwbaar gas voor gaszuivering |  |  | Deze waarde wordt ter informatie getoond, maar niet gebruikt in de berekening.
| Vermogen hernieuwbaargasproductie (voor zuivering) | 0 | Nm3/uur | Deze waarde wordt ter informatie getoond, maar niet gebruikt in de berekening.
| Outputvermogen (thermisch of hernieuwbaar gas) |  | kWth_output | Bij een installatie voor hernieuwbaar gas, het outputvermogen opgeven in onderste verbrandingswaarde (LHV)
| Outputvermogen (hernieuwbaar gas) | 0 | Nm3/uur | Deze waarde wordt ter informatie getoond, maar niet gebruikt in de berekening.
| Outputvermogen (elektrisch) | 50 | kWe
| Vollasturen levering warmte of hernieuwbaar gas |  | uur/jaar | Bij een installatie voor gecombineerde opwekking, wordt de bedrijfstijd genomen als maximum van de vollasturen warmte en vollasturen elektriciteit.
| Vollasturen levering elektriciteit | 950 | uur/jaar | Bij een installatie voor gecombineerde opwekking, wordt de bedrijfstijd genomen als maximum van de vollasturen warmte en vollasturen elektriciteit.
| Max. elektrisch rendement | 100%
| Elektrisch rendement | 100%
| Thermisch rendement of rendement gasproductie | 0%
| Elektriciteitsderving bij warmtelevering |  | elektriciteit : warmte | Aantal kWh dat minder elektriciteit wordt geproduceerd per kWh extra warmtelevering
| Investeringskosten |  | Euro/kWinput
|  | 855 | Euro/kWoutput
| Totale investeringskosten | 0.04275 | Euro (miljoen) | Deze waarde wordt ter informatie getoond, maar niet gebruikt in de berekening.
| Vaste O&M-kosten |  | Euro/kWinput
|  | 8.55 | Euro/kWoutput
| Totale jaarlijkse vaste O&M-kosten | 0.4275 | Euro (duizend) | Deze waarde wordt ter informatie getoond, maar niet gebruikt in de berekening.
| Variabele O&M-kosten (incl. contractkosten) | 0.0019 | Euro/kWh_output | Alle variabele afslagen op een leveringscontract kunnen in deze waarde worden verrekend, inclusief basisprijspremie.
| Energie-inhoud brandstof |  | GJ/ton
| Biomassadoorzet | 0 | ton/jaar | Deze waarde wordt ter informatie getoond, maar niet gebruikt in de berekening.
| Netto brandstofprijs (aan de poort, incl. risico-opslag) |  | Euro/ton
| Marktprijs warmte of hernieuwbaar gas (nominaal) |  | Euro/kWh | Deze waarde wordt gebruikt voor de periode na afloop van de SDE+-subsidie
| Marktprijs elektriciteit (nominaal) | 0.04 | Euro/kWh | Deze waarde wordt gebruikt voor de periode na afloop van de SDE+-subsidie
| Basisbedrag (nominaal) |  | Euro/kWh | Om een basisbedrag te berekenen, dient dit veld niet ingevuld te worden.
| Warmtekrachtverhouding in SDE-beschikking |  |  | Om een basisbedrag te berekenen, dient dit veld niet ingevuld te worden.
| Investeringssubsidie t.g.v. vreemd vermogen (NCW) |  | Euro
| Investeringssubsidie t.g.v. eigen vermogen (NCW) |  | Euro
| Inflatie | 1.5%
| Rente lening | 2%
| Vereiste return on equity | 11.5%
| Equity share in investering incl. EIA effect | 20%
| Debt share in investering incl. EIA effect | 80%
| Vennootschapsbelasting | 25%
| Economische levensduur | 20 | jaar
| Termijn lening | 15 | Jaar
| Afschrijvingstermijn | 15 | Jaar
| Beleidsperiode | 15 | Jaar
| Onregelmatige cashflow | X |  | Toelichting
|  | 12 | -1170
|  | 21 | -2138
Tabel: Nominale kasstroom (positieve bedragen = gunstig voor de producent)
| Positieve bedragen = gunstig voor de producent |  | 0 | 1 | 2 | 3 | 4 | 5 | 6 | 7 | 8 | 9 | 10 | 11 | 12 | 13 | 14 | 15 | 16 | 17 | 18 | 19 | 20 | 21 | 22 | 23 | 24 | 25 | 26 | 27 | 28 | 29 | 30 | 31 | 32 | 33 | 34 | 35 | 36 | 37 | 38 | 39 | 40
|  | Inflator |  | 1 | 1.015 | 1.0302 | 1.0457 | 1.0614 | 1.0773 | 1.0934 | 1.1098 | 1.1265 | 1.1434 | 1.1605 | 1.1779 | 1.1956 | 1.2136 | 1.2318 | 1.2502 | 1.269 | 1.288 | 1.3073 | 1.327 | 1.3469 | 1.3671 | 1.3876 | 1.4084 | 1.4295 | 1.4509 | 1.4727 | 1.4948 | 1.5172 | 1.54 | 1.5631 | 1.5865 | 1.6103 | 1.6345 | 1.659 | 1.6839 | 1.7091 | 1.7348 | 1.7608 | 1.7872
| Investering | Euro | 0: -42750
| Afzet elektriciteit | kWh |  | 47500 | 47500 | 47500 | 47500 | 47500 | 47500 | 47500 | 47500 | 47500 | 47500 | 47500 | 47500 | 47500 | 47500 | 47500 | 47500 | 47500 | 47500 | 47500 | 47500 | 0 | 0 | 0 | 0 | 0 | 0 | 0 | 0 | 0 | 0 | 0 | 0 | 0 | 0 | 0 | 0 | 0 | 0 | 0 | 0
| Afzet warmte | kWh (LHV) |  | 0 | 0 | 0 | 0 | 0 | 0 | 0 | 0 | 0 | 0 | 0 | 0 | 0 | 0 | 0 | 0 | 0 | 0 | 0 | 0 | 0 | 0 | 0 | 0 | 0 | 0 | 0 | 0 | 0 | 0 | 0 | 0 | 0 | 0 | 0 | 0 | 0 | 0 | 0 | 0
| Afzet hernieuwbaar gas | kWh (HHV) |  | 0 | 0 | 0 | 0 | 0 | 0 | 0 | 0 | 0 | 0 | 0 | 0 | 0 | 0 | 0 | 0 | 0 | 0 | 0 | 0 | 0 | 0 | 0 | 0 | 0 | 0 | 0 | 0 | 0 | 0 | 0 | 0 | 0 | 0 | 0 | 0 | 0 | 0 | 0 | 0
| Afzet duurzame energie | kWh |  | 47500 | 47500 | 47500 | 47500 | 47500 | 47500 | 47500 | 47500 | 47500 | 47500 | 47500 | 47500 | 47500 | 47500 | 47500 | 47500 | 47500 | 47500 | 47500 | 47500 | 0 | 0 | 0 | 0 | 0 | 0 | 0 | 0 | 0 | 0 | 0 | 0 | 0 | 0 | 0 | 0 | 0 | 0 | 0 | 0
| Operationele kosten | Euro |  | -517.75 | -525.5162 | -533.399 | -541.4 | -549.521 | -557.7638 | -566.1302 | -574.6222 | -583.2415 | -591.9902 | -600.87 | -1779.8831 | -619.0313 | -628.3168 | -637.7415 | -647.3077 | -657.0173 | -666.8725 | -676.8756 | -687.0287 | -2138 | 0 | 0 | 0 | 0 | 0 | 0 | 0 | 0 | 0 | 0 | 0 | 0 | 0 | 0 | 0 | 0 | 0 | 0 | 0
| Brandstofkosten | Euro |  | 0 | 0 | 0 | 0 | 0 | 0 | 0 | 0 | 0 | 0 | 0 | 0 | 0 | 0 | 0 | 0 | 0 | 0 | 0 | 0 | 0 | 0 | 0 | 0 | 0 | 0 | 0 | 0 | 0 | 0 | 0 | 0 | 0 | 0 | 0 | 0 | 0 | 0 | 0 | 0
| Marktwaarde elektriciteit | Euro/kWh |  | 0 | 0 | 0 | 0 | 0 | 0 | 0 | 0 | 0 | 0 | 0 | 0 | 0 | 0 | 0 | 0.050009 | 0.050759 | 0.051521 | 0.052294 | 0.053078 | 0 | 0 | 0 | 0 | 0 | 0 | 0 | 0 | 0 | 0 | 0 | 0 | 0 | 0 | 0 | 0 | 0 | 0 | 0 | 0
| Marktwaarde warmte of hernieuwbaar gas | Euro/kWh |  | 0 | 0 | 0 | 0 | 0 | 0 | 0 | 0 | 0 | 0 | 0 | 0 | 0 | 0 | 0 | 0 | 0 | 0 | 0 | 0 | 0 | 0 | 0 | 0 | 0 | 0 | 0 | 0 | 0 | 0 | 0 | 0 | 0 | 0 | 0 | 0 | 0 | 0 | 0 | 0
| Correctiebedrag | Euro/kWh |  | 0 | 0 | 0 | 0 | 0 | 0 | 0 | 0 | 0 | 0 | 0 | 0 | 0 | 0 | 0 | 0.050009 | 0.050759 | 0.051521 | 0.052294 | 0.053078 | 0 | 0 | 0 | 0 | 0 | 0 | 0 | 0 | 0 | 0 | 0 | 0 | 0 | 0 | 0 | 0 | 0 | 0 | 0 | 0
| Basisbedrag | Euro/kWh |  | 0 | 0 | 0 | 0 | 0 | 0 | 0 | 0 | 0 | 0 | 0 | 0 | 0 | 0 | 0 | 0 | 0 | 0 | 0 | 0 | 0 | 0 | 0 | 0 | 0 | 0 | 0 | 0 | 0 | 0 | 0 | 0 | 0 | 0 | 0 | 0 | 0 | 0 | 0 | 0
| SDE-vergoeding | Euro |  | 0 | 0 | 0 | 0 | 0 | 0 | 0 | 0 | 0 | 0 | 0 | 0 | 0 | 0 | 0 | 0 | 0 | 0 | 0 | 0 | 0 | 0 | 0 | 0 | 0 | 0 | 0 | 0 | 0 | 0 | 0 | 0 | 0 | 0 | 0 | 0 | 0 | 0 | 0 | 0
| Marktinkomsten | Euro |  | 0 | 0 | 0 | 0 | 0 | 0 | 0 | 0 | 0 | 0 | 0 | 0 | 0 | 0 | 0 | 2375.4409 | 2411.0725 | 2447.2386 | 2483.9472 | 2521.2064 | 0 | 0 | 0 | 0 | 0 | 0 | 0 | 0 | 0 | 0 | 0 | 0 | 0 | 0 | 0 | 0 | 0 | 0 | 0 | 0
| Inkomen totaal (nominaal) | Euro |  | 0 | 0 | 0 | 0 | 0 | 0 | 0 | 0 | 0 | 0 | 0 | 0 | 0 | 0 | 0 | 2375.4409 | 2411.0725 | 2447.2386 | 2483.9472 | 2521.2064 | 0 | 0 | 0 | 0 | 0 | 0 | 0 | 0 | 0 | 0 | 0 | 0 | 0 | 0 | 0 | 0 | 0 | 0 | 0 | 0
| Kosten totaal (nominaal) | Euro |  | -517.75 | -525.5162 | -533.399 | -541.4 | -549.521 | -557.7638 | -566.1302 | -574.6222 | -583.2415 | -591.9902 | -600.87 | -1779.8831 | -619.0313 | -628.3168 | -637.7415 | -647.3077 | -657.0173 | -666.8725 | -676.8756 | -687.0287 | -2138 | 0 | 0 | 0 | 0 | 0 | 0 | 0 | 0 | 0 | 0 | 0 | 0 | 0 | 0 | 0 | 0 | 0 | 0 | 0
| Bruto inkomen (nominaal) | Euro |  | -517.75 | -525.5162 | -533.399 | -541.4 | -549.521 | -557.7638 | -566.1302 | -574.6222 | -583.2415 | -591.9902 | -600.87 | -1779.8831 | -619.0313 | -628.3168 | -637.7415 | 1728.1333 | 1754.0553 | 1780.3661 | 1807.0716 | 1834.1777 | -2138 | 0 | 0 | 0 | 0 | 0 | 0 | 0 | 0 | 0 | 0 | 0 | 0 | 0 | 0 | 0 | 0 | 0 | 0 | 0
| Afschrijving | Euro |  | -2850 | -2850 | -2850 | -2850 | -2850 | -2850 | -2850 | -2850 | -2850 | -2850 | -2850 | -2850 | -2850 | -2850 | -2850 | 0 | 0 | 0 | 0 | 0 | 0 | 0 | 0 | 0 | 0 | 0 | 0 | 0 | 0 | 0 | 0 | 0 | 0 | 0 | 0 | 0 | 0 | 0 | 0 | 0
| Rente | Euro |  | -684 | -644.4474 | -604.1037 | -562.9532 | -520.9796 | -478.1666 | -434.4973 | -389.9546 | -344.5211 | -298.1789 | -250.9098 | -202.6954 | -153.5167 | -103.3544 | -52.1888 | 0 | 0 | 0 | 0 | 0 | 0 | 0 | 0 | 0 | 0 | 0 | 0 | 0 | 0 | 0 | 0 | 0 | 0 | 0 | 0 | 0 | 0 | 0 | 0 | 0
| Aflossing | Euro |  | -1977.6312 | -2017.1838 | -2057.5274 | -2098.678 | -2140.6516 | -2183.4646 | -2227.1339 | -2271.6766 | -2317.1101 | -2363.4523 | -2410.7213 | -2458.9358 | -2508.1145 | -2558.2768 | -2609.4423 | 0 | 0 | 0 | 0 | 0 | 0 | 0 | 0 | 0 | 0 | 0 | 0 | 0 | 0 | 0 | 0 | 0 | 0 | 0 | 0 | 0 | 0 | 0 | 0 | 0
| Totale lasten lening | Euro |  | -2661.6312 | -2661.6312 | -2661.6312 | -2661.6312 | -2661.6312 | -2661.6312 | -2661.6312 | -2661.6312 | -2661.6312 | -2661.6312 | -2661.6312 | -2661.6312 | -2661.6312 | -2661.6312 | -2661.6312 | 0 | 0 | 0 | 0 | 0 | 0 | 0 | 0 | 0 | 0 | 0 | 0 | 0 | 0 | 0 | 0 | 0 | 0 | 0 | 0 | 0 | 0 | 0 | 0 | 0
| Belastbaar inkomen | Euro |  | -4051.75 | -4019.9636 | -3987.5027 | -3954.3531 | -3920.5006 | -3885.9304 | -3850.6275 | -3814.5768 | -3777.7626 | -3740.169 | -3701.7798 | -4832.5784 | -3622.548 | -3581.6712 | -3539.9304 | 1728.1333 | 1754.0553 | 1780.3661 | 1807.0716 | 1834.1777 | -2138 | 0 | 0 | 0 | 0 | 0 | 0 | 0 | 0 | 0 | 0 | 0 | 0 | 0 | 0 | 0 | 0 | 0 | 0 | 0
| Belasting bedrag | Euro |  | 1012.9375 | 1004.9909 | 996.8757 | 988.5883 | 980.1251 | 971.4826 | 962.6569 | 953.6442 | 944.4406 | 935.0423 | 925.445 | 1208.1446 | 905.637 | 895.4178 | 884.9826 | -432.0333 | -438.5138 | -445.0915 | -451.7679 | -458.5444 | 534.5 | 0 | 0 | 0 | 0 | 0 | 0 | 0 | 0 | 0 | 0 | 0 | 0 | 0 | 0 | 0 | 0 | 0 | 0 | 0
| Netto inkomen na belasting | Euro |  | -2166.4437 | -2182.1565 | -2198.1545 | -2214.4428 | -2231.027 | -2247.9124 | -2265.1045 | -2282.6092 | -2300.432 | -2318.5791 | -2337.0562 | -3233.3696 | -2375.0255 | -2394.5301 | -2414.3901 | 1296.1 | 1315.5415 | 1335.2746 | 1355.3037 | 1375.6333 | -1603.5 | 0 | 0 | 0 | 0 | 0 | 0 | 0 | 0 | 0 | 0 | 0 | 0 | 0 | 0 | 0 | 0 | 0 | 0 | 0
| Project cashflow | Euro | -42750 | 495.1875 | 479.4747 | 463.4767 | 447.1883 | 430.6042 | 413.7188 | 396.5266 | 379.022 | 361.1991 | 343.0521 | 324.5749 | -571.7385 | 286.6057 | 267.101 | 247.2411 | 1296.1 | 1315.5415 | 1335.2746 | 1355.3037 | 1375.6333 | -1603.5 | 0 | 0 | 0 | 0 | 0 | 0 | 0 | 0 | 0 | 0 | 0 | 0 | 0 | 0 | 0 | 0 | 0 | 0 | 0
| Equity cashflow | Euro | -8550 | -2166.4437 | -2182.1565 | -2198.1545 | -2214.4428 | -2231.027 | -2247.9124 | -2265.1045 | -2282.6092 | -2300.432 | -2318.5791 | -2337.0562 | -3233.3696 | -2375.0255 | -2394.5301 | -2414.3901 | 1296.1 | 1315.5415 | 1335.2746 | 1355.3037 | 1375.6333 | -1603.5 | 0 | 0 | 0 | 0 | 0 | 0 | 0 | 0 | 0 | 0 | 0 | 0 | 0 | 0 | 0 | 0 | 0 | 0 | 0
| Subsidiebasis: energieproductie | kWh |  | 47500 | 47500 | 47500 | 47500 | 47500 | 47500 | 47500 | 47500 | 47500 | 47500 | 47500 | 47500 | 47500 | 47500 | 47500 | 0 | 0 | 0 | 0 | 0 | 0 | 0 | 0 | 0 | 0 | 0 | 0 | 0 | 0 | 0 | 0 | 0 | 0 | 0 | 0 | 0 | 0 | 0 | 0 | 0
Tabel: Projectparameters
| Verdisconteerde inkomsten | euro | 0: -15203.6007
| Verdisconteerde energieafzet | kWh | 0: 249257.7169
| Totale investering | Euro | 0: 42750
| DSCR (gemiddeld) |  | 0: -0.076178
| Projectrente (WACC) |  | 0: 3.5%
| Projectrendement (IRR) |  | 0: -10.32%
| Rendement op eigen vermogen (IRR) |  | 0: #NUM!
| Aandeel lening | Euro | 0: 34200
| Aandeel equity | Euro | 0: 8550
| Warmtekrachtverhouding | E:W | 0: 0
| Samengesteld aantal vollasturen | uur/jaar | 0: 950

## 10
Berekening basisbedragen: SDE+ 2019
Fotovoltaïsche zonnepanelen, ≥ 100 kWp en < 1 MWp
| BASISBEDRAG | Waarde | Eenheid | Toelichting
| Elektriciteit, warmte of groen gas | 0.086536 | Euro/kWh | Indien een basisbedrag wordt ingevuld in rij 40, toont deze waarde de onrendabele top.
| CONVERSIEFACTOREN | Waarde | Eenheid | Toelichting
| Verbrandingswaarde methaan (onderwaarde) | 35.8 | MJ/Nm3
| Verbrandingswaarde hernieuwbaar gas (onderwaarde) | 31.65 | MJ/Nm3
| Verbrandingswaarde hernieuwbaar gas (bovenwaarde) | 35.17 | MJ/Nm3
| kWh naar MJ | 3.6 | MJ/kWh
| INPUTVARIABELEN | Waarde | Eenheid | Toelichting
| Inputvermogen | 250 | kW_input | Het eventuele biomassagebruik wordt berekend aan de hand van het inputvermogen, zie rij 36 (biomassadoorzet).
| Gaat het om een installatie voor hernieuwbaar gas? |  |  | Indien de cashflow betrekking heeft op een installatie voor hernieuwbaar gas, vul in "ja".
| Methaangehalte hernieuwbaar gas voor gaszuivering |  |  | Deze waarde wordt ter informatie getoond, maar niet gebruikt in de berekening.
| Vermogen hernieuwbaargasproductie (voor zuivering) | 0 | Nm3/uur | Deze waarde wordt ter informatie getoond, maar niet gebruikt in de berekening.
| Outputvermogen (thermisch of hernieuwbaar gas) |  | kWth_output | Bij een installatie voor hernieuwbaar gas, het outputvermogen opgeven in onderste verbrandingswaarde (LHV)
| Outputvermogen (hernieuwbaar gas) | 0 | Nm3/uur | Deze waarde wordt ter informatie getoond, maar niet gebruikt in de berekening.
| Outputvermogen (elektrisch) | 250 | kWe
| Vollasturen levering warmte of hernieuwbaar gas |  | uur/jaar | Bij een installatie voor gecombineerde opwekking, wordt de bedrijfstijd genomen als maximum van de vollasturen warmte en vollasturen elektriciteit.
| Vollasturen levering elektriciteit | 950 | uur/jaar | Bij een installatie voor gecombineerde opwekking, wordt de bedrijfstijd genomen als maximum van de vollasturen warmte en vollasturen elektriciteit.
| Max. elektrisch rendement | 100%
| Elektrisch rendement | 100%
| Thermisch rendement of rendement gasproductie | 0%
| Elektriciteitsderving bij warmtelevering |  | elektriciteit : warmte | Aantal kWh dat minder elektriciteit wordt geproduceerd per kWh extra warmtelevering
| Investeringskosten |  | Euro/kWinput
|  | 778 | Euro/kWoutput
| Totale investeringskosten | 0.1945 | Euro (miljoen) | Deze waarde wordt ter informatie getoond, maar niet gebruikt in de berekening.
| Vaste O&M-kosten |  | Euro/kWinput
|  | 7.78 | Euro/kWoutput
| Totale jaarlijkse vaste O&M-kosten | 1.945 | Euro (duizend) | Deze waarde wordt ter informatie getoond, maar niet gebruikt in de berekening.
| Variabele O&M-kosten (incl. contractkosten) | 0.0019 | Euro/kWh_output | Alle variabele afslagen op een leveringscontract kunnen in deze waarde worden verrekend, inclusief basisprijspremie.
| Energie-inhoud brandstof |  | GJ/ton
| Biomassadoorzet | 0 | ton/jaar | Deze waarde wordt ter informatie getoond, maar niet gebruikt in de berekening.
| Netto brandstofprijs (aan de poort, incl. risico-opslag) |  | Euro/ton
| Marktprijs warmte of hernieuwbaar gas (nominaal) |  | Euro/kWh | Deze waarde wordt gebruikt voor de periode na afloop van de SDE+-subsidie
| Marktprijs elektriciteit (nominaal) | 0.04 | Euro/kWh | Deze waarde wordt gebruikt voor de periode na afloop van de SDE+-subsidie
| Basisbedrag (nominaal) |  | Euro/kWh | Om een basisbedrag te berekenen, dient dit veld niet ingevuld te worden.
| Warmtekrachtverhouding in SDE-beschikking |  |  | Om een basisbedrag te berekenen, dient dit veld niet ingevuld te worden.
| Investeringssubsidie t.g.v. vreemd vermogen (NCW) |  | Euro
| Investeringssubsidie t.g.v. eigen vermogen (NCW) |  | Euro
| Inflatie | 1.5%
| Rente lening | 2%
| Vereiste return on equity | 11.5%
| Equity share in investering incl. EIA effect | 20%
| Debt share in investering incl. EIA effect | 80%
| Vennootschapsbelasting | 25%
| Economische levensduur | 20 | jaar
| Termijn lening | 15 | Jaar
| Afschrijvingstermijn | 15 | Jaar
| Beleidsperiode | 15 | Jaar
| Onregelmatige cashflow | X |  | Toelichting
|  | 12 | -5850
|  | 21 | -9725
Tabel: Nominale kasstroom (positieve bedragen = gunstig voor de producent)
| Positieve bedragen = gunstig voor de producent |  | 0 | 1 | 2 | 3 | 4 | 5 | 6 | 7 | 8 | 9 | 10 | 11 | 12 | 13 | 14 | 15 | 16 | 17 | 18 | 19 | 20 | 21 | 22 | 23 | 24 | 25 | 26 | 27 | 28 | 29 | 30 | 31 | 32 | 33 | 34 | 35 | 36 | 37 | 38 | 39 | 40
|  | Inflator |  | 1 | 1.015 | 1.0302 | 1.0457 | 1.0614 | 1.0773 | 1.0934 | 1.1098 | 1.1265 | 1.1434 | 1.1605 | 1.1779 | 1.1956 | 1.2136 | 1.2318 | 1.2502 | 1.269 | 1.288 | 1.3073 | 1.327 | 1.3469 | 1.3671 | 1.3876 | 1.4084 | 1.4295 | 1.4509 | 1.4727 | 1.4948 | 1.5172 | 1.54 | 1.5631 | 1.5865 | 1.6103 | 1.6345 | 1.659 | 1.6839 | 1.7091 | 1.7348 | 1.7608 | 1.7872
| Investering | Euro | 0: -194500
| Afzet elektriciteit | kWh |  | 237500 | 237500 | 237500 | 237500 | 237500 | 237500 | 237500 | 237500 | 237500 | 237500 | 237500 | 237500 | 237500 | 237500 | 237500 | 237500 | 237500 | 237500 | 237500 | 237500 | 0 | 0 | 0 | 0 | 0 | 0 | 0 | 0 | 0 | 0 | 0 | 0 | 0 | 0 | 0 | 0 | 0 | 0 | 0 | 0
| Afzet warmte | kWh (LHV) |  | 0 | 0 | 0 | 0 | 0 | 0 | 0 | 0 | 0 | 0 | 0 | 0 | 0 | 0 | 0 | 0 | 0 | 0 | 0 | 0 | 0 | 0 | 0 | 0 | 0 | 0 | 0 | 0 | 0 | 0 | 0 | 0 | 0 | 0 | 0 | 0 | 0 | 0 | 0 | 0
| Afzet hernieuwbaar gas | kWh (HHV) |  | 0 | 0 | 0 | 0 | 0 | 0 | 0 | 0 | 0 | 0 | 0 | 0 | 0 | 0 | 0 | 0 | 0 | 0 | 0 | 0 | 0 | 0 | 0 | 0 | 0 | 0 | 0 | 0 | 0 | 0 | 0 | 0 | 0 | 0 | 0 | 0 | 0 | 0 | 0 | 0
| Afzet duurzame energie | kWh |  | 237500 | 237500 | 237500 | 237500 | 237500 | 237500 | 237500 | 237500 | 237500 | 237500 | 237500 | 237500 | 237500 | 237500 | 237500 | 237500 | 237500 | 237500 | 237500 | 237500 | 0 | 0 | 0 | 0 | 0 | 0 | 0 | 0 | 0 | 0 | 0 | 0 | 0 | 0 | 0 | 0 | 0 | 0 | 0 | 0
| Operationele kosten | Euro |  | -2396.25 | -2432.1937 | -2468.6767 | -2505.7068 | -2543.2924 | -2581.4418 | -2620.1634 | -2659.4659 | -2699.3579 | -2739.8482 | -2780.946 | -8672.6601 | -2865 | -2907.975 | -2951.5947 | -2995.8686 | -3040.8066 | -3086.4187 | -3132.715 | -3179.7057 | -9725 | 0 | 0 | 0 | 0 | 0 | 0 | 0 | 0 | 0 | 0 | 0 | 0 | 0 | 0 | 0 | 0 | 0 | 0 | 0
| Brandstofkosten | Euro |  | 0 | 0 | 0 | 0 | 0 | 0 | 0 | 0 | 0 | 0 | 0 | 0 | 0 | 0 | 0 | 0 | 0 | 0 | 0 | 0 | 0 | 0 | 0 | 0 | 0 | 0 | 0 | 0 | 0 | 0 | 0 | 0 | 0 | 0 | 0 | 0 | 0 | 0 | 0 | 0
| Marktwaarde elektriciteit | Euro/kWh |  | 0 | 0 | 0 | 0 | 0 | 0 | 0 | 0 | 0 | 0 | 0 | 0 | 0 | 0 | 0 | 0.050009 | 0.050759 | 0.051521 | 0.052294 | 0.053078 | 0 | 0 | 0 | 0 | 0 | 0 | 0 | 0 | 0 | 0 | 0 | 0 | 0 | 0 | 0 | 0 | 0 | 0 | 0 | 0
| Marktwaarde warmte of hernieuwbaar gas | Euro/kWh |  | 0 | 0 | 0 | 0 | 0 | 0 | 0 | 0 | 0 | 0 | 0 | 0 | 0 | 0 | 0 | 0 | 0 | 0 | 0 | 0 | 0 | 0 | 0 | 0 | 0 | 0 | 0 | 0 | 0 | 0 | 0 | 0 | 0 | 0 | 0 | 0 | 0 | 0 | 0 | 0
| Correctiebedrag | Euro/kWh |  | 0 | 0 | 0 | 0 | 0 | 0 | 0 | 0 | 0 | 0 | 0 | 0 | 0 | 0 | 0 | 0.050009 | 0.050759 | 0.051521 | 0.052294 | 0.053078 | 0 | 0 | 0 | 0 | 0 | 0 | 0 | 0 | 0 | 0 | 0 | 0 | 0 | 0 | 0 | 0 | 0 | 0 | 0 | 0
| Basisbedrag | Euro/kWh |  | 0 | 0 | 0 | 0 | 0 | 0 | 0 | 0 | 0 | 0 | 0 | 0 | 0 | 0 | 0 | 0 | 0 | 0 | 0 | 0 | 0 | 0 | 0 | 0 | 0 | 0 | 0 | 0 | 0 | 0 | 0 | 0 | 0 | 0 | 0 | 0 | 0 | 0 | 0 | 0
| SDE-vergoeding | Euro |  | 0 | 0 | 0 | 0 | 0 | 0 | 0 | 0 | 0 | 0 | 0 | 0 | 0 | 0 | 0 | 0 | 0 | 0 | 0 | 0 | 0 | 0 | 0 | 0 | 0 | 0 | 0 | 0 | 0 | 0 | 0 | 0 | 0 | 0 | 0 | 0 | 0 | 0 | 0 | 0
| Marktinkomsten | Euro |  | 0 | 0 | 0 | 0 | 0 | 0 | 0 | 0 | 0 | 0 | 0 | 0 | 0 | 0 | 0 | 11877.2046 | 12055.3627 | 12236.1931 | 12419.736 | 12606.0321 | 0 | 0 | 0 | 0 | 0 | 0 | 0 | 0 | 0 | 0 | 0 | 0 | 0 | 0 | 0 | 0 | 0 | 0 | 0 | 0
| Inkomen totaal (nominaal) | Euro |  | 0 | 0 | 0 | 0 | 0 | 0 | 0 | 0 | 0 | 0 | 0 | 0 | 0 | 0 | 0 | 11877.2046 | 12055.3627 | 12236.1931 | 12419.736 | 12606.0321 | 0 | 0 | 0 | 0 | 0 | 0 | 0 | 0 | 0 | 0 | 0 | 0 | 0 | 0 | 0 | 0 | 0 | 0 | 0 | 0
| Kosten totaal (nominaal) | Euro |  | -2396.25 | -2432.1937 | -2468.6767 | -2505.7068 | -2543.2924 | -2581.4418 | -2620.1634 | -2659.4659 | -2699.3579 | -2739.8482 | -2780.946 | -8672.6601 | -2865 | -2907.975 | -2951.5947 | -2995.8686 | -3040.8066 | -3086.4187 | -3132.715 | -3179.7057 | -9725 | 0 | 0 | 0 | 0 | 0 | 0 | 0 | 0 | 0 | 0 | 0 | 0 | 0 | 0 | 0 | 0 | 0 | 0 | 0
| Bruto inkomen (nominaal) | Euro |  | -2396.25 | -2432.1937 | -2468.6767 | -2505.7068 | -2543.2924 | -2581.4418 | -2620.1634 | -2659.4659 | -2699.3579 | -2739.8482 | -2780.946 | -8672.6601 | -2865 | -2907.975 | -2951.5947 | 8881.336 | 9014.5561 | 9149.7744 | 9287.021 | 9426.3264 | -9725 | 0 | 0 | 0 | 0 | 0 | 0 | 0 | 0 | 0 | 0 | 0 | 0 | 0 | 0 | 0 | 0 | 0 | 0 | 0
| Afschrijving | Euro |  | -12966.6667 | -12966.6667 | -12966.6667 | -12966.6667 | -12966.6667 | -12966.6667 | -12966.6667 | -12966.6667 | -12966.6667 | -12966.6667 | -12966.6667 | -12966.6667 | -12966.6667 | -12966.6667 | -12966.6667 | 0 | 0 | 0 | 0 | 0 | 0 | 0 | 0 | 0 | 0 | 0 | 0 | 0 | 0 | 0 | 0 | 0 | 0 | 0 | 0 | 0 | 0 | 0 | 0 | 0
| Rente | Euro |  | -3112 | -2932.0471 | -2748.4952 | -2561.2722 | -2370.3048 | -2175.518 | -1976.8355 | -1774.1794 | -1567.4701 | -1356.6266 | -1141.5663 | -922.2047 | -698.456 | -470.2322 | -237.444 | 0 | 0 | 0 | 0 | 0 | 0 | 0 | 0 | 0 | 0 | 0 | 0 | 0 | 0 | 0 | 0 | 0 | 0 | 0 | 0 | 0 | 0 | 0 | 0 | 0
| Aflossing | Euro |  | -8997.6435 | -9177.5964 | -9361.1483 | -9548.3712 | -9739.3387 | -9934.1254 | -10132.808 | -10335.4641 | -10542.1734 | -10753.0169 | -10968.0772 | -11187.4387 | -11411.1875 | -11639.4113 | -11872.1995 | 0 | 0 | 0 | 0 | 0 | 0 | 0 | 0 | 0 | 0 | 0 | 0 | 0 | 0 | 0 | 0 | 0 | 0 | 0 | 0 | 0 | 0 | 0 | 0 | 0
| Totale lasten lening | Euro |  | -12109.6435 | -12109.6435 | -12109.6435 | -12109.6435 | -12109.6435 | -12109.6435 | -12109.6435 | -12109.6435 | -12109.6435 | -12109.6435 | -12109.6435 | -12109.6435 | -12109.6435 | -12109.6435 | -12109.6435 | 0 | 0 | 0 | 0 | 0 | 0 | 0 | 0 | 0 | 0 | 0 | 0 | 0 | 0 | 0 | 0 | 0 | 0 | 0 | 0 | 0 | 0 | 0 | 0 | 0
| Belastbaar inkomen | Euro |  | -18474.9167 | -18330.9075 | -18183.8385 | -18033.6457 | -17880.2639 | -17723.6265 | -17563.6656 | -17400.3119 | -17233.4946 | -17063.1415 | -16889.1789 | -22561.5315 | -16530.1227 | -16344.8739 | -16155.7053 | 8881.336 | 9014.5561 | 9149.7744 | 9287.021 | 9426.3264 | -9725 | 0 | 0 | 0 | 0 | 0 | 0 | 0 | 0 | 0 | 0 | 0 | 0 | 0 | 0 | 0 | 0 | 0 | 0 | 0
| Belasting bedrag | Euro |  | 4618.7292 | 4582.7269 | 4545.9596 | 4508.4114 | 4470.066 | 4430.9066 | 4390.9164 | 4350.078 | 4308.3737 | 4265.7854 | 4222.2947 | 5640.3829 | 4132.5307 | 4086.2185 | 4038.9263 | -2220.334 | -2253.639 | -2287.4436 | -2321.7553 | -2356.5816 | 2431.25 | 0 | 0 | 0 | 0 | 0 | 0 | 0 | 0 | 0 | 0 | 0 | 0 | 0 | 0 | 0 | 0 | 0 | 0 | 0
| Netto inkomen na belasting | Euro |  | -9887.1643 | -9959.1103 | -10032.3605 | -10106.9389 | -10182.8699 | -10260.1787 | -10338.8905 | -10419.0314 | -10500.6277 | -10583.7063 | -10668.2947 | -15141.9207 | -10842.1129 | -10931.4 | -11022.3118 | 6661.002 | 6760.9171 | 6862.3308 | 6965.2658 | 7069.7448 | -7293.75 | 0 | 0 | 0 | 0 | 0 | 0 | 0 | 0 | 0 | 0 | 0 | 0 | 0 | 0 | 0 | 0 | 0 | 0 | 0
| Project cashflow | Euro | -194500 | 2222.4792 | 2150.5331 | 2077.283 | 2002.7046 | 1926.7736 | 1849.4648 | 1770.753 | 1690.6121 | 1609.0158 | 1525.9372 | 1441.3488 | -3032.2773 | 1267.5306 | 1178.2434 | 1087.3317 | 6661.002 | 6760.9171 | 6862.3308 | 6965.2658 | 7069.7448 | -7293.75 | 0 | 0 | 0 | 0 | 0 | 0 | 0 | 0 | 0 | 0 | 0 | 0 | 0 | 0 | 0 | 0 | 0 | 0 | 0
| Equity cashflow | Euro | -38900 | -9887.1643 | -9959.1103 | -10032.3605 | -10106.9389 | -10182.8699 | -10260.1787 | -10338.8905 | -10419.0314 | -10500.6277 | -10583.7063 | -10668.2947 | -15141.9207 | -10842.1129 | -10931.4 | -11022.3118 | 6661.002 | 6760.9171 | 6862.3308 | 6965.2658 | 7069.7448 | -7293.75 | 0 | 0 | 0 | 0 | 0 | 0 | 0 | 0 | 0 | 0 | 0 | 0 | 0 | 0 | 0 | 0 | 0 | 0 | 0
| Subsidiebasis: energieproductie | kWh |  | 237500 | 237500 | 237500 | 237500 | 237500 | 237500 | 237500 | 237500 | 237500 | 237500 | 237500 | 237500 | 237500 | 237500 | 237500 | 0 | 0 | 0 | 0 | 0 | 0 | 0 | 0 | 0 | 0 | 0 | 0 | 0 | 0 | 0 | 0 | 0 | 0 | 0 | 0 | 0 | 0 | 0 | 0 | 0
Tabel: Projectparameters
| Verdisconteerde inkomsten | euro | 0: -68949.4303
| Verdisconteerde energieafzet | kWh | 0: 1246288.5844
| Totale investering | Euro | 0: 194500
| DSCR (gemiddeld) |  | 0: -0.0539
| Projectrente (WACC) |  | 0: 3.5%
| Projectrendement (IRR) |  | 0: -9.588%
| Rendement op eigen vermogen (IRR) |  | 0: #NUM!
| Aandeel lening | Euro | 0: 155600
| Aandeel equity | Euro | 0: 38900
| Warmtekrachtverhouding | E:W | 0: 0
| Samengesteld aantal vollasturen | uur/jaar | 0: 950

## 11
Berekening basisbedragen: SDE+ 2019
Fotovoltaïsche zonnepanelen, ≥ 1 MWp
| BASISBEDRAG | Waarde | Eenheid | Toelichting
| Elektriciteit, warmte of groen gas | 0.078854 | Euro/kWh | Indien een basisbedrag wordt ingevuld in rij 40, toont deze waarde de onrendabele top.
| CONVERSIEFACTOREN | Waarde | Eenheid | Toelichting
| Verbrandingswaarde methaan (onderwaarde) | 35.8 | MJ/Nm3
| Verbrandingswaarde hernieuwbaar gas (onderwaarde) | 31.65 | MJ/Nm3
| Verbrandingswaarde hernieuwbaar gas (bovenwaarde) | 35.17 | MJ/Nm3
| kWh naar MJ | 3.6 | MJ/kWh
| INPUTVARIABELEN | Waarde | Eenheid | Toelichting
| Inputvermogen | 5000 | kW_input | Het eventuele biomassagebruik wordt berekend aan de hand van het inputvermogen, zie rij 36 (biomassadoorzet).
| Gaat het om een installatie voor hernieuwbaar gas? |  |  | Indien de cashflow betrekking heeft op een installatie voor hernieuwbaar gas, vul in "ja".
| Methaangehalte hernieuwbaar gas voor gaszuivering |  |  | Deze waarde wordt ter informatie getoond, maar niet gebruikt in de berekening.
| Vermogen hernieuwbaargasproductie (voor zuivering) | 0 | Nm3/uur | Deze waarde wordt ter informatie getoond, maar niet gebruikt in de berekening.
| Outputvermogen (thermisch of hernieuwbaar gas) |  | kWth_output | Bij een installatie voor hernieuwbaar gas, het outputvermogen opgeven in onderste verbrandingswaarde (LHV)
| Outputvermogen (hernieuwbaar gas) | 0 | Nm3/uur | Deze waarde wordt ter informatie getoond, maar niet gebruikt in de berekening.
| Outputvermogen (elektrisch) | 5000 | kWe
| Vollasturen levering warmte of hernieuwbaar gas |  | uur/jaar | Bij een installatie voor gecombineerde opwekking, wordt de bedrijfstijd genomen als maximum van de vollasturen warmte en vollasturen elektriciteit.
| Vollasturen levering elektriciteit | 950 | uur/jaar | Bij een installatie voor gecombineerde opwekking, wordt de bedrijfstijd genomen als maximum van de vollasturen warmte en vollasturen elektriciteit.
| Max. elektrisch rendement | 100%
| Elektrisch rendement | 100%
| Thermisch rendement of rendement gasproductie | 0%
| Elektriciteitsderving bij warmtelevering |  | elektriciteit : warmte | Aantal kWh dat minder elektriciteit wordt geproduceerd per kWh extra warmtelevering
| Investeringskosten |  | Euro/kWinput
|  | 680 | Euro/kWoutput
| Totale investeringskosten | 3.4 | Euro (miljoen) | Deze waarde wordt ter informatie getoond, maar niet gebruikt in de berekening.
| Vaste O&M-kosten |  | Euro/kWinput
|  | 9.52 | Euro/kWoutput
| Totale jaarlijkse vaste O&M-kosten | 47.6 | Euro (duizend) | Deze waarde wordt ter informatie getoond, maar niet gebruikt in de berekening.
| Variabele O&M-kosten (incl. contractkosten) | 0.0019 | Euro/kWh_output | Alle variabele afslagen op een leveringscontract kunnen in deze waarde worden verrekend, inclusief basisprijspremie.
| Energie-inhoud brandstof |  | GJ/ton
| Biomassadoorzet | 0 | ton/jaar | Deze waarde wordt ter informatie getoond, maar niet gebruikt in de berekening.
| Netto brandstofprijs (aan de poort, incl. risico-opslag) |  | Euro/ton
| Marktprijs warmte of hernieuwbaar gas (nominaal) |  | Euro/kWh | Deze waarde wordt gebruikt voor de periode na afloop van de SDE+-subsidie
| Marktprijs elektriciteit (nominaal) | 0.04 | Euro/kWh | Deze waarde wordt gebruikt voor de periode na afloop van de SDE+-subsidie
| Basisbedrag (nominaal) |  | Euro/kWh | Om een basisbedrag te berekenen, dient dit veld niet ingevuld te worden.
| Warmtekrachtverhouding in SDE-beschikking |  |  | Om een basisbedrag te berekenen, dient dit veld niet ingevuld te worden.
| Investeringssubsidie t.g.v. vreemd vermogen (NCW) |  | Euro
| Investeringssubsidie t.g.v. eigen vermogen (NCW) |  | Euro
| Inflatie | 1.5%
| Rente lening | 2%
| Vereiste return on equity | 11.5%
| Equity share in investering incl. EIA effect | 20%
| Debt share in investering incl. EIA effect | 80%
| Vennootschapsbelasting | 25%
| Economische levensduur | 20 | jaar
| Termijn lening | 15 | Jaar
| Afschrijvingstermijn | 15 | Jaar
| Beleidsperiode | 15 | Jaar
| Onregelmatige cashflow | X |  | Toelichting
|  | 12 | -117000
|  | 21 | -170000
Tabel: Nominale kasstroom (positieve bedragen = gunstig voor de producent)
| Positieve bedragen = gunstig voor de producent |  | 0 | 1 | 2 | 3 | 4 | 5 | 6 | 7 | 8 | 9 | 10 | 11 | 12 | 13 | 14 | 15 | 16 | 17 | 18 | 19 | 20 | 21 | 22 | 23 | 24 | 25 | 26 | 27 | 28 | 29 | 30 | 31 | 32 | 33 | 34 | 35 | 36 | 37 | 38 | 39 | 40
|  | Inflator |  | 1 | 1.015 | 1.0302 | 1.0457 | 1.0614 | 1.0773 | 1.0934 | 1.1098 | 1.1265 | 1.1434 | 1.1605 | 1.1779 | 1.1956 | 1.2136 | 1.2318 | 1.2502 | 1.269 | 1.288 | 1.3073 | 1.327 | 1.3469 | 1.3671 | 1.3876 | 1.4084 | 1.4295 | 1.4509 | 1.4727 | 1.4948 | 1.5172 | 1.54 | 1.5631 | 1.5865 | 1.6103 | 1.6345 | 1.659 | 1.6839 | 1.7091 | 1.7348 | 1.7608 | 1.7872
| Investering | Euro | 0: -3400000
| Afzet elektriciteit | kWh |  | 4750000 | 4750000 | 4750000 | 4750000 | 4750000 | 4750000 | 4750000 | 4750000 | 4750000 | 4750000 | 4750000 | 4750000 | 4750000 | 4750000 | 4750000 | 4750000 | 4750000 | 4750000 | 4750000 | 4750000 | 0 | 0 | 0 | 0 | 0 | 0 | 0 | 0 | 0 | 0 | 0 | 0 | 0 | 0 | 0 | 0 | 0 | 0 | 0 | 0
| Afzet warmte | kWh (LHV) |  | 0 | 0 | 0 | 0 | 0 | 0 | 0 | 0 | 0 | 0 | 0 | 0 | 0 | 0 | 0 | 0 | 0 | 0 | 0 | 0 | 0 | 0 | 0 | 0 | 0 | 0 | 0 | 0 | 0 | 0 | 0 | 0 | 0 | 0 | 0 | 0 | 0 | 0 | 0 | 0
| Afzet hernieuwbaar gas | kWh (HHV) |  | 0 | 0 | 0 | 0 | 0 | 0 | 0 | 0 | 0 | 0 | 0 | 0 | 0 | 0 | 0 | 0 | 0 | 0 | 0 | 0 | 0 | 0 | 0 | 0 | 0 | 0 | 0 | 0 | 0 | 0 | 0 | 0 | 0 | 0 | 0 | 0 | 0 | 0 | 0 | 0
| Afzet duurzame energie | kWh |  | 4750000 | 4750000 | 4750000 | 4750000 | 4750000 | 4750000 | 4750000 | 4750000 | 4750000 | 4750000 | 4750000 | 4750000 | 4750000 | 4750000 | 4750000 | 4750000 | 4750000 | 4750000 | 4750000 | 4750000 | 0 | 0 | 0 | 0 | 0 | 0 | 0 | 0 | 0 | 0 | 0 | 0 | 0 | 0 | 0 | 0 | 0 | 0 | 0 | 0
| Operationele kosten | Euro |  | -56625 | -57474.375 | -58336.4906 | -59211.538 | -60099.7111 | -61001.2067 | -61916.2248 | -62844.9682 | -63787.6427 | -64744.4574 | -65715.6242 | -183701.3586 | -67701.879 | -68717.4071 | -69748.1683 | -70794.3908 | -71856.3066 | -72934.1512 | -74028.1635 | -75138.586 | -170000 | 0 | 0 | 0 | 0 | 0 | 0 | 0 | 0 | 0 | 0 | 0 | 0 | 0 | 0 | 0 | 0 | 0 | 0 | 0
| Brandstofkosten | Euro |  | 0 | 0 | 0 | 0 | 0 | 0 | 0 | 0 | 0 | 0 | 0 | 0 | 0 | 0 | 0 | 0 | 0 | 0 | 0 | 0 | 0 | 0 | 0 | 0 | 0 | 0 | 0 | 0 | 0 | 0 | 0 | 0 | 0 | 0 | 0 | 0 | 0 | 0 | 0 | 0
| Marktwaarde elektriciteit | Euro/kWh |  | 0 | 0 | 0 | 0 | 0 | 0 | 0 | 0 | 0 | 0 | 0 | 0 | 0 | 0 | 0 | 0.050009 | 0.050759 | 0.051521 | 0.052294 | 0.053078 | 0 | 0 | 0 | 0 | 0 | 0 | 0 | 0 | 0 | 0 | 0 | 0 | 0 | 0 | 0 | 0 | 0 | 0 | 0 | 0
| Marktwaarde warmte of hernieuwbaar gas | Euro/kWh |  | 0 | 0 | 0 | 0 | 0 | 0 | 0 | 0 | 0 | 0 | 0 | 0 | 0 | 0 | 0 | 0 | 0 | 0 | 0 | 0 | 0 | 0 | 0 | 0 | 0 | 0 | 0 | 0 | 0 | 0 | 0 | 0 | 0 | 0 | 0 | 0 | 0 | 0 | 0 | 0
| Correctiebedrag | Euro/kWh |  | 0 | 0 | 0 | 0 | 0 | 0 | 0 | 0 | 0 | 0 | 0 | 0 | 0 | 0 | 0 | 0.050009 | 0.050759 | 0.051521 | 0.052294 | 0.053078 | 0 | 0 | 0 | 0 | 0 | 0 | 0 | 0 | 0 | 0 | 0 | 0 | 0 | 0 | 0 | 0 | 0 | 0 | 0 | 0
| Basisbedrag | Euro/kWh |  | 0 | 0 | 0 | 0 | 0 | 0 | 0 | 0 | 0 | 0 | 0 | 0 | 0 | 0 | 0 | 0 | 0 | 0 | 0 | 0 | 0 | 0 | 0 | 0 | 0 | 0 | 0 | 0 | 0 | 0 | 0 | 0 | 0 | 0 | 0 | 0 | 0 | 0 | 0 | 0
| SDE-vergoeding | Euro |  | 0 | 0 | 0 | 0 | 0 | 0 | 0 | 0 | 0 | 0 | 0 | 0 | 0 | 0 | 0 | 0 | 0 | 0 | 0 | 0 | 0 | 0 | 0 | 0 | 0 | 0 | 0 | 0 | 0 | 0 | 0 | 0 | 0 | 0 | 0 | 0 | 0 | 0 | 0 | 0
| Marktinkomsten | Euro |  | 0 | 0 | 0 | 0 | 0 | 0 | 0 | 0 | 0 | 0 | 0 | 0 | 0 | 0 | 0 | 237544.0927 | 241107.2541 | 244723.8629 | 248394.7208 | 252120.6416 | 0 | 0 | 0 | 0 | 0 | 0 | 0 | 0 | 0 | 0 | 0 | 0 | 0 | 0 | 0 | 0 | 0 | 0 | 0 | 0
| Inkomen totaal (nominaal) | Euro |  | 0 | 0 | 0 | 0 | 0 | 0 | 0 | 0 | 0 | 0 | 0 | 0 | 0 | 0 | 0 | 237544.0927 | 241107.2541 | 244723.8629 | 248394.7208 | 252120.6416 | 0 | 0 | 0 | 0 | 0 | 0 | 0 | 0 | 0 | 0 | 0 | 0 | 0 | 0 | 0 | 0 | 0 | 0 | 0 | 0
| Kosten totaal (nominaal) | Euro |  | -56625 | -57474.375 | -58336.4906 | -59211.538 | -60099.7111 | -61001.2067 | -61916.2248 | -62844.9682 | -63787.6427 | -64744.4574 | -65715.6242 | -183701.3586 | -67701.879 | -68717.4071 | -69748.1683 | -70794.3908 | -71856.3066 | -72934.1512 | -74028.1635 | -75138.586 | -170000 | 0 | 0 | 0 | 0 | 0 | 0 | 0 | 0 | 0 | 0 | 0 | 0 | 0 | 0 | 0 | 0 | 0 | 0 | 0
| Bruto inkomen (nominaal) | Euro |  | -56625 | -57474.375 | -58336.4906 | -59211.538 | -60099.7111 | -61001.2067 | -61916.2248 | -62844.9682 | -63787.6427 | -64744.4574 | -65715.6242 | -183701.3586 | -67701.879 | -68717.4071 | -69748.1683 | 166749.7019 | 169250.9474 | 171789.7116 | 174366.5573 | 176982.0557 | -170000 | 0 | 0 | 0 | 0 | 0 | 0 | 0 | 0 | 0 | 0 | 0 | 0 | 0 | 0 | 0 | 0 | 0 | 0 | 0
| Afschrijving | Euro |  | -226666.6667 | -226666.6667 | -226666.6667 | -226666.6667 | -226666.6667 | -226666.6667 | -226666.6667 | -226666.6667 | -226666.6667 | -226666.6667 | -226666.6667 | -226666.6667 | -226666.6667 | -226666.6667 | -226666.6667 | 0 | 0 | 0 | 0 | 0 | 0 | 0 | 0 | 0 | 0 | 0 | 0 | 0 | 0 | 0 | 0 | 0 | 0 | 0 | 0 | 0 | 0 | 0 | 0 | 0
| Rente | Euro |  | -54400 | -51254.2943 | -48045.6745 | -44772.8823 | -41434.6343 | -38029.6213 | -34556.508 | -31013.9325 | -27400.5054 | -23714.8098 | -19955.4003 | -16120.8027 | -12209.513 | -8219.9976 | -4150.6919 | 0 | 0 | 0 | 0 | 0 | 0 | 0 | 0 | 0 | 0 | 0 | 0 | 0 | 0 | 0 | 0 | 0 | 0 | 0 | 0 | 0 | 0 | 0 | 0 | 0
| Aflossing | Euro |  | -157285.2845 | -160430.9902 | -163639.61 | -166912.4022 | -170250.6503 | -173655.6633 | -177128.7765 | -180671.3521 | -184284.7791 | -187970.4747 | -191729.8842 | -195564.4819 | -199475.7715 | -203465.2869 | -207534.5927 | 0 | 0 | 0 | 0 | 0 | 0 | 0 | 0 | 0 | 0 | 0 | 0 | 0 | 0 | 0 | 0 | 0 | 0 | 0 | 0 | 0 | 0 | 0 | 0 | 0
| Totale lasten lening | Euro |  | -211685.2845 | -211685.2845 | -211685.2845 | -211685.2845 | -211685.2845 | -211685.2845 | -211685.2845 | -211685.2845 | -211685.2845 | -211685.2845 | -211685.2845 | -211685.2845 | -211685.2845 | -211685.2845 | -211685.2845 | 0 | 0 | 0 | 0 | 0 | 0 | 0 | 0 | 0 | 0 | 0 | 0 | 0 | 0 | 0 | 0 | 0 | 0 | 0 | 0 | 0 | 0 | 0 | 0 | 0
| Belastbaar inkomen | Euro |  | -337691.6667 | -335395.336 | -333048.8318 | -330651.087 | -328201.012 | -325697.4946 | -323139.3995 | -320525.5673 | -317854.8148 | -315125.9339 | -312337.6912 | -426488.8279 | -306578.0586 | -303604.0714 | -300565.5268 | 166749.7019 | 169250.9474 | 171789.7116 | 174366.5573 | 176982.0557 | -170000 | 0 | 0 | 0 | 0 | 0 | 0 | 0 | 0 | 0 | 0 | 0 | 0 | 0 | 0 | 0 | 0 | 0 | 0 | 0
| Belasting bedrag | Euro |  | 84422.9167 | 83848.834 | 83262.2079 | 82662.7717 | 82050.253 | 81424.3737 | 80784.8499 | 80131.3918 | 79463.7037 | 78781.4835 | 78084.4228 | 106622.207 | 76644.5147 | 75901.0179 | 75141.3817 | -41687.4255 | -42312.7369 | -42947.4279 | -43591.6393 | -44245.5139 | 42500 | 0 | 0 | 0 | 0 | 0 | 0 | 0 | 0 | 0 | 0 | 0 | 0 | 0 | 0 | 0 | 0 | 0 | 0 | 0
| Netto inkomen na belasting | Euro |  | -183887.3679 | -185310.8255 | -186759.5672 | -188234.0508 | -189734.7426 | -191262.1176 | -192816.6595 | -194398.8609 | -196009.2235 | -197648.2584 | -199316.4859 | -288764.4361 | -202742.6488 | -204501.6738 | -206292.0711 | 125062.2764 | 126938.2106 | 128842.2837 | 130774.918 | 132736.5417 | -127500 | 0 | 0 | 0 | 0 | 0 | 0 | 0 | 0 | 0 | 0 | 0 | 0 | 0 | 0 | 0 | 0 | 0 | 0 | 0
| Project cashflow | Euro | -3400000 | 27797.9167 | 26374.459 | 24925.7173 | 23451.2338 | 21950.5419 | 20423.1669 | 18868.625 | 17286.4236 | 15676.061 | 14037.0261 | 12368.7986 | -77079.1516 | 8942.6357 | 7183.6107 | 5393.2134 | 125062.2764 | 126938.2106 | 128842.2837 | 130774.918 | 132736.5417 | -127500 | 0 | 0 | 0 | 0 | 0 | 0 | 0 | 0 | 0 | 0 | 0 | 0 | 0 | 0 | 0 | 0 | 0 | 0 | 0
| Equity cashflow | Euro | -680000 | -183887.3679 | -185310.8255 | -186759.5672 | -188234.0508 | -189734.7426 | -191262.1176 | -192816.6595 | -194398.8609 | -196009.2235 | -197648.2584 | -199316.4859 | -288764.4361 | -202742.6488 | -204501.6738 | -206292.0711 | 125062.2764 | 126938.2106 | 128842.2837 | 130774.918 | 132736.5417 | -127500 | 0 | 0 | 0 | 0 | 0 | 0 | 0 | 0 | 0 | 0 | 0 | 0 | 0 | 0 | 0 | 0 | 0 | 0 | 0
| Subsidiebasis: energieproductie | kWh |  | 4750000 | 4750000 | 4750000 | 4750000 | 4750000 | 4750000 | 4750000 | 4750000 | 4750000 | 4750000 | 4750000 | 4750000 | 4750000 | 4750000 | 4750000 | 0 | 0 | 0 | 0 | 0 | 0 | 0 | 0 | 0 | 0 | 0 | 0 | 0 | 0 | 0 | 0 | 0 | 0 | 0 | 0 | 0 | 0 | 0 | 0 | 0
Tabel: Projectparameters
| Verdisconteerde inkomsten | euro | 0: -1285491.3003
| Verdisconteerde energieafzet | kWh | 0: 24925771.6872
| Totale investering | Euro | 0: 3400000
| DSCR (gemiddeld) |  | 0: -0.11731
| Projectrente (WACC) |  | 0: 3.5%
| Projectrendement (IRR) |  | 0: -9.971%
| Rendement op eigen vermogen (IRR) |  | 0: #NUM!
| Aandeel lening | Euro | 0: 2720000
| Aandeel equity | Euro | 0: 680000
| Warmtekrachtverhouding | E:W | 0: 0
| Samengesteld aantal vollasturen | uur/jaar | 0: 950

## 12
Berekening basisbedragen: SDE+ 2019
Fotovoltaïsche zonnepanelen, ≥ 1 MWp (zonvolgend)
| BASISBEDRAG | Waarde | Eenheid | Toelichting
| Elektriciteit, warmte of groen gas | 0.079296 | Euro/kWh | Indien een basisbedrag wordt ingevuld in rij 40, toont deze waarde de onrendabele top.
| CONVERSIEFACTOREN | Waarde | Eenheid | Toelichting
| Verbrandingswaarde methaan (onderwaarde) | 35.8 | MJ/Nm3
| Verbrandingswaarde hernieuwbaar gas (onderwaarde) | 31.65 | MJ/Nm3
| Verbrandingswaarde hernieuwbaar gas (bovenwaarde) | 35.17 | MJ/Nm3
| kWh naar MJ | 3.6 | MJ/kWh
| INPUTVARIABELEN | Waarde | Eenheid | Toelichting
| Inputvermogen | 5000 | kW_input | Het eventuele biomassagebruik wordt berekend aan de hand van het inputvermogen, zie rij 36 (biomassadoorzet).
| Gaat het om een installatie voor hernieuwbaar gas? |  |  | Indien de cashflow betrekking heeft op een installatie voor hernieuwbaar gas, vul in "ja".
| Methaangehalte hernieuwbaar gas voor gaszuivering |  |  | Deze waarde wordt ter informatie getoond, maar niet gebruikt in de berekening.
| Vermogen hernieuwbaargasproductie (voor zuivering) | 0 | Nm3/uur | Deze waarde wordt ter informatie getoond, maar niet gebruikt in de berekening.
| Outputvermogen (thermisch of hernieuwbaar gas) |  | kWth_output | Bij een installatie voor hernieuwbaar gas, het outputvermogen opgeven in onderste verbrandingswaarde (LHV)
| Outputvermogen (hernieuwbaar gas) | 0 | Nm3/uur | Deze waarde wordt ter informatie getoond, maar niet gebruikt in de berekening.
| Outputvermogen (elektrisch) | 5000 | kWe
| Vollasturen levering warmte of hernieuwbaar gas |  | uur/jaar | Bij een installatie voor gecombineerde opwekking, wordt de bedrijfstijd genomen als maximum van de vollasturen warmte en vollasturen elektriciteit.
| Vollasturen levering elektriciteit | 1190 | uur/jaar | Bij een installatie voor gecombineerde opwekking, wordt de bedrijfstijd genomen als maximum van de vollasturen warmte en vollasturen elektriciteit.
| Max. elektrisch rendement | 100%
| Elektrisch rendement | 100%
| Thermisch rendement of rendement gasproductie | 0%
| Elektriciteitsderving bij warmtelevering |  | elektriciteit : warmte | Aantal kWh dat minder elektriciteit wordt geproduceerd per kWh extra warmtelevering
| Investeringskosten |  | Euro/kWinput
|  | 890 | Euro/kWoutput
| Totale investeringskosten | 4.45 | Euro (miljoen) | Deze waarde wordt ter informatie getoond, maar niet gebruikt in de berekening.
| Vaste O&M-kosten |  | Euro/kWinput
|  | 9.52 | Euro/kWoutput
| Totale jaarlijkse vaste O&M-kosten | 47.6 | Euro (duizend) | Deze waarde wordt ter informatie getoond, maar niet gebruikt in de berekening.
| Variabele O&M-kosten (incl. contractkosten) | 0.0019 | Euro/kWh_output | Alle variabele afslagen op een leveringscontract kunnen in deze waarde worden verrekend, inclusief basisprijspremie.
| Energie-inhoud brandstof |  | GJ/ton
| Biomassadoorzet | 0 | ton/jaar | Deze waarde wordt ter informatie getoond, maar niet gebruikt in de berekening.
| Netto brandstofprijs (aan de poort, incl. risico-opslag) |  | Euro/ton
| Marktprijs warmte of hernieuwbaar gas (nominaal) |  | Euro/kWh | Deze waarde wordt gebruikt voor de periode na afloop van de SDE+-subsidie
| Marktprijs elektriciteit (nominaal) | 0.04 | Euro/kWh | Deze waarde wordt gebruikt voor de periode na afloop van de SDE+-subsidie
| Basisbedrag (nominaal) |  | Euro/kWh | Om een basisbedrag te berekenen, dient dit veld niet ingevuld te worden.
| Warmtekrachtverhouding in SDE-beschikking |  |  | Om een basisbedrag te berekenen, dient dit veld niet ingevuld te worden.
| Investeringssubsidie t.g.v. vreemd vermogen (NCW) |  | Euro
| Investeringssubsidie t.g.v. eigen vermogen (NCW) |  | Euro
| Inflatie | 1.5%
| Rente lening | 2%
| Vereiste return on equity | 11.5%
| Equity share in investering incl. EIA effect | 20%
| Debt share in investering incl. EIA effect | 80%
| Vennootschapsbelasting | 25%
| Economische levensduur | 20 | jaar
| Termijn lening | 15 | Jaar
| Afschrijvingstermijn | 15 | Jaar
| Beleidsperiode | 15 | Jaar
| Onregelmatige cashflow | X |  | Toelichting
|  | 12 | -117000
|  | 21 | -222500
Tabel: Nominale kasstroom (positieve bedragen = gunstig voor de producent)
| Positieve bedragen = gunstig voor de producent |  | 0 | 1 | 2 | 3 | 4 | 5 | 6 | 7 | 8 | 9 | 10 | 11 | 12 | 13 | 14 | 15 | 16 | 17 | 18 | 19 | 20 | 21 | 22 | 23 | 24 | 25 | 26 | 27 | 28 | 29 | 30 | 31 | 32 | 33 | 34 | 35 | 36 | 37 | 38 | 39 | 40
|  | Inflator |  | 1 | 1.015 | 1.0302 | 1.0457 | 1.0614 | 1.0773 | 1.0934 | 1.1098 | 1.1265 | 1.1434 | 1.1605 | 1.1779 | 1.1956 | 1.2136 | 1.2318 | 1.2502 | 1.269 | 1.288 | 1.3073 | 1.327 | 1.3469 | 1.3671 | 1.3876 | 1.4084 | 1.4295 | 1.4509 | 1.4727 | 1.4948 | 1.5172 | 1.54 | 1.5631 | 1.5865 | 1.6103 | 1.6345 | 1.659 | 1.6839 | 1.7091 | 1.7348 | 1.7608 | 1.7872
| Investering | Euro | 0: -4450000
| Afzet elektriciteit | kWh |  | 5950000 | 5950000 | 5950000 | 5950000 | 5950000 | 5950000 | 5950000 | 5950000 | 5950000 | 5950000 | 5950000 | 5950000 | 5950000 | 5950000 | 5950000 | 5950000 | 5950000 | 5950000 | 5950000 | 5950000 | 0 | 0 | 0 | 0 | 0 | 0 | 0 | 0 | 0 | 0 | 0 | 0 | 0 | 0 | 0 | 0 | 0 | 0 | 0 | 0
| Afzet warmte | kWh (LHV) |  | 0 | 0 | 0 | 0 | 0 | 0 | 0 | 0 | 0 | 0 | 0 | 0 | 0 | 0 | 0 | 0 | 0 | 0 | 0 | 0 | 0 | 0 | 0 | 0 | 0 | 0 | 0 | 0 | 0 | 0 | 0 | 0 | 0 | 0 | 0 | 0 | 0 | 0 | 0 | 0
| Afzet hernieuwbaar gas | kWh (HHV) |  | 0 | 0 | 0 | 0 | 0 | 0 | 0 | 0 | 0 | 0 | 0 | 0 | 0 | 0 | 0 | 0 | 0 | 0 | 0 | 0 | 0 | 0 | 0 | 0 | 0 | 0 | 0 | 0 | 0 | 0 | 0 | 0 | 0 | 0 | 0 | 0 | 0 | 0 | 0 | 0
| Afzet duurzame energie | kWh |  | 5950000 | 5950000 | 5950000 | 5950000 | 5950000 | 5950000 | 5950000 | 5950000 | 5950000 | 5950000 | 5950000 | 5950000 | 5950000 | 5950000 | 5950000 | 5950000 | 5950000 | 5950000 | 5950000 | 5950000 | 0 | 0 | 0 | 0 | 0 | 0 | 0 | 0 | 0 | 0 | 0 | 0 | 0 | 0 | 0 | 0 | 0 | 0 | 0 | 0
| Operationele kosten | Euro |  | -58905 | -59788.575 | -60685.4036 | -61595.6847 | -62519.6199 | -63457.4142 | -64409.2755 | -65375.4146 | -66356.0458 | -67351.3865 | -68361.6573 | -186387.0822 | -70427.8884 | -71484.3067 | -72556.5713 | -73644.9199 | -74749.5937 | -75870.8376 | -77008.9002 | -78164.0337 | -222500 | 0 | 0 | 0 | 0 | 0 | 0 | 0 | 0 | 0 | 0 | 0 | 0 | 0 | 0 | 0 | 0 | 0 | 0 | 0
| Brandstofkosten | Euro |  | 0 | 0 | 0 | 0 | 0 | 0 | 0 | 0 | 0 | 0 | 0 | 0 | 0 | 0 | 0 | 0 | 0 | 0 | 0 | 0 | 0 | 0 | 0 | 0 | 0 | 0 | 0 | 0 | 0 | 0 | 0 | 0 | 0 | 0 | 0 | 0 | 0 | 0 | 0 | 0
| Marktwaarde elektriciteit | Euro/kWh |  | 0 | 0 | 0 | 0 | 0 | 0 | 0 | 0 | 0 | 0 | 0 | 0 | 0 | 0 | 0 | 0.050009 | 0.050759 | 0.051521 | 0.052294 | 0.053078 | 0 | 0 | 0 | 0 | 0 | 0 | 0 | 0 | 0 | 0 | 0 | 0 | 0 | 0 | 0 | 0 | 0 | 0 | 0 | 0
| Marktwaarde warmte of hernieuwbaar gas | Euro/kWh |  | 0 | 0 | 0 | 0 | 0 | 0 | 0 | 0 | 0 | 0 | 0 | 0 | 0 | 0 | 0 | 0 | 0 | 0 | 0 | 0 | 0 | 0 | 0 | 0 | 0 | 0 | 0 | 0 | 0 | 0 | 0 | 0 | 0 | 0 | 0 | 0 | 0 | 0 | 0 | 0
| Correctiebedrag | Euro/kWh |  | 0 | 0 | 0 | 0 | 0 | 0 | 0 | 0 | 0 | 0 | 0 | 0 | 0 | 0 | 0 | 0.050009 | 0.050759 | 0.051521 | 0.052294 | 0.053078 | 0 | 0 | 0 | 0 | 0 | 0 | 0 | 0 | 0 | 0 | 0 | 0 | 0 | 0 | 0 | 0 | 0 | 0 | 0 | 0
| Basisbedrag | Euro/kWh |  | 0 | 0 | 0 | 0 | 0 | 0 | 0 | 0 | 0 | 0 | 0 | 0 | 0 | 0 | 0 | 0 | 0 | 0 | 0 | 0 | 0 | 0 | 0 | 0 | 0 | 0 | 0 | 0 | 0 | 0 | 0 | 0 | 0 | 0 | 0 | 0 | 0 | 0 | 0 | 0
| SDE-vergoeding | Euro |  | 0 | 0 | 0 | 0 | 0 | 0 | 0 | 0 | 0 | 0 | 0 | 0 | 0 | 0 | 0 | 0 | 0 | 0 | 0 | 0 | 0 | 0 | 0 | 0 | 0 | 0 | 0 | 0 | 0 | 0 | 0 | 0 | 0 | 0 | 0 | 0 | 0 | 0 | 0 | 0
| Marktinkomsten | Euro |  | 0 | 0 | 0 | 0 | 0 | 0 | 0 | 0 | 0 | 0 | 0 | 0 | 0 | 0 | 0 | 297555.2319 | 302018.5603 | 306548.8387 | 311147.0713 | 315814.2774 | 0 | 0 | 0 | 0 | 0 | 0 | 0 | 0 | 0 | 0 | 0 | 0 | 0 | 0 | 0 | 0 | 0 | 0 | 0 | 0
| Inkomen totaal (nominaal) | Euro |  | 0 | 0 | 0 | 0 | 0 | 0 | 0 | 0 | 0 | 0 | 0 | 0 | 0 | 0 | 0 | 297555.2319 | 302018.5603 | 306548.8387 | 311147.0713 | 315814.2774 | 0 | 0 | 0 | 0 | 0 | 0 | 0 | 0 | 0 | 0 | 0 | 0 | 0 | 0 | 0 | 0 | 0 | 0 | 0 | 0
| Kosten totaal (nominaal) | Euro |  | -58905 | -59788.575 | -60685.4036 | -61595.6847 | -62519.6199 | -63457.4142 | -64409.2755 | -65375.4146 | -66356.0458 | -67351.3865 | -68361.6573 | -186387.0822 | -70427.8884 | -71484.3067 | -72556.5713 | -73644.9199 | -74749.5937 | -75870.8376 | -77008.9002 | -78164.0337 | -222500 | 0 | 0 | 0 | 0 | 0 | 0 | 0 | 0 | 0 | 0 | 0 | 0 | 0 | 0 | 0 | 0 | 0 | 0 | 0
| Bruto inkomen (nominaal) | Euro |  | -58905 | -59788.575 | -60685.4036 | -61595.6847 | -62519.6199 | -63457.4142 | -64409.2755 | -65375.4146 | -66356.0458 | -67351.3865 | -68361.6573 | -186387.0822 | -70427.8884 | -71484.3067 | -72556.5713 | 223910.312 | 227268.9667 | 230678.0012 | 234138.1712 | 237650.2437 | -222500 | 0 | 0 | 0 | 0 | 0 | 0 | 0 | 0 | 0 | 0 | 0 | 0 | 0 | 0 | 0 | 0 | 0 | 0 | 0
| Afschrijving | Euro |  | -296666.6667 | -296666.6667 | -296666.6667 | -296666.6667 | -296666.6667 | -296666.6667 | -296666.6667 | -296666.6667 | -296666.6667 | -296666.6667 | -296666.6667 | -296666.6667 | -296666.6667 | -296666.6667 | -296666.6667 | 0 | 0 | 0 | 0 | 0 | 0 | 0 | 0 | 0 | 0 | 0 | 0 | 0 | 0 | 0 | 0 | 0 | 0 | 0 | 0 | 0 | 0 | 0 | 0 | 0
| Rente | Euro |  | -71200 | -67082.8264 | -62883.3093 | -58599.8018 | -54230.6243 | -49774.0631 | -45228.3708 | -40591.7645 | -35862.4262 | -31038.5011 | -26118.0975 | -21099.2858 | -15980.0979 | -10758.5263 | -5432.5232 | 0 | 0 | 0 | 0 | 0 | 0 | 0 | 0 | 0 | 0 | 0 | 0 | 0 | 0 | 0 | 0 | 0 | 0 | 0 | 0 | 0 | 0 | 0 | 0 | 0
| Aflossing | Euro |  | -205858.6812 | -209975.8548 | -214175.3719 | -218458.8794 | -222828.057 | -227284.6181 | -231830.3105 | -236466.9167 | -241196.255 | -246020.1801 | -250940.5837 | -255959.3954 | -261078.5833 | -266300.155 | -271626.158 | 0 | 0 | 0 | 0 | 0 | 0 | 0 | 0 | 0 | 0 | 0 | 0 | 0 | 0 | 0 | 0 | 0 | 0 | 0 | 0 | 0 | 0 | 0 | 0 | 0
| Totale lasten lening | Euro |  | -277058.6812 | -277058.6812 | -277058.6812 | -277058.6812 | -277058.6812 | -277058.6812 | -277058.6812 | -277058.6812 | -277058.6812 | -277058.6812 | -277058.6812 | -277058.6812 | -277058.6812 | -277058.6812 | -277058.6812 | 0 | 0 | 0 | 0 | 0 | 0 | 0 | 0 | 0 | 0 | 0 | 0 | 0 | 0 | 0 | 0 | 0 | 0 | 0 | 0 | 0 | 0 | 0 | 0 | 0
| Belastbaar inkomen | Euro |  | -426771.6667 | -423538.068 | -420235.3796 | -416862.1532 | -413416.9109 | -409898.144 | -406304.3129 | -402633.8458 | -398885.1387 | -395056.5543 | -391146.4215 | -504153.0347 | -383074.653 | -378909.4996 | -374655.7611 | 223910.312 | 227268.9667 | 230678.0012 | 234138.1712 | 237650.2437 | -222500 | 0 | 0 | 0 | 0 | 0 | 0 | 0 | 0 | 0 | 0 | 0 | 0 | 0 | 0 | 0 | 0 | 0 | 0 | 0
| Belasting bedrag | Euro |  | 106692.9167 | 105884.517 | 105058.8449 | 104215.5383 | 103354.2277 | 102474.536 | 101576.0782 | 100658.4615 | 99721.2847 | 98764.1386 | 97786.6054 | 126038.2587 | 95768.6632 | 94727.3749 | 93663.9403 | -55977.578 | -56817.2417 | -57669.5003 | -58534.5428 | -59412.5609 | 55625 | 0 | 0 | 0 | 0 | 0 | 0 | 0 | 0 | 0 | 0 | 0 | 0 | 0 | 0 | 0 | 0 | 0 | 0 | 0
| Netto inkomen na belasting | Euro |  | -229270.7645 | -230962.7392 | -232685.2399 | -234438.8276 | -236224.0734 | -238041.5595 | -239891.8785 | -241775.6344 | -243693.4424 | -245645.9291 | -247633.7331 | -337407.5047 | -251717.9064 | -253815.613 | -255951.3122 | 167932.734 | 170451.725 | 173008.5009 | 175603.6284 | 178237.6828 | -166875 | 0 | 0 | 0 | 0 | 0 | 0 | 0 | 0 | 0 | 0 | 0 | 0 | 0 | 0 | 0 | 0 | 0 | 0 | 0
| Project cashflow | Euro | -4450000 | 47787.9167 | 46095.942 | 44373.4413 | 42619.8536 | 40834.6078 | 39017.1218 | 37166.8028 | 35283.0469 | 33365.2389 | 31412.7521 | 29424.9481 | -60348.8235 | 25340.7749 | 23243.0682 | 21107.369 | 167932.734 | 170451.725 | 173008.5009 | 175603.6284 | 178237.6828 | -166875 | 0 | 0 | 0 | 0 | 0 | 0 | 0 | 0 | 0 | 0 | 0 | 0 | 0 | 0 | 0 | 0 | 0 | 0 | 0
| Equity cashflow | Euro | -890000 | -229270.7645 | -230962.7392 | -232685.2399 | -234438.8276 | -236224.0734 | -238041.5595 | -239891.8785 | -241775.6344 | -243693.4424 | -245645.9291 | -247633.7331 | -337407.5047 | -251717.9064 | -253815.613 | -255951.3122 | 167932.734 | 170451.725 | 173008.5009 | 175603.6284 | 178237.6828 | -166875 | 0 | 0 | 0 | 0 | 0 | 0 | 0 | 0 | 0 | 0 | 0 | 0 | 0 | 0 | 0 | 0 | 0 | 0 | 0
| Subsidiebasis: energieproductie | kWh |  | 5950000 | 5950000 | 5950000 | 5950000 | 5950000 | 5950000 | 5950000 | 5950000 | 5950000 | 5950000 | 5950000 | 5950000 | 5950000 | 5950000 | 5950000 | 0 | 0 | 0 | 0 | 0 | 0 | 0 | 0 | 0 | 0 | 0 | 0 | 0 | 0 | 0 | 0 | 0 | 0 | 0 | 0 | 0 | 0 | 0 | 0 | 0
Tabel: Projectparameters
| Verdisconteerde inkomsten | euro | 0: -1585836.3954
| Verdisconteerde energieafzet | kWh | 0: 31222808.745
| Totale investering | Euro | 0: 4450000
| DSCR (gemiddeld) |  | 0: -0.040549
| Projectrente (WACC) |  | 0: 3.5%
| Projectrendement (IRR) |  | 0: -9.072%
| Rendement op eigen vermogen (IRR) |  | 0: #NUM!
| Aandeel lening | Euro | 0: 3560000
| Aandeel equity | Euro | 0: 890000
| Warmtekrachtverhouding | E:W | 0: 0
| Samengesteld aantal vollasturen | uur/jaar | 0: 1190

## 13
Berekening basisbedragen: SDE+ 2019
Zonthermie ≥ 140 kW en < 1 MW
| BASISBEDRAG | Waarde | Eenheid | Toelichting
| Elektriciteit, warmte of groen gas | 0.09448 | Euro/kWh | Indien een basisbedrag wordt ingevuld in rij 40, toont deze waarde de onrendabele top.
| CONVERSIEFACTOREN | Waarde | Eenheid | Toelichting
| Verbrandingswaarde methaan (onderwaarde) | 35.8 | MJ/Nm3
| Verbrandingswaarde hernieuwbaar gas (onderwaarde) | 31.65 | MJ/Nm3
| Verbrandingswaarde hernieuwbaar gas (bovenwaarde) | 35.17 | MJ/Nm3
| kWh naar MJ | 3.6 | MJ/kWh
| INPUTVARIABELEN | Waarde | Eenheid | Toelichting
| Inputvermogen | 140 | kW_input | Het eventuele biomassagebruik wordt berekend aan de hand van het inputvermogen, zie rij 36 (biomassadoorzet).
| Gaat het om een installatie voor hernieuwbaar gas? |  |  | Indien de cashflow betrekking heeft op een installatie voor hernieuwbaar gas, vul in "ja".
| Methaangehalte hernieuwbaar gas voor gaszuivering |  |  | Deze waarde wordt ter informatie getoond, maar niet gebruikt in de berekening.
| Vermogen hernieuwbaargasproductie (voor zuivering) | 0 | Nm3/uur | Deze waarde wordt ter informatie getoond, maar niet gebruikt in de berekening.
| Outputvermogen (thermisch of hernieuwbaar gas) | 140 | kWth_output | Bij een installatie voor hernieuwbaar gas, het outputvermogen opgeven in onderste verbrandingswaarde (LHV)
| Outputvermogen (hernieuwbaar gas) | 0 | Nm3/uur | Deze waarde wordt ter informatie getoond, maar niet gebruikt in de berekening.
| Outputvermogen (elektrisch) |  | kWe
| Vollasturen levering warmte of hernieuwbaar gas | 700 | uur/jaar | Bij een installatie voor gecombineerde opwekking, wordt de bedrijfstijd genomen als maximum van de vollasturen warmte en vollasturen elektriciteit.
| Vollasturen levering elektriciteit |  | uur/jaar | Bij een installatie voor gecombineerde opwekking, wordt de bedrijfstijd genomen als maximum van de vollasturen warmte en vollasturen elektriciteit.
| Max. elektrisch rendement | 0%
| Elektrisch rendement | 0%
| Thermisch rendement of rendement gasproductie | 100%
| Elektriciteitsderving bij warmtelevering |  | elektriciteit : warmte | Aantal kWh dat minder elektriciteit wordt geproduceerd per kWh extra warmtelevering
| Investeringskosten |  | Euro/kWinput
|  | 600 | Euro/kWoutput
| Totale investeringskosten | 0.084 | Euro (miljoen) | Deze waarde wordt ter informatie getoond, maar niet gebruikt in de berekening.
| Vaste O&M-kosten |  | Euro/kWinput
|  | 1.9143 | Euro/kWoutput
| Totale jaarlijkse vaste O&M-kosten | 0.268 | Euro (duizend) | Deze waarde wordt ter informatie getoond, maar niet gebruikt in de berekening.
| Variabele O&M-kosten (incl. contractkosten) | 0.0019 | Euro/kWh_output | Alle variabele afslagen op een leveringscontract kunnen in deze waarde worden verrekend, inclusief basisprijspremie.
| Energie-inhoud brandstof |  | GJ/ton
| Biomassadoorzet | 0 | ton/jaar | Deze waarde wordt ter informatie getoond, maar niet gebruikt in de berekening.
| Netto brandstofprijs (aan de poort, incl. risico-opslag) |  | Euro/ton
| Marktprijs warmte of hernieuwbaar gas (nominaal) |  | Euro/kWh | Deze waarde wordt gebruikt voor de periode na afloop van de SDE+-subsidie
| Marktprijs elektriciteit (nominaal) |  | Euro/kWh | Deze waarde wordt gebruikt voor de periode na afloop van de SDE+-subsidie
| Basisbedrag (nominaal) |  | Euro/kWh | Om een basisbedrag te berekenen, dient dit veld niet ingevuld te worden.
| Warmtekrachtverhouding in SDE-beschikking |  |  | Om een basisbedrag te berekenen, dient dit veld niet ingevuld te worden.
| Investeringssubsidie t.g.v. vreemd vermogen (NCW) |  | Euro
| Investeringssubsidie t.g.v. eigen vermogen (NCW) |  | Euro
| Inflatie | 1.5%
| Rente lening | 2%
| Vereiste return on equity | 11.5%
| Equity share in investering incl. EIA effect | 30%
| Debt share in investering incl. EIA effect | 70%
| Vennootschapsbelasting | 25%
| Economische levensduur | 15 | jaar
| Termijn lening | 15 | Jaar
| Afschrijvingstermijn | 15 | Jaar
| Beleidsperiode | 15 | Jaar
| Onregelmatige cashflow | X |  | Toelichting
Tabel: Nominale kasstroom (positieve bedragen = gunstig voor de producent)
| Positieve bedragen = gunstig voor de producent |  | 0 | 1 | 2 | 3 | 4 | 5 | 6 | 7 | 8 | 9 | 10 | 11 | 12 | 13 | 14 | 15 | 16 | 17 | 18 | 19 | 20 | 21 | 22 | 23 | 24 | 25 | 26 | 27 | 28 | 29 | 30 | 31 | 32 | 33 | 34 | 35 | 36 | 37 | 38 | 39 | 40
|  | Inflator |  | 1 | 1.015 | 1.0302 | 1.0457 | 1.0614 | 1.0773 | 1.0934 | 1.1098 | 1.1265 | 1.1434 | 1.1605 | 1.1779 | 1.1956 | 1.2136 | 1.2318 | 1.2502 | 1.269 | 1.288 | 1.3073 | 1.327 | 1.3469 | 1.3671 | 1.3876 | 1.4084 | 1.4295 | 1.4509 | 1.4727 | 1.4948 | 1.5172 | 1.54 | 1.5631 | 1.5865 | 1.6103 | 1.6345 | 1.659 | 1.6839 | 1.7091 | 1.7348 | 1.7608 | 1.7872
| Investering | Euro | 0: -84000
| Afzet elektriciteit | kWh |  | 0 | 0 | 0 | 0 | 0 | 0 | 0 | 0 | 0 | 0 | 0 | 0 | 0 | 0 | 0 | 0 | 0 | 0 | 0 | 0 | 0 | 0 | 0 | 0 | 0 | 0 | 0 | 0 | 0 | 0 | 0 | 0 | 0 | 0 | 0 | 0 | 0 | 0 | 0 | 0
| Afzet warmte | kWh (LHV) |  | 98000 | 98000 | 98000 | 98000 | 98000 | 98000 | 98000 | 98000 | 98000 | 98000 | 98000 | 98000 | 98000 | 98000 | 98000 | 0 | 0 | 0 | 0 | 0 | 0 | 0 | 0 | 0 | 0 | 0 | 0 | 0 | 0 | 0 | 0 | 0 | 0 | 0 | 0 | 0 | 0 | 0 | 0 | 0
| Afzet hernieuwbaar gas | kWh (HHV) |  | 0 | 0 | 0 | 0 | 0 | 0 | 0 | 0 | 0 | 0 | 0 | 0 | 0 | 0 | 0 | 0 | 0 | 0 | 0 | 0 | 0 | 0 | 0 | 0 | 0 | 0 | 0 | 0 | 0 | 0 | 0 | 0 | 0 | 0 | 0 | 0 | 0 | 0 | 0 | 0
| Afzet duurzame energie | kWh |  | 98000 | 98000 | 98000 | 98000 | 98000 | 98000 | 98000 | 98000 | 98000 | 98000 | 98000 | 98000 | 98000 | 98000 | 98000 | 0 | 0 | 0 | 0 | 0 | 0 | 0 | 0 | 0 | 0 | 0 | 0 | 0 | 0 | 0 | 0 | 0 | 0 | 0 | 0 | 0 | 0 | 0 | 0 | 0
| Operationele kosten | Euro |  | -454.2 | -461.013 | -467.9282 | -474.9471 | -482.0713 | -489.3024 | -496.6419 | -504.0916 | -511.6529 | -519.3277 | -527.1176 | -535.0244 | -543.0498 | -551.1955 | -559.4635 | 0 | 0 | 0 | 0 | 0 | 0 | 0 | 0 | 0 | 0 | 0 | 0 | 0 | 0 | 0 | 0 | 0 | 0 | 0 | 0 | 0 | 0 | 0 | 0 | 0
| Brandstofkosten | Euro |  | 0 | 0 | 0 | 0 | 0 | 0 | 0 | 0 | 0 | 0 | 0 | 0 | 0 | 0 | 0 | 0 | 0 | 0 | 0 | 0 | 0 | 0 | 0 | 0 | 0 | 0 | 0 | 0 | 0 | 0 | 0 | 0 | 0 | 0 | 0 | 0 | 0 | 0 | 0 | 0
| Marktwaarde elektriciteit | Euro/kWh |  | 0 | 0 | 0 | 0 | 0 | 0 | 0 | 0 | 0 | 0 | 0 | 0 | 0 | 0 | 0 | 0 | 0 | 0 | 0 | 0 | 0 | 0 | 0 | 0 | 0 | 0 | 0 | 0 | 0 | 0 | 0 | 0 | 0 | 0 | 0 | 0 | 0 | 0 | 0 | 0
| Marktwaarde warmte of hernieuwbaar gas | Euro/kWh |  | 0 | 0 | 0 | 0 | 0 | 0 | 0 | 0 | 0 | 0 | 0 | 0 | 0 | 0 | 0 | 0 | 0 | 0 | 0 | 0 | 0 | 0 | 0 | 0 | 0 | 0 | 0 | 0 | 0 | 0 | 0 | 0 | 0 | 0 | 0 | 0 | 0 | 0 | 0 | 0
| Correctiebedrag | Euro/kWh |  | 0 | 0 | 0 | 0 | 0 | 0 | 0 | 0 | 0 | 0 | 0 | 0 | 0 | 0 | 0 | 0 | 0 | 0 | 0 | 0 | 0 | 0 | 0 | 0 | 0 | 0 | 0 | 0 | 0 | 0 | 0 | 0 | 0 | 0 | 0 | 0 | 0 | 0 | 0 | 0
| Basisbedrag | Euro/kWh |  | 0 | 0 | 0 | 0 | 0 | 0 | 0 | 0 | 0 | 0 | 0 | 0 | 0 | 0 | 0 | 0 | 0 | 0 | 0 | 0 | 0 | 0 | 0 | 0 | 0 | 0 | 0 | 0 | 0 | 0 | 0 | 0 | 0 | 0 | 0 | 0 | 0 | 0 | 0 | 0
| SDE-vergoeding | Euro |  | 0 | 0 | 0 | 0 | 0 | 0 | 0 | 0 | 0 | 0 | 0 | 0 | 0 | 0 | 0 | 0 | 0 | 0 | 0 | 0 | 0 | 0 | 0 | 0 | 0 | 0 | 0 | 0 | 0 | 0 | 0 | 0 | 0 | 0 | 0 | 0 | 0 | 0 | 0 | 0
| Marktinkomsten | Euro |  | 0 | 0 | 0 | 0 | 0 | 0 | 0 | 0 | 0 | 0 | 0 | 0 | 0 | 0 | 0 | 0 | 0 | 0 | 0 | 0 | 0 | 0 | 0 | 0 | 0 | 0 | 0 | 0 | 0 | 0 | 0 | 0 | 0 | 0 | 0 | 0 | 0 | 0 | 0 | 0
| Inkomen totaal (nominaal) | Euro |  | 0 | 0 | 0 | 0 | 0 | 0 | 0 | 0 | 0 | 0 | 0 | 0 | 0 | 0 | 0 | 0 | 0 | 0 | 0 | 0 | 0 | 0 | 0 | 0 | 0 | 0 | 0 | 0 | 0 | 0 | 0 | 0 | 0 | 0 | 0 | 0 | 0 | 0 | 0 | 0
| Kosten totaal (nominaal) | Euro |  | -454.2 | -461.013 | -467.9282 | -474.9471 | -482.0713 | -489.3024 | -496.6419 | -504.0916 | -511.6529 | -519.3277 | -527.1176 | -535.0244 | -543.0498 | -551.1955 | -559.4635 | 0 | 0 | 0 | 0 | 0 | 0 | 0 | 0 | 0 | 0 | 0 | 0 | 0 | 0 | 0 | 0 | 0 | 0 | 0 | 0 | 0 | 0 | 0 | 0 | 0
| Bruto inkomen (nominaal) | Euro |  | -454.2 | -461.013 | -467.9282 | -474.9471 | -482.0713 | -489.3024 | -496.6419 | -504.0916 | -511.6529 | -519.3277 | -527.1176 | -535.0244 | -543.0498 | -551.1955 | -559.4635 | 0 | 0 | 0 | 0 | 0 | 0 | 0 | 0 | 0 | 0 | 0 | 0 | 0 | 0 | 0 | 0 | 0 | 0 | 0 | 0 | 0 | 0 | 0 | 0 | 0
| Afschrijving | Euro |  | -5600 | -5600 | -5600 | -5600 | -5600 | -5600 | -5600 | -5600 | -5600 | -5600 | -5600 | -5600 | -5600 | -5600 | -5600 | 0 | 0 | 0 | 0 | 0 | 0 | 0 | 0 | 0 | 0 | 0 | 0 | 0 | 0 | 0 | 0 | 0 | 0 | 0 | 0 | 0 | 0 | 0 | 0 | 0
| Rente | Euro |  | -1176 | -1107.9972 | -1038.6344 | -967.8844 | -895.7193 | -822.1109 | -747.0304 | -670.4482 | -592.3345 | -512.6584 | -431.3888 | -348.4938 | -263.9409 | -177.697 | -89.7282 | 0 | 0 | 0 | 0 | 0 | 0 | 0 | 0 | 0 | 0 | 0 | 0 | 0 | 0 | 0 | 0 | 0 | 0 | 0 | 0 | 0 | 0 | 0 | 0 | 0
| Aflossing | Euro |  | -3400.1378 | -3468.1405 | -3537.5033 | -3608.2534 | -3680.4185 | -3754.0268 | -3829.1074 | -3905.6895 | -3983.8033 | -4063.4794 | -4144.749 | -4227.6439 | -4312.1968 | -4398.4408 | -4486.4096 | 0 | 0 | 0 | 0 | 0 | 0 | 0 | 0 | 0 | 0 | 0 | 0 | 0 | 0 | 0 | 0 | 0 | 0 | 0 | 0 | 0 | 0 | 0 | 0 | 0
| Totale lasten lening | Euro |  | -4576.1378 | -4576.1378 | -4576.1378 | -4576.1378 | -4576.1378 | -4576.1378 | -4576.1378 | -4576.1378 | -4576.1378 | -4576.1378 | -4576.1378 | -4576.1378 | -4576.1378 | -4576.1378 | -4576.1378 | 0 | 0 | 0 | 0 | 0 | 0 | 0 | 0 | 0 | 0 | 0 | 0 | 0 | 0 | 0 | 0 | 0 | 0 | 0 | 0 | 0 | 0 | 0 | 0 | 0
| Belastbaar inkomen | Euro |  | -7230.2 | -7169.0102 | -7106.5626 | -7042.8315 | -6977.7906 | -6911.4133 | -6843.6723 | -6774.5398 | -6703.9874 | -6631.9861 | -6558.5064 | -6483.5182 | -6406.9907 | -6328.8925 | -6249.1916 | 0 | 0 | 0 | 0 | 0 | 0 | 0 | 0 | 0 | 0 | 0 | 0 | 0 | 0 | 0 | 0 | 0 | 0 | 0 | 0 | 0 | 0 | 0 | 0 | 0
| Belasting bedrag | Euro |  | 1807.55 | 1792.2526 | 1776.6407 | 1760.7079 | 1744.4477 | 1727.8533 | 1710.9181 | 1693.635 | 1675.9968 | 1657.9965 | 1639.6266 | 1620.8796 | 1601.7477 | 1582.2231 | 1562.2979 | 0 | 0 | 0 | 0 | 0 | 0 | 0 | 0 | 0 | 0 | 0 | 0 | 0 | 0 | 0 | 0 | 0 | 0 | 0 | 0 | 0 | 0 | 0 | 0 | 0
| Netto inkomen na belasting | Euro |  | -3222.7878 | -3244.8982 | -3267.4253 | -3290.377 | -3313.7614 | -3337.5868 | -3361.8616 | -3386.5944 | -3411.7939 | -3437.469 | -3463.6288 | -3490.2826 | -3517.4399 | -3545.1102 | -3573.3033 | 0 | 0 | 0 | 0 | 0 | 0 | 0 | 0 | 0 | 0 | 0 | 0 | 0 | 0 | 0 | 0 | 0 | 0 | 0 | 0 | 0 | 0 | 0 | 0 | 0
| Project cashflow | Euro | -84000 | 1353.35 | 1331.2396 | 1308.7125 | 1285.7608 | 1262.3763 | 1238.5509 | 1214.2762 | 1189.5434 | 1164.3439 | 1138.6688 | 1112.509 | 1085.8552 | 1058.6979 | 1031.0276 | 1002.8345 | 0 | 0 | 0 | 0 | 0 | 0 | 0 | 0 | 0 | 0 | 0 | 0 | 0 | 0 | 0 | 0 | 0 | 0 | 0 | 0 | 0 | 0 | 0 | 0 | 0
| Equity cashflow | Euro | -25200 | -3222.7878 | -3244.8982 | -3267.4253 | -3290.377 | -3313.7614 | -3337.5868 | -3361.8616 | -3386.5944 | -3411.7939 | -3437.469 | -3463.6288 | -3490.2826 | -3517.4399 | -3545.1102 | -3573.3033 | 0 | 0 | 0 | 0 | 0 | 0 | 0 | 0 | 0 | 0 | 0 | 0 | 0 | 0 | 0 | 0 | 0 | 0 | 0 | 0 | 0 | 0 | 0 | 0 | 0
| Subsidiebasis: energieproductie | kWh |  | 98000 | 98000 | 98000 | 98000 | 98000 | 98000 | 98000 | 98000 | 98000 | 98000 | 98000 | 98000 | 98000 | 98000 | 98000 | 0 | 0 | 0 | 0 | 0 | 0 | 0 | 0 | 0 | 0 | 0 | 0 | 0 | 0 | 0 | 0 | 0 | 0 | 0 | 0 | 0 | 0 | 0 | 0 | 0
Tabel: Projectparameters
| Verdisconteerde inkomsten | euro | 0: -23387.3228
| Verdisconteerde energieafzet | kWh | 0: 514258.0264
| Totale investering | Euro | 0: 84000
| DSCR (gemiddeld) |  | 0: -0.11038
| Projectrente (WACC) |  | 0: 4.5%
| Projectrendement (IRR) |  | 0: n.v.t.
| Rendement op eigen vermogen (IRR) |  | 0: n.v.t.
| Aandeel lening | Euro | 0: 58800
| Aandeel equity | Euro | 0: 25200
| Warmtekrachtverhouding | E:W | 0: 0
| Samengesteld aantal vollasturen | uur/jaar | 0: 700

## 14
Berekening basisbedragen: SDE+ 2019
Zonthermie ≥ 1 MW
| BASISBEDRAG | Waarde | Eenheid | Toelichting
| Elektriciteit, warmte of groen gas | 0.082632 | Euro/kWh | Indien een basisbedrag wordt ingevuld in rij 40, toont deze waarde de onrendabele top.
| CONVERSIEFACTOREN | Waarde | Eenheid | Toelichting
| Verbrandingswaarde methaan (onderwaarde) | 35.8 | MJ/Nm3
| Verbrandingswaarde hernieuwbaar gas (onderwaarde) | 31.65 | MJ/Nm3
| Verbrandingswaarde hernieuwbaar gas (bovenwaarde) | 35.17 | MJ/Nm3
| kWh naar MJ | 3.6 | MJ/kWh
| INPUTVARIABELEN | Waarde | Eenheid | Toelichting
| Inputvermogen | 5000 | kW_input | Het eventuele biomassagebruik wordt berekend aan de hand van het inputvermogen, zie rij 36 (biomassadoorzet).
| Gaat het om een installatie voor hernieuwbaar gas? |  |  | Indien de cashflow betrekking heeft op een installatie voor hernieuwbaar gas, vul in "ja".
| Methaangehalte hernieuwbaar gas voor gaszuivering |  |  | Deze waarde wordt ter informatie getoond, maar niet gebruikt in de berekening.
| Vermogen hernieuwbaargasproductie (voor zuivering) | 0 | Nm3/uur | Deze waarde wordt ter informatie getoond, maar niet gebruikt in de berekening.
| Outputvermogen (thermisch of hernieuwbaar gas) | 5000 | kWth_output | Bij een installatie voor hernieuwbaar gas, het outputvermogen opgeven in onderste verbrandingswaarde (LHV)
| Outputvermogen (hernieuwbaar gas) | 0 | Nm3/uur | Deze waarde wordt ter informatie getoond, maar niet gebruikt in de berekening.
| Outputvermogen (elektrisch) |  | kWe
| Vollasturen levering warmte of hernieuwbaar gas | 700 | uur/jaar | Bij een installatie voor gecombineerde opwekking, wordt de bedrijfstijd genomen als maximum van de vollasturen warmte en vollasturen elektriciteit.
| Vollasturen levering elektriciteit |  | uur/jaar | Bij een installatie voor gecombineerde opwekking, wordt de bedrijfstijd genomen als maximum van de vollasturen warmte en vollasturen elektriciteit.
| Max. elektrisch rendement | 0%
| Elektrisch rendement | 0%
| Thermisch rendement of rendement gasproductie | 100%
| Elektriciteitsderving bij warmtelevering |  | elektriciteit : warmte | Aantal kWh dat minder elektriciteit wordt geproduceerd per kWh extra warmtelevering
| Investeringskosten |  | Euro/kWinput
|  | 500 | Euro/kWoutput
| Totale investeringskosten | 2.5 | Euro (miljoen) | Deze waarde wordt ter informatie getoond, maar niet gebruikt in de berekening.
| Vaste O&M-kosten |  | Euro/kWinput
|  | 3.9 | Euro/kWoutput
| Totale jaarlijkse vaste O&M-kosten | 19.5 | Euro (duizend) | Deze waarde wordt ter informatie getoond, maar niet gebruikt in de berekening.
| Variabele O&M-kosten (incl. contractkosten) | 0.0019 | Euro/kWh_output | Alle variabele afslagen op een leveringscontract kunnen in deze waarde worden verrekend, inclusief basisprijspremie.
| Energie-inhoud brandstof |  | GJ/ton
| Biomassadoorzet | 0 | ton/jaar | Deze waarde wordt ter informatie getoond, maar niet gebruikt in de berekening.
| Netto brandstofprijs (aan de poort, incl. risico-opslag) |  | Euro/ton
| Marktprijs warmte of hernieuwbaar gas (nominaal) |  | Euro/kWh | Deze waarde wordt gebruikt voor de periode na afloop van de SDE+-subsidie
| Marktprijs elektriciteit (nominaal) |  | Euro/kWh | Deze waarde wordt gebruikt voor de periode na afloop van de SDE+-subsidie
| Basisbedrag (nominaal) |  | Euro/kWh | Om een basisbedrag te berekenen, dient dit veld niet ingevuld te worden.
| Warmtekrachtverhouding in SDE-beschikking |  |  | Om een basisbedrag te berekenen, dient dit veld niet ingevuld te worden.
| Investeringssubsidie t.g.v. vreemd vermogen (NCW) |  | Euro
| Investeringssubsidie t.g.v. eigen vermogen (NCW) |  | Euro
| Inflatie | 1.5%
| Rente lening | 2%
| Vereiste return on equity | 11.5%
| Equity share in investering incl. EIA effect | 30%
| Debt share in investering incl. EIA effect | 70%
| Vennootschapsbelasting | 25%
| Economische levensduur | 15 | jaar
| Termijn lening | 15 | Jaar
| Afschrijvingstermijn | 15 | Jaar
| Beleidsperiode | 15 | Jaar
| Onregelmatige cashflow | X |  | Toelichting
Tabel: Nominale kasstroom (positieve bedragen = gunstig voor de producent)
| Positieve bedragen = gunstig voor de producent |  | 0 | 1 | 2 | 3 | 4 | 5 | 6 | 7 | 8 | 9 | 10 | 11 | 12 | 13 | 14 | 15 | 16 | 17 | 18 | 19 | 20 | 21 | 22 | 23 | 24 | 25 | 26 | 27 | 28 | 29 | 30 | 31 | 32 | 33 | 34 | 35 | 36 | 37 | 38 | 39 | 40
|  | Inflator |  | 1 | 1.015 | 1.0302 | 1.0457 | 1.0614 | 1.0773 | 1.0934 | 1.1098 | 1.1265 | 1.1434 | 1.1605 | 1.1779 | 1.1956 | 1.2136 | 1.2318 | 1.2502 | 1.269 | 1.288 | 1.3073 | 1.327 | 1.3469 | 1.3671 | 1.3876 | 1.4084 | 1.4295 | 1.4509 | 1.4727 | 1.4948 | 1.5172 | 1.54 | 1.5631 | 1.5865 | 1.6103 | 1.6345 | 1.659 | 1.6839 | 1.7091 | 1.7348 | 1.7608 | 1.7872
| Investering | Euro | 0: -2500000
| Afzet elektriciteit | kWh |  | 0 | 0 | 0 | 0 | 0 | 0 | 0 | 0 | 0 | 0 | 0 | 0 | 0 | 0 | 0 | 0 | 0 | 0 | 0 | 0 | 0 | 0 | 0 | 0 | 0 | 0 | 0 | 0 | 0 | 0 | 0 | 0 | 0 | 0 | 0 | 0 | 0 | 0 | 0 | 0
| Afzet warmte | kWh (LHV) |  | 3500000 | 3500000 | 3500000 | 3500000 | 3500000 | 3500000 | 3500000 | 3500000 | 3500000 | 3500000 | 3500000 | 3500000 | 3500000 | 3500000 | 3500000 | 0 | 0 | 0 | 0 | 0 | 0 | 0 | 0 | 0 | 0 | 0 | 0 | 0 | 0 | 0 | 0 | 0 | 0 | 0 | 0 | 0 | 0 | 0 | 0 | 0
| Afzet hernieuwbaar gas | kWh (HHV) |  | 0 | 0 | 0 | 0 | 0 | 0 | 0 | 0 | 0 | 0 | 0 | 0 | 0 | 0 | 0 | 0 | 0 | 0 | 0 | 0 | 0 | 0 | 0 | 0 | 0 | 0 | 0 | 0 | 0 | 0 | 0 | 0 | 0 | 0 | 0 | 0 | 0 | 0 | 0 | 0
| Afzet duurzame energie | kWh |  | 3500000 | 3500000 | 3500000 | 3500000 | 3500000 | 3500000 | 3500000 | 3500000 | 3500000 | 3500000 | 3500000 | 3500000 | 3500000 | 3500000 | 3500000 | 0 | 0 | 0 | 0 | 0 | 0 | 0 | 0 | 0 | 0 | 0 | 0 | 0 | 0 | 0 | 0 | 0 | 0 | 0 | 0 | 0 | 0 | 0 | 0 | 0
| Operationele kosten | Euro |  | -26150 | -26542.25 | -26940.3837 | -27344.4895 | -27754.6568 | -28170.9767 | -28593.5414 | -29022.4445 | -29457.7811 | -29899.6479 | -30348.1426 | -30803.3647 | -31265.4152 | -31734.3964 | -32210.4124 | 0 | 0 | 0 | 0 | 0 | 0 | 0 | 0 | 0 | 0 | 0 | 0 | 0 | 0 | 0 | 0 | 0 | 0 | 0 | 0 | 0 | 0 | 0 | 0 | 0
| Brandstofkosten | Euro |  | 0 | 0 | 0 | 0 | 0 | 0 | 0 | 0 | 0 | 0 | 0 | 0 | 0 | 0 | 0 | 0 | 0 | 0 | 0 | 0 | 0 | 0 | 0 | 0 | 0 | 0 | 0 | 0 | 0 | 0 | 0 | 0 | 0 | 0 | 0 | 0 | 0 | 0 | 0 | 0
| Marktwaarde elektriciteit | Euro/kWh |  | 0 | 0 | 0 | 0 | 0 | 0 | 0 | 0 | 0 | 0 | 0 | 0 | 0 | 0 | 0 | 0 | 0 | 0 | 0 | 0 | 0 | 0 | 0 | 0 | 0 | 0 | 0 | 0 | 0 | 0 | 0 | 0 | 0 | 0 | 0 | 0 | 0 | 0 | 0 | 0
| Marktwaarde warmte of hernieuwbaar gas | Euro/kWh |  | 0 | 0 | 0 | 0 | 0 | 0 | 0 | 0 | 0 | 0 | 0 | 0 | 0 | 0 | 0 | 0 | 0 | 0 | 0 | 0 | 0 | 0 | 0 | 0 | 0 | 0 | 0 | 0 | 0 | 0 | 0 | 0 | 0 | 0 | 0 | 0 | 0 | 0 | 0 | 0
| Correctiebedrag | Euro/kWh |  | 0 | 0 | 0 | 0 | 0 | 0 | 0 | 0 | 0 | 0 | 0 | 0 | 0 | 0 | 0 | 0 | 0 | 0 | 0 | 0 | 0 | 0 | 0 | 0 | 0 | 0 | 0 | 0 | 0 | 0 | 0 | 0 | 0 | 0 | 0 | 0 | 0 | 0 | 0 | 0
| Basisbedrag | Euro/kWh |  | 0 | 0 | 0 | 0 | 0 | 0 | 0 | 0 | 0 | 0 | 0 | 0 | 0 | 0 | 0 | 0 | 0 | 0 | 0 | 0 | 0 | 0 | 0 | 0 | 0 | 0 | 0 | 0 | 0 | 0 | 0 | 0 | 0 | 0 | 0 | 0 | 0 | 0 | 0 | 0
| SDE-vergoeding | Euro |  | 0 | 0 | 0 | 0 | 0 | 0 | 0 | 0 | 0 | 0 | 0 | 0 | 0 | 0 | 0 | 0 | 0 | 0 | 0 | 0 | 0 | 0 | 0 | 0 | 0 | 0 | 0 | 0 | 0 | 0 | 0 | 0 | 0 | 0 | 0 | 0 | 0 | 0 | 0 | 0
| Marktinkomsten | Euro |  | 0 | 0 | 0 | 0 | 0 | 0 | 0 | 0 | 0 | 0 | 0 | 0 | 0 | 0 | 0 | 0 | 0 | 0 | 0 | 0 | 0 | 0 | 0 | 0 | 0 | 0 | 0 | 0 | 0 | 0 | 0 | 0 | 0 | 0 | 0 | 0 | 0 | 0 | 0 | 0
| Inkomen totaal (nominaal) | Euro |  | 0 | 0 | 0 | 0 | 0 | 0 | 0 | 0 | 0 | 0 | 0 | 0 | 0 | 0 | 0 | 0 | 0 | 0 | 0 | 0 | 0 | 0 | 0 | 0 | 0 | 0 | 0 | 0 | 0 | 0 | 0 | 0 | 0 | 0 | 0 | 0 | 0 | 0 | 0 | 0
| Kosten totaal (nominaal) | Euro |  | -26150 | -26542.25 | -26940.3837 | -27344.4895 | -27754.6568 | -28170.9767 | -28593.5414 | -29022.4445 | -29457.7811 | -29899.6479 | -30348.1426 | -30803.3647 | -31265.4152 | -31734.3964 | -32210.4124 | 0 | 0 | 0 | 0 | 0 | 0 | 0 | 0 | 0 | 0 | 0 | 0 | 0 | 0 | 0 | 0 | 0 | 0 | 0 | 0 | 0 | 0 | 0 | 0 | 0
| Bruto inkomen (nominaal) | Euro |  | -26150 | -26542.25 | -26940.3837 | -27344.4895 | -27754.6568 | -28170.9767 | -28593.5414 | -29022.4445 | -29457.7811 | -29899.6479 | -30348.1426 | -30803.3647 | -31265.4152 | -31734.3964 | -32210.4124 | 0 | 0 | 0 | 0 | 0 | 0 | 0 | 0 | 0 | 0 | 0 | 0 | 0 | 0 | 0 | 0 | 0 | 0 | 0 | 0 | 0 | 0 | 0 | 0 | 0
| Afschrijving | Euro |  | -166666.6667 | -166666.6667 | -166666.6667 | -166666.6667 | -166666.6667 | -166666.6667 | -166666.6667 | -166666.6667 | -166666.6667 | -166666.6667 | -166666.6667 | -166666.6667 | -166666.6667 | -166666.6667 | -166666.6667 | 0 | 0 | 0 | 0 | 0 | 0 | 0 | 0 | 0 | 0 | 0 | 0 | 0 | 0 | 0 | 0 | 0 | 0 | 0 | 0 | 0 | 0 | 0 | 0 | 0
| Rente | Euro |  | -35000 | -32976.1085 | -30911.7391 | -28806.0824 | -26658.3125 | -24467.5872 | -22233.0474 | -19953.8168 | -17629.0016 | -15257.6902 | -12838.9524 | -10371.8399 | -7855.3852 | -5288.6014 | -2670.4819 | 0 | 0 | 0 | 0 | 0 | 0 | 0 | 0 | 0 | 0 | 0 | 0 | 0 | 0 | 0 | 0 | 0 | 0 | 0 | 0 | 0 | 0 | 0 | 0 | 0
| Aflossing | Euro |  | -101194.5764 | -103218.468 | -105282.8373 | -107388.4941 | -109536.264 | -111726.9892 | -113961.529 | -116240.7596 | -118565.5748 | -120936.8863 | -123355.624 | -125822.7365 | -128339.1912 | -130905.975 | -133524.0945 | 0 | 0 | 0 | 0 | 0 | 0 | 0 | 0 | 0 | 0 | 0 | 0 | 0 | 0 | 0 | 0 | 0 | 0 | 0 | 0 | 0 | 0 | 0 | 0 | 0
| Totale lasten lening | Euro |  | -136194.5764 | -136194.5764 | -136194.5764 | -136194.5764 | -136194.5764 | -136194.5764 | -136194.5764 | -136194.5764 | -136194.5764 | -136194.5764 | -136194.5764 | -136194.5764 | -136194.5764 | -136194.5764 | -136194.5764 | 0 | 0 | 0 | 0 | 0 | 0 | 0 | 0 | 0 | 0 | 0 | 0 | 0 | 0 | 0 | 0 | 0 | 0 | 0 | 0 | 0 | 0 | 0 | 0 | 0
| Belastbaar inkomen | Euro |  | -227816.6667 | -226185.0251 | -224518.7895 | -222817.2385 | -221079.636 | -219305.2306 | -217493.2554 | -215642.928 | -213753.4495 | -211824.0047 | -209853.7617 | -207841.8713 | -205787.4671 | -203689.6645 | -201547.5609 | 0 | 0 | 0 | 0 | 0 | 0 | 0 | 0 | 0 | 0 | 0 | 0 | 0 | 0 | 0 | 0 | 0 | 0 | 0 | 0 | 0 | 0 | 0 | 0 | 0
| Belasting bedrag | Euro |  | 56954.1667 | 56546.2563 | 56129.6974 | 55704.3096 | 55269.909 | 54826.3076 | 54373.3139 | 53910.732 | 53438.3624 | 52956.0012 | 52463.4404 | 51960.4678 | 51446.8668 | 50922.4161 | 50386.8902 | 0 | 0 | 0 | 0 | 0 | 0 | 0 | 0 | 0 | 0 | 0 | 0 | 0 | 0 | 0 | 0 | 0 | 0 | 0 | 0 | 0 | 0 | 0 | 0 | 0
| Netto inkomen na belasting | Euro |  | -105390.4098 | -106190.5702 | -107005.2628 | -107834.7563 | -108679.3243 | -109539.2455 | -110414.8039 | -111306.2889 | -112213.9952 | -113138.2231 | -114079.2786 | -115037.4733 | -116013.1249 | -117006.5567 | -118018.0986 | 0 | 0 | 0 | 0 | 0 | 0 | 0 | 0 | 0 | 0 | 0 | 0 | 0 | 0 | 0 | 0 | 0 | 0 | 0 | 0 | 0 | 0 | 0 | 0 | 0
| Project cashflow | Euro | -2500000 | 30804.1667 | 30004.0063 | 29189.3136 | 28359.8201 | 27515.2522 | 26655.3309 | 25779.7725 | 24888.2875 | 23980.5812 | 23056.3533 | 22115.2978 | 21157.1031 | 20181.4516 | 19188.0197 | 18176.4779 | 0 | 0 | 0 | 0 | 0 | 0 | 0 | 0 | 0 | 0 | 0 | 0 | 0 | 0 | 0 | 0 | 0 | 0 | 0 | 0 | 0 | 0 | 0 | 0 | 0
| Equity cashflow | Euro | -750000 | -105390.4098 | -106190.5702 | -107005.2628 | -107834.7563 | -108679.3243 | -109539.2455 | -110414.8039 | -111306.2889 | -112213.9952 | -113138.2231 | -114079.2786 | -115037.4733 | -116013.1249 | -117006.5567 | -118018.0986 | 0 | 0 | 0 | 0 | 0 | 0 | 0 | 0 | 0 | 0 | 0 | 0 | 0 | 0 | 0 | 0 | 0 | 0 | 0 | 0 | 0 | 0 | 0 | 0 | 0
| Subsidiebasis: energieproductie | kWh |  | 3500000 | 3500000 | 3500000 | 3500000 | 3500000 | 3500000 | 3500000 | 3500000 | 3500000 | 3500000 | 3500000 | 3500000 | 3500000 | 3500000 | 3500000 | 0 | 0 | 0 | 0 | 0 | 0 | 0 | 0 | 0 | 0 | 0 | 0 | 0 | 0 | 0 | 0 | 0 | 0 | 0 | 0 | 0 | 0 | 0 | 0 | 0
Tabel: Projectparameters
| Verdisconteerde inkomsten | euro | 0: -767650.0781
| Verdisconteerde energieafzet | kWh | 0: 18366358.0853
| Totale investering | Euro | 0: 2500000
| DSCR (gemiddeld) |  | 0: -0.21354
| Projectrente (WACC) |  | 0: 4.5%
| Projectrendement (IRR) |  | 0: n.v.t.
| Rendement op eigen vermogen (IRR) |  | 0: n.v.t.
| Aandeel lening | Euro | 0: 1750000
| Aandeel equity | Euro | 0: 750000
| Warmtekrachtverhouding | E:W | 0: 0
| Samengesteld aantal vollasturen | uur/jaar | 0: 700

## 15
Berekening basisbedragen: SDE+ 2019
Wind op land, ≥ 8 m/s
| BASISBEDRAG | Waarde | Eenheid | Toelichting
| Elektriciteit, warmte of groen gas | 0.051416 | Euro/kWh | Indien een basisbedrag wordt ingevuld in rij 40, toont deze waarde de onrendabele top.
| CONVERSIEFACTOREN | Waarde | Eenheid | Toelichting
| Verbrandingswaarde methaan (onderwaarde) | 35.8 | MJ/Nm3
| Verbrandingswaarde hernieuwbaar gas (onderwaarde) | 31.65 | MJ/Nm3
| Verbrandingswaarde hernieuwbaar gas (bovenwaarde) | 35.17 | MJ/Nm3
| kWh naar MJ | 3.6 | MJ/kWh
| INPUTVARIABELEN | Waarde | Eenheid | Toelichting
| Inputvermogen | 50000 | kW_input | Het eventuele biomassagebruik wordt berekend aan de hand van het inputvermogen, zie rij 36 (biomassadoorzet).
| Gaat het om een installatie voor hernieuwbaar gas? |  |  | Indien de cashflow betrekking heeft op een installatie voor hernieuwbaar gas, vul in "ja".
| Methaangehalte hernieuwbaar gas voor gaszuivering |  |  | Deze waarde wordt ter informatie getoond, maar niet gebruikt in de berekening.
| Vermogen hernieuwbaargasproductie (voor zuivering) | 0 | Nm3/uur | Deze waarde wordt ter informatie getoond, maar niet gebruikt in de berekening.
| Outputvermogen (thermisch of hernieuwbaar gas) |  | kWth_output | Bij een installatie voor hernieuwbaar gas, het outputvermogen opgeven in onderste verbrandingswaarde (LHV)
| Outputvermogen (hernieuwbaar gas) | 0 | Nm3/uur | Deze waarde wordt ter informatie getoond, maar niet gebruikt in de berekening.
| Outputvermogen (elektrisch) | 50000 | kWe
| Vollasturen levering warmte of hernieuwbaar gas |  | uur/jaar | Bij een installatie voor gecombineerde opwekking, wordt de bedrijfstijd genomen als maximum van de vollasturen warmte en vollasturen elektriciteit.
| Vollasturen levering elektriciteit | 3500 | uur/jaar | Bij een installatie voor gecombineerde opwekking, wordt de bedrijfstijd genomen als maximum van de vollasturen warmte en vollasturen elektriciteit.
| Max. elektrisch rendement | 100%
| Elektrisch rendement | 100%
| Thermisch rendement of rendement gasproductie | 0%
| Elektriciteitsderving bij warmtelevering |  | elektriciteit : warmte | Aantal kWh dat minder elektriciteit wordt geproduceerd per kWh extra warmtelevering
| Investeringskosten |  | Euro/kWinput
|  | 1150 | Euro/kWoutput
| Totale investeringskosten | 57.5 | Euro (miljoen) | Deze waarde wordt ter informatie getoond, maar niet gebruikt in de berekening.
| Vaste O&M-kosten |  | Euro/kWinput
|  | 12.3 | Euro/kWoutput
| Totale jaarlijkse vaste O&M-kosten | 615 | Euro (duizend) | Deze waarde wordt ter informatie getoond, maar niet gebruikt in de berekening.
| Variabele O&M-kosten (incl. contractkosten) | 0.01506 | Euro/kWh_output | Alle variabele afslagen op een leveringscontract kunnen in deze waarde worden verrekend, inclusief basisprijspremie.
| Energie-inhoud brandstof |  | GJ/ton
| Biomassadoorzet | 0 | ton/jaar | Deze waarde wordt ter informatie getoond, maar niet gebruikt in de berekening.
| Netto brandstofprijs (aan de poort, incl. risico-opslag) |  | Euro/ton
| Marktprijs warmte of hernieuwbaar gas (nominaal) |  | Euro/kWh | Deze waarde wordt gebruikt voor de periode na afloop van de SDE+-subsidie
| Marktprijs elektriciteit (nominaal) | 0.03984 | Euro/kWh | Deze waarde wordt gebruikt voor de periode na afloop van de SDE+-subsidie
| Basisbedrag (nominaal) |  | Euro/kWh | Om een basisbedrag te berekenen, dient dit veld niet ingevuld te worden.
| Warmtekrachtverhouding in SDE-beschikking |  |  | Om een basisbedrag te berekenen, dient dit veld niet ingevuld te worden.
| Investeringssubsidie t.g.v. vreemd vermogen (NCW) |  | Euro
| Investeringssubsidie t.g.v. eigen vermogen (NCW) |  | Euro
| Inflatie | 1.5%
| Rente lening | 2%
| Vereiste return on equity | 14.5%
| Equity share in investering incl. EIA effect | 20%
| Debt share in investering incl. EIA effect | 80%
| Vennootschapsbelasting | 25%
| Economische levensduur | 20 | jaar
| Termijn lening | 15 | Jaar
| Afschrijvingstermijn | 15 | Jaar
| Beleidsperiode | 15 | Jaar
| Onregelmatige cashflow | X |  | Toelichting
|  | 21 | -2875000
Tabel: Nominale kasstroom (positieve bedragen = gunstig voor de producent)
| Positieve bedragen = gunstig voor de producent |  | 0 | 1 | 2 | 3 | 4 | 5 | 6 | 7 | 8 | 9 | 10 | 11 | 12 | 13 | 14 | 15 | 16 | 17 | 18 | 19 | 20 | 21 | 22 | 23 | 24 | 25 | 26 | 27 | 28 | 29 | 30 | 31 | 32 | 33 | 34 | 35 | 36 | 37 | 38 | 39 | 40
|  | Inflator |  | 1 | 1.015 | 1.0302 | 1.0457 | 1.0614 | 1.0773 | 1.0934 | 1.1098 | 1.1265 | 1.1434 | 1.1605 | 1.1779 | 1.1956 | 1.2136 | 1.2318 | 1.2502 | 1.269 | 1.288 | 1.3073 | 1.327 | 1.3469 | 1.3671 | 1.3876 | 1.4084 | 1.4295 | 1.4509 | 1.4727 | 1.4948 | 1.5172 | 1.54 | 1.5631 | 1.5865 | 1.6103 | 1.6345 | 1.659 | 1.6839 | 1.7091 | 1.7348 | 1.7608 | 1.7872
| Investering | Euro | 0: -57500000
| Afzet elektriciteit | kWh |  | 175000000 | 175000000 | 175000000 | 175000000 | 175000000 | 175000000 | 175000000 | 175000000 | 175000000 | 175000000 | 175000000 | 175000000 | 175000000 | 175000000 | 175000000 | 175000000 | 175000000 | 175000000 | 175000000 | 175000000 | 0 | 0 | 0 | 0 | 0 | 0 | 0 | 0 | 0 | 0 | 0 | 0 | 0 | 0 | 0 | 0 | 0 | 0 | 0 | 0
| Afzet warmte | kWh (LHV) |  | 0 | 0 | 0 | 0 | 0 | 0 | 0 | 0 | 0 | 0 | 0 | 0 | 0 | 0 | 0 | 0 | 0 | 0 | 0 | 0 | 0 | 0 | 0 | 0 | 0 | 0 | 0 | 0 | 0 | 0 | 0 | 0 | 0 | 0 | 0 | 0 | 0 | 0 | 0 | 0
| Afzet hernieuwbaar gas | kWh (HHV) |  | 0 | 0 | 0 | 0 | 0 | 0 | 0 | 0 | 0 | 0 | 0 | 0 | 0 | 0 | 0 | 0 | 0 | 0 | 0 | 0 | 0 | 0 | 0 | 0 | 0 | 0 | 0 | 0 | 0 | 0 | 0 | 0 | 0 | 0 | 0 | 0 | 0 | 0 | 0 | 0
| Afzet duurzame energie | kWh |  | 175000000 | 175000000 | 175000000 | 175000000 | 175000000 | 175000000 | 175000000 | 175000000 | 175000000 | 175000000 | 175000000 | 175000000 | 175000000 | 175000000 | 175000000 | 175000000 | 175000000 | 175000000 | 175000000 | 175000000 | 0 | 0 | 0 | 0 | 0 | 0 | 0 | 0 | 0 | 0 | 0 | 0 | 0 | 0 | 0 | 0 | 0 | 0 | 0 | 0
| Operationele kosten | Euro |  | -3250500 | -3299257.5 | -3348746.3625 | -3398977.5579 | -3449962.2213 | -3501711.6546 | -3554237.3294 | -3607550.8894 | -3661664.1527 | -3716589.115 | -3772337.9517 | -3828923.021 | -3886356.8663 | -3944652.2193 | -4003822.0026 | -4063879.3327 | -4124837.5226 | -4186710.0855 | -4249510.7368 | -4313253.3978 | -2875000 | 0 | 0 | 0 | 0 | 0 | 0 | 0 | 0 | 0 | 0 | 0 | 0 | 0 | 0 | 0 | 0 | 0 | 0 | 0
| Brandstofkosten | Euro |  | 0 | 0 | 0 | 0 | 0 | 0 | 0 | 0 | 0 | 0 | 0 | 0 | 0 | 0 | 0 | 0 | 0 | 0 | 0 | 0 | 0 | 0 | 0 | 0 | 0 | 0 | 0 | 0 | 0 | 0 | 0 | 0 | 0 | 0 | 0 | 0 | 0 | 0 | 0 | 0
| Marktwaarde elektriciteit | Euro/kWh |  | 0 | 0 | 0 | 0 | 0 | 0 | 0 | 0 | 0 | 0 | 0 | 0 | 0 | 0 | 0 | 0.049809 | 0.050556 | 0.051315 | 0.052084 | 0.052866 | 0 | 0 | 0 | 0 | 0 | 0 | 0 | 0 | 0 | 0 | 0 | 0 | 0 | 0 | 0 | 0 | 0 | 0 | 0 | 0
| Marktwaarde warmte of hernieuwbaar gas | Euro/kWh |  | 0 | 0 | 0 | 0 | 0 | 0 | 0 | 0 | 0 | 0 | 0 | 0 | 0 | 0 | 0 | 0 | 0 | 0 | 0 | 0 | 0 | 0 | 0 | 0 | 0 | 0 | 0 | 0 | 0 | 0 | 0 | 0 | 0 | 0 | 0 | 0 | 0 | 0 | 0 | 0
| Correctiebedrag | Euro/kWh |  | 0 | 0 | 0 | 0 | 0 | 0 | 0 | 0 | 0 | 0 | 0 | 0 | 0 | 0 | 0 | 0.049809 | 0.050556 | 0.051315 | 0.052084 | 0.052866 | 0 | 0 | 0 | 0 | 0 | 0 | 0 | 0 | 0 | 0 | 0 | 0 | 0 | 0 | 0 | 0 | 0 | 0 | 0 | 0
| Basisbedrag | Euro/kWh |  | 0 | 0 | 0 | 0 | 0 | 0 | 0 | 0 | 0 | 0 | 0 | 0 | 0 | 0 | 0 | 0 | 0 | 0 | 0 | 0 | 0 | 0 | 0 | 0 | 0 | 0 | 0 | 0 | 0 | 0 | 0 | 0 | 0 | 0 | 0 | 0 | 0 | 0 | 0 | 0
| SDE-vergoeding | Euro |  | 0 | 0 | 0 | 0 | 0 | 0 | 0 | 0 | 0 | 0 | 0 | 0 | 0 | 0 | 0 | 0 | 0 | 0 | 0 | 0 | 0 | 0 | 0 | 0 | 0 | 0 | 0 | 0 | 0 | 0 | 0 | 0 | 0 | 0 | 0 | 0 | 0 | 0 | 0 | 0
| Marktinkomsten | Euro |  | 0 | 0 | 0 | 0 | 0 | 0 | 0 | 0 | 0 | 0 | 0 | 0 | 0 | 0 | 0 | 8716617.9687 | 8847367.2382 | 8980077.7468 | 9114778.913 | 9251500.5967 | 0 | 0 | 0 | 0 | 0 | 0 | 0 | 0 | 0 | 0 | 0 | 0 | 0 | 0 | 0 | 0 | 0 | 0 | 0 | 0
| Inkomen totaal (nominaal) | Euro |  | 0 | 0 | 0 | 0 | 0 | 0 | 0 | 0 | 0 | 0 | 0 | 0 | 0 | 0 | 0 | 8716617.9687 | 8847367.2382 | 8980077.7468 | 9114778.913 | 9251500.5967 | 0 | 0 | 0 | 0 | 0 | 0 | 0 | 0 | 0 | 0 | 0 | 0 | 0 | 0 | 0 | 0 | 0 | 0 | 0 | 0
| Kosten totaal (nominaal) | Euro |  | -3250500 | -3299257.5 | -3348746.3625 | -3398977.5579 | -3449962.2213 | -3501711.6546 | -3554237.3294 | -3607550.8894 | -3661664.1527 | -3716589.115 | -3772337.9517 | -3828923.021 | -3886356.8663 | -3944652.2193 | -4003822.0026 | -4063879.3327 | -4124837.5226 | -4186710.0855 | -4249510.7368 | -4313253.3978 | -2875000 | 0 | 0 | 0 | 0 | 0 | 0 | 0 | 0 | 0 | 0 | 0 | 0 | 0 | 0 | 0 | 0 | 0 | 0 | 0
| Bruto inkomen (nominaal) | Euro |  | -3250500 | -3299257.5 | -3348746.3625 | -3398977.5579 | -3449962.2213 | -3501711.6546 | -3554237.3294 | -3607550.8894 | -3661664.1527 | -3716589.115 | -3772337.9517 | -3828923.021 | -3886356.8663 | -3944652.2193 | -4003822.0026 | 4652738.6361 | 4722529.7156 | 4793367.6613 | 4865268.1762 | 4938247.1989 | -2875000 | 0 | 0 | 0 | 0 | 0 | 0 | 0 | 0 | 0 | 0 | 0 | 0 | 0 | 0 | 0 | 0 | 0 | 0 | 0
| Afschrijving | Euro |  | -3833333.3333 | -3833333.3333 | -3833333.3333 | -3833333.3333 | -3833333.3333 | -3833333.3333 | -3833333.3333 | -3833333.3333 | -3833333.3333 | -3833333.3333 | -3833333.3333 | -3833333.3333 | -3833333.3333 | -3833333.3333 | -3833333.3333 | 0 | 0 | 0 | 0 | 0 | 0 | 0 | 0 | 0 | 0 | 0 | 0 | 0 | 0 | 0 | 0 | 0 | 0 | 0 | 0 | 0 | 0 | 0 | 0 | 0
| Rente | Euro |  | -920000 | -866800.5655 | -812537.1424 | -757188.4507 | -700732.7853 | -643148.0065 | -584411.5322 | -524500.3284 | -463390.9005 | -401059.284 | -337481.0352 | -272631.2214 | -206484.4114 | -139014.6652 | -70195.524 | 0 | 0 | 0 | 0 | 0 | 0 | 0 | 0 | 0 | 0 | 0 | 0 | 0 | 0 | 0 | 0 | 0 | 0 | 0 | 0 | 0 | 0 | 0 | 0 | 0
| Aflossing | Euro |  | -2659971.7235 | -2713171.158 | -2767434.5811 | -2822783.2728 | -2879238.9382 | -2936823.717 | -2995560.1913 | -3055471.3951 | -3116580.8231 | -3178912.4395 | -3242490.6883 | -3307340.5021 | -3373487.3121 | -3440957.0584 | -3509776.1995 | 0 | 0 | 0 | 0 | 0 | 0 | 0 | 0 | 0 | 0 | 0 | 0 | 0 | 0 | 0 | 0 | 0 | 0 | 0 | 0 | 0 | 0 | 0 | 0 | 0
| Totale lasten lening | Euro |  | -3579971.7235 | -3579971.7235 | -3579971.7235 | -3579971.7235 | -3579971.7235 | -3579971.7235 | -3579971.7235 | -3579971.7235 | -3579971.7235 | -3579971.7235 | -3579971.7235 | -3579971.7235 | -3579971.7235 | -3579971.7235 | -3579971.7235 | 0 | 0 | 0 | 0 | 0 | 0 | 0 | 0 | 0 | 0 | 0 | 0 | 0 | 0 | 0 | 0 | 0 | 0 | 0 | 0 | 0 | 0 | 0 | 0 | 0
| Belastbaar inkomen | Euro |  | -8003833.3333 | -7999391.3989 | -7994616.8382 | -7989499.342 | -7984028.3399 | -7978192.9945 | -7971982.195 | -7965384.5511 | -7958388.3865 | -7950981.7323 | -7943152.3203 | -7934887.5758 | -7926174.6111 | -7917000.2178 | -7907350.8599 | 4652738.6361 | 4722529.7156 | 4793367.6613 | 4865268.1762 | 4938247.1989 | -2875000 | 0 | 0 | 0 | 0 | 0 | 0 | 0 | 0 | 0 | 0 | 0 | 0 | 0 | 0 | 0 | 0 | 0 | 0 | 0
| Belasting bedrag | Euro |  | 2000958.3333 | 1999847.8497 | 1998654.2096 | 1997374.8355 | 1996007.085 | 1994548.2486 | 1992995.5487 | 1991346.1378 | 1989597.0966 | 1987745.4331 | 1985788.0801 | 1983721.8939 | 1981543.6528 | 1979250.0545 | 1976837.715 | -1163184.659 | -1180632.4289 | -1198341.9153 | -1216317.0441 | -1234561.7997 | 718750 | 0 | 0 | 0 | 0 | 0 | 0 | 0 | 0 | 0 | 0 | 0 | 0 | 0 | 0 | 0 | 0 | 0 | 0 | 0
| Netto inkomen na belasting | Euro |  | -4829513.3902 | -4879381.3738 | -4930063.8765 | -4981574.4459 | -5033926.8598 | -5087135.1295 | -5141213.5042 | -5196176.4751 | -5252038.7796 | -5308815.4054 | -5366521.5952 | -5425172.8506 | -5484784.9371 | -5545373.8884 | -5606956.0111 | 3489553.977 | 3541897.2867 | 3595025.746 | 3648951.1322 | 3703685.3992 | -2156250 | 0 | 0 | 0 | 0 | 0 | 0 | 0 | 0 | 0 | 0 | 0 | 0 | 0 | 0 | 0 | 0 | 0 | 0 | 0
| Project cashflow | Euro | -57500000 | -1249541.6667 | -1299409.6503 | -1350092.1529 | -1401602.7224 | -1453955.1363 | -1507163.406 | -1561241.7807 | -1616204.7516 | -1672067.0561 | -1728843.6819 | -1786549.8717 | -1845201.1271 | -1904813.2136 | -1965402.1649 | -2026984.2876 | 3489553.977 | 3541897.2867 | 3595025.746 | 3648951.1322 | 3703685.3992 | -2156250 | 0 | 0 | 0 | 0 | 0 | 0 | 0 | 0 | 0 | 0 | 0 | 0 | 0 | 0 | 0 | 0 | 0 | 0 | 0
| Equity cashflow | Euro | -11500000 | -4829513.3902 | -4879381.3738 | -4930063.8765 | -4981574.4459 | -5033926.8598 | -5087135.1295 | -5141213.5042 | -5196176.4751 | -5252038.7796 | -5308815.4054 | -5366521.5952 | -5425172.8506 | -5484784.9371 | -5545373.8884 | -5606956.0111 | 3489553.977 | 3541897.2867 | 3595025.746 | 3648951.1322 | 3703685.3992 | -2156250 | 0 | 0 | 0 | 0 | 0 | 0 | 0 | 0 | 0 | 0 | 0 | 0 | 0 | 0 | 0 | 0 | 0 | 0 | 0
| Subsidiebasis: energieproductie | kWh |  | 175000000 | 175000000 | 175000000 | 175000000 | 175000000 | 175000000 | 175000000 | 175000000 | 175000000 | 175000000 | 175000000 | 175000000 | 175000000 | 175000000 | 175000000 | 0 | 0 | 0 | 0 | 0 | 0 | 0 | 0 | 0 | 0 | 0 | 0 | 0 | 0 | 0 | 0 | 0 | 0 | 0 | 0 | 0 | 0 | 0 | 0 | 0
Tabel: Projectparameters
| Verdisconteerde inkomsten | euro | 0: -28934829.7682
| Verdisconteerde energieafzet | kWh | 0: 786418205.2155
| Totale investering | Euro | 0: 57500000
| DSCR (gemiddeld) |  | 0: -0.61692
| Projectrente (WACC) |  | 0: 4.1%
| Projectrendement (IRR) |  | 0: -11.51%
| Rendement op eigen vermogen (IRR) |  | 0: #NUM!
| Aandeel lening | Euro | 0: 46000000
| Aandeel equity | Euro | 0: 11500000
| Warmtekrachtverhouding | E:W | 0: 0
| Samengesteld aantal vollasturen | uur/jaar | 0: 3500

## 16
Berekening basisbedragen: SDE+ 2019
Wind op land, ≥ 7,5 en < 8 m/s
| BASISBEDRAG | Waarde | Eenheid | Toelichting
| Elektriciteit, warmte of groen gas | 0.05627 | Euro/kWh | Indien een basisbedrag wordt ingevuld in rij 40, toont deze waarde de onrendabele top.
| CONVERSIEFACTOREN | Waarde | Eenheid | Toelichting
| Verbrandingswaarde methaan (onderwaarde) | 35.8 | MJ/Nm3
| Verbrandingswaarde hernieuwbaar gas (onderwaarde) | 31.65 | MJ/Nm3
| Verbrandingswaarde hernieuwbaar gas (bovenwaarde) | 35.17 | MJ/Nm3
| kWh naar MJ | 3.6 | MJ/kWh
| INPUTVARIABELEN | Waarde | Eenheid | Toelichting
| Inputvermogen | 50000 | kW_input | Het eventuele biomassagebruik wordt berekend aan de hand van het inputvermogen, zie rij 36 (biomassadoorzet).
| Gaat het om een installatie voor hernieuwbaar gas? |  |  | Indien de cashflow betrekking heeft op een installatie voor hernieuwbaar gas, vul in "ja".
| Methaangehalte hernieuwbaar gas voor gaszuivering |  |  | Deze waarde wordt ter informatie getoond, maar niet gebruikt in de berekening.
| Vermogen hernieuwbaargasproductie (voor zuivering) | 0 | Nm3/uur | Deze waarde wordt ter informatie getoond, maar niet gebruikt in de berekening.
| Outputvermogen (thermisch of hernieuwbaar gas) |  | kWth_output | Bij een installatie voor hernieuwbaar gas, het outputvermogen opgeven in onderste verbrandingswaarde (LHV)
| Outputvermogen (hernieuwbaar gas) | 0 | Nm3/uur | Deze waarde wordt ter informatie getoond, maar niet gebruikt in de berekening.
| Outputvermogen (elektrisch) | 50000 | kWe
| Vollasturen levering warmte of hernieuwbaar gas |  | uur/jaar | Bij een installatie voor gecombineerde opwekking, wordt de bedrijfstijd genomen als maximum van de vollasturen warmte en vollasturen elektriciteit.
| Vollasturen levering elektriciteit | 3100 | uur/jaar | Bij een installatie voor gecombineerde opwekking, wordt de bedrijfstijd genomen als maximum van de vollasturen warmte en vollasturen elektriciteit.
| Max. elektrisch rendement | 100%
| Elektrisch rendement | 100%
| Thermisch rendement of rendement gasproductie | 0%
| Elektriciteitsderving bij warmtelevering |  | elektriciteit : warmte | Aantal kWh dat minder elektriciteit wordt geproduceerd per kWh extra warmtelevering
| Investeringskosten |  | Euro/kWinput
|  | 1150 | Euro/kWoutput
| Totale investeringskosten | 57.5 | Euro (miljoen) | Deze waarde wordt ter informatie getoond, maar niet gebruikt in de berekening.
| Vaste O&M-kosten |  | Euro/kWinput
|  | 12.3 | Euro/kWoutput
| Totale jaarlijkse vaste O&M-kosten | 615 | Euro (duizend) | Deze waarde wordt ter informatie getoond, maar niet gebruikt in de berekening.
| Variabele O&M-kosten (incl. contractkosten) | 0.01506 | Euro/kWh_output | Alle variabele afslagen op een leveringscontract kunnen in deze waarde worden verrekend, inclusief basisprijspremie.
| Energie-inhoud brandstof |  | GJ/ton
| Biomassadoorzet | 0 | ton/jaar | Deze waarde wordt ter informatie getoond, maar niet gebruikt in de berekening.
| Netto brandstofprijs (aan de poort, incl. risico-opslag) |  | Euro/ton
| Marktprijs warmte of hernieuwbaar gas (nominaal) |  | Euro/kWh | Deze waarde wordt gebruikt voor de periode na afloop van de SDE+-subsidie
| Marktprijs elektriciteit (nominaal) | 0.03984 | Euro/kWh | Deze waarde wordt gebruikt voor de periode na afloop van de SDE+-subsidie
| Basisbedrag (nominaal) |  | Euro/kWh | Om een basisbedrag te berekenen, dient dit veld niet ingevuld te worden.
| Warmtekrachtverhouding in SDE-beschikking |  |  | Om een basisbedrag te berekenen, dient dit veld niet ingevuld te worden.
| Investeringssubsidie t.g.v. vreemd vermogen (NCW) |  | Euro
| Investeringssubsidie t.g.v. eigen vermogen (NCW) |  | Euro
| Inflatie | 1.5%
| Rente lening | 2%
| Vereiste return on equity | 14.5%
| Equity share in investering incl. EIA effect | 20%
| Debt share in investering incl. EIA effect | 80%
| Vennootschapsbelasting | 25%
| Economische levensduur | 20 | jaar
| Termijn lening | 15 | Jaar
| Afschrijvingstermijn | 15 | Jaar
| Beleidsperiode | 15 | Jaar
| Onregelmatige cashflow | X |  | Toelichting
|  | 21 | -2875000
Tabel: Nominale kasstroom (positieve bedragen = gunstig voor de producent)
| Positieve bedragen = gunstig voor de producent |  | 0 | 1 | 2 | 3 | 4 | 5 | 6 | 7 | 8 | 9 | 10 | 11 | 12 | 13 | 14 | 15 | 16 | 17 | 18 | 19 | 20 | 21 | 22 | 23 | 24 | 25 | 26 | 27 | 28 | 29 | 30 | 31 | 32 | 33 | 34 | 35 | 36 | 37 | 38 | 39 | 40
|  | Inflator |  | 1 | 1.015 | 1.0302 | 1.0457 | 1.0614 | 1.0773 | 1.0934 | 1.1098 | 1.1265 | 1.1434 | 1.1605 | 1.1779 | 1.1956 | 1.2136 | 1.2318 | 1.2502 | 1.269 | 1.288 | 1.3073 | 1.327 | 1.3469 | 1.3671 | 1.3876 | 1.4084 | 1.4295 | 1.4509 | 1.4727 | 1.4948 | 1.5172 | 1.54 | 1.5631 | 1.5865 | 1.6103 | 1.6345 | 1.659 | 1.6839 | 1.7091 | 1.7348 | 1.7608 | 1.7872
| Investering | Euro | 0: -57500000
| Afzet elektriciteit | kWh |  | 155000000 | 155000000 | 155000000 | 155000000 | 155000000 | 155000000 | 155000000 | 155000000 | 155000000 | 155000000 | 155000000 | 155000000 | 155000000 | 155000000 | 155000000 | 155000000 | 155000000 | 155000000 | 155000000 | 155000000 | 0 | 0 | 0 | 0 | 0 | 0 | 0 | 0 | 0 | 0 | 0 | 0 | 0 | 0 | 0 | 0 | 0 | 0 | 0 | 0
| Afzet warmte | kWh (LHV) |  | 0 | 0 | 0 | 0 | 0 | 0 | 0 | 0 | 0 | 0 | 0 | 0 | 0 | 0 | 0 | 0 | 0 | 0 | 0 | 0 | 0 | 0 | 0 | 0 | 0 | 0 | 0 | 0 | 0 | 0 | 0 | 0 | 0 | 0 | 0 | 0 | 0 | 0 | 0 | 0
| Afzet hernieuwbaar gas | kWh (HHV) |  | 0 | 0 | 0 | 0 | 0 | 0 | 0 | 0 | 0 | 0 | 0 | 0 | 0 | 0 | 0 | 0 | 0 | 0 | 0 | 0 | 0 | 0 | 0 | 0 | 0 | 0 | 0 | 0 | 0 | 0 | 0 | 0 | 0 | 0 | 0 | 0 | 0 | 0 | 0 | 0
| Afzet duurzame energie | kWh |  | 155000000 | 155000000 | 155000000 | 155000000 | 155000000 | 155000000 | 155000000 | 155000000 | 155000000 | 155000000 | 155000000 | 155000000 | 155000000 | 155000000 | 155000000 | 155000000 | 155000000 | 155000000 | 155000000 | 155000000 | 0 | 0 | 0 | 0 | 0 | 0 | 0 | 0 | 0 | 0 | 0 | 0 | 0 | 0 | 0 | 0 | 0 | 0 | 0 | 0
| Operationele kosten | Euro |  | -2949300 | -2993539.5 | -3038442.5925 | -3084019.2314 | -3130279.5199 | -3177233.7127 | -3224892.2183 | -3273265.6016 | -3322364.5856 | -3372200.0544 | -3422783.0552 | -3474124.8011 | -3526236.6731 | -3579130.2232 | -3632817.1765 | -3687309.4342 | -3742619.0757 | -3798758.3618 | -3855739.7373 | -3913575.8333 | -2875000 | 0 | 0 | 0 | 0 | 0 | 0 | 0 | 0 | 0 | 0 | 0 | 0 | 0 | 0 | 0 | 0 | 0 | 0 | 0
| Brandstofkosten | Euro |  | 0 | 0 | 0 | 0 | 0 | 0 | 0 | 0 | 0 | 0 | 0 | 0 | 0 | 0 | 0 | 0 | 0 | 0 | 0 | 0 | 0 | 0 | 0 | 0 | 0 | 0 | 0 | 0 | 0 | 0 | 0 | 0 | 0 | 0 | 0 | 0 | 0 | 0 | 0 | 0
| Marktwaarde elektriciteit | Euro/kWh |  | 0 | 0 | 0 | 0 | 0 | 0 | 0 | 0 | 0 | 0 | 0 | 0 | 0 | 0 | 0 | 0.049809 | 0.050556 | 0.051315 | 0.052084 | 0.052866 | 0 | 0 | 0 | 0 | 0 | 0 | 0 | 0 | 0 | 0 | 0 | 0 | 0 | 0 | 0 | 0 | 0 | 0 | 0 | 0
| Marktwaarde warmte of hernieuwbaar gas | Euro/kWh |  | 0 | 0 | 0 | 0 | 0 | 0 | 0 | 0 | 0 | 0 | 0 | 0 | 0 | 0 | 0 | 0 | 0 | 0 | 0 | 0 | 0 | 0 | 0 | 0 | 0 | 0 | 0 | 0 | 0 | 0 | 0 | 0 | 0 | 0 | 0 | 0 | 0 | 0 | 0 | 0
| Correctiebedrag | Euro/kWh |  | 0 | 0 | 0 | 0 | 0 | 0 | 0 | 0 | 0 | 0 | 0 | 0 | 0 | 0 | 0 | 0.049809 | 0.050556 | 0.051315 | 0.052084 | 0.052866 | 0 | 0 | 0 | 0 | 0 | 0 | 0 | 0 | 0 | 0 | 0 | 0 | 0 | 0 | 0 | 0 | 0 | 0 | 0 | 0
| Basisbedrag | Euro/kWh |  | 0 | 0 | 0 | 0 | 0 | 0 | 0 | 0 | 0 | 0 | 0 | 0 | 0 | 0 | 0 | 0 | 0 | 0 | 0 | 0 | 0 | 0 | 0 | 0 | 0 | 0 | 0 | 0 | 0 | 0 | 0 | 0 | 0 | 0 | 0 | 0 | 0 | 0 | 0 | 0
| SDE-vergoeding | Euro |  | 0 | 0 | 0 | 0 | 0 | 0 | 0 | 0 | 0 | 0 | 0 | 0 | 0 | 0 | 0 | 0 | 0 | 0 | 0 | 0 | 0 | 0 | 0 | 0 | 0 | 0 | 0 | 0 | 0 | 0 | 0 | 0 | 0 | 0 | 0 | 0 | 0 | 0 | 0 | 0
| Marktinkomsten | Euro |  | 0 | 0 | 0 | 0 | 0 | 0 | 0 | 0 | 0 | 0 | 0 | 0 | 0 | 0 | 0 | 7720433.058 | 7836239.5539 | 7953783.1472 | 8073089.8944 | 8194186.2428 | 0 | 0 | 0 | 0 | 0 | 0 | 0 | 0 | 0 | 0 | 0 | 0 | 0 | 0 | 0 | 0 | 0 | 0 | 0 | 0
| Inkomen totaal (nominaal) | Euro |  | 0 | 0 | 0 | 0 | 0 | 0 | 0 | 0 | 0 | 0 | 0 | 0 | 0 | 0 | 0 | 7720433.058 | 7836239.5539 | 7953783.1472 | 8073089.8944 | 8194186.2428 | 0 | 0 | 0 | 0 | 0 | 0 | 0 | 0 | 0 | 0 | 0 | 0 | 0 | 0 | 0 | 0 | 0 | 0 | 0 | 0
| Kosten totaal (nominaal) | Euro |  | -2949300 | -2993539.5 | -3038442.5925 | -3084019.2314 | -3130279.5199 | -3177233.7127 | -3224892.2183 | -3273265.6016 | -3322364.5856 | -3372200.0544 | -3422783.0552 | -3474124.8011 | -3526236.6731 | -3579130.2232 | -3632817.1765 | -3687309.4342 | -3742619.0757 | -3798758.3618 | -3855739.7373 | -3913575.8333 | -2875000 | 0 | 0 | 0 | 0 | 0 | 0 | 0 | 0 | 0 | 0 | 0 | 0 | 0 | 0 | 0 | 0 | 0 | 0 | 0
| Bruto inkomen (nominaal) | Euro |  | -2949300 | -2993539.5 | -3038442.5925 | -3084019.2314 | -3130279.5199 | -3177233.7127 | -3224892.2183 | -3273265.6016 | -3322364.5856 | -3372200.0544 | -3422783.0552 | -3474124.8011 | -3526236.6731 | -3579130.2232 | -3632817.1765 | 4033123.6238 | 4093620.4782 | 4155024.7854 | 4217350.1571 | 4280610.4095 | -2875000 | 0 | 0 | 0 | 0 | 0 | 0 | 0 | 0 | 0 | 0 | 0 | 0 | 0 | 0 | 0 | 0 | 0 | 0 | 0
| Afschrijving | Euro |  | -3833333.3333 | -3833333.3333 | -3833333.3333 | -3833333.3333 | -3833333.3333 | -3833333.3333 | -3833333.3333 | -3833333.3333 | -3833333.3333 | -3833333.3333 | -3833333.3333 | -3833333.3333 | -3833333.3333 | -3833333.3333 | -3833333.3333 | 0 | 0 | 0 | 0 | 0 | 0 | 0 | 0 | 0 | 0 | 0 | 0 | 0 | 0 | 0 | 0 | 0 | 0 | 0 | 0 | 0 | 0 | 0 | 0 | 0
| Rente | Euro |  | -920000 | -866800.5655 | -812537.1424 | -757188.4507 | -700732.7853 | -643148.0065 | -584411.5322 | -524500.3284 | -463390.9005 | -401059.284 | -337481.0352 | -272631.2214 | -206484.4114 | -139014.6652 | -70195.524 | 0 | 0 | 0 | 0 | 0 | 0 | 0 | 0 | 0 | 0 | 0 | 0 | 0 | 0 | 0 | 0 | 0 | 0 | 0 | 0 | 0 | 0 | 0 | 0 | 0
| Aflossing | Euro |  | -2659971.7235 | -2713171.158 | -2767434.5811 | -2822783.2728 | -2879238.9382 | -2936823.717 | -2995560.1913 | -3055471.3951 | -3116580.8231 | -3178912.4395 | -3242490.6883 | -3307340.5021 | -3373487.3121 | -3440957.0584 | -3509776.1995 | 0 | 0 | 0 | 0 | 0 | 0 | 0 | 0 | 0 | 0 | 0 | 0 | 0 | 0 | 0 | 0 | 0 | 0 | 0 | 0 | 0 | 0 | 0 | 0 | 0
| Totale lasten lening | Euro |  | -3579971.7235 | -3579971.7235 | -3579971.7235 | -3579971.7235 | -3579971.7235 | -3579971.7235 | -3579971.7235 | -3579971.7235 | -3579971.7235 | -3579971.7235 | -3579971.7235 | -3579971.7235 | -3579971.7235 | -3579971.7235 | -3579971.7235 | 0 | 0 | 0 | 0 | 0 | 0 | 0 | 0 | 0 | 0 | 0 | 0 | 0 | 0 | 0 | 0 | 0 | 0 | 0 | 0 | 0 | 0 | 0 | 0 | 0
| Belastbaar inkomen | Euro |  | -7702633.3333 | -7693673.3989 | -7684313.0682 | -7674541.0155 | -7664345.6385 | -7653715.0525 | -7642637.0839 | -7631099.2633 | -7619088.8194 | -7606592.6718 | -7593597.4238 | -7580089.3558 | -7566054.4178 | -7551478.2217 | -7536346.0339 | 4033123.6238 | 4093620.4782 | 4155024.7854 | 4217350.1571 | 4280610.4095 | -2875000 | 0 | 0 | 0 | 0 | 0 | 0 | 0 | 0 | 0 | 0 | 0 | 0 | 0 | 0 | 0 | 0 | 0 | 0 | 0
| Belasting bedrag | Euro |  | 1925658.3333 | 1923418.3497 | 1921078.2671 | 1918635.2539 | 1916086.4096 | 1913428.7631 | 1910659.271 | 1907774.8158 | 1904772.2049 | 1901648.1679 | 1898399.3559 | 1895022.339 | 1891513.6045 | 1887869.5554 | 1884086.5085 | -1008280.906 | -1023405.1195 | -1038756.1963 | -1054337.5393 | -1070152.6024 | 718750 | 0 | 0 | 0 | 0 | 0 | 0 | 0 | 0 | 0 | 0 | 0 | 0 | 0 | 0 | 0 | 0 | 0 | 0 | 0
| Netto inkomen na belasting | Euro |  | -4603613.3902 | -4650092.8738 | -4697336.049 | -4745355.701 | -4794164.8337 | -4843776.673 | -4894204.6709 | -4945462.5093 | -4997564.1043 | -5050523.61 | -5104355.4228 | -5159074.1856 | -5214694.7921 | -5271232.3913 | -5328702.3916 | 3024842.7179 | 3070215.3586 | 3116268.589 | 3163012.6178 | 3210457.8071 | -2156250 | 0 | 0 | 0 | 0 | 0 | 0 | 0 | 0 | 0 | 0 | 0 | 0 | 0 | 0 | 0 | 0 | 0 | 0 | 0
| Project cashflow | Euro | -57500000 | -1023641.6667 | -1070121.1503 | -1117364.3254 | -1165383.9775 | -1214193.1102 | -1263804.9495 | -1314232.9474 | -1365490.7858 | -1417592.3808 | -1470551.8865 | -1524383.6993 | -1579102.4621 | -1634723.0686 | -1691260.6678 | -1748730.6681 | 3024842.7179 | 3070215.3586 | 3116268.589 | 3163012.6178 | 3210457.8071 | -2156250 | 0 | 0 | 0 | 0 | 0 | 0 | 0 | 0 | 0 | 0 | 0 | 0 | 0 | 0 | 0 | 0 | 0 | 0 | 0
| Equity cashflow | Euro | -11500000 | -4603613.3902 | -4650092.8738 | -4697336.049 | -4745355.701 | -4794164.8337 | -4843776.673 | -4894204.6709 | -4945462.5093 | -4997564.1043 | -5050523.61 | -5104355.4228 | -5159074.1856 | -5214694.7921 | -5271232.3913 | -5328702.3916 | 3024842.7179 | 3070215.3586 | 3116268.589 | 3163012.6178 | 3210457.8071 | -2156250 | 0 | 0 | 0 | 0 | 0 | 0 | 0 | 0 | 0 | 0 | 0 | 0 | 0 | 0 | 0 | 0 | 0 | 0 | 0
| Subsidiebasis: energieproductie | kWh |  | 155000000 | 155000000 | 155000000 | 155000000 | 155000000 | 155000000 | 155000000 | 155000000 | 155000000 | 155000000 | 155000000 | 155000000 | 155000000 | 155000000 | 155000000 | 0 | 0 | 0 | 0 | 0 | 0 | 0 | 0 | 0 | 0 | 0 | 0 | 0 | 0 | 0 | 0 | 0 | 0 | 0 | 0 | 0 | 0 | 0 | 0 | 0
Tabel: Projectparameters
| Verdisconteerde inkomsten | euro | 0: -27694424.4302
| Verdisconteerde energieafzet | kWh | 0: 696541838.9052
| Totale investering | Euro | 0: 57500000
| DSCR (gemiddeld) |  | 0: -0.5828
| Projectrente (WACC) |  | 0: 4.1%
| Projectrendement (IRR) |  | 0: -12.14%
| Rendement op eigen vermogen (IRR) |  | 0: #NUM!
| Aandeel lening | Euro | 0: 46000000
| Aandeel equity | Euro | 0: 11500000
| Warmtekrachtverhouding | E:W | 0: 0
| Samengesteld aantal vollasturen | uur/jaar | 0: 3100

## 17
Berekening basisbedragen: SDE+ 2019
Wind op land, ≥ 7,0 en < 7,5 m/s
| BASISBEDRAG | Waarde | Eenheid | Toelichting
| Elektriciteit, warmte of groen gas | 0.061675 | Euro/kWh | Indien een basisbedrag wordt ingevuld in rij 40, toont deze waarde de onrendabele top.
| CONVERSIEFACTOREN | Waarde | Eenheid | Toelichting
| Verbrandingswaarde methaan (onderwaarde) | 35.8 | MJ/Nm3
| Verbrandingswaarde hernieuwbaar gas (onderwaarde) | 31.65 | MJ/Nm3
| Verbrandingswaarde hernieuwbaar gas (bovenwaarde) | 35.17 | MJ/Nm3
| kWh naar MJ | 3.6 | MJ/kWh
| INPUTVARIABELEN | Waarde | Eenheid | Toelichting
| Inputvermogen | 50000 | kW_input | Het eventuele biomassagebruik wordt berekend aan de hand van het inputvermogen, zie rij 36 (biomassadoorzet).
| Gaat het om een installatie voor hernieuwbaar gas? |  |  | Indien de cashflow betrekking heeft op een installatie voor hernieuwbaar gas, vul in "ja".
| Methaangehalte hernieuwbaar gas voor gaszuivering |  |  | Deze waarde wordt ter informatie getoond, maar niet gebruikt in de berekening.
| Vermogen hernieuwbaargasproductie (voor zuivering) | 0 | Nm3/uur | Deze waarde wordt ter informatie getoond, maar niet gebruikt in de berekening.
| Outputvermogen (thermisch of hernieuwbaar gas) |  | kWth_output | Bij een installatie voor hernieuwbaar gas, het outputvermogen opgeven in onderste verbrandingswaarde (LHV)
| Outputvermogen (hernieuwbaar gas) | 0 | Nm3/uur | Deze waarde wordt ter informatie getoond, maar niet gebruikt in de berekening.
| Outputvermogen (elektrisch) | 50000 | kWe
| Vollasturen levering warmte of hernieuwbaar gas |  | uur/jaar | Bij een installatie voor gecombineerde opwekking, wordt de bedrijfstijd genomen als maximum van de vollasturen warmte en vollasturen elektriciteit.
| Vollasturen levering elektriciteit | 2750 | uur/jaar | Bij een installatie voor gecombineerde opwekking, wordt de bedrijfstijd genomen als maximum van de vollasturen warmte en vollasturen elektriciteit.
| Max. elektrisch rendement | 100%
| Elektrisch rendement | 100%
| Thermisch rendement of rendement gasproductie | 0%
| Elektriciteitsderving bij warmtelevering |  | elektriciteit : warmte | Aantal kWh dat minder elektriciteit wordt geproduceerd per kWh extra warmtelevering
| Investeringskosten |  | Euro/kWinput
|  | 1150 | Euro/kWoutput
| Totale investeringskosten | 57.5 | Euro (miljoen) | Deze waarde wordt ter informatie getoond, maar niet gebruikt in de berekening.
| Vaste O&M-kosten |  | Euro/kWinput
|  | 12.3 | Euro/kWoutput
| Totale jaarlijkse vaste O&M-kosten | 615 | Euro (duizend) | Deze waarde wordt ter informatie getoond, maar niet gebruikt in de berekening.
| Variabele O&M-kosten (incl. contractkosten) | 0.01506 | Euro/kWh_output | Alle variabele afslagen op een leveringscontract kunnen in deze waarde worden verrekend, inclusief basisprijspremie.
| Energie-inhoud brandstof |  | GJ/ton
| Biomassadoorzet | 0 | ton/jaar | Deze waarde wordt ter informatie getoond, maar niet gebruikt in de berekening.
| Netto brandstofprijs (aan de poort, incl. risico-opslag) |  | Euro/ton
| Marktprijs warmte of hernieuwbaar gas (nominaal) |  | Euro/kWh | Deze waarde wordt gebruikt voor de periode na afloop van de SDE+-subsidie
| Marktprijs elektriciteit (nominaal) | 0.03984 | Euro/kWh | Deze waarde wordt gebruikt voor de periode na afloop van de SDE+-subsidie
| Basisbedrag (nominaal) |  | Euro/kWh | Om een basisbedrag te berekenen, dient dit veld niet ingevuld te worden.
| Warmtekrachtverhouding in SDE-beschikking |  |  | Om een basisbedrag te berekenen, dient dit veld niet ingevuld te worden.
| Investeringssubsidie t.g.v. vreemd vermogen (NCW) |  | Euro
| Investeringssubsidie t.g.v. eigen vermogen (NCW) |  | Euro
| Inflatie | 1.5%
| Rente lening | 2%
| Vereiste return on equity | 14.5%
| Equity share in investering incl. EIA effect | 20%
| Debt share in investering incl. EIA effect | 80%
| Vennootschapsbelasting | 25%
| Economische levensduur | 20 | jaar
| Termijn lening | 15 | Jaar
| Afschrijvingstermijn | 15 | Jaar
| Beleidsperiode | 15 | Jaar
| Onregelmatige cashflow | X |  | Toelichting
|  | 21 | -2875000
Tabel: Nominale kasstroom (positieve bedragen = gunstig voor de producent)
| Positieve bedragen = gunstig voor de producent |  | 0 | 1 | 2 | 3 | 4 | 5 | 6 | 7 | 8 | 9 | 10 | 11 | 12 | 13 | 14 | 15 | 16 | 17 | 18 | 19 | 20 | 21 | 22 | 23 | 24 | 25 | 26 | 27 | 28 | 29 | 30 | 31 | 32 | 33 | 34 | 35 | 36 | 37 | 38 | 39 | 40
|  | Inflator |  | 1 | 1.015 | 1.0302 | 1.0457 | 1.0614 | 1.0773 | 1.0934 | 1.1098 | 1.1265 | 1.1434 | 1.1605 | 1.1779 | 1.1956 | 1.2136 | 1.2318 | 1.2502 | 1.269 | 1.288 | 1.3073 | 1.327 | 1.3469 | 1.3671 | 1.3876 | 1.4084 | 1.4295 | 1.4509 | 1.4727 | 1.4948 | 1.5172 | 1.54 | 1.5631 | 1.5865 | 1.6103 | 1.6345 | 1.659 | 1.6839 | 1.7091 | 1.7348 | 1.7608 | 1.7872
| Investering | Euro | 0: -57500000
| Afzet elektriciteit | kWh |  | 137500000 | 137500000 | 137500000 | 137500000 | 137500000 | 137500000 | 137500000 | 137500000 | 137500000 | 137500000 | 137500000 | 137500000 | 137500000 | 137500000 | 137500000 | 137500000 | 137500000 | 137500000 | 137500000 | 137500000 | 0 | 0 | 0 | 0 | 0 | 0 | 0 | 0 | 0 | 0 | 0 | 0 | 0 | 0 | 0 | 0 | 0 | 0 | 0 | 0
| Afzet warmte | kWh (LHV) |  | 0 | 0 | 0 | 0 | 0 | 0 | 0 | 0 | 0 | 0 | 0 | 0 | 0 | 0 | 0 | 0 | 0 | 0 | 0 | 0 | 0 | 0 | 0 | 0 | 0 | 0 | 0 | 0 | 0 | 0 | 0 | 0 | 0 | 0 | 0 | 0 | 0 | 0 | 0 | 0
| Afzet hernieuwbaar gas | kWh (HHV) |  | 0 | 0 | 0 | 0 | 0 | 0 | 0 | 0 | 0 | 0 | 0 | 0 | 0 | 0 | 0 | 0 | 0 | 0 | 0 | 0 | 0 | 0 | 0 | 0 | 0 | 0 | 0 | 0 | 0 | 0 | 0 | 0 | 0 | 0 | 0 | 0 | 0 | 0 | 0 | 0
| Afzet duurzame energie | kWh |  | 137500000 | 137500000 | 137500000 | 137500000 | 137500000 | 137500000 | 137500000 | 137500000 | 137500000 | 137500000 | 137500000 | 137500000 | 137500000 | 137500000 | 137500000 | 137500000 | 137500000 | 137500000 | 137500000 | 137500000 | 0 | 0 | 0 | 0 | 0 | 0 | 0 | 0 | 0 | 0 | 0 | 0 | 0 | 0 | 0 | 0 | 0 | 0 | 0 | 0
| Operationele kosten | Euro |  | -2685750 | -2726036.25 | -2766926.7937 | -2808430.6957 | -2850557.1561 | -2893315.5134 | -2936715.2461 | -2980765.9748 | -3025477.4644 | -3070859.6264 | -3116922.5208 | -3163676.3586 | -3211131.504 | -3259298.4766 | -3308187.9537 | -3357810.773 | -3408177.9346 | -3459300.6036 | -3511190.1127 | -3563857.9644 | -2875000 | 0 | 0 | 0 | 0 | 0 | 0 | 0 | 0 | 0 | 0 | 0 | 0 | 0 | 0 | 0 | 0 | 0 | 0 | 0
| Brandstofkosten | Euro |  | 0 | 0 | 0 | 0 | 0 | 0 | 0 | 0 | 0 | 0 | 0 | 0 | 0 | 0 | 0 | 0 | 0 | 0 | 0 | 0 | 0 | 0 | 0 | 0 | 0 | 0 | 0 | 0 | 0 | 0 | 0 | 0 | 0 | 0 | 0 | 0 | 0 | 0 | 0 | 0
| Marktwaarde elektriciteit | Euro/kWh |  | 0 | 0 | 0 | 0 | 0 | 0 | 0 | 0 | 0 | 0 | 0 | 0 | 0 | 0 | 0 | 0.049809 | 0.050556 | 0.051315 | 0.052084 | 0.052866 | 0 | 0 | 0 | 0 | 0 | 0 | 0 | 0 | 0 | 0 | 0 | 0 | 0 | 0 | 0 | 0 | 0 | 0 | 0 | 0
| Marktwaarde warmte of hernieuwbaar gas | Euro/kWh |  | 0 | 0 | 0 | 0 | 0 | 0 | 0 | 0 | 0 | 0 | 0 | 0 | 0 | 0 | 0 | 0 | 0 | 0 | 0 | 0 | 0 | 0 | 0 | 0 | 0 | 0 | 0 | 0 | 0 | 0 | 0 | 0 | 0 | 0 | 0 | 0 | 0 | 0 | 0 | 0
| Correctiebedrag | Euro/kWh |  | 0 | 0 | 0 | 0 | 0 | 0 | 0 | 0 | 0 | 0 | 0 | 0 | 0 | 0 | 0 | 0.049809 | 0.050556 | 0.051315 | 0.052084 | 0.052866 | 0 | 0 | 0 | 0 | 0 | 0 | 0 | 0 | 0 | 0 | 0 | 0 | 0 | 0 | 0 | 0 | 0 | 0 | 0 | 0
| Basisbedrag | Euro/kWh |  | 0 | 0 | 0 | 0 | 0 | 0 | 0 | 0 | 0 | 0 | 0 | 0 | 0 | 0 | 0 | 0 | 0 | 0 | 0 | 0 | 0 | 0 | 0 | 0 | 0 | 0 | 0 | 0 | 0 | 0 | 0 | 0 | 0 | 0 | 0 | 0 | 0 | 0 | 0 | 0
| SDE-vergoeding | Euro |  | 0 | 0 | 0 | 0 | 0 | 0 | 0 | 0 | 0 | 0 | 0 | 0 | 0 | 0 | 0 | 0 | 0 | 0 | 0 | 0 | 0 | 0 | 0 | 0 | 0 | 0 | 0 | 0 | 0 | 0 | 0 | 0 | 0 | 0 | 0 | 0 | 0 | 0 | 0 | 0
| Marktinkomsten | Euro |  | 0 | 0 | 0 | 0 | 0 | 0 | 0 | 0 | 0 | 0 | 0 | 0 | 0 | 0 | 0 | 6848771.2611 | 6951502.83 | 7055775.3725 | 7161612.0031 | 7269036.1831 | 0 | 0 | 0 | 0 | 0 | 0 | 0 | 0 | 0 | 0 | 0 | 0 | 0 | 0 | 0 | 0 | 0 | 0 | 0 | 0
| Inkomen totaal (nominaal) | Euro |  | 0 | 0 | 0 | 0 | 0 | 0 | 0 | 0 | 0 | 0 | 0 | 0 | 0 | 0 | 0 | 6848771.2611 | 6951502.83 | 7055775.3725 | 7161612.0031 | 7269036.1831 | 0 | 0 | 0 | 0 | 0 | 0 | 0 | 0 | 0 | 0 | 0 | 0 | 0 | 0 | 0 | 0 | 0 | 0 | 0 | 0
| Kosten totaal (nominaal) | Euro |  | -2685750 | -2726036.25 | -2766926.7937 | -2808430.6957 | -2850557.1561 | -2893315.5134 | -2936715.2461 | -2980765.9748 | -3025477.4644 | -3070859.6264 | -3116922.5208 | -3163676.3586 | -3211131.504 | -3259298.4766 | -3308187.9537 | -3357810.773 | -3408177.9346 | -3459300.6036 | -3511190.1127 | -3563857.9644 | -2875000 | 0 | 0 | 0 | 0 | 0 | 0 | 0 | 0 | 0 | 0 | 0 | 0 | 0 | 0 | 0 | 0 | 0 | 0 | 0
| Bruto inkomen (nominaal) | Euro |  | -2685750 | -2726036.25 | -2766926.7937 | -2808430.6957 | -2850557.1561 | -2893315.5134 | -2936715.2461 | -2980765.9748 | -3025477.4644 | -3070859.6264 | -3116922.5208 | -3163676.3586 | -3211131.504 | -3259298.4766 | -3308187.9537 | 3490960.4881 | 3543324.8954 | 3596474.7689 | 3650421.8904 | 3705178.2188 | -2875000 | 0 | 0 | 0 | 0 | 0 | 0 | 0 | 0 | 0 | 0 | 0 | 0 | 0 | 0 | 0 | 0 | 0 | 0 | 0
| Afschrijving | Euro |  | -3833333.3333 | -3833333.3333 | -3833333.3333 | -3833333.3333 | -3833333.3333 | -3833333.3333 | -3833333.3333 | -3833333.3333 | -3833333.3333 | -3833333.3333 | -3833333.3333 | -3833333.3333 | -3833333.3333 | -3833333.3333 | -3833333.3333 | 0 | 0 | 0 | 0 | 0 | 0 | 0 | 0 | 0 | 0 | 0 | 0 | 0 | 0 | 0 | 0 | 0 | 0 | 0 | 0 | 0 | 0 | 0 | 0 | 0
| Rente | Euro |  | -920000 | -866800.5655 | -812537.1424 | -757188.4507 | -700732.7853 | -643148.0065 | -584411.5322 | -524500.3284 | -463390.9005 | -401059.284 | -337481.0352 | -272631.2214 | -206484.4114 | -139014.6652 | -70195.524 | 0 | 0 | 0 | 0 | 0 | 0 | 0 | 0 | 0 | 0 | 0 | 0 | 0 | 0 | 0 | 0 | 0 | 0 | 0 | 0 | 0 | 0 | 0 | 0 | 0
| Aflossing | Euro |  | -2659971.7235 | -2713171.158 | -2767434.5811 | -2822783.2728 | -2879238.9382 | -2936823.717 | -2995560.1913 | -3055471.3951 | -3116580.8231 | -3178912.4395 | -3242490.6883 | -3307340.5021 | -3373487.3121 | -3440957.0584 | -3509776.1995 | 0 | 0 | 0 | 0 | 0 | 0 | 0 | 0 | 0 | 0 | 0 | 0 | 0 | 0 | 0 | 0 | 0 | 0 | 0 | 0 | 0 | 0 | 0 | 0 | 0
| Totale lasten lening | Euro |  | -3579971.7235 | -3579971.7235 | -3579971.7235 | -3579971.7235 | -3579971.7235 | -3579971.7235 | -3579971.7235 | -3579971.7235 | -3579971.7235 | -3579971.7235 | -3579971.7235 | -3579971.7235 | -3579971.7235 | -3579971.7235 | -3579971.7235 | 0 | 0 | 0 | 0 | 0 | 0 | 0 | 0 | 0 | 0 | 0 | 0 | 0 | 0 | 0 | 0 | 0 | 0 | 0 | 0 | 0 | 0 | 0 | 0 | 0
| Belastbaar inkomen | Euro |  | -7439083.3333 | -7426170.1489 | -7412797.2695 | -7398952.4797 | -7384623.2747 | -7369796.8533 | -7354460.1117 | -7338599.6365 | -7322201.6982 | -7305252.2437 | -7287736.8894 | -7269640.9134 | -7250949.2487 | -7231646.4751 | -7211716.811 | 3490960.4881 | 3543324.8954 | 3596474.7689 | 3650421.8904 | 3705178.2188 | -2875000 | 0 | 0 | 0 | 0 | 0 | 0 | 0 | 0 | 0 | 0 | 0 | 0 | 0 | 0 | 0 | 0 | 0 | 0 | 0
| Belasting bedrag | Euro |  | 1859770.8333 | 1856542.5372 | 1853199.3174 | 1849738.1199 | 1846155.8187 | 1842449.2133 | 1838615.0279 | 1834649.9091 | 1830550.4246 | 1826313.0609 | 1821934.2223 | 1817410.2283 | 1812737.3122 | 1807911.6188 | 1802929.2028 | -872740.122 | -885831.2239 | -899118.6922 | -912605.4726 | -926294.5547 | 718750 | 0 | 0 | 0 | 0 | 0 | 0 | 0 | 0 | 0 | 0 | 0 | 0 | 0 | 0 | 0 | 0 | 0 | 0 | 0
| Netto inkomen na belasting | Euro |  | -4405950.8902 | -4449465.4363 | -4493699.1999 | -4538664.2992 | -4584373.0609 | -4630838.0236 | -4678071.9417 | -4726087.7892 | -4774898.7634 | -4824518.289 | -4874960.022 | -4926237.8538 | -4978365.9153 | -5031358.5813 | -5085230.4745 | 2618220.3661 | 2657493.6716 | 2697356.0767 | 2737816.4178 | 2778883.6641 | -2156250 | 0 | 0 | 0 | 0 | 0 | 0 | 0 | 0 | 0 | 0 | 0 | 0 | 0 | 0 | 0 | 0 | 0 | 0 | 0
| Project cashflow | Euro | -57500000 | -825979.1667 | -869493.7128 | -913727.4764 | -958692.5757 | -1004401.3374 | -1050866.3001 | -1098100.2182 | -1146116.0657 | -1194927.0399 | -1244546.5655 | -1294988.2985 | -1346266.1303 | -1398394.1918 | -1451386.8578 | -1505258.751 | 2618220.3661 | 2657493.6716 | 2697356.0767 | 2737816.4178 | 2778883.6641 | -2156250 | 0 | 0 | 0 | 0 | 0 | 0 | 0 | 0 | 0 | 0 | 0 | 0 | 0 | 0 | 0 | 0 | 0 | 0 | 0
| Equity cashflow | Euro | -11500000 | -4405950.8902 | -4449465.4363 | -4493699.1999 | -4538664.2992 | -4584373.0609 | -4630838.0236 | -4678071.9417 | -4726087.7892 | -4774898.7634 | -4824518.289 | -4874960.022 | -4926237.8538 | -4978365.9153 | -5031358.5813 | -5085230.4745 | 2618220.3661 | 2657493.6716 | 2697356.0767 | 2737816.4178 | 2778883.6641 | -2156250 | 0 | 0 | 0 | 0 | 0 | 0 | 0 | 0 | 0 | 0 | 0 | 0 | 0 | 0 | 0 | 0 | 0 | 0 | 0
| Subsidiebasis: energieproductie | kWh |  | 137500000 | 137500000 | 137500000 | 137500000 | 137500000 | 137500000 | 137500000 | 137500000 | 137500000 | 137500000 | 137500000 | 137500000 | 137500000 | 137500000 | 137500000 | 0 | 0 | 0 | 0 | 0 | 0 | 0 | 0 | 0 | 0 | 0 | 0 | 0 | 0 | 0 | 0 | 0 | 0 | 0 | 0 | 0 | 0 | 0 | 0 | 0
Tabel: Projectparameters
| Verdisconteerde inkomsten | euro | 0: -26609069.7595
| Verdisconteerde energieafzet | kWh | 0: 617900018.3836
| Totale investering | Euro | 0: 57500000
| DSCR (gemiddeld) |  | 0: -0.55294
| Projectrente (WACC) |  | 0: 4.1%
| Projectrendement (IRR) |  | 0: -12.85%
| Rendement op eigen vermogen (IRR) |  | 0: #NUM!
| Aandeel lening | Euro | 0: 46000000
| Aandeel equity | Euro | 0: 11500000
| Warmtekrachtverhouding | E:W | 0: 0
| Samengesteld aantal vollasturen | uur/jaar | 0: 2750

## 18
Berekening basisbedragen: SDE+ 2019
Wind op land, ≥ 6,75 en < 7,0 m/s
| BASISBEDRAG | Waarde | Eenheid | Toelichting
| Elektriciteit, warmte of groen gas | 0.065633 | Euro/kWh | Indien een basisbedrag wordt ingevuld in rij 40, toont deze waarde de onrendabele top.
| CONVERSIEFACTOREN | Waarde | Eenheid | Toelichting
| Verbrandingswaarde methaan (onderwaarde) | 35.8 | MJ/Nm3
| Verbrandingswaarde hernieuwbaar gas (onderwaarde) | 31.65 | MJ/Nm3
| Verbrandingswaarde hernieuwbaar gas (bovenwaarde) | 35.17 | MJ/Nm3
| kWh naar MJ | 3.6 | MJ/kWh
| INPUTVARIABELEN | Waarde | Eenheid | Toelichting
| Inputvermogen | 50000 | kW_input | Het eventuele biomassagebruik wordt berekend aan de hand van het inputvermogen, zie rij 36 (biomassadoorzet).
| Gaat het om een installatie voor hernieuwbaar gas? |  |  | Indien de cashflow betrekking heeft op een installatie voor hernieuwbaar gas, vul in "ja".
| Methaangehalte hernieuwbaar gas voor gaszuivering |  |  | Deze waarde wordt ter informatie getoond, maar niet gebruikt in de berekening.
| Vermogen hernieuwbaargasproductie (voor zuivering) | 0 | Nm3/uur | Deze waarde wordt ter informatie getoond, maar niet gebruikt in de berekening.
| Outputvermogen (thermisch of hernieuwbaar gas) |  | kWth_output | Bij een installatie voor hernieuwbaar gas, het outputvermogen opgeven in onderste verbrandingswaarde (LHV)
| Outputvermogen (hernieuwbaar gas) | 0 | Nm3/uur | Deze waarde wordt ter informatie getoond, maar niet gebruikt in de berekening.
| Outputvermogen (elektrisch) | 50000 | kWe
| Vollasturen levering warmte of hernieuwbaar gas |  | uur/jaar | Bij een installatie voor gecombineerde opwekking, wordt de bedrijfstijd genomen als maximum van de vollasturen warmte en vollasturen elektriciteit.
| Vollasturen levering elektriciteit | 2540 | uur/jaar | Bij een installatie voor gecombineerde opwekking, wordt de bedrijfstijd genomen als maximum van de vollasturen warmte en vollasturen elektriciteit.
| Max. elektrisch rendement | 100%
| Elektrisch rendement | 100%
| Thermisch rendement of rendement gasproductie | 0%
| Elektriciteitsderving bij warmtelevering |  | elektriciteit : warmte | Aantal kWh dat minder elektriciteit wordt geproduceerd per kWh extra warmtelevering
| Investeringskosten |  | Euro/kWinput
|  | 1150 | Euro/kWoutput
| Totale investeringskosten | 57.5 | Euro (miljoen) | Deze waarde wordt ter informatie getoond, maar niet gebruikt in de berekening.
| Vaste O&M-kosten |  | Euro/kWinput
|  | 12.3 | Euro/kWoutput
| Totale jaarlijkse vaste O&M-kosten | 615 | Euro (duizend) | Deze waarde wordt ter informatie getoond, maar niet gebruikt in de berekening.
| Variabele O&M-kosten (incl. contractkosten) | 0.01506 | Euro/kWh_output | Alle variabele afslagen op een leveringscontract kunnen in deze waarde worden verrekend, inclusief basisprijspremie.
| Energie-inhoud brandstof |  | GJ/ton
| Biomassadoorzet | 0 | ton/jaar | Deze waarde wordt ter informatie getoond, maar niet gebruikt in de berekening.
| Netto brandstofprijs (aan de poort, incl. risico-opslag) |  | Euro/ton
| Marktprijs warmte of hernieuwbaar gas (nominaal) |  | Euro/kWh | Deze waarde wordt gebruikt voor de periode na afloop van de SDE+-subsidie
| Marktprijs elektriciteit (nominaal) | 0.03984 | Euro/kWh | Deze waarde wordt gebruikt voor de periode na afloop van de SDE+-subsidie
| Basisbedrag (nominaal) |  | Euro/kWh | Om een basisbedrag te berekenen, dient dit veld niet ingevuld te worden.
| Warmtekrachtverhouding in SDE-beschikking |  |  | Om een basisbedrag te berekenen, dient dit veld niet ingevuld te worden.
| Investeringssubsidie t.g.v. vreemd vermogen (NCW) |  | Euro
| Investeringssubsidie t.g.v. eigen vermogen (NCW) |  | Euro
| Inflatie | 1.5%
| Rente lening | 2%
| Vereiste return on equity | 14.5%
| Equity share in investering incl. EIA effect | 20%
| Debt share in investering incl. EIA effect | 80%
| Vennootschapsbelasting | 25%
| Economische levensduur | 20 | jaar
| Termijn lening | 15 | Jaar
| Afschrijvingstermijn | 15 | Jaar
| Beleidsperiode | 15 | Jaar
| Onregelmatige cashflow | X |  | Toelichting
|  | 21 | -2875000
Tabel: Nominale kasstroom (positieve bedragen = gunstig voor de producent)
| Positieve bedragen = gunstig voor de producent |  | 0 | 1 | 2 | 3 | 4 | 5 | 6 | 7 | 8 | 9 | 10 | 11 | 12 | 13 | 14 | 15 | 16 | 17 | 18 | 19 | 20 | 21 | 22 | 23 | 24 | 25 | 26 | 27 | 28 | 29 | 30 | 31 | 32 | 33 | 34 | 35 | 36 | 37 | 38 | 39 | 40
|  | Inflator |  | 1 | 1.015 | 1.0302 | 1.0457 | 1.0614 | 1.0773 | 1.0934 | 1.1098 | 1.1265 | 1.1434 | 1.1605 | 1.1779 | 1.1956 | 1.2136 | 1.2318 | 1.2502 | 1.269 | 1.288 | 1.3073 | 1.327 | 1.3469 | 1.3671 | 1.3876 | 1.4084 | 1.4295 | 1.4509 | 1.4727 | 1.4948 | 1.5172 | 1.54 | 1.5631 | 1.5865 | 1.6103 | 1.6345 | 1.659 | 1.6839 | 1.7091 | 1.7348 | 1.7608 | 1.7872
| Investering | Euro | 0: -57500000
| Afzet elektriciteit | kWh |  | 127000000 | 127000000 | 127000000 | 127000000 | 127000000 | 127000000 | 127000000 | 127000000 | 127000000 | 127000000 | 127000000 | 127000000 | 127000000 | 127000000 | 127000000 | 127000000 | 127000000 | 127000000 | 127000000 | 127000000 | 0 | 0 | 0 | 0 | 0 | 0 | 0 | 0 | 0 | 0 | 0 | 0 | 0 | 0 | 0 | 0 | 0 | 0 | 0 | 0
| Afzet warmte | kWh (LHV) |  | 0 | 0 | 0 | 0 | 0 | 0 | 0 | 0 | 0 | 0 | 0 | 0 | 0 | 0 | 0 | 0 | 0 | 0 | 0 | 0 | 0 | 0 | 0 | 0 | 0 | 0 | 0 | 0 | 0 | 0 | 0 | 0 | 0 | 0 | 0 | 0 | 0 | 0 | 0 | 0
| Afzet hernieuwbaar gas | kWh (HHV) |  | 0 | 0 | 0 | 0 | 0 | 0 | 0 | 0 | 0 | 0 | 0 | 0 | 0 | 0 | 0 | 0 | 0 | 0 | 0 | 0 | 0 | 0 | 0 | 0 | 0 | 0 | 0 | 0 | 0 | 0 | 0 | 0 | 0 | 0 | 0 | 0 | 0 | 0 | 0 | 0
| Afzet duurzame energie | kWh |  | 127000000 | 127000000 | 127000000 | 127000000 | 127000000 | 127000000 | 127000000 | 127000000 | 127000000 | 127000000 | 127000000 | 127000000 | 127000000 | 127000000 | 127000000 | 127000000 | 127000000 | 127000000 | 127000000 | 127000000 | 0 | 0 | 0 | 0 | 0 | 0 | 0 | 0 | 0 | 0 | 0 | 0 | 0 | 0 | 0 | 0 | 0 | 0 | 0 | 0
| Operationele kosten | Euro |  | -2527620 | -2565534.3 | -2604017.3145 | -2643077.5742 | -2682723.7378 | -2722964.5939 | -2763809.0628 | -2805266.1987 | -2847345.1917 | -2890055.3696 | -2933406.2002 | -2977407.2932 | -3022068.4025 | -3067399.4286 | -3113410.42 | -3160111.5763 | -3207513.25 | -3255625.9487 | -3304460.3379 | -3354027.243 | -2875000 | 0 | 0 | 0 | 0 | 0 | 0 | 0 | 0 | 0 | 0 | 0 | 0 | 0 | 0 | 0 | 0 | 0 | 0 | 0
| Brandstofkosten | Euro |  | 0 | 0 | 0 | 0 | 0 | 0 | 0 | 0 | 0 | 0 | 0 | 0 | 0 | 0 | 0 | 0 | 0 | 0 | 0 | 0 | 0 | 0 | 0 | 0 | 0 | 0 | 0 | 0 | 0 | 0 | 0 | 0 | 0 | 0 | 0 | 0 | 0 | 0 | 0 | 0
| Marktwaarde elektriciteit | Euro/kWh |  | 0 | 0 | 0 | 0 | 0 | 0 | 0 | 0 | 0 | 0 | 0 | 0 | 0 | 0 | 0 | 0.049809 | 0.050556 | 0.051315 | 0.052084 | 0.052866 | 0 | 0 | 0 | 0 | 0 | 0 | 0 | 0 | 0 | 0 | 0 | 0 | 0 | 0 | 0 | 0 | 0 | 0 | 0 | 0
| Marktwaarde warmte of hernieuwbaar gas | Euro/kWh |  | 0 | 0 | 0 | 0 | 0 | 0 | 0 | 0 | 0 | 0 | 0 | 0 | 0 | 0 | 0 | 0 | 0 | 0 | 0 | 0 | 0 | 0 | 0 | 0 | 0 | 0 | 0 | 0 | 0 | 0 | 0 | 0 | 0 | 0 | 0 | 0 | 0 | 0 | 0 | 0
| Correctiebedrag | Euro/kWh |  | 0 | 0 | 0 | 0 | 0 | 0 | 0 | 0 | 0 | 0 | 0 | 0 | 0 | 0 | 0 | 0.049809 | 0.050556 | 0.051315 | 0.052084 | 0.052866 | 0 | 0 | 0 | 0 | 0 | 0 | 0 | 0 | 0 | 0 | 0 | 0 | 0 | 0 | 0 | 0 | 0 | 0 | 0 | 0
| Basisbedrag | Euro/kWh |  | 0 | 0 | 0 | 0 | 0 | 0 | 0 | 0 | 0 | 0 | 0 | 0 | 0 | 0 | 0 | 0 | 0 | 0 | 0 | 0 | 0 | 0 | 0 | 0 | 0 | 0 | 0 | 0 | 0 | 0 | 0 | 0 | 0 | 0 | 0 | 0 | 0 | 0 | 0 | 0
| SDE-vergoeding | Euro |  | 0 | 0 | 0 | 0 | 0 | 0 | 0 | 0 | 0 | 0 | 0 | 0 | 0 | 0 | 0 | 0 | 0 | 0 | 0 | 0 | 0 | 0 | 0 | 0 | 0 | 0 | 0 | 0 | 0 | 0 | 0 | 0 | 0 | 0 | 0 | 0 | 0 | 0 | 0 | 0
| Marktinkomsten | Euro |  | 0 | 0 | 0 | 0 | 0 | 0 | 0 | 0 | 0 | 0 | 0 | 0 | 0 | 0 | 0 | 6325774.183 | 6420660.7958 | 6516970.7077 | 6614725.2683 | 6713946.1473 | 0 | 0 | 0 | 0 | 0 | 0 | 0 | 0 | 0 | 0 | 0 | 0 | 0 | 0 | 0 | 0 | 0 | 0 | 0 | 0
| Inkomen totaal (nominaal) | Euro |  | 0 | 0 | 0 | 0 | 0 | 0 | 0 | 0 | 0 | 0 | 0 | 0 | 0 | 0 | 0 | 6325774.183 | 6420660.7958 | 6516970.7077 | 6614725.2683 | 6713946.1473 | 0 | 0 | 0 | 0 | 0 | 0 | 0 | 0 | 0 | 0 | 0 | 0 | 0 | 0 | 0 | 0 | 0 | 0 | 0 | 0
| Kosten totaal (nominaal) | Euro |  | -2527620 | -2565534.3 | -2604017.3145 | -2643077.5742 | -2682723.7378 | -2722964.5939 | -2763809.0628 | -2805266.1987 | -2847345.1917 | -2890055.3696 | -2933406.2002 | -2977407.2932 | -3022068.4025 | -3067399.4286 | -3113410.42 | -3160111.5763 | -3207513.25 | -3255625.9487 | -3304460.3379 | -3354027.243 | -2875000 | 0 | 0 | 0 | 0 | 0 | 0 | 0 | 0 | 0 | 0 | 0 | 0 | 0 | 0 | 0 | 0 | 0 | 0 | 0
| Bruto inkomen (nominaal) | Euro |  | -2527620 | -2565534.3 | -2604017.3145 | -2643077.5742 | -2682723.7378 | -2722964.5939 | -2763809.0628 | -2805266.1987 | -2847345.1917 | -2890055.3696 | -2933406.2002 | -2977407.2932 | -3022068.4025 | -3067399.4286 | -3113410.42 | 3165662.6067 | 3213147.5458 | 3261344.759 | 3310264.9304 | 3359918.9043 | -2875000 | 0 | 0 | 0 | 0 | 0 | 0 | 0 | 0 | 0 | 0 | 0 | 0 | 0 | 0 | 0 | 0 | 0 | 0 | 0
| Afschrijving | Euro |  | -3833333.3333 | -3833333.3333 | -3833333.3333 | -3833333.3333 | -3833333.3333 | -3833333.3333 | -3833333.3333 | -3833333.3333 | -3833333.3333 | -3833333.3333 | -3833333.3333 | -3833333.3333 | -3833333.3333 | -3833333.3333 | -3833333.3333 | 0 | 0 | 0 | 0 | 0 | 0 | 0 | 0 | 0 | 0 | 0 | 0 | 0 | 0 | 0 | 0 | 0 | 0 | 0 | 0 | 0 | 0 | 0 | 0 | 0
| Rente | Euro |  | -920000 | -866800.5655 | -812537.1424 | -757188.4507 | -700732.7853 | -643148.0065 | -584411.5322 | -524500.3284 | -463390.9005 | -401059.284 | -337481.0352 | -272631.2214 | -206484.4114 | -139014.6652 | -70195.524 | 0 | 0 | 0 | 0 | 0 | 0 | 0 | 0 | 0 | 0 | 0 | 0 | 0 | 0 | 0 | 0 | 0 | 0 | 0 | 0 | 0 | 0 | 0 | 0 | 0
| Aflossing | Euro |  | -2659971.7235 | -2713171.158 | -2767434.5811 | -2822783.2728 | -2879238.9382 | -2936823.717 | -2995560.1913 | -3055471.3951 | -3116580.8231 | -3178912.4395 | -3242490.6883 | -3307340.5021 | -3373487.3121 | -3440957.0584 | -3509776.1995 | 0 | 0 | 0 | 0 | 0 | 0 | 0 | 0 | 0 | 0 | 0 | 0 | 0 | 0 | 0 | 0 | 0 | 0 | 0 | 0 | 0 | 0 | 0 | 0 | 0
| Totale lasten lening | Euro |  | -3579971.7235 | -3579971.7235 | -3579971.7235 | -3579971.7235 | -3579971.7235 | -3579971.7235 | -3579971.7235 | -3579971.7235 | -3579971.7235 | -3579971.7235 | -3579971.7235 | -3579971.7235 | -3579971.7235 | -3579971.7235 | -3579971.7235 | 0 | 0 | 0 | 0 | 0 | 0 | 0 | 0 | 0 | 0 | 0 | 0 | 0 | 0 | 0 | 0 | 0 | 0 | 0 | 0 | 0 | 0 | 0 | 0 | 0
| Belastbaar inkomen | Euro |  | -7280953.3333 | -7265668.1989 | -7249887.7902 | -7233599.3583 | -7216789.8565 | -7199445.9338 | -7181553.9283 | -7163099.8604 | -7144069.4255 | -7124447.9869 | -7104220.5687 | -7083371.8479 | -7061886.1473 | -7039747.4271 | -7016939.2773 | 3165662.6067 | 3213147.5458 | 3261344.759 | 3310264.9304 | 3359918.9043 | -2875000 | 0 | 0 | 0 | 0 | 0 | 0 | 0 | 0 | 0 | 0 | 0 | 0 | 0 | 0 | 0 | 0 | 0 | 0 | 0
| Belasting bedrag | Euro |  | 1820238.3333 | 1816417.0497 | 1812471.9476 | 1808399.8396 | 1804197.4641 | 1799861.4834 | 1795388.4821 | 1790774.9651 | 1786017.3564 | 1781111.9967 | 1776055.1422 | 1770842.962 | 1765471.5368 | 1759936.8568 | 1754234.8193 | -791415.6517 | -803286.8864 | -815336.1897 | -827566.2326 | -839979.7261 | 718750 | 0 | 0 | 0 | 0 | 0 | 0 | 0 | 0 | 0 | 0 | 0 | 0 | 0 | 0 | 0 | 0 | 0 | 0 | 0
| Netto inkomen na belasting | Euro |  | -4287353.3902 | -4329088.9738 | -4371517.0905 | -4414649.4582 | -4458497.9972 | -4503074.834 | -4548392.3042 | -4594462.9571 | -4641299.5589 | -4688915.0964 | -4737322.7815 | -4786536.0547 | -4836568.5892 | -4887434.2953 | -4939147.3242 | 2374246.955 | 2409860.6593 | 2446008.5692 | 2482698.6978 | 2519939.1782 | -2156250 | 0 | 0 | 0 | 0 | 0 | 0 | 0 | 0 | 0 | 0 | 0 | 0 | 0 | 0 | 0 | 0 | 0 | 0 | 0
| Project cashflow | Euro | -57500000 | -707381.6667 | -749117.2503 | -791545.3669 | -834677.7346 | -878526.2737 | -923103.1105 | -968420.5807 | -1014491.2336 | -1061327.8353 | -1108943.3729 | -1157351.058 | -1206564.3312 | -1256596.8657 | -1307462.5718 | -1359175.6007 | 2374246.955 | 2409860.6593 | 2446008.5692 | 2482698.6978 | 2519939.1782 | -2156250 | 0 | 0 | 0 | 0 | 0 | 0 | 0 | 0 | 0 | 0 | 0 | 0 | 0 | 0 | 0 | 0 | 0 | 0 | 0
| Equity cashflow | Euro | -11500000 | -4287353.3902 | -4329088.9738 | -4371517.0905 | -4414649.4582 | -4458497.9972 | -4503074.834 | -4548392.3042 | -4594462.9571 | -4641299.5589 | -4688915.0964 | -4737322.7815 | -4786536.0547 | -4836568.5892 | -4887434.2953 | -4939147.3242 | 2374246.955 | 2409860.6593 | 2446008.5692 | 2482698.6978 | 2519939.1782 | -2156250 | 0 | 0 | 0 | 0 | 0 | 0 | 0 | 0 | 0 | 0 | 0 | 0 | 0 | 0 | 0 | 0 | 0 | 0 | 0
| Subsidiebasis: energieproductie | kWh |  | 127000000 | 127000000 | 127000000 | 127000000 | 127000000 | 127000000 | 127000000 | 127000000 | 127000000 | 127000000 | 127000000 | 127000000 | 127000000 | 127000000 | 127000000 | 0 | 0 | 0 | 0 | 0 | 0 | 0 | 0 | 0 | 0 | 0 | 0 | 0 | 0 | 0 | 0 | 0 | 0 | 0 | 0 | 0 | 0 | 0 | 0 | 0
Tabel: Projectparameters
| Verdisconteerde inkomsten | euro | 0: -25957856.9571
| Verdisconteerde energieafzet | kWh | 0: 570714926.0707
| Totale investering | Euro | 0: 57500000
| DSCR (gemiddeld) |  | 0: -0.53503
| Projectrente (WACC) |  | 0: 4.1%
| Projectrendement (IRR) |  | 0: -13.38%
| Rendement op eigen vermogen (IRR) |  | 0: #NUM!
| Aandeel lening | Euro | 0: 46000000
| Aandeel equity | Euro | 0: 11500000
| Warmtekrachtverhouding | E:W | 0: 0
| Samengesteld aantal vollasturen | uur/jaar | 0: 2540

## 19
Berekening basisbedragen: SDE+ 2019
Wind op land, < 6,75 m/s
| BASISBEDRAG | Waarde | Eenheid | Toelichting
| Elektriciteit, warmte of groen gas | 0.069824 | Euro/kWh | Indien een basisbedrag wordt ingevuld in rij 40, toont deze waarde de onrendabele top.
| CONVERSIEFACTOREN | Waarde | Eenheid | Toelichting
| Verbrandingswaarde methaan (onderwaarde) | 35.8 | MJ/Nm3
| Verbrandingswaarde hernieuwbaar gas (onderwaarde) | 31.65 | MJ/Nm3
| Verbrandingswaarde hernieuwbaar gas (bovenwaarde) | 35.17 | MJ/Nm3
| kWh naar MJ | 3.6 | MJ/kWh
| INPUTVARIABELEN | Waarde | Eenheid | Toelichting
| Inputvermogen | 50000 | kW_input | Het eventuele biomassagebruik wordt berekend aan de hand van het inputvermogen, zie rij 36 (biomassadoorzet).
| Gaat het om een installatie voor hernieuwbaar gas? |  |  | Indien de cashflow betrekking heeft op een installatie voor hernieuwbaar gas, vul in "ja".
| Methaangehalte hernieuwbaar gas voor gaszuivering |  |  | Deze waarde wordt ter informatie getoond, maar niet gebruikt in de berekening.
| Vermogen hernieuwbaargasproductie (voor zuivering) | 0 | Nm3/uur | Deze waarde wordt ter informatie getoond, maar niet gebruikt in de berekening.
| Outputvermogen (thermisch of hernieuwbaar gas) |  | kWth_output | Bij een installatie voor hernieuwbaar gas, het outputvermogen opgeven in onderste verbrandingswaarde (LHV)
| Outputvermogen (hernieuwbaar gas) | 0 | Nm3/uur | Deze waarde wordt ter informatie getoond, maar niet gebruikt in de berekening.
| Outputvermogen (elektrisch) | 50000 | kWe
| Vollasturen levering warmte of hernieuwbaar gas |  | uur/jaar | Bij een installatie voor gecombineerde opwekking, wordt de bedrijfstijd genomen als maximum van de vollasturen warmte en vollasturen elektriciteit.
| Vollasturen levering elektriciteit | 2350 | uur/jaar | Bij een installatie voor gecombineerde opwekking, wordt de bedrijfstijd genomen als maximum van de vollasturen warmte en vollasturen elektriciteit.
| Max. elektrisch rendement | 100%
| Elektrisch rendement | 100%
| Thermisch rendement of rendement gasproductie | 0%
| Elektriciteitsderving bij warmtelevering |  | elektriciteit : warmte | Aantal kWh dat minder elektriciteit wordt geproduceerd per kWh extra warmtelevering
| Investeringskosten |  | Euro/kWinput
|  | 1150 | Euro/kWoutput
| Totale investeringskosten | 57.5 | Euro (miljoen) | Deze waarde wordt ter informatie getoond, maar niet gebruikt in de berekening.
| Vaste O&M-kosten |  | Euro/kWinput
|  | 12.3 | Euro/kWoutput
| Totale jaarlijkse vaste O&M-kosten | 615 | Euro (duizend) | Deze waarde wordt ter informatie getoond, maar niet gebruikt in de berekening.
| Variabele O&M-kosten (incl. contractkosten) | 0.01506 | Euro/kWh_output | Alle variabele afslagen op een leveringscontract kunnen in deze waarde worden verrekend, inclusief basisprijspremie.
| Energie-inhoud brandstof |  | GJ/ton
| Biomassadoorzet | 0 | ton/jaar | Deze waarde wordt ter informatie getoond, maar niet gebruikt in de berekening.
| Netto brandstofprijs (aan de poort, incl. risico-opslag) |  | Euro/ton
| Marktprijs warmte of hernieuwbaar gas (nominaal) |  | Euro/kWh | Deze waarde wordt gebruikt voor de periode na afloop van de SDE+-subsidie
| Marktprijs elektriciteit (nominaal) | 0.03984 | Euro/kWh | Deze waarde wordt gebruikt voor de periode na afloop van de SDE+-subsidie
| Basisbedrag (nominaal) |  | Euro/kWh | Om een basisbedrag te berekenen, dient dit veld niet ingevuld te worden.
| Warmtekrachtverhouding in SDE-beschikking |  |  | Om een basisbedrag te berekenen, dient dit veld niet ingevuld te worden.
| Investeringssubsidie t.g.v. vreemd vermogen (NCW) |  | Euro
| Investeringssubsidie t.g.v. eigen vermogen (NCW) |  | Euro
| Inflatie | 1.5%
| Rente lening | 2%
| Vereiste return on equity | 14.5%
| Equity share in investering incl. EIA effect | 20%
| Debt share in investering incl. EIA effect | 80%
| Vennootschapsbelasting | 25%
| Economische levensduur | 20 | jaar
| Termijn lening | 15 | Jaar
| Afschrijvingstermijn | 15 | Jaar
| Beleidsperiode | 15 | Jaar
| Onregelmatige cashflow | X |  | Toelichting
|  | 21 | -2875000
Tabel: Nominale kasstroom (positieve bedragen = gunstig voor de producent)
| Positieve bedragen = gunstig voor de producent |  | 0 | 1 | 2 | 3 | 4 | 5 | 6 | 7 | 8 | 9 | 10 | 11 | 12 | 13 | 14 | 15 | 16 | 17 | 18 | 19 | 20 | 21 | 22 | 23 | 24 | 25 | 26 | 27 | 28 | 29 | 30 | 31 | 32 | 33 | 34 | 35 | 36 | 37 | 38 | 39 | 40
|  | Inflator |  | 1 | 1.015 | 1.0302 | 1.0457 | 1.0614 | 1.0773 | 1.0934 | 1.1098 | 1.1265 | 1.1434 | 1.1605 | 1.1779 | 1.1956 | 1.2136 | 1.2318 | 1.2502 | 1.269 | 1.288 | 1.3073 | 1.327 | 1.3469 | 1.3671 | 1.3876 | 1.4084 | 1.4295 | 1.4509 | 1.4727 | 1.4948 | 1.5172 | 1.54 | 1.5631 | 1.5865 | 1.6103 | 1.6345 | 1.659 | 1.6839 | 1.7091 | 1.7348 | 1.7608 | 1.7872
| Investering | Euro | 0: -57500000
| Afzet elektriciteit | kWh |  | 117500000 | 117500000 | 117500000 | 117500000 | 117500000 | 117500000 | 117500000 | 117500000 | 117500000 | 117500000 | 117500000 | 117500000 | 117500000 | 117500000 | 117500000 | 117500000 | 117500000 | 117500000 | 117500000 | 117500000 | 0 | 0 | 0 | 0 | 0 | 0 | 0 | 0 | 0 | 0 | 0 | 0 | 0 | 0 | 0 | 0 | 0 | 0 | 0 | 0
| Afzet warmte | kWh (LHV) |  | 0 | 0 | 0 | 0 | 0 | 0 | 0 | 0 | 0 | 0 | 0 | 0 | 0 | 0 | 0 | 0 | 0 | 0 | 0 | 0 | 0 | 0 | 0 | 0 | 0 | 0 | 0 | 0 | 0 | 0 | 0 | 0 | 0 | 0 | 0 | 0 | 0 | 0 | 0 | 0
| Afzet hernieuwbaar gas | kWh (HHV) |  | 0 | 0 | 0 | 0 | 0 | 0 | 0 | 0 | 0 | 0 | 0 | 0 | 0 | 0 | 0 | 0 | 0 | 0 | 0 | 0 | 0 | 0 | 0 | 0 | 0 | 0 | 0 | 0 | 0 | 0 | 0 | 0 | 0 | 0 | 0 | 0 | 0 | 0 | 0 | 0
| Afzet duurzame energie | kWh |  | 117500000 | 117500000 | 117500000 | 117500000 | 117500000 | 117500000 | 117500000 | 117500000 | 117500000 | 117500000 | 117500000 | 117500000 | 117500000 | 117500000 | 117500000 | 117500000 | 117500000 | 117500000 | 117500000 | 117500000 | 0 | 0 | 0 | 0 | 0 | 0 | 0 | 0 | 0 | 0 | 0 | 0 | 0 | 0 | 0 | 0 | 0 | 0 | 0 | 0
| Operationele kosten | Euro |  | -2384550 | -2420318.25 | -2456623.0237 | -2493472.3691 | -2530874.4546 | -2568837.5715 | -2607370.135 | -2646480.6871 | -2686177.8974 | -2726470.5658 | -2767367.6243 | -2808878.1387 | -2851011.3108 | -2893776.4804 | -2937183.1276 | -2981240.8745 | -3025959.4877 | -3071348.88 | -3117419.1132 | -3164180.3999 | -2875000 | 0 | 0 | 0 | 0 | 0 | 0 | 0 | 0 | 0 | 0 | 0 | 0 | 0 | 0 | 0 | 0 | 0 | 0 | 0
| Brandstofkosten | Euro |  | 0 | 0 | 0 | 0 | 0 | 0 | 0 | 0 | 0 | 0 | 0 | 0 | 0 | 0 | 0 | 0 | 0 | 0 | 0 | 0 | 0 | 0 | 0 | 0 | 0 | 0 | 0 | 0 | 0 | 0 | 0 | 0 | 0 | 0 | 0 | 0 | 0 | 0 | 0 | 0
| Marktwaarde elektriciteit | Euro/kWh |  | 0 | 0 | 0 | 0 | 0 | 0 | 0 | 0 | 0 | 0 | 0 | 0 | 0 | 0 | 0 | 0.049809 | 0.050556 | 0.051315 | 0.052084 | 0.052866 | 0 | 0 | 0 | 0 | 0 | 0 | 0 | 0 | 0 | 0 | 0 | 0 | 0 | 0 | 0 | 0 | 0 | 0 | 0 | 0
| Marktwaarde warmte of hernieuwbaar gas | Euro/kWh |  | 0 | 0 | 0 | 0 | 0 | 0 | 0 | 0 | 0 | 0 | 0 | 0 | 0 | 0 | 0 | 0 | 0 | 0 | 0 | 0 | 0 | 0 | 0 | 0 | 0 | 0 | 0 | 0 | 0 | 0 | 0 | 0 | 0 | 0 | 0 | 0 | 0 | 0 | 0 | 0
| Correctiebedrag | Euro/kWh |  | 0 | 0 | 0 | 0 | 0 | 0 | 0 | 0 | 0 | 0 | 0 | 0 | 0 | 0 | 0 | 0.049809 | 0.050556 | 0.051315 | 0.052084 | 0.052866 | 0 | 0 | 0 | 0 | 0 | 0 | 0 | 0 | 0 | 0 | 0 | 0 | 0 | 0 | 0 | 0 | 0 | 0 | 0 | 0
| Basisbedrag | Euro/kWh |  | 0 | 0 | 0 | 0 | 0 | 0 | 0 | 0 | 0 | 0 | 0 | 0 | 0 | 0 | 0 | 0 | 0 | 0 | 0 | 0 | 0 | 0 | 0 | 0 | 0 | 0 | 0 | 0 | 0 | 0 | 0 | 0 | 0 | 0 | 0 | 0 | 0 | 0 | 0 | 0
| SDE-vergoeding | Euro |  | 0 | 0 | 0 | 0 | 0 | 0 | 0 | 0 | 0 | 0 | 0 | 0 | 0 | 0 | 0 | 0 | 0 | 0 | 0 | 0 | 0 | 0 | 0 | 0 | 0 | 0 | 0 | 0 | 0 | 0 | 0 | 0 | 0 | 0 | 0 | 0 | 0 | 0 | 0 | 0
| Marktinkomsten | Euro |  | 0 | 0 | 0 | 0 | 0 | 0 | 0 | 0 | 0 | 0 | 0 | 0 | 0 | 0 | 0 | 5852586.3504 | 5940375.1457 | 6029480.7729 | 6119922.9845 | 6211721.8292 | 0 | 0 | 0 | 0 | 0 | 0 | 0 | 0 | 0 | 0 | 0 | 0 | 0 | 0 | 0 | 0 | 0 | 0 | 0 | 0
| Inkomen totaal (nominaal) | Euro |  | 0 | 0 | 0 | 0 | 0 | 0 | 0 | 0 | 0 | 0 | 0 | 0 | 0 | 0 | 0 | 5852586.3504 | 5940375.1457 | 6029480.7729 | 6119922.9845 | 6211721.8292 | 0 | 0 | 0 | 0 | 0 | 0 | 0 | 0 | 0 | 0 | 0 | 0 | 0 | 0 | 0 | 0 | 0 | 0 | 0 | 0
| Kosten totaal (nominaal) | Euro |  | -2384550 | -2420318.25 | -2456623.0237 | -2493472.3691 | -2530874.4546 | -2568837.5715 | -2607370.135 | -2646480.6871 | -2686177.8974 | -2726470.5658 | -2767367.6243 | -2808878.1387 | -2851011.3108 | -2893776.4804 | -2937183.1276 | -2981240.8745 | -3025959.4877 | -3071348.88 | -3117419.1132 | -3164180.3999 | -2875000 | 0 | 0 | 0 | 0 | 0 | 0 | 0 | 0 | 0 | 0 | 0 | 0 | 0 | 0 | 0 | 0 | 0 | 0 | 0
| Bruto inkomen (nominaal) | Euro |  | -2384550 | -2420318.25 | -2456623.0237 | -2493472.3691 | -2530874.4546 | -2568837.5715 | -2607370.135 | -2646480.6871 | -2686177.8974 | -2726470.5658 | -2767367.6243 | -2808878.1387 | -2851011.3108 | -2893776.4804 | -2937183.1276 | 2871345.4759 | 2914415.658 | 2958131.8929 | 3002503.8713 | 3047541.4294 | -2875000 | 0 | 0 | 0 | 0 | 0 | 0 | 0 | 0 | 0 | 0 | 0 | 0 | 0 | 0 | 0 | 0 | 0 | 0 | 0
| Afschrijving | Euro |  | -3833333.3333 | -3833333.3333 | -3833333.3333 | -3833333.3333 | -3833333.3333 | -3833333.3333 | -3833333.3333 | -3833333.3333 | -3833333.3333 | -3833333.3333 | -3833333.3333 | -3833333.3333 | -3833333.3333 | -3833333.3333 | -3833333.3333 | 0 | 0 | 0 | 0 | 0 | 0 | 0 | 0 | 0 | 0 | 0 | 0 | 0 | 0 | 0 | 0 | 0 | 0 | 0 | 0 | 0 | 0 | 0 | 0 | 0
| Rente | Euro |  | -920000 | -866800.5655 | -812537.1424 | -757188.4507 | -700732.7853 | -643148.0065 | -584411.5322 | -524500.3284 | -463390.9005 | -401059.284 | -337481.0352 | -272631.2214 | -206484.4114 | -139014.6652 | -70195.524 | 0 | 0 | 0 | 0 | 0 | 0 | 0 | 0 | 0 | 0 | 0 | 0 | 0 | 0 | 0 | 0 | 0 | 0 | 0 | 0 | 0 | 0 | 0 | 0 | 0
| Aflossing | Euro |  | -2659971.7235 | -2713171.158 | -2767434.5811 | -2822783.2728 | -2879238.9382 | -2936823.717 | -2995560.1913 | -3055471.3951 | -3116580.8231 | -3178912.4395 | -3242490.6883 | -3307340.5021 | -3373487.3121 | -3440957.0584 | -3509776.1995 | 0 | 0 | 0 | 0 | 0 | 0 | 0 | 0 | 0 | 0 | 0 | 0 | 0 | 0 | 0 | 0 | 0 | 0 | 0 | 0 | 0 | 0 | 0 | 0 | 0
| Totale lasten lening | Euro |  | -3579971.7235 | -3579971.7235 | -3579971.7235 | -3579971.7235 | -3579971.7235 | -3579971.7235 | -3579971.7235 | -3579971.7235 | -3579971.7235 | -3579971.7235 | -3579971.7235 | -3579971.7235 | -3579971.7235 | -3579971.7235 | -3579971.7235 | 0 | 0 | 0 | 0 | 0 | 0 | 0 | 0 | 0 | 0 | 0 | 0 | 0 | 0 | 0 | 0 | 0 | 0 | 0 | 0 | 0 | 0 | 0 | 0 | 0
| Belastbaar inkomen | Euro |  | -7137883.3333 | -7120452.1489 | -7102493.4995 | -7083994.1532 | -7064940.5733 | -7045318.9113 | -7025115.0006 | -7004314.3488 | -6982902.1312 | -6960863.1832 | -6938181.9929 | -6914842.6935 | -6890829.0555 | -6866124.4789 | -6840711.985 | 2871345.4759 | 2914415.658 | 2958131.8929 | 3002503.8713 | 3047541.4294 | -2875000 | 0 | 0 | 0 | 0 | 0 | 0 | 0 | 0 | 0 | 0 | 0 | 0 | 0 | 0 | 0 | 0 | 0 | 0 | 0
| Belasting bedrag | Euro |  | 1784470.8333 | 1780113.0372 | 1775623.3749 | 1770998.5383 | 1766235.1433 | 1761329.7278 | 1756278.7501 | 1751078.5872 | 1745725.5328 | 1740215.7958 | 1734545.4982 | 1728710.6734 | 1722707.2639 | 1716531.1197 | 1710177.9962 | -717836.369 | -728603.9145 | -739532.9732 | -750625.9678 | -761885.3573 | 718750 | 0 | 0 | 0 | 0 | 0 | 0 | 0 | 0 | 0 | 0 | 0 | 0 | 0 | 0 | 0 | 0 | 0 | 0 | 0
| Netto inkomen na belasting | Euro |  | -4180050.8902 | -4220176.9363 | -4260971.3724 | -4302445.5543 | -4344611.0348 | -4387479.5671 | -4431063.1084 | -4475373.8234 | -4520424.0881 | -4566226.4935 | -4612793.8496 | -4660139.1888 | -4708275.7704 | -4757217.0842 | -4806976.8549 | 2153509.1069 | 2185811.7435 | 2218598.9197 | 2251877.9035 | 2285656.072 | -2156250 | 0 | 0 | 0 | 0 | 0 | 0 | 0 | 0 | 0 | 0 | 0 | 0 | 0 | 0 | 0 | 0 | 0 | 0 | 0
| Project cashflow | Euro | -57500000 | -600079.1667 | -640205.2128 | -680999.6489 | -722473.8308 | -764639.3113 | -807507.8436 | -851091.3849 | -895402.0999 | -940452.3646 | -986254.77 | -1032822.1261 | -1080167.4653 | -1128304.0469 | -1177245.3607 | -1227005.1314 | 2153509.1069 | 2185811.7435 | 2218598.9197 | 2251877.9035 | 2285656.072 | -2156250 | 0 | 0 | 0 | 0 | 0 | 0 | 0 | 0 | 0 | 0 | 0 | 0 | 0 | 0 | 0 | 0 | 0 | 0 | 0
| Equity cashflow | Euro | -11500000 | -4180050.8902 | -4220176.9363 | -4260971.3724 | -4302445.5543 | -4344611.0348 | -4387479.5671 | -4431063.1084 | -4475373.8234 | -4520424.0881 | -4566226.4935 | -4612793.8496 | -4660139.1888 | -4708275.7704 | -4757217.0842 | -4806976.8549 | 2153509.1069 | 2185811.7435 | 2218598.9197 | 2251877.9035 | 2285656.072 | -2156250 | 0 | 0 | 0 | 0 | 0 | 0 | 0 | 0 | 0 | 0 | 0 | 0 | 0 | 0 | 0 | 0 | 0 | 0 | 0
| Subsidiebasis: energieproductie | kWh |  | 117500000 | 117500000 | 117500000 | 117500000 | 117500000 | 117500000 | 117500000 | 117500000 | 117500000 | 117500000 | 117500000 | 117500000 | 117500000 | 117500000 | 117500000 | 0 | 0 | 0 | 0 | 0 | 0 | 0 | 0 | 0 | 0 | 0 | 0 | 0 | 0 | 0 | 0 | 0 | 0 | 0 | 0 | 0 | 0 | 0 | 0 | 0
Tabel: Projectparameters
| Verdisconteerde inkomsten | euro | 0: -25368664.4215
| Verdisconteerde energieafzet | kWh | 0: 528023652.0733
| Totale investering | Euro | 0: 57500000
| DSCR (gemiddeld) |  | 0: -0.51882
| Projectrente (WACC) |  | 0: 4.1%
| Projectrendement (IRR) |  | 0: -13.95%
| Rendement op eigen vermogen (IRR) |  | 0: #NUM!
| Aandeel lening | Euro | 0: 46000000
| Aandeel equity | Euro | 0: 11500000
| Warmtekrachtverhouding | E:W | 0: 0
| Samengesteld aantal vollasturen | uur/jaar | 0: 2350

## 20
Berekening basisbedragen: SDE+ 2019
Wind op primaire waterkeringen, ≥ 8 m/s
| BASISBEDRAG | Waarde | Eenheid | Toelichting
| Elektriciteit, warmte of groen gas | 0.055866 | Euro/kWh | Indien een basisbedrag wordt ingevuld in rij 40, toont deze waarde de onrendabele top.
| CONVERSIEFACTOREN | Waarde | Eenheid | Toelichting
| Verbrandingswaarde methaan (onderwaarde) | 35.8 | MJ/Nm3
| Verbrandingswaarde hernieuwbaar gas (onderwaarde) | 31.65 | MJ/Nm3
| Verbrandingswaarde hernieuwbaar gas (bovenwaarde) | 35.17 | MJ/Nm3
| kWh naar MJ | 3.6 | MJ/kWh
| INPUTVARIABELEN | Waarde | Eenheid | Toelichting
| Inputvermogen | 50000 | kW_input | Het eventuele biomassagebruik wordt berekend aan de hand van het inputvermogen, zie rij 36 (biomassadoorzet).
| Gaat het om een installatie voor hernieuwbaar gas? |  |  | Indien de cashflow betrekking heeft op een installatie voor hernieuwbaar gas, vul in "ja".
| Methaangehalte hernieuwbaar gas voor gaszuivering |  |  | Deze waarde wordt ter informatie getoond, maar niet gebruikt in de berekening.
| Vermogen hernieuwbaargasproductie (voor zuivering) | 0 | Nm3/uur | Deze waarde wordt ter informatie getoond, maar niet gebruikt in de berekening.
| Outputvermogen (thermisch of hernieuwbaar gas) |  | kWth_output | Bij een installatie voor hernieuwbaar gas, het outputvermogen opgeven in onderste verbrandingswaarde (LHV)
| Outputvermogen (hernieuwbaar gas) | 0 | Nm3/uur | Deze waarde wordt ter informatie getoond, maar niet gebruikt in de berekening.
| Outputvermogen (elektrisch) | 50000 | kWe
| Vollasturen levering warmte of hernieuwbaar gas |  | uur/jaar | Bij een installatie voor gecombineerde opwekking, wordt de bedrijfstijd genomen als maximum van de vollasturen warmte en vollasturen elektriciteit.
| Vollasturen levering elektriciteit | 3540 | uur/jaar | Bij een installatie voor gecombineerde opwekking, wordt de bedrijfstijd genomen als maximum van de vollasturen warmte en vollasturen elektriciteit.
| Max. elektrisch rendement | 100%
| Elektrisch rendement | 100%
| Thermisch rendement of rendement gasproductie | 0%
| Elektriciteitsderving bij warmtelevering |  | elektriciteit : warmte | Aantal kWh dat minder elektriciteit wordt geproduceerd per kWh extra warmtelevering
| Investeringskosten |  | Euro/kWinput
|  | 1320 | Euro/kWoutput
| Totale investeringskosten | 66 | Euro (miljoen) | Deze waarde wordt ter informatie getoond, maar niet gebruikt in de berekening.
| Vaste O&M-kosten |  | Euro/kWinput
|  | 12.3 | Euro/kWoutput
| Totale jaarlijkse vaste O&M-kosten | 615 | Euro (duizend) | Deze waarde wordt ter informatie getoond, maar niet gebruikt in de berekening.
| Variabele O&M-kosten (incl. contractkosten) | 0.01506 | Euro/kWh_output | Alle variabele afslagen op een leveringscontract kunnen in deze waarde worden verrekend, inclusief basisprijspremie.
| Energie-inhoud brandstof |  | GJ/ton
| Biomassadoorzet | 0 | ton/jaar | Deze waarde wordt ter informatie getoond, maar niet gebruikt in de berekening.
| Netto brandstofprijs (aan de poort, incl. risico-opslag) |  | Euro/ton
| Marktprijs warmte of hernieuwbaar gas (nominaal) |  | Euro/kWh | Deze waarde wordt gebruikt voor de periode na afloop van de SDE+-subsidie
| Marktprijs elektriciteit (nominaal) | 0.03984 | Euro/kWh | Deze waarde wordt gebruikt voor de periode na afloop van de SDE+-subsidie
| Basisbedrag (nominaal) |  | Euro/kWh | Om een basisbedrag te berekenen, dient dit veld niet ingevuld te worden.
| Warmtekrachtverhouding in SDE-beschikking |  |  | Om een basisbedrag te berekenen, dient dit veld niet ingevuld te worden.
| Investeringssubsidie t.g.v. vreemd vermogen (NCW) |  | Euro
| Investeringssubsidie t.g.v. eigen vermogen (NCW) |  | Euro
| Inflatie | 1.5%
| Rente lening | 2%
| Vereiste return on equity | 14.5%
| Equity share in investering incl. EIA effect | 20%
| Debt share in investering incl. EIA effect | 80%
| Vennootschapsbelasting | 25%
| Economische levensduur | 20 | jaar
| Termijn lening | 15 | Jaar
| Afschrijvingstermijn | 15 | Jaar
| Beleidsperiode | 15 | Jaar
| Onregelmatige cashflow | X |  | Toelichting
|  | 21 | -2875000
Tabel: Nominale kasstroom (positieve bedragen = gunstig voor de producent)
| Positieve bedragen = gunstig voor de producent |  | 0 | 1 | 2 | 3 | 4 | 5 | 6 | 7 | 8 | 9 | 10 | 11 | 12 | 13 | 14 | 15 | 16 | 17 | 18 | 19 | 20 | 21 | 22 | 23 | 24 | 25 | 26 | 27 | 28 | 29 | 30 | 31 | 32 | 33 | 34 | 35 | 36 | 37 | 38 | 39 | 40
|  | Inflator |  | 1 | 1.015 | 1.0302 | 1.0457 | 1.0614 | 1.0773 | 1.0934 | 1.1098 | 1.1265 | 1.1434 | 1.1605 | 1.1779 | 1.1956 | 1.2136 | 1.2318 | 1.2502 | 1.269 | 1.288 | 1.3073 | 1.327 | 1.3469 | 1.3671 | 1.3876 | 1.4084 | 1.4295 | 1.4509 | 1.4727 | 1.4948 | 1.5172 | 1.54 | 1.5631 | 1.5865 | 1.6103 | 1.6345 | 1.659 | 1.6839 | 1.7091 | 1.7348 | 1.7608 | 1.7872
| Investering | Euro | 0: -66000000
| Afzet elektriciteit | kWh |  | 177000000 | 177000000 | 177000000 | 177000000 | 177000000 | 177000000 | 177000000 | 177000000 | 177000000 | 177000000 | 177000000 | 177000000 | 177000000 | 177000000 | 177000000 | 177000000 | 177000000 | 177000000 | 177000000 | 177000000 | 0 | 0 | 0 | 0 | 0 | 0 | 0 | 0 | 0 | 0 | 0 | 0 | 0 | 0 | 0 | 0 | 0 | 0 | 0 | 0
| Afzet warmte | kWh (LHV) |  | 0 | 0 | 0 | 0 | 0 | 0 | 0 | 0 | 0 | 0 | 0 | 0 | 0 | 0 | 0 | 0 | 0 | 0 | 0 | 0 | 0 | 0 | 0 | 0 | 0 | 0 | 0 | 0 | 0 | 0 | 0 | 0 | 0 | 0 | 0 | 0 | 0 | 0 | 0 | 0
| Afzet hernieuwbaar gas | kWh (HHV) |  | 0 | 0 | 0 | 0 | 0 | 0 | 0 | 0 | 0 | 0 | 0 | 0 | 0 | 0 | 0 | 0 | 0 | 0 | 0 | 0 | 0 | 0 | 0 | 0 | 0 | 0 | 0 | 0 | 0 | 0 | 0 | 0 | 0 | 0 | 0 | 0 | 0 | 0 | 0 | 0
| Afzet duurzame energie | kWh |  | 177000000 | 177000000 | 177000000 | 177000000 | 177000000 | 177000000 | 177000000 | 177000000 | 177000000 | 177000000 | 177000000 | 177000000 | 177000000 | 177000000 | 177000000 | 177000000 | 177000000 | 177000000 | 177000000 | 177000000 | 0 | 0 | 0 | 0 | 0 | 0 | 0 | 0 | 0 | 0 | 0 | 0 | 0 | 0 | 0 | 0 | 0 | 0 | 0 | 0
| Operationele kosten | Euro |  | -3280620 | -3329829.3 | -3379776.7395 | -3430473.3906 | -3481930.4915 | -3534159.4488 | -3587171.8406 | -3640979.4182 | -3695594.1094 | -3751028.0211 | -3807293.4414 | -3864402.843 | -3922368.8857 | -3981204.4189 | -4040922.4852 | -4101536.3225 | -4163059.3673 | -4225505.2579 | -4288887.8367 | -4353221.1543 | -2875000 | 0 | 0 | 0 | 0 | 0 | 0 | 0 | 0 | 0 | 0 | 0 | 0 | 0 | 0 | 0 | 0 | 0 | 0 | 0
| Brandstofkosten | Euro |  | 0 | 0 | 0 | 0 | 0 | 0 | 0 | 0 | 0 | 0 | 0 | 0 | 0 | 0 | 0 | 0 | 0 | 0 | 0 | 0 | 0 | 0 | 0 | 0 | 0 | 0 | 0 | 0 | 0 | 0 | 0 | 0 | 0 | 0 | 0 | 0 | 0 | 0 | 0 | 0
| Marktwaarde elektriciteit | Euro/kWh |  | 0 | 0 | 0 | 0 | 0 | 0 | 0 | 0 | 0 | 0 | 0 | 0 | 0 | 0 | 0 | 0.049809 | 0.050556 | 0.051315 | 0.052084 | 0.052866 | 0 | 0 | 0 | 0 | 0 | 0 | 0 | 0 | 0 | 0 | 0 | 0 | 0 | 0 | 0 | 0 | 0 | 0 | 0 | 0
| Marktwaarde warmte of hernieuwbaar gas | Euro/kWh |  | 0 | 0 | 0 | 0 | 0 | 0 | 0 | 0 | 0 | 0 | 0 | 0 | 0 | 0 | 0 | 0 | 0 | 0 | 0 | 0 | 0 | 0 | 0 | 0 | 0 | 0 | 0 | 0 | 0 | 0 | 0 | 0 | 0 | 0 | 0 | 0 | 0 | 0 | 0 | 0
| Correctiebedrag | Euro/kWh |  | 0 | 0 | 0 | 0 | 0 | 0 | 0 | 0 | 0 | 0 | 0 | 0 | 0 | 0 | 0 | 0.049809 | 0.050556 | 0.051315 | 0.052084 | 0.052866 | 0 | 0 | 0 | 0 | 0 | 0 | 0 | 0 | 0 | 0 | 0 | 0 | 0 | 0 | 0 | 0 | 0 | 0 | 0 | 0
| Basisbedrag | Euro/kWh |  | 0 | 0 | 0 | 0 | 0 | 0 | 0 | 0 | 0 | 0 | 0 | 0 | 0 | 0 | 0 | 0 | 0 | 0 | 0 | 0 | 0 | 0 | 0 | 0 | 0 | 0 | 0 | 0 | 0 | 0 | 0 | 0 | 0 | 0 | 0 | 0 | 0 | 0 | 0 | 0
| SDE-vergoeding | Euro |  | 0 | 0 | 0 | 0 | 0 | 0 | 0 | 0 | 0 | 0 | 0 | 0 | 0 | 0 | 0 | 0 | 0 | 0 | 0 | 0 | 0 | 0 | 0 | 0 | 0 | 0 | 0 | 0 | 0 | 0 | 0 | 0 | 0 | 0 | 0 | 0 | 0 | 0 | 0 | 0
| Marktinkomsten | Euro |  | 0 | 0 | 0 | 0 | 0 | 0 | 0 | 0 | 0 | 0 | 0 | 0 | 0 | 0 | 0 | 8816236.4598 | 8948480.0067 | 9082707.2068 | 9218947.8149 | 9357232.0321 | 0 | 0 | 0 | 0 | 0 | 0 | 0 | 0 | 0 | 0 | 0 | 0 | 0 | 0 | 0 | 0 | 0 | 0 | 0 | 0
| Inkomen totaal (nominaal) | Euro |  | 0 | 0 | 0 | 0 | 0 | 0 | 0 | 0 | 0 | 0 | 0 | 0 | 0 | 0 | 0 | 8816236.4598 | 8948480.0067 | 9082707.2068 | 9218947.8149 | 9357232.0321 | 0 | 0 | 0 | 0 | 0 | 0 | 0 | 0 | 0 | 0 | 0 | 0 | 0 | 0 | 0 | 0 | 0 | 0 | 0 | 0
| Kosten totaal (nominaal) | Euro |  | -3280620 | -3329829.3 | -3379776.7395 | -3430473.3906 | -3481930.4915 | -3534159.4488 | -3587171.8406 | -3640979.4182 | -3695594.1094 | -3751028.0211 | -3807293.4414 | -3864402.843 | -3922368.8857 | -3981204.4189 | -4040922.4852 | -4101536.3225 | -4163059.3673 | -4225505.2579 | -4288887.8367 | -4353221.1543 | -2875000 | 0 | 0 | 0 | 0 | 0 | 0 | 0 | 0 | 0 | 0 | 0 | 0 | 0 | 0 | 0 | 0 | 0 | 0 | 0
| Bruto inkomen (nominaal) | Euro |  | -3280620 | -3329829.3 | -3379776.7395 | -3430473.3906 | -3481930.4915 | -3534159.4488 | -3587171.8406 | -3640979.4182 | -3695594.1094 | -3751028.0211 | -3807293.4414 | -3864402.843 | -3922368.8857 | -3981204.4189 | -4040922.4852 | 4714700.1373 | 4785420.6393 | 4857201.9489 | 4930059.9782 | 5004010.8778 | -2875000 | 0 | 0 | 0 | 0 | 0 | 0 | 0 | 0 | 0 | 0 | 0 | 0 | 0 | 0 | 0 | 0 | 0 | 0 | 0
| Afschrijving | Euro |  | -4400000 | -4400000 | -4400000 | -4400000 | -4400000 | -4400000 | -4400000 | -4400000 | -4400000 | -4400000 | -4400000 | -4400000 | -4400000 | -4400000 | -4400000 | 0 | 0 | 0 | 0 | 0 | 0 | 0 | 0 | 0 | 0 | 0 | 0 | 0 | 0 | 0 | 0 | 0 | 0 | 0 | 0 | 0 | 0 | 0 | 0 | 0
| Rente | Euro |  | -1056000 | -994936.3013 | -932651.3286 | -869120.6565 | -804319.3709 | -738222.0597 | -670802.8022 | -602035.1595 | -531892.164 | -460346.3086 | -387369.5361 | -312933.2281 | -237008.194 | -159564.6591 | -80572.2536 | 0 | 0 | 0 | 0 | 0 | 0 | 0 | 0 | 0 | 0 | 0 | 0 | 0 | 0 | 0 | 0 | 0 | 0 | 0 | 0 | 0 | 0 | 0 | 0 | 0
| Aflossing | Euro |  | -3053184.9348 | -3114248.6335 | -3176533.6062 | -3240064.2783 | -3304865.5639 | -3370962.8751 | -3438382.1326 | -3507149.7753 | -3577292.7708 | -3648838.6262 | -3721815.3987 | -3796251.7067 | -3872176.7409 | -3949620.2757 | -4028612.6812 | 0 | 0 | 0 | 0 | 0 | 0 | 0 | 0 | 0 | 0 | 0 | 0 | 0 | 0 | 0 | 0 | 0 | 0 | 0 | 0 | 0 | 0 | 0 | 0 | 0
| Totale lasten lening | Euro |  | -4109184.9348 | -4109184.9348 | -4109184.9348 | -4109184.9348 | -4109184.9348 | -4109184.9348 | -4109184.9348 | -4109184.9348 | -4109184.9348 | -4109184.9348 | -4109184.9348 | -4109184.9348 | -4109184.9348 | -4109184.9348 | -4109184.9348 | 0 | 0 | 0 | 0 | 0 | 0 | 0 | 0 | 0 | 0 | 0 | 0 | 0 | 0 | 0 | 0 | 0 | 0 | 0 | 0 | 0 | 0 | 0 | 0 | 0
| Belastbaar inkomen | Euro |  | -8736620 | -8724765.6013 | -8712428.0681 | -8699594.0471 | -8686249.8624 | -8672381.5085 | -8657974.6427 | -8643014.5777 | -8627486.2734 | -8611374.3297 | -8594662.9775 | -8577336.0711 | -8559377.0796 | -8540769.0781 | -8521494.7389 | 4714700.1373 | 4785420.6393 | 4857201.9489 | 4930059.9782 | 5004010.8778 | -2875000 | 0 | 0 | 0 | 0 | 0 | 0 | 0 | 0 | 0 | 0 | 0 | 0 | 0 | 0 | 0 | 0 | 0 | 0 | 0
| Belasting bedrag | Euro |  | 2184155 | 2181191.4003 | 2178107.017 | 2174898.5118 | 2171562.4656 | 2168095.3771 | 2164493.6607 | 2160753.6444 | 2156871.5684 | 2152843.5824 | 2148665.7444 | 2144334.0178 | 2139844.2699 | 2135192.2695 | 2130373.6847 | -1178675.0343 | -1196355.1598 | -1214300.4872 | -1232514.9945 | -1251002.7195 | 718750 | 0 | 0 | 0 | 0 | 0 | 0 | 0 | 0 | 0 | 0 | 0 | 0 | 0 | 0 | 0 | 0 | 0 | 0 | 0
| Netto inkomen na belasting | Euro |  | -5205649.9348 | -5257822.8345 | -5310854.6573 | -5364759.8136 | -5419552.9607 | -5475249.0065 | -5531863.1147 | -5589410.7086 | -5647907.4759 | -5707369.3735 | -5767812.6318 | -5829253.7601 | -5891709.5506 | -5955197.0842 | -6019733.7353 | 3536025.103 | 3589065.4795 | 3642901.4617 | 3697544.9836 | 3753008.1584 | -2156250 | 0 | 0 | 0 | 0 | 0 | 0 | 0 | 0 | 0 | 0 | 0 | 0 | 0 | 0 | 0 | 0 | 0 | 0 | 0
| Project cashflow | Euro | -66000000 | -1096465 | -1148637.8997 | -1201669.7225 | -1255574.8788 | -1310368.0259 | -1366064.0717 | -1422678.1799 | -1480225.7737 | -1538722.5411 | -1598184.4387 | -1658627.697 | -1720068.8252 | -1782524.6158 | -1846012.1494 | -1910548.8005 | 3536025.103 | 3589065.4795 | 3642901.4617 | 3697544.9836 | 3753008.1584 | -2156250 | 0 | 0 | 0 | 0 | 0 | 0 | 0 | 0 | 0 | 0 | 0 | 0 | 0 | 0 | 0 | 0 | 0 | 0 | 0
| Equity cashflow | Euro | -13200000 | -5205649.9348 | -5257822.8345 | -5310854.6573 | -5364759.8136 | -5419552.9607 | -5475249.0065 | -5531863.1147 | -5589410.7086 | -5647907.4759 | -5707369.3735 | -5767812.6318 | -5829253.7601 | -5891709.5506 | -5955197.0842 | -6019733.7353 | 3536025.103 | 3589065.4795 | 3642901.4617 | 3697544.9836 | 3753008.1584 | -2156250 | 0 | 0 | 0 | 0 | 0 | 0 | 0 | 0 | 0 | 0 | 0 | 0 | 0 | 0 | 0 | 0 | 0 | 0 | 0
| Subsidiebasis: energieproductie | kWh |  | 177000000 | 177000000 | 177000000 | 177000000 | 177000000 | 177000000 | 177000000 | 177000000 | 177000000 | 177000000 | 177000000 | 177000000 | 177000000 | 177000000 | 177000000 | 0 | 0 | 0 | 0 | 0 | 0 | 0 | 0 | 0 | 0 | 0 | 0 | 0 | 0 | 0 | 0 | 0 | 0 | 0 | 0 | 0 | 0 | 0 | 0 | 0
Tabel: Projectparameters
| Verdisconteerde inkomsten | euro | 0: -31235792.0104
| Verdisconteerde energieafzet | kWh | 0: 795405841.8465
| Totale investering | Euro | 0: 66000000
| DSCR (gemiddeld) |  | 0: -0.54044
| Projectrente (WACC) |  | 0: 4.1%
| Projectrendement (IRR) |  | 0: -11.52%
| Rendement op eigen vermogen (IRR) |  | 0: #NUM!
| Aandeel lening | Euro | 0: 52800000
| Aandeel equity | Euro | 0: 13200000
| Warmtekrachtverhouding | E:W | 0: 0
| Samengesteld aantal vollasturen | uur/jaar | 0: 3540

## 21
Berekening basisbedragen: SDE+ 2019
Wind op primaire waterkeringen, ≥ 7,5 en < 8 m/s
| BASISBEDRAG | Waarde | Eenheid | Toelichting
| Elektriciteit, warmte of groen gas | 0.060628 | Euro/kWh | Indien een basisbedrag wordt ingevuld in rij 40, toont deze waarde de onrendabele top.
| CONVERSIEFACTOREN | Waarde | Eenheid | Toelichting
| Verbrandingswaarde methaan (onderwaarde) | 35.8 | MJ/Nm3
| Verbrandingswaarde hernieuwbaar gas (onderwaarde) | 31.65 | MJ/Nm3
| Verbrandingswaarde hernieuwbaar gas (bovenwaarde) | 35.17 | MJ/Nm3
| kWh naar MJ | 3.6 | MJ/kWh
| INPUTVARIABELEN | Waarde | Eenheid | Toelichting
| Inputvermogen | 50000 | kW_input | Het eventuele biomassagebruik wordt berekend aan de hand van het inputvermogen, zie rij 36 (biomassadoorzet).
| Gaat het om een installatie voor hernieuwbaar gas? |  |  | Indien de cashflow betrekking heeft op een installatie voor hernieuwbaar gas, vul in "ja".
| Methaangehalte hernieuwbaar gas voor gaszuivering |  |  | Deze waarde wordt ter informatie getoond, maar niet gebruikt in de berekening.
| Vermogen hernieuwbaargasproductie (voor zuivering) | 0 | Nm3/uur | Deze waarde wordt ter informatie getoond, maar niet gebruikt in de berekening.
| Outputvermogen (thermisch of hernieuwbaar gas) |  | kWth_output | Bij een installatie voor hernieuwbaar gas, het outputvermogen opgeven in onderste verbrandingswaarde (LHV)
| Outputvermogen (hernieuwbaar gas) | 0 | Nm3/uur | Deze waarde wordt ter informatie getoond, maar niet gebruikt in de berekening.
| Outputvermogen (elektrisch) | 50000 | kWe
| Vollasturen levering warmte of hernieuwbaar gas |  | uur/jaar | Bij een installatie voor gecombineerde opwekking, wordt de bedrijfstijd genomen als maximum van de vollasturen warmte en vollasturen elektriciteit.
| Vollasturen levering elektriciteit | 3180 | uur/jaar | Bij een installatie voor gecombineerde opwekking, wordt de bedrijfstijd genomen als maximum van de vollasturen warmte en vollasturen elektriciteit.
| Max. elektrisch rendement | 100%
| Elektrisch rendement | 100%
| Thermisch rendement of rendement gasproductie | 0%
| Elektriciteitsderving bij warmtelevering |  | elektriciteit : warmte | Aantal kWh dat minder elektriciteit wordt geproduceerd per kWh extra warmtelevering
| Investeringskosten |  | Euro/kWinput
|  | 1320 | Euro/kWoutput
| Totale investeringskosten | 66 | Euro (miljoen) | Deze waarde wordt ter informatie getoond, maar niet gebruikt in de berekening.
| Vaste O&M-kosten |  | Euro/kWinput
|  | 12.3 | Euro/kWoutput
| Totale jaarlijkse vaste O&M-kosten | 615 | Euro (duizend) | Deze waarde wordt ter informatie getoond, maar niet gebruikt in de berekening.
| Variabele O&M-kosten (incl. contractkosten) | 0.01506 | Euro/kWh_output | Alle variabele afslagen op een leveringscontract kunnen in deze waarde worden verrekend, inclusief basisprijspremie.
| Energie-inhoud brandstof |  | GJ/ton
| Biomassadoorzet | 0 | ton/jaar | Deze waarde wordt ter informatie getoond, maar niet gebruikt in de berekening.
| Netto brandstofprijs (aan de poort, incl. risico-opslag) |  | Euro/ton
| Marktprijs warmte of hernieuwbaar gas (nominaal) |  | Euro/kWh | Deze waarde wordt gebruikt voor de periode na afloop van de SDE+-subsidie
| Marktprijs elektriciteit (nominaal) | 0.03984 | Euro/kWh | Deze waarde wordt gebruikt voor de periode na afloop van de SDE+-subsidie
| Basisbedrag (nominaal) |  | Euro/kWh | Om een basisbedrag te berekenen, dient dit veld niet ingevuld te worden.
| Warmtekrachtverhouding in SDE-beschikking |  |  | Om een basisbedrag te berekenen, dient dit veld niet ingevuld te worden.
| Investeringssubsidie t.g.v. vreemd vermogen (NCW) |  | Euro
| Investeringssubsidie t.g.v. eigen vermogen (NCW) |  | Euro
| Inflatie | 1.5%
| Rente lening | 2%
| Vereiste return on equity | 14.5%
| Equity share in investering incl. EIA effect | 20%
| Debt share in investering incl. EIA effect | 80%
| Vennootschapsbelasting | 25%
| Economische levensduur | 20 | jaar
| Termijn lening | 15 | Jaar
| Afschrijvingstermijn | 15 | Jaar
| Beleidsperiode | 15 | Jaar
| Onregelmatige cashflow | X |  | Toelichting
|  | 21 | -2875000
Tabel: Nominale kasstroom (positieve bedragen = gunstig voor de producent)
| Positieve bedragen = gunstig voor de producent |  | 0 | 1 | 2 | 3 | 4 | 5 | 6 | 7 | 8 | 9 | 10 | 11 | 12 | 13 | 14 | 15 | 16 | 17 | 18 | 19 | 20 | 21 | 22 | 23 | 24 | 25 | 26 | 27 | 28 | 29 | 30 | 31 | 32 | 33 | 34 | 35 | 36 | 37 | 38 | 39 | 40
|  | Inflator |  | 1 | 1.015 | 1.0302 | 1.0457 | 1.0614 | 1.0773 | 1.0934 | 1.1098 | 1.1265 | 1.1434 | 1.1605 | 1.1779 | 1.1956 | 1.2136 | 1.2318 | 1.2502 | 1.269 | 1.288 | 1.3073 | 1.327 | 1.3469 | 1.3671 | 1.3876 | 1.4084 | 1.4295 | 1.4509 | 1.4727 | 1.4948 | 1.5172 | 1.54 | 1.5631 | 1.5865 | 1.6103 | 1.6345 | 1.659 | 1.6839 | 1.7091 | 1.7348 | 1.7608 | 1.7872
| Investering | Euro | 0: -66000000
| Afzet elektriciteit | kWh |  | 159000000 | 159000000 | 159000000 | 159000000 | 159000000 | 159000000 | 159000000 | 159000000 | 159000000 | 159000000 | 159000000 | 159000000 | 159000000 | 159000000 | 159000000 | 159000000 | 159000000 | 159000000 | 159000000 | 159000000 | 0 | 0 | 0 | 0 | 0 | 0 | 0 | 0 | 0 | 0 | 0 | 0 | 0 | 0 | 0 | 0 | 0 | 0 | 0 | 0
| Afzet warmte | kWh (LHV) |  | 0 | 0 | 0 | 0 | 0 | 0 | 0 | 0 | 0 | 0 | 0 | 0 | 0 | 0 | 0 | 0 | 0 | 0 | 0 | 0 | 0 | 0 | 0 | 0 | 0 | 0 | 0 | 0 | 0 | 0 | 0 | 0 | 0 | 0 | 0 | 0 | 0 | 0 | 0 | 0
| Afzet hernieuwbaar gas | kWh (HHV) |  | 0 | 0 | 0 | 0 | 0 | 0 | 0 | 0 | 0 | 0 | 0 | 0 | 0 | 0 | 0 | 0 | 0 | 0 | 0 | 0 | 0 | 0 | 0 | 0 | 0 | 0 | 0 | 0 | 0 | 0 | 0 | 0 | 0 | 0 | 0 | 0 | 0 | 0 | 0 | 0
| Afzet duurzame energie | kWh |  | 159000000 | 159000000 | 159000000 | 159000000 | 159000000 | 159000000 | 159000000 | 159000000 | 159000000 | 159000000 | 159000000 | 159000000 | 159000000 | 159000000 | 159000000 | 159000000 | 159000000 | 159000000 | 159000000 | 159000000 | 0 | 0 | 0 | 0 | 0 | 0 | 0 | 0 | 0 | 0 | 0 | 0 | 0 | 0 | 0 | 0 | 0 | 0 | 0 | 0
| Operationele kosten | Euro |  | -3009540 | -3054683.1 | -3100503.3465 | -3147010.8967 | -3194216.0601 | -3242129.3011 | -3290761.2406 | -3340122.6592 | -3390224.4991 | -3441077.8665 | -3492694.0345 | -3545084.4451 | -3598260.7117 | -3652234.6224 | -3707018.1418 | -3762623.4139 | -3819062.7651 | -3876348.7066 | -3934493.9372 | -3993511.3462 | -2875000 | 0 | 0 | 0 | 0 | 0 | 0 | 0 | 0 | 0 | 0 | 0 | 0 | 0 | 0 | 0 | 0 | 0 | 0 | 0
| Brandstofkosten | Euro |  | 0 | 0 | 0 | 0 | 0 | 0 | 0 | 0 | 0 | 0 | 0 | 0 | 0 | 0 | 0 | 0 | 0 | 0 | 0 | 0 | 0 | 0 | 0 | 0 | 0 | 0 | 0 | 0 | 0 | 0 | 0 | 0 | 0 | 0 | 0 | 0 | 0 | 0 | 0 | 0
| Marktwaarde elektriciteit | Euro/kWh |  | 0 | 0 | 0 | 0 | 0 | 0 | 0 | 0 | 0 | 0 | 0 | 0 | 0 | 0 | 0 | 0.049809 | 0.050556 | 0.051315 | 0.052084 | 0.052866 | 0 | 0 | 0 | 0 | 0 | 0 | 0 | 0 | 0 | 0 | 0 | 0 | 0 | 0 | 0 | 0 | 0 | 0 | 0 | 0
| Marktwaarde warmte of hernieuwbaar gas | Euro/kWh |  | 0 | 0 | 0 | 0 | 0 | 0 | 0 | 0 | 0 | 0 | 0 | 0 | 0 | 0 | 0 | 0 | 0 | 0 | 0 | 0 | 0 | 0 | 0 | 0 | 0 | 0 | 0 | 0 | 0 | 0 | 0 | 0 | 0 | 0 | 0 | 0 | 0 | 0 | 0 | 0
| Correctiebedrag | Euro/kWh |  | 0 | 0 | 0 | 0 | 0 | 0 | 0 | 0 | 0 | 0 | 0 | 0 | 0 | 0 | 0 | 0.049809 | 0.050556 | 0.051315 | 0.052084 | 0.052866 | 0 | 0 | 0 | 0 | 0 | 0 | 0 | 0 | 0 | 0 | 0 | 0 | 0 | 0 | 0 | 0 | 0 | 0 | 0 | 0
| Basisbedrag | Euro/kWh |  | 0 | 0 | 0 | 0 | 0 | 0 | 0 | 0 | 0 | 0 | 0 | 0 | 0 | 0 | 0 | 0 | 0 | 0 | 0 | 0 | 0 | 0 | 0 | 0 | 0 | 0 | 0 | 0 | 0 | 0 | 0 | 0 | 0 | 0 | 0 | 0 | 0 | 0 | 0 | 0
| SDE-vergoeding | Euro |  | 0 | 0 | 0 | 0 | 0 | 0 | 0 | 0 | 0 | 0 | 0 | 0 | 0 | 0 | 0 | 0 | 0 | 0 | 0 | 0 | 0 | 0 | 0 | 0 | 0 | 0 | 0 | 0 | 0 | 0 | 0 | 0 | 0 | 0 | 0 | 0 | 0 | 0 | 0 | 0
| Marktinkomsten | Euro |  | 0 | 0 | 0 | 0 | 0 | 0 | 0 | 0 | 0 | 0 | 0 | 0 | 0 | 0 | 0 | 7919670.0401 | 8038465.0907 | 8159042.0671 | 8281427.6981 | 8405649.1136 | 0 | 0 | 0 | 0 | 0 | 0 | 0 | 0 | 0 | 0 | 0 | 0 | 0 | 0 | 0 | 0 | 0 | 0 | 0 | 0
| Inkomen totaal (nominaal) | Euro |  | 0 | 0 | 0 | 0 | 0 | 0 | 0 | 0 | 0 | 0 | 0 | 0 | 0 | 0 | 0 | 7919670.0401 | 8038465.0907 | 8159042.0671 | 8281427.6981 | 8405649.1136 | 0 | 0 | 0 | 0 | 0 | 0 | 0 | 0 | 0 | 0 | 0 | 0 | 0 | 0 | 0 | 0 | 0 | 0 | 0 | 0
| Kosten totaal (nominaal) | Euro |  | -3009540 | -3054683.1 | -3100503.3465 | -3147010.8967 | -3194216.0601 | -3242129.3011 | -3290761.2406 | -3340122.6592 | -3390224.4991 | -3441077.8665 | -3492694.0345 | -3545084.4451 | -3598260.7117 | -3652234.6224 | -3707018.1418 | -3762623.4139 | -3819062.7651 | -3876348.7066 | -3934493.9372 | -3993511.3462 | -2875000 | 0 | 0 | 0 | 0 | 0 | 0 | 0 | 0 | 0 | 0 | 0 | 0 | 0 | 0 | 0 | 0 | 0 | 0 | 0
| Bruto inkomen (nominaal) | Euro |  | -3009540 | -3054683.1 | -3100503.3465 | -3147010.8967 | -3194216.0601 | -3242129.3011 | -3290761.2406 | -3340122.6592 | -3390224.4991 | -3441077.8665 | -3492694.0345 | -3545084.4451 | -3598260.7117 | -3652234.6224 | -3707018.1418 | 4157046.6263 | 4219402.3257 | 4282693.3605 | 4346933.761 | 4412137.7674 | -2875000 | 0 | 0 | 0 | 0 | 0 | 0 | 0 | 0 | 0 | 0 | 0 | 0 | 0 | 0 | 0 | 0 | 0 | 0 | 0
| Afschrijving | Euro |  | -4400000 | -4400000 | -4400000 | -4400000 | -4400000 | -4400000 | -4400000 | -4400000 | -4400000 | -4400000 | -4400000 | -4400000 | -4400000 | -4400000 | -4400000 | 0 | 0 | 0 | 0 | 0 | 0 | 0 | 0 | 0 | 0 | 0 | 0 | 0 | 0 | 0 | 0 | 0 | 0 | 0 | 0 | 0 | 0 | 0 | 0 | 0
| Rente | Euro |  | -1056000 | -994936.3013 | -932651.3286 | -869120.6565 | -804319.3709 | -738222.0597 | -670802.8022 | -602035.1595 | -531892.164 | -460346.3086 | -387369.5361 | -312933.2281 | -237008.194 | -159564.6591 | -80572.2536 | 0 | 0 | 0 | 0 | 0 | 0 | 0 | 0 | 0 | 0 | 0 | 0 | 0 | 0 | 0 | 0 | 0 | 0 | 0 | 0 | 0 | 0 | 0 | 0 | 0
| Aflossing | Euro |  | -3053184.9348 | -3114248.6335 | -3176533.6062 | -3240064.2783 | -3304865.5639 | -3370962.8751 | -3438382.1326 | -3507149.7753 | -3577292.7708 | -3648838.6262 | -3721815.3987 | -3796251.7067 | -3872176.7409 | -3949620.2757 | -4028612.6812 | 0 | 0 | 0 | 0 | 0 | 0 | 0 | 0 | 0 | 0 | 0 | 0 | 0 | 0 | 0 | 0 | 0 | 0 | 0 | 0 | 0 | 0 | 0 | 0 | 0
| Totale lasten lening | Euro |  | -4109184.9348 | -4109184.9348 | -4109184.9348 | -4109184.9348 | -4109184.9348 | -4109184.9348 | -4109184.9348 | -4109184.9348 | -4109184.9348 | -4109184.9348 | -4109184.9348 | -4109184.9348 | -4109184.9348 | -4109184.9348 | -4109184.9348 | 0 | 0 | 0 | 0 | 0 | 0 | 0 | 0 | 0 | 0 | 0 | 0 | 0 | 0 | 0 | 0 | 0 | 0 | 0 | 0 | 0 | 0 | 0 | 0 | 0
| Belastbaar inkomen | Euro |  | -8465540 | -8449619.4013 | -8433154.6751 | -8416131.5532 | -8398535.4311 | -8380351.3607 | -8361564.0427 | -8342157.8187 | -8322116.6631 | -8301424.1751 | -8280063.5706 | -8258017.6732 | -8235268.9057 | -8211799.2816 | -8187590.3954 | 4157046.6263 | 4219402.3257 | 4282693.3605 | 4346933.761 | 4412137.7674 | -2875000 | 0 | 0 | 0 | 0 | 0 | 0 | 0 | 0 | 0 | 0 | 0 | 0 | 0 | 0 | 0 | 0 | 0 | 0 | 0
| Belasting bedrag | Euro |  | 2116385 | 2112404.8503 | 2108288.6688 | 2104032.8883 | 2099633.8578 | 2095087.8402 | 2090391.0107 | 2085539.4547 | 2080529.1658 | 2075356.0438 | 2070015.8927 | 2064504.4183 | 2058817.2264 | 2052949.8204 | 2046897.5988 | -1039261.6566 | -1054850.5814 | -1070673.3401 | -1086733.4402 | -1103034.4418 | 718750 | 0 | 0 | 0 | 0 | 0 | 0 | 0 | 0 | 0 | 0 | 0 | 0 | 0 | 0 | 0 | 0 | 0 | 0 | 0
| Netto inkomen na belasting | Euro |  | -5002339.9348 | -5051463.1845 | -5101399.6125 | -5152162.9432 | -5203767.1372 | -5256226.3957 | -5309555.1647 | -5363768.1393 | -5418880.2681 | -5474906.7576 | -5531863.0767 | -5589764.9616 | -5648628.4201 | -5708469.7368 | -5769305.4777 | 3117784.9697 | 3164551.7442 | 3212020.0204 | 3260200.3207 | 3309103.3255 | -2156250 | 0 | 0 | 0 | 0 | 0 | 0 | 0 | 0 | 0 | 0 | 0 | 0 | 0 | 0 | 0 | 0 | 0 | 0 | 0
| Project cashflow | Euro | -66000000 | -893155 | -942278.2497 | -992214.6777 | -1042978.0084 | -1094582.2024 | -1147041.4609 | -1200370.2299 | -1254583.2045 | -1309695.3333 | -1365721.8228 | -1422678.1419 | -1480580.0268 | -1539443.4853 | -1599284.802 | -1660120.5429 | 3117784.9697 | 3164551.7442 | 3212020.0204 | 3260200.3207 | 3309103.3255 | -2156250 | 0 | 0 | 0 | 0 | 0 | 0 | 0 | 0 | 0 | 0 | 0 | 0 | 0 | 0 | 0 | 0 | 0 | 0 | 0
| Equity cashflow | Euro | -13200000 | -5002339.9348 | -5051463.1845 | -5101399.6125 | -5152162.9432 | -5203767.1372 | -5256226.3957 | -5309555.1647 | -5363768.1393 | -5418880.2681 | -5474906.7576 | -5531863.0767 | -5589764.9616 | -5648628.4201 | -5708469.7368 | -5769305.4777 | 3117784.9697 | 3164551.7442 | 3212020.0204 | 3260200.3207 | 3309103.3255 | -2156250 | 0 | 0 | 0 | 0 | 0 | 0 | 0 | 0 | 0 | 0 | 0 | 0 | 0 | 0 | 0 | 0 | 0 | 0 | 0
| Subsidiebasis: energieproductie | kWh |  | 159000000 | 159000000 | 159000000 | 159000000 | 159000000 | 159000000 | 159000000 | 159000000 | 159000000 | 159000000 | 159000000 | 159000000 | 159000000 | 159000000 | 159000000 | 0 | 0 | 0 | 0 | 0 | 0 | 0 | 0 | 0 | 0 | 0 | 0 | 0 | 0 | 0 | 0 | 0 | 0 | 0 | 0 | 0 | 0 | 0 | 0 | 0
Tabel: Projectparameters
| Verdisconteerde inkomsten | euro | 0: -30119427.2062
| Verdisconteerde energieafzet | kWh | 0: 714517112.1672
| Totale investering | Euro | 0: 66000000
| DSCR (gemiddeld) |  | 0: -0.51368
| Projectrente (WACC) |  | 0: 4.1%
| Projectrendement (IRR) |  | 0: -12.06%
| Rendement op eigen vermogen (IRR) |  | 0: #NUM!
| Aandeel lening | Euro | 0: 52800000
| Aandeel equity | Euro | 0: 13200000
| Warmtekrachtverhouding | E:W | 0: 0
| Samengesteld aantal vollasturen | uur/jaar | 0: 3180

## 22
Berekening basisbedragen: SDE+ 2019
Wind op primaire waterkeringen, ≥ 7,0 en < 7,5 m/s
| BASISBEDRAG | Waarde | Eenheid | Toelichting
| Elektriciteit, warmte of groen gas | 0.066419 | Euro/kWh | Indien een basisbedrag wordt ingevuld in rij 40, toont deze waarde de onrendabele top.
| CONVERSIEFACTOREN | Waarde | Eenheid | Toelichting
| Verbrandingswaarde methaan (onderwaarde) | 35.8 | MJ/Nm3
| Verbrandingswaarde hernieuwbaar gas (onderwaarde) | 31.65 | MJ/Nm3
| Verbrandingswaarde hernieuwbaar gas (bovenwaarde) | 35.17 | MJ/Nm3
| kWh naar MJ | 3.6 | MJ/kWh
| INPUTVARIABELEN | Waarde | Eenheid | Toelichting
| Inputvermogen | 50000 | kW_input | Het eventuele biomassagebruik wordt berekend aan de hand van het inputvermogen, zie rij 36 (biomassadoorzet).
| Gaat het om een installatie voor hernieuwbaar gas? |  |  | Indien de cashflow betrekking heeft op een installatie voor hernieuwbaar gas, vul in "ja".
| Methaangehalte hernieuwbaar gas voor gaszuivering |  |  | Deze waarde wordt ter informatie getoond, maar niet gebruikt in de berekening.
| Vermogen hernieuwbaargasproductie (voor zuivering) | 0 | Nm3/uur | Deze waarde wordt ter informatie getoond, maar niet gebruikt in de berekening.
| Outputvermogen (thermisch of hernieuwbaar gas) |  | kWth_output | Bij een installatie voor hernieuwbaar gas, het outputvermogen opgeven in onderste verbrandingswaarde (LHV)
| Outputvermogen (hernieuwbaar gas) | 0 | Nm3/uur | Deze waarde wordt ter informatie getoond, maar niet gebruikt in de berekening.
| Outputvermogen (elektrisch) | 50000 | kWe
| Vollasturen levering warmte of hernieuwbaar gas |  | uur/jaar | Bij een installatie voor gecombineerde opwekking, wordt de bedrijfstijd genomen als maximum van de vollasturen warmte en vollasturen elektriciteit.
| Vollasturen levering elektriciteit | 2830 | uur/jaar | Bij een installatie voor gecombineerde opwekking, wordt de bedrijfstijd genomen als maximum van de vollasturen warmte en vollasturen elektriciteit.
| Max. elektrisch rendement | 100%
| Elektrisch rendement | 100%
| Thermisch rendement of rendement gasproductie | 0%
| Elektriciteitsderving bij warmtelevering |  | elektriciteit : warmte | Aantal kWh dat minder elektriciteit wordt geproduceerd per kWh extra warmtelevering
| Investeringskosten |  | Euro/kWinput
|  | 1320 | Euro/kWoutput
| Totale investeringskosten | 66 | Euro (miljoen) | Deze waarde wordt ter informatie getoond, maar niet gebruikt in de berekening.
| Vaste O&M-kosten |  | Euro/kWinput
|  | 12.3 | Euro/kWoutput
| Totale jaarlijkse vaste O&M-kosten | 615 | Euro (duizend) | Deze waarde wordt ter informatie getoond, maar niet gebruikt in de berekening.
| Variabele O&M-kosten (incl. contractkosten) | 0.01506 | Euro/kWh_output | Alle variabele afslagen op een leveringscontract kunnen in deze waarde worden verrekend, inclusief basisprijspremie.
| Energie-inhoud brandstof |  | GJ/ton
| Biomassadoorzet | 0 | ton/jaar | Deze waarde wordt ter informatie getoond, maar niet gebruikt in de berekening.
| Netto brandstofprijs (aan de poort, incl. risico-opslag) |  | Euro/ton
| Marktprijs warmte of hernieuwbaar gas (nominaal) |  | Euro/kWh | Deze waarde wordt gebruikt voor de periode na afloop van de SDE+-subsidie
| Marktprijs elektriciteit (nominaal) | 0.03984 | Euro/kWh | Deze waarde wordt gebruikt voor de periode na afloop van de SDE+-subsidie
| Basisbedrag (nominaal) |  | Euro/kWh | Om een basisbedrag te berekenen, dient dit veld niet ingevuld te worden.
| Warmtekrachtverhouding in SDE-beschikking |  |  | Om een basisbedrag te berekenen, dient dit veld niet ingevuld te worden.
| Investeringssubsidie t.g.v. vreemd vermogen (NCW) |  | Euro
| Investeringssubsidie t.g.v. eigen vermogen (NCW) |  | Euro
| Inflatie | 1.5%
| Rente lening | 2%
| Vereiste return on equity | 14.5%
| Equity share in investering incl. EIA effect | 20%
| Debt share in investering incl. EIA effect | 80%
| Vennootschapsbelasting | 25%
| Economische levensduur | 20 | jaar
| Termijn lening | 15 | Jaar
| Afschrijvingstermijn | 15 | Jaar
| Beleidsperiode | 15 | Jaar
| Onregelmatige cashflow | X |  | Toelichting
|  | 21 | -2875000
Tabel: Nominale kasstroom (positieve bedragen = gunstig voor de producent)
| Positieve bedragen = gunstig voor de producent |  | 0 | 1 | 2 | 3 | 4 | 5 | 6 | 7 | 8 | 9 | 10 | 11 | 12 | 13 | 14 | 15 | 16 | 17 | 18 | 19 | 20 | 21 | 22 | 23 | 24 | 25 | 26 | 27 | 28 | 29 | 30 | 31 | 32 | 33 | 34 | 35 | 36 | 37 | 38 | 39 | 40
|  | Inflator |  | 1 | 1.015 | 1.0302 | 1.0457 | 1.0614 | 1.0773 | 1.0934 | 1.1098 | 1.1265 | 1.1434 | 1.1605 | 1.1779 | 1.1956 | 1.2136 | 1.2318 | 1.2502 | 1.269 | 1.288 | 1.3073 | 1.327 | 1.3469 | 1.3671 | 1.3876 | 1.4084 | 1.4295 | 1.4509 | 1.4727 | 1.4948 | 1.5172 | 1.54 | 1.5631 | 1.5865 | 1.6103 | 1.6345 | 1.659 | 1.6839 | 1.7091 | 1.7348 | 1.7608 | 1.7872
| Investering | Euro | 0: -66000000
| Afzet elektriciteit | kWh |  | 141500000 | 141500000 | 141500000 | 141500000 | 141500000 | 141500000 | 141500000 | 141500000 | 141500000 | 141500000 | 141500000 | 141500000 | 141500000 | 141500000 | 141500000 | 141500000 | 141500000 | 141500000 | 141500000 | 141500000 | 0 | 0 | 0 | 0 | 0 | 0 | 0 | 0 | 0 | 0 | 0 | 0 | 0 | 0 | 0 | 0 | 0 | 0 | 0 | 0
| Afzet warmte | kWh (LHV) |  | 0 | 0 | 0 | 0 | 0 | 0 | 0 | 0 | 0 | 0 | 0 | 0 | 0 | 0 | 0 | 0 | 0 | 0 | 0 | 0 | 0 | 0 | 0 | 0 | 0 | 0 | 0 | 0 | 0 | 0 | 0 | 0 | 0 | 0 | 0 | 0 | 0 | 0 | 0 | 0
| Afzet hernieuwbaar gas | kWh (HHV) |  | 0 | 0 | 0 | 0 | 0 | 0 | 0 | 0 | 0 | 0 | 0 | 0 | 0 | 0 | 0 | 0 | 0 | 0 | 0 | 0 | 0 | 0 | 0 | 0 | 0 | 0 | 0 | 0 | 0 | 0 | 0 | 0 | 0 | 0 | 0 | 0 | 0 | 0 | 0 | 0
| Afzet duurzame energie | kWh |  | 141500000 | 141500000 | 141500000 | 141500000 | 141500000 | 141500000 | 141500000 | 141500000 | 141500000 | 141500000 | 141500000 | 141500000 | 141500000 | 141500000 | 141500000 | 141500000 | 141500000 | 141500000 | 141500000 | 141500000 | 0 | 0 | 0 | 0 | 0 | 0 | 0 | 0 | 0 | 0 | 0 | 0 | 0 | 0 | 0 | 0 | 0 | 0 | 0 | 0
| Operationele kosten | Euro |  | -2745990 | -2787179.85 | -2828987.5477 | -2871422.361 | -2914493.6964 | -2958211.1018 | -3002584.2684 | -3047623.0324 | -3093337.3779 | -3139737.4385 | -3186833.5001 | -3234636.0026 | -3283155.5427 | -3332402.8758 | -3382388.9189 | -3433124.7527 | -3484621.624 | -3536890.9484 | -3589944.3126 | -3643793.4773 | -2875000 | 0 | 0 | 0 | 0 | 0 | 0 | 0 | 0 | 0 | 0 | 0 | 0 | 0 | 0 | 0 | 0 | 0 | 0 | 0
| Brandstofkosten | Euro |  | 0 | 0 | 0 | 0 | 0 | 0 | 0 | 0 | 0 | 0 | 0 | 0 | 0 | 0 | 0 | 0 | 0 | 0 | 0 | 0 | 0 | 0 | 0 | 0 | 0 | 0 | 0 | 0 | 0 | 0 | 0 | 0 | 0 | 0 | 0 | 0 | 0 | 0 | 0 | 0
| Marktwaarde elektriciteit | Euro/kWh |  | 0 | 0 | 0 | 0 | 0 | 0 | 0 | 0 | 0 | 0 | 0 | 0 | 0 | 0 | 0 | 0.049809 | 0.050556 | 0.051315 | 0.052084 | 0.052866 | 0 | 0 | 0 | 0 | 0 | 0 | 0 | 0 | 0 | 0 | 0 | 0 | 0 | 0 | 0 | 0 | 0 | 0 | 0 | 0
| Marktwaarde warmte of hernieuwbaar gas | Euro/kWh |  | 0 | 0 | 0 | 0 | 0 | 0 | 0 | 0 | 0 | 0 | 0 | 0 | 0 | 0 | 0 | 0 | 0 | 0 | 0 | 0 | 0 | 0 | 0 | 0 | 0 | 0 | 0 | 0 | 0 | 0 | 0 | 0 | 0 | 0 | 0 | 0 | 0 | 0 | 0 | 0
| Correctiebedrag | Euro/kWh |  | 0 | 0 | 0 | 0 | 0 | 0 | 0 | 0 | 0 | 0 | 0 | 0 | 0 | 0 | 0 | 0.049809 | 0.050556 | 0.051315 | 0.052084 | 0.052866 | 0 | 0 | 0 | 0 | 0 | 0 | 0 | 0 | 0 | 0 | 0 | 0 | 0 | 0 | 0 | 0 | 0 | 0 | 0 | 0
| Basisbedrag | Euro/kWh |  | 0 | 0 | 0 | 0 | 0 | 0 | 0 | 0 | 0 | 0 | 0 | 0 | 0 | 0 | 0 | 0 | 0 | 0 | 0 | 0 | 0 | 0 | 0 | 0 | 0 | 0 | 0 | 0 | 0 | 0 | 0 | 0 | 0 | 0 | 0 | 0 | 0 | 0 | 0 | 0
| SDE-vergoeding | Euro |  | 0 | 0 | 0 | 0 | 0 | 0 | 0 | 0 | 0 | 0 | 0 | 0 | 0 | 0 | 0 | 0 | 0 | 0 | 0 | 0 | 0 | 0 | 0 | 0 | 0 | 0 | 0 | 0 | 0 | 0 | 0 | 0 | 0 | 0 | 0 | 0 | 0 | 0 | 0 | 0
| Marktinkomsten | Euro |  | 0 | 0 | 0 | 0 | 0 | 0 | 0 | 0 | 0 | 0 | 0 | 0 | 0 | 0 | 0 | 7048008.2433 | 7153728.3669 | 7261034.2924 | 7369949.8068 | 7480499.0539 | 0 | 0 | 0 | 0 | 0 | 0 | 0 | 0 | 0 | 0 | 0 | 0 | 0 | 0 | 0 | 0 | 0 | 0 | 0 | 0
| Inkomen totaal (nominaal) | Euro |  | 0 | 0 | 0 | 0 | 0 | 0 | 0 | 0 | 0 | 0 | 0 | 0 | 0 | 0 | 0 | 7048008.2433 | 7153728.3669 | 7261034.2924 | 7369949.8068 | 7480499.0539 | 0 | 0 | 0 | 0 | 0 | 0 | 0 | 0 | 0 | 0 | 0 | 0 | 0 | 0 | 0 | 0 | 0 | 0 | 0 | 0
| Kosten totaal (nominaal) | Euro |  | -2745990 | -2787179.85 | -2828987.5477 | -2871422.361 | -2914493.6964 | -2958211.1018 | -3002584.2684 | -3047623.0324 | -3093337.3779 | -3139737.4385 | -3186833.5001 | -3234636.0026 | -3283155.5427 | -3332402.8758 | -3382388.9189 | -3433124.7527 | -3484621.624 | -3536890.9484 | -3589944.3126 | -3643793.4773 | -2875000 | 0 | 0 | 0 | 0 | 0 | 0 | 0 | 0 | 0 | 0 | 0 | 0 | 0 | 0 | 0 | 0 | 0 | 0 | 0
| Bruto inkomen (nominaal) | Euro |  | -2745990 | -2787179.85 | -2828987.5477 | -2871422.361 | -2914493.6964 | -2958211.1018 | -3002584.2684 | -3047623.0324 | -3093337.3779 | -3139737.4385 | -3186833.5001 | -3234636.0026 | -3283155.5427 | -3332402.8758 | -3382388.9189 | 3614883.4906 | 3669106.7429 | 3724143.3441 | 3780005.4942 | 3836705.5766 | -2875000 | 0 | 0 | 0 | 0 | 0 | 0 | 0 | 0 | 0 | 0 | 0 | 0 | 0 | 0 | 0 | 0 | 0 | 0 | 0
| Afschrijving | Euro |  | -4400000 | -4400000 | -4400000 | -4400000 | -4400000 | -4400000 | -4400000 | -4400000 | -4400000 | -4400000 | -4400000 | -4400000 | -4400000 | -4400000 | -4400000 | 0 | 0 | 0 | 0 | 0 | 0 | 0 | 0 | 0 | 0 | 0 | 0 | 0 | 0 | 0 | 0 | 0 | 0 | 0 | 0 | 0 | 0 | 0 | 0 | 0
| Rente | Euro |  | -1056000 | -994936.3013 | -932651.3286 | -869120.6565 | -804319.3709 | -738222.0597 | -670802.8022 | -602035.1595 | -531892.164 | -460346.3086 | -387369.5361 | -312933.2281 | -237008.194 | -159564.6591 | -80572.2536 | 0 | 0 | 0 | 0 | 0 | 0 | 0 | 0 | 0 | 0 | 0 | 0 | 0 | 0 | 0 | 0 | 0 | 0 | 0 | 0 | 0 | 0 | 0 | 0 | 0
| Aflossing | Euro |  | -3053184.9348 | -3114248.6335 | -3176533.6062 | -3240064.2783 | -3304865.5639 | -3370962.8751 | -3438382.1326 | -3507149.7753 | -3577292.7708 | -3648838.6262 | -3721815.3987 | -3796251.7067 | -3872176.7409 | -3949620.2757 | -4028612.6812 | 0 | 0 | 0 | 0 | 0 | 0 | 0 | 0 | 0 | 0 | 0 | 0 | 0 | 0 | 0 | 0 | 0 | 0 | 0 | 0 | 0 | 0 | 0 | 0 | 0
| Totale lasten lening | Euro |  | -4109184.9348 | -4109184.9348 | -4109184.9348 | -4109184.9348 | -4109184.9348 | -4109184.9348 | -4109184.9348 | -4109184.9348 | -4109184.9348 | -4109184.9348 | -4109184.9348 | -4109184.9348 | -4109184.9348 | -4109184.9348 | -4109184.9348 | 0 | 0 | 0 | 0 | 0 | 0 | 0 | 0 | 0 | 0 | 0 | 0 | 0 | 0 | 0 | 0 | 0 | 0 | 0 | 0 | 0 | 0 | 0 | 0 | 0
| Belastbaar inkomen | Euro |  | -8201990 | -8182116.1513 | -8161638.8764 | -8140543.0175 | -8118813.0673 | -8096433.1615 | -8073387.0705 | -8049658.1919 | -8025229.5419 | -8000083.7471 | -7974203.0362 | -7947569.2307 | -7920163.7366 | -7891967.5349 | -7862961.1726 | 3614883.4906 | 3669106.7429 | 3724143.3441 | 3780005.4942 | 3836705.5766 | -2875000 | 0 | 0 | 0 | 0 | 0 | 0 | 0 | 0 | 0 | 0 | 0 | 0 | 0 | 0 | 0 | 0 | 0 | 0 | 0
| Belasting bedrag | Euro |  | 2050497.5 | 2045529.0378 | 2040409.7191 | 2035135.7544 | 2029703.2668 | 2024108.2904 | 2018346.7676 | 2012414.548 | 2006307.3855 | 2000020.9368 | 1993550.759 | 1986892.3077 | 1980040.9342 | 1972991.8837 | 1965740.2931 | -903720.8726 | -917276.6857 | -931035.836 | -945001.3736 | -959176.3942 | 718750 | 0 | 0 | 0 | 0 | 0 | 0 | 0 | 0 | 0 | 0 | 0 | 0 | 0 | 0 | 0 | 0 | 0 | 0 | 0
| Netto inkomen na belasting | Euro |  | -4804677.4348 | -4850835.747 | -4897762.7635 | -4945471.5414 | -4993975.3644 | -5043287.7463 | -5093422.4355 | -5144393.4192 | -5196214.9272 | -5248901.4366 | -5302467.6759 | -5356928.6298 | -5412299.5433 | -5468595.9269 | -5525833.5606 | 2711162.6179 | 2751830.0572 | 2793107.508 | 2835004.1207 | 2877529.1825 | -2156250 | 0 | 0 | 0 | 0 | 0 | 0 | 0 | 0 | 0 | 0 | 0 | 0 | 0 | 0 | 0 | 0 | 0 | 0 | 0
| Project cashflow | Euro | -66000000 | -695492.5 | -741650.8122 | -788577.8287 | -836286.6066 | -884790.4295 | -934102.8115 | -984237.5007 | -1035208.4844 | -1087029.9924 | -1139716.5018 | -1193282.7411 | -1247743.6949 | -1303114.6085 | -1359410.9921 | -1416648.6258 | 2711162.6179 | 2751830.0572 | 2793107.508 | 2835004.1207 | 2877529.1825 | -2156250 | 0 | 0 | 0 | 0 | 0 | 0 | 0 | 0 | 0 | 0 | 0 | 0 | 0 | 0 | 0 | 0 | 0 | 0 | 0
| Equity cashflow | Euro | -13200000 | -4804677.4348 | -4850835.747 | -4897762.7635 | -4945471.5414 | -4993975.3644 | -5043287.7463 | -5093422.4355 | -5144393.4192 | -5196214.9272 | -5248901.4366 | -5302467.6759 | -5356928.6298 | -5412299.5433 | -5468595.9269 | -5525833.5606 | 2711162.6179 | 2751830.0572 | 2793107.508 | 2835004.1207 | 2877529.1825 | -2156250 | 0 | 0 | 0 | 0 | 0 | 0 | 0 | 0 | 0 | 0 | 0 | 0 | 0 | 0 | 0 | 0 | 0 | 0 | 0
| Subsidiebasis: energieproductie | kWh |  | 141500000 | 141500000 | 141500000 | 141500000 | 141500000 | 141500000 | 141500000 | 141500000 | 141500000 | 141500000 | 141500000 | 141500000 | 141500000 | 141500000 | 141500000 | 0 | 0 | 0 | 0 | 0 | 0 | 0 | 0 | 0 | 0 | 0 | 0 | 0 | 0 | 0 | 0 | 0 | 0 | 0 | 0 | 0 | 0 | 0 | 0 | 0
Tabel: Projectparameters
| Verdisconteerde inkomsten | euro | 0: -29034072.5355
| Verdisconteerde energieafzet | kWh | 0: 635875291.6457
| Totale investering | Euro | 0: 66000000
| DSCR (gemiddeld) |  | 0: -0.48767
| Projectrente (WACC) |  | 0: 4.1%
| Projectrendement (IRR) |  | 0: -12.7%
| Rendement op eigen vermogen (IRR) |  | 0: #NUM!
| Aandeel lening | Euro | 0: 52800000
| Aandeel equity | Euro | 0: 13200000
| Warmtekrachtverhouding | E:W | 0: 0
| Samengesteld aantal vollasturen | uur/jaar | 0: 2830

## 23
Berekening basisbedragen: SDE+ 2019
Wind op primaire waterkeringen, < 7,0 m/s
| BASISBEDRAG | Waarde | Eenheid | Toelichting
| Elektriciteit, warmte of groen gas | 0.074088 | Euro/kWh | Indien een basisbedrag wordt ingevuld in rij 40, toont deze waarde de onrendabele top.
| CONVERSIEFACTOREN | Waarde | Eenheid | Toelichting
| Verbrandingswaarde methaan (onderwaarde) | 35.8 | MJ/Nm3
| Verbrandingswaarde hernieuwbaar gas (onderwaarde) | 31.65 | MJ/Nm3
| Verbrandingswaarde hernieuwbaar gas (bovenwaarde) | 35.17 | MJ/Nm3
| kWh naar MJ | 3.6 | MJ/kWh
| INPUTVARIABELEN | Waarde | Eenheid | Toelichting
| Inputvermogen | 50000 | kW_input | Het eventuele biomassagebruik wordt berekend aan de hand van het inputvermogen, zie rij 36 (biomassadoorzet).
| Gaat het om een installatie voor hernieuwbaar gas? |  |  | Indien de cashflow betrekking heeft op een installatie voor hernieuwbaar gas, vul in "ja".
| Methaangehalte hernieuwbaar gas voor gaszuivering |  |  | Deze waarde wordt ter informatie getoond, maar niet gebruikt in de berekening.
| Vermogen hernieuwbaargasproductie (voor zuivering) | 0 | Nm3/uur | Deze waarde wordt ter informatie getoond, maar niet gebruikt in de berekening.
| Outputvermogen (thermisch of hernieuwbaar gas) |  | kWth_output | Bij een installatie voor hernieuwbaar gas, het outputvermogen opgeven in onderste verbrandingswaarde (LHV)
| Outputvermogen (hernieuwbaar gas) | 0 | Nm3/uur | Deze waarde wordt ter informatie getoond, maar niet gebruikt in de berekening.
| Outputvermogen (elektrisch) | 50000 | kWe
| Vollasturen levering warmte of hernieuwbaar gas |  | uur/jaar | Bij een installatie voor gecombineerde opwekking, wordt de bedrijfstijd genomen als maximum van de vollasturen warmte en vollasturen elektriciteit.
| Vollasturen levering elektriciteit | 2470 | uur/jaar | Bij een installatie voor gecombineerde opwekking, wordt de bedrijfstijd genomen als maximum van de vollasturen warmte en vollasturen elektriciteit.
| Max. elektrisch rendement | 100%
| Elektrisch rendement | 100%
| Thermisch rendement of rendement gasproductie | 0%
| Elektriciteitsderving bij warmtelevering |  | elektriciteit : warmte | Aantal kWh dat minder elektriciteit wordt geproduceerd per kWh extra warmtelevering
| Investeringskosten |  | Euro/kWinput
|  | 1320 | Euro/kWoutput
| Totale investeringskosten | 66 | Euro (miljoen) | Deze waarde wordt ter informatie getoond, maar niet gebruikt in de berekening.
| Vaste O&M-kosten |  | Euro/kWinput
|  | 12.3 | Euro/kWoutput
| Totale jaarlijkse vaste O&M-kosten | 615 | Euro (duizend) | Deze waarde wordt ter informatie getoond, maar niet gebruikt in de berekening.
| Variabele O&M-kosten (incl. contractkosten) | 0.01506 | Euro/kWh_output | Alle variabele afslagen op een leveringscontract kunnen in deze waarde worden verrekend, inclusief basisprijspremie.
| Energie-inhoud brandstof |  | GJ/ton
| Biomassadoorzet | 0 | ton/jaar | Deze waarde wordt ter informatie getoond, maar niet gebruikt in de berekening.
| Netto brandstofprijs (aan de poort, incl. risico-opslag) |  | Euro/ton
| Marktprijs warmte of hernieuwbaar gas (nominaal) |  | Euro/kWh | Deze waarde wordt gebruikt voor de periode na afloop van de SDE+-subsidie
| Marktprijs elektriciteit (nominaal) | 0.03984 | Euro/kWh | Deze waarde wordt gebruikt voor de periode na afloop van de SDE+-subsidie
| Basisbedrag (nominaal) |  | Euro/kWh | Om een basisbedrag te berekenen, dient dit veld niet ingevuld te worden.
| Warmtekrachtverhouding in SDE-beschikking |  |  | Om een basisbedrag te berekenen, dient dit veld niet ingevuld te worden.
| Investeringssubsidie t.g.v. vreemd vermogen (NCW) |  | Euro
| Investeringssubsidie t.g.v. eigen vermogen (NCW) |  | Euro
| Inflatie | 1.5%
| Rente lening | 2%
| Vereiste return on equity | 14.5%
| Equity share in investering incl. EIA effect | 20%
| Debt share in investering incl. EIA effect | 80%
| Vennootschapsbelasting | 25%
| Economische levensduur | 20 | jaar
| Termijn lening | 15 | Jaar
| Afschrijvingstermijn | 15 | Jaar
| Beleidsperiode | 15 | Jaar
| Onregelmatige cashflow | X |  | Toelichting
|  | 21 | -2875000
Tabel: Nominale kasstroom (positieve bedragen = gunstig voor de producent)
| Positieve bedragen = gunstig voor de producent |  | 0 | 1 | 2 | 3 | 4 | 5 | 6 | 7 | 8 | 9 | 10 | 11 | 12 | 13 | 14 | 15 | 16 | 17 | 18 | 19 | 20 | 21 | 22 | 23 | 24 | 25 | 26 | 27 | 28 | 29 | 30 | 31 | 32 | 33 | 34 | 35 | 36 | 37 | 38 | 39 | 40
|  | Inflator |  | 1 | 1.015 | 1.0302 | 1.0457 | 1.0614 | 1.0773 | 1.0934 | 1.1098 | 1.1265 | 1.1434 | 1.1605 | 1.1779 | 1.1956 | 1.2136 | 1.2318 | 1.2502 | 1.269 | 1.288 | 1.3073 | 1.327 | 1.3469 | 1.3671 | 1.3876 | 1.4084 | 1.4295 | 1.4509 | 1.4727 | 1.4948 | 1.5172 | 1.54 | 1.5631 | 1.5865 | 1.6103 | 1.6345 | 1.659 | 1.6839 | 1.7091 | 1.7348 | 1.7608 | 1.7872
| Investering | Euro | 0: -66000000
| Afzet elektriciteit | kWh |  | 123500000 | 123500000 | 123500000 | 123500000 | 123500000 | 123500000 | 123500000 | 123500000 | 123500000 | 123500000 | 123500000 | 123500000 | 123500000 | 123500000 | 123500000 | 123500000 | 123500000 | 123500000 | 123500000 | 123500000 | 0 | 0 | 0 | 0 | 0 | 0 | 0 | 0 | 0 | 0 | 0 | 0 | 0 | 0 | 0 | 0 | 0 | 0 | 0 | 0
| Afzet warmte | kWh (LHV) |  | 0 | 0 | 0 | 0 | 0 | 0 | 0 | 0 | 0 | 0 | 0 | 0 | 0 | 0 | 0 | 0 | 0 | 0 | 0 | 0 | 0 | 0 | 0 | 0 | 0 | 0 | 0 | 0 | 0 | 0 | 0 | 0 | 0 | 0 | 0 | 0 | 0 | 0 | 0 | 0
| Afzet hernieuwbaar gas | kWh (HHV) |  | 0 | 0 | 0 | 0 | 0 | 0 | 0 | 0 | 0 | 0 | 0 | 0 | 0 | 0 | 0 | 0 | 0 | 0 | 0 | 0 | 0 | 0 | 0 | 0 | 0 | 0 | 0 | 0 | 0 | 0 | 0 | 0 | 0 | 0 | 0 | 0 | 0 | 0 | 0 | 0
| Afzet duurzame energie | kWh |  | 123500000 | 123500000 | 123500000 | 123500000 | 123500000 | 123500000 | 123500000 | 123500000 | 123500000 | 123500000 | 123500000 | 123500000 | 123500000 | 123500000 | 123500000 | 123500000 | 123500000 | 123500000 | 123500000 | 123500000 | 0 | 0 | 0 | 0 | 0 | 0 | 0 | 0 | 0 | 0 | 0 | 0 | 0 | 0 | 0 | 0 | 0 | 0 | 0 | 0
| Operationele kosten | Euro |  | -2474910 | -2512033.65 | -2549714.1547 | -2587959.8671 | -2626779.2651 | -2666180.9541 | -2706173.6684 | -2746766.2734 | -2787967.7675 | -2829787.284 | -2872234.0933 | -2915317.6047 | -2959047.3687 | -3003433.0793 | -3048484.5755 | -3094211.8441 | -3140625.0217 | -3187734.3971 | -3235550.413 | -3284083.6692 | -2875000 | 0 | 0 | 0 | 0 | 0 | 0 | 0 | 0 | 0 | 0 | 0 | 0 | 0 | 0 | 0 | 0 | 0 | 0 | 0
| Brandstofkosten | Euro |  | 0 | 0 | 0 | 0 | 0 | 0 | 0 | 0 | 0 | 0 | 0 | 0 | 0 | 0 | 0 | 0 | 0 | 0 | 0 | 0 | 0 | 0 | 0 | 0 | 0 | 0 | 0 | 0 | 0 | 0 | 0 | 0 | 0 | 0 | 0 | 0 | 0 | 0 | 0 | 0
| Marktwaarde elektriciteit | Euro/kWh |  | 0 | 0 | 0 | 0 | 0 | 0 | 0 | 0 | 0 | 0 | 0 | 0 | 0 | 0 | 0 | 0.049809 | 0.050556 | 0.051315 | 0.052084 | 0.052866 | 0 | 0 | 0 | 0 | 0 | 0 | 0 | 0 | 0 | 0 | 0 | 0 | 0 | 0 | 0 | 0 | 0 | 0 | 0 | 0
| Marktwaarde warmte of hernieuwbaar gas | Euro/kWh |  | 0 | 0 | 0 | 0 | 0 | 0 | 0 | 0 | 0 | 0 | 0 | 0 | 0 | 0 | 0 | 0 | 0 | 0 | 0 | 0 | 0 | 0 | 0 | 0 | 0 | 0 | 0 | 0 | 0 | 0 | 0 | 0 | 0 | 0 | 0 | 0 | 0 | 0 | 0 | 0
| Correctiebedrag | Euro/kWh |  | 0 | 0 | 0 | 0 | 0 | 0 | 0 | 0 | 0 | 0 | 0 | 0 | 0 | 0 | 0 | 0.049809 | 0.050556 | 0.051315 | 0.052084 | 0.052866 | 0 | 0 | 0 | 0 | 0 | 0 | 0 | 0 | 0 | 0 | 0 | 0 | 0 | 0 | 0 | 0 | 0 | 0 | 0 | 0
| Basisbedrag | Euro/kWh |  | 0 | 0 | 0 | 0 | 0 | 0 | 0 | 0 | 0 | 0 | 0 | 0 | 0 | 0 | 0 | 0 | 0 | 0 | 0 | 0 | 0 | 0 | 0 | 0 | 0 | 0 | 0 | 0 | 0 | 0 | 0 | 0 | 0 | 0 | 0 | 0 | 0 | 0 | 0 | 0
| SDE-vergoeding | Euro |  | 0 | 0 | 0 | 0 | 0 | 0 | 0 | 0 | 0 | 0 | 0 | 0 | 0 | 0 | 0 | 0 | 0 | 0 | 0 | 0 | 0 | 0 | 0 | 0 | 0 | 0 | 0 | 0 | 0 | 0 | 0 | 0 | 0 | 0 | 0 | 0 | 0 | 0 | 0 | 0
| Marktinkomsten | Euro |  | 0 | 0 | 0 | 0 | 0 | 0 | 0 | 0 | 0 | 0 | 0 | 0 | 0 | 0 | 0 | 6151441.8236 | 6243713.451 | 6337369.1528 | 6432429.69 | 6528916.1354 | 0 | 0 | 0 | 0 | 0 | 0 | 0 | 0 | 0 | 0 | 0 | 0 | 0 | 0 | 0 | 0 | 0 | 0 | 0 | 0
| Inkomen totaal (nominaal) | Euro |  | 0 | 0 | 0 | 0 | 0 | 0 | 0 | 0 | 0 | 0 | 0 | 0 | 0 | 0 | 0 | 6151441.8236 | 6243713.451 | 6337369.1528 | 6432429.69 | 6528916.1354 | 0 | 0 | 0 | 0 | 0 | 0 | 0 | 0 | 0 | 0 | 0 | 0 | 0 | 0 | 0 | 0 | 0 | 0 | 0 | 0
| Kosten totaal (nominaal) | Euro |  | -2474910 | -2512033.65 | -2549714.1547 | -2587959.8671 | -2626779.2651 | -2666180.9541 | -2706173.6684 | -2746766.2734 | -2787967.7675 | -2829787.284 | -2872234.0933 | -2915317.6047 | -2959047.3687 | -3003433.0793 | -3048484.5755 | -3094211.8441 | -3140625.0217 | -3187734.3971 | -3235550.413 | -3284083.6692 | -2875000 | 0 | 0 | 0 | 0 | 0 | 0 | 0 | 0 | 0 | 0 | 0 | 0 | 0 | 0 | 0 | 0 | 0 | 0 | 0
| Bruto inkomen (nominaal) | Euro |  | -2474910 | -2512033.65 | -2549714.1547 | -2587959.8671 | -2626779.2651 | -2666180.9541 | -2706173.6684 | -2746766.2734 | -2787967.7675 | -2829787.284 | -2872234.0933 | -2915317.6047 | -2959047.3687 | -3003433.0793 | -3048484.5755 | 3057229.9796 | 3103088.4292 | 3149634.7557 | 3196879.277 | 3244832.4662 | -2875000 | 0 | 0 | 0 | 0 | 0 | 0 | 0 | 0 | 0 | 0 | 0 | 0 | 0 | 0 | 0 | 0 | 0 | 0 | 0
| Afschrijving | Euro |  | -4400000 | -4400000 | -4400000 | -4400000 | -4400000 | -4400000 | -4400000 | -4400000 | -4400000 | -4400000 | -4400000 | -4400000 | -4400000 | -4400000 | -4400000 | 0 | 0 | 0 | 0 | 0 | 0 | 0 | 0 | 0 | 0 | 0 | 0 | 0 | 0 | 0 | 0 | 0 | 0 | 0 | 0 | 0 | 0 | 0 | 0 | 0
| Rente | Euro |  | -1056000 | -994936.3013 | -932651.3286 | -869120.6565 | -804319.3709 | -738222.0597 | -670802.8022 | -602035.1595 | -531892.164 | -460346.3086 | -387369.5361 | -312933.2281 | -237008.194 | -159564.6591 | -80572.2536 | 0 | 0 | 0 | 0 | 0 | 0 | 0 | 0 | 0 | 0 | 0 | 0 | 0 | 0 | 0 | 0 | 0 | 0 | 0 | 0 | 0 | 0 | 0 | 0 | 0
| Aflossing | Euro |  | -3053184.9348 | -3114248.6335 | -3176533.6062 | -3240064.2783 | -3304865.5639 | -3370962.8751 | -3438382.1326 | -3507149.7753 | -3577292.7708 | -3648838.6262 | -3721815.3987 | -3796251.7067 | -3872176.7409 | -3949620.2757 | -4028612.6812 | 0 | 0 | 0 | 0 | 0 | 0 | 0 | 0 | 0 | 0 | 0 | 0 | 0 | 0 | 0 | 0 | 0 | 0 | 0 | 0 | 0 | 0 | 0 | 0 | 0
| Totale lasten lening | Euro |  | -4109184.9348 | -4109184.9348 | -4109184.9348 | -4109184.9348 | -4109184.9348 | -4109184.9348 | -4109184.9348 | -4109184.9348 | -4109184.9348 | -4109184.9348 | -4109184.9348 | -4109184.9348 | -4109184.9348 | -4109184.9348 | -4109184.9348 | 0 | 0 | 0 | 0 | 0 | 0 | 0 | 0 | 0 | 0 | 0 | 0 | 0 | 0 | 0 | 0 | 0 | 0 | 0 | 0 | 0 | 0 | 0 | 0 | 0
| Belastbaar inkomen | Euro |  | -7930910 | -7906969.9513 | -7882365.4834 | -7857080.5236 | -7831098.636 | -7804403.0137 | -7776976.4705 | -7748801.4329 | -7719859.9315 | -7690133.5926 | -7659603.6293 | -7628250.8328 | -7596055.5627 | -7562997.7384 | -7529056.8291 | 3057229.9796 | 3103088.4292 | 3149634.7557 | 3196879.277 | 3244832.4662 | -2875000 | 0 | 0 | 0 | 0 | 0 | 0 | 0 | 0 | 0 | 0 | 0 | 0 | 0 | 0 | 0 | 0 | 0 | 0 | 0
| Belasting bedrag | Euro |  | 1982727.5 | 1976742.4878 | 1970591.3708 | 1964270.1309 | 1957774.659 | 1951100.7534 | 1944244.1176 | 1937200.3582 | 1929964.9829 | 1922533.3981 | 1914900.9073 | 1907062.7082 | 1899013.8907 | 1890749.4346 | 1882264.2073 | -764307.4949 | -775772.1073 | -787408.6889 | -799219.8193 | -811208.1165 | 718750 | 0 | 0 | 0 | 0 | 0 | 0 | 0 | 0 | 0 | 0 | 0 | 0 | 0 | 0 | 0 | 0 | 0 | 0 | 0
| Netto inkomen na belasting | Euro |  | -4601367.4348 | -4644476.097 | -4688307.7187 | -4732874.671 | -4778189.5409 | -4824265.1354 | -4871114.4855 | -4918750.85 | -4967187.7194 | -5016438.8207 | -5066518.1207 | -5117439.8313 | -5169218.4129 | -5221868.5795 | -5275405.303 | 2292922.4847 | 2327316.3219 | 2362226.0668 | 2397659.4578 | 2433624.3496 | -2156250 | 0 | 0 | 0 | 0 | 0 | 0 | 0 | 0 | 0 | 0 | 0 | 0 | 0 | 0 | 0 | 0 | 0 | 0 | 0
| Project cashflow | Euro | -66000000 | -492182.5 | -535291.1622 | -579122.7839 | -623689.7362 | -669004.6061 | -715080.2006 | -761929.5507 | -809565.9152 | -858002.7846 | -907253.8859 | -957333.1859 | -1008254.8965 | -1060033.4781 | -1112683.6447 | -1166220.3682 | 2292922.4847 | 2327316.3219 | 2362226.0668 | 2397659.4578 | 2433624.3496 | -2156250 | 0 | 0 | 0 | 0 | 0 | 0 | 0 | 0 | 0 | 0 | 0 | 0 | 0 | 0 | 0 | 0 | 0 | 0 | 0
| Equity cashflow | Euro | -13200000 | -4601367.4348 | -4644476.097 | -4688307.7187 | -4732874.671 | -4778189.5409 | -4824265.1354 | -4871114.4855 | -4918750.85 | -4967187.7194 | -5016438.8207 | -5066518.1207 | -5117439.8313 | -5169218.4129 | -5221868.5795 | -5275405.303 | 2292922.4847 | 2327316.3219 | 2362226.0668 | 2397659.4578 | 2433624.3496 | -2156250 | 0 | 0 | 0 | 0 | 0 | 0 | 0 | 0 | 0 | 0 | 0 | 0 | 0 | 0 | 0 | 0 | 0 | 0 | 0
| Subsidiebasis: energieproductie | kWh |  | 123500000 | 123500000 | 123500000 | 123500000 | 123500000 | 123500000 | 123500000 | 123500000 | 123500000 | 123500000 | 123500000 | 123500000 | 123500000 | 123500000 | 123500000 | 0 | 0 | 0 | 0 | 0 | 0 | 0 | 0 | 0 | 0 | 0 | 0 | 0 | 0 | 0 | 0 | 0 | 0 | 0 | 0 | 0 | 0 | 0 | 0 | 0
Tabel: Projectparameters
| Verdisconteerde inkomsten | euro | 0: -27917707.7313
| Verdisconteerde energieafzet | kWh | 0: 554986561.9664
| Totale investering | Euro | 0: 66000000
| DSCR (gemiddeld) |  | 0: -0.46092
| Projectrente (WACC) |  | 0: 4.1%
| Projectrendement (IRR) |  | 0: -13.55%
| Rendement op eigen vermogen (IRR) |  | 0: #NUM!
| Aandeel lening | Euro | 0: 52800000
| Aandeel equity | Euro | 0: 13200000
| Warmtekrachtverhouding | E:W | 0: 0
| Samengesteld aantal vollasturen | uur/jaar | 0: 2470

## 24
Berekening basisbedragen: SDE+ 2019
Wind in meer, water ≥ 1 km2
| BASISBEDRAG | Waarde | Eenheid | Toelichting
| Elektriciteit, warmte of groen gas | 0.082425 | Euro/kWh | Indien een basisbedrag wordt ingevuld in rij 40, toont deze waarde de onrendabele top.
| CONVERSIEFACTOREN | Waarde | Eenheid | Toelichting
| Verbrandingswaarde methaan (onderwaarde) | 35.8 | MJ/Nm3
| Verbrandingswaarde hernieuwbaar gas (onderwaarde) | 31.65 | MJ/Nm3
| Verbrandingswaarde hernieuwbaar gas (bovenwaarde) | 35.17 | MJ/Nm3
| kWh naar MJ | 3.6 | MJ/kWh
| INPUTVARIABELEN | Waarde | Eenheid | Toelichting
| Inputvermogen | 150000 | kW_input | Het eventuele biomassagebruik wordt berekend aan de hand van het inputvermogen, zie rij 36 (biomassadoorzet).
| Gaat het om een installatie voor hernieuwbaar gas? |  |  | Indien de cashflow betrekking heeft op een installatie voor hernieuwbaar gas, vul in "ja".
| Methaangehalte hernieuwbaar gas voor gaszuivering |  |  | Deze waarde wordt ter informatie getoond, maar niet gebruikt in de berekening.
| Vermogen hernieuwbaargasproductie (voor zuivering) | 0 | Nm3/uur | Deze waarde wordt ter informatie getoond, maar niet gebruikt in de berekening.
| Outputvermogen (thermisch of hernieuwbaar gas) |  | kWth_output | Bij een installatie voor hernieuwbaar gas, het outputvermogen opgeven in onderste verbrandingswaarde (LHV)
| Outputvermogen (hernieuwbaar gas) | 0 | Nm3/uur | Deze waarde wordt ter informatie getoond, maar niet gebruikt in de berekening.
| Outputvermogen (elektrisch) | 150000 | kWe
| Vollasturen levering warmte of hernieuwbaar gas |  | uur/jaar | Bij een installatie voor gecombineerde opwekking, wordt de bedrijfstijd genomen als maximum van de vollasturen warmte en vollasturen elektriciteit.
| Vollasturen levering elektriciteit | 4050 | uur/jaar | Bij een installatie voor gecombineerde opwekking, wordt de bedrijfstijd genomen als maximum van de vollasturen warmte en vollasturen elektriciteit.
| Max. elektrisch rendement | 100%
| Elektrisch rendement | 100%
| Thermisch rendement of rendement gasproductie | 0%
| Elektriciteitsderving bij warmtelevering |  | elektriciteit : warmte | Aantal kWh dat minder elektriciteit wordt geproduceerd per kWh extra warmtelevering
| Investeringskosten |  | Euro/kWinput
|  | 2380 | Euro/kWoutput
| Totale investeringskosten | 357 | Euro (miljoen) | Deze waarde wordt ter informatie getoond, maar niet gebruikt in de berekening.
| Vaste O&M-kosten |  | Euro/kWinput
|  | 24 | Euro/kWoutput
| Totale jaarlijkse vaste O&M-kosten | 3600 | Euro (duizend) | Deze waarde wordt ter informatie getoond, maar niet gebruikt in de berekening.
| Variabele O&M-kosten (incl. contractkosten) | 0.0167 | Euro/kWh_output | Alle variabele afslagen op een leveringscontract kunnen in deze waarde worden verrekend, inclusief basisprijspremie.
| Energie-inhoud brandstof |  | GJ/ton
| Biomassadoorzet | 0 | ton/jaar | Deze waarde wordt ter informatie getoond, maar niet gebruikt in de berekening.
| Netto brandstofprijs (aan de poort, incl. risico-opslag) |  | Euro/ton
| Marktprijs warmte of hernieuwbaar gas (nominaal) |  | Euro/kWh | Deze waarde wordt gebruikt voor de periode na afloop van de SDE+-subsidie
| Marktprijs elektriciteit (nominaal) | 0.03984 | Euro/kWh | Deze waarde wordt gebruikt voor de periode na afloop van de SDE+-subsidie
| Basisbedrag (nominaal) |  | Euro/kWh | Om een basisbedrag te berekenen, dient dit veld niet ingevuld te worden.
| Warmtekrachtverhouding in SDE-beschikking |  |  | Om een basisbedrag te berekenen, dient dit veld niet ingevuld te worden.
| Investeringssubsidie t.g.v. vreemd vermogen (NCW) |  | Euro
| Investeringssubsidie t.g.v. eigen vermogen (NCW) |  | Euro
| Inflatie | 1.5%
| Rente lening | 2%
| Vereiste return on equity | 14.5%
| Equity share in investering incl. EIA effect | 20%
| Debt share in investering incl. EIA effect | 80%
| Vennootschapsbelasting | 25%
| Economische levensduur | 20 | jaar
| Termijn lening | 15 | Jaar
| Afschrijvingstermijn | 15 | Jaar
| Beleidsperiode | 15 | Jaar
| Onregelmatige cashflow | X |  | Toelichting
|  | 21 | -8625000
Tabel: Nominale kasstroom (positieve bedragen = gunstig voor de producent)
| Positieve bedragen = gunstig voor de producent |  | 0 | 1 | 2 | 3 | 4 | 5 | 6 | 7 | 8 | 9 | 10 | 11 | 12 | 13 | 14 | 15 | 16 | 17 | 18 | 19 | 20 | 21 | 22 | 23 | 24 | 25 | 26 | 27 | 28 | 29 | 30 | 31 | 32 | 33 | 34 | 35 | 36 | 37 | 38 | 39 | 40
|  | Inflator |  | 1 | 1.015 | 1.0302 | 1.0457 | 1.0614 | 1.0773 | 1.0934 | 1.1098 | 1.1265 | 1.1434 | 1.1605 | 1.1779 | 1.1956 | 1.2136 | 1.2318 | 1.2502 | 1.269 | 1.288 | 1.3073 | 1.327 | 1.3469 | 1.3671 | 1.3876 | 1.4084 | 1.4295 | 1.4509 | 1.4727 | 1.4948 | 1.5172 | 1.54 | 1.5631 | 1.5865 | 1.6103 | 1.6345 | 1.659 | 1.6839 | 1.7091 | 1.7348 | 1.7608 | 1.7872
| Investering | Euro | 0: -357000000
| Afzet elektriciteit | kWh |  | 607500000 | 607500000 | 607500000 | 607500000 | 607500000 | 607500000 | 607500000 | 607500000 | 607500000 | 607500000 | 607500000 | 607500000 | 607500000 | 607500000 | 607500000 | 607500000 | 607500000 | 607500000 | 607500000 | 607500000 | 0 | 0 | 0 | 0 | 0 | 0 | 0 | 0 | 0 | 0 | 0 | 0 | 0 | 0 | 0 | 0 | 0 | 0 | 0 | 0
| Afzet warmte | kWh (LHV) |  | 0 | 0 | 0 | 0 | 0 | 0 | 0 | 0 | 0 | 0 | 0 | 0 | 0 | 0 | 0 | 0 | 0 | 0 | 0 | 0 | 0 | 0 | 0 | 0 | 0 | 0 | 0 | 0 | 0 | 0 | 0 | 0 | 0 | 0 | 0 | 0 | 0 | 0 | 0 | 0
| Afzet hernieuwbaar gas | kWh (HHV) |  | 0 | 0 | 0 | 0 | 0 | 0 | 0 | 0 | 0 | 0 | 0 | 0 | 0 | 0 | 0 | 0 | 0 | 0 | 0 | 0 | 0 | 0 | 0 | 0 | 0 | 0 | 0 | 0 | 0 | 0 | 0 | 0 | 0 | 0 | 0 | 0 | 0 | 0 | 0 | 0
| Afzet duurzame energie | kWh |  | 607500000 | 607500000 | 607500000 | 607500000 | 607500000 | 607500000 | 607500000 | 607500000 | 607500000 | 607500000 | 607500000 | 607500000 | 607500000 | 607500000 | 607500000 | 607500000 | 607500000 | 607500000 | 607500000 | 607500000 | 0 | 0 | 0 | 0 | 0 | 0 | 0 | 0 | 0 | 0 | 0 | 0 | 0 | 0 | 0 | 0 | 0 | 0 | 0 | 0
| Operationele kosten | Euro |  | -13745250 | -13951428.75 | -14160700.1812 | -14373110.684 | -14588707.3442 | -14807537.9544 | -15029651.0237 | -15255095.7891 | -15483922.2259 | -15716181.0593 | -15951923.7752 | -16191202.6318 | -16434070.6713 | -16680581.7314 | -16930790.4573 | -17184752.3142 | -17442523.5989 | -17704161.4529 | -17969723.8747 | -18239269.7328 | -8625000 | 0 | 0 | 0 | 0 | 0 | 0 | 0 | 0 | 0 | 0 | 0 | 0 | 0 | 0 | 0 | 0 | 0 | 0 | 0
| Brandstofkosten | Euro |  | 0 | 0 | 0 | 0 | 0 | 0 | 0 | 0 | 0 | 0 | 0 | 0 | 0 | 0 | 0 | 0 | 0 | 0 | 0 | 0 | 0 | 0 | 0 | 0 | 0 | 0 | 0 | 0 | 0 | 0 | 0 | 0 | 0 | 0 | 0 | 0 | 0 | 0 | 0 | 0
| Marktwaarde elektriciteit | Euro/kWh |  | 0 | 0 | 0 | 0 | 0 | 0 | 0 | 0 | 0 | 0 | 0 | 0 | 0 | 0 | 0 | 0.049809 | 0.050556 | 0.051315 | 0.052084 | 0.052866 | 0 | 0 | 0 | 0 | 0 | 0 | 0 | 0 | 0 | 0 | 0 | 0 | 0 | 0 | 0 | 0 | 0 | 0 | 0 | 0
| Marktwaarde warmte of hernieuwbaar gas | Euro/kWh |  | 0 | 0 | 0 | 0 | 0 | 0 | 0 | 0 | 0 | 0 | 0 | 0 | 0 | 0 | 0 | 0 | 0 | 0 | 0 | 0 | 0 | 0 | 0 | 0 | 0 | 0 | 0 | 0 | 0 | 0 | 0 | 0 | 0 | 0 | 0 | 0 | 0 | 0 | 0 | 0
| Correctiebedrag | Euro/kWh |  | 0 | 0 | 0 | 0 | 0 | 0 | 0 | 0 | 0 | 0 | 0 | 0 | 0 | 0 | 0 | 0.049809 | 0.050556 | 0.051315 | 0.052084 | 0.052866 | 0 | 0 | 0 | 0 | 0 | 0 | 0 | 0 | 0 | 0 | 0 | 0 | 0 | 0 | 0 | 0 | 0 | 0 | 0 | 0
| Basisbedrag | Euro/kWh |  | 0 | 0 | 0 | 0 | 0 | 0 | 0 | 0 | 0 | 0 | 0 | 0 | 0 | 0 | 0 | 0 | 0 | 0 | 0 | 0 | 0 | 0 | 0 | 0 | 0 | 0 | 0 | 0 | 0 | 0 | 0 | 0 | 0 | 0 | 0 | 0 | 0 | 0 | 0 | 0
| SDE-vergoeding | Euro |  | 0 | 0 | 0 | 0 | 0 | 0 | 0 | 0 | 0 | 0 | 0 | 0 | 0 | 0 | 0 | 0 | 0 | 0 | 0 | 0 | 0 | 0 | 0 | 0 | 0 | 0 | 0 | 0 | 0 | 0 | 0 | 0 | 0 | 0 | 0 | 0 | 0 | 0 | 0 | 0
| Marktinkomsten | Euro |  | 0 | 0 | 0 | 0 | 0 | 0 | 0 | 0 | 0 | 0 | 0 | 0 | 0 | 0 | 0 | 30259116.6628 | 30713003.4128 | 31173698.464 | 31641303.9409 | 32115923.5 | 0 | 0 | 0 | 0 | 0 | 0 | 0 | 0 | 0 | 0 | 0 | 0 | 0 | 0 | 0 | 0 | 0 | 0 | 0 | 0
| Inkomen totaal (nominaal) | Euro |  | 0 | 0 | 0 | 0 | 0 | 0 | 0 | 0 | 0 | 0 | 0 | 0 | 0 | 0 | 0 | 30259116.6628 | 30713003.4128 | 31173698.464 | 31641303.9409 | 32115923.5 | 0 | 0 | 0 | 0 | 0 | 0 | 0 | 0 | 0 | 0 | 0 | 0 | 0 | 0 | 0 | 0 | 0 | 0 | 0 | 0
| Kosten totaal (nominaal) | Euro |  | -13745250 | -13951428.75 | -14160700.1812 | -14373110.684 | -14588707.3442 | -14807537.9544 | -15029651.0237 | -15255095.7891 | -15483922.2259 | -15716181.0593 | -15951923.7752 | -16191202.6318 | -16434070.6713 | -16680581.7314 | -16930790.4573 | -17184752.3142 | -17442523.5989 | -17704161.4529 | -17969723.8747 | -18239269.7328 | -8625000 | 0 | 0 | 0 | 0 | 0 | 0 | 0 | 0 | 0 | 0 | 0 | 0 | 0 | 0 | 0 | 0 | 0 | 0 | 0
| Bruto inkomen (nominaal) | Euro |  | -13745250 | -13951428.75 | -14160700.1812 | -14373110.684 | -14588707.3442 | -14807537.9544 | -15029651.0237 | -15255095.7891 | -15483922.2259 | -15716181.0593 | -15951923.7752 | -16191202.6318 | -16434070.6713 | -16680581.7314 | -16930790.4573 | 13074364.3486 | 13270479.8139 | 13469537.0111 | 13671580.0662 | 13876653.7672 | -8625000 | 0 | 0 | 0 | 0 | 0 | 0 | 0 | 0 | 0 | 0 | 0 | 0 | 0 | 0 | 0 | 0 | 0 | 0 | 0
| Afschrijving | Euro |  | -23800000 | -23800000 | -23800000 | -23800000 | -23800000 | -23800000 | -23800000 | -23800000 | -23800000 | -23800000 | -23800000 | -23800000 | -23800000 | -23800000 | -23800000 | 0 | 0 | 0 | 0 | 0 | 0 | 0 | 0 | 0 | 0 | 0 | 0 | 0 | 0 | 0 | 0 | 0 | 0 | 0 | 0 | 0 | 0 | 0 | 0 | 0
| Rente | Euro |  | -5712000 | -5381700.9025 | -5044795.8231 | -4701152.642 | -4350636.5974 | -3993110.2318 | -3628433.339 | -3256462.9083 | -2877053.0689 | -2490055.0328 | -2095317.036 | -1692684.2792 | -1281998.8673 | -863099.7472 | -435822.6446 | 0 | 0 | 0 | 0 | 0 | 0 | 0 | 0 | 0 | 0 | 0 | 0 | 0 | 0 | 0 | 0 | 0 | 0 | 0 | 0 | 0 | 0 | 0 | 0 | 0
| Aflossing | Euro |  | -16514954.8747 | -16845253.9722 | -17182159.0516 | -17525802.2326 | -17876318.2773 | -18233844.6428 | -18598521.5357 | -18970491.9664 | -19349901.8057 | -19736899.8419 | -20131637.8387 | -20534270.5955 | -20944956.0074 | -21363855.1275 | -21791132.2301 | 0 | 0 | 0 | 0 | 0 | 0 | 0 | 0 | 0 | 0 | 0 | 0 | 0 | 0 | 0 | 0 | 0 | 0 | 0 | 0 | 0 | 0 | 0 | 0 | 0
| Totale lasten lening | Euro |  | -22226954.8747 | -22226954.8747 | -22226954.8747 | -22226954.8747 | -22226954.8747 | -22226954.8747 | -22226954.8747 | -22226954.8747 | -22226954.8747 | -22226954.8747 | -22226954.8747 | -22226954.8747 | -22226954.8747 | -22226954.8747 | -22226954.8747 | 0 | 0 | 0 | 0 | 0 | 0 | 0 | 0 | 0 | 0 | 0 | 0 | 0 | 0 | 0 | 0 | 0 | 0 | 0 | 0 | 0 | 0 | 0 | 0 | 0
| Belastbaar inkomen | Euro |  | -43257250 | -43133129.6525 | -43005496.0043 | -42874263.326 | -42739343.9416 | -42600648.1862 | -42458084.3627 | -42311558.6973 | -42160975.2948 | -42006236.0921 | -41847240.8112 | -41683886.911 | -41516069.5386 | -41343681.4785 | -41166613.1019 | 13074364.3486 | 13270479.8139 | 13469537.0111 | 13671580.0662 | 13876653.7672 | -8625000 | 0 | 0 | 0 | 0 | 0 | 0 | 0 | 0 | 0 | 0 | 0 | 0 | 0 | 0 | 0 | 0 | 0 | 0 | 0
| Belasting bedrag | Euro |  | 10814312.5 | 10783282.4131 | 10751374.0011 | 10718565.8315 | 10684835.9854 | 10650162.0466 | 10614521.0907 | 10577889.6743 | 10540243.8237 | 10501559.023 | 10461810.2028 | 10420971.7278 | 10379017.3846 | 10335920.3696 | 10291653.2755 | -3268591.0872 | -3317619.9535 | -3367384.2528 | -3417895.0166 | -3469163.4418 | 2156250 | 0 | 0 | 0 | 0 | 0 | 0 | 0 | 0 | 0 | 0 | 0 | 0 | 0 | 0 | 0 | 0 | 0 | 0 | 0
| Netto inkomen na belasting | Euro |  | -25157892.3747 | -25395101.2115 | -25636281.0548 | -25881499.7271 | -26130826.2335 | -26384330.7825 | -26642084.8077 | -26904160.9894 | -27170633.2769 | -27441576.9109 | -27717068.4471 | -27997185.7787 | -28282008.1613 | -28571616.2364 | -28866092.0565 | 9805773.2615 | 9952859.8604 | 10102152.7583 | 10253685.0497 | 10407490.3254 | -6468750 | 0 | 0 | 0 | 0 | 0 | 0 | 0 | 0 | 0 | 0 | 0 | 0 | 0 | 0 | 0 | 0 | 0 | 0 | 0
| Project cashflow | Euro | -357000000 | -2930937.5 | -3168146.3369 | -3409326.1802 | -3654544.8525 | -3903871.3588 | -4157375.9078 | -4415129.933 | -4677206.1147 | -4943678.4022 | -5214622.0363 | -5490113.5724 | -5770230.9041 | -6055053.2866 | -6344661.3617 | -6639137.1818 | 9805773.2615 | 9952859.8604 | 10102152.7583 | 10253685.0497 | 10407490.3254 | -6468750 | 0 | 0 | 0 | 0 | 0 | 0 | 0 | 0 | 0 | 0 | 0 | 0 | 0 | 0 | 0 | 0 | 0 | 0 | 0
| Equity cashflow | Euro | -71400000 | -25157892.3747 | -25395101.2115 | -25636281.0548 | -25881499.7271 | -26130826.2335 | -26384330.7825 | -26642084.8077 | -26904160.9894 | -27170633.2769 | -27441576.9109 | -27717068.4471 | -27997185.7787 | -28282008.1613 | -28571616.2364 | -28866092.0565 | 9805773.2615 | 9952859.8604 | 10102152.7583 | 10253685.0497 | 10407490.3254 | -6468750 | 0 | 0 | 0 | 0 | 0 | 0 | 0 | 0 | 0 | 0 | 0 | 0 | 0 | 0 | 0 | 0 | 0 | 0 | 0
| Subsidiebasis: energieproductie | kWh |  | 607500000 | 607500000 | 607500000 | 607500000 | 607500000 | 607500000 | 607500000 | 607500000 | 607500000 | 607500000 | 607500000 | 607500000 | 607500000 | 607500000 | 607500000 | 0 | 0 | 0 | 0 | 0 | 0 | 0 | 0 | 0 | 0 | 0 | 0 | 0 | 0 | 0 | 0 | 0 | 0 | 0 | 0 | 0 | 0 | 0 | 0 | 0
Tabel: Projectparameters
| Verdisconteerde inkomsten | euro | 0: -153620881.4516
| Verdisconteerde energieafzet | kWh | 0: 2729994626.6767
| Totale investering | Euro | 0: 357000000
| DSCR (gemiddeld) |  | 0: -0.51158
| Projectrente (WACC) |  | 0: 4.1%
| Projectrendement (IRR) |  | 0: -14.64%
| Rendement op eigen vermogen (IRR) |  | 0: #NUM!
| Aandeel lening | Euro | 0: 285600000
| Aandeel equity | Euro | 0: 71400000
| Warmtekrachtverhouding | E:W | 0: 0
| Samengesteld aantal vollasturen | uur/jaar | 0: 4050

## 25
Berekening basisbedragen: SDE+ 2019
Geothermische warmte, diepte ≥ 500 m
| BASISBEDRAG | Waarde | Eenheid | Toelichting
| Elektriciteit, warmte of groen gas | 0.050009 | Euro/kWh | Indien een basisbedrag wordt ingevuld in rij 40, toont deze waarde de onrendabele top.
| CONVERSIEFACTOREN | Waarde | Eenheid | Toelichting
| Verbrandingswaarde methaan (onderwaarde) | 35.8 | MJ/Nm3
| Verbrandingswaarde hernieuwbaar gas (onderwaarde) | 31.65 | MJ/Nm3
| Verbrandingswaarde hernieuwbaar gas (bovenwaarde) | 35.17 | MJ/Nm3
| kWh naar MJ | 3.6 | MJ/kWh
| INPUTVARIABELEN | Waarde | Eenheid | Toelichting
| Inputvermogen | 16000 | kW_input | Het eventuele biomassagebruik wordt berekend aan de hand van het inputvermogen, zie rij 36 (biomassadoorzet).
| Gaat het om een installatie voor hernieuwbaar gas? |  |  | Indien de cashflow betrekking heeft op een installatie voor hernieuwbaar gas, vul in "ja".
| Methaangehalte hernieuwbaar gas voor gaszuivering |  |  | Deze waarde wordt ter informatie getoond, maar niet gebruikt in de berekening.
| Vermogen hernieuwbaargasproductie (voor zuivering) | 0 | Nm3/uur | Deze waarde wordt ter informatie getoond, maar niet gebruikt in de berekening.
| Outputvermogen (thermisch of hernieuwbaar gas) | 16000 | kWth_output | Bij een installatie voor hernieuwbaar gas, het outputvermogen opgeven in onderste verbrandingswaarde (LHV)
| Outputvermogen (hernieuwbaar gas) | 0 | Nm3/uur | Deze waarde wordt ter informatie getoond, maar niet gebruikt in de berekening.
| Outputvermogen (elektrisch) |  | kWe
| Vollasturen levering warmte of hernieuwbaar gas | 6000 | uur/jaar | Bij een installatie voor gecombineerde opwekking, wordt de bedrijfstijd genomen als maximum van de vollasturen warmte en vollasturen elektriciteit.
| Vollasturen levering elektriciteit |  | uur/jaar | Bij een installatie voor gecombineerde opwekking, wordt de bedrijfstijd genomen als maximum van de vollasturen warmte en vollasturen elektriciteit.
| Max. elektrisch rendement | 0%
| Elektrisch rendement | 0%
| Thermisch rendement of rendement gasproductie | 100%
| Elektriciteitsderving bij warmtelevering |  | elektriciteit : warmte | Aantal kWh dat minder elektriciteit wordt geproduceerd per kWh extra warmtelevering
| Investeringskosten |  | Euro/kWinput
|  | 1444 | Euro/kWoutput
| Totale investeringskosten | 23.104 | Euro (miljoen) | Deze waarde wordt ter informatie getoond, maar niet gebruikt in de berekening.
| Vaste O&M-kosten |  | Euro/kWinput
|  | 115 | Euro/kWoutput
| Totale jaarlijkse vaste O&M-kosten | 1840 | Euro (duizend) | Deze waarde wordt ter informatie getoond, maar niet gebruikt in de berekening.
| Variabele O&M-kosten (incl. contractkosten) | 0.0019 | Euro/kWh_output | Alle variabele afslagen op een leveringscontract kunnen in deze waarde worden verrekend, inclusief basisprijspremie.
| Energie-inhoud brandstof |  | GJ/ton
| Biomassadoorzet | 0 | ton/jaar | Deze waarde wordt ter informatie getoond, maar niet gebruikt in de berekening.
| Netto brandstofprijs (aan de poort, incl. risico-opslag) |  | Euro/ton
| Marktprijs warmte of hernieuwbaar gas (nominaal) |  | Euro/kWh | Deze waarde wordt gebruikt voor de periode na afloop van de SDE+-subsidie
| Marktprijs elektriciteit (nominaal) |  | Euro/kWh | Deze waarde wordt gebruikt voor de periode na afloop van de SDE+-subsidie
| Basisbedrag (nominaal) |  | Euro/kWh | Om een basisbedrag te berekenen, dient dit veld niet ingevuld te worden.
| Warmtekrachtverhouding in SDE-beschikking |  |  | Om een basisbedrag te berekenen, dient dit veld niet ingevuld te worden.
| Investeringssubsidie t.g.v. vreemd vermogen (NCW) |  | Euro
| Investeringssubsidie t.g.v. eigen vermogen (NCW) |  | Euro
| Inflatie | 1.5%
| Rente lening | 2%
| Vereiste return on equity | 14.5%
| Equity share in investering incl. EIA effect | 30%
| Debt share in investering incl. EIA effect | 70%
| Vennootschapsbelasting | 25%
| Economische levensduur | 15 | jaar
| Termijn lening | 15 | Jaar
| Afschrijvingstermijn | 15 | Jaar
| Beleidsperiode | 15 | Jaar
| Onregelmatige cashflow | X |  | Toelichting
Tabel: Nominale kasstroom (positieve bedragen = gunstig voor de producent)
| Positieve bedragen = gunstig voor de producent |  | 0 | 1 | 2 | 3 | 4 | 5 | 6 | 7 | 8 | 9 | 10 | 11 | 12 | 13 | 14 | 15 | 16 | 17 | 18 | 19 | 20 | 21 | 22 | 23 | 24 | 25 | 26 | 27 | 28 | 29 | 30 | 31 | 32 | 33 | 34 | 35 | 36 | 37 | 38 | 39 | 40
|  | Inflator |  | 1 | 1.015 | 1.0302 | 1.0457 | 1.0614 | 1.0773 | 1.0934 | 1.1098 | 1.1265 | 1.1434 | 1.1605 | 1.1779 | 1.1956 | 1.2136 | 1.2318 | 1.2502 | 1.269 | 1.288 | 1.3073 | 1.327 | 1.3469 | 1.3671 | 1.3876 | 1.4084 | 1.4295 | 1.4509 | 1.4727 | 1.4948 | 1.5172 | 1.54 | 1.5631 | 1.5865 | 1.6103 | 1.6345 | 1.659 | 1.6839 | 1.7091 | 1.7348 | 1.7608 | 1.7872
| Investering | Euro | 0: -23104000
| Afzet elektriciteit | kWh |  | 0 | 0 | 0 | 0 | 0 | 0 | 0 | 0 | 0 | 0 | 0 | 0 | 0 | 0 | 0 | 0 | 0 | 0 | 0 | 0 | 0 | 0 | 0 | 0 | 0 | 0 | 0 | 0 | 0 | 0 | 0 | 0 | 0 | 0 | 0 | 0 | 0 | 0 | 0 | 0
| Afzet warmte | kWh (LHV) |  | 96000000 | 96000000 | 96000000 | 96000000 | 96000000 | 96000000 | 96000000 | 96000000 | 96000000 | 96000000 | 96000000 | 96000000 | 96000000 | 96000000 | 96000000 | 0 | 0 | 0 | 0 | 0 | 0 | 0 | 0 | 0 | 0 | 0 | 0 | 0 | 0 | 0 | 0 | 0 | 0 | 0 | 0 | 0 | 0 | 0 | 0 | 0
| Afzet hernieuwbaar gas | kWh (HHV) |  | 0 | 0 | 0 | 0 | 0 | 0 | 0 | 0 | 0 | 0 | 0 | 0 | 0 | 0 | 0 | 0 | 0 | 0 | 0 | 0 | 0 | 0 | 0 | 0 | 0 | 0 | 0 | 0 | 0 | 0 | 0 | 0 | 0 | 0 | 0 | 0 | 0 | 0 | 0 | 0
| Afzet duurzame energie | kWh |  | 96000000 | 96000000 | 96000000 | 96000000 | 96000000 | 96000000 | 96000000 | 96000000 | 96000000 | 96000000 | 96000000 | 96000000 | 96000000 | 96000000 | 96000000 | 0 | 0 | 0 | 0 | 0 | 0 | 0 | 0 | 0 | 0 | 0 | 0 | 0 | 0 | 0 | 0 | 0 | 0 | 0 | 0 | 0 | 0 | 0 | 0 | 0
| Operationele kosten | Euro |  | -2022400 | -2052736 | -2083527.04 | -2114779.9456 | -2146501.6448 | -2178699.1695 | -2211379.657 | -2244550.3519 | -2278218.6071 | -2312391.8862 | -2347077.7645 | -2382283.931 | -2418018.19 | -2454288.4628 | -2491102.7898 | 0 | 0 | 0 | 0 | 0 | 0 | 0 | 0 | 0 | 0 | 0 | 0 | 0 | 0 | 0 | 0 | 0 | 0 | 0 | 0 | 0 | 0 | 0 | 0 | 0
| Brandstofkosten | Euro |  | 0 | 0 | 0 | 0 | 0 | 0 | 0 | 0 | 0 | 0 | 0 | 0 | 0 | 0 | 0 | 0 | 0 | 0 | 0 | 0 | 0 | 0 | 0 | 0 | 0 | 0 | 0 | 0 | 0 | 0 | 0 | 0 | 0 | 0 | 0 | 0 | 0 | 0 | 0 | 0
| Marktwaarde elektriciteit | Euro/kWh |  | 0 | 0 | 0 | 0 | 0 | 0 | 0 | 0 | 0 | 0 | 0 | 0 | 0 | 0 | 0 | 0 | 0 | 0 | 0 | 0 | 0 | 0 | 0 | 0 | 0 | 0 | 0 | 0 | 0 | 0 | 0 | 0 | 0 | 0 | 0 | 0 | 0 | 0 | 0 | 0
| Marktwaarde warmte of hernieuwbaar gas | Euro/kWh |  | 0 | 0 | 0 | 0 | 0 | 0 | 0 | 0 | 0 | 0 | 0 | 0 | 0 | 0 | 0 | 0 | 0 | 0 | 0 | 0 | 0 | 0 | 0 | 0 | 0 | 0 | 0 | 0 | 0 | 0 | 0 | 0 | 0 | 0 | 0 | 0 | 0 | 0 | 0 | 0
| Correctiebedrag | Euro/kWh |  | 0 | 0 | 0 | 0 | 0 | 0 | 0 | 0 | 0 | 0 | 0 | 0 | 0 | 0 | 0 | 0 | 0 | 0 | 0 | 0 | 0 | 0 | 0 | 0 | 0 | 0 | 0 | 0 | 0 | 0 | 0 | 0 | 0 | 0 | 0 | 0 | 0 | 0 | 0 | 0
| Basisbedrag | Euro/kWh |  | 0 | 0 | 0 | 0 | 0 | 0 | 0 | 0 | 0 | 0 | 0 | 0 | 0 | 0 | 0 | 0 | 0 | 0 | 0 | 0 | 0 | 0 | 0 | 0 | 0 | 0 | 0 | 0 | 0 | 0 | 0 | 0 | 0 | 0 | 0 | 0 | 0 | 0 | 0 | 0
| SDE-vergoeding | Euro |  | 0 | 0 | 0 | 0 | 0 | 0 | 0 | 0 | 0 | 0 | 0 | 0 | 0 | 0 | 0 | 0 | 0 | 0 | 0 | 0 | 0 | 0 | 0 | 0 | 0 | 0 | 0 | 0 | 0 | 0 | 0 | 0 | 0 | 0 | 0 | 0 | 0 | 0 | 0 | 0
| Marktinkomsten | Euro |  | 0 | 0 | 0 | 0 | 0 | 0 | 0 | 0 | 0 | 0 | 0 | 0 | 0 | 0 | 0 | 0 | 0 | 0 | 0 | 0 | 0 | 0 | 0 | 0 | 0 | 0 | 0 | 0 | 0 | 0 | 0 | 0 | 0 | 0 | 0 | 0 | 0 | 0 | 0 | 0
| Inkomen totaal (nominaal) | Euro |  | 0 | 0 | 0 | 0 | 0 | 0 | 0 | 0 | 0 | 0 | 0 | 0 | 0 | 0 | 0 | 0 | 0 | 0 | 0 | 0 | 0 | 0 | 0 | 0 | 0 | 0 | 0 | 0 | 0 | 0 | 0 | 0 | 0 | 0 | 0 | 0 | 0 | 0 | 0 | 0
| Kosten totaal (nominaal) | Euro |  | -2022400 | -2052736 | -2083527.04 | -2114779.9456 | -2146501.6448 | -2178699.1695 | -2211379.657 | -2244550.3519 | -2278218.6071 | -2312391.8862 | -2347077.7645 | -2382283.931 | -2418018.19 | -2454288.4628 | -2491102.7898 | 0 | 0 | 0 | 0 | 0 | 0 | 0 | 0 | 0 | 0 | 0 | 0 | 0 | 0 | 0 | 0 | 0 | 0 | 0 | 0 | 0 | 0 | 0 | 0 | 0
| Bruto inkomen (nominaal) | Euro |  | -2022400 | -2052736 | -2083527.04 | -2114779.9456 | -2146501.6448 | -2178699.1695 | -2211379.657 | -2244550.3519 | -2278218.6071 | -2312391.8862 | -2347077.7645 | -2382283.931 | -2418018.19 | -2454288.4628 | -2491102.7898 | 0 | 0 | 0 | 0 | 0 | 0 | 0 | 0 | 0 | 0 | 0 | 0 | 0 | 0 | 0 | 0 | 0 | 0 | 0 | 0 | 0 | 0 | 0 | 0 | 0
| Afschrijving | Euro |  | -1540266.6667 | -1540266.6667 | -1540266.6667 | -1540266.6667 | -1540266.6667 | -1540266.6667 | -1540266.6667 | -1540266.6667 | -1540266.6667 | -1540266.6667 | -1540266.6667 | -1540266.6667 | -1540266.6667 | -1540266.6667 | -1540266.6667 | 0 | 0 | 0 | 0 | 0 | 0 | 0 | 0 | 0 | 0 | 0 | 0 | 0 | 0 | 0 | 0 | 0 | 0 | 0 | 0 | 0 | 0 | 0 | 0 | 0
| Rente | Euro |  | -323456 | -304752.004 | -285673.9282 | -266214.2908 | -246365.4607 | -226119.6539 | -205468.931 | -184405.1937 | -162920.1816 | -141005.4693 | -118652.4627 | -95852.396 | -72596.328 | -48875.1386 | -24679.5254 | 0 | 0 | 0 | 0 | 0 | 0 | 0 | 0 | 0 | 0 | 0 | 0 | 0 | 0 | 0 | 0 | 0 | 0 | 0 | 0 | 0 | 0 | 0 | 0 | 0
| Aflossing | Euro |  | -935199.7976 | -953903.7936 | -972981.8694 | -992441.5068 | -1012290.337 | -1032536.1437 | -1053186.8666 | -1074250.6039 | -1095735.616 | -1117650.3283 | -1140003.3349 | -1162803.4016 | -1186059.4696 | -1209780.659 | -1233976.2722 | 0 | 0 | 0 | 0 | 0 | 0 | 0 | 0 | 0 | 0 | 0 | 0 | 0 | 0 | 0 | 0 | 0 | 0 | 0 | 0 | 0 | 0 | 0 | 0 | 0
| Totale lasten lening | Euro |  | -1258655.7976 | -1258655.7976 | -1258655.7976 | -1258655.7976 | -1258655.7976 | -1258655.7976 | -1258655.7976 | -1258655.7976 | -1258655.7976 | -1258655.7976 | -1258655.7976 | -1258655.7976 | -1258655.7976 | -1258655.7976 | -1258655.7976 | 0 | 0 | 0 | 0 | 0 | 0 | 0 | 0 | 0 | 0 | 0 | 0 | 0 | 0 | 0 | 0 | 0 | 0 | 0 | 0 | 0 | 0 | 0 | 0 | 0
| Belastbaar inkomen | Euro |  | -3886122.6667 | -3897754.6707 | -3909467.6348 | -3921260.9031 | -3933133.7721 | -3945085.49 | -3957115.2547 | -3969222.2122 | -3981405.4554 | -3993664.0222 | -4005996.8939 | -4018402.9937 | -4030881.1846 | -4043430.2681 | -4056048.9819 | 0 | 0 | 0 | 0 | 0 | 0 | 0 | 0 | 0 | 0 | 0 | 0 | 0 | 0 | 0 | 0 | 0 | 0 | 0 | 0 | 0 | 0 | 0 | 0 | 0
| Belasting bedrag | Euro |  | 971530.6667 | 974438.6677 | 977366.9087 | 980315.2258 | 983283.443 | 986271.3725 | 989278.8137 | 992305.5531 | 995351.3639 | 998416.0056 | 1001499.2235 | 1004600.7484 | 1007720.2962 | 1010857.567 | 1014012.2455 | 0 | 0 | 0 | 0 | 0 | 0 | 0 | 0 | 0 | 0 | 0 | 0 | 0 | 0 | 0 | 0 | 0 | 0 | 0 | 0 | 0 | 0 | 0 | 0 | 0
| Netto inkomen na belasting | Euro |  | -2309525.1309 | -2336953.1299 | -2364815.9289 | -2393120.5174 | -2421873.9994 | -2451083.5946 | -2480756.6409 | -2510900.5964 | -2541523.0409 | -2572631.6783 | -2604234.3387 | -2636338.9802 | -2668953.6914 | -2702086.6934 | -2735746.3419 | 0 | 0 | 0 | 0 | 0 | 0 | 0 | 0 | 0 | 0 | 0 | 0 | 0 | 0 | 0 | 0 | 0 | 0 | 0 | 0 | 0 | 0 | 0 | 0 | 0
| Project cashflow | Euro | -23104000 | -1050869.3333 | -1078297.3323 | -1106160.1313 | -1134464.7198 | -1163218.2018 | -1192427.7969 | -1222100.8433 | -1252244.7988 | -1282867.2433 | -1313975.8807 | -1345578.541 | -1377683.1826 | -1410297.8938 | -1443430.8958 | -1477090.5443 | 0 | 0 | 0 | 0 | 0 | 0 | 0 | 0 | 0 | 0 | 0 | 0 | 0 | 0 | 0 | 0 | 0 | 0 | 0 | 0 | 0 | 0 | 0 | 0 | 0
| Equity cashflow | Euro | -6931200 | -2309525.1309 | -2336953.1299 | -2364815.9289 | -2393120.5174 | -2421873.9994 | -2451083.5946 | -2480756.6409 | -2510900.5964 | -2541523.0409 | -2572631.6783 | -2604234.3387 | -2636338.9802 | -2668953.6914 | -2702086.6934 | -2735746.3419 | 0 | 0 | 0 | 0 | 0 | 0 | 0 | 0 | 0 | 0 | 0 | 0 | 0 | 0 | 0 | 0 | 0 | 0 | 0 | 0 | 0 | 0 | 0 | 0 | 0
| Subsidiebasis: energieproductie | kWh |  | 96000000 | 96000000 | 96000000 | 96000000 | 96000000 | 96000000 | 96000000 | 96000000 | 96000000 | 96000000 | 96000000 | 96000000 | 96000000 | 96000000 | 96000000 | 0 | 0 | 0 | 0 | 0 | 0 | 0 | 0 | 0 | 0 | 0 | 0 | 0 | 0 | 0 | 0 | 0 | 0 | 0 | 0 | 0 | 0 | 0 | 0 | 0
Tabel: Projectparameters
| Verdisconteerde inkomsten | euro | 0: -14642991.4993
| Verdisconteerde energieafzet | kWh | 0: 431406558.2896
| Totale investering | Euro | 0: 23104000
| DSCR (gemiddeld) |  | 0: -1.787
| Projectrente (WACC) |  | 0: 5.4%
| Projectrendement (IRR) |  | 0: n.v.t.
| Rendement op eigen vermogen (IRR) |  | 0: n.v.t.
| Aandeel lening | Euro | 0: 16172800
| Aandeel equity | Euro | 0: 6931200
| Warmtekrachtverhouding | E:W | 0: 0
| Samengesteld aantal vollasturen | uur/jaar | 0: 6000

## 26
Berekening basisbedragen: SDE+ 2019
Geothermische warmte voor stadsverwarming, diepte ≥ 500 m
| BASISBEDRAG | Waarde | Eenheid | Toelichting
| Elektriciteit, warmte of groen gas | 0.095106 | Euro/kWh | Indien een basisbedrag wordt ingevuld in rij 40, toont deze waarde de onrendabele top.
| CONVERSIEFACTOREN | Waarde | Eenheid | Toelichting
| Verbrandingswaarde methaan (onderwaarde) | 35.8 | MJ/Nm3
| Verbrandingswaarde hernieuwbaar gas (onderwaarde) | 31.65 | MJ/Nm3
| Verbrandingswaarde hernieuwbaar gas (bovenwaarde) | 35.17 | MJ/Nm3
| kWh naar MJ | 3.6 | MJ/kWh
| INPUTVARIABELEN | Waarde | Eenheid | Toelichting
| Inputvermogen | 14000 | kW_input | Het eventuele biomassagebruik wordt berekend aan de hand van het inputvermogen, zie rij 36 (biomassadoorzet).
| Gaat het om een installatie voor hernieuwbaar gas? |  |  | Indien de cashflow betrekking heeft op een installatie voor hernieuwbaar gas, vul in "ja".
| Methaangehalte hernieuwbaar gas voor gaszuivering |  |  | Deze waarde wordt ter informatie getoond, maar niet gebruikt in de berekening.
| Vermogen hernieuwbaargasproductie (voor zuivering) | 0 | Nm3/uur | Deze waarde wordt ter informatie getoond, maar niet gebruikt in de berekening.
| Outputvermogen (thermisch of hernieuwbaar gas) | 14000 | kWth_output | Bij een installatie voor hernieuwbaar gas, het outputvermogen opgeven in onderste verbrandingswaarde (LHV)
| Outputvermogen (hernieuwbaar gas) | 0 | Nm3/uur | Deze waarde wordt ter informatie getoond, maar niet gebruikt in de berekening.
| Outputvermogen (elektrisch) |  | kWe
| Vollasturen levering warmte of hernieuwbaar gas | 3500 | uur/jaar | Bij een installatie voor gecombineerde opwekking, wordt de bedrijfstijd genomen als maximum van de vollasturen warmte en vollasturen elektriciteit.
| Vollasturen levering elektriciteit |  | uur/jaar | Bij een installatie voor gecombineerde opwekking, wordt de bedrijfstijd genomen als maximum van de vollasturen warmte en vollasturen elektriciteit.
| Max. elektrisch rendement | 0%
| Elektrisch rendement | 0%
| Thermisch rendement of rendement gasproductie | 100%
| Elektriciteitsderving bij warmtelevering |  | elektriciteit : warmte | Aantal kWh dat minder elektriciteit wordt geproduceerd per kWh extra warmtelevering
| Investeringskosten |  | Euro/kWinput
|  | 1909 | Euro/kWoutput
| Totale investeringskosten | 26.726 | Euro (miljoen) | Deze waarde wordt ter informatie getoond, maar niet gebruikt in de berekening.
| Vaste O&M-kosten |  | Euro/kWinput
|  | 101 | Euro/kWoutput
| Totale jaarlijkse vaste O&M-kosten | 1414 | Euro (duizend) | Deze waarde wordt ter informatie getoond, maar niet gebruikt in de berekening.
| Variabele O&M-kosten (incl. contractkosten) | 0.0019 | Euro/kWh_output | Alle variabele afslagen op een leveringscontract kunnen in deze waarde worden verrekend, inclusief basisprijspremie.
| Energie-inhoud brandstof |  | GJ/ton
| Biomassadoorzet | 0 | ton/jaar | Deze waarde wordt ter informatie getoond, maar niet gebruikt in de berekening.
| Netto brandstofprijs (aan de poort, incl. risico-opslag) |  | Euro/ton
| Marktprijs warmte of hernieuwbaar gas (nominaal) |  | Euro/kWh | Deze waarde wordt gebruikt voor de periode na afloop van de SDE+-subsidie
| Marktprijs elektriciteit (nominaal) |  | Euro/kWh | Deze waarde wordt gebruikt voor de periode na afloop van de SDE+-subsidie
| Basisbedrag (nominaal) |  | Euro/kWh | Om een basisbedrag te berekenen, dient dit veld niet ingevuld te worden.
| Warmtekrachtverhouding in SDE-beschikking |  |  | Om een basisbedrag te berekenen, dient dit veld niet ingevuld te worden.
| Investeringssubsidie t.g.v. vreemd vermogen (NCW) |  | Euro
| Investeringssubsidie t.g.v. eigen vermogen (NCW) |  | Euro
| Inflatie | 1.5%
| Rente lening | 2%
| Vereiste return on equity | 14.5%
| Equity share in investering incl. EIA effect | 30%
| Debt share in investering incl. EIA effect | 70%
| Vennootschapsbelasting | 25%
| Economische levensduur | 15 | jaar
| Termijn lening | 15 | Jaar
| Afschrijvingstermijn | 15 | Jaar
| Beleidsperiode | 15 | Jaar
| Onregelmatige cashflow | X |  | Toelichting
Tabel: Nominale kasstroom (positieve bedragen = gunstig voor de producent)
| Positieve bedragen = gunstig voor de producent |  | 0 | 1 | 2 | 3 | 4 | 5 | 6 | 7 | 8 | 9 | 10 | 11 | 12 | 13 | 14 | 15 | 16 | 17 | 18 | 19 | 20 | 21 | 22 | 23 | 24 | 25 | 26 | 27 | 28 | 29 | 30 | 31 | 32 | 33 | 34 | 35 | 36 | 37 | 38 | 39 | 40
|  | Inflator |  | 1 | 1.015 | 1.0302 | 1.0457 | 1.0614 | 1.0773 | 1.0934 | 1.1098 | 1.1265 | 1.1434 | 1.1605 | 1.1779 | 1.1956 | 1.2136 | 1.2318 | 1.2502 | 1.269 | 1.288 | 1.3073 | 1.327 | 1.3469 | 1.3671 | 1.3876 | 1.4084 | 1.4295 | 1.4509 | 1.4727 | 1.4948 | 1.5172 | 1.54 | 1.5631 | 1.5865 | 1.6103 | 1.6345 | 1.659 | 1.6839 | 1.7091 | 1.7348 | 1.7608 | 1.7872
| Investering | Euro | 0: -26726000
| Afzet elektriciteit | kWh |  | 0 | 0 | 0 | 0 | 0 | 0 | 0 | 0 | 0 | 0 | 0 | 0 | 0 | 0 | 0 | 0 | 0 | 0 | 0 | 0 | 0 | 0 | 0 | 0 | 0 | 0 | 0 | 0 | 0 | 0 | 0 | 0 | 0 | 0 | 0 | 0 | 0 | 0 | 0 | 0
| Afzet warmte | kWh (LHV) |  | 49000000 | 49000000 | 49000000 | 49000000 | 49000000 | 49000000 | 49000000 | 49000000 | 49000000 | 49000000 | 49000000 | 49000000 | 49000000 | 49000000 | 49000000 | 0 | 0 | 0 | 0 | 0 | 0 | 0 | 0 | 0 | 0 | 0 | 0 | 0 | 0 | 0 | 0 | 0 | 0 | 0 | 0 | 0 | 0 | 0 | 0 | 0
| Afzet hernieuwbaar gas | kWh (HHV) |  | 0 | 0 | 0 | 0 | 0 | 0 | 0 | 0 | 0 | 0 | 0 | 0 | 0 | 0 | 0 | 0 | 0 | 0 | 0 | 0 | 0 | 0 | 0 | 0 | 0 | 0 | 0 | 0 | 0 | 0 | 0 | 0 | 0 | 0 | 0 | 0 | 0 | 0 | 0 | 0
| Afzet duurzame energie | kWh |  | 49000000 | 49000000 | 49000000 | 49000000 | 49000000 | 49000000 | 49000000 | 49000000 | 49000000 | 49000000 | 49000000 | 49000000 | 49000000 | 49000000 | 49000000 | 0 | 0 | 0 | 0 | 0 | 0 | 0 | 0 | 0 | 0 | 0 | 0 | 0 | 0 | 0 | 0 | 0 | 0 | 0 | 0 | 0 | 0 | 0 | 0 | 0
| Operationele kosten | Euro |  | -1507100 | -1529706.5 | -1552652.0975 | -1575941.879 | -1599581.0071 | -1623574.7223 | -1647928.3431 | -1672647.2682 | -1697736.9773 | -1723203.0319 | -1749051.0774 | -1775286.8436 | -1801916.1462 | -1828944.8884 | -1856379.0617 | 0 | 0 | 0 | 0 | 0 | 0 | 0 | 0 | 0 | 0 | 0 | 0 | 0 | 0 | 0 | 0 | 0 | 0 | 0 | 0 | 0 | 0 | 0 | 0 | 0
| Brandstofkosten | Euro |  | 0 | 0 | 0 | 0 | 0 | 0 | 0 | 0 | 0 | 0 | 0 | 0 | 0 | 0 | 0 | 0 | 0 | 0 | 0 | 0 | 0 | 0 | 0 | 0 | 0 | 0 | 0 | 0 | 0 | 0 | 0 | 0 | 0 | 0 | 0 | 0 | 0 | 0 | 0 | 0
| Marktwaarde elektriciteit | Euro/kWh |  | 0 | 0 | 0 | 0 | 0 | 0 | 0 | 0 | 0 | 0 | 0 | 0 | 0 | 0 | 0 | 0 | 0 | 0 | 0 | 0 | 0 | 0 | 0 | 0 | 0 | 0 | 0 | 0 | 0 | 0 | 0 | 0 | 0 | 0 | 0 | 0 | 0 | 0 | 0 | 0
| Marktwaarde warmte of hernieuwbaar gas | Euro/kWh |  | 0 | 0 | 0 | 0 | 0 | 0 | 0 | 0 | 0 | 0 | 0 | 0 | 0 | 0 | 0 | 0 | 0 | 0 | 0 | 0 | 0 | 0 | 0 | 0 | 0 | 0 | 0 | 0 | 0 | 0 | 0 | 0 | 0 | 0 | 0 | 0 | 0 | 0 | 0 | 0
| Correctiebedrag | Euro/kWh |  | 0 | 0 | 0 | 0 | 0 | 0 | 0 | 0 | 0 | 0 | 0 | 0 | 0 | 0 | 0 | 0 | 0 | 0 | 0 | 0 | 0 | 0 | 0 | 0 | 0 | 0 | 0 | 0 | 0 | 0 | 0 | 0 | 0 | 0 | 0 | 0 | 0 | 0 | 0 | 0
| Basisbedrag | Euro/kWh |  | 0 | 0 | 0 | 0 | 0 | 0 | 0 | 0 | 0 | 0 | 0 | 0 | 0 | 0 | 0 | 0 | 0 | 0 | 0 | 0 | 0 | 0 | 0 | 0 | 0 | 0 | 0 | 0 | 0 | 0 | 0 | 0 | 0 | 0 | 0 | 0 | 0 | 0 | 0 | 0
| SDE-vergoeding | Euro |  | 0 | 0 | 0 | 0 | 0 | 0 | 0 | 0 | 0 | 0 | 0 | 0 | 0 | 0 | 0 | 0 | 0 | 0 | 0 | 0 | 0 | 0 | 0 | 0 | 0 | 0 | 0 | 0 | 0 | 0 | 0 | 0 | 0 | 0 | 0 | 0 | 0 | 0 | 0 | 0
| Marktinkomsten | Euro |  | 0 | 0 | 0 | 0 | 0 | 0 | 0 | 0 | 0 | 0 | 0 | 0 | 0 | 0 | 0 | 0 | 0 | 0 | 0 | 0 | 0 | 0 | 0 | 0 | 0 | 0 | 0 | 0 | 0 | 0 | 0 | 0 | 0 | 0 | 0 | 0 | 0 | 0 | 0 | 0
| Inkomen totaal (nominaal) | Euro |  | 0 | 0 | 0 | 0 | 0 | 0 | 0 | 0 | 0 | 0 | 0 | 0 | 0 | 0 | 0 | 0 | 0 | 0 | 0 | 0 | 0 | 0 | 0 | 0 | 0 | 0 | 0 | 0 | 0 | 0 | 0 | 0 | 0 | 0 | 0 | 0 | 0 | 0 | 0 | 0
| Kosten totaal (nominaal) | Euro |  | -1507100 | -1529706.5 | -1552652.0975 | -1575941.879 | -1599581.0071 | -1623574.7223 | -1647928.3431 | -1672647.2682 | -1697736.9773 | -1723203.0319 | -1749051.0774 | -1775286.8436 | -1801916.1462 | -1828944.8884 | -1856379.0617 | 0 | 0 | 0 | 0 | 0 | 0 | 0 | 0 | 0 | 0 | 0 | 0 | 0 | 0 | 0 | 0 | 0 | 0 | 0 | 0 | 0 | 0 | 0 | 0 | 0
| Bruto inkomen (nominaal) | Euro |  | -1507100 | -1529706.5 | -1552652.0975 | -1575941.879 | -1599581.0071 | -1623574.7223 | -1647928.3431 | -1672647.2682 | -1697736.9773 | -1723203.0319 | -1749051.0774 | -1775286.8436 | -1801916.1462 | -1828944.8884 | -1856379.0617 | 0 | 0 | 0 | 0 | 0 | 0 | 0 | 0 | 0 | 0 | 0 | 0 | 0 | 0 | 0 | 0 | 0 | 0 | 0 | 0 | 0 | 0 | 0 | 0 | 0
| Afschrijving | Euro |  | -1781733.3333 | -1781733.3333 | -1781733.3333 | -1781733.3333 | -1781733.3333 | -1781733.3333 | -1781733.3333 | -1781733.3333 | -1781733.3333 | -1781733.3333 | -1781733.3333 | -1781733.3333 | -1781733.3333 | -1781733.3333 | -1781733.3333 | 0 | 0 | 0 | 0 | 0 | 0 | 0 | 0 | 0 | 0 | 0 | 0 | 0 | 0 | 0 | 0 | 0 | 0 | 0 | 0 | 0 | 0 | 0 | 0 | 0
| Rente | Euro |  | -374164 | -352527.79 | -330458.8558 | -307948.5429 | -284988.0238 | -261568.2943 | -237680.1701 | -213314.2835 | -188461.0792 | -163110.8108 | -137253.537 | -110879.1178 | -83977.2101 | -56537.2643 | -28548.5196 | 0 | 0 | 0 | 0 | 0 | 0 | 0 | 0 | 0 | 0 | 0 | 0 | 0 | 0 | 0 | 0 | 0 | 0 | 0 | 0 | 0 | 0 | 0 | 0 | 0
| Aflossing | Euro |  | -1081810.5 | -1103446.71 | -1125515.6442 | -1148025.957 | -1170986.4762 | -1194406.2057 | -1218294.3298 | -1242660.2164 | -1267513.4207 | -1292863.6892 | -1318720.9629 | -1345095.3822 | -1371997.2898 | -1399437.2356 | -1427425.9803 | 0 | 0 | 0 | 0 | 0 | 0 | 0 | 0 | 0 | 0 | 0 | 0 | 0 | 0 | 0 | 0 | 0 | 0 | 0 | 0 | 0 | 0 | 0 | 0 | 0
| Totale lasten lening | Euro |  | -1455974.5 | -1455974.5 | -1455974.5 | -1455974.5 | -1455974.5 | -1455974.5 | -1455974.5 | -1455974.5 | -1455974.5 | -1455974.5 | -1455974.5 | -1455974.5 | -1455974.5 | -1455974.5 | -1455974.5 | 0 | 0 | 0 | 0 | 0 | 0 | 0 | 0 | 0 | 0 | 0 | 0 | 0 | 0 | 0 | 0 | 0 | 0 | 0 | 0 | 0 | 0 | 0 | 0 | 0
| Belastbaar inkomen | Euro |  | -3662997.3333 | -3663967.6233 | -3664844.2866 | -3665623.7552 | -3666302.3643 | -3666876.3498 | -3667341.8466 | -3667694.8851 | -3667931.3898 | -3668047.1761 | -3668037.9477 | -3667899.2946 | -3667626.6897 | -3667215.4861 | -3666660.9147 | 0 | 0 | 0 | 0 | 0 | 0 | 0 | 0 | 0 | 0 | 0 | 0 | 0 | 0 | 0 | 0 | 0 | 0 | 0 | 0 | 0 | 0 | 0 | 0 | 0
| Belasting bedrag | Euro |  | 915749.3333 | 915991.9058 | 916211.0717 | 916405.9388 | 916575.5911 | 916719.0875 | 916835.4616 | 916923.7213 | 916982.8475 | 917011.794 | 917009.4869 | 916974.8237 | 916906.6724 | 916803.8715 | 916665.2287 | 0 | 0 | 0 | 0 | 0 | 0 | 0 | 0 | 0 | 0 | 0 | 0 | 0 | 0 | 0 | 0 | 0 | 0 | 0 | 0 | 0 | 0 | 0 | 0 | 0
| Netto inkomen na belasting | Euro |  | -2047325.1666 | -2069689.0941 | -2092415.5258 | -2115510.4401 | -2138979.916 | -2162830.1347 | -2187067.3814 | -2211698.0469 | -2236728.6298 | -2262165.7379 | -2288016.0904 | -2314286.5198 | -2340983.9737 | -2368115.5168 | -2395688.333 | 0 | 0 | 0 | 0 | 0 | 0 | 0 | 0 | 0 | 0 | 0 | 0 | 0 | 0 | 0 | 0 | 0 | 0 | 0 | 0 | 0 | 0 | 0 | 0 | 0
| Project cashflow | Euro | -26726000 | -591350.6667 | -613714.5942 | -636441.0258 | -659535.9402 | -683005.4161 | -706855.6348 | -731092.8814 | -755723.547 | -780754.1298 | -806191.2379 | -832041.5905 | -858312.0199 | -885009.4738 | -912141.0169 | -939713.8331 | 0 | 0 | 0 | 0 | 0 | 0 | 0 | 0 | 0 | 0 | 0 | 0 | 0 | 0 | 0 | 0 | 0 | 0 | 0 | 0 | 0 | 0 | 0 | 0 | 0
| Equity cashflow | Euro | -8017800 | -2047325.1666 | -2069689.0941 | -2092415.5258 | -2115510.4401 | -2138979.916 | -2162830.1347 | -2187067.3814 | -2211698.0469 | -2236728.6298 | -2262165.7379 | -2288016.0904 | -2314286.5198 | -2340983.9737 | -2368115.5168 | -2395688.333 | 0 | 0 | 0 | 0 | 0 | 0 | 0 | 0 | 0 | 0 | 0 | 0 | 0 | 0 | 0 | 0 | 0 | 0 | 0 | 0 | 0 | 0 | 0 | 0 | 0
| Subsidiebasis: energieproductie | kWh |  | 49000000 | 49000000 | 49000000 | 49000000 | 49000000 | 49000000 | 49000000 | 49000000 | 49000000 | 49000000 | 49000000 | 49000000 | 49000000 | 49000000 | 49000000 | 0 | 0 | 0 | 0 | 0 | 0 | 0 | 0 | 0 | 0 | 0 | 0 | 0 | 0 | 0 | 0 | 0 | 0 | 0 | 0 | 0 | 0 | 0 | 0 | 0
Tabel: Projectparameters
| Verdisconteerde inkomsten | euro | 0: -12924191.2161
| Verdisconteerde energieafzet | kWh | 0: 220197097.4603
| Totale investering | Euro | 0: 26726000
| DSCR (gemiddeld) |  | 0: -1.1512
| Projectrente (WACC) |  | 0: 5.4%
| Projectrendement (IRR) |  | 0: n.v.t.
| Rendement op eigen vermogen (IRR) |  | 0: n.v.t.
| Aandeel lening | Euro | 0: 18708200
| Aandeel equity | Euro | 0: 8017800
| Warmtekrachtverhouding | E:W | 0: 0
| Samengesteld aantal vollasturen | uur/jaar | 0: 3500

## 27
Berekening basisbedragen: SDE+ 2019
Geothermische warmte, diepte ≥ 4000 m
| BASISBEDRAG | Waarde | Eenheid | Toelichting
| Elektriciteit, warmte of groen gas | 0.065371 | Euro/kWh | Indien een basisbedrag wordt ingevuld in rij 40, toont deze waarde de onrendabele top.
| CONVERSIEFACTOREN | Waarde | Eenheid | Toelichting
| Verbrandingswaarde methaan (onderwaarde) | 35.8 | MJ/Nm3
| Verbrandingswaarde hernieuwbaar gas (onderwaarde) | 31.65 | MJ/Nm3
| Verbrandingswaarde hernieuwbaar gas (bovenwaarde) | 35.17 | MJ/Nm3
| kWh naar MJ | 3.6 | MJ/kWh
| INPUTVARIABELEN | Waarde | Eenheid | Toelichting
| Inputvermogen | 17000 | kW_input | Het eventuele biomassagebruik wordt berekend aan de hand van het inputvermogen, zie rij 36 (biomassadoorzet).
| Gaat het om een installatie voor hernieuwbaar gas? |  |  | Indien de cashflow betrekking heeft op een installatie voor hernieuwbaar gas, vul in "ja".
| Methaangehalte hernieuwbaar gas voor gaszuivering |  |  | Deze waarde wordt ter informatie getoond, maar niet gebruikt in de berekening.
| Vermogen hernieuwbaargasproductie (voor zuivering) | 0 | Nm3/uur | Deze waarde wordt ter informatie getoond, maar niet gebruikt in de berekening.
| Outputvermogen (thermisch of hernieuwbaar gas) | 15000 | kWth_output | Bij een installatie voor hernieuwbaar gas, het outputvermogen opgeven in onderste verbrandingswaarde (LHV)
| Outputvermogen (hernieuwbaar gas) | 0 | Nm3/uur | Deze waarde wordt ter informatie getoond, maar niet gebruikt in de berekening.
| Outputvermogen (elektrisch) |  | kWe
| Vollasturen levering warmte of hernieuwbaar gas | 7000 | uur/jaar | Bij een installatie voor gecombineerde opwekking, wordt de bedrijfstijd genomen als maximum van de vollasturen warmte en vollasturen elektriciteit.
| Vollasturen levering elektriciteit |  | uur/jaar | Bij een installatie voor gecombineerde opwekking, wordt de bedrijfstijd genomen als maximum van de vollasturen warmte en vollasturen elektriciteit.
| Max. elektrisch rendement | 0%
| Elektrisch rendement | 0%
| Thermisch rendement of rendement gasproductie | 88.24%
| Elektriciteitsderving bij warmtelevering |  | elektriciteit : warmte | Aantal kWh dat minder elektriciteit wordt geproduceerd per kWh extra warmtelevering
| Investeringskosten |  | Euro/kWinput
|  | 2509 | Euro/kWoutput
| Totale investeringskosten | 37.635 | Euro (miljoen) | Deze waarde wordt ter informatie getoond, maar niet gebruikt in de berekening.
| Vaste O&M-kosten |  | Euro/kWinput
|  | 107 | Euro/kWoutput
| Totale jaarlijkse vaste O&M-kosten | 1605 | Euro (duizend) | Deze waarde wordt ter informatie getoond, maar niet gebruikt in de berekening.
| Variabele O&M-kosten (incl. contractkosten) | 0.0076026 | Euro/kWh_output | Alle variabele afslagen op een leveringscontract kunnen in deze waarde worden verrekend, inclusief basisprijspremie.
| Energie-inhoud brandstof |  | GJ/ton
| Biomassadoorzet | 0 | ton/jaar | Deze waarde wordt ter informatie getoond, maar niet gebruikt in de berekening.
| Netto brandstofprijs (aan de poort, incl. risico-opslag) |  | Euro/ton
| Marktprijs warmte of hernieuwbaar gas (nominaal) |  | Euro/kWh | Deze waarde wordt gebruikt voor de periode na afloop van de SDE+-subsidie
| Marktprijs elektriciteit (nominaal) |  | Euro/kWh | Deze waarde wordt gebruikt voor de periode na afloop van de SDE+-subsidie
| Basisbedrag (nominaal) |  | Euro/kWh | Om een basisbedrag te berekenen, dient dit veld niet ingevuld te worden.
| Warmtekrachtverhouding in SDE-beschikking |  |  | Om een basisbedrag te berekenen, dient dit veld niet ingevuld te worden.
| Investeringssubsidie t.g.v. vreemd vermogen (NCW) |  | Euro
| Investeringssubsidie t.g.v. eigen vermogen (NCW) |  | Euro
| Inflatie | 1.5%
| Rente lening | 2%
| Vereiste return on equity | 14.5%
| Equity share in investering incl. EIA effect | 30%
| Debt share in investering incl. EIA effect | 70%
| Vennootschapsbelasting | 25%
| Economische levensduur | 15 | jaar
| Termijn lening | 15 | Jaar
| Afschrijvingstermijn | 15 | Jaar
| Beleidsperiode | 15 | Jaar
| Onregelmatige cashflow | X |  | Toelichting
Tabel: Nominale kasstroom (positieve bedragen = gunstig voor de producent)
| Positieve bedragen = gunstig voor de producent |  | 0 | 1 | 2 | 3 | 4 | 5 | 6 | 7 | 8 | 9 | 10 | 11 | 12 | 13 | 14 | 15 | 16 | 17 | 18 | 19 | 20 | 21 | 22 | 23 | 24 | 25 | 26 | 27 | 28 | 29 | 30 | 31 | 32 | 33 | 34 | 35 | 36 | 37 | 38 | 39 | 40
|  | Inflator |  | 1 | 1.015 | 1.0302 | 1.0457 | 1.0614 | 1.0773 | 1.0934 | 1.1098 | 1.1265 | 1.1434 | 1.1605 | 1.1779 | 1.1956 | 1.2136 | 1.2318 | 1.2502 | 1.269 | 1.288 | 1.3073 | 1.327 | 1.3469 | 1.3671 | 1.3876 | 1.4084 | 1.4295 | 1.4509 | 1.4727 | 1.4948 | 1.5172 | 1.54 | 1.5631 | 1.5865 | 1.6103 | 1.6345 | 1.659 | 1.6839 | 1.7091 | 1.7348 | 1.7608 | 1.7872
| Investering | Euro | 0: -37635000
| Afzet elektriciteit | kWh |  | 0 | 0 | 0 | 0 | 0 | 0 | 0 | 0 | 0 | 0 | 0 | 0 | 0 | 0 | 0 | 0 | 0 | 0 | 0 | 0 | 0 | 0 | 0 | 0 | 0 | 0 | 0 | 0 | 0 | 0 | 0 | 0 | 0 | 0 | 0 | 0 | 0 | 0 | 0 | 0
| Afzet warmte | kWh (LHV) |  | 105000000 | 105000000 | 105000000 | 105000000 | 105000000 | 105000000 | 105000000 | 105000000 | 105000000 | 105000000 | 105000000 | 105000000 | 105000000 | 105000000 | 105000000 | 0 | 0 | 0 | 0 | 0 | 0 | 0 | 0 | 0 | 0 | 0 | 0 | 0 | 0 | 0 | 0 | 0 | 0 | 0 | 0 | 0 | 0 | 0 | 0 | 0
| Afzet hernieuwbaar gas | kWh (HHV) |  | 0 | 0 | 0 | 0 | 0 | 0 | 0 | 0 | 0 | 0 | 0 | 0 | 0 | 0 | 0 | 0 | 0 | 0 | 0 | 0 | 0 | 0 | 0 | 0 | 0 | 0 | 0 | 0 | 0 | 0 | 0 | 0 | 0 | 0 | 0 | 0 | 0 | 0 | 0 | 0
| Afzet duurzame energie | kWh |  | 105000000 | 105000000 | 105000000 | 105000000 | 105000000 | 105000000 | 105000000 | 105000000 | 105000000 | 105000000 | 105000000 | 105000000 | 105000000 | 105000000 | 105000000 | 0 | 0 | 0 | 0 | 0 | 0 | 0 | 0 | 0 | 0 | 0 | 0 | 0 | 0 | 0 | 0 | 0 | 0 | 0 | 0 | 0 | 0 | 0 | 0 | 0
| Operationele kosten | Euro |  | -2403272.7273 | -2439321.8182 | -2475911.6455 | -2513050.3201 | -2550746.0749 | -2589007.2661 | -2627842.3751 | -2667260.0107 | -2707268.9108 | -2747877.9445 | -2789096.1137 | -2830932.5554 | -2873396.5437 | -2916497.4919 | -2960244.9542 | 0 | 0 | 0 | 0 | 0 | 0 | 0 | 0 | 0 | 0 | 0 | 0 | 0 | 0 | 0 | 0 | 0 | 0 | 0 | 0 | 0 | 0 | 0 | 0 | 0
| Brandstofkosten | Euro |  | 0 | 0 | 0 | 0 | 0 | 0 | 0 | 0 | 0 | 0 | 0 | 0 | 0 | 0 | 0 | 0 | 0 | 0 | 0 | 0 | 0 | 0 | 0 | 0 | 0 | 0 | 0 | 0 | 0 | 0 | 0 | 0 | 0 | 0 | 0 | 0 | 0 | 0 | 0 | 0
| Marktwaarde elektriciteit | Euro/kWh |  | 0 | 0 | 0 | 0 | 0 | 0 | 0 | 0 | 0 | 0 | 0 | 0 | 0 | 0 | 0 | 0 | 0 | 0 | 0 | 0 | 0 | 0 | 0 | 0 | 0 | 0 | 0 | 0 | 0 | 0 | 0 | 0 | 0 | 0 | 0 | 0 | 0 | 0 | 0 | 0
| Marktwaarde warmte of hernieuwbaar gas | Euro/kWh |  | 0 | 0 | 0 | 0 | 0 | 0 | 0 | 0 | 0 | 0 | 0 | 0 | 0 | 0 | 0 | 0 | 0 | 0 | 0 | 0 | 0 | 0 | 0 | 0 | 0 | 0 | 0 | 0 | 0 | 0 | 0 | 0 | 0 | 0 | 0 | 0 | 0 | 0 | 0 | 0
| Correctiebedrag | Euro/kWh |  | 0 | 0 | 0 | 0 | 0 | 0 | 0 | 0 | 0 | 0 | 0 | 0 | 0 | 0 | 0 | 0 | 0 | 0 | 0 | 0 | 0 | 0 | 0 | 0 | 0 | 0 | 0 | 0 | 0 | 0 | 0 | 0 | 0 | 0 | 0 | 0 | 0 | 0 | 0 | 0
| Basisbedrag | Euro/kWh |  | 0 | 0 | 0 | 0 | 0 | 0 | 0 | 0 | 0 | 0 | 0 | 0 | 0 | 0 | 0 | 0 | 0 | 0 | 0 | 0 | 0 | 0 | 0 | 0 | 0 | 0 | 0 | 0 | 0 | 0 | 0 | 0 | 0 | 0 | 0 | 0 | 0 | 0 | 0 | 0
| SDE-vergoeding | Euro |  | 0 | 0 | 0 | 0 | 0 | 0 | 0 | 0 | 0 | 0 | 0 | 0 | 0 | 0 | 0 | 0 | 0 | 0 | 0 | 0 | 0 | 0 | 0 | 0 | 0 | 0 | 0 | 0 | 0 | 0 | 0 | 0 | 0 | 0 | 0 | 0 | 0 | 0 | 0 | 0
| Marktinkomsten | Euro |  | 0 | 0 | 0 | 0 | 0 | 0 | 0 | 0 | 0 | 0 | 0 | 0 | 0 | 0 | 0 | 0 | 0 | 0 | 0 | 0 | 0 | 0 | 0 | 0 | 0 | 0 | 0 | 0 | 0 | 0 | 0 | 0 | 0 | 0 | 0 | 0 | 0 | 0 | 0 | 0
| Inkomen totaal (nominaal) | Euro |  | 0 | 0 | 0 | 0 | 0 | 0 | 0 | 0 | 0 | 0 | 0 | 0 | 0 | 0 | 0 | 0 | 0 | 0 | 0 | 0 | 0 | 0 | 0 | 0 | 0 | 0 | 0 | 0 | 0 | 0 | 0 | 0 | 0 | 0 | 0 | 0 | 0 | 0 | 0 | 0
| Kosten totaal (nominaal) | Euro |  | -2403272.7273 | -2439321.8182 | -2475911.6455 | -2513050.3201 | -2550746.0749 | -2589007.2661 | -2627842.3751 | -2667260.0107 | -2707268.9108 | -2747877.9445 | -2789096.1137 | -2830932.5554 | -2873396.5437 | -2916497.4919 | -2960244.9542 | 0 | 0 | 0 | 0 | 0 | 0 | 0 | 0 | 0 | 0 | 0 | 0 | 0 | 0 | 0 | 0 | 0 | 0 | 0 | 0 | 0 | 0 | 0 | 0 | 0
| Bruto inkomen (nominaal) | Euro |  | -2403272.7273 | -2439321.8182 | -2475911.6455 | -2513050.3201 | -2550746.0749 | -2589007.2661 | -2627842.3751 | -2667260.0107 | -2707268.9108 | -2747877.9445 | -2789096.1137 | -2830932.5554 | -2873396.5437 | -2916497.4919 | -2960244.9542 | 0 | 0 | 0 | 0 | 0 | 0 | 0 | 0 | 0 | 0 | 0 | 0 | 0 | 0 | 0 | 0 | 0 | 0 | 0 | 0 | 0 | 0 | 0 | 0 | 0
| Afschrijving | Euro |  | -2509000 | -2509000 | -2509000 | -2509000 | -2509000 | -2509000 | -2509000 | -2509000 | -2509000 | -2509000 | -2509000 | -2509000 | -2509000 | -2509000 | -2509000 | 0 | 0 | 0 | 0 | 0 | 0 | 0 | 0 | 0 | 0 | 0 | 0 | 0 | 0 | 0 | 0 | 0 | 0 | 0 | 0 | 0 | 0 | 0 | 0 | 0
| Rente | Euro |  | -526890 | -496422.3369 | -465345.3206 | -433646.7639 | -401314.2361 | -368335.0578 | -334696.2959 | -300384.7587 | -265386.9908 | -229689.2675 | -193277.5898 | -156137.6785 | -118254.969 | -79614.6054 | -40201.4344 | 0 | 0 | 0 | 0 | 0 | 0 | 0 | 0 | 0 | 0 | 0 | 0 | 0 | 0 | 0 | 0 | 0 | 0 | 0 | 0 | 0 | 0 | 0 | 0 | 0
| Aflossing | Euro |  | -1523383.1537 | -1553850.8168 | -1584927.8331 | -1616626.3898 | -1648958.9176 | -1681938.0959 | -1715576.8578 | -1749888.395 | -1784886.1629 | -1820583.8861 | -1856995.5639 | -1894135.4751 | -1932018.1847 | -1970658.5483 | -2010071.7193 | 0 | 0 | 0 | 0 | 0 | 0 | 0 | 0 | 0 | 0 | 0 | 0 | 0 | 0 | 0 | 0 | 0 | 0 | 0 | 0 | 0 | 0 | 0 | 0 | 0
| Totale lasten lening | Euro |  | -2050273.1537 | -2050273.1537 | -2050273.1537 | -2050273.1537 | -2050273.1537 | -2050273.1537 | -2050273.1537 | -2050273.1537 | -2050273.1537 | -2050273.1537 | -2050273.1537 | -2050273.1537 | -2050273.1537 | -2050273.1537 | -2050273.1537 | 0 | 0 | 0 | 0 | 0 | 0 | 0 | 0 | 0 | 0 | 0 | 0 | 0 | 0 | 0 | 0 | 0 | 0 | 0 | 0 | 0 | 0 | 0 | 0 | 0
| Belastbaar inkomen | Euro |  | -5439162.7273 | -5444744.1551 | -5450256.966 | -5455697.0841 | -5461060.3111 | -5466342.3238 | -5471538.6709 | -5476644.7694 | -5481655.9016 | -5486567.2121 | -5491373.7035 | -5496070.2339 | -5500651.5128 | -5505112.0972 | -5509446.3886 | 0 | 0 | 0 | 0 | 0 | 0 | 0 | 0 | 0 | 0 | 0 | 0 | 0 | 0 | 0 | 0 | 0 | 0 | 0 | 0 | 0 | 0 | 0 | 0 | 0
| Belasting bedrag | Euro |  | 1359790.6818 | 1361186.0388 | 1362564.2415 | 1363924.271 | 1365265.0778 | 1366585.581 | 1367884.6677 | 1369161.1923 | 1370413.9754 | 1371641.803 | 1372843.4259 | 1374017.5585 | 1375162.8782 | 1376278.0243 | 1377361.5972 | 0 | 0 | 0 | 0 | 0 | 0 | 0 | 0 | 0 | 0 | 0 | 0 | 0 | 0 | 0 | 0 | 0 | 0 | 0 | 0 | 0 | 0 | 0 | 0 | 0
| Netto inkomen na belasting | Euro |  | -3093755.1992 | -3128408.9331 | -3163620.5576 | -3199399.2028 | -3235754.1509 | -3272694.8388 | -3310230.861 | -3348371.972 | -3387128.0891 | -3426509.2952 | -3466525.8415 | -3507188.1506 | -3548506.8192 | -3590492.6213 | -3633156.5108 | 0 | 0 | 0 | 0 | 0 | 0 | 0 | 0 | 0 | 0 | 0 | 0 | 0 | 0 | 0 | 0 | 0 | 0 | 0 | 0 | 0 | 0 | 0 | 0 | 0
| Project cashflow | Euro | -37635000 | -1043482.0455 | -1078135.7794 | -1113347.4039 | -1149126.0491 | -1185480.9972 | -1222421.6851 | -1259957.7073 | -1298098.8183 | -1336854.9354 | -1376236.1415 | -1416252.6878 | -1456914.9969 | -1498233.6655 | -1540219.4676 | -1582883.3571 | 0 | 0 | 0 | 0 | 0 | 0 | 0 | 0 | 0 | 0 | 0 | 0 | 0 | 0 | 0 | 0 | 0 | 0 | 0 | 0 | 0 | 0 | 0 | 0 | 0
| Equity cashflow | Euro | -11290500 | -3093755.1992 | -3128408.9331 | -3163620.5576 | -3199399.2028 | -3235754.1509 | -3272694.8388 | -3310230.861 | -3348371.972 | -3387128.0891 | -3426509.2952 | -3466525.8415 | -3507188.1506 | -3548506.8192 | -3590492.6213 | -3633156.5108 | 0 | 0 | 0 | 0 | 0 | 0 | 0 | 0 | 0 | 0 | 0 | 0 | 0 | 0 | 0 | 0 | 0 | 0 | 0 | 0 | 0 | 0 | 0 | 0 | 0
| Subsidiebasis: energieproductie | kWh |  | 105000000 | 105000000 | 105000000 | 105000000 | 105000000 | 105000000 | 105000000 | 105000000 | 105000000 | 105000000 | 105000000 | 105000000 | 105000000 | 105000000 | 105000000 | 0 | 0 | 0 | 0 | 0 | 0 | 0 | 0 | 0 | 0 | 0 | 0 | 0 | 0 | 0 | 0 | 0 | 0 | 0 | 0 | 0 | 0 | 0 | 0 | 0
Tabel: Projectparameters
| Verdisconteerde inkomsten | euro | 0: -19554851.1922
| Verdisconteerde energieafzet | kWh | 0: 471850923.1293
| Totale investering | Euro | 0: 37635000
| DSCR (gemiddeld) |  | 0: -1.3036
| Projectrente (WACC) |  | 0: 5.4%
| Projectrendement (IRR) |  | 0: n.v.t.
| Rendement op eigen vermogen (IRR) |  | 0: n.v.t.
| Aandeel lening | Euro | 0: 26344500
| Aandeel equity | Euro | 0: 11290500
| Warmtekrachtverhouding | E:W | 0: 0
| Samengesteld aantal vollasturen | uur/jaar | 0: 7000

## 28
Berekening basisbedragen: SDE+ 2019
Geothermische warmte, projectuitbreiding met een derde put
| BASISBEDRAG | Waarde | Eenheid | Toelichting
| Elektriciteit, warmte of groen gas | 0.030826 | Euro/kWh | Indien een basisbedrag wordt ingevuld in rij 40, toont deze waarde de onrendabele top.
| CONVERSIEFACTOREN | Waarde | Eenheid | Toelichting
| Verbrandingswaarde methaan (onderwaarde) | 35.8 | MJ/Nm3
| Verbrandingswaarde hernieuwbaar gas (onderwaarde) | 31.65 | MJ/Nm3
| Verbrandingswaarde hernieuwbaar gas (bovenwaarde) | 35.17 | MJ/Nm3
| kWh naar MJ | 3.6 | MJ/kWh
| INPUTVARIABELEN | Waarde | Eenheid | Toelichting
| Inputvermogen | 16000 | kW_input | Het eventuele biomassagebruik wordt berekend aan de hand van het inputvermogen, zie rij 36 (biomassadoorzet).
| Gaat het om een installatie voor hernieuwbaar gas? |  |  | Indien de cashflow betrekking heeft op een installatie voor hernieuwbaar gas, vul in "ja".
| Methaangehalte hernieuwbaar gas voor gaszuivering |  |  | Deze waarde wordt ter informatie getoond, maar niet gebruikt in de berekening.
| Vermogen hernieuwbaargasproductie (voor zuivering) | 0 | Nm3/uur | Deze waarde wordt ter informatie getoond, maar niet gebruikt in de berekening.
| Outputvermogen (thermisch of hernieuwbaar gas) | 16000 | kWth_output | Bij een installatie voor hernieuwbaar gas, het outputvermogen opgeven in onderste verbrandingswaarde (LHV)
| Outputvermogen (hernieuwbaar gas) | 0 | Nm3/uur | Deze waarde wordt ter informatie getoond, maar niet gebruikt in de berekening.
| Outputvermogen (elektrisch) |  | kWe
| Vollasturen levering warmte of hernieuwbaar gas | 6000 | uur/jaar | Bij een installatie voor gecombineerde opwekking, wordt de bedrijfstijd genomen als maximum van de vollasturen warmte en vollasturen elektriciteit.
| Vollasturen levering elektriciteit |  | uur/jaar | Bij een installatie voor gecombineerde opwekking, wordt de bedrijfstijd genomen als maximum van de vollasturen warmte en vollasturen elektriciteit.
| Max. elektrisch rendement | 0%
| Elektrisch rendement | 0%
| Thermisch rendement of rendement gasproductie | 100%
| Elektriciteitsderving bij warmtelevering |  | elektriciteit : warmte | Aantal kWh dat minder elektriciteit wordt geproduceerd per kWh extra warmtelevering
| Investeringskosten |  | Euro/kWinput
|  | 433 | Euro/kWoutput
| Totale investeringskosten | 6.928 | Euro (miljoen) | Deze waarde wordt ter informatie getoond, maar niet gebruikt in de berekening.
| Vaste O&M-kosten |  | Euro/kWinput
|  | 115 | Euro/kWoutput
| Totale jaarlijkse vaste O&M-kosten | 1840 | Euro (duizend) | Deze waarde wordt ter informatie getoond, maar niet gebruikt in de berekening.
| Variabele O&M-kosten (incl. contractkosten) | 0.0019 | Euro/kWh_output | Alle variabele afslagen op een leveringscontract kunnen in deze waarde worden verrekend, inclusief basisprijspremie.
| Energie-inhoud brandstof |  | GJ/ton
| Biomassadoorzet | 0 | ton/jaar | Deze waarde wordt ter informatie getoond, maar niet gebruikt in de berekening.
| Netto brandstofprijs (aan de poort, incl. risico-opslag) |  | Euro/ton
| Marktprijs warmte of hernieuwbaar gas (nominaal) |  | Euro/kWh | Deze waarde wordt gebruikt voor de periode na afloop van de SDE+-subsidie
| Marktprijs elektriciteit (nominaal) |  | Euro/kWh | Deze waarde wordt gebruikt voor de periode na afloop van de SDE+-subsidie
| Basisbedrag (nominaal) |  | Euro/kWh | Om een basisbedrag te berekenen, dient dit veld niet ingevuld te worden.
| Warmtekrachtverhouding in SDE-beschikking |  |  | Om een basisbedrag te berekenen, dient dit veld niet ingevuld te worden.
| Investeringssubsidie t.g.v. vreemd vermogen (NCW) |  | Euro
| Investeringssubsidie t.g.v. eigen vermogen (NCW) |  | Euro
| Inflatie | 1.5%
| Rente lening | 2%
| Vereiste return on equity | 14.5%
| Equity share in investering incl. EIA effect | 30%
| Debt share in investering incl. EIA effect | 70%
| Vennootschapsbelasting | 25%
| Economische levensduur | 15 | jaar
| Termijn lening | 15 | Jaar
| Afschrijvingstermijn | 15 | Jaar
| Beleidsperiode | 15 | Jaar
| Onregelmatige cashflow | X |  | Toelichting
Tabel: Nominale kasstroom (positieve bedragen = gunstig voor de producent)
| Positieve bedragen = gunstig voor de producent |  | 0 | 1 | 2 | 3 | 4 | 5 | 6 | 7 | 8 | 9 | 10 | 11 | 12 | 13 | 14 | 15 | 16 | 17 | 18 | 19 | 20 | 21 | 22 | 23 | 24 | 25 | 26 | 27 | 28 | 29 | 30 | 31 | 32 | 33 | 34 | 35 | 36 | 37 | 38 | 39 | 40
|  | Inflator |  | 1 | 1.015 | 1.0302 | 1.0457 | 1.0614 | 1.0773 | 1.0934 | 1.1098 | 1.1265 | 1.1434 | 1.1605 | 1.1779 | 1.1956 | 1.2136 | 1.2318 | 1.2502 | 1.269 | 1.288 | 1.3073 | 1.327 | 1.3469 | 1.3671 | 1.3876 | 1.4084 | 1.4295 | 1.4509 | 1.4727 | 1.4948 | 1.5172 | 1.54 | 1.5631 | 1.5865 | 1.6103 | 1.6345 | 1.659 | 1.6839 | 1.7091 | 1.7348 | 1.7608 | 1.7872
| Investering | Euro | 0: -6928000
| Afzet elektriciteit | kWh |  | 0 | 0 | 0 | 0 | 0 | 0 | 0 | 0 | 0 | 0 | 0 | 0 | 0 | 0 | 0 | 0 | 0 | 0 | 0 | 0 | 0 | 0 | 0 | 0 | 0 | 0 | 0 | 0 | 0 | 0 | 0 | 0 | 0 | 0 | 0 | 0 | 0 | 0 | 0 | 0
| Afzet warmte | kWh (LHV) |  | 96000000 | 96000000 | 96000000 | 96000000 | 96000000 | 96000000 | 96000000 | 96000000 | 96000000 | 96000000 | 96000000 | 96000000 | 96000000 | 96000000 | 96000000 | 0 | 0 | 0 | 0 | 0 | 0 | 0 | 0 | 0 | 0 | 0 | 0 | 0 | 0 | 0 | 0 | 0 | 0 | 0 | 0 | 0 | 0 | 0 | 0 | 0
| Afzet hernieuwbaar gas | kWh (HHV) |  | 0 | 0 | 0 | 0 | 0 | 0 | 0 | 0 | 0 | 0 | 0 | 0 | 0 | 0 | 0 | 0 | 0 | 0 | 0 | 0 | 0 | 0 | 0 | 0 | 0 | 0 | 0 | 0 | 0 | 0 | 0 | 0 | 0 | 0 | 0 | 0 | 0 | 0 | 0 | 0
| Afzet duurzame energie | kWh |  | 96000000 | 96000000 | 96000000 | 96000000 | 96000000 | 96000000 | 96000000 | 96000000 | 96000000 | 96000000 | 96000000 | 96000000 | 96000000 | 96000000 | 96000000 | 0 | 0 | 0 | 0 | 0 | 0 | 0 | 0 | 0 | 0 | 0 | 0 | 0 | 0 | 0 | 0 | 0 | 0 | 0 | 0 | 0 | 0 | 0 | 0 | 0
| Operationele kosten | Euro |  | -2022400 | -2052736 | -2083527.04 | -2114779.9456 | -2146501.6448 | -2178699.1695 | -2211379.657 | -2244550.3519 | -2278218.6071 | -2312391.8862 | -2347077.7645 | -2382283.931 | -2418018.19 | -2454288.4628 | -2491102.7898 | 0 | 0 | 0 | 0 | 0 | 0 | 0 | 0 | 0 | 0 | 0 | 0 | 0 | 0 | 0 | 0 | 0 | 0 | 0 | 0 | 0 | 0 | 0 | 0 | 0
| Brandstofkosten | Euro |  | 0 | 0 | 0 | 0 | 0 | 0 | 0 | 0 | 0 | 0 | 0 | 0 | 0 | 0 | 0 | 0 | 0 | 0 | 0 | 0 | 0 | 0 | 0 | 0 | 0 | 0 | 0 | 0 | 0 | 0 | 0 | 0 | 0 | 0 | 0 | 0 | 0 | 0 | 0 | 0
| Marktwaarde elektriciteit | Euro/kWh |  | 0 | 0 | 0 | 0 | 0 | 0 | 0 | 0 | 0 | 0 | 0 | 0 | 0 | 0 | 0 | 0 | 0 | 0 | 0 | 0 | 0 | 0 | 0 | 0 | 0 | 0 | 0 | 0 | 0 | 0 | 0 | 0 | 0 | 0 | 0 | 0 | 0 | 0 | 0 | 0
| Marktwaarde warmte of hernieuwbaar gas | Euro/kWh |  | 0 | 0 | 0 | 0 | 0 | 0 | 0 | 0 | 0 | 0 | 0 | 0 | 0 | 0 | 0 | 0 | 0 | 0 | 0 | 0 | 0 | 0 | 0 | 0 | 0 | 0 | 0 | 0 | 0 | 0 | 0 | 0 | 0 | 0 | 0 | 0 | 0 | 0 | 0 | 0
| Correctiebedrag | Euro/kWh |  | 0 | 0 | 0 | 0 | 0 | 0 | 0 | 0 | 0 | 0 | 0 | 0 | 0 | 0 | 0 | 0 | 0 | 0 | 0 | 0 | 0 | 0 | 0 | 0 | 0 | 0 | 0 | 0 | 0 | 0 | 0 | 0 | 0 | 0 | 0 | 0 | 0 | 0 | 0 | 0
| Basisbedrag | Euro/kWh |  | 0 | 0 | 0 | 0 | 0 | 0 | 0 | 0 | 0 | 0 | 0 | 0 | 0 | 0 | 0 | 0 | 0 | 0 | 0 | 0 | 0 | 0 | 0 | 0 | 0 | 0 | 0 | 0 | 0 | 0 | 0 | 0 | 0 | 0 | 0 | 0 | 0 | 0 | 0 | 0
| SDE-vergoeding | Euro |  | 0 | 0 | 0 | 0 | 0 | 0 | 0 | 0 | 0 | 0 | 0 | 0 | 0 | 0 | 0 | 0 | 0 | 0 | 0 | 0 | 0 | 0 | 0 | 0 | 0 | 0 | 0 | 0 | 0 | 0 | 0 | 0 | 0 | 0 | 0 | 0 | 0 | 0 | 0 | 0
| Marktinkomsten | Euro |  | 0 | 0 | 0 | 0 | 0 | 0 | 0 | 0 | 0 | 0 | 0 | 0 | 0 | 0 | 0 | 0 | 0 | 0 | 0 | 0 | 0 | 0 | 0 | 0 | 0 | 0 | 0 | 0 | 0 | 0 | 0 | 0 | 0 | 0 | 0 | 0 | 0 | 0 | 0 | 0
| Inkomen totaal (nominaal) | Euro |  | 0 | 0 | 0 | 0 | 0 | 0 | 0 | 0 | 0 | 0 | 0 | 0 | 0 | 0 | 0 | 0 | 0 | 0 | 0 | 0 | 0 | 0 | 0 | 0 | 0 | 0 | 0 | 0 | 0 | 0 | 0 | 0 | 0 | 0 | 0 | 0 | 0 | 0 | 0 | 0
| Kosten totaal (nominaal) | Euro |  | -2022400 | -2052736 | -2083527.04 | -2114779.9456 | -2146501.6448 | -2178699.1695 | -2211379.657 | -2244550.3519 | -2278218.6071 | -2312391.8862 | -2347077.7645 | -2382283.931 | -2418018.19 | -2454288.4628 | -2491102.7898 | 0 | 0 | 0 | 0 | 0 | 0 | 0 | 0 | 0 | 0 | 0 | 0 | 0 | 0 | 0 | 0 | 0 | 0 | 0 | 0 | 0 | 0 | 0 | 0 | 0
| Bruto inkomen (nominaal) | Euro |  | -2022400 | -2052736 | -2083527.04 | -2114779.9456 | -2146501.6448 | -2178699.1695 | -2211379.657 | -2244550.3519 | -2278218.6071 | -2312391.8862 | -2347077.7645 | -2382283.931 | -2418018.19 | -2454288.4628 | -2491102.7898 | 0 | 0 | 0 | 0 | 0 | 0 | 0 | 0 | 0 | 0 | 0 | 0 | 0 | 0 | 0 | 0 | 0 | 0 | 0 | 0 | 0 | 0 | 0 | 0 | 0
| Afschrijving | Euro |  | -461866.6667 | -461866.6667 | -461866.6667 | -461866.6667 | -461866.6667 | -461866.6667 | -461866.6667 | -461866.6667 | -461866.6667 | -461866.6667 | -461866.6667 | -461866.6667 | -461866.6667 | -461866.6667 | -461866.6667 | 0 | 0 | 0 | 0 | 0 | 0 | 0 | 0 | 0 | 0 | 0 | 0 | 0 | 0 | 0 | 0 | 0 | 0 | 0 | 0 | 0 | 0 | 0 | 0 | 0
| Rente | Euro |  | -96992 | -91383.3918 | -85662.6114 | -79827.4155 | -73875.5156 | -67804.5777 | -61612.221 | -55296.0172 | -48853.4894 | -42282.1109 | -35579.305 | -28742.4429 | -21768.8435 | -14655.7722 | -7400.4394 | 0 | 0 | 0 | 0 | 0 | 0 | 0 | 0 | 0 | 0 | 0 | 0 | 0 | 0 | 0 | 0 | 0 | 0 | 0 | 0 | 0 | 0 | 0 | 0 | 0
| Aflossing | Euro |  | -280430.4102 | -286039.0184 | -291759.7988 | -297594.9948 | -303546.8947 | -309617.8326 | -315810.1892 | -322126.393 | -328568.9209 | -335140.2993 | -341843.1053 | -348679.9674 | -355653.5667 | -362766.638 | -370021.9708 | 0 | 0 | 0 | 0 | 0 | 0 | 0 | 0 | 0 | 0 | 0 | 0 | 0 | 0 | 0 | 0 | 0 | 0 | 0 | 0 | 0 | 0 | 0 | 0 | 0
| Totale lasten lening | Euro |  | -377422.4102 | -377422.4102 | -377422.4102 | -377422.4102 | -377422.4102 | -377422.4102 | -377422.4102 | -377422.4102 | -377422.4102 | -377422.4102 | -377422.4102 | -377422.4102 | -377422.4102 | -377422.4102 | -377422.4102 | 0 | 0 | 0 | 0 | 0 | 0 | 0 | 0 | 0 | 0 | 0 | 0 | 0 | 0 | 0 | 0 | 0 | 0 | 0 | 0 | 0 | 0 | 0 | 0 | 0
| Belastbaar inkomen | Euro |  | -2581258.6667 | -2605986.0585 | -2631056.3181 | -2656474.0277 | -2682243.827 | -2708370.4138 | -2734858.5447 | -2761713.0357 | -2788938.7632 | -2816540.6639 | -2844523.7362 | -2872893.0405 | -2901653.7001 | -2930810.9017 | -2960369.8958 | 0 | 0 | 0 | 0 | 0 | 0 | 0 | 0 | 0 | 0 | 0 | 0 | 0 | 0 | 0 | 0 | 0 | 0 | 0 | 0 | 0 | 0 | 0 | 0 | 0
| Belasting bedrag | Euro |  | 645314.6667 | 651496.5146 | 657764.0795 | 664118.5069 | 670560.9568 | 677092.6034 | 683714.6362 | 690428.2589 | 697234.6908 | 704135.166 | 711130.934 | 718223.2601 | 725413.425 | 732702.7254 | 740092.474 | 0 | 0 | 0 | 0 | 0 | 0 | 0 | 0 | 0 | 0 | 0 | 0 | 0 | 0 | 0 | 0 | 0 | 0 | 0 | 0 | 0 | 0 | 0 | 0 | 0
| Netto inkomen na belasting | Euro |  | -1754507.7436 | -1778661.8956 | -1803185.3707 | -1828083.8489 | -1853363.0983 | -1879028.9762 | -1905087.4311 | -1931544.5031 | -1958406.3266 | -1985679.1305 | -2013369.2407 | -2041483.0811 | -2070027.1752 | -2099008.1476 | -2128432.726 | 0 | 0 | 0 | 0 | 0 | 0 | 0 | 0 | 0 | 0 | 0 | 0 | 0 | 0 | 0 | 0 | 0 | 0 | 0 | 0 | 0 | 0 | 0 | 0 | 0
| Project cashflow | Euro | -6928000 | -1377085.3333 | -1401239.4854 | -1425762.9605 | -1450661.4387 | -1475940.688 | -1501606.566 | -1527665.0208 | -1554122.0929 | -1580983.9163 | -1608256.7203 | -1635946.8305 | -1664060.6709 | -1692604.7649 | -1721585.7374 | -1751010.3158 | 0 | 0 | 0 | 0 | 0 | 0 | 0 | 0 | 0 | 0 | 0 | 0 | 0 | 0 | 0 | 0 | 0 | 0 | 0 | 0 | 0 | 0 | 0 | 0 | 0
| Equity cashflow | Euro | -2078400 | -1754507.7436 | -1778661.8956 | -1803185.3707 | -1828083.8489 | -1853363.0983 | -1879028.9762 | -1905087.4311 | -1931544.5031 | -1958406.3266 | -1985679.1305 | -2013369.2407 | -2041483.0811 | -2070027.1752 | -2099008.1476 | -2128432.726 | 0 | 0 | 0 | 0 | 0 | 0 | 0 | 0 | 0 | 0 | 0 | 0 | 0 | 0 | 0 | 0 | 0 | 0 | 0 | 0 | 0 | 0 | 0 | 0 | 0
| Subsidiebasis: energieproductie | kWh |  | 96000000 | 96000000 | 96000000 | 96000000 | 96000000 | 96000000 | 96000000 | 96000000 | 96000000 | 96000000 | 96000000 | 96000000 | 96000000 | 96000000 | 96000000 | 0 | 0 | 0 | 0 | 0 | 0 | 0 | 0 | 0 | 0 | 0 | 0 | 0 | 0 | 0 | 0 | 0 | 0 | 0 | 0 | 0 | 0 | 0 | 0 | 0
Tabel: Projectparameters
| Verdisconteerde inkomsten | euro | 0: -11219954.9286
| Verdisconteerde energieafzet | kWh | 0: 431406558.2896
| Totale investering | Euro | 0: 6928000
| DSCR (gemiddeld) |  | 0: -5.9594
| Projectrente (WACC) |  | 0: 5.4%
| Projectrendement (IRR) |  | 0: n.v.t.
| Rendement op eigen vermogen (IRR) |  | 0: n.v.t.
| Aandeel lening | Euro | 0: 4849600
| Aandeel equity | Euro | 0: 2078400
| Warmtekrachtverhouding | E:W | 0: 0
| Samengesteld aantal vollasturen | uur/jaar | 0: 6000

## 29
Berekening basisbedragen: SDE+ 2019
AWZI/RWZI (gecombineerde opwekking)
| BASISBEDRAG | Waarde | Eenheid | Toelichting
| Elektriciteit, warmte of groen gas | 0.048824 | Euro/kWh | Indien een basisbedrag wordt ingevuld in rij 40, toont deze waarde de onrendabele top.
| CONVERSIEFACTOREN | Waarde | Eenheid | Toelichting
| Verbrandingswaarde methaan (onderwaarde) | 35.8 | MJ/Nm3
| Verbrandingswaarde hernieuwbaar gas (onderwaarde) | 31.65 | MJ/Nm3
| Verbrandingswaarde hernieuwbaar gas (bovenwaarde) | 35.17 | MJ/Nm3
| kWh naar MJ | 3.6 | MJ/kWh
| INPUTVARIABELEN | Waarde | Eenheid | Toelichting
| Inputvermogen | 1900 | kW_input | Het eventuele biomassagebruik wordt berekend aan de hand van het inputvermogen, zie rij 36 (biomassadoorzet).
| Gaat het om een installatie voor hernieuwbaar gas? |  |  | Indien de cashflow betrekking heeft op een installatie voor hernieuwbaar gas, vul in "ja".
| Methaangehalte hernieuwbaar gas voor gaszuivering |  |  | Deze waarde wordt ter informatie getoond, maar niet gebruikt in de berekening.
| Vermogen hernieuwbaargasproductie (voor zuivering) | 0 | Nm3/uur | Deze waarde wordt ter informatie getoond, maar niet gebruikt in de berekening.
| Outputvermogen (thermisch of hernieuwbaar gas) | 919 | kWth_output | Bij een installatie voor hernieuwbaar gas, het outputvermogen opgeven in onderste verbrandingswaarde (LHV)
| Outputvermogen (hernieuwbaar gas) | 0 | Nm3/uur | Deze waarde wordt ter informatie getoond, maar niet gebruikt in de berekening.
| Outputvermogen (elektrisch) | 700 | kWe
| Vollasturen levering warmte of hernieuwbaar gas | 4000 | uur/jaar | Bij een installatie voor gecombineerde opwekking, wordt de bedrijfstijd genomen als maximum van de vollasturen warmte en vollasturen elektriciteit.
| Vollasturen levering elektriciteit | 8000 | uur/jaar | Bij een installatie voor gecombineerde opwekking, wordt de bedrijfstijd genomen als maximum van de vollasturen warmte en vollasturen elektriciteit.
| Max. elektrisch rendement | 36.84%
| Elektrisch rendement | 36.84%
| Thermisch rendement of rendement gasproductie | 48.37%
| Elektriciteitsderving bij warmtelevering |  | elektriciteit : warmte | Aantal kWh dat minder elektriciteit wordt geproduceerd per kWh extra warmtelevering
| Investeringskosten |  | Euro/kWinput
|  | 6485.4849 | Euro/kWoutput
| Totale investeringskosten | 10.5 | Euro (miljoen) | Deze waarde wordt ter informatie getoond, maar niet gebruikt in de berekening.
| Vaste O&M-kosten |  | Euro/kWinput
|  | -492.8968 | Euro/kWoutput
| Totale jaarlijkse vaste O&M-kosten | -798 | Euro (duizend) | Deze waarde wordt ter informatie getoond, maar niet gebruikt in de berekening.
| Variabele O&M-kosten (incl. contractkosten) | 0.0019 | Euro/kWh_output | Alle variabele afslagen op een leveringscontract kunnen in deze waarde worden verrekend, inclusief basisprijspremie.
| Energie-inhoud brandstof |  | GJ/ton
| Biomassadoorzet | 0 | ton/jaar | Deze waarde wordt ter informatie getoond, maar niet gebruikt in de berekening.
| Netto brandstofprijs (aan de poort, incl. risico-opslag) |  | Euro/ton
| Marktprijs warmte of hernieuwbaar gas (nominaal) |  | Euro/kWh | Deze waarde wordt gebruikt voor de periode na afloop van de SDE+-subsidie
| Marktprijs elektriciteit (nominaal) |  | Euro/kWh | Deze waarde wordt gebruikt voor de periode na afloop van de SDE+-subsidie
| Basisbedrag (nominaal) |  | Euro/kWh | Om een basisbedrag te berekenen, dient dit veld niet ingevuld te worden.
| Warmtekrachtverhouding in SDE-beschikking |  |  | Om een basisbedrag te berekenen, dient dit veld niet ingevuld te worden.
| Investeringssubsidie t.g.v. vreemd vermogen (NCW) |  | Euro
| Investeringssubsidie t.g.v. eigen vermogen (NCW) |  | Euro
| Inflatie | 1.5%
| Rente lening | 2.5%
| Vereiste return on equity | 11.5%
| Equity share in investering incl. EIA effect | 30%
| Debt share in investering incl. EIA effect | 70%
| Vennootschapsbelasting | 25%
| Economische levensduur | 12 | jaar
| Termijn lening | 12 | Jaar
| Afschrijvingstermijn | 12 | Jaar
| Beleidsperiode | 12 | Jaar
| Onregelmatige cashflow | X |  | Toelichting
Tabel: Nominale kasstroom (positieve bedragen = gunstig voor de producent)
| Positieve bedragen = gunstig voor de producent |  | 0 | 1 | 2 | 3 | 4 | 5 | 6 | 7 | 8 | 9 | 10 | 11 | 12 | 13 | 14 | 15 | 16 | 17 | 18 | 19 | 20 | 21 | 22 | 23 | 24 | 25 | 26 | 27 | 28 | 29 | 30 | 31 | 32 | 33 | 34 | 35 | 36 | 37 | 38 | 39 | 40
|  | Inflator |  | 1 | 1.015 | 1.0302 | 1.0457 | 1.0614 | 1.0773 | 1.0934 | 1.1098 | 1.1265 | 1.1434 | 1.1605 | 1.1779 | 1.1956 | 1.2136 | 1.2318 | 1.2502 | 1.269 | 1.288 | 1.3073 | 1.327 | 1.3469 | 1.3671 | 1.3876 | 1.4084 | 1.4295 | 1.4509 | 1.4727 | 1.4948 | 1.5172 | 1.54 | 1.5631 | 1.5865 | 1.6103 | 1.6345 | 1.659 | 1.6839 | 1.7091 | 1.7348 | 1.7608 | 1.7872
| Investering | Euro | 0: -10500000
| Afzet elektriciteit | kWh |  | 5600000 | 5600000 | 5600000 | 5600000 | 5600000 | 5600000 | 5600000 | 5600000 | 5600000 | 5600000 | 5600000 | 5600000 | 0 | 0 | 0 | 0 | 0 | 0 | 0 | 0 | 0 | 0 | 0 | 0 | 0 | 0 | 0 | 0 | 0 | 0 | 0 | 0 | 0 | 0 | 0 | 0 | 0 | 0 | 0 | 0
| Afzet warmte | kWh (LHV) |  | 3676000 | 3676000 | 3676000 | 3676000 | 3676000 | 3676000 | 3676000 | 3676000 | 3676000 | 3676000 | 3676000 | 3676000 | 0 | 0 | 0 | 0 | 0 | 0 | 0 | 0 | 0 | 0 | 0 | 0 | 0 | 0 | 0 | 0 | 0 | 0 | 0 | 0 | 0 | 0 | 0 | 0 | 0 | 0 | 0 | 0
| Afzet hernieuwbaar gas | kWh (HHV) |  | 0 | 0 | 0 | 0 | 0 | 0 | 0 | 0 | 0 | 0 | 0 | 0 | 0 | 0 | 0 | 0 | 0 | 0 | 0 | 0 | 0 | 0 | 0 | 0 | 0 | 0 | 0 | 0 | 0 | 0 | 0 | 0 | 0 | 0 | 0 | 0 | 0 | 0 | 0 | 0
| Afzet duurzame energie | kWh |  | 9276000 | 9276000 | 9276000 | 9276000 | 9276000 | 9276000 | 9276000 | 9276000 | 9276000 | 9276000 | 9276000 | 9276000 | 0 | 0 | 0 | 0 | 0 | 0 | 0 | 0 | 0 | 0 | 0 | 0 | 0 | 0 | 0 | 0 | 0 | 0 | 0 | 0 | 0 | 0 | 0 | 0 | 0 | 0 | 0 | 0
| Operationele kosten | Euro |  | 780375.6 | 792081.234 | 803962.4525 | 816021.8893 | 828262.2176 | 840686.1509 | 853296.4432 | 866095.8898 | 879087.3282 | 892273.6381 | 905657.7427 | 919242.6088 | 0 | 0 | 0 | 0 | 0 | 0 | 0 | 0 | 0 | 0 | 0 | 0 | 0 | 0 | 0 | 0 | 0 | 0 | 0 | 0 | 0 | 0 | 0 | 0 | 0 | 0 | 0 | 0
| Brandstofkosten | Euro |  | 0 | 0 | 0 | 0 | 0 | 0 | 0 | 0 | 0 | 0 | 0 | 0 | 0 | 0 | 0 | 0 | 0 | 0 | 0 | 0 | 0 | 0 | 0 | 0 | 0 | 0 | 0 | 0 | 0 | 0 | 0 | 0 | 0 | 0 | 0 | 0 | 0 | 0 | 0 | 0
| Marktwaarde elektriciteit | Euro/kWh |  | 0 | 0 | 0 | 0 | 0 | 0 | 0 | 0 | 0 | 0 | 0 | 0 | 0 | 0 | 0 | 0 | 0 | 0 | 0 | 0 | 0 | 0 | 0 | 0 | 0 | 0 | 0 | 0 | 0 | 0 | 0 | 0 | 0 | 0 | 0 | 0 | 0 | 0 | 0 | 0
| Marktwaarde warmte of hernieuwbaar gas | Euro/kWh |  | 0 | 0 | 0 | 0 | 0 | 0 | 0 | 0 | 0 | 0 | 0 | 0 | 0 | 0 | 0 | 0 | 0 | 0 | 0 | 0 | 0 | 0 | 0 | 0 | 0 | 0 | 0 | 0 | 0 | 0 | 0 | 0 | 0 | 0 | 0 | 0 | 0 | 0 | 0 | 0
| Correctiebedrag | Euro/kWh |  | 0 | 0 | 0 | 0 | 0 | 0 | 0 | 0 | 0 | 0 | 0 | 0 | 0 | 0 | 0 | 0 | 0 | 0 | 0 | 0 | 0 | 0 | 0 | 0 | 0 | 0 | 0 | 0 | 0 | 0 | 0 | 0 | 0 | 0 | 0 | 0 | 0 | 0 | 0 | 0
| Basisbedrag | Euro/kWh |  | 0 | 0 | 0 | 0 | 0 | 0 | 0 | 0 | 0 | 0 | 0 | 0 | 0 | 0 | 0 | 0 | 0 | 0 | 0 | 0 | 0 | 0 | 0 | 0 | 0 | 0 | 0 | 0 | 0 | 0 | 0 | 0 | 0 | 0 | 0 | 0 | 0 | 0 | 0 | 0
| SDE-vergoeding | Euro |  | 0 | 0 | 0 | 0 | 0 | 0 | 0 | 0 | 0 | 0 | 0 | 0 | 0 | 0 | 0 | 0 | 0 | 0 | 0 | 0 | 0 | 0 | 0 | 0 | 0 | 0 | 0 | 0 | 0 | 0 | 0 | 0 | 0 | 0 | 0 | 0 | 0 | 0 | 0 | 0
| Marktinkomsten | Euro |  | 0 | 0 | 0 | 0 | 0 | 0 | 0 | 0 | 0 | 0 | 0 | 0 | 0 | 0 | 0 | 0 | 0 | 0 | 0 | 0 | 0 | 0 | 0 | 0 | 0 | 0 | 0 | 0 | 0 | 0 | 0 | 0 | 0 | 0 | 0 | 0 | 0 | 0 | 0 | 0
| Inkomen totaal (nominaal) | Euro |  | 0 | 0 | 0 | 0 | 0 | 0 | 0 | 0 | 0 | 0 | 0 | 0 | 0 | 0 | 0 | 0 | 0 | 0 | 0 | 0 | 0 | 0 | 0 | 0 | 0 | 0 | 0 | 0 | 0 | 0 | 0 | 0 | 0 | 0 | 0 | 0 | 0 | 0 | 0 | 0
| Kosten totaal (nominaal) | Euro |  | 780375.6 | 792081.234 | 803962.4525 | 816021.8893 | 828262.2176 | 840686.1509 | 853296.4432 | 866095.8898 | 879087.3282 | 892273.6381 | 905657.7427 | 919242.6088 | 0 | 0 | 0 | 0 | 0 | 0 | 0 | 0 | 0 | 0 | 0 | 0 | 0 | 0 | 0 | 0 | 0 | 0 | 0 | 0 | 0 | 0 | 0 | 0 | 0 | 0 | 0 | 0
| Bruto inkomen (nominaal) | Euro |  | 780375.6 | 792081.234 | 803962.4525 | 816021.8893 | 828262.2176 | 840686.1509 | 853296.4432 | 866095.8898 | 879087.3282 | 892273.6381 | 905657.7427 | 919242.6088 | 0 | 0 | 0 | 0 | 0 | 0 | 0 | 0 | 0 | 0 | 0 | 0 | 0 | 0 | 0 | 0 | 0 | 0 | 0 | 0 | 0 | 0 | 0 | 0 | 0 | 0 | 0 | 0
| Afschrijving | Euro |  | -875000 | -875000 | -875000 | -875000 | -875000 | -875000 | -875000 | -875000 | -875000 | -875000 | -875000 | -875000 | 0 | 0 | 0 | 0 | 0 | 0 | 0 | 0 | 0 | 0 | 0 | 0 | 0 | 0 | 0 | 0 | 0 | 0 | 0 | 0 | 0 | 0 | 0 | 0 | 0 | 0 | 0 | 0
| Rente | Euro |  | -183750 | -170430.4904 | -156777.9931 | -142784.1833 | -128440.5283 | -113738.282 | -98668.4794 | -83221.9318 | -67389.2205 | -51160.6915 | -34526.4492 | -17476.3508 | 0 | 0 | 0 | 0 | 0 | 0 | 0 | 0 | 0 | 0 | 0 | 0 | 0 | 0 | 0 | 0 | 0 | 0 | 0 | 0 | 0 | 0 | 0 | 0 | 0 | 0 | 0 | 0
| Aflossing | Euro |  | -532780.3834 | -546099.8929 | -559752.3903 | -573746.2 | -588089.855 | -602792.1014 | -617861.9039 | -633308.4515 | -649141.1628 | -665369.6919 | -682003.9342 | -699054.0326 | 0 | 0 | 0 | 0 | 0 | 0 | 0 | 0 | 0 | 0 | 0 | 0 | 0 | 0 | 0 | 0 | 0 | 0 | 0 | 0 | 0 | 0 | 0 | 0 | 0 | 0 | 0 | 0
| Totale lasten lening | Euro |  | -716530.3834 | -716530.3834 | -716530.3834 | -716530.3834 | -716530.3834 | -716530.3834 | -716530.3834 | -716530.3834 | -716530.3834 | -716530.3834 | -716530.3834 | -716530.3834 | 0 | 0 | 0 | 0 | 0 | 0 | 0 | 0 | 0 | 0 | 0 | 0 | 0 | 0 | 0 | 0 | 0 | 0 | 0 | 0 | 0 | 0 | 0 | 0 | 0 | 0 | 0 | 0
| Belastbaar inkomen | Euro |  | -278374.4 | -253349.2564 | -227815.5406 | -201762.294 | -175178.3107 | -148052.1311 | -120372.0363 | -92126.042 | -63301.8924 | -33887.0534 | -3868.7065 | 26766.258 | 0 | 0 | 0 | 0 | 0 | 0 | 0 | 0 | 0 | 0 | 0 | 0 | 0 | 0 | 0 | 0 | 0 | 0 | 0 | 0 | 0 | 0 | 0 | 0 | 0 | 0 | 0 | 0
| Belasting bedrag | Euro |  | 69593.6 | 63337.3141 | 56953.8851 | 50440.5735 | 43794.5777 | 37013.0328 | 30093.0091 | 23031.5105 | 15825.4731 | 8471.7633 | 967.1766 | -6691.5645 | 0 | 0 | 0 | 0 | 0 | 0 | 0 | 0 | 0 | 0 | 0 | 0 | 0 | 0 | 0 | 0 | 0 | 0 | 0 | 0 | 0 | 0 | 0 | 0 | 0 | 0 | 0 | 0
| Netto inkomen na belasting | Euro |  | 133438.8166 | 138888.1647 | 144385.9543 | 149932.0794 | 155526.4119 | 161168.8003 | 166859.0689 | 172597.017 | 178382.4179 | 184215.0181 | 190094.5359 | 196020.6609 | 0 | 0 | 0 | 0 | 0 | 0 | 0 | 0 | 0 | 0 | 0 | 0 | 0 | 0 | 0 | 0 | 0 | 0 | 0 | 0 | 0 | 0 | 0 | 0 | 0 | 0 | 0 | 0
| Project cashflow | Euro | -10500000 | 849969.2 | 855418.5481 | 860916.3377 | 866462.4628 | 872056.7953 | 877699.1837 | 883389.4522 | 889127.4003 | 894912.8013 | 900745.4014 | 906624.9193 | 912551.0443 | 0 | 0 | 0 | 0 | 0 | 0 | 0 | 0 | 0 | 0 | 0 | 0 | 0 | 0 | 0 | 0 | 0 | 0 | 0 | 0 | 0 | 0 | 0 | 0 | 0 | 0 | 0 | 0
| Equity cashflow | Euro | -3150000 | 133438.8166 | 138888.1647 | 144385.9543 | 149932.0794 | 155526.4119 | 161168.8003 | 166859.0689 | 172597.017 | 178382.4179 | 184215.0181 | 190094.5359 | 196020.6609 | 0 | 0 | 0 | 0 | 0 | 0 | 0 | 0 | 0 | 0 | 0 | 0 | 0 | 0 | 0 | 0 | 0 | 0 | 0 | 0 | 0 | 0 | 0 | 0 | 0 | 0 | 0 | 0
| Subsidiebasis: energieproductie | kWh |  | 9276000 | 9276000 | 9276000 | 9276000 | 9276000 | 9276000 | 9276000 | 9276000 | 9276000 | 9276000 | 9276000 | 9276000 | 0 | 0 | 0 | 0 | 0 | 0 | 0 | 0 | 0 | 0 | 0 | 0 | 0 | 0 | 0 | 0 | 0 | 0 | 0 | 0 | 0 | 0 | 0 | 0 | 0 | 0 | 0 | 0
Tabel: Projectparameters
| Verdisconteerde inkomsten | euro | 0: 996297.2249
| Verdisconteerde energieafzet | kWh | 0: 44111432.7946
| Totale investering | Euro | 0: 10500000
| DSCR (gemiddeld) |  | 0: 1.1836
| Projectrente (WACC) |  | 0: 4.763%
| Projectrendement (IRR) |  | 0: n.v.t.
| Rendement op eigen vermogen (IRR) |  | 0: n.v.t.
| Aandeel lening | Euro | 0: 7350000
| Aandeel equity | Euro | 0: 3150000
| Warmtekrachtverhouding | E:W | 0: 0.65643
| Samengesteld aantal vollasturen | uur/jaar | 0: 5729.4626

## 30
Berekening basisbedragen: SDE+ 2019
AWZI/RWZI (hernieuwbaar gas)
| BASISBEDRAG | Waarde | Eenheid | Toelichting
| Elektriciteit, warmte of groen gas | 0.046301 | Euro/kWh | Indien een basisbedrag wordt ingevuld in rij 40, toont deze waarde de onrendabele top.
| CONVERSIEFACTOREN | Waarde | Eenheid | Toelichting
| Verbrandingswaarde methaan (onderwaarde) | 35.8 | MJ/Nm3
| Verbrandingswaarde hernieuwbaar gas (onderwaarde) | 31.65 | MJ/Nm3
| Verbrandingswaarde hernieuwbaar gas (bovenwaarde) | 35.17 | MJ/Nm3
| kWh naar MJ | 3.6 | MJ/kWh
| INPUTVARIABELEN | Waarde | Eenheid | Toelichting
| Inputvermogen | 1900 | kW_input | Het eventuele biomassagebruik wordt berekend aan de hand van het inputvermogen, zie rij 36 (biomassadoorzet).
| Gaat het om een installatie voor hernieuwbaar gas? | Ja |  | Indien de cashflow betrekking heeft op een installatie voor hernieuwbaar gas, vul in "ja".
| Methaangehalte hernieuwbaar gas voor gaszuivering |  |  | Deze waarde wordt ter informatie getoond, maar niet gebruikt in de berekening.
| Vermogen hernieuwbaargasproductie (voor zuivering) | 0 | Nm3/uur | Deze waarde wordt ter informatie getoond, maar niet gebruikt in de berekening.
| Outputvermogen (thermisch of hernieuwbaar gas) | 1159 | kWth_output | Bij een installatie voor hernieuwbaar gas, het outputvermogen opgeven in onderste verbrandingswaarde (LHV)
| Outputvermogen (hernieuwbaar gas) | 131.8294 | Nm3/uur | Deze waarde wordt ter informatie getoond, maar niet gebruikt in de berekening.
| Outputvermogen (elektrisch) |  | kWe
| Vollasturen levering warmte of hernieuwbaar gas | 8000 | uur/jaar | Bij een installatie voor gecombineerde opwekking, wordt de bedrijfstijd genomen als maximum van de vollasturen warmte en vollasturen elektriciteit.
| Vollasturen levering elektriciteit |  | uur/jaar | Bij een installatie voor gecombineerde opwekking, wordt de bedrijfstijd genomen als maximum van de vollasturen warmte en vollasturen elektriciteit.
| Max. elektrisch rendement | 0%
| Elektrisch rendement | 0%
| Thermisch rendement of rendement gasproductie | 61%
| Elektriciteitsderving bij warmtelevering |  | elektriciteit : warmte | Aantal kWh dat minder elektriciteit wordt geproduceerd per kWh extra warmtelevering
| Investeringskosten |  | Euro/kWinput
|  | 9106 | Euro/kWoutput
| Totale investeringskosten | 10.5539 | Euro (miljoen) | Deze waarde wordt ter informatie getoond, maar niet gebruikt in de berekening.
| Vaste O&M-kosten |  | Euro/kWinput
|  | -676 | Euro/kWoutput
| Totale jaarlijkse vaste O&M-kosten | -783.484 | Euro (duizend) | Deze waarde wordt ter informatie getoond, maar niet gebruikt in de berekening.
| Variabele O&M-kosten (incl. contractkosten) | 0.0019 | Euro/kWh_output | Alle variabele afslagen op een leveringscontract kunnen in deze waarde worden verrekend, inclusief basisprijspremie.
| Energie-inhoud brandstof |  | GJ/ton
| Biomassadoorzet | 0 | ton/jaar | Deze waarde wordt ter informatie getoond, maar niet gebruikt in de berekening.
| Netto brandstofprijs (aan de poort, incl. risico-opslag) |  | Euro/ton
| Marktprijs warmte of hernieuwbaar gas (nominaal) |  | Euro/kWh | Deze waarde wordt gebruikt voor de periode na afloop van de SDE+-subsidie
| Marktprijs elektriciteit (nominaal) |  | Euro/kWh | Deze waarde wordt gebruikt voor de periode na afloop van de SDE+-subsidie
| Basisbedrag (nominaal) |  | Euro/kWh | Om een basisbedrag te berekenen, dient dit veld niet ingevuld te worden.
| Warmtekrachtverhouding in SDE-beschikking |  |  | Om een basisbedrag te berekenen, dient dit veld niet ingevuld te worden.
| Investeringssubsidie t.g.v. vreemd vermogen (NCW) |  | Euro
| Investeringssubsidie t.g.v. eigen vermogen (NCW) |  | Euro
| Inflatie | 1.5%
| Rente lening | 2.5%
| Vereiste return on equity | 11.5%
| Equity share in investering incl. EIA effect | 30%
| Debt share in investering incl. EIA effect | 70%
| Vennootschapsbelasting | 25%
| Economische levensduur | 12 | jaar
| Termijn lening | 12 | Jaar
| Afschrijvingstermijn | 12 | Jaar
| Beleidsperiode | 12 | Jaar
| Onregelmatige cashflow | X |  | Toelichting
Tabel: Nominale kasstroom (positieve bedragen = gunstig voor de producent)
| Positieve bedragen = gunstig voor de producent |  | 0 | 1 | 2 | 3 | 4 | 5 | 6 | 7 | 8 | 9 | 10 | 11 | 12 | 13 | 14 | 15 | 16 | 17 | 18 | 19 | 20 | 21 | 22 | 23 | 24 | 25 | 26 | 27 | 28 | 29 | 30 | 31 | 32 | 33 | 34 | 35 | 36 | 37 | 38 | 39 | 40
|  | Inflator |  | 1 | 1.015 | 1.0302 | 1.0457 | 1.0614 | 1.0773 | 1.0934 | 1.1098 | 1.1265 | 1.1434 | 1.1605 | 1.1779 | 1.1956 | 1.2136 | 1.2318 | 1.2502 | 1.269 | 1.288 | 1.3073 | 1.327 | 1.3469 | 1.3671 | 1.3876 | 1.4084 | 1.4295 | 1.4509 | 1.4727 | 1.4948 | 1.5172 | 1.54 | 1.5631 | 1.5865 | 1.6103 | 1.6345 | 1.659 | 1.6839 | 1.7091 | 1.7348 | 1.7608 | 1.7872
| Investering | Euro | 0: -10553854
| Afzet elektriciteit | kWh |  | 0 | 0 | 0 | 0 | 0 | 0 | 0 | 0 | 0 | 0 | 0 | 0 | 0 | 0 | 0 | 0 | 0 | 0 | 0 | 0 | 0 | 0 | 0 | 0 | 0 | 0 | 0 | 0 | 0 | 0 | 0 | 0 | 0 | 0 | 0 | 0 | 0 | 0 | 0 | 0
| Afzet warmte | kWh (LHV) |  | 0 | 0 | 0 | 0 | 0 | 0 | 0 | 0 | 0 | 0 | 0 | 0 | 0 | 0 | 0 | 0 | 0 | 0 | 0 | 0 | 0 | 0 | 0 | 0 | 0 | 0 | 0 | 0 | 0 | 0 | 0 | 0 | 0 | 0 | 0 | 0 | 0 | 0 | 0 | 0
| Afzet hernieuwbaar gas | kWh (HHV) |  | 10303198.7362 | 10303198.7362 | 10303198.7362 | 10303198.7362 | 10303198.7362 | 10303198.7362 | 10303198.7362 | 10303198.7362 | 10303198.7362 | 10303198.7362 | 10303198.7362 | 10303198.7362 | 0 | 0 | 0 | 0 | 0 | 0 | 0 | 0 | 0 | 0 | 0 | 0 | 0 | 0 | 0 | 0 | 0 | 0 | 0 | 0 | 0 | 0 | 0 | 0 | 0 | 0 | 0 | 0
| Afzet duurzame energie | kWh |  | 10303198.7362 | 10303198.7362 | 10303198.7362 | 10303198.7362 | 10303198.7362 | 10303198.7362 | 10303198.7362 | 10303198.7362 | 10303198.7362 | 10303198.7362 | 10303198.7362 | 10303198.7362 | 0 | 0 | 0 | 0 | 0 | 0 | 0 | 0 | 0 | 0 | 0 | 0 | 0 | 0 | 0 | 0 | 0 | 0 | 0 | 0 | 0 | 0 | 0 | 0 | 0 | 0 | 0 | 0
| Operationele kosten | Euro |  | 763907.9224 | 775366.5412 | 786997.0394 | 798801.9949 | 810784.0249 | 822945.7852 | 835289.972 | 847819.3216 | 860536.6114 | 873444.6606 | 886546.3305 | 899844.5255 | 0 | 0 | 0 | 0 | 0 | 0 | 0 | 0 | 0 | 0 | 0 | 0 | 0 | 0 | 0 | 0 | 0 | 0 | 0 | 0 | 0 | 0 | 0 | 0 | 0 | 0 | 0 | 0
| Brandstofkosten | Euro |  | 0 | 0 | 0 | 0 | 0 | 0 | 0 | 0 | 0 | 0 | 0 | 0 | 0 | 0 | 0 | 0 | 0 | 0 | 0 | 0 | 0 | 0 | 0 | 0 | 0 | 0 | 0 | 0 | 0 | 0 | 0 | 0 | 0 | 0 | 0 | 0 | 0 | 0 | 0 | 0
| Marktwaarde elektriciteit | Euro/kWh |  | 0 | 0 | 0 | 0 | 0 | 0 | 0 | 0 | 0 | 0 | 0 | 0 | 0 | 0 | 0 | 0 | 0 | 0 | 0 | 0 | 0 | 0 | 0 | 0 | 0 | 0 | 0 | 0 | 0 | 0 | 0 | 0 | 0 | 0 | 0 | 0 | 0 | 0 | 0 | 0
| Marktwaarde warmte of hernieuwbaar gas | Euro/kWh |  | 0 | 0 | 0 | 0 | 0 | 0 | 0 | 0 | 0 | 0 | 0 | 0 | 0 | 0 | 0 | 0 | 0 | 0 | 0 | 0 | 0 | 0 | 0 | 0 | 0 | 0 | 0 | 0 | 0 | 0 | 0 | 0 | 0 | 0 | 0 | 0 | 0 | 0 | 0 | 0
| Correctiebedrag | Euro/kWh |  | 0 | 0 | 0 | 0 | 0 | 0 | 0 | 0 | 0 | 0 | 0 | 0 | 0 | 0 | 0 | 0 | 0 | 0 | 0 | 0 | 0 | 0 | 0 | 0 | 0 | 0 | 0 | 0 | 0 | 0 | 0 | 0 | 0 | 0 | 0 | 0 | 0 | 0 | 0 | 0
| Basisbedrag | Euro/kWh |  | 0 | 0 | 0 | 0 | 0 | 0 | 0 | 0 | 0 | 0 | 0 | 0 | 0 | 0 | 0 | 0 | 0 | 0 | 0 | 0 | 0 | 0 | 0 | 0 | 0 | 0 | 0 | 0 | 0 | 0 | 0 | 0 | 0 | 0 | 0 | 0 | 0 | 0 | 0 | 0
| SDE-vergoeding | Euro |  | 0 | 0 | 0 | 0 | 0 | 0 | 0 | 0 | 0 | 0 | 0 | 0 | 0 | 0 | 0 | 0 | 0 | 0 | 0 | 0 | 0 | 0 | 0 | 0 | 0 | 0 | 0 | 0 | 0 | 0 | 0 | 0 | 0 | 0 | 0 | 0 | 0 | 0 | 0 | 0
| Marktinkomsten | Euro |  | 0 | 0 | 0 | 0 | 0 | 0 | 0 | 0 | 0 | 0 | 0 | 0 | 0 | 0 | 0 | 0 | 0 | 0 | 0 | 0 | 0 | 0 | 0 | 0 | 0 | 0 | 0 | 0 | 0 | 0 | 0 | 0 | 0 | 0 | 0 | 0 | 0 | 0 | 0 | 0
| Inkomen totaal (nominaal) | Euro |  | 0 | 0 | 0 | 0 | 0 | 0 | 0 | 0 | 0 | 0 | 0 | 0 | 0 | 0 | 0 | 0 | 0 | 0 | 0 | 0 | 0 | 0 | 0 | 0 | 0 | 0 | 0 | 0 | 0 | 0 | 0 | 0 | 0 | 0 | 0 | 0 | 0 | 0 | 0 | 0
| Kosten totaal (nominaal) | Euro |  | 763907.9224 | 775366.5412 | 786997.0394 | 798801.9949 | 810784.0249 | 822945.7852 | 835289.972 | 847819.3216 | 860536.6114 | 873444.6606 | 886546.3305 | 899844.5255 | 0 | 0 | 0 | 0 | 0 | 0 | 0 | 0 | 0 | 0 | 0 | 0 | 0 | 0 | 0 | 0 | 0 | 0 | 0 | 0 | 0 | 0 | 0 | 0 | 0 | 0 | 0 | 0
| Bruto inkomen (nominaal) | Euro |  | 763907.9224 | 775366.5412 | 786997.0394 | 798801.9949 | 810784.0249 | 822945.7852 | 835289.972 | 847819.3216 | 860536.6114 | 873444.6606 | 886546.3305 | 899844.5255 | 0 | 0 | 0 | 0 | 0 | 0 | 0 | 0 | 0 | 0 | 0 | 0 | 0 | 0 | 0 | 0 | 0 | 0 | 0 | 0 | 0 | 0 | 0 | 0 | 0 | 0 | 0 | 0
| Afschrijving | Euro |  | -879487.8333 | -879487.8333 | -879487.8333 | -879487.8333 | -879487.8333 | -879487.8333 | -879487.8333 | -879487.8333 | -879487.8333 | -879487.8333 | -879487.8333 | -879487.8333 | 0 | 0 | 0 | 0 | 0 | 0 | 0 | 0 | 0 | 0 | 0 | 0 | 0 | 0 | 0 | 0 | 0 | 0 | 0 | 0 | 0 | 0 | 0 | 0 | 0 | 0 | 0 | 0
| Rente | Euro |  | -184692.445 | -171304.6203 | -157582.1 | -143516.5166 | -129099.2937 | -114321.6402 | -99174.5454 | -83648.7732 | -67734.8566 | -51423.0922 | -34703.5337 | -17565.9862 | 0 | 0 | 0 | 0 | 0 | 0 | 0 | 0 | 0 | 0 | 0 | 0 | 0 | 0 | 0 | 0 | 0 | 0 | 0 | 0 | 0 | 0 | 0 | 0 | 0 | 0 | 0 | 0
| Aflossing | Euro |  | -535512.9886 | -548900.8133 | -562623.3336 | -576688.917 | -591106.1399 | -605883.7934 | -621030.8882 | -636556.6604 | -652470.5769 | -668782.3414 | -685501.8999 | -702639.4474 | 0 | 0 | 0 | 0 | 0 | 0 | 0 | 0 | 0 | 0 | 0 | 0 | 0 | 0 | 0 | 0 | 0 | 0 | 0 | 0 | 0 | 0 | 0 | 0 | 0 | 0 | 0 | 0
| Totale lasten lening | Euro |  | -720205.4336 | -720205.4336 | -720205.4336 | -720205.4336 | -720205.4336 | -720205.4336 | -720205.4336 | -720205.4336 | -720205.4336 | -720205.4336 | -720205.4336 | -720205.4336 | 0 | 0 | 0 | 0 | 0 | 0 | 0 | 0 | 0 | 0 | 0 | 0 | 0 | 0 | 0 | 0 | 0 | 0 | 0 | 0 | 0 | 0 | 0 | 0 | 0 | 0 | 0 | 0
| Belastbaar inkomen | Euro |  | -300272.3559 | -275425.9124 | -250072.8939 | -224202.355 | -197803.1022 | -170863.6883 | -143372.4067 | -115317.2849 | -86686.0785 | -57466.265 | -27645.0365 | 2790.7059 | 0 | 0 | 0 | 0 | 0 | 0 | 0 | 0 | 0 | 0 | 0 | 0 | 0 | 0 | 0 | 0 | 0 | 0 | 0 | 0 | 0 | 0 | 0 | 0 | 0 | 0 | 0 | 0
| Belasting bedrag | Euro |  | 75068.089 | 68856.4781 | 62518.2235 | 56050.5887 | 49450.7755 | 42715.9221 | 35843.1017 | 28829.3212 | 21671.5196 | 14366.5662 | 6911.2591 | -697.6765 | 0 | 0 | 0 | 0 | 0 | 0 | 0 | 0 | 0 | 0 | 0 | 0 | 0 | 0 | 0 | 0 | 0 | 0 | 0 | 0 | 0 | 0 | 0 | 0 | 0 | 0 | 0 | 0
| Netto inkomen na belasting | Euro |  | 118770.5778 | 124017.5858 | 129309.8293 | 134647.1501 | 140029.3668 | 145456.2737 | 150927.6401 | 156443.2092 | 162002.6975 | 167605.7933 | 173252.1561 | 178941.4154 | 0 | 0 | 0 | 0 | 0 | 0 | 0 | 0 | 0 | 0 | 0 | 0 | 0 | 0 | 0 | 0 | 0 | 0 | 0 | 0 | 0 | 0 | 0 | 0 | 0 | 0 | 0 | 0
| Project cashflow | Euro | -10553854 | 838976.0114 | 844223.0193 | 849515.2628 | 854852.5837 | 860234.8004 | 865661.7073 | 871133.0737 | 876648.6428 | 882208.1311 | 887811.2268 | 893457.5896 | 899146.849 | 0 | 0 | 0 | 0 | 0 | 0 | 0 | 0 | 0 | 0 | 0 | 0 | 0 | 0 | 0 | 0 | 0 | 0 | 0 | 0 | 0 | 0 | 0 | 0 | 0 | 0 | 0 | 0
| Equity cashflow | Euro | -3166156.2 | 118770.5778 | 124017.5858 | 129309.8293 | 134647.1501 | 140029.3668 | 145456.2737 | 150927.6401 | 156443.2092 | 162002.6975 | 167605.7933 | 173252.1561 | 178941.4154 | 0 | 0 | 0 | 0 | 0 | 0 | 0 | 0 | 0 | 0 | 0 | 0 | 0 | 0 | 0 | 0 | 0 | 0 | 0 | 0 | 0 | 0 | 0 | 0 | 0 | 0 | 0 | 0
| Subsidiebasis: energieproductie | kWh |  | 10303198.7362 | 10303198.7362 | 10303198.7362 | 10303198.7362 | 10303198.7362 | 10303198.7362 | 10303198.7362 | 10303198.7362 | 10303198.7362 | 10303198.7362 | 10303198.7362 | 10303198.7362 | 0 | 0 | 0 | 0 | 0 | 0 | 0 | 0 | 0 | 0 | 0 | 0 | 0 | 0 | 0 | 0 | 0 | 0 | 0 | 0 | 0 | 0 | 0 | 0 | 0 | 0 | 0 | 0
Tabel: Projectparameters
| Verdisconteerde inkomsten | euro | 0: 897594.6082
| Verdisconteerde energieafzet | kWh | 0: 48996211.5805
| Totale investering | Euro | 0: 10553854
| DSCR (gemiddeld) |  | 0: 1.1527
| Projectrente (WACC) |  | 0: 4.763%
| Projectrendement (IRR) |  | 0: n.v.t.
| Rendement op eigen vermogen (IRR) |  | 0: n.v.t.
| Aandeel lening | Euro | 0: 7387697.8
| Aandeel equity | Euro | 0: 3166156.2
| Warmtekrachtverhouding | E:W | 0: 0
| Samengesteld aantal vollasturen | uur/jaar | 0: 8000

## 31
Berekening basisbedragen: SDE+ 2019
AWZI/RWZI (warmte)
| BASISBEDRAG | Waarde | Eenheid | Toelichting
| Elektriciteit, warmte of groen gas | 0.032683 | Euro/kWh | Indien een basisbedrag wordt ingevuld in rij 40, toont deze waarde de onrendabele top.
| CONVERSIEFACTOREN | Waarde | Eenheid | Toelichting
| Verbrandingswaarde methaan (onderwaarde) | 35.8 | MJ/Nm3
| Verbrandingswaarde hernieuwbaar gas (onderwaarde) | 31.65 | MJ/Nm3
| Verbrandingswaarde hernieuwbaar gas (bovenwaarde) | 35.17 | MJ/Nm3
| kWh naar MJ | 3.6 | MJ/kWh
| INPUTVARIABELEN | Waarde | Eenheid | Toelichting
| Inputvermogen | 1900 | kW_input | Het eventuele biomassagebruik wordt berekend aan de hand van het inputvermogen, zie rij 36 (biomassadoorzet).
| Gaat het om een installatie voor hernieuwbaar gas? |  |  | Indien de cashflow betrekking heeft op een installatie voor hernieuwbaar gas, vul in "ja".
| Methaangehalte hernieuwbaar gas voor gaszuivering |  |  | Deze waarde wordt ter informatie getoond, maar niet gebruikt in de berekening.
| Vermogen hernieuwbaargasproductie (voor zuivering) | 0 | Nm3/uur | Deze waarde wordt ter informatie getoond, maar niet gebruikt in de berekening.
| Outputvermogen (thermisch of hernieuwbaar gas) | 1615 | kWth_output | Bij een installatie voor hernieuwbaar gas, het outputvermogen opgeven in onderste verbrandingswaarde (LHV)
| Outputvermogen (hernieuwbaar gas) | 0 | Nm3/uur | Deze waarde wordt ter informatie getoond, maar niet gebruikt in de berekening.
| Outputvermogen (elektrisch) |  | kWe
| Vollasturen levering warmte of hernieuwbaar gas | 7000 | uur/jaar | Bij een installatie voor gecombineerde opwekking, wordt de bedrijfstijd genomen als maximum van de vollasturen warmte en vollasturen elektriciteit.
| Vollasturen levering elektriciteit |  | uur/jaar | Bij een installatie voor gecombineerde opwekking, wordt de bedrijfstijd genomen als maximum van de vollasturen warmte en vollasturen elektriciteit.
| Max. elektrisch rendement | 0%
| Elektrisch rendement | 0%
| Thermisch rendement of rendement gasproductie | 85%
| Elektriciteitsderving bij warmtelevering |  | elektriciteit : warmte | Aantal kWh dat minder elektriciteit wordt geproduceerd per kWh extra warmtelevering
| Investeringskosten |  | Euro/kWinput
|  | 6049 | Euro/kWoutput
| Totale investeringskosten | 9.7691 | Euro (miljoen) | Deze waarde wordt ter informatie getoond, maar niet gebruikt in de berekening.
| Vaste O&M-kosten |  | Euro/kWinput
|  | -493 | Euro/kWoutput
| Totale jaarlijkse vaste O&M-kosten | -796.195 | Euro (duizend) | Deze waarde wordt ter informatie getoond, maar niet gebruikt in de berekening.
| Variabele O&M-kosten (incl. contractkosten) | 0.0019 | Euro/kWh_output | Alle variabele afslagen op een leveringscontract kunnen in deze waarde worden verrekend, inclusief basisprijspremie.
| Energie-inhoud brandstof |  | GJ/ton
| Biomassadoorzet | 0 | ton/jaar | Deze waarde wordt ter informatie getoond, maar niet gebruikt in de berekening.
| Netto brandstofprijs (aan de poort, incl. risico-opslag) |  | Euro/ton
| Marktprijs warmte of hernieuwbaar gas (nominaal) |  | Euro/kWh | Deze waarde wordt gebruikt voor de periode na afloop van de SDE+-subsidie
| Marktprijs elektriciteit (nominaal) |  | Euro/kWh | Deze waarde wordt gebruikt voor de periode na afloop van de SDE+-subsidie
| Basisbedrag (nominaal) |  | Euro/kWh | Om een basisbedrag te berekenen, dient dit veld niet ingevuld te worden.
| Warmtekrachtverhouding in SDE-beschikking |  |  | Om een basisbedrag te berekenen, dient dit veld niet ingevuld te worden.
| Investeringssubsidie t.g.v. vreemd vermogen (NCW) |  | Euro
| Investeringssubsidie t.g.v. eigen vermogen (NCW) |  | Euro
| Inflatie | 1.5%
| Rente lening | 2.5%
| Vereiste return on equity | 11.5%
| Equity share in investering incl. EIA effect | 30%
| Debt share in investering incl. EIA effect | 70%
| Vennootschapsbelasting | 25%
| Economische levensduur | 12 | jaar
| Termijn lening | 12 | Jaar
| Afschrijvingstermijn | 12 | Jaar
| Beleidsperiode | 12 | Jaar
| Onregelmatige cashflow | X |  | Toelichting
Tabel: Nominale kasstroom (positieve bedragen = gunstig voor de producent)
| Positieve bedragen = gunstig voor de producent |  | 0 | 1 | 2 | 3 | 4 | 5 | 6 | 7 | 8 | 9 | 10 | 11 | 12 | 13 | 14 | 15 | 16 | 17 | 18 | 19 | 20 | 21 | 22 | 23 | 24 | 25 | 26 | 27 | 28 | 29 | 30 | 31 | 32 | 33 | 34 | 35 | 36 | 37 | 38 | 39 | 40
|  | Inflator |  | 1 | 1.015 | 1.0302 | 1.0457 | 1.0614 | 1.0773 | 1.0934 | 1.1098 | 1.1265 | 1.1434 | 1.1605 | 1.1779 | 1.1956 | 1.2136 | 1.2318 | 1.2502 | 1.269 | 1.288 | 1.3073 | 1.327 | 1.3469 | 1.3671 | 1.3876 | 1.4084 | 1.4295 | 1.4509 | 1.4727 | 1.4948 | 1.5172 | 1.54 | 1.5631 | 1.5865 | 1.6103 | 1.6345 | 1.659 | 1.6839 | 1.7091 | 1.7348 | 1.7608 | 1.7872
| Investering | Euro | 0: -9769135
| Afzet elektriciteit | kWh |  | 0 | 0 | 0 | 0 | 0 | 0 | 0 | 0 | 0 | 0 | 0 | 0 | 0 | 0 | 0 | 0 | 0 | 0 | 0 | 0 | 0 | 0 | 0 | 0 | 0 | 0 | 0 | 0 | 0 | 0 | 0 | 0 | 0 | 0 | 0 | 0 | 0 | 0 | 0 | 0
| Afzet warmte | kWh (LHV) |  | 11305000 | 11305000 | 11305000 | 11305000 | 11305000 | 11305000 | 11305000 | 11305000 | 11305000 | 11305000 | 11305000 | 11305000 | 0 | 0 | 0 | 0 | 0 | 0 | 0 | 0 | 0 | 0 | 0 | 0 | 0 | 0 | 0 | 0 | 0 | 0 | 0 | 0 | 0 | 0 | 0 | 0 | 0 | 0 | 0 | 0
| Afzet hernieuwbaar gas | kWh (HHV) |  | 0 | 0 | 0 | 0 | 0 | 0 | 0 | 0 | 0 | 0 | 0 | 0 | 0 | 0 | 0 | 0 | 0 | 0 | 0 | 0 | 0 | 0 | 0 | 0 | 0 | 0 | 0 | 0 | 0 | 0 | 0 | 0 | 0 | 0 | 0 | 0 | 0 | 0 | 0 | 0
| Afzet duurzame energie | kWh |  | 11305000 | 11305000 | 11305000 | 11305000 | 11305000 | 11305000 | 11305000 | 11305000 | 11305000 | 11305000 | 11305000 | 11305000 | 0 | 0 | 0 | 0 | 0 | 0 | 0 | 0 | 0 | 0 | 0 | 0 | 0 | 0 | 0 | 0 | 0 | 0 | 0 | 0 | 0 | 0 | 0 | 0 | 0 | 0 | 0 | 0
| Operationele kosten | Euro |  | 774715.5 | 786336.2325 | 798131.276 | 810103.2451 | 822254.7938 | 834588.6157 | 847107.4449 | 859814.0566 | 872711.2675 | 885801.9365 | 899088.9655 | 912575.3 | 0 | 0 | 0 | 0 | 0 | 0 | 0 | 0 | 0 | 0 | 0 | 0 | 0 | 0 | 0 | 0 | 0 | 0 | 0 | 0 | 0 | 0 | 0 | 0 | 0 | 0 | 0 | 0
| Brandstofkosten | Euro |  | 0 | 0 | 0 | 0 | 0 | 0 | 0 | 0 | 0 | 0 | 0 | 0 | 0 | 0 | 0 | 0 | 0 | 0 | 0 | 0 | 0 | 0 | 0 | 0 | 0 | 0 | 0 | 0 | 0 | 0 | 0 | 0 | 0 | 0 | 0 | 0 | 0 | 0 | 0 | 0
| Marktwaarde elektriciteit | Euro/kWh |  | 0 | 0 | 0 | 0 | 0 | 0 | 0 | 0 | 0 | 0 | 0 | 0 | 0 | 0 | 0 | 0 | 0 | 0 | 0 | 0 | 0 | 0 | 0 | 0 | 0 | 0 | 0 | 0 | 0 | 0 | 0 | 0 | 0 | 0 | 0 | 0 | 0 | 0 | 0 | 0
| Marktwaarde warmte of hernieuwbaar gas | Euro/kWh |  | 0 | 0 | 0 | 0 | 0 | 0 | 0 | 0 | 0 | 0 | 0 | 0 | 0 | 0 | 0 | 0 | 0 | 0 | 0 | 0 | 0 | 0 | 0 | 0 | 0 | 0 | 0 | 0 | 0 | 0 | 0 | 0 | 0 | 0 | 0 | 0 | 0 | 0 | 0 | 0
| Correctiebedrag | Euro/kWh |  | 0 | 0 | 0 | 0 | 0 | 0 | 0 | 0 | 0 | 0 | 0 | 0 | 0 | 0 | 0 | 0 | 0 | 0 | 0 | 0 | 0 | 0 | 0 | 0 | 0 | 0 | 0 | 0 | 0 | 0 | 0 | 0 | 0 | 0 | 0 | 0 | 0 | 0 | 0 | 0
| Basisbedrag | Euro/kWh |  | 0 | 0 | 0 | 0 | 0 | 0 | 0 | 0 | 0 | 0 | 0 | 0 | 0 | 0 | 0 | 0 | 0 | 0 | 0 | 0 | 0 | 0 | 0 | 0 | 0 | 0 | 0 | 0 | 0 | 0 | 0 | 0 | 0 | 0 | 0 | 0 | 0 | 0 | 0 | 0
| SDE-vergoeding | Euro |  | 0 | 0 | 0 | 0 | 0 | 0 | 0 | 0 | 0 | 0 | 0 | 0 | 0 | 0 | 0 | 0 | 0 | 0 | 0 | 0 | 0 | 0 | 0 | 0 | 0 | 0 | 0 | 0 | 0 | 0 | 0 | 0 | 0 | 0 | 0 | 0 | 0 | 0 | 0 | 0
| Marktinkomsten | Euro |  | 0 | 0 | 0 | 0 | 0 | 0 | 0 | 0 | 0 | 0 | 0 | 0 | 0 | 0 | 0 | 0 | 0 | 0 | 0 | 0 | 0 | 0 | 0 | 0 | 0 | 0 | 0 | 0 | 0 | 0 | 0 | 0 | 0 | 0 | 0 | 0 | 0 | 0 | 0 | 0
| Inkomen totaal (nominaal) | Euro |  | 0 | 0 | 0 | 0 | 0 | 0 | 0 | 0 | 0 | 0 | 0 | 0 | 0 | 0 | 0 | 0 | 0 | 0 | 0 | 0 | 0 | 0 | 0 | 0 | 0 | 0 | 0 | 0 | 0 | 0 | 0 | 0 | 0 | 0 | 0 | 0 | 0 | 0 | 0 | 0
| Kosten totaal (nominaal) | Euro |  | 774715.5 | 786336.2325 | 798131.276 | 810103.2451 | 822254.7938 | 834588.6157 | 847107.4449 | 859814.0566 | 872711.2675 | 885801.9365 | 899088.9655 | 912575.3 | 0 | 0 | 0 | 0 | 0 | 0 | 0 | 0 | 0 | 0 | 0 | 0 | 0 | 0 | 0 | 0 | 0 | 0 | 0 | 0 | 0 | 0 | 0 | 0 | 0 | 0 | 0 | 0
| Bruto inkomen (nominaal) | Euro |  | 774715.5 | 786336.2325 | 798131.276 | 810103.2451 | 822254.7938 | 834588.6157 | 847107.4449 | 859814.0566 | 872711.2675 | 885801.9365 | 899088.9655 | 912575.3 | 0 | 0 | 0 | 0 | 0 | 0 | 0 | 0 | 0 | 0 | 0 | 0 | 0 | 0 | 0 | 0 | 0 | 0 | 0 | 0 | 0 | 0 | 0 | 0 | 0 | 0 | 0 | 0
| Afschrijving | Euro |  | -814094.5833 | -814094.5833 | -814094.5833 | -814094.5833 | -814094.5833 | -814094.5833 | -814094.5833 | -814094.5833 | -814094.5833 | -814094.5833 | -814094.5833 | -814094.5833 | 0 | 0 | 0 | 0 | 0 | 0 | 0 | 0 | 0 | 0 | 0 | 0 | 0 | 0 | 0 | 0 | 0 | 0 | 0 | 0 | 0 | 0 | 0 | 0 | 0 | 0 | 0 | 0
| Rente | Euro |  | -170959.8625 | -158567.4732 | -145865.2742 | -132845.5203 | -119500.2725 | -105821.3934 | -91800.5425 | -77429.1702 | -62698.5136 | -47599.5906 | -32123.1946 | -16259.8886 | 0 | 0 | 0 | 0 | 0 | 0 | 0 | 0 | 0 | 0 | 0 | 0 | 0 | 0 | 0 | 0 | 0 | 0 | 0 | 0 | 0 | 0 | 0 | 0 | 0 | 0 | 0 | 0
| Aflossing | Euro |  | -495695.5705 | -508087.9598 | -520790.1588 | -533809.9127 | -547155.1606 | -560834.0396 | -574854.8906 | -589226.2628 | -603956.9194 | -619055.8424 | -634532.2384 | -650395.5444 | 0 | 0 | 0 | 0 | 0 | 0 | 0 | 0 | 0 | 0 | 0 | 0 | 0 | 0 | 0 | 0 | 0 | 0 | 0 | 0 | 0 | 0 | 0 | 0 | 0 | 0 | 0 | 0
| Totale lasten lening | Euro |  | -666655.433 | -666655.433 | -666655.433 | -666655.433 | -666655.433 | -666655.433 | -666655.433 | -666655.433 | -666655.433 | -666655.433 | -666655.433 | -666655.433 | 0 | 0 | 0 | 0 | 0 | 0 | 0 | 0 | 0 | 0 | 0 | 0 | 0 | 0 | 0 | 0 | 0 | 0 | 0 | 0 | 0 | 0 | 0 | 0 | 0 | 0 | 0 | 0
| Belastbaar inkomen | Euro |  | -210338.9458 | -186325.8241 | -161828.5816 | -136836.8585 | -111340.062 | -85327.3611 | -58787.6808 | -31709.6969 | -4081.8295 | 24107.7625 | 52871.1876 | 82220.8281 | 0 | 0 | 0 | 0 | 0 | 0 | 0 | 0 | 0 | 0 | 0 | 0 | 0 | 0 | 0 | 0 | 0 | 0 | 0 | 0 | 0 | 0 | 0 | 0 | 0 | 0 | 0 | 0
| Belasting bedrag | Euro |  | 52584.7365 | 46581.456 | 40457.1454 | 34209.2146 | 27835.0155 | 21331.8403 | 14696.9202 | 7927.4242 | 1020.4574 | -6026.9406 | -13217.7969 | -20555.207 | 0 | 0 | 0 | 0 | 0 | 0 | 0 | 0 | 0 | 0 | 0 | 0 | 0 | 0 | 0 | 0 | 0 | 0 | 0 | 0 | 0 | 0 | 0 | 0 | 0 | 0 | 0 | 0
| Netto inkomen na belasting | Euro |  | 160644.8034 | 166262.2555 | 171932.9884 | 177657.0267 | 183434.3763 | 189265.023 | 195148.9321 | 201086.0478 | 207076.2918 | 213119.5628 | 219215.7356 | 225364.66 | 0 | 0 | 0 | 0 | 0 | 0 | 0 | 0 | 0 | 0 | 0 | 0 | 0 | 0 | 0 | 0 | 0 | 0 | 0 | 0 | 0 | 0 | 0 | 0 | 0 | 0 | 0 | 0
| Project cashflow | Euro | -9769135 | 827300.2365 | 832917.6885 | 838588.4214 | 844312.4597 | 850089.8093 | 855920.456 | 861804.3652 | 867741.4808 | 873731.7248 | 879774.9959 | 885871.1686 | 892020.093 | 0 | 0 | 0 | 0 | 0 | 0 | 0 | 0 | 0 | 0 | 0 | 0 | 0 | 0 | 0 | 0 | 0 | 0 | 0 | 0 | 0 | 0 | 0 | 0 | 0 | 0 | 0 | 0
| Equity cashflow | Euro | -2930740.5 | 160644.8034 | 166262.2555 | 171932.9884 | 177657.0267 | 183434.3763 | 189265.023 | 195148.9321 | 201086.0478 | 207076.2918 | 213119.5628 | 219215.7356 | 225364.66 | 0 | 0 | 0 | 0 | 0 | 0 | 0 | 0 | 0 | 0 | 0 | 0 | 0 | 0 | 0 | 0 | 0 | 0 | 0 | 0 | 0 | 0 | 0 | 0 | 0 | 0 | 0 | 0
| Subsidiebasis: energieproductie | kWh |  | 11305000 | 11305000 | 11305000 | 11305000 | 11305000 | 11305000 | 11305000 | 11305000 | 11305000 | 11305000 | 11305000 | 11305000 | 0 | 0 | 0 | 0 | 0 | 0 | 0 | 0 | 0 | 0 | 0 | 0 | 0 | 0 | 0 | 0 | 0 | 0 | 0 | 0 | 0 | 0 | 0 | 0 | 0 | 0 | 0 | 0
Tabel: Projectparameters
| Verdisconteerde inkomsten | euro | 0: 1173717.5484
| Verdisconteerde energieafzet | kWh | 0: 53760214.2889
| Totale investering | Euro | 0: 9769135
| DSCR (gemiddeld) |  | 0: 1.2629
| Projectrente (WACC) |  | 0: 4.763%
| Projectrendement (IRR) |  | 0: n.v.t.
| Rendement op eigen vermogen (IRR) |  | 0: n.v.t.
| Aandeel lening | Euro | 0: 6838394.5
| Aandeel equity | Euro | 0: 2930740.5
| Warmtekrachtverhouding | E:W | 0: 0
| Samengesteld aantal vollasturen | uur/jaar | 0: 7000

## 32
Berekening basisbedragen: SDE+ 2019
Biomassavergassing (≥95% biogeen)
| BASISBEDRAG | Waarde | Eenheid | Toelichting
| Elektriciteit, warmte of groen gas | 0.11902 | Euro/kWh | Indien een basisbedrag wordt ingevuld in rij 40, toont deze waarde de onrendabele top.
| CONVERSIEFACTOREN | Waarde | Eenheid | Toelichting
| Verbrandingswaarde methaan (onderwaarde) | 35.8 | MJ/Nm3
| Verbrandingswaarde hernieuwbaar gas (onderwaarde) | 31.65 | MJ/Nm3
| Verbrandingswaarde hernieuwbaar gas (bovenwaarde) | 35.17 | MJ/Nm3
| kWh naar MJ | 3.6 | MJ/kWh
| INPUTVARIABELEN | Waarde | Eenheid | Toelichting
| Inputvermogen | 32281 | kW_input | Het eventuele biomassagebruik wordt berekend aan de hand van het inputvermogen, zie rij 36 (biomassadoorzet).
| Gaat het om een installatie voor hernieuwbaar gas? | Ja |  | Indien de cashflow betrekking heeft op een installatie voor hernieuwbaar gas, vul in "ja".
| Methaangehalte hernieuwbaar gas voor gaszuivering |  |  | Deze waarde wordt ter informatie getoond, maar niet gebruikt in de berekening.
| Vermogen hernieuwbaargasproductie (voor zuivering) | 0 | Nm3/uur | Deze waarde wordt ter informatie getoond, maar niet gebruikt in de berekening.
| Outputvermogen (thermisch of hernieuwbaar gas) | 20982 | kWth_output | Bij een installatie voor hernieuwbaar gas, het outputvermogen opgeven in onderste verbrandingswaarde (LHV)
| Outputvermogen (hernieuwbaar gas) | 2386.5782 | Nm3/uur | Deze waarde wordt ter informatie getoond, maar niet gebruikt in de berekening.
| Outputvermogen (elektrisch) |  | kWe
| Vollasturen levering warmte of hernieuwbaar gas | 7500 | uur/jaar | Bij een installatie voor gecombineerde opwekking, wordt de bedrijfstijd genomen als maximum van de vollasturen warmte en vollasturen elektriciteit.
| Vollasturen levering elektriciteit |  | uur/jaar | Bij een installatie voor gecombineerde opwekking, wordt de bedrijfstijd genomen als maximum van de vollasturen warmte en vollasturen elektriciteit.
| Max. elektrisch rendement | 0%
| Elektrisch rendement | 0%
| Thermisch rendement of rendement gasproductie | 65%
| Elektriciteitsderving bij warmtelevering |  | elektriciteit : warmte | Aantal kWh dat minder elektriciteit wordt geproduceerd per kWh extra warmtelevering
| Investeringskosten |  | Euro/kWinput
|  | 3250 | Euro/kWoutput
| Totale investeringskosten | 68.1915 | Euro (miljoen) | Deze waarde wordt ter informatie getoond, maar niet gebruikt in de berekening.
| Vaste O&M-kosten |  | Euro/kWinput
|  | 285 | Euro/kWoutput
| Totale jaarlijkse vaste O&M-kosten | 5979.87 | Euro (duizend) | Deze waarde wordt ter informatie getoond, maar niet gebruikt in de berekening.
| Variabele O&M-kosten (incl. contractkosten) | 0.0072062 | Euro/kWh_output | Alle variabele afslagen op een leveringscontract kunnen in deze waarde worden verrekend, inclusief basisprijspremie.
| Energie-inhoud brandstof | 10 | GJ/ton
| Biomassadoorzet | 87158.7 | ton/jaar | Deze waarde wordt ter informatie getoond, maar niet gebruikt in de berekening.
| Netto brandstofprijs (aan de poort, incl. risico-opslag) | 45 | Euro/ton
| Marktprijs warmte of hernieuwbaar gas (nominaal) |  | Euro/kWh | Deze waarde wordt gebruikt voor de periode na afloop van de SDE+-subsidie
| Marktprijs elektriciteit (nominaal) |  | Euro/kWh | Deze waarde wordt gebruikt voor de periode na afloop van de SDE+-subsidie
| Basisbedrag (nominaal) |  | Euro/kWh | Om een basisbedrag te berekenen, dient dit veld niet ingevuld te worden.
| Warmtekrachtverhouding in SDE-beschikking |  |  | Om een basisbedrag te berekenen, dient dit veld niet ingevuld te worden.
| Investeringssubsidie t.g.v. vreemd vermogen (NCW) |  | Euro
| Investeringssubsidie t.g.v. eigen vermogen (NCW) |  | Euro
| Inflatie | 1.5%
| Rente lening | 2.5%
| Vereiste return on equity | 14.5%
| Equity share in investering incl. EIA effect | 30%
| Debt share in investering incl. EIA effect | 70%
| Vennootschapsbelasting | 25%
| Economische levensduur | 12 | jaar
| Termijn lening | 12 | Jaar
| Afschrijvingstermijn | 12 | Jaar
| Beleidsperiode | 12 | Jaar
| Onregelmatige cashflow | X |  | Toelichting
Tabel: Nominale kasstroom (positieve bedragen = gunstig voor de producent)
| Positieve bedragen = gunstig voor de producent |  | 0 | 1 | 2 | 3 | 4 | 5 | 6 | 7 | 8 | 9 | 10 | 11 | 12 | 13 | 14 | 15 | 16 | 17 | 18 | 19 | 20 | 21 | 22 | 23 | 24 | 25 | 26 | 27 | 28 | 29 | 30 | 31 | 32 | 33 | 34 | 35 | 36 | 37 | 38 | 39 | 40
|  | Inflator |  | 1 | 1.015 | 1.0302 | 1.0457 | 1.0614 | 1.0773 | 1.0934 | 1.1098 | 1.1265 | 1.1434 | 1.1605 | 1.1779 | 1.1956 | 1.2136 | 1.2318 | 1.2502 | 1.269 | 1.288 | 1.3073 | 1.327 | 1.3469 | 1.3671 | 1.3876 | 1.4084 | 1.4295 | 1.4509 | 1.4727 | 1.4948 | 1.5172 | 1.54 | 1.5631 | 1.5865 | 1.6103 | 1.6345 | 1.659 | 1.6839 | 1.7091 | 1.7348 | 1.7608 | 1.7872
| Investering | Euro | 0: -68191500
| Afzet elektriciteit | kWh |  | 0 | 0 | 0 | 0 | 0 | 0 | 0 | 0 | 0 | 0 | 0 | 0 | 0 | 0 | 0 | 0 | 0 | 0 | 0 | 0 | 0 | 0 | 0 | 0 | 0 | 0 | 0 | 0 | 0 | 0 | 0 | 0 | 0 | 0 | 0 | 0 | 0 | 0 | 0 | 0
| Afzet warmte | kWh (LHV) |  | 0 | 0 | 0 | 0 | 0 | 0 | 0 | 0 | 0 | 0 | 0 | 0 | 0 | 0 | 0 | 0 | 0 | 0 | 0 | 0 | 0 | 0 | 0 | 0 | 0 | 0 | 0 | 0 | 0 | 0 | 0 | 0 | 0 | 0 | 0 | 0 | 0 | 0 | 0 | 0
| Afzet hernieuwbaar gas | kWh (HHV) |  | 174866573.4597 | 174866573.4597 | 174866573.4597 | 174866573.4597 | 174866573.4597 | 174866573.4597 | 174866573.4597 | 174866573.4597 | 174866573.4597 | 174866573.4597 | 174866573.4597 | 174866573.4597 | 0 | 0 | 0 | 0 | 0 | 0 | 0 | 0 | 0 | 0 | 0 | 0 | 0 | 0 | 0 | 0 | 0 | 0 | 0 | 0 | 0 | 0 | 0 | 0 | 0 | 0 | 0 | 0
| Afzet duurzame energie | kWh |  | 174866573.4597 | 174866573.4597 | 174866573.4597 | 174866573.4597 | 174866573.4597 | 174866573.4597 | 174866573.4597 | 174866573.4597 | 174866573.4597 | 174866573.4597 | 174866573.4597 | 174866573.4597 | 0 | 0 | 0 | 0 | 0 | 0 | 0 | 0 | 0 | 0 | 0 | 0 | 0 | 0 | 0 | 0 | 0 | 0 | 0 | 0 | 0 | 0 | 0 | 0 | 0 | 0 | 0 | 0
| Operationele kosten | Euro |  | -7239993.2332 | -7348593.1317 | -7458822.0286 | -7570704.3591 | -7684264.9245 | -7799528.8983 | -7916521.8318 | -8035269.6593 | -8155798.7042 | -8278135.6847 | -8402307.72 | -8528342.3358 | 0 | 0 | 0 | 0 | 0 | 0 | 0 | 0 | 0 | 0 | 0 | 0 | 0 | 0 | 0 | 0 | 0 | 0 | 0 | 0 | 0 | 0 | 0 | 0 | 0 | 0 | 0 | 0
| Brandstofkosten | Euro |  | -3922141.5 | -3980973.6225 | -4040688.2268 | -4101298.5502 | -4162818.0285 | -4225260.2989 | -4288639.2034 | -4352968.7915 | -4418263.3233 | -4484537.2732 | -4551805.3323 | -4620082.4123 | 0 | 0 | 0 | 0 | 0 | 0 | 0 | 0 | 0 | 0 | 0 | 0 | 0 | 0 | 0 | 0 | 0 | 0 | 0 | 0 | 0 | 0 | 0 | 0 | 0 | 0 | 0 | 0
| Marktwaarde elektriciteit | Euro/kWh |  | 0 | 0 | 0 | 0 | 0 | 0 | 0 | 0 | 0 | 0 | 0 | 0 | 0 | 0 | 0 | 0 | 0 | 0 | 0 | 0 | 0 | 0 | 0 | 0 | 0 | 0 | 0 | 0 | 0 | 0 | 0 | 0 | 0 | 0 | 0 | 0 | 0 | 0 | 0 | 0
| Marktwaarde warmte of hernieuwbaar gas | Euro/kWh |  | 0 | 0 | 0 | 0 | 0 | 0 | 0 | 0 | 0 | 0 | 0 | 0 | 0 | 0 | 0 | 0 | 0 | 0 | 0 | 0 | 0 | 0 | 0 | 0 | 0 | 0 | 0 | 0 | 0 | 0 | 0 | 0 | 0 | 0 | 0 | 0 | 0 | 0 | 0 | 0
| Correctiebedrag | Euro/kWh |  | 0 | 0 | 0 | 0 | 0 | 0 | 0 | 0 | 0 | 0 | 0 | 0 | 0 | 0 | 0 | 0 | 0 | 0 | 0 | 0 | 0 | 0 | 0 | 0 | 0 | 0 | 0 | 0 | 0 | 0 | 0 | 0 | 0 | 0 | 0 | 0 | 0 | 0 | 0 | 0
| Basisbedrag | Euro/kWh |  | 0 | 0 | 0 | 0 | 0 | 0 | 0 | 0 | 0 | 0 | 0 | 0 | 0 | 0 | 0 | 0 | 0 | 0 | 0 | 0 | 0 | 0 | 0 | 0 | 0 | 0 | 0 | 0 | 0 | 0 | 0 | 0 | 0 | 0 | 0 | 0 | 0 | 0 | 0 | 0
| SDE-vergoeding | Euro |  | 0 | 0 | 0 | 0 | 0 | 0 | 0 | 0 | 0 | 0 | 0 | 0 | 0 | 0 | 0 | 0 | 0 | 0 | 0 | 0 | 0 | 0 | 0 | 0 | 0 | 0 | 0 | 0 | 0 | 0 | 0 | 0 | 0 | 0 | 0 | 0 | 0 | 0 | 0 | 0
| Marktinkomsten | Euro |  | 0 | 0 | 0 | 0 | 0 | 0 | 0 | 0 | 0 | 0 | 0 | 0 | 0 | 0 | 0 | 0 | 0 | 0 | 0 | 0 | 0 | 0 | 0 | 0 | 0 | 0 | 0 | 0 | 0 | 0 | 0 | 0 | 0 | 0 | 0 | 0 | 0 | 0 | 0 | 0
| Inkomen totaal (nominaal) | Euro |  | 0 | 0 | 0 | 0 | 0 | 0 | 0 | 0 | 0 | 0 | 0 | 0 | 0 | 0 | 0 | 0 | 0 | 0 | 0 | 0 | 0 | 0 | 0 | 0 | 0 | 0 | 0 | 0 | 0 | 0 | 0 | 0 | 0 | 0 | 0 | 0 | 0 | 0 | 0 | 0
| Kosten totaal (nominaal) | Euro |  | -11162134.7332 | -11329566.7542 | -11499510.2555 | -11672002.9093 | -11847082.953 | -12024789.1973 | -12205161.0352 | -12388238.4507 | -12574062.0275 | -12762672.9579 | -12954113.0523 | -13148424.7481 | 0 | 0 | 0 | 0 | 0 | 0 | 0 | 0 | 0 | 0 | 0 | 0 | 0 | 0 | 0 | 0 | 0 | 0 | 0 | 0 | 0 | 0 | 0 | 0 | 0 | 0 | 0 | 0
| Bruto inkomen (nominaal) | Euro |  | -11162134.7332 | -11329566.7542 | -11499510.2555 | -11672002.9093 | -11847082.953 | -12024789.1973 | -12205161.0352 | -12388238.4507 | -12574062.0275 | -12762672.9579 | -12954113.0523 | -13148424.7481 | 0 | 0 | 0 | 0 | 0 | 0 | 0 | 0 | 0 | 0 | 0 | 0 | 0 | 0 | 0 | 0 | 0 | 0 | 0 | 0 | 0 | 0 | 0 | 0 | 0 | 0 | 0 | 0
| Afschrijving | Euro |  | -5682625 | -5682625 | -5682625 | -5682625 | -5682625 | -5682625 | -5682625 | -5682625 | -5682625 | -5682625 | -5682625 | -5682625 | 0 | 0 | 0 | 0 | 0 | 0 | 0 | 0 | 0 | 0 | 0 | 0 | 0 | 0 | 0 | 0 | 0 | 0 | 0 | 0 | 0 | 0 | 0 | 0 | 0 | 0 | 0 | 0
| Rente | Euro |  | -1193351.25 | -1106848.6464 | -1018183.4777 | -927301.6798 | -834147.8369 | -738665.148 | -640795.3919 | -540478.8918 | -437654.4793 | -332259.4564 | -224229.558 | -113498.912 | 0 | 0 | 0 | 0 | 0 | 0 | 0 | 0 | 0 | 0 | 0 | 0 | 0 | 0 | 0 | 0 | 0 | 0 | 0 | 0 | 0 | 0 | 0 | 0 | 0 | 0 | 0 | 0
| Aflossing | Euro |  | -3460104.144 | -3546606.7476 | -3635271.9163 | -3726153.7142 | -3819307.5571 | -3914790.246 | -4012660.0021 | -4112976.5022 | -4215800.9148 | -4321195.9376 | -4429225.8361 | -4539956.482 | 0 | 0 | 0 | 0 | 0 | 0 | 0 | 0 | 0 | 0 | 0 | 0 | 0 | 0 | 0 | 0 | 0 | 0 | 0 | 0 | 0 | 0 | 0 | 0 | 0 | 0 | 0 | 0
| Totale lasten lening | Euro |  | -4653455.394 | -4653455.394 | -4653455.394 | -4653455.394 | -4653455.394 | -4653455.394 | -4653455.394 | -4653455.394 | -4653455.394 | -4653455.394 | -4653455.394 | -4653455.394 | 0 | 0 | 0 | 0 | 0 | 0 | 0 | 0 | 0 | 0 | 0 | 0 | 0 | 0 | 0 | 0 | 0 | 0 | 0 | 0 | 0 | 0 | 0 | 0 | 0 | 0 | 0 | 0
| Belastbaar inkomen | Euro |  | -18038110.9832 | -18119040.4006 | -18200318.7332 | -18281929.5891 | -18363855.7899 | -18446079.3453 | -18528581.4271 | -18611342.3426 | -18694341.5068 | -18777557.4143 | -18860967.6102 | -18944548.6601 | 0 | 0 | 0 | 0 | 0 | 0 | 0 | 0 | 0 | 0 | 0 | 0 | 0 | 0 | 0 | 0 | 0 | 0 | 0 | 0 | 0 | 0 | 0 | 0 | 0 | 0 | 0 | 0
| Belasting bedrag | Euro |  | 4509527.7458 | 4529760.1001 | 4550079.6833 | 4570482.3973 | 4590963.9475 | 4611519.8363 | 4632145.3568 | 4652835.5856 | 4673585.3767 | 4694389.3536 | 4715241.9026 | 4736137.165 | 0 | 0 | 0 | 0 | 0 | 0 | 0 | 0 | 0 | 0 | 0 | 0 | 0 | 0 | 0 | 0 | 0 | 0 | 0 | 0 | 0 | 0 | 0 | 0 | 0 | 0 | 0 | 0
| Netto inkomen na belasting | Euro |  | -11306062.3814 | -11453262.048 | -11602885.9662 | -11754975.9061 | -11909574.3995 | -12066724.755 | -12226471.0725 | -12388858.2591 | -12553932.0448 | -12721738.9984 | -12892326.5437 | -13065742.9771 | 0 | 0 | 0 | 0 | 0 | 0 | 0 | 0 | 0 | 0 | 0 | 0 | 0 | 0 | 0 | 0 | 0 | 0 | 0 | 0 | 0 | 0 | 0 | 0 | 0 | 0 | 0 | 0
| Project cashflow | Euro | -68191500 | -6652606.9874 | -6799806.654 | -6949430.5722 | -7101520.512 | -7256119.0055 | -7413269.3609 | -7573015.6784 | -7735402.8651 | -7900476.6508 | -8068283.6043 | -8238871.1497 | -8412287.583 | 0 | 0 | 0 | 0 | 0 | 0 | 0 | 0 | 0 | 0 | 0 | 0 | 0 | 0 | 0 | 0 | 0 | 0 | 0 | 0 | 0 | 0 | 0 | 0 | 0 | 0 | 0 | 0
| Equity cashflow | Euro | -20457450 | -11306062.3814 | -11453262.048 | -11602885.9662 | -11754975.9061 | -11909574.3995 | -12066724.755 | -12226471.0725 | -12388858.2591 | -12553932.0448 | -12721738.9984 | -12892326.5437 | -13065742.9771 | 0 | 0 | 0 | 0 | 0 | 0 | 0 | 0 | 0 | 0 | 0 | 0 | 0 | 0 | 0 | 0 | 0 | 0 | 0 | 0 | 0 | 0 | 0 | 0 | 0 | 0 | 0 | 0
| Subsidiebasis: energieproductie | kWh |  | 174866573.4597 | 174866573.4597 | 174866573.4597 | 174866573.4597 | 174866573.4597 | 174866573.4597 | 174866573.4597 | 174866573.4597 | 174866573.4597 | 174866573.4597 | 174866573.4597 | 174866573.4597 | 0 | 0 | 0 | 0 | 0 | 0 | 0 | 0 | 0 | 0 | 0 | 0 | 0 | 0 | 0 | 0 | 0 | 0 | 0 | 0 | 0 | 0 | 0 | 0 | 0 | 0 | 0 | 0
Tabel: Projectparameters
| Verdisconteerde inkomsten | euro | 0: -65994217.2447
| Verdisconteerde energieafzet | kWh | 0: 726353444.158
| Totale investering | Euro | 0: 68191500
| DSCR (gemiddeld) |  | 0: -2.6068
| Projectrente (WACC) |  | 0: 5.662%
| Projectrendement (IRR) |  | 0: n.v.t.
| Rendement op eigen vermogen (IRR) |  | 0: n.v.t.
| Aandeel lening | Euro | 0: 47734050
| Aandeel equity | Euro | 0: 20457450
| Warmtekrachtverhouding | E:W | 0: 0
| Samengesteld aantal vollasturen | uur/jaar | 0: 7500

## 33
Berekening basisbedragen: SDE+ 2019
Biomassavergassing B-hout (≥95% biogeen)
| BASISBEDRAG | Waarde | Eenheid | Toelichting
| Elektriciteit, warmte of groen gas | 0.095204 | Euro/kWh | Indien een basisbedrag wordt ingevuld in rij 40, toont deze waarde de onrendabele top.
| CONVERSIEFACTOREN | Waarde | Eenheid | Toelichting
| Verbrandingswaarde methaan (onderwaarde) | 35.8 | MJ/Nm3
| Verbrandingswaarde hernieuwbaar gas (onderwaarde) | 31.65 | MJ/Nm3
| Verbrandingswaarde hernieuwbaar gas (bovenwaarde) | 35.17 | MJ/Nm3
| kWh naar MJ | 3.6 | MJ/kWh
| INPUTVARIABELEN | Waarde | Eenheid | Toelichting
| Inputvermogen | 32281 | kW_input | Het eventuele biomassagebruik wordt berekend aan de hand van het inputvermogen, zie rij 36 (biomassadoorzet).
| Gaat het om een installatie voor hernieuwbaar gas? | Ja |  | Indien de cashflow betrekking heeft op een installatie voor hernieuwbaar gas, vul in "ja".
| Methaangehalte hernieuwbaar gas voor gaszuivering |  |  | Deze waarde wordt ter informatie getoond, maar niet gebruikt in de berekening.
| Vermogen hernieuwbaargasproductie (voor zuivering) | 0 | Nm3/uur | Deze waarde wordt ter informatie getoond, maar niet gebruikt in de berekening.
| Outputvermogen (thermisch of hernieuwbaar gas) | 20982 | kWth_output | Bij een installatie voor hernieuwbaar gas, het outputvermogen opgeven in onderste verbrandingswaarde (LHV)
| Outputvermogen (hernieuwbaar gas) | 2386.5782 | Nm3/uur | Deze waarde wordt ter informatie getoond, maar niet gebruikt in de berekening.
| Outputvermogen (elektrisch) |  | kWe
| Vollasturen levering warmte of hernieuwbaar gas | 7500 | uur/jaar | Bij een installatie voor gecombineerde opwekking, wordt de bedrijfstijd genomen als maximum van de vollasturen warmte en vollasturen elektriciteit.
| Vollasturen levering elektriciteit |  | uur/jaar | Bij een installatie voor gecombineerde opwekking, wordt de bedrijfstijd genomen als maximum van de vollasturen warmte en vollasturen elektriciteit.
| Max. elektrisch rendement | 0%
| Elektrisch rendement | 0%
| Thermisch rendement of rendement gasproductie | 65%
| Elektriciteitsderving bij warmtelevering |  | elektriciteit : warmte | Aantal kWh dat minder elektriciteit wordt geproduceerd per kWh extra warmtelevering
| Investeringskosten |  | Euro/kWinput
|  | 3250 | Euro/kWoutput
| Totale investeringskosten | 68.1915 | Euro (miljoen) | Deze waarde wordt ter informatie getoond, maar niet gebruikt in de berekening.
| Vaste O&M-kosten |  | Euro/kWinput
|  | 285 | Euro/kWoutput
| Totale jaarlijkse vaste O&M-kosten | 5979.87 | Euro (duizend) | Deze waarde wordt ter informatie getoond, maar niet gebruikt in de berekening.
| Variabele O&M-kosten (incl. contractkosten) | 0.0072062 | Euro/kWh_output | Alle variabele afslagen op een leveringscontract kunnen in deze waarde worden verrekend, inclusief basisprijspremie.
| Energie-inhoud brandstof | 13 | GJ/ton
| Biomassadoorzet | 67045.1538 | ton/jaar | Deze waarde wordt ter informatie getoond, maar niet gebruikt in de berekening.
| Netto brandstofprijs (aan de poort, incl. risico-opslag) | 0 | Euro/ton
| Marktprijs warmte of hernieuwbaar gas (nominaal) |  | Euro/kWh | Deze waarde wordt gebruikt voor de periode na afloop van de SDE+-subsidie
| Marktprijs elektriciteit (nominaal) |  | Euro/kWh | Deze waarde wordt gebruikt voor de periode na afloop van de SDE+-subsidie
| Basisbedrag (nominaal) |  | Euro/kWh | Om een basisbedrag te berekenen, dient dit veld niet ingevuld te worden.
| Warmtekrachtverhouding in SDE-beschikking |  |  | Om een basisbedrag te berekenen, dient dit veld niet ingevuld te worden.
| Investeringssubsidie t.g.v. vreemd vermogen (NCW) |  | Euro
| Investeringssubsidie t.g.v. eigen vermogen (NCW) |  | Euro
| Inflatie | 1.5%
| Rente lening | 2.5%
| Vereiste return on equity | 14.5%
| Equity share in investering incl. EIA effect | 30%
| Debt share in investering incl. EIA effect | 70%
| Vennootschapsbelasting | 25%
| Economische levensduur | 12 | jaar
| Termijn lening | 12 | Jaar
| Afschrijvingstermijn | 12 | Jaar
| Beleidsperiode | 12 | Jaar
| Onregelmatige cashflow | X |  | Toelichting
Tabel: Nominale kasstroom (positieve bedragen = gunstig voor de producent)
| Positieve bedragen = gunstig voor de producent |  | 0 | 1 | 2 | 3 | 4 | 5 | 6 | 7 | 8 | 9 | 10 | 11 | 12 | 13 | 14 | 15 | 16 | 17 | 18 | 19 | 20 | 21 | 22 | 23 | 24 | 25 | 26 | 27 | 28 | 29 | 30 | 31 | 32 | 33 | 34 | 35 | 36 | 37 | 38 | 39 | 40
|  | Inflator |  | 1 | 1.015 | 1.0302 | 1.0457 | 1.0614 | 1.0773 | 1.0934 | 1.1098 | 1.1265 | 1.1434 | 1.1605 | 1.1779 | 1.1956 | 1.2136 | 1.2318 | 1.2502 | 1.269 | 1.288 | 1.3073 | 1.327 | 1.3469 | 1.3671 | 1.3876 | 1.4084 | 1.4295 | 1.4509 | 1.4727 | 1.4948 | 1.5172 | 1.54 | 1.5631 | 1.5865 | 1.6103 | 1.6345 | 1.659 | 1.6839 | 1.7091 | 1.7348 | 1.7608 | 1.7872
| Investering | Euro | 0: -68191500
| Afzet elektriciteit | kWh |  | 0 | 0 | 0 | 0 | 0 | 0 | 0 | 0 | 0 | 0 | 0 | 0 | 0 | 0 | 0 | 0 | 0 | 0 | 0 | 0 | 0 | 0 | 0 | 0 | 0 | 0 | 0 | 0 | 0 | 0 | 0 | 0 | 0 | 0 | 0 | 0 | 0 | 0 | 0 | 0
| Afzet warmte | kWh (LHV) |  | 0 | 0 | 0 | 0 | 0 | 0 | 0 | 0 | 0 | 0 | 0 | 0 | 0 | 0 | 0 | 0 | 0 | 0 | 0 | 0 | 0 | 0 | 0 | 0 | 0 | 0 | 0 | 0 | 0 | 0 | 0 | 0 | 0 | 0 | 0 | 0 | 0 | 0 | 0 | 0
| Afzet hernieuwbaar gas | kWh (HHV) |  | 174866573.4597 | 174866573.4597 | 174866573.4597 | 174866573.4597 | 174866573.4597 | 174866573.4597 | 174866573.4597 | 174866573.4597 | 174866573.4597 | 174866573.4597 | 174866573.4597 | 174866573.4597 | 0 | 0 | 0 | 0 | 0 | 0 | 0 | 0 | 0 | 0 | 0 | 0 | 0 | 0 | 0 | 0 | 0 | 0 | 0 | 0 | 0 | 0 | 0 | 0 | 0 | 0 | 0 | 0
| Afzet duurzame energie | kWh |  | 174866573.4597 | 174866573.4597 | 174866573.4597 | 174866573.4597 | 174866573.4597 | 174866573.4597 | 174866573.4597 | 174866573.4597 | 174866573.4597 | 174866573.4597 | 174866573.4597 | 174866573.4597 | 0 | 0 | 0 | 0 | 0 | 0 | 0 | 0 | 0 | 0 | 0 | 0 | 0 | 0 | 0 | 0 | 0 | 0 | 0 | 0 | 0 | 0 | 0 | 0 | 0 | 0 | 0 | 0
| Operationele kosten | Euro |  | -7239993.2332 | -7348593.1317 | -7458822.0286 | -7570704.3591 | -7684264.9245 | -7799528.8983 | -7916521.8318 | -8035269.6593 | -8155798.7042 | -8278135.6847 | -8402307.72 | -8528342.3358 | 0 | 0 | 0 | 0 | 0 | 0 | 0 | 0 | 0 | 0 | 0 | 0 | 0 | 0 | 0 | 0 | 0 | 0 | 0 | 0 | 0 | 0 | 0 | 0 | 0 | 0 | 0 | 0
| Brandstofkosten | Euro |  | 0 | 0 | 0 | 0 | 0 | 0 | 0 | 0 | 0 | 0 | 0 | 0 | 0 | 0 | 0 | 0 | 0 | 0 | 0 | 0 | 0 | 0 | 0 | 0 | 0 | 0 | 0 | 0 | 0 | 0 | 0 | 0 | 0 | 0 | 0 | 0 | 0 | 0 | 0 | 0
| Marktwaarde elektriciteit | Euro/kWh |  | 0 | 0 | 0 | 0 | 0 | 0 | 0 | 0 | 0 | 0 | 0 | 0 | 0 | 0 | 0 | 0 | 0 | 0 | 0 | 0 | 0 | 0 | 0 | 0 | 0 | 0 | 0 | 0 | 0 | 0 | 0 | 0 | 0 | 0 | 0 | 0 | 0 | 0 | 0 | 0
| Marktwaarde warmte of hernieuwbaar gas | Euro/kWh |  | 0 | 0 | 0 | 0 | 0 | 0 | 0 | 0 | 0 | 0 | 0 | 0 | 0 | 0 | 0 | 0 | 0 | 0 | 0 | 0 | 0 | 0 | 0 | 0 | 0 | 0 | 0 | 0 | 0 | 0 | 0 | 0 | 0 | 0 | 0 | 0 | 0 | 0 | 0 | 0
| Correctiebedrag | Euro/kWh |  | 0 | 0 | 0 | 0 | 0 | 0 | 0 | 0 | 0 | 0 | 0 | 0 | 0 | 0 | 0 | 0 | 0 | 0 | 0 | 0 | 0 | 0 | 0 | 0 | 0 | 0 | 0 | 0 | 0 | 0 | 0 | 0 | 0 | 0 | 0 | 0 | 0 | 0 | 0 | 0
| Basisbedrag | Euro/kWh |  | 0 | 0 | 0 | 0 | 0 | 0 | 0 | 0 | 0 | 0 | 0 | 0 | 0 | 0 | 0 | 0 | 0 | 0 | 0 | 0 | 0 | 0 | 0 | 0 | 0 | 0 | 0 | 0 | 0 | 0 | 0 | 0 | 0 | 0 | 0 | 0 | 0 | 0 | 0 | 0
| SDE-vergoeding | Euro |  | 0 | 0 | 0 | 0 | 0 | 0 | 0 | 0 | 0 | 0 | 0 | 0 | 0 | 0 | 0 | 0 | 0 | 0 | 0 | 0 | 0 | 0 | 0 | 0 | 0 | 0 | 0 | 0 | 0 | 0 | 0 | 0 | 0 | 0 | 0 | 0 | 0 | 0 | 0 | 0
| Marktinkomsten | Euro |  | 0 | 0 | 0 | 0 | 0 | 0 | 0 | 0 | 0 | 0 | 0 | 0 | 0 | 0 | 0 | 0 | 0 | 0 | 0 | 0 | 0 | 0 | 0 | 0 | 0 | 0 | 0 | 0 | 0 | 0 | 0 | 0 | 0 | 0 | 0 | 0 | 0 | 0 | 0 | 0
| Inkomen totaal (nominaal) | Euro |  | 0 | 0 | 0 | 0 | 0 | 0 | 0 | 0 | 0 | 0 | 0 | 0 | 0 | 0 | 0 | 0 | 0 | 0 | 0 | 0 | 0 | 0 | 0 | 0 | 0 | 0 | 0 | 0 | 0 | 0 | 0 | 0 | 0 | 0 | 0 | 0 | 0 | 0 | 0 | 0
| Kosten totaal (nominaal) | Euro |  | -7239993.2332 | -7348593.1317 | -7458822.0286 | -7570704.3591 | -7684264.9245 | -7799528.8983 | -7916521.8318 | -8035269.6593 | -8155798.7042 | -8278135.6847 | -8402307.72 | -8528342.3358 | 0 | 0 | 0 | 0 | 0 | 0 | 0 | 0 | 0 | 0 | 0 | 0 | 0 | 0 | 0 | 0 | 0 | 0 | 0 | 0 | 0 | 0 | 0 | 0 | 0 | 0 | 0 | 0
| Bruto inkomen (nominaal) | Euro |  | -7239993.2332 | -7348593.1317 | -7458822.0286 | -7570704.3591 | -7684264.9245 | -7799528.8983 | -7916521.8318 | -8035269.6593 | -8155798.7042 | -8278135.6847 | -8402307.72 | -8528342.3358 | 0 | 0 | 0 | 0 | 0 | 0 | 0 | 0 | 0 | 0 | 0 | 0 | 0 | 0 | 0 | 0 | 0 | 0 | 0 | 0 | 0 | 0 | 0 | 0 | 0 | 0 | 0 | 0
| Afschrijving | Euro |  | -5682625 | -5682625 | -5682625 | -5682625 | -5682625 | -5682625 | -5682625 | -5682625 | -5682625 | -5682625 | -5682625 | -5682625 | 0 | 0 | 0 | 0 | 0 | 0 | 0 | 0 | 0 | 0 | 0 | 0 | 0 | 0 | 0 | 0 | 0 | 0 | 0 | 0 | 0 | 0 | 0 | 0 | 0 | 0 | 0 | 0
| Rente | Euro |  | -1193351.25 | -1106848.6464 | -1018183.4777 | -927301.6798 | -834147.8369 | -738665.148 | -640795.3919 | -540478.8918 | -437654.4793 | -332259.4564 | -224229.558 | -113498.912 | 0 | 0 | 0 | 0 | 0 | 0 | 0 | 0 | 0 | 0 | 0 | 0 | 0 | 0 | 0 | 0 | 0 | 0 | 0 | 0 | 0 | 0 | 0 | 0 | 0 | 0 | 0 | 0
| Aflossing | Euro |  | -3460104.144 | -3546606.7476 | -3635271.9163 | -3726153.7142 | -3819307.5571 | -3914790.246 | -4012660.0021 | -4112976.5022 | -4215800.9148 | -4321195.9376 | -4429225.8361 | -4539956.482 | 0 | 0 | 0 | 0 | 0 | 0 | 0 | 0 | 0 | 0 | 0 | 0 | 0 | 0 | 0 | 0 | 0 | 0 | 0 | 0 | 0 | 0 | 0 | 0 | 0 | 0 | 0 | 0
| Totale lasten lening | Euro |  | -4653455.394 | -4653455.394 | -4653455.394 | -4653455.394 | -4653455.394 | -4653455.394 | -4653455.394 | -4653455.394 | -4653455.394 | -4653455.394 | -4653455.394 | -4653455.394 | 0 | 0 | 0 | 0 | 0 | 0 | 0 | 0 | 0 | 0 | 0 | 0 | 0 | 0 | 0 | 0 | 0 | 0 | 0 | 0 | 0 | 0 | 0 | 0 | 0 | 0 | 0 | 0
| Belastbaar inkomen | Euro |  | -14115969.4832 | -14138066.7781 | -14159630.5064 | -14180631.0389 | -14201037.7614 | -14220819.0464 | -14239942.2237 | -14258373.5511 | -14276078.1834 | -14293020.1411 | -14309162.278 | -14324466.2479 | 0 | 0 | 0 | 0 | 0 | 0 | 0 | 0 | 0 | 0 | 0 | 0 | 0 | 0 | 0 | 0 | 0 | 0 | 0 | 0 | 0 | 0 | 0 | 0 | 0 | 0 | 0 | 0
| Belasting bedrag | Euro |  | 3528992.3708 | 3534516.6945 | 3539907.6266 | 3545157.7597 | 3550259.4404 | 3555204.7616 | 3559985.5559 | 3564593.3878 | 3569019.5459 | 3573255.0353 | 3577290.5695 | 3581116.562 | 0 | 0 | 0 | 0 | 0 | 0 | 0 | 0 | 0 | 0 | 0 | 0 | 0 | 0 | 0 | 0 | 0 | 0 | 0 | 0 | 0 | 0 | 0 | 0 | 0 | 0 | 0 | 0
| Netto inkomen na belasting | Euro |  | -8364456.2564 | -8467531.8312 | -8572369.7961 | -8679001.9934 | -8787460.8781 | -8897779.5308 | -9009991.6699 | -9124131.6655 | -9240234.5523 | -9358336.0435 | -9478472.5445 | -9600681.1679 | 0 | 0 | 0 | 0 | 0 | 0 | 0 | 0 | 0 | 0 | 0 | 0 | 0 | 0 | 0 | 0 | 0 | 0 | 0 | 0 | 0 | 0 | 0 | 0 | 0 | 0 | 0 | 0
| Project cashflow | Euro | -68191500 | -3711000.8624 | -3814076.4372 | -3918914.4021 | -4025546.5994 | -4134005.4841 | -4244324.1367 | -4356536.2759 | -4470676.2715 | -4586779.1583 | -4704880.6495 | -4825017.1505 | -4947225.7738 | 0 | 0 | 0 | 0 | 0 | 0 | 0 | 0 | 0 | 0 | 0 | 0 | 0 | 0 | 0 | 0 | 0 | 0 | 0 | 0 | 0 | 0 | 0 | 0 | 0 | 0 | 0 | 0
| Equity cashflow | Euro | -20457450 | -8364456.2564 | -8467531.8312 | -8572369.7961 | -8679001.9934 | -8787460.8781 | -8897779.5308 | -9009991.6699 | -9124131.6655 | -9240234.5523 | -9358336.0435 | -9478472.5445 | -9600681.1679 | 0 | 0 | 0 | 0 | 0 | 0 | 0 | 0 | 0 | 0 | 0 | 0 | 0 | 0 | 0 | 0 | 0 | 0 | 0 | 0 | 0 | 0 | 0 | 0 | 0 | 0 | 0 | 0
| Subsidiebasis: energieproductie | kWh |  | 174866573.4597 | 174866573.4597 | 174866573.4597 | 174866573.4597 | 174866573.4597 | 174866573.4597 | 174866573.4597 | 174866573.4597 | 174866573.4597 | 174866573.4597 | 174866573.4597 | 174866573.4597 | 0 | 0 | 0 | 0 | 0 | 0 | 0 | 0 | 0 | 0 | 0 | 0 | 0 | 0 | 0 | 0 | 0 | 0 | 0 | 0 | 0 | 0 | 0 | 0 | 0 | 0 | 0 | 0
Tabel: Projectparameters
| Verdisconteerde inkomsten | euro | 0: -48694522.2272
| Verdisconteerde energieafzet | kWh | 0: 726353444.158
| Totale investering | Euro | 0: 68191500
| DSCR (gemiddeld) |  | 0: -1.6908
| Projectrente (WACC) |  | 0: 5.662%
| Projectrendement (IRR) |  | 0: n.v.t.
| Rendement op eigen vermogen (IRR) |  | 0: n.v.t.
| Aandeel lening | Euro | 0: 47734050
| Aandeel equity | Euro | 0: 20457450
| Warmtekrachtverhouding | E:W | 0: 0
| Samengesteld aantal vollasturen | uur/jaar | 0: 7500

## 34
Berekening basisbedragen: SDE+ 2019
Ketel op vaste of vloeibare biomassa, 0,5-5 MWth
| BASISBEDRAG | Waarde | Eenheid | Toelichting
| Elektriciteit, warmte of groen gas | 0.048115 | Euro/kWh | Indien een basisbedrag wordt ingevuld in rij 40, toont deze waarde de onrendabele top.
| CONVERSIEFACTOREN | Waarde | Eenheid | Toelichting
| Verbrandingswaarde methaan (onderwaarde) | 35.8 | MJ/Nm3
| Verbrandingswaarde hernieuwbaar gas (onderwaarde) | 31.65 | MJ/Nm3
| Verbrandingswaarde hernieuwbaar gas (bovenwaarde) | 35.17 | MJ/Nm3
| kWh naar MJ | 3.6 | MJ/kWh
| INPUTVARIABELEN | Waarde | Eenheid | Toelichting
| Inputvermogen | 1056 | kW_input | Het eventuele biomassagebruik wordt berekend aan de hand van het inputvermogen, zie rij 36 (biomassadoorzet).
| Gaat het om een installatie voor hernieuwbaar gas? |  |  | Indien de cashflow betrekking heeft op een installatie voor hernieuwbaar gas, vul in "ja".
| Methaangehalte hernieuwbaar gas voor gaszuivering |  |  | Deze waarde wordt ter informatie getoond, maar niet gebruikt in de berekening.
| Vermogen hernieuwbaargasproductie (voor zuivering) | 0 | Nm3/uur | Deze waarde wordt ter informatie getoond, maar niet gebruikt in de berekening.
| Outputvermogen (thermisch of hernieuwbaar gas) | 950 | kWth_output | Bij een installatie voor hernieuwbaar gas, het outputvermogen opgeven in onderste verbrandingswaarde (LHV)
| Outputvermogen (hernieuwbaar gas) | 0 | Nm3/uur | Deze waarde wordt ter informatie getoond, maar niet gebruikt in de berekening.
| Outputvermogen (elektrisch) |  | kWe
| Vollasturen levering warmte of hernieuwbaar gas | 3000 | uur/jaar | Bij een installatie voor gecombineerde opwekking, wordt de bedrijfstijd genomen als maximum van de vollasturen warmte en vollasturen elektriciteit.
| Vollasturen levering elektriciteit |  | uur/jaar | Bij een installatie voor gecombineerde opwekking, wordt de bedrijfstijd genomen als maximum van de vollasturen warmte en vollasturen elektriciteit.
| Max. elektrisch rendement | 0%
| Elektrisch rendement | 0%
| Thermisch rendement of rendement gasproductie | 89.96%
| Elektriciteitsderving bij warmtelevering |  | elektriciteit : warmte | Aantal kWh dat minder elektriciteit wordt geproduceerd per kWh extra warmtelevering
| Investeringskosten |  | Euro/kWinput
|  | 415 | Euro/kWoutput
| Totale investeringskosten | 0.39425 | Euro (miljoen) | Deze waarde wordt ter informatie getoond, maar niet gebruikt in de berekening.
| Vaste O&M-kosten |  | Euro/kWinput
|  | 28 | Euro/kWoutput
| Totale jaarlijkse vaste O&M-kosten | 26.6 | Euro (duizend) | Deze waarde wordt ter informatie getoond, maar niet gebruikt in de berekening.
| Variabele O&M-kosten (incl. contractkosten) | 0.0019 | Euro/kWh_output | Alle variabele afslagen op een leveringscontract kunnen in deze waarde worden verrekend, inclusief basisprijspremie.
| Energie-inhoud brandstof | 10 | GJ/ton
| Biomassadoorzet | 1140.48 | ton/jaar | Deze waarde wordt ter informatie getoond, maar niet gebruikt in de berekening.
| Netto brandstofprijs (aan de poort, incl. risico-opslag) | 45 | Euro/ton
| Marktprijs warmte of hernieuwbaar gas (nominaal) |  | Euro/kWh | Deze waarde wordt gebruikt voor de periode na afloop van de SDE+-subsidie
| Marktprijs elektriciteit (nominaal) |  | Euro/kWh | Deze waarde wordt gebruikt voor de periode na afloop van de SDE+-subsidie
| Basisbedrag (nominaal) |  | Euro/kWh | Om een basisbedrag te berekenen, dient dit veld niet ingevuld te worden.
| Warmtekrachtverhouding in SDE-beschikking |  |  | Om een basisbedrag te berekenen, dient dit veld niet ingevuld te worden.
| Investeringssubsidie t.g.v. vreemd vermogen (NCW) |  | Euro
| Investeringssubsidie t.g.v. eigen vermogen (NCW) |  | Euro
| Inflatie | 1.5%
| Rente lening | 2.5%
| Vereiste return on equity | 11.5%
| Equity share in investering incl. EIA effect | 30%
| Debt share in investering incl. EIA effect | 70%
| Vennootschapsbelasting | 25%
| Economische levensduur | 12 | jaar
| Termijn lening | 12 | Jaar
| Afschrijvingstermijn | 12 | Jaar
| Beleidsperiode | 12 | Jaar
| Onregelmatige cashflow | X |  | Toelichting
Tabel: Nominale kasstroom (positieve bedragen = gunstig voor de producent)
| Positieve bedragen = gunstig voor de producent |  | 0 | 1 | 2 | 3 | 4 | 5 | 6 | 7 | 8 | 9 | 10 | 11 | 12 | 13 | 14 | 15 | 16 | 17 | 18 | 19 | 20 | 21 | 22 | 23 | 24 | 25 | 26 | 27 | 28 | 29 | 30 | 31 | 32 | 33 | 34 | 35 | 36 | 37 | 38 | 39 | 40
|  | Inflator |  | 1 | 1.015 | 1.0302 | 1.0457 | 1.0614 | 1.0773 | 1.0934 | 1.1098 | 1.1265 | 1.1434 | 1.1605 | 1.1779 | 1.1956 | 1.2136 | 1.2318 | 1.2502 | 1.269 | 1.288 | 1.3073 | 1.327 | 1.3469 | 1.3671 | 1.3876 | 1.4084 | 1.4295 | 1.4509 | 1.4727 | 1.4948 | 1.5172 | 1.54 | 1.5631 | 1.5865 | 1.6103 | 1.6345 | 1.659 | 1.6839 | 1.7091 | 1.7348 | 1.7608 | 1.7872
| Investering | Euro | 0: -394250
| Afzet elektriciteit | kWh |  | 0 | 0 | 0 | 0 | 0 | 0 | 0 | 0 | 0 | 0 | 0 | 0 | 0 | 0 | 0 | 0 | 0 | 0 | 0 | 0 | 0 | 0 | 0 | 0 | 0 | 0 | 0 | 0 | 0 | 0 | 0 | 0 | 0 | 0 | 0 | 0 | 0 | 0 | 0 | 0
| Afzet warmte | kWh (LHV) |  | 2850000 | 2850000 | 2850000 | 2850000 | 2850000 | 2850000 | 2850000 | 2850000 | 2850000 | 2850000 | 2850000 | 2850000 | 0 | 0 | 0 | 0 | 0 | 0 | 0 | 0 | 0 | 0 | 0 | 0 | 0 | 0 | 0 | 0 | 0 | 0 | 0 | 0 | 0 | 0 | 0 | 0 | 0 | 0 | 0 | 0
| Afzet hernieuwbaar gas | kWh (HHV) |  | 0 | 0 | 0 | 0 | 0 | 0 | 0 | 0 | 0 | 0 | 0 | 0 | 0 | 0 | 0 | 0 | 0 | 0 | 0 | 0 | 0 | 0 | 0 | 0 | 0 | 0 | 0 | 0 | 0 | 0 | 0 | 0 | 0 | 0 | 0 | 0 | 0 | 0 | 0 | 0
| Afzet duurzame energie | kWh |  | 2850000 | 2850000 | 2850000 | 2850000 | 2850000 | 2850000 | 2850000 | 2850000 | 2850000 | 2850000 | 2850000 | 2850000 | 0 | 0 | 0 | 0 | 0 | 0 | 0 | 0 | 0 | 0 | 0 | 0 | 0 | 0 | 0 | 0 | 0 | 0 | 0 | 0 | 0 | 0 | 0 | 0 | 0 | 0 | 0 | 0
| Operationele kosten | Euro |  | -32015 | -32495.225 | -32982.6534 | -33477.3932 | -33979.5541 | -34489.2474 | -35006.5861 | -35531.6849 | -36064.6602 | -36605.6301 | -37154.7145 | -37712.0352 | 0 | 0 | 0 | 0 | 0 | 0 | 0 | 0 | 0 | 0 | 0 | 0 | 0 | 0 | 0 | 0 | 0 | 0 | 0 | 0 | 0 | 0 | 0 | 0 | 0 | 0 | 0 | 0
| Brandstofkosten | Euro |  | -51321.6 | -52091.424 | -52872.7954 | -53665.8873 | -54470.8756 | -55287.9387 | -56117.2578 | -56959.0167 | -57813.4019 | -58680.603 | -59560.812 | -60454.2242 | 0 | 0 | 0 | 0 | 0 | 0 | 0 | 0 | 0 | 0 | 0 | 0 | 0 | 0 | 0 | 0 | 0 | 0 | 0 | 0 | 0 | 0 | 0 | 0 | 0 | 0 | 0 | 0
| Marktwaarde elektriciteit | Euro/kWh |  | 0 | 0 | 0 | 0 | 0 | 0 | 0 | 0 | 0 | 0 | 0 | 0 | 0 | 0 | 0 | 0 | 0 | 0 | 0 | 0 | 0 | 0 | 0 | 0 | 0 | 0 | 0 | 0 | 0 | 0 | 0 | 0 | 0 | 0 | 0 | 0 | 0 | 0 | 0 | 0
| Marktwaarde warmte of hernieuwbaar gas | Euro/kWh |  | 0 | 0 | 0 | 0 | 0 | 0 | 0 | 0 | 0 | 0 | 0 | 0 | 0 | 0 | 0 | 0 | 0 | 0 | 0 | 0 | 0 | 0 | 0 | 0 | 0 | 0 | 0 | 0 | 0 | 0 | 0 | 0 | 0 | 0 | 0 | 0 | 0 | 0 | 0 | 0
| Correctiebedrag | Euro/kWh |  | 0 | 0 | 0 | 0 | 0 | 0 | 0 | 0 | 0 | 0 | 0 | 0 | 0 | 0 | 0 | 0 | 0 | 0 | 0 | 0 | 0 | 0 | 0 | 0 | 0 | 0 | 0 | 0 | 0 | 0 | 0 | 0 | 0 | 0 | 0 | 0 | 0 | 0 | 0 | 0
| Basisbedrag | Euro/kWh |  | 0 | 0 | 0 | 0 | 0 | 0 | 0 | 0 | 0 | 0 | 0 | 0 | 0 | 0 | 0 | 0 | 0 | 0 | 0 | 0 | 0 | 0 | 0 | 0 | 0 | 0 | 0 | 0 | 0 | 0 | 0 | 0 | 0 | 0 | 0 | 0 | 0 | 0 | 0 | 0
| SDE-vergoeding | Euro |  | 0 | 0 | 0 | 0 | 0 | 0 | 0 | 0 | 0 | 0 | 0 | 0 | 0 | 0 | 0 | 0 | 0 | 0 | 0 | 0 | 0 | 0 | 0 | 0 | 0 | 0 | 0 | 0 | 0 | 0 | 0 | 0 | 0 | 0 | 0 | 0 | 0 | 0 | 0 | 0
| Marktinkomsten | Euro |  | 0 | 0 | 0 | 0 | 0 | 0 | 0 | 0 | 0 | 0 | 0 | 0 | 0 | 0 | 0 | 0 | 0 | 0 | 0 | 0 | 0 | 0 | 0 | 0 | 0 | 0 | 0 | 0 | 0 | 0 | 0 | 0 | 0 | 0 | 0 | 0 | 0 | 0 | 0 | 0
| Inkomen totaal (nominaal) | Euro |  | 0 | 0 | 0 | 0 | 0 | 0 | 0 | 0 | 0 | 0 | 0 | 0 | 0 | 0 | 0 | 0 | 0 | 0 | 0 | 0 | 0 | 0 | 0 | 0 | 0 | 0 | 0 | 0 | 0 | 0 | 0 | 0 | 0 | 0 | 0 | 0 | 0 | 0 | 0 | 0
| Kosten totaal (nominaal) | Euro |  | -83336.6 | -84586.649 | -85855.4487 | -87143.2805 | -88450.4297 | -89777.1861 | -91123.8439 | -92490.7016 | -93878.0621 | -95286.233 | -96715.5265 | -98166.2594 | 0 | 0 | 0 | 0 | 0 | 0 | 0 | 0 | 0 | 0 | 0 | 0 | 0 | 0 | 0 | 0 | 0 | 0 | 0 | 0 | 0 | 0 | 0 | 0 | 0 | 0 | 0 | 0
| Bruto inkomen (nominaal) | Euro |  | -83336.6 | -84586.649 | -85855.4487 | -87143.2805 | -88450.4297 | -89777.1861 | -91123.8439 | -92490.7016 | -93878.0621 | -95286.233 | -96715.5265 | -98166.2594 | 0 | 0 | 0 | 0 | 0 | 0 | 0 | 0 | 0 | 0 | 0 | 0 | 0 | 0 | 0 | 0 | 0 | 0 | 0 | 0 | 0 | 0 | 0 | 0 | 0 | 0 | 0 | 0
| Afschrijving | Euro |  | -32854.1667 | -32854.1667 | -32854.1667 | -32854.1667 | -32854.1667 | -32854.1667 | -32854.1667 | -32854.1667 | -32854.1667 | -32854.1667 | -32854.1667 | -32854.1667 | 0 | 0 | 0 | 0 | 0 | 0 | 0 | 0 | 0 | 0 | 0 | 0 | 0 | 0 | 0 | 0 | 0 | 0 | 0 | 0 | 0 | 0 | 0 | 0 | 0 | 0 | 0 | 0
| Rente | Euro |  | -6899.375 | -6399.2591 | -5886.6404 | -5361.2061 | -4822.636 | -4270.6017 | -3704.7665 | -3124.7854 | -2530.3048 | -1920.9622 | -1296.386 | -656.1954 | 0 | 0 | 0 | 0 | 0 | 0 | 0 | 0 | 0 | 0 | 0 | 0 | 0 | 0 | 0 | 0 | 0 | 0 | 0 | 0 | 0 | 0 | 0 | 0 | 0 | 0 | 0 | 0
| Aflossing | Euro |  | -20004.6349 | -20504.7507 | -21017.3695 | -21542.8037 | -22081.3738 | -22633.4082 | -23199.2434 | -23779.2245 | -24373.7051 | -24983.0477 | -25607.6239 | -26247.8145 | 0 | 0 | 0 | 0 | 0 | 0 | 0 | 0 | 0 | 0 | 0 | 0 | 0 | 0 | 0 | 0 | 0 | 0 | 0 | 0 | 0 | 0 | 0 | 0 | 0 | 0 | 0 | 0
| Totale lasten lening | Euro |  | -26904.0099 | -26904.0099 | -26904.0099 | -26904.0099 | -26904.0099 | -26904.0099 | -26904.0099 | -26904.0099 | -26904.0099 | -26904.0099 | -26904.0099 | -26904.0099 | 0 | 0 | 0 | 0 | 0 | 0 | 0 | 0 | 0 | 0 | 0 | 0 | 0 | 0 | 0 | 0 | 0 | 0 | 0 | 0 | 0 | 0 | 0 | 0 | 0 | 0 | 0 | 0
| Belastbaar inkomen | Euro |  | -123090.1417 | -123840.0748 | -124596.2558 | -125358.6533 | -126127.2324 | -126901.9545 | -127682.7771 | -128469.6536 | -129262.5335 | -130061.3618 | -130866.0791 | -131676.6214 | 0 | 0 | 0 | 0 | 0 | 0 | 0 | 0 | 0 | 0 | 0 | 0 | 0 | 0 | 0 | 0 | 0 | 0 | 0 | 0 | 0 | 0 | 0 | 0 | 0 | 0 | 0 | 0
| Belasting bedrag | Euro |  | 30772.5354 | 30960.0187 | 31149.0639 | 31339.6633 | 31531.8081 | 31725.4886 | 31920.6943 | 32117.4134 | 32315.6334 | 32515.3405 | 32716.5198 | 32919.1554 | 0 | 0 | 0 | 0 | 0 | 0 | 0 | 0 | 0 | 0 | 0 | 0 | 0 | 0 | 0 | 0 | 0 | 0 | 0 | 0 | 0 | 0 | 0 | 0 | 0 | 0 | 0 | 0
| Netto inkomen na belasting | Euro |  | -79468.0745 | -80530.6402 | -81610.3947 | -82707.627 | -83822.6315 | -84955.7074 | -86107.1595 | -87277.298 | -88466.4386 | -89674.9024 | -90903.0166 | -92151.1139 | 0 | 0 | 0 | 0 | 0 | 0 | 0 | 0 | 0 | 0 | 0 | 0 | 0 | 0 | 0 | 0 | 0 | 0 | 0 | 0 | 0 | 0 | 0 | 0 | 0 | 0 | 0 | 0
| Project cashflow | Euro | -394250 | -52564.0646 | -53626.6303 | -54706.3848 | -55803.6172 | -56918.6216 | -58051.6975 | -59203.1496 | -60373.2882 | -61562.4287 | -62770.8926 | -63999.0067 | -65247.1041 | 0 | 0 | 0 | 0 | 0 | 0 | 0 | 0 | 0 | 0 | 0 | 0 | 0 | 0 | 0 | 0 | 0 | 0 | 0 | 0 | 0 | 0 | 0 | 0 | 0 | 0 | 0 | 0
| Equity cashflow | Euro | -118275 | -79468.0745 | -80530.6402 | -81610.3947 | -82707.627 | -83822.6315 | -84955.7074 | -86107.1595 | -87277.298 | -88466.4386 | -89674.9024 | -90903.0166 | -92151.1139 | 0 | 0 | 0 | 0 | 0 | 0 | 0 | 0 | 0 | 0 | 0 | 0 | 0 | 0 | 0 | 0 | 0 | 0 | 0 | 0 | 0 | 0 | 0 | 0 | 0 | 0 | 0 | 0
| Subsidiebasis: energieproductie | kWh |  | 2850000 | 2850000 | 2850000 | 2850000 | 2850000 | 2850000 | 2850000 | 2850000 | 2850000 | 2850000 | 2850000 | 2850000 | 0 | 0 | 0 | 0 | 0 | 0 | 0 | 0 | 0 | 0 | 0 | 0 | 0 | 0 | 0 | 0 | 0 | 0 | 0 | 0 | 0 | 0 | 0 | 0 | 0 | 0 | 0 | 0
Tabel: Projectparameters
| Verdisconteerde inkomsten | euro | 0: -533823.3784
| Verdisconteerde energieafzet | kWh | 0: 13552995.1989
| Totale investering | Euro | 0: 394250
| DSCR (gemiddeld) |  | 0: -3.3663
| Projectrente (WACC) |  | 0: 4.763%
| Projectrendement (IRR) |  | 0: n.v.t.
| Rendement op eigen vermogen (IRR) |  | 0: n.v.t.
| Aandeel lening | Euro | 0: 275975
| Aandeel equity | Euro | 0: 118275
| Warmtekrachtverhouding | E:W | 0: 0
| Samengesteld aantal vollasturen | uur/jaar | 0: 3000

## 35
Berekening basisbedragen: SDE+ 2019
Ketel op vaste of vloeibare biomassa, ≥5 MWth
| BASISBEDRAG | Waarde | Eenheid | Toelichting
| Elektriciteit, warmte of groen gas | 0.041066 | Euro/kWh | Indien een basisbedrag wordt ingevuld in rij 40, toont deze waarde de onrendabele top.
| CONVERSIEFACTOREN | Waarde | Eenheid | Toelichting
| Verbrandingswaarde methaan (onderwaarde) | 35.8 | MJ/Nm3
| Verbrandingswaarde hernieuwbaar gas (onderwaarde) | 31.65 | MJ/Nm3
| Verbrandingswaarde hernieuwbaar gas (bovenwaarde) | 35.17 | MJ/Nm3
| kWh naar MJ | 3.6 | MJ/kWh
| INPUTVARIABELEN | Waarde | Eenheid | Toelichting
| Inputvermogen | 11111.1111 | kW_input | Het eventuele biomassagebruik wordt berekend aan de hand van het inputvermogen, zie rij 36 (biomassadoorzet).
| Gaat het om een installatie voor hernieuwbaar gas? |  |  | Indien de cashflow betrekking heeft op een installatie voor hernieuwbaar gas, vul in "ja".
| Methaangehalte hernieuwbaar gas voor gaszuivering |  |  | Deze waarde wordt ter informatie getoond, maar niet gebruikt in de berekening.
| Vermogen hernieuwbaargasproductie (voor zuivering) | 0 | Nm3/uur | Deze waarde wordt ter informatie getoond, maar niet gebruikt in de berekening.
| Outputvermogen (thermisch of hernieuwbaar gas) | 10000 | kWth_output | Bij een installatie voor hernieuwbaar gas, het outputvermogen opgeven in onderste verbrandingswaarde (LHV)
| Outputvermogen (hernieuwbaar gas) | 0 | Nm3/uur | Deze waarde wordt ter informatie getoond, maar niet gebruikt in de berekening.
| Outputvermogen (elektrisch) |  | kWe
| Vollasturen levering warmte of hernieuwbaar gas | 7000 | uur/jaar | Bij een installatie voor gecombineerde opwekking, wordt de bedrijfstijd genomen als maximum van de vollasturen warmte en vollasturen elektriciteit.
| Vollasturen levering elektriciteit |  | uur/jaar | Bij een installatie voor gecombineerde opwekking, wordt de bedrijfstijd genomen als maximum van de vollasturen warmte en vollasturen elektriciteit.
| Max. elektrisch rendement | 0%
| Elektrisch rendement | 0%
| Thermisch rendement of rendement gasproductie | 90%
| Elektriciteitsderving bij warmtelevering |  | elektriciteit : warmte | Aantal kWh dat minder elektriciteit wordt geproduceerd per kWh extra warmtelevering
| Investeringskosten |  | Euro/kWinput
|  | 640 | Euro/kWoutput
| Totale investeringskosten | 6.4 | Euro (miljoen) | Deze waarde wordt ter informatie getoond, maar niet gebruikt in de berekening.
| Vaste O&M-kosten |  | Euro/kWinput
|  | 40 | Euro/kWoutput
| Totale jaarlijkse vaste O&M-kosten | 400 | Euro (duizend) | Deze waarde wordt ter informatie getoond, maar niet gebruikt in de berekening.
| Variabele O&M-kosten (incl. contractkosten) | 0.0043 | Euro/kWh_output | Alle variabele afslagen op een leveringscontract kunnen in deze waarde worden verrekend, inclusief basisprijspremie.
| Energie-inhoud brandstof | 10 | GJ/ton
| Biomassadoorzet | 28000 | ton/jaar | Deze waarde wordt ter informatie getoond, maar niet gebruikt in de berekening.
| Netto brandstofprijs (aan de poort, incl. risico-opslag) | 45 | Euro/ton
| Marktprijs warmte of hernieuwbaar gas (nominaal) |  | Euro/kWh | Deze waarde wordt gebruikt voor de periode na afloop van de SDE+-subsidie
| Marktprijs elektriciteit (nominaal) |  | Euro/kWh | Deze waarde wordt gebruikt voor de periode na afloop van de SDE+-subsidie
| Basisbedrag (nominaal) |  | Euro/kWh | Om een basisbedrag te berekenen, dient dit veld niet ingevuld te worden.
| Warmtekrachtverhouding in SDE-beschikking |  |  | Om een basisbedrag te berekenen, dient dit veld niet ingevuld te worden.
| Investeringssubsidie t.g.v. vreemd vermogen (NCW) |  | Euro
| Investeringssubsidie t.g.v. eigen vermogen (NCW) |  | Euro
| Inflatie | 1.5%
| Rente lening | 2.5%
| Vereiste return on equity | 11.5%
| Equity share in investering incl. EIA effect | 30%
| Debt share in investering incl. EIA effect | 70%
| Vennootschapsbelasting | 25%
| Economische levensduur | 12 | jaar
| Termijn lening | 12 | Jaar
| Afschrijvingstermijn | 12 | Jaar
| Beleidsperiode | 12 | Jaar
| Onregelmatige cashflow | X |  | Toelichting
Tabel: Nominale kasstroom (positieve bedragen = gunstig voor de producent)
| Positieve bedragen = gunstig voor de producent |  | 0 | 1 | 2 | 3 | 4 | 5 | 6 | 7 | 8 | 9 | 10 | 11 | 12 | 13 | 14 | 15 | 16 | 17 | 18 | 19 | 20 | 21 | 22 | 23 | 24 | 25 | 26 | 27 | 28 | 29 | 30 | 31 | 32 | 33 | 34 | 35 | 36 | 37 | 38 | 39 | 40
|  | Inflator |  | 1 | 1.015 | 1.0302 | 1.0457 | 1.0614 | 1.0773 | 1.0934 | 1.1098 | 1.1265 | 1.1434 | 1.1605 | 1.1779 | 1.1956 | 1.2136 | 1.2318 | 1.2502 | 1.269 | 1.288 | 1.3073 | 1.327 | 1.3469 | 1.3671 | 1.3876 | 1.4084 | 1.4295 | 1.4509 | 1.4727 | 1.4948 | 1.5172 | 1.54 | 1.5631 | 1.5865 | 1.6103 | 1.6345 | 1.659 | 1.6839 | 1.7091 | 1.7348 | 1.7608 | 1.7872
| Investering | Euro | 0: -6400000
| Afzet elektriciteit | kWh |  | 0 | 0 | 0 | 0 | 0 | 0 | 0 | 0 | 0 | 0 | 0 | 0 | 0 | 0 | 0 | 0 | 0 | 0 | 0 | 0 | 0 | 0 | 0 | 0 | 0 | 0 | 0 | 0 | 0 | 0 | 0 | 0 | 0 | 0 | 0 | 0 | 0 | 0 | 0 | 0
| Afzet warmte | kWh (LHV) |  | 70000000 | 70000000 | 70000000 | 70000000 | 70000000 | 70000000 | 70000000 | 70000000 | 70000000 | 70000000 | 70000000 | 70000000 | 0 | 0 | 0 | 0 | 0 | 0 | 0 | 0 | 0 | 0 | 0 | 0 | 0 | 0 | 0 | 0 | 0 | 0 | 0 | 0 | 0 | 0 | 0 | 0 | 0 | 0 | 0 | 0
| Afzet hernieuwbaar gas | kWh (HHV) |  | 0 | 0 | 0 | 0 | 0 | 0 | 0 | 0 | 0 | 0 | 0 | 0 | 0 | 0 | 0 | 0 | 0 | 0 | 0 | 0 | 0 | 0 | 0 | 0 | 0 | 0 | 0 | 0 | 0 | 0 | 0 | 0 | 0 | 0 | 0 | 0 | 0 | 0 | 0 | 0
| Afzet duurzame energie | kWh |  | 70000000 | 70000000 | 70000000 | 70000000 | 70000000 | 70000000 | 70000000 | 70000000 | 70000000 | 70000000 | 70000000 | 70000000 | 0 | 0 | 0 | 0 | 0 | 0 | 0 | 0 | 0 | 0 | 0 | 0 | 0 | 0 | 0 | 0 | 0 | 0 | 0 | 0 | 0 | 0 | 0 | 0 | 0 | 0 | 0 | 0
| Operationele kosten | Euro |  | -701000 | -711515 | -722187.725 | -733020.5409 | -744015.849 | -755176.0867 | -766503.728 | -778001.2839 | -789671.3032 | -801516.3728 | -813539.1183 | -825742.2051 | 0 | 0 | 0 | 0 | 0 | 0 | 0 | 0 | 0 | 0 | 0 | 0 | 0 | 0 | 0 | 0 | 0 | 0 | 0 | 0 | 0 | 0 | 0 | 0 | 0 | 0 | 0 | 0
| Brandstofkosten | Euro |  | -1260000 | -1278900 | -1298083.5 | -1317554.7525 | -1337318.0738 | -1357377.8449 | -1377738.5126 | -1398404.5903 | -1419380.6591 | -1440671.369 | -1462281.4395 | -1484215.6611 | 0 | 0 | 0 | 0 | 0 | 0 | 0 | 0 | 0 | 0 | 0 | 0 | 0 | 0 | 0 | 0 | 0 | 0 | 0 | 0 | 0 | 0 | 0 | 0 | 0 | 0 | 0 | 0
| Marktwaarde elektriciteit | Euro/kWh |  | 0 | 0 | 0 | 0 | 0 | 0 | 0 | 0 | 0 | 0 | 0 | 0 | 0 | 0 | 0 | 0 | 0 | 0 | 0 | 0 | 0 | 0 | 0 | 0 | 0 | 0 | 0 | 0 | 0 | 0 | 0 | 0 | 0 | 0 | 0 | 0 | 0 | 0 | 0 | 0
| Marktwaarde warmte of hernieuwbaar gas | Euro/kWh |  | 0 | 0 | 0 | 0 | 0 | 0 | 0 | 0 | 0 | 0 | 0 | 0 | 0 | 0 | 0 | 0 | 0 | 0 | 0 | 0 | 0 | 0 | 0 | 0 | 0 | 0 | 0 | 0 | 0 | 0 | 0 | 0 | 0 | 0 | 0 | 0 | 0 | 0 | 0 | 0
| Correctiebedrag | Euro/kWh |  | 0 | 0 | 0 | 0 | 0 | 0 | 0 | 0 | 0 | 0 | 0 | 0 | 0 | 0 | 0 | 0 | 0 | 0 | 0 | 0 | 0 | 0 | 0 | 0 | 0 | 0 | 0 | 0 | 0 | 0 | 0 | 0 | 0 | 0 | 0 | 0 | 0 | 0 | 0 | 0
| Basisbedrag | Euro/kWh |  | 0 | 0 | 0 | 0 | 0 | 0 | 0 | 0 | 0 | 0 | 0 | 0 | 0 | 0 | 0 | 0 | 0 | 0 | 0 | 0 | 0 | 0 | 0 | 0 | 0 | 0 | 0 | 0 | 0 | 0 | 0 | 0 | 0 | 0 | 0 | 0 | 0 | 0 | 0 | 0
| SDE-vergoeding | Euro |  | 0 | 0 | 0 | 0 | 0 | 0 | 0 | 0 | 0 | 0 | 0 | 0 | 0 | 0 | 0 | 0 | 0 | 0 | 0 | 0 | 0 | 0 | 0 | 0 | 0 | 0 | 0 | 0 | 0 | 0 | 0 | 0 | 0 | 0 | 0 | 0 | 0 | 0 | 0 | 0
| Marktinkomsten | Euro |  | 0 | 0 | 0 | 0 | 0 | 0 | 0 | 0 | 0 | 0 | 0 | 0 | 0 | 0 | 0 | 0 | 0 | 0 | 0 | 0 | 0 | 0 | 0 | 0 | 0 | 0 | 0 | 0 | 0 | 0 | 0 | 0 | 0 | 0 | 0 | 0 | 0 | 0 | 0 | 0
| Inkomen totaal (nominaal) | Euro |  | 0 | 0 | 0 | 0 | 0 | 0 | 0 | 0 | 0 | 0 | 0 | 0 | 0 | 0 | 0 | 0 | 0 | 0 | 0 | 0 | 0 | 0 | 0 | 0 | 0 | 0 | 0 | 0 | 0 | 0 | 0 | 0 | 0 | 0 | 0 | 0 | 0 | 0 | 0 | 0
| Kosten totaal (nominaal) | Euro |  | -1961000 | -1990415 | -2020271.225 | -2050575.2934 | -2081333.9228 | -2112553.9316 | -2144242.2406 | -2176405.8742 | -2209051.9623 | -2242187.7417 | -2275820.5579 | -2309957.8662 | 0 | 0 | 0 | 0 | 0 | 0 | 0 | 0 | 0 | 0 | 0 | 0 | 0 | 0 | 0 | 0 | 0 | 0 | 0 | 0 | 0 | 0 | 0 | 0 | 0 | 0 | 0 | 0
| Bruto inkomen (nominaal) | Euro |  | -1961000 | -1990415 | -2020271.225 | -2050575.2934 | -2081333.9228 | -2112553.9316 | -2144242.2406 | -2176405.8742 | -2209051.9623 | -2242187.7417 | -2275820.5579 | -2309957.8662 | 0 | 0 | 0 | 0 | 0 | 0 | 0 | 0 | 0 | 0 | 0 | 0 | 0 | 0 | 0 | 0 | 0 | 0 | 0 | 0 | 0 | 0 | 0 | 0 | 0 | 0 | 0 | 0
| Afschrijving | Euro |  | -533333.3333 | -533333.3333 | -533333.3333 | -533333.3333 | -533333.3333 | -533333.3333 | -533333.3333 | -533333.3333 | -533333.3333 | -533333.3333 | -533333.3333 | -533333.3333 | 0 | 0 | 0 | 0 | 0 | 0 | 0 | 0 | 0 | 0 | 0 | 0 | 0 | 0 | 0 | 0 | 0 | 0 | 0 | 0 | 0 | 0 | 0 | 0 | 0 | 0 | 0 | 0
| Rente | Euro |  | -112000 | -103881.4418 | -95559.9196 | -87030.3594 | -78287.5601 | -69326.1909 | -60140.7875 | -50725.7489 | -41075.3344 | -31183.6596 | -21044.6928 | -10652.2519 | 0 | 0 | 0 | 0 | 0 | 0 | 0 | 0 | 0 | 0 | 0 | 0 | 0 | 0 | 0 | 0 | 0 | 0 | 0 | 0 | 0 | 0 | 0 | 0 | 0 | 0 | 0 | 0
| Aflossing | Euro |  | -324742.3289 | -332860.8871 | -341182.4093 | -349711.9695 | -358454.7688 | -367416.138 | -376601.5414 | -386016.58 | -395666.9945 | -405558.6693 | -415697.6361 | -426090.077 | 0 | 0 | 0 | 0 | 0 | 0 | 0 | 0 | 0 | 0 | 0 | 0 | 0 | 0 | 0 | 0 | 0 | 0 | 0 | 0 | 0 | 0 | 0 | 0 | 0 | 0 | 0 | 0
| Totale lasten lening | Euro |  | -436742.3289 | -436742.3289 | -436742.3289 | -436742.3289 | -436742.3289 | -436742.3289 | -436742.3289 | -436742.3289 | -436742.3289 | -436742.3289 | -436742.3289 | -436742.3289 | 0 | 0 | 0 | 0 | 0 | 0 | 0 | 0 | 0 | 0 | 0 | 0 | 0 | 0 | 0 | 0 | 0 | 0 | 0 | 0 | 0 | 0 | 0 | 0 | 0 | 0 | 0 | 0
| Belastbaar inkomen | Euro |  | -2606333.3333 | -2627629.7751 | -2649164.4779 | -2670938.9861 | -2692954.8162 | -2715213.4559 | -2737716.3614 | -2760464.9565 | -2783460.6301 | -2806704.7346 | -2830198.584 | -2853943.4515 | 0 | 0 | 0 | 0 | 0 | 0 | 0 | 0 | 0 | 0 | 0 | 0 | 0 | 0 | 0 | 0 | 0 | 0 | 0 | 0 | 0 | 0 | 0 | 0 | 0 | 0 | 0 | 0
| Belasting bedrag | Euro |  | 651583.3333 | 656907.4438 | 662291.1195 | 667734.7465 | 673238.7041 | 678803.364 | 684429.0903 | 690116.2391 | 695865.1575 | 701676.1837 | 707549.646 | 713485.8629 | 0 | 0 | 0 | 0 | 0 | 0 | 0 | 0 | 0 | 0 | 0 | 0 | 0 | 0 | 0 | 0 | 0 | 0 | 0 | 0 | 0 | 0 | 0 | 0 | 0 | 0 | 0 | 0
| Netto inkomen na belasting | Euro |  | -1746158.9956 | -1770249.8851 | -1794722.4344 | -1819582.8758 | -1844837.5476 | -1870492.8966 | -1896555.4792 | -1923031.964 | -1949929.1337 | -1977253.887 | -2005013.2408 | -2033214.3323 | 0 | 0 | 0 | 0 | 0 | 0 | 0 | 0 | 0 | 0 | 0 | 0 | 0 | 0 | 0 | 0 | 0 | 0 | 0 | 0 | 0 | 0 | 0 | 0 | 0 | 0 | 0 | 0
| Project cashflow | Euro | -6400000 | -1309416.6667 | -1333507.5562 | -1357980.1055 | -1382840.5469 | -1408095.2187 | -1433750.5677 | -1459813.1502 | -1486289.6351 | -1513186.8048 | -1540511.5581 | -1568270.9119 | -1596472.0034 | 0 | 0 | 0 | 0 | 0 | 0 | 0 | 0 | 0 | 0 | 0 | 0 | 0 | 0 | 0 | 0 | 0 | 0 | 0 | 0 | 0 | 0 | 0 | 0 | 0 | 0 | 0 | 0
| Equity cashflow | Euro | -1920000 | -1746158.9956 | -1770249.8851 | -1794722.4344 | -1819582.8758 | -1844837.5476 | -1870492.8966 | -1896555.4792 | -1923031.964 | -1949929.1337 | -1977253.887 | -2005013.2408 | -2033214.3323 | 0 | 0 | 0 | 0 | 0 | 0 | 0 | 0 | 0 | 0 | 0 | 0 | 0 | 0 | 0 | 0 | 0 | 0 | 0 | 0 | 0 | 0 | 0 | 0 | 0 | 0 | 0 | 0
| Subsidiebasis: energieproductie | kWh |  | 70000000 | 70000000 | 70000000 | 70000000 | 70000000 | 70000000 | 70000000 | 70000000 | 70000000 | 70000000 | 70000000 | 70000000 | 0 | 0 | 0 | 0 | 0 | 0 | 0 | 0 | 0 | 0 | 0 | 0 | 0 | 0 | 0 | 0 | 0 | 0 | 0 | 0 | 0 | 0 | 0 | 0 | 0 | 0 | 0 | 0
Tabel: Projectparameters
| Verdisconteerde inkomsten | euro | 0: -11750006.5785
| Verdisconteerde energieafzet | kWh | 0: 332880583.8319
| Totale investering | Euro | 0: 6400000
| DSCR (gemiddeld) |  | 0: -4.8797
| Projectrente (WACC) |  | 0: 4.763%
| Projectrendement (IRR) |  | 0: n.v.t.
| Rendement op eigen vermogen (IRR) |  | 0: n.v.t.
| Aandeel lening | Euro | 0: 4480000
| Aandeel equity | Euro | 0: 1920000
| Warmtekrachtverhouding | E:W | 0: 0
| Samengesteld aantal vollasturen | uur/jaar | 0: 7000

## 36a
Berekening basisbedragen: SDE+ 2019
Ketel op vloeibare biomassa (zonder accijns)
| BASISBEDRAG | Waarde | Eenheid | Toelichting
| Elektriciteit, warmte of groen gas | 0.066958 | Euro/kWh | Indien een basisbedrag wordt ingevuld in rij 40, toont deze waarde de onrendabele top.
| CONVERSIEFACTOREN | Waarde | Eenheid | Toelichting
| Verbrandingswaarde methaan (onderwaarde) | 35.8 | MJ/Nm3
| Verbrandingswaarde hernieuwbaar gas (onderwaarde) | 31.65 | MJ/Nm3
| Verbrandingswaarde hernieuwbaar gas (bovenwaarde) | 35.17 | MJ/Nm3
| kWh naar MJ | 3.6 | MJ/kWh
| INPUTVARIABELEN | Waarde | Eenheid | Toelichting
| Inputvermogen | 11111.1111 | kW_input | Het eventuele biomassagebruik wordt berekend aan de hand van het inputvermogen, zie rij 36 (biomassadoorzet).
| Gaat het om een installatie voor hernieuwbaar gas? |  |  | Indien de cashflow betrekking heeft op een installatie voor hernieuwbaar gas, vul in "ja".
| Methaangehalte hernieuwbaar gas voor gaszuivering |  |  | Deze waarde wordt ter informatie getoond, maar niet gebruikt in de berekening.
| Vermogen hernieuwbaargasproductie (voor zuivering) | 0 | Nm3/uur | Deze waarde wordt ter informatie getoond, maar niet gebruikt in de berekening.
| Outputvermogen (thermisch of hernieuwbaar gas) | 10000 | kWth_output | Bij een installatie voor hernieuwbaar gas, het outputvermogen opgeven in onderste verbrandingswaarde (LHV)
| Outputvermogen (hernieuwbaar gas) | 0 | Nm3/uur | Deze waarde wordt ter informatie getoond, maar niet gebruikt in de berekening.
| Outputvermogen (elektrisch) |  | kWe
| Vollasturen levering warmte of hernieuwbaar gas | 7000 | uur/jaar | Bij een installatie voor gecombineerde opwekking, wordt de bedrijfstijd genomen als maximum van de vollasturen warmte en vollasturen elektriciteit.
| Vollasturen levering elektriciteit |  | uur/jaar | Bij een installatie voor gecombineerde opwekking, wordt de bedrijfstijd genomen als maximum van de vollasturen warmte en vollasturen elektriciteit.
| Max. elektrisch rendement | 0%
| Elektrisch rendement | 0%
| Thermisch rendement of rendement gasproductie | 90%
| Elektriciteitsderving bij warmtelevering |  | elektriciteit : warmte | Aantal kWh dat minder elektriciteit wordt geproduceerd per kWh extra warmtelevering
| Investeringskosten |  | Euro/kWinput
|  | 65 | Euro/kWoutput
| Totale investeringskosten | 0.65 | Euro (miljoen) | Deze waarde wordt ter informatie getoond, maar niet gebruikt in de berekening.
| Vaste O&M-kosten |  | Euro/kWinput
|  | 21 | Euro/kWoutput
| Totale jaarlijkse vaste O&M-kosten | 210 | Euro (duizend) | Deze waarde wordt ter informatie getoond, maar niet gebruikt in de berekening.
| Variabele O&M-kosten (incl. contractkosten) | 0.0019 | Euro/kWh_output | Alle variabele afslagen op een leveringscontract kunnen in deze waarde worden verrekend, inclusief basisprijspremie.
| Energie-inhoud brandstof | 39 | GJ/ton
| Biomassadoorzet | 7179.4872 | ton/jaar | Deze waarde wordt ter informatie getoond, maar niet gebruikt in de berekening.
| Netto brandstofprijs (aan de poort, incl. risico-opslag) | 554 | Euro/ton
| Marktprijs warmte of hernieuwbaar gas (nominaal) |  | Euro/kWh | Deze waarde wordt gebruikt voor de periode na afloop van de SDE+-subsidie
| Marktprijs elektriciteit (nominaal) |  | Euro/kWh | Deze waarde wordt gebruikt voor de periode na afloop van de SDE+-subsidie
| Basisbedrag (nominaal) |  | Euro/kWh | Om een basisbedrag te berekenen, dient dit veld niet ingevuld te worden.
| Warmtekrachtverhouding in SDE-beschikking |  |  | Om een basisbedrag te berekenen, dient dit veld niet ingevuld te worden.
| Investeringssubsidie t.g.v. vreemd vermogen (NCW) |  | Euro
| Investeringssubsidie t.g.v. eigen vermogen (NCW) |  | Euro
| Inflatie | 1.5%
| Rente lening | 2.5%
| Vereiste return on equity | 11.5%
| Equity share in investering incl. EIA effect | 30%
| Debt share in investering incl. EIA effect | 70%
| Vennootschapsbelasting | 25%
| Economische levensduur | 12 | jaar
| Termijn lening | 12 | Jaar
| Afschrijvingstermijn | 12 | Jaar
| Beleidsperiode | 12 | Jaar
| Onregelmatige cashflow | X |  | Toelichting
Tabel: Nominale kasstroom (positieve bedragen = gunstig voor de producent)
| Positieve bedragen = gunstig voor de producent |  | 0 | 1 | 2 | 3 | 4 | 5 | 6 | 7 | 8 | 9 | 10 | 11 | 12 | 13 | 14 | 15 | 16 | 17 | 18 | 19 | 20 | 21 | 22 | 23 | 24 | 25 | 26 | 27 | 28 | 29 | 30 | 31 | 32 | 33 | 34 | 35 | 36 | 37 | 38 | 39 | 40
|  | Inflator |  | 1 | 1.015 | 1.0302 | 1.0457 | 1.0614 | 1.0773 | 1.0934 | 1.1098 | 1.1265 | 1.1434 | 1.1605 | 1.1779 | 1.1956 | 1.2136 | 1.2318 | 1.2502 | 1.269 | 1.288 | 1.3073 | 1.327 | 1.3469 | 1.3671 | 1.3876 | 1.4084 | 1.4295 | 1.4509 | 1.4727 | 1.4948 | 1.5172 | 1.54 | 1.5631 | 1.5865 | 1.6103 | 1.6345 | 1.659 | 1.6839 | 1.7091 | 1.7348 | 1.7608 | 1.7872
| Investering | Euro | 0: -650000
| Afzet elektriciteit | kWh |  | 0 | 0 | 0 | 0 | 0 | 0 | 0 | 0 | 0 | 0 | 0 | 0 | 0 | 0 | 0 | 0 | 0 | 0 | 0 | 0 | 0 | 0 | 0 | 0 | 0 | 0 | 0 | 0 | 0 | 0 | 0 | 0 | 0 | 0 | 0 | 0 | 0 | 0 | 0 | 0
| Afzet warmte | kWh (LHV) |  | 70000000 | 70000000 | 70000000 | 70000000 | 70000000 | 70000000 | 70000000 | 70000000 | 70000000 | 70000000 | 70000000 | 70000000 | 0 | 0 | 0 | 0 | 0 | 0 | 0 | 0 | 0 | 0 | 0 | 0 | 0 | 0 | 0 | 0 | 0 | 0 | 0 | 0 | 0 | 0 | 0 | 0 | 0 | 0 | 0 | 0
| Afzet hernieuwbaar gas | kWh (HHV) |  | 0 | 0 | 0 | 0 | 0 | 0 | 0 | 0 | 0 | 0 | 0 | 0 | 0 | 0 | 0 | 0 | 0 | 0 | 0 | 0 | 0 | 0 | 0 | 0 | 0 | 0 | 0 | 0 | 0 | 0 | 0 | 0 | 0 | 0 | 0 | 0 | 0 | 0 | 0 | 0
| Afzet duurzame energie | kWh |  | 70000000 | 70000000 | 70000000 | 70000000 | 70000000 | 70000000 | 70000000 | 70000000 | 70000000 | 70000000 | 70000000 | 70000000 | 0 | 0 | 0 | 0 | 0 | 0 | 0 | 0 | 0 | 0 | 0 | 0 | 0 | 0 | 0 | 0 | 0 | 0 | 0 | 0 | 0 | 0 | 0 | 0 | 0 | 0 | 0 | 0
| Operationele kosten | Euro |  | -343000 | -348145 | -353367.175 | -358667.6826 | -364047.6979 | -369508.4133 | -375051.0395 | -380676.8051 | -386386.9572 | -392182.7616 | -398065.503 | -404036.4855 | 0 | 0 | 0 | 0 | 0 | 0 | 0 | 0 | 0 | 0 | 0 | 0 | 0 | 0 | 0 | 0 | 0 | 0 | 0 | 0 | 0 | 0 | 0 | 0 | 0 | 0 | 0 | 0
| Brandstofkosten | Euro |  | -3977435.8974 | -4037097.4359 | -4097653.8974 | -4159118.7059 | -4221505.4865 | -4284828.0688 | -4349100.4898 | -4414336.9972 | -4480552.0521 | -4547760.3329 | -4615976.7379 | -4685216.389 | 0 | 0 | 0 | 0 | 0 | 0 | 0 | 0 | 0 | 0 | 0 | 0 | 0 | 0 | 0 | 0 | 0 | 0 | 0 | 0 | 0 | 0 | 0 | 0 | 0 | 0 | 0 | 0
| Marktwaarde elektriciteit | Euro/kWh |  | 0 | 0 | 0 | 0 | 0 | 0 | 0 | 0 | 0 | 0 | 0 | 0 | 0 | 0 | 0 | 0 | 0 | 0 | 0 | 0 | 0 | 0 | 0 | 0 | 0 | 0 | 0 | 0 | 0 | 0 | 0 | 0 | 0 | 0 | 0 | 0 | 0 | 0 | 0 | 0
| Marktwaarde warmte of hernieuwbaar gas | Euro/kWh |  | 0 | 0 | 0 | 0 | 0 | 0 | 0 | 0 | 0 | 0 | 0 | 0 | 0 | 0 | 0 | 0 | 0 | 0 | 0 | 0 | 0 | 0 | 0 | 0 | 0 | 0 | 0 | 0 | 0 | 0 | 0 | 0 | 0 | 0 | 0 | 0 | 0 | 0 | 0 | 0
| Correctiebedrag | Euro/kWh |  | 0 | 0 | 0 | 0 | 0 | 0 | 0 | 0 | 0 | 0 | 0 | 0 | 0 | 0 | 0 | 0 | 0 | 0 | 0 | 0 | 0 | 0 | 0 | 0 | 0 | 0 | 0 | 0 | 0 | 0 | 0 | 0 | 0 | 0 | 0 | 0 | 0 | 0 | 0 | 0
| Basisbedrag | Euro/kWh |  | 0 | 0 | 0 | 0 | 0 | 0 | 0 | 0 | 0 | 0 | 0 | 0 | 0 | 0 | 0 | 0 | 0 | 0 | 0 | 0 | 0 | 0 | 0 | 0 | 0 | 0 | 0 | 0 | 0 | 0 | 0 | 0 | 0 | 0 | 0 | 0 | 0 | 0 | 0 | 0
| SDE-vergoeding | Euro |  | 0 | 0 | 0 | 0 | 0 | 0 | 0 | 0 | 0 | 0 | 0 | 0 | 0 | 0 | 0 | 0 | 0 | 0 | 0 | 0 | 0 | 0 | 0 | 0 | 0 | 0 | 0 | 0 | 0 | 0 | 0 | 0 | 0 | 0 | 0 | 0 | 0 | 0 | 0 | 0
| Marktinkomsten | Euro |  | 0 | 0 | 0 | 0 | 0 | 0 | 0 | 0 | 0 | 0 | 0 | 0 | 0 | 0 | 0 | 0 | 0 | 0 | 0 | 0 | 0 | 0 | 0 | 0 | 0 | 0 | 0 | 0 | 0 | 0 | 0 | 0 | 0 | 0 | 0 | 0 | 0 | 0 | 0 | 0
| Inkomen totaal (nominaal) | Euro |  | 0 | 0 | 0 | 0 | 0 | 0 | 0 | 0 | 0 | 0 | 0 | 0 | 0 | 0 | 0 | 0 | 0 | 0 | 0 | 0 | 0 | 0 | 0 | 0 | 0 | 0 | 0 | 0 | 0 | 0 | 0 | 0 | 0 | 0 | 0 | 0 | 0 | 0 | 0 | 0
| Kosten totaal (nominaal) | Euro |  | -4320435.8974 | -4385242.4359 | -4451021.0724 | -4517786.3885 | -4585553.1844 | -4654336.4821 | -4724151.5293 | -4795013.8023 | -4866939.0093 | -4939943.0945 | -5014042.2409 | -5089252.8745 | 0 | 0 | 0 | 0 | 0 | 0 | 0 | 0 | 0 | 0 | 0 | 0 | 0 | 0 | 0 | 0 | 0 | 0 | 0 | 0 | 0 | 0 | 0 | 0 | 0 | 0 | 0 | 0
| Bruto inkomen (nominaal) | Euro |  | -4320435.8974 | -4385242.4359 | -4451021.0724 | -4517786.3885 | -4585553.1844 | -4654336.4821 | -4724151.5293 | -4795013.8023 | -4866939.0093 | -4939943.0945 | -5014042.2409 | -5089252.8745 | 0 | 0 | 0 | 0 | 0 | 0 | 0 | 0 | 0 | 0 | 0 | 0 | 0 | 0 | 0 | 0 | 0 | 0 | 0 | 0 | 0 | 0 | 0 | 0 | 0 | 0 | 0 | 0
| Afschrijving | Euro |  | -54166.6667 | -54166.6667 | -54166.6667 | -54166.6667 | -54166.6667 | -54166.6667 | -54166.6667 | -54166.6667 | -54166.6667 | -54166.6667 | -54166.6667 | -54166.6667 | 0 | 0 | 0 | 0 | 0 | 0 | 0 | 0 | 0 | 0 | 0 | 0 | 0 | 0 | 0 | 0 | 0 | 0 | 0 | 0 | 0 | 0 | 0 | 0 | 0 | 0 | 0 | 0
| Rente | Euro |  | -11375 | -10550.4589 | -9705.3043 | -8839.0209 | -7951.0803 | -7040.9413 | -6108.0487 | -5151.8339 | -4171.7137 | -3167.0904 | -2137.3516 | -1081.8693 | 0 | 0 | 0 | 0 | 0 | 0 | 0 | 0 | 0 | 0 | 0 | 0 | 0 | 0 | 0 | 0 | 0 | 0 | 0 | 0 | 0 | 0 | 0 | 0 | 0 | 0 | 0 | 0
| Aflossing | Euro |  | -32981.6428 | -33806.1838 | -34651.3384 | -35517.6219 | -36405.5625 | -37315.7015 | -38248.5941 | -39204.8089 | -40184.9291 | -41189.5524 | -42219.2912 | -43274.7734 | 0 | 0 | 0 | 0 | 0 | 0 | 0 | 0 | 0 | 0 | 0 | 0 | 0 | 0 | 0 | 0 | 0 | 0 | 0 | 0 | 0 | 0 | 0 | 0 | 0 | 0 | 0 | 0
| Totale lasten lening | Euro |  | -44356.6428 | -44356.6428 | -44356.6428 | -44356.6428 | -44356.6428 | -44356.6428 | -44356.6428 | -44356.6428 | -44356.6428 | -44356.6428 | -44356.6428 | -44356.6428 | 0 | 0 | 0 | 0 | 0 | 0 | 0 | 0 | 0 | 0 | 0 | 0 | 0 | 0 | 0 | 0 | 0 | 0 | 0 | 0 | 0 | 0 | 0 | 0 | 0 | 0 | 0 | 0
| Belastbaar inkomen | Euro |  | -4385977.5641 | -4449959.5615 | -4514893.0434 | -4580792.0761 | -4647670.9313 | -4715544.09 | -4784426.2447 | -4854332.3028 | -4925277.3896 | -4997276.8516 | -5070346.2592 | -5144501.4105 | 0 | 0 | 0 | 0 | 0 | 0 | 0 | 0 | 0 | 0 | 0 | 0 | 0 | 0 | 0 | 0 | 0 | 0 | 0 | 0 | 0 | 0 | 0 | 0 | 0 | 0 | 0 | 0
| Belasting bedrag | Euro |  | 1096494.391 | 1112489.8904 | 1128723.2609 | 1145198.019 | 1161917.7328 | 1178886.0225 | 1196106.5612 | 1213583.0757 | 1231319.3474 | 1249319.2129 | 1267586.5648 | 1286125.3526 | 0 | 0 | 0 | 0 | 0 | 0 | 0 | 0 | 0 | 0 | 0 | 0 | 0 | 0 | 0 | 0 | 0 | 0 | 0 | 0 | 0 | 0 | 0 | 0 | 0 | 0 | 0 | 0
| Netto inkomen na belasting | Euro |  | -3268298.1492 | -3317109.1883 | -3366654.4544 | -3416945.0123 | -3467992.0943 | -3519807.1024 | -3572401.6109 | -3625787.3694 | -3679976.3047 | -3734980.5244 | -3790812.3189 | -3847484.1646 | 0 | 0 | 0 | 0 | 0 | 0 | 0 | 0 | 0 | 0 | 0 | 0 | 0 | 0 | 0 | 0 | 0 | 0 | 0 | 0 | 0 | 0 | 0 | 0 | 0 | 0 | 0 | 0
| Project cashflow | Euro | -650000 | -3223941.5064 | -3272752.5455 | -3322297.8116 | -3372588.3695 | -3423635.4515 | -3475450.4596 | -3528044.9682 | -3581430.7266 | -3635619.6619 | -3690623.8816 | -3746455.6761 | -3803127.5219 | 0 | 0 | 0 | 0 | 0 | 0 | 0 | 0 | 0 | 0 | 0 | 0 | 0 | 0 | 0 | 0 | 0 | 0 | 0 | 0 | 0 | 0 | 0 | 0 | 0 | 0 | 0 | 0
| Equity cashflow | Euro | -195000 | -3268298.1492 | -3317109.1883 | -3366654.4544 | -3416945.0123 | -3467992.0943 | -3519807.1024 | -3572401.6109 | -3625787.3694 | -3679976.3047 | -3734980.5244 | -3790812.3189 | -3847484.1646 | 0 | 0 | 0 | 0 | 0 | 0 | 0 | 0 | 0 | 0 | 0 | 0 | 0 | 0 | 0 | 0 | 0 | 0 | 0 | 0 | 0 | 0 | 0 | 0 | 0 | 0 | 0 | 0
| Subsidiebasis: energieproductie | kWh |  | 70000000 | 70000000 | 70000000 | 70000000 | 70000000 | 70000000 | 70000000 | 70000000 | 70000000 | 70000000 | 70000000 | 70000000 | 0 | 0 | 0 | 0 | 0 | 0 | 0 | 0 | 0 | 0 | 0 | 0 | 0 | 0 | 0 | 0 | 0 | 0 | 0 | 0 | 0 | 0 | 0 | 0 | 0 | 0 | 0 | 0
Tabel: Projectparameters
| Verdisconteerde inkomsten | euro | 0: -22093992.5209
| Verdisconteerde energieafzet | kWh | 0: 332880583.8319
| Totale investering | Euro | 0: 650000
| DSCR (gemiddeld) |  | 0: -105.8536
| Projectrente (WACC) |  | 0: 4.763%
| Projectrendement (IRR) |  | 0: n.v.t.
| Rendement op eigen vermogen (IRR) |  | 0: n.v.t.
| Aandeel lening | Euro | 0: 455000
| Aandeel equity | Euro | 0: 195000
| Warmtekrachtverhouding | E:W | 0: 0
| Samengesteld aantal vollasturen | uur/jaar | 0: 7000

## 36b
Berekening basisbedragen: SDE+ 2019
Ketel op vloeibare biomassa (accijns voor zware stookolie)
| BASISBEDRAG | Waarde | Eenheid | Toelichting
| Elektriciteit, warmte of groen gas | 0.070896 | Euro/kWh | Indien een basisbedrag wordt ingevuld in rij 40, toont deze waarde de onrendabele top.
| CONVERSIEFACTOREN | Waarde | Eenheid | Toelichting
| Verbrandingswaarde methaan (onderwaarde) | 35.8 | MJ/Nm3
| Verbrandingswaarde hernieuwbaar gas (onderwaarde) | 31.65 | MJ/Nm3
| Verbrandingswaarde hernieuwbaar gas (bovenwaarde) | 35.17 | MJ/Nm3
| kWh naar MJ | 3.6 | MJ/kWh
| INPUTVARIABELEN | Waarde | Eenheid | Toelichting
| Inputvermogen | 11111.1111 | kW_input | Het eventuele biomassagebruik wordt berekend aan de hand van het inputvermogen, zie rij 36 (biomassadoorzet).
| Gaat het om een installatie voor hernieuwbaar gas? |  |  | Indien de cashflow betrekking heeft op een installatie voor hernieuwbaar gas, vul in "ja".
| Methaangehalte hernieuwbaar gas voor gaszuivering |  |  | Deze waarde wordt ter informatie getoond, maar niet gebruikt in de berekening.
| Vermogen hernieuwbaargasproductie (voor zuivering) | 0 | Nm3/uur | Deze waarde wordt ter informatie getoond, maar niet gebruikt in de berekening.
| Outputvermogen (thermisch of hernieuwbaar gas) | 10000 | kWth_output | Bij een installatie voor hernieuwbaar gas, het outputvermogen opgeven in onderste verbrandingswaarde (LHV)
| Outputvermogen (hernieuwbaar gas) | 0 | Nm3/uur | Deze waarde wordt ter informatie getoond, maar niet gebruikt in de berekening.
| Outputvermogen (elektrisch) |  | kWe
| Vollasturen levering warmte of hernieuwbaar gas | 7000 | uur/jaar | Bij een installatie voor gecombineerde opwekking, wordt de bedrijfstijd genomen als maximum van de vollasturen warmte en vollasturen elektriciteit.
| Vollasturen levering elektriciteit |  | uur/jaar | Bij een installatie voor gecombineerde opwekking, wordt de bedrijfstijd genomen als maximum van de vollasturen warmte en vollasturen elektriciteit.
| Max. elektrisch rendement | 0%
| Elektrisch rendement | 0%
| Thermisch rendement of rendement gasproductie | 90%
| Elektriciteitsderving bij warmtelevering |  | elektriciteit : warmte | Aantal kWh dat minder elektriciteit wordt geproduceerd per kWh extra warmtelevering
| Investeringskosten |  | Euro/kWinput
|  | 65 | Euro/kWoutput
| Totale investeringskosten | 0.65 | Euro (miljoen) | Deze waarde wordt ter informatie getoond, maar niet gebruikt in de berekening.
| Vaste O&M-kosten |  | Euro/kWinput
|  | 21 | Euro/kWoutput
| Totale jaarlijkse vaste O&M-kosten | 210 | Euro (duizend) | Deze waarde wordt ter informatie getoond, maar niet gebruikt in de berekening.
| Variabele O&M-kosten (incl. contractkosten) | 0.0019 | Euro/kWh_output | Alle variabele afslagen op een leveringscontract kunnen in deze waarde worden verrekend, inclusief basisprijspremie.
| Energie-inhoud brandstof | 39 | GJ/ton
| Biomassadoorzet | 7179.4872 | ton/jaar | Deze waarde wordt ter informatie getoond, maar niet gebruikt in de berekening.
| Netto brandstofprijs (aan de poort, incl. risico-opslag) | 590 | Euro/ton
| Marktprijs warmte of hernieuwbaar gas (nominaal) |  | Euro/kWh | Deze waarde wordt gebruikt voor de periode na afloop van de SDE+-subsidie
| Marktprijs elektriciteit (nominaal) |  | Euro/kWh | Deze waarde wordt gebruikt voor de periode na afloop van de SDE+-subsidie
| Basisbedrag (nominaal) |  | Euro/kWh | Om een basisbedrag te berekenen, dient dit veld niet ingevuld te worden.
| Warmtekrachtverhouding in SDE-beschikking |  |  | Om een basisbedrag te berekenen, dient dit veld niet ingevuld te worden.
| Investeringssubsidie t.g.v. vreemd vermogen (NCW) |  | Euro
| Investeringssubsidie t.g.v. eigen vermogen (NCW) |  | Euro
| Inflatie | 1.5%
| Rente lening | 2.5%
| Vereiste return on equity | 11.5%
| Equity share in investering incl. EIA effect | 30%
| Debt share in investering incl. EIA effect | 70%
| Vennootschapsbelasting | 25%
| Economische levensduur | 12 | jaar
| Termijn lening | 12 | Jaar
| Afschrijvingstermijn | 12 | Jaar
| Beleidsperiode | 12 | Jaar
| Onregelmatige cashflow | X |  | Toelichting
Tabel: Nominale kasstroom (positieve bedragen = gunstig voor de producent)
| Positieve bedragen = gunstig voor de producent |  | 0 | 1 | 2 | 3 | 4 | 5 | 6 | 7 | 8 | 9 | 10 | 11 | 12 | 13 | 14 | 15 | 16 | 17 | 18 | 19 | 20 | 21 | 22 | 23 | 24 | 25 | 26 | 27 | 28 | 29 | 30 | 31 | 32 | 33 | 34 | 35 | 36 | 37 | 38 | 39 | 40
|  | Inflator |  | 1 | 1.015 | 1.0302 | 1.0457 | 1.0614 | 1.0773 | 1.0934 | 1.1098 | 1.1265 | 1.1434 | 1.1605 | 1.1779 | 1.1956 | 1.2136 | 1.2318 | 1.2502 | 1.269 | 1.288 | 1.3073 | 1.327 | 1.3469 | 1.3671 | 1.3876 | 1.4084 | 1.4295 | 1.4509 | 1.4727 | 1.4948 | 1.5172 | 1.54 | 1.5631 | 1.5865 | 1.6103 | 1.6345 | 1.659 | 1.6839 | 1.7091 | 1.7348 | 1.7608 | 1.7872
| Investering | Euro | 0: -650000
| Afzet elektriciteit | kWh |  | 0 | 0 | 0 | 0 | 0 | 0 | 0 | 0 | 0 | 0 | 0 | 0 | 0 | 0 | 0 | 0 | 0 | 0 | 0 | 0 | 0 | 0 | 0 | 0 | 0 | 0 | 0 | 0 | 0 | 0 | 0 | 0 | 0 | 0 | 0 | 0 | 0 | 0 | 0 | 0
| Afzet warmte | kWh (LHV) |  | 70000000 | 70000000 | 70000000 | 70000000 | 70000000 | 70000000 | 70000000 | 70000000 | 70000000 | 70000000 | 70000000 | 70000000 | 0 | 0 | 0 | 0 | 0 | 0 | 0 | 0 | 0 | 0 | 0 | 0 | 0 | 0 | 0 | 0 | 0 | 0 | 0 | 0 | 0 | 0 | 0 | 0 | 0 | 0 | 0 | 0
| Afzet hernieuwbaar gas | kWh (HHV) |  | 0 | 0 | 0 | 0 | 0 | 0 | 0 | 0 | 0 | 0 | 0 | 0 | 0 | 0 | 0 | 0 | 0 | 0 | 0 | 0 | 0 | 0 | 0 | 0 | 0 | 0 | 0 | 0 | 0 | 0 | 0 | 0 | 0 | 0 | 0 | 0 | 0 | 0 | 0 | 0
| Afzet duurzame energie | kWh |  | 70000000 | 70000000 | 70000000 | 70000000 | 70000000 | 70000000 | 70000000 | 70000000 | 70000000 | 70000000 | 70000000 | 70000000 | 0 | 0 | 0 | 0 | 0 | 0 | 0 | 0 | 0 | 0 | 0 | 0 | 0 | 0 | 0 | 0 | 0 | 0 | 0 | 0 | 0 | 0 | 0 | 0 | 0 | 0 | 0 | 0
| Operationele kosten | Euro |  | -343000 | -348145 | -353367.175 | -358667.6826 | -364047.6979 | -369508.4133 | -375051.0395 | -380676.8051 | -386386.9572 | -392182.7616 | -398065.503 | -404036.4855 | 0 | 0 | 0 | 0 | 0 | 0 | 0 | 0 | 0 | 0 | 0 | 0 | 0 | 0 | 0 | 0 | 0 | 0 | 0 | 0 | 0 | 0 | 0 | 0 | 0 | 0 | 0 | 0
| Brandstofkosten | Euro |  | -4235897.4359 | -4299435.8974 | -4363927.4359 | -4429386.3474 | -4495827.1426 | -4563264.5498 | -4631713.518 | -4701189.2208 | -4771707.0591 | -4843282.665 | -4915931.905 | -4989670.8836 | 0 | 0 | 0 | 0 | 0 | 0 | 0 | 0 | 0 | 0 | 0 | 0 | 0 | 0 | 0 | 0 | 0 | 0 | 0 | 0 | 0 | 0 | 0 | 0 | 0 | 0 | 0 | 0
| Marktwaarde elektriciteit | Euro/kWh |  | 0 | 0 | 0 | 0 | 0 | 0 | 0 | 0 | 0 | 0 | 0 | 0 | 0 | 0 | 0 | 0 | 0 | 0 | 0 | 0 | 0 | 0 | 0 | 0 | 0 | 0 | 0 | 0 | 0 | 0 | 0 | 0 | 0 | 0 | 0 | 0 | 0 | 0 | 0 | 0
| Marktwaarde warmte of hernieuwbaar gas | Euro/kWh |  | 0 | 0 | 0 | 0 | 0 | 0 | 0 | 0 | 0 | 0 | 0 | 0 | 0 | 0 | 0 | 0 | 0 | 0 | 0 | 0 | 0 | 0 | 0 | 0 | 0 | 0 | 0 | 0 | 0 | 0 | 0 | 0 | 0 | 0 | 0 | 0 | 0 | 0 | 0 | 0
| Correctiebedrag | Euro/kWh |  | 0 | 0 | 0 | 0 | 0 | 0 | 0 | 0 | 0 | 0 | 0 | 0 | 0 | 0 | 0 | 0 | 0 | 0 | 0 | 0 | 0 | 0 | 0 | 0 | 0 | 0 | 0 | 0 | 0 | 0 | 0 | 0 | 0 | 0 | 0 | 0 | 0 | 0 | 0 | 0
| Basisbedrag | Euro/kWh |  | 0 | 0 | 0 | 0 | 0 | 0 | 0 | 0 | 0 | 0 | 0 | 0 | 0 | 0 | 0 | 0 | 0 | 0 | 0 | 0 | 0 | 0 | 0 | 0 | 0 | 0 | 0 | 0 | 0 | 0 | 0 | 0 | 0 | 0 | 0 | 0 | 0 | 0 | 0 | 0
| SDE-vergoeding | Euro |  | 0 | 0 | 0 | 0 | 0 | 0 | 0 | 0 | 0 | 0 | 0 | 0 | 0 | 0 | 0 | 0 | 0 | 0 | 0 | 0 | 0 | 0 | 0 | 0 | 0 | 0 | 0 | 0 | 0 | 0 | 0 | 0 | 0 | 0 | 0 | 0 | 0 | 0 | 0 | 0
| Marktinkomsten | Euro |  | 0 | 0 | 0 | 0 | 0 | 0 | 0 | 0 | 0 | 0 | 0 | 0 | 0 | 0 | 0 | 0 | 0 | 0 | 0 | 0 | 0 | 0 | 0 | 0 | 0 | 0 | 0 | 0 | 0 | 0 | 0 | 0 | 0 | 0 | 0 | 0 | 0 | 0 | 0 | 0
| Inkomen totaal (nominaal) | Euro |  | 0 | 0 | 0 | 0 | 0 | 0 | 0 | 0 | 0 | 0 | 0 | 0 | 0 | 0 | 0 | 0 | 0 | 0 | 0 | 0 | 0 | 0 | 0 | 0 | 0 | 0 | 0 | 0 | 0 | 0 | 0 | 0 | 0 | 0 | 0 | 0 | 0 | 0 | 0 | 0
| Kosten totaal (nominaal) | Euro |  | -4578897.4359 | -4647580.8974 | -4717294.6109 | -4788054.0301 | -4859874.8405 | -4932772.9631 | -5006764.5576 | -5081866.0259 | -5158094.0163 | -5235465.4266 | -5313997.408 | -5393707.3691 | 0 | 0 | 0 | 0 | 0 | 0 | 0 | 0 | 0 | 0 | 0 | 0 | 0 | 0 | 0 | 0 | 0 | 0 | 0 | 0 | 0 | 0 | 0 | 0 | 0 | 0 | 0 | 0
| Bruto inkomen (nominaal) | Euro |  | -4578897.4359 | -4647580.8974 | -4717294.6109 | -4788054.0301 | -4859874.8405 | -4932772.9631 | -5006764.5576 | -5081866.0259 | -5158094.0163 | -5235465.4266 | -5313997.408 | -5393707.3691 | 0 | 0 | 0 | 0 | 0 | 0 | 0 | 0 | 0 | 0 | 0 | 0 | 0 | 0 | 0 | 0 | 0 | 0 | 0 | 0 | 0 | 0 | 0 | 0 | 0 | 0 | 0 | 0
| Afschrijving | Euro |  | -54166.6667 | -54166.6667 | -54166.6667 | -54166.6667 | -54166.6667 | -54166.6667 | -54166.6667 | -54166.6667 | -54166.6667 | -54166.6667 | -54166.6667 | -54166.6667 | 0 | 0 | 0 | 0 | 0 | 0 | 0 | 0 | 0 | 0 | 0 | 0 | 0 | 0 | 0 | 0 | 0 | 0 | 0 | 0 | 0 | 0 | 0 | 0 | 0 | 0 | 0 | 0
| Rente | Euro |  | -11375 | -10550.4589 | -9705.3043 | -8839.0209 | -7951.0803 | -7040.9413 | -6108.0487 | -5151.8339 | -4171.7137 | -3167.0904 | -2137.3516 | -1081.8693 | 0 | 0 | 0 | 0 | 0 | 0 | 0 | 0 | 0 | 0 | 0 | 0 | 0 | 0 | 0 | 0 | 0 | 0 | 0 | 0 | 0 | 0 | 0 | 0 | 0 | 0 | 0 | 0
| Aflossing | Euro |  | -32981.6428 | -33806.1838 | -34651.3384 | -35517.6219 | -36405.5625 | -37315.7015 | -38248.5941 | -39204.8089 | -40184.9291 | -41189.5524 | -42219.2912 | -43274.7734 | 0 | 0 | 0 | 0 | 0 | 0 | 0 | 0 | 0 | 0 | 0 | 0 | 0 | 0 | 0 | 0 | 0 | 0 | 0 | 0 | 0 | 0 | 0 | 0 | 0 | 0 | 0 | 0
| Totale lasten lening | Euro |  | -44356.6428 | -44356.6428 | -44356.6428 | -44356.6428 | -44356.6428 | -44356.6428 | -44356.6428 | -44356.6428 | -44356.6428 | -44356.6428 | -44356.6428 | -44356.6428 | 0 | 0 | 0 | 0 | 0 | 0 | 0 | 0 | 0 | 0 | 0 | 0 | 0 | 0 | 0 | 0 | 0 | 0 | 0 | 0 | 0 | 0 | 0 | 0 | 0 | 0 | 0 | 0
| Belastbaar inkomen | Euro |  | -4644439.1026 | -4712298.023 | -4781166.5819 | -4851059.7176 | -4921992.5875 | -4993980.5711 | -5067039.273 | -5141184.5265 | -5216432.3966 | -5292799.1837 | -5370301.4262 | -5448955.9051 | 0 | 0 | 0 | 0 | 0 | 0 | 0 | 0 | 0 | 0 | 0 | 0 | 0 | 0 | 0 | 0 | 0 | 0 | 0 | 0 | 0 | 0 | 0 | 0 | 0 | 0 | 0 | 0
| Belasting bedrag | Euro |  | 1161109.7756 | 1178074.5058 | 1195291.6455 | 1212764.9294 | 1230498.1469 | 1248495.1428 | 1266759.8182 | 1285296.1316 | 1304108.0992 | 1323199.7959 | 1342575.3566 | 1362238.9763 | 0 | 0 | 0 | 0 | 0 | 0 | 0 | 0 | 0 | 0 | 0 | 0 | 0 | 0 | 0 | 0 | 0 | 0 | 0 | 0 | 0 | 0 | 0 | 0 | 0 | 0 | 0 | 0
| Netto inkomen na belasting | Euro |  | -3462144.303 | -3513863.0345 | -3566359.6082 | -3619645.7434 | -3673733.3364 | -3728634.4631 | -3784361.3821 | -3840926.5371 | -3898342.5599 | -3956622.2734 | -4015778.6942 | -4075825.0356 | 0 | 0 | 0 | 0 | 0 | 0 | 0 | 0 | 0 | 0 | 0 | 0 | 0 | 0 | 0 | 0 | 0 | 0 | 0 | 0 | 0 | 0 | 0 | 0 | 0 | 0 | 0 | 0
| Project cashflow | Euro | -650000 | -3417787.6603 | -3469506.3917 | -3522002.9654 | -3575289.1007 | -3629376.6936 | -3684277.8204 | -3740004.7393 | -3796569.8943 | -3853985.9172 | -3912265.6306 | -3971422.0514 | -4031468.3928 | 0 | 0 | 0 | 0 | 0 | 0 | 0 | 0 | 0 | 0 | 0 | 0 | 0 | 0 | 0 | 0 | 0 | 0 | 0 | 0 | 0 | 0 | 0 | 0 | 0 | 0 | 0 | 0
| Equity cashflow | Euro | -195000 | -3462144.303 | -3513863.0345 | -3566359.6082 | -3619645.7434 | -3673733.3364 | -3728634.4631 | -3784361.3821 | -3840926.5371 | -3898342.5599 | -3956622.2734 | -4015778.6942 | -4075825.0356 | 0 | 0 | 0 | 0 | 0 | 0 | 0 | 0 | 0 | 0 | 0 | 0 | 0 | 0 | 0 | 0 | 0 | 0 | 0 | 0 | 0 | 0 | 0 | 0 | 0 | 0 | 0 | 0
| Subsidiebasis: energieproductie | kWh |  | 70000000 | 70000000 | 70000000 | 70000000 | 70000000 | 70000000 | 70000000 | 70000000 | 70000000 | 70000000 | 70000000 | 70000000 | 0 | 0 | 0 | 0 | 0 | 0 | 0 | 0 | 0 | 0 | 0 | 0 | 0 | 0 | 0 | 0 | 0 | 0 | 0 | 0 | 0 | 0 | 0 | 0 | 0 | 0 | 0 | 0
Tabel: Projectparameters
| Verdisconteerde inkomsten | euro | 0: -23404755.276
| Verdisconteerde energieafzet | kWh | 0: 332880583.8319
| Totale investering | Euro | 0: 650000
| DSCR (gemiddeld) |  | 0: -112.1861
| Projectrente (WACC) |  | 0: 4.763%
| Projectrendement (IRR) |  | 0: n.v.t.
| Rendement op eigen vermogen (IRR) |  | 0: n.v.t.
| Aandeel lening | Euro | 0: 455000
| Aandeel equity | Euro | 0: 195000
| Warmtekrachtverhouding | E:W | 0: 0
| Samengesteld aantal vollasturen | uur/jaar | 0: 7000

## 36
Berekening basisbedragen: SDE+ 2019
Ketel op vloeibare biomassa (accijns voor lichte stookolie)
| BASISBEDRAG | Waarde | Eenheid | Toelichting
| Elektriciteit, warmte of groen gas | 0.12657 | Euro/kWh | Indien een basisbedrag wordt ingevuld in rij 40, toont deze waarde de onrendabele top.
| CONVERSIEFACTOREN | Waarde | Eenheid | Toelichting
| Verbrandingswaarde methaan (onderwaarde) | 35.8 | MJ/Nm3
| Verbrandingswaarde hernieuwbaar gas (onderwaarde) | 31.65 | MJ/Nm3
| Verbrandingswaarde hernieuwbaar gas (bovenwaarde) | 35.17 | MJ/Nm3
| kWh naar MJ | 3.6 | MJ/kWh
| INPUTVARIABELEN | Waarde | Eenheid | Toelichting
| Inputvermogen | 11111.1111 | kW_input | Het eventuele biomassagebruik wordt berekend aan de hand van het inputvermogen, zie rij 36 (biomassadoorzet).
| Gaat het om een installatie voor hernieuwbaar gas? |  |  | Indien de cashflow betrekking heeft op een installatie voor hernieuwbaar gas, vul in "ja".
| Methaangehalte hernieuwbaar gas voor gaszuivering |  |  | Deze waarde wordt ter informatie getoond, maar niet gebruikt in de berekening.
| Vermogen hernieuwbaargasproductie (voor zuivering) | 0 | Nm3/uur | Deze waarde wordt ter informatie getoond, maar niet gebruikt in de berekening.
| Outputvermogen (thermisch of hernieuwbaar gas) | 10000 | kWth_output | Bij een installatie voor hernieuwbaar gas, het outputvermogen opgeven in onderste verbrandingswaarde (LHV)
| Outputvermogen (hernieuwbaar gas) | 0 | Nm3/uur | Deze waarde wordt ter informatie getoond, maar niet gebruikt in de berekening.
| Outputvermogen (elektrisch) |  | kWe
| Vollasturen levering warmte of hernieuwbaar gas | 7000 | uur/jaar | Bij een installatie voor gecombineerde opwekking, wordt de bedrijfstijd genomen als maximum van de vollasturen warmte en vollasturen elektriciteit.
| Vollasturen levering elektriciteit |  | uur/jaar | Bij een installatie voor gecombineerde opwekking, wordt de bedrijfstijd genomen als maximum van de vollasturen warmte en vollasturen elektriciteit.
| Max. elektrisch rendement | 0%
| Elektrisch rendement | 0%
| Thermisch rendement of rendement gasproductie | 90%
| Elektriciteitsderving bij warmtelevering |  | elektriciteit : warmte | Aantal kWh dat minder elektriciteit wordt geproduceerd per kWh extra warmtelevering
| Investeringskosten |  | Euro/kWinput
|  | 65 | Euro/kWoutput
| Totale investeringskosten | 0.65 | Euro (miljoen) | Deze waarde wordt ter informatie getoond, maar niet gebruikt in de berekening.
| Vaste O&M-kosten |  | Euro/kWinput
|  | 21 | Euro/kWoutput
| Totale jaarlijkse vaste O&M-kosten | 210 | Euro (duizend) | Deze waarde wordt ter informatie getoond, maar niet gebruikt in de berekening.
| Variabele O&M-kosten (incl. contractkosten) | 0.0019 | Euro/kWh_output | Alle variabele afslagen op een leveringscontract kunnen in deze waarde worden verrekend, inclusief basisprijspremie.
| Energie-inhoud brandstof | 39 | GJ/ton
| Biomassadoorzet | 7179.4872 | ton/jaar | Deze waarde wordt ter informatie getoond, maar niet gebruikt in de berekening.
| Netto brandstofprijs (aan de poort, incl. risico-opslag) | 1099 | Euro/ton
| Marktprijs warmte of hernieuwbaar gas (nominaal) |  | Euro/kWh | Deze waarde wordt gebruikt voor de periode na afloop van de SDE+-subsidie
| Marktprijs elektriciteit (nominaal) |  | Euro/kWh | Deze waarde wordt gebruikt voor de periode na afloop van de SDE+-subsidie
| Basisbedrag (nominaal) |  | Euro/kWh | Om een basisbedrag te berekenen, dient dit veld niet ingevuld te worden.
| Warmtekrachtverhouding in SDE-beschikking |  |  | Om een basisbedrag te berekenen, dient dit veld niet ingevuld te worden.
| Investeringssubsidie t.g.v. vreemd vermogen (NCW) |  | Euro
| Investeringssubsidie t.g.v. eigen vermogen (NCW) |  | Euro
| Inflatie | 1.5%
| Rente lening | 2.5%
| Vereiste return on equity | 11.5%
| Equity share in investering incl. EIA effect | 30%
| Debt share in investering incl. EIA effect | 70%
| Vennootschapsbelasting | 25%
| Economische levensduur | 12 | jaar
| Termijn lening | 12 | Jaar
| Afschrijvingstermijn | 12 | Jaar
| Beleidsperiode | 12 | Jaar
| Onregelmatige cashflow | X |  | Toelichting
Tabel: Nominale kasstroom (positieve bedragen = gunstig voor de producent)
| Positieve bedragen = gunstig voor de producent |  | 0 | 1 | 2 | 3 | 4 | 5 | 6 | 7 | 8 | 9 | 10 | 11 | 12 | 13 | 14 | 15 | 16 | 17 | 18 | 19 | 20 | 21 | 22 | 23 | 24 | 25 | 26 | 27 | 28 | 29 | 30 | 31 | 32 | 33 | 34 | 35 | 36 | 37 | 38 | 39 | 40
|  | Inflator |  | 1 | 1.015 | 1.0302 | 1.0457 | 1.0614 | 1.0773 | 1.0934 | 1.1098 | 1.1265 | 1.1434 | 1.1605 | 1.1779 | 1.1956 | 1.2136 | 1.2318 | 1.2502 | 1.269 | 1.288 | 1.3073 | 1.327 | 1.3469 | 1.3671 | 1.3876 | 1.4084 | 1.4295 | 1.4509 | 1.4727 | 1.4948 | 1.5172 | 1.54 | 1.5631 | 1.5865 | 1.6103 | 1.6345 | 1.659 | 1.6839 | 1.7091 | 1.7348 | 1.7608 | 1.7872
| Investering | Euro | 0: -650000
| Afzet elektriciteit | kWh |  | 0 | 0 | 0 | 0 | 0 | 0 | 0 | 0 | 0 | 0 | 0 | 0 | 0 | 0 | 0 | 0 | 0 | 0 | 0 | 0 | 0 | 0 | 0 | 0 | 0 | 0 | 0 | 0 | 0 | 0 | 0 | 0 | 0 | 0 | 0 | 0 | 0 | 0 | 0 | 0
| Afzet warmte | kWh (LHV) |  | 70000000 | 70000000 | 70000000 | 70000000 | 70000000 | 70000000 | 70000000 | 70000000 | 70000000 | 70000000 | 70000000 | 70000000 | 0 | 0 | 0 | 0 | 0 | 0 | 0 | 0 | 0 | 0 | 0 | 0 | 0 | 0 | 0 | 0 | 0 | 0 | 0 | 0 | 0 | 0 | 0 | 0 | 0 | 0 | 0 | 0
| Afzet hernieuwbaar gas | kWh (HHV) |  | 0 | 0 | 0 | 0 | 0 | 0 | 0 | 0 | 0 | 0 | 0 | 0 | 0 | 0 | 0 | 0 | 0 | 0 | 0 | 0 | 0 | 0 | 0 | 0 | 0 | 0 | 0 | 0 | 0 | 0 | 0 | 0 | 0 | 0 | 0 | 0 | 0 | 0 | 0 | 0
| Afzet duurzame energie | kWh |  | 70000000 | 70000000 | 70000000 | 70000000 | 70000000 | 70000000 | 70000000 | 70000000 | 70000000 | 70000000 | 70000000 | 70000000 | 0 | 0 | 0 | 0 | 0 | 0 | 0 | 0 | 0 | 0 | 0 | 0 | 0 | 0 | 0 | 0 | 0 | 0 | 0 | 0 | 0 | 0 | 0 | 0 | 0 | 0 | 0 | 0
| Operationele kosten | Euro |  | -343000 | -348145 | -353367.175 | -358667.6826 | -364047.6979 | -369508.4133 | -375051.0395 | -380676.8051 | -386386.9572 | -392182.7616 | -398065.503 | -404036.4855 | 0 | 0 | 0 | 0 | 0 | 0 | 0 | 0 | 0 | 0 | 0 | 0 | 0 | 0 | 0 | 0 | 0 | 0 | 0 | 0 | 0 | 0 | 0 | 0 | 0 | 0 | 0 | 0
| Brandstofkosten | Euro |  | -7890256.4103 | -8008610.2564 | -8128739.4103 | -8250670.5014 | -8374430.5589 | -8500047.0173 | -8627547.7226 | -8756960.9384 | -8888315.3525 | -9021640.0828 | -9156964.684 | -9294319.1543 | 0 | 0 | 0 | 0 | 0 | 0 | 0 | 0 | 0 | 0 | 0 | 0 | 0 | 0 | 0 | 0 | 0 | 0 | 0 | 0 | 0 | 0 | 0 | 0 | 0 | 0 | 0 | 0
| Marktwaarde elektriciteit | Euro/kWh |  | 0 | 0 | 0 | 0 | 0 | 0 | 0 | 0 | 0 | 0 | 0 | 0 | 0 | 0 | 0 | 0 | 0 | 0 | 0 | 0 | 0 | 0 | 0 | 0 | 0 | 0 | 0 | 0 | 0 | 0 | 0 | 0 | 0 | 0 | 0 | 0 | 0 | 0 | 0 | 0
| Marktwaarde warmte of hernieuwbaar gas | Euro/kWh |  | 0 | 0 | 0 | 0 | 0 | 0 | 0 | 0 | 0 | 0 | 0 | 0 | 0 | 0 | 0 | 0 | 0 | 0 | 0 | 0 | 0 | 0 | 0 | 0 | 0 | 0 | 0 | 0 | 0 | 0 | 0 | 0 | 0 | 0 | 0 | 0 | 0 | 0 | 0 | 0
| Correctiebedrag | Euro/kWh |  | 0 | 0 | 0 | 0 | 0 | 0 | 0 | 0 | 0 | 0 | 0 | 0 | 0 | 0 | 0 | 0 | 0 | 0 | 0 | 0 | 0 | 0 | 0 | 0 | 0 | 0 | 0 | 0 | 0 | 0 | 0 | 0 | 0 | 0 | 0 | 0 | 0 | 0 | 0 | 0
| Basisbedrag | Euro/kWh |  | 0 | 0 | 0 | 0 | 0 | 0 | 0 | 0 | 0 | 0 | 0 | 0 | 0 | 0 | 0 | 0 | 0 | 0 | 0 | 0 | 0 | 0 | 0 | 0 | 0 | 0 | 0 | 0 | 0 | 0 | 0 | 0 | 0 | 0 | 0 | 0 | 0 | 0 | 0 | 0
| SDE-vergoeding | Euro |  | 0 | 0 | 0 | 0 | 0 | 0 | 0 | 0 | 0 | 0 | 0 | 0 | 0 | 0 | 0 | 0 | 0 | 0 | 0 | 0 | 0 | 0 | 0 | 0 | 0 | 0 | 0 | 0 | 0 | 0 | 0 | 0 | 0 | 0 | 0 | 0 | 0 | 0 | 0 | 0
| Marktinkomsten | Euro |  | 0 | 0 | 0 | 0 | 0 | 0 | 0 | 0 | 0 | 0 | 0 | 0 | 0 | 0 | 0 | 0 | 0 | 0 | 0 | 0 | 0 | 0 | 0 | 0 | 0 | 0 | 0 | 0 | 0 | 0 | 0 | 0 | 0 | 0 | 0 | 0 | 0 | 0 | 0 | 0
| Inkomen totaal (nominaal) | Euro |  | 0 | 0 | 0 | 0 | 0 | 0 | 0 | 0 | 0 | 0 | 0 | 0 | 0 | 0 | 0 | 0 | 0 | 0 | 0 | 0 | 0 | 0 | 0 | 0 | 0 | 0 | 0 | 0 | 0 | 0 | 0 | 0 | 0 | 0 | 0 | 0 | 0 | 0 | 0 | 0
| Kosten totaal (nominaal) | Euro |  | -8233256.4103 | -8356755.2564 | -8482106.5853 | -8609338.184 | -8738478.2568 | -8869555.4306 | -9002598.7621 | -9137637.7435 | -9274702.3097 | -9413822.8443 | -9555030.187 | -9698355.6398 | 0 | 0 | 0 | 0 | 0 | 0 | 0 | 0 | 0 | 0 | 0 | 0 | 0 | 0 | 0 | 0 | 0 | 0 | 0 | 0 | 0 | 0 | 0 | 0 | 0 | 0 | 0 | 0
| Bruto inkomen (nominaal) | Euro |  | -8233256.4103 | -8356755.2564 | -8482106.5853 | -8609338.184 | -8738478.2568 | -8869555.4306 | -9002598.7621 | -9137637.7435 | -9274702.3097 | -9413822.8443 | -9555030.187 | -9698355.6398 | 0 | 0 | 0 | 0 | 0 | 0 | 0 | 0 | 0 | 0 | 0 | 0 | 0 | 0 | 0 | 0 | 0 | 0 | 0 | 0 | 0 | 0 | 0 | 0 | 0 | 0 | 0 | 0
| Afschrijving | Euro |  | -54166.6667 | -54166.6667 | -54166.6667 | -54166.6667 | -54166.6667 | -54166.6667 | -54166.6667 | -54166.6667 | -54166.6667 | -54166.6667 | -54166.6667 | -54166.6667 | 0 | 0 | 0 | 0 | 0 | 0 | 0 | 0 | 0 | 0 | 0 | 0 | 0 | 0 | 0 | 0 | 0 | 0 | 0 | 0 | 0 | 0 | 0 | 0 | 0 | 0 | 0 | 0
| Rente | Euro |  | -11375 | -10550.4589 | -9705.3043 | -8839.0209 | -7951.0803 | -7040.9413 | -6108.0487 | -5151.8339 | -4171.7137 | -3167.0904 | -2137.3516 | -1081.8693 | 0 | 0 | 0 | 0 | 0 | 0 | 0 | 0 | 0 | 0 | 0 | 0 | 0 | 0 | 0 | 0 | 0 | 0 | 0 | 0 | 0 | 0 | 0 | 0 | 0 | 0 | 0 | 0
| Aflossing | Euro |  | -32981.6428 | -33806.1838 | -34651.3384 | -35517.6219 | -36405.5625 | -37315.7015 | -38248.5941 | -39204.8089 | -40184.9291 | -41189.5524 | -42219.2912 | -43274.7734 | 0 | 0 | 0 | 0 | 0 | 0 | 0 | 0 | 0 | 0 | 0 | 0 | 0 | 0 | 0 | 0 | 0 | 0 | 0 | 0 | 0 | 0 | 0 | 0 | 0 | 0 | 0 | 0
| Totale lasten lening | Euro |  | -44356.6428 | -44356.6428 | -44356.6428 | -44356.6428 | -44356.6428 | -44356.6428 | -44356.6428 | -44356.6428 | -44356.6428 | -44356.6428 | -44356.6428 | -44356.6428 | 0 | 0 | 0 | 0 | 0 | 0 | 0 | 0 | 0 | 0 | 0 | 0 | 0 | 0 | 0 | 0 | 0 | 0 | 0 | 0 | 0 | 0 | 0 | 0 | 0 | 0 | 0 | 0
| Belastbaar inkomen | Euro |  | -8298798.0769 | -8421472.382 | -8545978.5563 | -8672343.8716 | -8800596.0038 | -8930763.0386 | -9062873.4775 | -9196956.2441 | -9333040.69 | -9471156.6014 | -9611334.2053 | -9753604.1758 | 0 | 0 | 0 | 0 | 0 | 0 | 0 | 0 | 0 | 0 | 0 | 0 | 0 | 0 | 0 | 0 | 0 | 0 | 0 | 0 | 0 | 0 | 0 | 0 | 0 | 0 | 0 | 0
| Belasting bedrag | Euro |  | 2074699.5192 | 2105368.0955 | 2136494.6391 | 2168085.9679 | 2200149.0009 | 2232690.7596 | 2265718.3694 | 2299239.061 | 2333260.1725 | 2367789.1504 | 2402833.5513 | 2438401.044 | 0 | 0 | 0 | 0 | 0 | 0 | 0 | 0 | 0 | 0 | 0 | 0 | 0 | 0 | 0 | 0 | 0 | 0 | 0 | 0 | 0 | 0 | 0 | 0 | 0 | 0 | 0 | 0
| Netto inkomen na belasting | Euro |  | -6202913.5338 | -6295743.8037 | -6389968.589 | -6485608.8589 | -6582685.8986 | -6681221.3138 | -6781237.0355 | -6882755.3253 | -6985798.78 | -7090390.3368 | -7196553.2785 | -7304311.2386 | 0 | 0 | 0 | 0 | 0 | 0 | 0 | 0 | 0 | 0 | 0 | 0 | 0 | 0 | 0 | 0 | 0 | 0 | 0 | 0 | 0 | 0 | 0 | 0 | 0 | 0 | 0 | 0
| Project cashflow | Euro | -650000 | -6158556.891 | -6251387.1609 | -6345611.9462 | -6441252.2161 | -6538329.2558 | -6636864.671 | -6736880.3927 | -6838398.6825 | -6941442.1372 | -7046033.694 | -7152196.6357 | -7259954.5959 | 0 | 0 | 0 | 0 | 0 | 0 | 0 | 0 | 0 | 0 | 0 | 0 | 0 | 0 | 0 | 0 | 0 | 0 | 0 | 0 | 0 | 0 | 0 | 0 | 0 | 0 | 0 | 0
| Equity cashflow | Euro | -195000 | -6202913.5338 | -6295743.8037 | -6389968.589 | -6485608.8589 | -6582685.8986 | -6681221.3138 | -6781237.0355 | -6882755.3253 | -6985798.78 | -7090390.3368 | -7196553.2785 | -7304311.2386 | 0 | 0 | 0 | 0 | 0 | 0 | 0 | 0 | 0 | 0 | 0 | 0 | 0 | 0 | 0 | 0 | 0 | 0 | 0 | 0 | 0 | 0 | 0 | 0 | 0 | 0 | 0 | 0
| Subsidiebasis: energieproductie | kWh |  | 70000000 | 70000000 | 70000000 | 70000000 | 70000000 | 70000000 | 70000000 | 70000000 | 70000000 | 70000000 | 70000000 | 70000000 | 0 | 0 | 0 | 0 | 0 | 0 | 0 | 0 | 0 | 0 | 0 | 0 | 0 | 0 | 0 | 0 | 0 | 0 | 0 | 0 | 0 | 0 | 0 | 0 | 0 | 0 | 0 | 0
Tabel: Projectparameters
| Verdisconteerde inkomsten | euro | 0: -41937484.2306
| Verdisconteerde energieafzet | kWh | 0: 332880583.8319
| Totale investering | Euro | 0: 650000
| DSCR (gemiddeld) |  | 0: -201.7203
| Projectrente (WACC) |  | 0: 4.763%
| Projectrendement (IRR) |  | 0: n.v.t.
| Rendement op eigen vermogen (IRR) |  | 0: n.v.t.
| Aandeel lening | Euro | 0: 455000
| Aandeel equity | Euro | 0: 195000
| Warmtekrachtverhouding | E:W | 0: 0
| Samengesteld aantal vollasturen | uur/jaar | 0: 7000

## 37
Berekening basisbedragen: SDE+ 2019
Warmte, Industriële stoomproductie uit houtpellets ≥ 5 MWth
| BASISBEDRAG | Waarde | Eenheid | Toelichting
| Elektriciteit, warmte of groen gas | 0.05961 | Euro/kWh | Indien een basisbedrag wordt ingevuld in rij 40, toont deze waarde de onrendabele top.
| CONVERSIEFACTOREN | Waarde | Eenheid | Toelichting
| Verbrandingswaarde methaan (onderwaarde) | 35.8 | MJ/Nm3
| Verbrandingswaarde hernieuwbaar gas (onderwaarde) | 31.65 | MJ/Nm3
| Verbrandingswaarde hernieuwbaar gas (bovenwaarde) | 35.17 | MJ/Nm3
| kWh naar MJ | 3.6 | MJ/kWh
| INPUTVARIABELEN | Waarde | Eenheid | Toelichting
| Inputvermogen | 22222.2222 | kW_input | Het eventuele biomassagebruik wordt berekend aan de hand van het inputvermogen, zie rij 36 (biomassadoorzet).
| Gaat het om een installatie voor hernieuwbaar gas? |  |  | Indien de cashflow betrekking heeft op een installatie voor hernieuwbaar gas, vul in "ja".
| Methaangehalte hernieuwbaar gas voor gaszuivering |  |  | Deze waarde wordt ter informatie getoond, maar niet gebruikt in de berekening.
| Vermogen hernieuwbaargasproductie (voor zuivering) | 0 | Nm3/uur | Deze waarde wordt ter informatie getoond, maar niet gebruikt in de berekening.
| Outputvermogen (thermisch of hernieuwbaar gas) | 20000 | kWth_output | Bij een installatie voor hernieuwbaar gas, het outputvermogen opgeven in onderste verbrandingswaarde (LHV)
| Outputvermogen (hernieuwbaar gas) | 0 | Nm3/uur | Deze waarde wordt ter informatie getoond, maar niet gebruikt in de berekening.
| Outputvermogen (elektrisch) |  | kWe
| Vollasturen levering warmte of hernieuwbaar gas | 8500 | uur/jaar | Bij een installatie voor gecombineerde opwekking, wordt de bedrijfstijd genomen als maximum van de vollasturen warmte en vollasturen elektriciteit.
| Vollasturen levering elektriciteit |  | uur/jaar | Bij een installatie voor gecombineerde opwekking, wordt de bedrijfstijd genomen als maximum van de vollasturen warmte en vollasturen elektriciteit.
| Max. elektrisch rendement | 0%
| Elektrisch rendement | 0%
| Thermisch rendement of rendement gasproductie | 90%
| Elektriciteitsderving bij warmtelevering |  | elektriciteit : warmte | Aantal kWh dat minder elektriciteit wordt geproduceerd per kWh extra warmtelevering
| Investeringskosten |  | Euro/kWinput
|  | 590 | Euro/kWoutput
| Totale investeringskosten | 11.8 | Euro (miljoen) | Deze waarde wordt ter informatie getoond, maar niet gebruikt in de berekening.
| Vaste O&M-kosten |  | Euro/kWinput
|  | 48 | Euro/kWoutput
| Totale jaarlijkse vaste O&M-kosten | 960 | Euro (duizend) | Deze waarde wordt ter informatie getoond, maar niet gebruikt in de berekening.
| Variabele O&M-kosten (incl. contractkosten) | 0.0019 | Euro/kWh_output | Alle variabele afslagen op een leveringscontract kunnen in deze waarde worden verrekend, inclusief basisprijspremie.
| Energie-inhoud brandstof | 17 | GJ/ton
| Biomassadoorzet | 40000 | ton/jaar | Deze waarde wordt ter informatie getoond, maar niet gebruikt in de berekening.
| Netto brandstofprijs (aan de poort, incl. risico-opslag) | 170 | Euro/ton
| Marktprijs warmte of hernieuwbaar gas (nominaal) |  | Euro/kWh | Deze waarde wordt gebruikt voor de periode na afloop van de SDE+-subsidie
| Marktprijs elektriciteit (nominaal) |  | Euro/kWh | Deze waarde wordt gebruikt voor de periode na afloop van de SDE+-subsidie
| Basisbedrag (nominaal) |  | Euro/kWh | Om een basisbedrag te berekenen, dient dit veld niet ingevuld te worden.
| Warmtekrachtverhouding in SDE-beschikking |  |  | Om een basisbedrag te berekenen, dient dit veld niet ingevuld te worden.
| Investeringssubsidie t.g.v. vreemd vermogen (NCW) |  | Euro
| Investeringssubsidie t.g.v. eigen vermogen (NCW) |  | Euro
| Inflatie | 1.5%
| Rente lening | 2.5%
| Vereiste return on equity | 14.5%
| Equity share in investering incl. EIA effect | 30%
| Debt share in investering incl. EIA effect | 70%
| Vennootschapsbelasting | 25%
| Economische levensduur | 12 | jaar
| Termijn lening | 12 | Jaar
| Afschrijvingstermijn | 12 | Jaar
| Beleidsperiode | 12 | Jaar
| Onregelmatige cashflow | X |  | Toelichting
Tabel: Nominale kasstroom (positieve bedragen = gunstig voor de producent)
| Positieve bedragen = gunstig voor de producent |  | 0 | 1 | 2 | 3 | 4 | 5 | 6 | 7 | 8 | 9 | 10 | 11 | 12 | 13 | 14 | 15 | 16 | 17 | 18 | 19 | 20 | 21 | 22 | 23 | 24 | 25 | 26 | 27 | 28 | 29 | 30 | 31 | 32 | 33 | 34 | 35 | 36 | 37 | 38 | 39 | 40
|  | Inflator |  | 1 | 1.015 | 1.0302 | 1.0457 | 1.0614 | 1.0773 | 1.0934 | 1.1098 | 1.1265 | 1.1434 | 1.1605 | 1.1779 | 1.1956 | 1.2136 | 1.2318 | 1.2502 | 1.269 | 1.288 | 1.3073 | 1.327 | 1.3469 | 1.3671 | 1.3876 | 1.4084 | 1.4295 | 1.4509 | 1.4727 | 1.4948 | 1.5172 | 1.54 | 1.5631 | 1.5865 | 1.6103 | 1.6345 | 1.659 | 1.6839 | 1.7091 | 1.7348 | 1.7608 | 1.7872
| Investering | Euro | 0: -11800000
| Afzet elektriciteit | kWh |  | 0 | 0 | 0 | 0 | 0 | 0 | 0 | 0 | 0 | 0 | 0 | 0 | 0 | 0 | 0 | 0 | 0 | 0 | 0 | 0 | 0 | 0 | 0 | 0 | 0 | 0 | 0 | 0 | 0 | 0 | 0 | 0 | 0 | 0 | 0 | 0 | 0 | 0 | 0 | 0
| Afzet warmte | kWh (LHV) |  | 170000000 | 170000000 | 170000000 | 170000000 | 170000000 | 170000000 | 170000000 | 170000000 | 170000000 | 170000000 | 170000000 | 170000000 | 0 | 0 | 0 | 0 | 0 | 0 | 0 | 0 | 0 | 0 | 0 | 0 | 0 | 0 | 0 | 0 | 0 | 0 | 0 | 0 | 0 | 0 | 0 | 0 | 0 | 0 | 0 | 0
| Afzet hernieuwbaar gas | kWh (HHV) |  | 0 | 0 | 0 | 0 | 0 | 0 | 0 | 0 | 0 | 0 | 0 | 0 | 0 | 0 | 0 | 0 | 0 | 0 | 0 | 0 | 0 | 0 | 0 | 0 | 0 | 0 | 0 | 0 | 0 | 0 | 0 | 0 | 0 | 0 | 0 | 0 | 0 | 0 | 0 | 0
| Afzet duurzame energie | kWh |  | 170000000 | 170000000 | 170000000 | 170000000 | 170000000 | 170000000 | 170000000 | 170000000 | 170000000 | 170000000 | 170000000 | 170000000 | 0 | 0 | 0 | 0 | 0 | 0 | 0 | 0 | 0 | 0 | 0 | 0 | 0 | 0 | 0 | 0 | 0 | 0 | 0 | 0 | 0 | 0 | 0 | 0 | 0 | 0 | 0 | 0
| Operationele kosten | Euro |  | -1283000 | -1302245 | -1321778.675 | -1341605.3551 | -1361729.4355 | -1382155.377 | -1402887.7076 | -1423931.0233 | -1445289.9886 | -1466969.3384 | -1488973.8785 | -1511308.4867 | 0 | 0 | 0 | 0 | 0 | 0 | 0 | 0 | 0 | 0 | 0 | 0 | 0 | 0 | 0 | 0 | 0 | 0 | 0 | 0 | 0 | 0 | 0 | 0 | 0 | 0 | 0 | 0
| Brandstofkosten | Euro |  | -6800000 | -6902000 | -7005530 | -7110612.95 | -7217272.1442 | -7325531.2264 | -7435414.1948 | -7546945.4077 | -7660149.5888 | -7775051.8327 | -7891677.6102 | -8010052.7743 | 0 | 0 | 0 | 0 | 0 | 0 | 0 | 0 | 0 | 0 | 0 | 0 | 0 | 0 | 0 | 0 | 0 | 0 | 0 | 0 | 0 | 0 | 0 | 0 | 0 | 0 | 0 | 0
| Marktwaarde elektriciteit | Euro/kWh |  | 0 | 0 | 0 | 0 | 0 | 0 | 0 | 0 | 0 | 0 | 0 | 0 | 0 | 0 | 0 | 0 | 0 | 0 | 0 | 0 | 0 | 0 | 0 | 0 | 0 | 0 | 0 | 0 | 0 | 0 | 0 | 0 | 0 | 0 | 0 | 0 | 0 | 0 | 0 | 0
| Marktwaarde warmte of hernieuwbaar gas | Euro/kWh |  | 0 | 0 | 0 | 0 | 0 | 0 | 0 | 0 | 0 | 0 | 0 | 0 | 0 | 0 | 0 | 0 | 0 | 0 | 0 | 0 | 0 | 0 | 0 | 0 | 0 | 0 | 0 | 0 | 0 | 0 | 0 | 0 | 0 | 0 | 0 | 0 | 0 | 0 | 0 | 0
| Correctiebedrag | Euro/kWh |  | 0 | 0 | 0 | 0 | 0 | 0 | 0 | 0 | 0 | 0 | 0 | 0 | 0 | 0 | 0 | 0 | 0 | 0 | 0 | 0 | 0 | 0 | 0 | 0 | 0 | 0 | 0 | 0 | 0 | 0 | 0 | 0 | 0 | 0 | 0 | 0 | 0 | 0 | 0 | 0
| Basisbedrag | Euro/kWh |  | 0 | 0 | 0 | 0 | 0 | 0 | 0 | 0 | 0 | 0 | 0 | 0 | 0 | 0 | 0 | 0 | 0 | 0 | 0 | 0 | 0 | 0 | 0 | 0 | 0 | 0 | 0 | 0 | 0 | 0 | 0 | 0 | 0 | 0 | 0 | 0 | 0 | 0 | 0 | 0
| SDE-vergoeding | Euro |  | 0 | 0 | 0 | 0 | 0 | 0 | 0 | 0 | 0 | 0 | 0 | 0 | 0 | 0 | 0 | 0 | 0 | 0 | 0 | 0 | 0 | 0 | 0 | 0 | 0 | 0 | 0 | 0 | 0 | 0 | 0 | 0 | 0 | 0 | 0 | 0 | 0 | 0 | 0 | 0
| Marktinkomsten | Euro |  | 0 | 0 | 0 | 0 | 0 | 0 | 0 | 0 | 0 | 0 | 0 | 0 | 0 | 0 | 0 | 0 | 0 | 0 | 0 | 0 | 0 | 0 | 0 | 0 | 0 | 0 | 0 | 0 | 0 | 0 | 0 | 0 | 0 | 0 | 0 | 0 | 0 | 0 | 0 | 0
| Inkomen totaal (nominaal) | Euro |  | 0 | 0 | 0 | 0 | 0 | 0 | 0 | 0 | 0 | 0 | 0 | 0 | 0 | 0 | 0 | 0 | 0 | 0 | 0 | 0 | 0 | 0 | 0 | 0 | 0 | 0 | 0 | 0 | 0 | 0 | 0 | 0 | 0 | 0 | 0 | 0 | 0 | 0 | 0 | 0
| Kosten totaal (nominaal) | Euro |  | -8083000 | -8204245 | -8327308.675 | -8452218.3051 | -8579001.5797 | -8707686.6034 | -8838301.9024 | -8970876.431 | -9105439.5774 | -9242021.1711 | -9380651.4887 | -9521361.261 | 0 | 0 | 0 | 0 | 0 | 0 | 0 | 0 | 0 | 0 | 0 | 0 | 0 | 0 | 0 | 0 | 0 | 0 | 0 | 0 | 0 | 0 | 0 | 0 | 0 | 0 | 0 | 0
| Bruto inkomen (nominaal) | Euro |  | -8083000 | -8204245 | -8327308.675 | -8452218.3051 | -8579001.5797 | -8707686.6034 | -8838301.9024 | -8970876.431 | -9105439.5774 | -9242021.1711 | -9380651.4887 | -9521361.261 | 0 | 0 | 0 | 0 | 0 | 0 | 0 | 0 | 0 | 0 | 0 | 0 | 0 | 0 | 0 | 0 | 0 | 0 | 0 | 0 | 0 | 0 | 0 | 0 | 0 | 0 | 0 | 0
| Afschrijving | Euro |  | -983333.3333 | -983333.3333 | -983333.3333 | -983333.3333 | -983333.3333 | -983333.3333 | -983333.3333 | -983333.3333 | -983333.3333 | -983333.3333 | -983333.3333 | -983333.3333 | 0 | 0 | 0 | 0 | 0 | 0 | 0 | 0 | 0 | 0 | 0 | 0 | 0 | 0 | 0 | 0 | 0 | 0 | 0 | 0 | 0 | 0 | 0 | 0 | 0 | 0 | 0 | 0
| Rente | Euro |  | -206500 | -191531.4083 | -176188.6018 | -160462.2251 | -144342.689 | -127820.1645 | -110884.5769 | -93525.5996 | -75732.6478 | -57494.8723 | -38801.1524 | -19640.0895 | 0 | 0 | 0 | 0 | 0 | 0 | 0 | 0 | 0 | 0 | 0 | 0 | 0 | 0 | 0 | 0 | 0 | 0 | 0 | 0 | 0 | 0 | 0 | 0 | 0 | 0 | 0 | 0
| Aflossing | Euro |  | -598743.6689 | -613712.2606 | -629055.0672 | -644781.4438 | -660900.9799 | -677423.5044 | -694359.092 | -711718.0693 | -729511.0211 | -747748.7966 | -766442.5165 | -785603.5794 | 0 | 0 | 0 | 0 | 0 | 0 | 0 | 0 | 0 | 0 | 0 | 0 | 0 | 0 | 0 | 0 | 0 | 0 | 0 | 0 | 0 | 0 | 0 | 0 | 0 | 0 | 0 | 0
| Totale lasten lening | Euro |  | -805243.6689 | -805243.6689 | -805243.6689 | -805243.6689 | -805243.6689 | -805243.6689 | -805243.6689 | -805243.6689 | -805243.6689 | -805243.6689 | -805243.6689 | -805243.6689 | 0 | 0 | 0 | 0 | 0 | 0 | 0 | 0 | 0 | 0 | 0 | 0 | 0 | 0 | 0 | 0 | 0 | 0 | 0 | 0 | 0 | 0 | 0 | 0 | 0 | 0 | 0 | 0
| Belastbaar inkomen | Euro |  | -9272833.3333 | -9379109.7416 | -9486830.6101 | -9596013.8635 | -9706677.602 | -9818840.1012 | -9932519.8127 | -10047735.3639 | -10164505.5586 | -10282849.3768 | -10402785.9744 | -10524334.6838 | 0 | 0 | 0 | 0 | 0 | 0 | 0 | 0 | 0 | 0 | 0 | 0 | 0 | 0 | 0 | 0 | 0 | 0 | 0 | 0 | 0 | 0 | 0 | 0 | 0 | 0 | 0 | 0
| Belasting bedrag | Euro |  | 2318208.3333 | 2344777.4354 | 2371707.6525 | 2399003.4659 | 2426669.4005 | 2454710.0253 | 2483129.9532 | 2511933.841 | 2541126.3897 | 2570712.3442 | 2600696.4936 | 2631083.671 | 0 | 0 | 0 | 0 | 0 | 0 | 0 | 0 | 0 | 0 | 0 | 0 | 0 | 0 | 0 | 0 | 0 | 0 | 0 | 0 | 0 | 0 | 0 | 0 | 0 | 0 | 0 | 0
| Netto inkomen na belasting | Euro |  | -6570035.3356 | -6664711.2335 | -6760844.6914 | -6858458.5082 | -6957575.8481 | -7058220.247 | -7160415.6182 | -7264186.2589 | -7369556.8567 | -7476552.4958 | -7585198.664 | -7695521.259 | 0 | 0 | 0 | 0 | 0 | 0 | 0 | 0 | 0 | 0 | 0 | 0 | 0 | 0 | 0 | 0 | 0 | 0 | 0 | 0 | 0 | 0 | 0 | 0 | 0 | 0 | 0 | 0
| Project cashflow | Euro | -11800000 | -5764791.6667 | -5859467.5646 | -5955601.0225 | -6053214.8392 | -6152332.1792 | -6252976.5781 | -6355171.9493 | -6458942.59 | -6564313.1878 | -6671308.8269 | -6779954.9951 | -6890277.5901 | 0 | 0 | 0 | 0 | 0 | 0 | 0 | 0 | 0 | 0 | 0 | 0 | 0 | 0 | 0 | 0 | 0 | 0 | 0 | 0 | 0 | 0 | 0 | 0 | 0 | 0 | 0 | 0
| Equity cashflow | Euro | -3540000 | -6570035.3356 | -6664711.2335 | -6760844.6914 | -6858458.5082 | -6957575.8481 | -7058220.247 | -7160415.6182 | -7264186.2589 | -7369556.8567 | -7476552.4958 | -7585198.664 | -7695521.259 | 0 | 0 | 0 | 0 | 0 | 0 | 0 | 0 | 0 | 0 | 0 | 0 | 0 | 0 | 0 | 0 | 0 | 0 | 0 | 0 | 0 | 0 | 0 | 0 | 0 | 0 | 0 | 0
| Subsidiebasis: energieproductie | kWh |  | 170000000 | 170000000 | 170000000 | 170000000 | 170000000 | 170000000 | 170000000 | 170000000 | 170000000 | 170000000 | 170000000 | 170000000 | 0 | 0 | 0 | 0 | 0 | 0 | 0 | 0 | 0 | 0 | 0 | 0 | 0 | 0 | 0 | 0 | 0 | 0 | 0 | 0 | 0 | 0 | 0 | 0 | 0 | 0 | 0 | 0
Tabel: Projectparameters
| Verdisconteerde inkomsten | euro | 0: -38552593.2135
| Verdisconteerde energieafzet | kWh | 0: 706138875.2797
| Totale investering | Euro | 0: 11800000
| DSCR (gemiddeld) |  | 0: -10.9089
| Projectrente (WACC) |  | 0: 5.662%
| Projectrendement (IRR) |  | 0: n.v.t.
| Rendement op eigen vermogen (IRR) |  | 0: n.v.t.
| Aandeel lening | Euro | 0: 8260000
| Aandeel equity | Euro | 0: 3540000
| Warmtekrachtverhouding | E:W | 0: 0
| Samengesteld aantal vollasturen | uur/jaar | 0: 8500

## 38
Berekening basisbedragen: SDE+ 2019
Ketel warmte uit houtpellets
| BASISBEDRAG | Waarde | Eenheid | Toelichting
| Elektriciteit, warmte of groen gas | 0.060752 | Euro/kWh | Indien een basisbedrag wordt ingevuld in rij 40, toont deze waarde de onrendabele top.
| CONVERSIEFACTOREN | Waarde | Eenheid | Toelichting
| Verbrandingswaarde methaan (onderwaarde) | 35.8 | MJ/Nm3
| Verbrandingswaarde hernieuwbaar gas (onderwaarde) | 31.65 | MJ/Nm3
| Verbrandingswaarde hernieuwbaar gas (bovenwaarde) | 35.17 | MJ/Nm3
| kWh naar MJ | 3.6 | MJ/kWh
| INPUTVARIABELEN | Waarde | Eenheid | Toelichting
| Inputvermogen | 16667 | kW_input | Het eventuele biomassagebruik wordt berekend aan de hand van het inputvermogen, zie rij 36 (biomassadoorzet).
| Gaat het om een installatie voor hernieuwbaar gas? |  |  | Indien de cashflow betrekking heeft op een installatie voor hernieuwbaar gas, vul in "ja".
| Methaangehalte hernieuwbaar gas voor gaszuivering |  |  | Deze waarde wordt ter informatie getoond, maar niet gebruikt in de berekening.
| Vermogen hernieuwbaargasproductie (voor zuivering) | 0 | Nm3/uur | Deze waarde wordt ter informatie getoond, maar niet gebruikt in de berekening.
| Outputvermogen (thermisch of hernieuwbaar gas) | 15000 | kWth_output | Bij een installatie voor hernieuwbaar gas, het outputvermogen opgeven in onderste verbrandingswaarde (LHV)
| Outputvermogen (hernieuwbaar gas) | 0 | Nm3/uur | Deze waarde wordt ter informatie getoond, maar niet gebruikt in de berekening.
| Outputvermogen (elektrisch) |  | kWe
| Vollasturen levering warmte of hernieuwbaar gas | 6000 | uur/jaar | Bij een installatie voor gecombineerde opwekking, wordt de bedrijfstijd genomen als maximum van de vollasturen warmte en vollasturen elektriciteit.
| Vollasturen levering elektriciteit |  | uur/jaar | Bij een installatie voor gecombineerde opwekking, wordt de bedrijfstijd genomen als maximum van de vollasturen warmte en vollasturen elektriciteit.
| Max. elektrisch rendement | 0%
| Elektrisch rendement | 0%
| Thermisch rendement of rendement gasproductie | 90%
| Elektriciteitsderving bij warmtelevering |  | elektriciteit : warmte | Aantal kWh dat minder elektriciteit wordt geproduceerd per kWh extra warmtelevering
| Investeringskosten |  | Euro/kWinput
|  | 500 | Euro/kWoutput
| Totale investeringskosten | 7.5 | Euro (miljoen) | Deze waarde wordt ter informatie getoond, maar niet gebruikt in de berekening.
| Vaste O&M-kosten |  | Euro/kWinput
|  | 30 | Euro/kWoutput
| Totale jaarlijkse vaste O&M-kosten | 450 | Euro (duizend) | Deze waarde wordt ter informatie getoond, maar niet gebruikt in de berekening.
| Variabele O&M-kosten (incl. contractkosten) | 0.0019 | Euro/kWh_output | Alle variabele afslagen op een leveringscontract kunnen in deze waarde worden verrekend, inclusief basisprijspremie.
| Energie-inhoud brandstof | 17 | GJ/ton
| Biomassadoorzet | 21176.8941 | ton/jaar | Deze waarde wordt ter informatie getoond, maar niet gebruikt in de berekening.
| Netto brandstofprijs (aan de poort, incl. risico-opslag) | 170 | Euro/ton
| Marktprijs warmte of hernieuwbaar gas (nominaal) |  | Euro/kWh | Deze waarde wordt gebruikt voor de periode na afloop van de SDE+-subsidie
| Marktprijs elektriciteit (nominaal) |  | Euro/kWh | Deze waarde wordt gebruikt voor de periode na afloop van de SDE+-subsidie
| Basisbedrag (nominaal) |  | Euro/kWh | Om een basisbedrag te berekenen, dient dit veld niet ingevuld te worden.
| Warmtekrachtverhouding in SDE-beschikking |  |  | Om een basisbedrag te berekenen, dient dit veld niet ingevuld te worden.
| Investeringssubsidie t.g.v. vreemd vermogen (NCW) |  | Euro
| Investeringssubsidie t.g.v. eigen vermogen (NCW) |  | Euro
| Inflatie | 1.5%
| Rente lening | 2.5%
| Vereiste return on equity | 14.5%
| Equity share in investering incl. EIA effect | 30%
| Debt share in investering incl. EIA effect | 70%
| Vennootschapsbelasting | 25%
| Economische levensduur | 12 | jaar
| Termijn lening | 12 | Jaar
| Afschrijvingstermijn | 12 | Jaar
| Beleidsperiode | 12 | Jaar
| Onregelmatige cashflow | X |  | Toelichting
Tabel: Nominale kasstroom (positieve bedragen = gunstig voor de producent)
| Positieve bedragen = gunstig voor de producent |  | 0 | 1 | 2 | 3 | 4 | 5 | 6 | 7 | 8 | 9 | 10 | 11 | 12 | 13 | 14 | 15 | 16 | 17 | 18 | 19 | 20 | 21 | 22 | 23 | 24 | 25 | 26 | 27 | 28 | 29 | 30 | 31 | 32 | 33 | 34 | 35 | 36 | 37 | 38 | 39 | 40
|  | Inflator |  | 1 | 1.015 | 1.0302 | 1.0457 | 1.0614 | 1.0773 | 1.0934 | 1.1098 | 1.1265 | 1.1434 | 1.1605 | 1.1779 | 1.1956 | 1.2136 | 1.2318 | 1.2502 | 1.269 | 1.288 | 1.3073 | 1.327 | 1.3469 | 1.3671 | 1.3876 | 1.4084 | 1.4295 | 1.4509 | 1.4727 | 1.4948 | 1.5172 | 1.54 | 1.5631 | 1.5865 | 1.6103 | 1.6345 | 1.659 | 1.6839 | 1.7091 | 1.7348 | 1.7608 | 1.7872
| Investering | Euro | 0: -7500000
| Afzet elektriciteit | kWh |  | 0 | 0 | 0 | 0 | 0 | 0 | 0 | 0 | 0 | 0 | 0 | 0 | 0 | 0 | 0 | 0 | 0 | 0 | 0 | 0 | 0 | 0 | 0 | 0 | 0 | 0 | 0 | 0 | 0 | 0 | 0 | 0 | 0 | 0 | 0 | 0 | 0 | 0 | 0 | 0
| Afzet warmte | kWh (LHV) |  | 90000000 | 90000000 | 90000000 | 90000000 | 90000000 | 90000000 | 90000000 | 90000000 | 90000000 | 90000000 | 90000000 | 90000000 | 0 | 0 | 0 | 0 | 0 | 0 | 0 | 0 | 0 | 0 | 0 | 0 | 0 | 0 | 0 | 0 | 0 | 0 | 0 | 0 | 0 | 0 | 0 | 0 | 0 | 0 | 0 | 0
| Afzet hernieuwbaar gas | kWh (HHV) |  | 0 | 0 | 0 | 0 | 0 | 0 | 0 | 0 | 0 | 0 | 0 | 0 | 0 | 0 | 0 | 0 | 0 | 0 | 0 | 0 | 0 | 0 | 0 | 0 | 0 | 0 | 0 | 0 | 0 | 0 | 0 | 0 | 0 | 0 | 0 | 0 | 0 | 0 | 0 | 0
| Afzet duurzame energie | kWh |  | 90000000 | 90000000 | 90000000 | 90000000 | 90000000 | 90000000 | 90000000 | 90000000 | 90000000 | 90000000 | 90000000 | 90000000 | 0 | 0 | 0 | 0 | 0 | 0 | 0 | 0 | 0 | 0 | 0 | 0 | 0 | 0 | 0 | 0 | 0 | 0 | 0 | 0 | 0 | 0 | 0 | 0 | 0 | 0 | 0 | 0
| Operationele kosten | Euro |  | -621000 | -630315 | -639769.725 | -649366.2709 | -659106.7649 | -668993.3664 | -679028.2669 | -689213.6909 | -699551.8963 | -710045.1747 | -720695.8523 | -731506.2901 | 0 | 0 | 0 | 0 | 0 | 0 | 0 | 0 | 0 | 0 | 0 | 0 | 0 | 0 | 0 | 0 | 0 | 0 | 0 | 0 | 0 | 0 | 0 | 0 | 0 | 0 | 0 | 0
| Brandstofkosten | Euro |  | -3600072 | -3654073.08 | -3708884.1762 | -3764517.4388 | -3820985.2004 | -3878299.9784 | -3936474.4781 | -3995521.5953 | -4055454.4192 | -4116286.2355 | -4178030.529 | -4240700.987 | 0 | 0 | 0 | 0 | 0 | 0 | 0 | 0 | 0 | 0 | 0 | 0 | 0 | 0 | 0 | 0 | 0 | 0 | 0 | 0 | 0 | 0 | 0 | 0 | 0 | 0 | 0 | 0
| Marktwaarde elektriciteit | Euro/kWh |  | 0 | 0 | 0 | 0 | 0 | 0 | 0 | 0 | 0 | 0 | 0 | 0 | 0 | 0 | 0 | 0 | 0 | 0 | 0 | 0 | 0 | 0 | 0 | 0 | 0 | 0 | 0 | 0 | 0 | 0 | 0 | 0 | 0 | 0 | 0 | 0 | 0 | 0 | 0 | 0
| Marktwaarde warmte of hernieuwbaar gas | Euro/kWh |  | 0 | 0 | 0 | 0 | 0 | 0 | 0 | 0 | 0 | 0 | 0 | 0 | 0 | 0 | 0 | 0 | 0 | 0 | 0 | 0 | 0 | 0 | 0 | 0 | 0 | 0 | 0 | 0 | 0 | 0 | 0 | 0 | 0 | 0 | 0 | 0 | 0 | 0 | 0 | 0
| Correctiebedrag | Euro/kWh |  | 0 | 0 | 0 | 0 | 0 | 0 | 0 | 0 | 0 | 0 | 0 | 0 | 0 | 0 | 0 | 0 | 0 | 0 | 0 | 0 | 0 | 0 | 0 | 0 | 0 | 0 | 0 | 0 | 0 | 0 | 0 | 0 | 0 | 0 | 0 | 0 | 0 | 0 | 0 | 0
| Basisbedrag | Euro/kWh |  | 0 | 0 | 0 | 0 | 0 | 0 | 0 | 0 | 0 | 0 | 0 | 0 | 0 | 0 | 0 | 0 | 0 | 0 | 0 | 0 | 0 | 0 | 0 | 0 | 0 | 0 | 0 | 0 | 0 | 0 | 0 | 0 | 0 | 0 | 0 | 0 | 0 | 0 | 0 | 0
| SDE-vergoeding | Euro |  | 0 | 0 | 0 | 0 | 0 | 0 | 0 | 0 | 0 | 0 | 0 | 0 | 0 | 0 | 0 | 0 | 0 | 0 | 0 | 0 | 0 | 0 | 0 | 0 | 0 | 0 | 0 | 0 | 0 | 0 | 0 | 0 | 0 | 0 | 0 | 0 | 0 | 0 | 0 | 0
| Marktinkomsten | Euro |  | 0 | 0 | 0 | 0 | 0 | 0 | 0 | 0 | 0 | 0 | 0 | 0 | 0 | 0 | 0 | 0 | 0 | 0 | 0 | 0 | 0 | 0 | 0 | 0 | 0 | 0 | 0 | 0 | 0 | 0 | 0 | 0 | 0 | 0 | 0 | 0 | 0 | 0 | 0 | 0
| Inkomen totaal (nominaal) | Euro |  | 0 | 0 | 0 | 0 | 0 | 0 | 0 | 0 | 0 | 0 | 0 | 0 | 0 | 0 | 0 | 0 | 0 | 0 | 0 | 0 | 0 | 0 | 0 | 0 | 0 | 0 | 0 | 0 | 0 | 0 | 0 | 0 | 0 | 0 | 0 | 0 | 0 | 0 | 0 | 0
| Kosten totaal (nominaal) | Euro |  | -4221072 | -4284388.08 | -4348653.9012 | -4413883.7097 | -4480091.9654 | -4547293.3448 | -4615502.745 | -4684735.2862 | -4755006.3155 | -4826331.4102 | -4898726.3814 | -4972207.2771 | 0 | 0 | 0 | 0 | 0 | 0 | 0 | 0 | 0 | 0 | 0 | 0 | 0 | 0 | 0 | 0 | 0 | 0 | 0 | 0 | 0 | 0 | 0 | 0 | 0 | 0 | 0 | 0
| Bruto inkomen (nominaal) | Euro |  | -4221072 | -4284388.08 | -4348653.9012 | -4413883.7097 | -4480091.9654 | -4547293.3448 | -4615502.745 | -4684735.2862 | -4755006.3155 | -4826331.4102 | -4898726.3814 | -4972207.2771 | 0 | 0 | 0 | 0 | 0 | 0 | 0 | 0 | 0 | 0 | 0 | 0 | 0 | 0 | 0 | 0 | 0 | 0 | 0 | 0 | 0 | 0 | 0 | 0 | 0 | 0 | 0 | 0
| Afschrijving | Euro |  | -625000 | -625000 | -625000 | -625000 | -625000 | -625000 | -625000 | -625000 | -625000 | -625000 | -625000 | -625000 | 0 | 0 | 0 | 0 | 0 | 0 | 0 | 0 | 0 | 0 | 0 | 0 | 0 | 0 | 0 | 0 | 0 | 0 | 0 | 0 | 0 | 0 | 0 | 0 | 0 | 0 | 0 | 0
| Rente | Euro |  | -131250 | -121736.0646 | -111984.2808 | -101988.7024 | -91743.2345 | -81241.63 | -70477.4853 | -59444.237 | -48135.1575 | -36543.351 | -24661.7494 | -12483.1077 | 0 | 0 | 0 | 0 | 0 | 0 | 0 | 0 | 0 | 0 | 0 | 0 | 0 | 0 | 0 | 0 | 0 | 0 | 0 | 0 | 0 | 0 | 0 | 0 | 0 | 0 | 0 | 0
| Aflossing | Euro |  | -380557.4167 | -390071.3521 | -399823.1359 | -409818.7143 | -420064.1822 | -430565.7867 | -441329.9314 | -452363.1797 | -463672.2592 | -475264.0656 | -487145.6673 | -499324.309 | 0 | 0 | 0 | 0 | 0 | 0 | 0 | 0 | 0 | 0 | 0 | 0 | 0 | 0 | 0 | 0 | 0 | 0 | 0 | 0 | 0 | 0 | 0 | 0 | 0 | 0 | 0 | 0
| Totale lasten lening | Euro |  | -511807.4167 | -511807.4167 | -511807.4167 | -511807.4167 | -511807.4167 | -511807.4167 | -511807.4167 | -511807.4167 | -511807.4167 | -511807.4167 | -511807.4167 | -511807.4167 | 0 | 0 | 0 | 0 | 0 | 0 | 0 | 0 | 0 | 0 | 0 | 0 | 0 | 0 | 0 | 0 | 0 | 0 | 0 | 0 | 0 | 0 | 0 | 0 | 0 | 0 | 0 | 0
| Belastbaar inkomen | Euro |  | -4977322 | -5031124.1446 | -5085638.182 | -5140872.4121 | -5196835.1999 | -5253534.9748 | -5310980.2303 | -5369179.5232 | -5428141.473 | -5487874.7613 | -5548388.1308 | -5609690.3848 | 0 | 0 | 0 | 0 | 0 | 0 | 0 | 0 | 0 | 0 | 0 | 0 | 0 | 0 | 0 | 0 | 0 | 0 | 0 | 0 | 0 | 0 | 0 | 0 | 0 | 0 | 0 | 0
| Belasting bedrag | Euro |  | 1244330.5 | 1257781.0361 | 1271409.5455 | 1285218.103 | 1299208.8 | 1313383.7437 | 1327745.0576 | 1342294.8808 | 1357035.3683 | 1371968.6903 | 1387097.0327 | 1402422.5962 | 0 | 0 | 0 | 0 | 0 | 0 | 0 | 0 | 0 | 0 | 0 | 0 | 0 | 0 | 0 | 0 | 0 | 0 | 0 | 0 | 0 | 0 | 0 | 0 | 0 | 0 | 0 | 0
| Netto inkomen na belasting | Euro |  | -3488548.9167 | -3538414.4605 | -3589051.7724 | -3640473.0234 | -3692690.5821 | -3745717.0178 | -3799565.1041 | -3854247.8221 | -3909778.3639 | -3966170.1366 | -4023436.7654 | -4081592.0976 | 0 | 0 | 0 | 0 | 0 | 0 | 0 | 0 | 0 | 0 | 0 | 0 | 0 | 0 | 0 | 0 | 0 | 0 | 0 | 0 | 0 | 0 | 0 | 0 | 0 | 0 | 0 | 0
| Project cashflow | Euro | -7500000 | -2976741.5 | -3026607.0439 | -3077244.3557 | -3128665.6067 | -3180883.1654 | -3233909.6011 | -3287757.6874 | -3342440.4054 | -3397970.9472 | -3454362.7199 | -3511629.3487 | -3569784.6809 | 0 | 0 | 0 | 0 | 0 | 0 | 0 | 0 | 0 | 0 | 0 | 0 | 0 | 0 | 0 | 0 | 0 | 0 | 0 | 0 | 0 | 0 | 0 | 0 | 0 | 0 | 0 | 0
| Equity cashflow | Euro | -2250000 | -3488548.9167 | -3538414.4605 | -3589051.7724 | -3640473.0234 | -3692690.5821 | -3745717.0178 | -3799565.1041 | -3854247.8221 | -3909778.3639 | -3966170.1366 | -4023436.7654 | -4081592.0976 | 0 | 0 | 0 | 0 | 0 | 0 | 0 | 0 | 0 | 0 | 0 | 0 | 0 | 0 | 0 | 0 | 0 | 0 | 0 | 0 | 0 | 0 | 0 | 0 | 0 | 0 | 0 | 0
| Subsidiebasis: energieproductie | kWh |  | 90000000 | 90000000 | 90000000 | 90000000 | 90000000 | 90000000 | 90000000 | 90000000 | 90000000 | 90000000 | 90000000 | 90000000 | 0 | 0 | 0 | 0 | 0 | 0 | 0 | 0 | 0 | 0 | 0 | 0 | 0 | 0 | 0 | 0 | 0 | 0 | 0 | 0 | 0 | 0 | 0 | 0 | 0 | 0 | 0 | 0
Tabel: Projectparameters
| Verdisconteerde inkomsten | euro | 0: -20461606.511
| Verdisconteerde energieafzet | kWh | 0: 373838228.0892
| Totale investering | Euro | 0: 7500000
| DSCR (gemiddeld) |  | 0: -8.963
| Projectrente (WACC) |  | 0: 5.662%
| Projectrendement (IRR) |  | 0: n.v.t.
| Rendement op eigen vermogen (IRR) |  | 0: n.v.t.
| Aandeel lening | Euro | 0: 5250000
| Aandeel equity | Euro | 0: 2250000
| Warmtekrachtverhouding | E:W | 0: 0
| Samengesteld aantal vollasturen | uur/jaar | 0: 6000

## 39
Berekening basisbedragen: SDE+ 2019
Directe inzet van houtpellets voor industriële toepassingen
| BASISBEDRAG | Waarde | Eenheid | Toelichting
| Elektriciteit, warmte of groen gas | 0.049729 | Euro/kWh | Indien een basisbedrag wordt ingevuld in rij 40, toont deze waarde de onrendabele top.
| CONVERSIEFACTOREN | Waarde | Eenheid | Toelichting
| Verbrandingswaarde methaan (onderwaarde) | 35.8 | MJ/Nm3
| Verbrandingswaarde hernieuwbaar gas (onderwaarde) | 31.65 | MJ/Nm3
| Verbrandingswaarde hernieuwbaar gas (bovenwaarde) | 35.17 | MJ/Nm3
| kWh naar MJ | 3.6 | MJ/kWh
| INPUTVARIABELEN | Waarde | Eenheid | Toelichting
| Inputvermogen | 11111.1111 | kW_input | Het eventuele biomassagebruik wordt berekend aan de hand van het inputvermogen, zie rij 36 (biomassadoorzet).
| Gaat het om een installatie voor hernieuwbaar gas? |  |  | Indien de cashflow betrekking heeft op een installatie voor hernieuwbaar gas, vul in "ja".
| Methaangehalte hernieuwbaar gas voor gaszuivering |  |  | Deze waarde wordt ter informatie getoond, maar niet gebruikt in de berekening.
| Vermogen hernieuwbaargasproductie (voor zuivering) | 0 | Nm3/uur | Deze waarde wordt ter informatie getoond, maar niet gebruikt in de berekening.
| Outputvermogen (thermisch of hernieuwbaar gas) | 10000 | kWth_output | Bij een installatie voor hernieuwbaar gas, het outputvermogen opgeven in onderste verbrandingswaarde (LHV)
| Outputvermogen (hernieuwbaar gas) | 0 | Nm3/uur | Deze waarde wordt ter informatie getoond, maar niet gebruikt in de berekening.
| Outputvermogen (elektrisch) |  | kWe
| Vollasturen levering warmte of hernieuwbaar gas | 3000 | uur/jaar | Bij een installatie voor gecombineerde opwekking, wordt de bedrijfstijd genomen als maximum van de vollasturen warmte en vollasturen elektriciteit.
| Vollasturen levering elektriciteit |  | uur/jaar | Bij een installatie voor gecombineerde opwekking, wordt de bedrijfstijd genomen als maximum van de vollasturen warmte en vollasturen elektriciteit.
| Max. elektrisch rendement | 0%
| Elektrisch rendement | 0%
| Thermisch rendement of rendement gasproductie | 90%
| Elektriciteitsderving bij warmtelevering |  | elektriciteit : warmte | Aantal kWh dat minder elektriciteit wordt geproduceerd per kWh extra warmtelevering
| Investeringskosten |  | Euro/kWinput
|  | 95.5 | Euro/kWoutput
| Totale investeringskosten | 0.955 | Euro (miljoen) | Deze waarde wordt ter informatie getoond, maar niet gebruikt in de berekening.
| Vaste O&M-kosten |  | Euro/kWinput
|  | 4 | Euro/kWoutput
| Totale jaarlijkse vaste O&M-kosten | 40 | Euro (duizend) | Deze waarde wordt ter informatie getoond, maar niet gebruikt in de berekening.
| Variabele O&M-kosten (incl. contractkosten) | 0.0019 | Euro/kWh_output | Alle variabele afslagen op een leveringscontract kunnen in deze waarde worden verrekend, inclusief basisprijspremie.
| Energie-inhoud brandstof | 17 | GJ/ton
| Biomassadoorzet | 7058.8235 | ton/jaar | Deze waarde wordt ter informatie getoond, maar niet gebruikt in de berekening.
| Netto brandstofprijs (aan de poort, incl. risico-opslag) | 170 | Euro/ton
| Marktprijs warmte of hernieuwbaar gas (nominaal) |  | Euro/kWh | Deze waarde wordt gebruikt voor de periode na afloop van de SDE+-subsidie
| Marktprijs elektriciteit (nominaal) |  | Euro/kWh | Deze waarde wordt gebruikt voor de periode na afloop van de SDE+-subsidie
| Basisbedrag (nominaal) |  | Euro/kWh | Om een basisbedrag te berekenen, dient dit veld niet ingevuld te worden.
| Warmtekrachtverhouding in SDE-beschikking |  |  | Om een basisbedrag te berekenen, dient dit veld niet ingevuld te worden.
| Investeringssubsidie t.g.v. vreemd vermogen (NCW) |  | Euro
| Investeringssubsidie t.g.v. eigen vermogen (NCW) |  | Euro
| Inflatie | 1.5%
| Rente lening | 2.5%
| Vereiste return on equity | 11.5%
| Equity share in investering incl. EIA effect | 20%
| Debt share in investering incl. EIA effect | 80%
| Vennootschapsbelasting | 25%
| Economische levensduur | 12 | jaar
| Termijn lening | 12 | Jaar
| Afschrijvingstermijn | 12 | Jaar
| Beleidsperiode | 12 | Jaar
| Onregelmatige cashflow | X |  | Toelichting
Tabel: Nominale kasstroom (positieve bedragen = gunstig voor de producent)
| Positieve bedragen = gunstig voor de producent |  | 0 | 1 | 2 | 3 | 4 | 5 | 6 | 7 | 8 | 9 | 10 | 11 | 12 | 13 | 14 | 15 | 16 | 17 | 18 | 19 | 20 | 21 | 22 | 23 | 24 | 25 | 26 | 27 | 28 | 29 | 30 | 31 | 32 | 33 | 34 | 35 | 36 | 37 | 38 | 39 | 40
|  | Inflator |  | 1 | 1.015 | 1.0302 | 1.0457 | 1.0614 | 1.0773 | 1.0934 | 1.1098 | 1.1265 | 1.1434 | 1.1605 | 1.1779 | 1.1956 | 1.2136 | 1.2318 | 1.2502 | 1.269 | 1.288 | 1.3073 | 1.327 | 1.3469 | 1.3671 | 1.3876 | 1.4084 | 1.4295 | 1.4509 | 1.4727 | 1.4948 | 1.5172 | 1.54 | 1.5631 | 1.5865 | 1.6103 | 1.6345 | 1.659 | 1.6839 | 1.7091 | 1.7348 | 1.7608 | 1.7872
| Investering | Euro | 0: -955000
| Afzet elektriciteit | kWh |  | 0 | 0 | 0 | 0 | 0 | 0 | 0 | 0 | 0 | 0 | 0 | 0 | 0 | 0 | 0 | 0 | 0 | 0 | 0 | 0 | 0 | 0 | 0 | 0 | 0 | 0 | 0 | 0 | 0 | 0 | 0 | 0 | 0 | 0 | 0 | 0 | 0 | 0 | 0 | 0
| Afzet warmte | kWh (LHV) |  | 30000000 | 30000000 | 30000000 | 30000000 | 30000000 | 30000000 | 30000000 | 30000000 | 30000000 | 30000000 | 30000000 | 30000000 | 0 | 0 | 0 | 0 | 0 | 0 | 0 | 0 | 0 | 0 | 0 | 0 | 0 | 0 | 0 | 0 | 0 | 0 | 0 | 0 | 0 | 0 | 0 | 0 | 0 | 0 | 0 | 0
| Afzet hernieuwbaar gas | kWh (HHV) |  | 0 | 0 | 0 | 0 | 0 | 0 | 0 | 0 | 0 | 0 | 0 | 0 | 0 | 0 | 0 | 0 | 0 | 0 | 0 | 0 | 0 | 0 | 0 | 0 | 0 | 0 | 0 | 0 | 0 | 0 | 0 | 0 | 0 | 0 | 0 | 0 | 0 | 0 | 0 | 0
| Afzet duurzame energie | kWh |  | 30000000 | 30000000 | 30000000 | 30000000 | 30000000 | 30000000 | 30000000 | 30000000 | 30000000 | 30000000 | 30000000 | 30000000 | 0 | 0 | 0 | 0 | 0 | 0 | 0 | 0 | 0 | 0 | 0 | 0 | 0 | 0 | 0 | 0 | 0 | 0 | 0 | 0 | 0 | 0 | 0 | 0 | 0 | 0 | 0 | 0
| Operationele kosten | Euro |  | -97000 | -98455 | -99931.825 | -101430.8024 | -102952.2644 | -104496.5484 | -106063.9966 | -107654.9566 | -109269.7809 | -110908.8276 | -112572.46 | -114261.0469 | 0 | 0 | 0 | 0 | 0 | 0 | 0 | 0 | 0 | 0 | 0 | 0 | 0 | 0 | 0 | 0 | 0 | 0 | 0 | 0 | 0 | 0 | 0 | 0 | 0 | 0 | 0 | 0
| Brandstofkosten | Euro |  | -1200000 | -1218000 | -1236270 | -1254814.05 | -1273636.2607 | -1292740.8047 | -1312131.9167 | -1331813.8955 | -1351791.1039 | -1372067.9705 | -1392648.99 | -1413538.7249 | 0 | 0 | 0 | 0 | 0 | 0 | 0 | 0 | 0 | 0 | 0 | 0 | 0 | 0 | 0 | 0 | 0 | 0 | 0 | 0 | 0 | 0 | 0 | 0 | 0 | 0 | 0 | 0
| Marktwaarde elektriciteit | Euro/kWh |  | 0 | 0 | 0 | 0 | 0 | 0 | 0 | 0 | 0 | 0 | 0 | 0 | 0 | 0 | 0 | 0 | 0 | 0 | 0 | 0 | 0 | 0 | 0 | 0 | 0 | 0 | 0 | 0 | 0 | 0 | 0 | 0 | 0 | 0 | 0 | 0 | 0 | 0 | 0 | 0
| Marktwaarde warmte of hernieuwbaar gas | Euro/kWh |  | 0 | 0 | 0 | 0 | 0 | 0 | 0 | 0 | 0 | 0 | 0 | 0 | 0 | 0 | 0 | 0 | 0 | 0 | 0 | 0 | 0 | 0 | 0 | 0 | 0 | 0 | 0 | 0 | 0 | 0 | 0 | 0 | 0 | 0 | 0 | 0 | 0 | 0 | 0 | 0
| Correctiebedrag | Euro/kWh |  | 0 | 0 | 0 | 0 | 0 | 0 | 0 | 0 | 0 | 0 | 0 | 0 | 0 | 0 | 0 | 0 | 0 | 0 | 0 | 0 | 0 | 0 | 0 | 0 | 0 | 0 | 0 | 0 | 0 | 0 | 0 | 0 | 0 | 0 | 0 | 0 | 0 | 0 | 0 | 0
| Basisbedrag | Euro/kWh |  | 0 | 0 | 0 | 0 | 0 | 0 | 0 | 0 | 0 | 0 | 0 | 0 | 0 | 0 | 0 | 0 | 0 | 0 | 0 | 0 | 0 | 0 | 0 | 0 | 0 | 0 | 0 | 0 | 0 | 0 | 0 | 0 | 0 | 0 | 0 | 0 | 0 | 0 | 0 | 0
| SDE-vergoeding | Euro |  | 0 | 0 | 0 | 0 | 0 | 0 | 0 | 0 | 0 | 0 | 0 | 0 | 0 | 0 | 0 | 0 | 0 | 0 | 0 | 0 | 0 | 0 | 0 | 0 | 0 | 0 | 0 | 0 | 0 | 0 | 0 | 0 | 0 | 0 | 0 | 0 | 0 | 0 | 0 | 0
| Marktinkomsten | Euro |  | 0 | 0 | 0 | 0 | 0 | 0 | 0 | 0 | 0 | 0 | 0 | 0 | 0 | 0 | 0 | 0 | 0 | 0 | 0 | 0 | 0 | 0 | 0 | 0 | 0 | 0 | 0 | 0 | 0 | 0 | 0 | 0 | 0 | 0 | 0 | 0 | 0 | 0 | 0 | 0
| Inkomen totaal (nominaal) | Euro |  | 0 | 0 | 0 | 0 | 0 | 0 | 0 | 0 | 0 | 0 | 0 | 0 | 0 | 0 | 0 | 0 | 0 | 0 | 0 | 0 | 0 | 0 | 0 | 0 | 0 | 0 | 0 | 0 | 0 | 0 | 0 | 0 | 0 | 0 | 0 | 0 | 0 | 0 | 0 | 0
| Kosten totaal (nominaal) | Euro |  | -1297000 | -1316455 | -1336201.825 | -1356244.8524 | -1376588.5252 | -1397237.353 | -1418195.9133 | -1439468.852 | -1461060.8848 | -1482976.7981 | -1505221.4501 | -1527799.7718 | 0 | 0 | 0 | 0 | 0 | 0 | 0 | 0 | 0 | 0 | 0 | 0 | 0 | 0 | 0 | 0 | 0 | 0 | 0 | 0 | 0 | 0 | 0 | 0 | 0 | 0 | 0 | 0
| Bruto inkomen (nominaal) | Euro |  | -1297000 | -1316455 | -1336201.825 | -1356244.8524 | -1376588.5252 | -1397237.353 | -1418195.9133 | -1439468.852 | -1461060.8848 | -1482976.7981 | -1505221.4501 | -1527799.7718 | 0 | 0 | 0 | 0 | 0 | 0 | 0 | 0 | 0 | 0 | 0 | 0 | 0 | 0 | 0 | 0 | 0 | 0 | 0 | 0 | 0 | 0 | 0 | 0 | 0 | 0 | 0 | 0
| Afschrijving | Euro |  | -79583.3333 | -79583.3333 | -79583.3333 | -79583.3333 | -79583.3333 | -79583.3333 | -79583.3333 | -79583.3333 | -79583.3333 | -79583.3333 | -79583.3333 | -79583.3333 | 0 | 0 | 0 | 0 | 0 | 0 | 0 | 0 | 0 | 0 | 0 | 0 | 0 | 0 | 0 | 0 | 0 | 0 | 0 | 0 | 0 | 0 | 0 | 0 | 0 | 0 | 0 | 0
| Rente | Euro |  | -19100 | -17715.4959 | -16296.3791 | -14841.7845 | -13350.825 | -11822.5915 | -10256.1521 | -8650.5518 | -7004.8115 | -5317.9277 | -3588.8717 | -1816.5894 | 0 | 0 | 0 | 0 | 0 | 0 | 0 | 0 | 0 | 0 | 0 | 0 | 0 | 0 | 0 | 0 | 0 | 0 | 0 | 0 | 0 | 0 | 0 | 0 | 0 | 0 | 0 | 0
| Aflossing | Euro |  | -55380.165 | -56764.6691 | -58183.7859 | -59638.3805 | -61129.34 | -62657.5735 | -64224.0129 | -65829.6132 | -67475.3535 | -69162.2374 | -70891.2933 | -72663.5756 | 0 | 0 | 0 | 0 | 0 | 0 | 0 | 0 | 0 | 0 | 0 | 0 | 0 | 0 | 0 | 0 | 0 | 0 | 0 | 0 | 0 | 0 | 0 | 0 | 0 | 0 | 0 | 0
| Totale lasten lening | Euro |  | -74480.165 | -74480.165 | -74480.165 | -74480.165 | -74480.165 | -74480.165 | -74480.165 | -74480.165 | -74480.165 | -74480.165 | -74480.165 | -74480.165 | 0 | 0 | 0 | 0 | 0 | 0 | 0 | 0 | 0 | 0 | 0 | 0 | 0 | 0 | 0 | 0 | 0 | 0 | 0 | 0 | 0 | 0 | 0 | 0 | 0 | 0 | 0 | 0
| Belastbaar inkomen | Euro |  | -1395683.3333 | -1413753.8292 | -1432081.5375 | -1450669.9702 | -1469522.6835 | -1488643.2779 | -1508035.3988 | -1527702.7372 | -1547649.0296 | -1567878.0591 | -1588393.6551 | -1609199.6945 | 0 | 0 | 0 | 0 | 0 | 0 | 0 | 0 | 0 | 0 | 0 | 0 | 0 | 0 | 0 | 0 | 0 | 0 | 0 | 0 | 0 | 0 | 0 | 0 | 0 | 0 | 0 | 0
| Belasting bedrag | Euro |  | 348920.8333 | 353438.4573 | 358020.3844 | 362667.4926 | 367380.6709 | 372160.8195 | 377008.8497 | 381925.6843 | 386912.2574 | 391969.5148 | 397098.4138 | 402299.9236 | 0 | 0 | 0 | 0 | 0 | 0 | 0 | 0 | 0 | 0 | 0 | 0 | 0 | 0 | 0 | 0 | 0 | 0 | 0 | 0 | 0 | 0 | 0 | 0 | 0 | 0 | 0 | 0
| Netto inkomen na belasting | Euro |  | -1022559.3317 | -1037496.7077 | -1052661.6056 | -1068057.5248 | -1083688.0193 | -1099556.6986 | -1115667.2286 | -1132023.3328 | -1148628.7924 | -1165487.4483 | -1182603.2013 | -1199980.0132 | 0 | 0 | 0 | 0 | 0 | 0 | 0 | 0 | 0 | 0 | 0 | 0 | 0 | 0 | 0 | 0 | 0 | 0 | 0 | 0 | 0 | 0 | 0 | 0 | 0 | 0 | 0 | 0
| Project cashflow | Euro | -955000 | -948079.1667 | -963016.5427 | -978181.4406 | -993577.3598 | -1009207.8543 | -1025076.5336 | -1041187.0636 | -1057543.1677 | -1074148.6274 | -1091007.2833 | -1108123.0363 | -1125499.8482 | 0 | 0 | 0 | 0 | 0 | 0 | 0 | 0 | 0 | 0 | 0 | 0 | 0 | 0 | 0 | 0 | 0 | 0 | 0 | 0 | 0 | 0 | 0 | 0 | 0 | 0 | 0 | 0
| Equity cashflow | Euro | -191000 | -1022559.3317 | -1037496.7077 | -1052661.6056 | -1068057.5248 | -1083688.0193 | -1099556.6986 | -1115667.2286 | -1132023.3328 | -1148628.7924 | -1165487.4483 | -1182603.2013 | -1199980.0132 | 0 | 0 | 0 | 0 | 0 | 0 | 0 | 0 | 0 | 0 | 0 | 0 | 0 | 0 | 0 | 0 | 0 | 0 | 0 | 0 | 0 | 0 | 0 | 0 | 0 | 0 | 0 | 0
| Subsidiebasis: energieproductie | kWh |  | 30000000 | 30000000 | 30000000 | 30000000 | 30000000 | 30000000 | 30000000 | 30000000 | 30000000 | 30000000 | 30000000 | 30000000 | 0 | 0 | 0 | 0 | 0 | 0 | 0 | 0 | 0 | 0 | 0 | 0 | 0 | 0 | 0 | 0 | 0 | 0 | 0 | 0 | 0 | 0 | 0 | 0 | 0 | 0 | 0 | 0
Tabel: Projectparameters
| Verdisconteerde inkomsten | euro | 0: -6903446.2414
| Verdisconteerde energieafzet | kWh | 0: 142663107.3565
| Totale investering | Euro | 0: 955000
| DSCR (gemiddeld) |  | 0: -18.925
| Projectrente (WACC) |  | 0: 3.8%
| Projectrendement (IRR) |  | 0: n.v.t.
| Rendement op eigen vermogen (IRR) |  | 0: n.v.t.
| Aandeel lening | Euro | 0: 764000
| Aandeel equity | Euro | 0: 191000
| Warmtekrachtverhouding | E:W | 0: 0
| Samengesteld aantal vollasturen | uur/jaar | 0: 3000

## 40
Berekening basisbedragen: SDE+ 2019
Allesvergisting (hernieuwbaar gas)
| BASISBEDRAG | Waarde | Eenheid | Toelichting
| Elektriciteit, warmte of groen gas | 0.060622 | Euro/kWh | Indien een basisbedrag wordt ingevuld in rij 40, toont deze waarde de onrendabele top.
| CONVERSIEFACTOREN | Waarde | Eenheid | Toelichting
| Verbrandingswaarde methaan (onderwaarde) | 35.8 | MJ/Nm3
| Verbrandingswaarde hernieuwbaar gas (onderwaarde) | 31.65 | MJ/Nm3
| Verbrandingswaarde hernieuwbaar gas (bovenwaarde) | 35.17 | MJ/Nm3
| kWh naar MJ | 3.6 | MJ/kWh
| INPUTVARIABELEN | Waarde | Eenheid | Toelichting
| Inputvermogen | 5500 | kW_input | Het eventuele biomassagebruik wordt berekend aan de hand van het inputvermogen, zie rij 36 (biomassadoorzet).
| Gaat het om een installatie voor hernieuwbaar gas? | Ja |  | Indien de cashflow betrekking heeft op een installatie voor hernieuwbaar gas, vul in "ja".
| Methaangehalte hernieuwbaar gas voor gaszuivering | 58% |  | Deze waarde wordt ter informatie getoond, maar niet gebruikt in de berekening.
| Vermogen hernieuwbaargasproductie (voor zuivering) | 953.5735 | Nm3/uur | Deze waarde wordt ter informatie getoond, maar niet gebruikt in de berekening.
| Outputvermogen (thermisch of hernieuwbaar gas) | 5200.214 | kWth_output | Bij een installatie voor hernieuwbaar gas, het outputvermogen opgeven in onderste verbrandingswaarde (LHV)
| Outputvermogen (hernieuwbaar gas) | 591.4935 | Nm3/uur | Deze waarde wordt ter informatie getoond, maar niet gebruikt in de berekening.
| Outputvermogen (elektrisch) |  | kWe
| Vollasturen levering warmte of hernieuwbaar gas | 8000 | uur/jaar | Bij een installatie voor gecombineerde opwekking, wordt de bedrijfstijd genomen als maximum van de vollasturen warmte en vollasturen elektriciteit.
| Vollasturen levering elektriciteit |  | uur/jaar | Bij een installatie voor gecombineerde opwekking, wordt de bedrijfstijd genomen als maximum van de vollasturen warmte en vollasturen elektriciteit.
| Max. elektrisch rendement | 0%
| Elektrisch rendement | 0%
| Thermisch rendement of rendement gasproductie | 94.55%
| Elektriciteitsderving bij warmtelevering |  | elektriciteit : warmte | Aantal kWh dat minder elektriciteit wordt geproduceerd per kWh extra warmtelevering
| Investeringskosten | 675 | Euro/kWinput
|  | 349 | Euro/kWoutput
| Totale investeringskosten | 5.5274 | Euro (miljoen) | Deze waarde wordt ter informatie getoond, maar niet gebruikt in de berekening.
| Vaste O&M-kosten | 111 | Euro/kWinput
Euro/kWoutput
| Totale jaarlijkse vaste O&M-kosten | 610.5 | Euro (duizend) | Deze waarde wordt ter informatie getoond, maar niet gebruikt in de berekening.
| Variabele O&M-kosten (incl. contractkosten) | 0.0019 | Euro/kWh_output | Alle variabele afslagen op een leveringscontract kunnen in deze waarde worden verrekend, inclusief basisprijspremie.
| Energie-inhoud brandstof | 3.4 | GJ/ton
| Biomassadoorzet | 46588.2353 | ton/jaar | Deze waarde wordt ter informatie getoond, maar niet gebruikt in de berekening.
| Netto brandstofprijs (aan de poort, incl. risico-opslag) | 27.8 | Euro/ton
| Marktprijs warmte of hernieuwbaar gas (nominaal) |  | Euro/kWh | Deze waarde wordt gebruikt voor de periode na afloop van de SDE+-subsidie
| Marktprijs elektriciteit (nominaal) |  | Euro/kWh | Deze waarde wordt gebruikt voor de periode na afloop van de SDE+-subsidie
| Basisbedrag (nominaal) |  | Euro/kWh | Om een basisbedrag te berekenen, dient dit veld niet ingevuld te worden.
| Warmtekrachtverhouding in SDE-beschikking |  |  | Om een basisbedrag te berekenen, dient dit veld niet ingevuld te worden.
| Investeringssubsidie t.g.v. vreemd vermogen (NCW) |  | Euro
| Investeringssubsidie t.g.v. eigen vermogen (NCW) |  | Euro
| Inflatie | 1.5%
| Rente lening | 2.5%
| Vereiste return on equity | 11.5%
| Equity share in investering incl. EIA effect | 30%
| Debt share in investering incl. EIA effect | 70%
| Vennootschapsbelasting | 25%
| Economische levensduur | 12 | jaar
| Termijn lening | 12 | Jaar
| Afschrijvingstermijn | 12 | Jaar
| Beleidsperiode | 12 | Jaar
| Onregelmatige cashflow | X |  | Toelichting
Tabel: Nominale kasstroom (positieve bedragen = gunstig voor de producent)
| Positieve bedragen = gunstig voor de producent |  | 0 | 1 | 2 | 3 | 4 | 5 | 6 | 7 | 8 | 9 | 10 | 11 | 12 | 13 | 14 | 15 | 16 | 17 | 18 | 19 | 20 | 21 | 22 | 23 | 24 | 25 | 26 | 27 | 28 | 29 | 30 | 31 | 32 | 33 | 34 | 35 | 36 | 37 | 38 | 39 | 40
|  | Inflator |  | 1 | 1.015 | 1.0302 | 1.0457 | 1.0614 | 1.0773 | 1.0934 | 1.1098 | 1.1265 | 1.1434 | 1.1605 | 1.1779 | 1.1956 | 1.2136 | 1.2318 | 1.2502 | 1.269 | 1.288 | 1.3073 | 1.327 | 1.3469 | 1.3671 | 1.3876 | 1.4084 | 1.4295 | 1.4509 | 1.4727 | 1.4948 | 1.5172 | 1.54 | 1.5631 | 1.5865 | 1.6103 | 1.6345 | 1.659 | 1.6839 | 1.7091 | 1.7348 | 1.7608 | 1.7872
| Investering | Euro | 0: -5527374.6947
| Afzet elektriciteit | kWh |  | 0 | 0 | 0 | 0 | 0 | 0 | 0 | 0 | 0 | 0 | 0 | 0 | 0 | 0 | 0 | 0 | 0 | 0 | 0 | 0 | 0 | 0 | 0 | 0 | 0 | 0 | 0 | 0 | 0 | 0 | 0 | 0 | 0 | 0 | 0 | 0 | 0 | 0 | 0 | 0
| Afzet warmte | kWh (LHV) |  | 0 | 0 | 0 | 0 | 0 | 0 | 0 | 0 | 0 | 0 | 0 | 0 | 0 | 0 | 0 | 0 | 0 | 0 | 0 | 0 | 0 | 0 | 0 | 0 | 0 | 0 | 0 | 0 | 0 | 0 | 0 | 0 | 0 | 0 | 0 | 0 | 0 | 0 | 0 | 0
| Afzet hernieuwbaar gas | kWh (HHV) |  | 46228506.1003 | 46228506.1003 | 46228506.1003 | 46228506.1003 | 46228506.1003 | 46228506.1003 | 46228506.1003 | 46228506.1003 | 46228506.1003 | 46228506.1003 | 46228506.1003 | 46228506.1003 | 0 | 0 | 0 | 0 | 0 | 0 | 0 | 0 | 0 | 0 | 0 | 0 | 0 | 0 | 0 | 0 | 0 | 0 | 0 | 0 | 0 | 0 | 0 | 0 | 0 | 0 | 0 | 0
| Afzet duurzame energie | kWh |  | 46228506.1003 | 46228506.1003 | 46228506.1003 | 46228506.1003 | 46228506.1003 | 46228506.1003 | 46228506.1003 | 46228506.1003 | 46228506.1003 | 46228506.1003 | 46228506.1003 | 46228506.1003 | 0 | 0 | 0 | 0 | 0 | 0 | 0 | 0 | 0 | 0 | 0 | 0 | 0 | 0 | 0 | 0 | 0 | 0 | 0 | 0 | 0 | 0 | 0 | 0 | 0 | 0 | 0 | 0
| Operationele kosten | Euro |  | -698334.1616 | -708809.174 | -719441.3116 | -730232.9313 | -741186.4253 | -752304.2216 | -763588.785 | -775042.6167 | -786668.256 | -798468.2798 | -810445.304 | -822601.9836 | 0 | 0 | 0 | 0 | 0 | 0 | 0 | 0 | 0 | 0 | 0 | 0 | 0 | 0 | 0 | 0 | 0 | 0 | 0 | 0 | 0 | 0 | 0 | 0 | 0 | 0 | 0 | 0
| Brandstofkosten | Euro |  | -1295152.9412 | -1314580.2353 | -1334298.9388 | -1354313.4229 | -1374628.1242 | -1395247.5461 | -1416176.2593 | -1437418.9032 | -1458980.1867 | -1480864.8895 | -1503077.8629 | -1525624.0308 | 0 | 0 | 0 | 0 | 0 | 0 | 0 | 0 | 0 | 0 | 0 | 0 | 0 | 0 | 0 | 0 | 0 | 0 | 0 | 0 | 0 | 0 | 0 | 0 | 0 | 0 | 0 | 0
| Marktwaarde elektriciteit | Euro/kWh |  | 0 | 0 | 0 | 0 | 0 | 0 | 0 | 0 | 0 | 0 | 0 | 0 | 0 | 0 | 0 | 0 | 0 | 0 | 0 | 0 | 0 | 0 | 0 | 0 | 0 | 0 | 0 | 0 | 0 | 0 | 0 | 0 | 0 | 0 | 0 | 0 | 0 | 0 | 0 | 0
| Marktwaarde warmte of hernieuwbaar gas | Euro/kWh |  | 0 | 0 | 0 | 0 | 0 | 0 | 0 | 0 | 0 | 0 | 0 | 0 | 0 | 0 | 0 | 0 | 0 | 0 | 0 | 0 | 0 | 0 | 0 | 0 | 0 | 0 | 0 | 0 | 0 | 0 | 0 | 0 | 0 | 0 | 0 | 0 | 0 | 0 | 0 | 0
| Correctiebedrag | Euro/kWh |  | 0 | 0 | 0 | 0 | 0 | 0 | 0 | 0 | 0 | 0 | 0 | 0 | 0 | 0 | 0 | 0 | 0 | 0 | 0 | 0 | 0 | 0 | 0 | 0 | 0 | 0 | 0 | 0 | 0 | 0 | 0 | 0 | 0 | 0 | 0 | 0 | 0 | 0 | 0 | 0
| Basisbedrag | Euro/kWh |  | 0 | 0 | 0 | 0 | 0 | 0 | 0 | 0 | 0 | 0 | 0 | 0 | 0 | 0 | 0 | 0 | 0 | 0 | 0 | 0 | 0 | 0 | 0 | 0 | 0 | 0 | 0 | 0 | 0 | 0 | 0 | 0 | 0 | 0 | 0 | 0 | 0 | 0 | 0 | 0
| SDE-vergoeding | Euro |  | 0 | 0 | 0 | 0 | 0 | 0 | 0 | 0 | 0 | 0 | 0 | 0 | 0 | 0 | 0 | 0 | 0 | 0 | 0 | 0 | 0 | 0 | 0 | 0 | 0 | 0 | 0 | 0 | 0 | 0 | 0 | 0 | 0 | 0 | 0 | 0 | 0 | 0 | 0 | 0
| Marktinkomsten | Euro |  | 0 | 0 | 0 | 0 | 0 | 0 | 0 | 0 | 0 | 0 | 0 | 0 | 0 | 0 | 0 | 0 | 0 | 0 | 0 | 0 | 0 | 0 | 0 | 0 | 0 | 0 | 0 | 0 | 0 | 0 | 0 | 0 | 0 | 0 | 0 | 0 | 0 | 0 | 0 | 0
| Inkomen totaal (nominaal) | Euro |  | 0 | 0 | 0 | 0 | 0 | 0 | 0 | 0 | 0 | 0 | 0 | 0 | 0 | 0 | 0 | 0 | 0 | 0 | 0 | 0 | 0 | 0 | 0 | 0 | 0 | 0 | 0 | 0 | 0 | 0 | 0 | 0 | 0 | 0 | 0 | 0 | 0 | 0 | 0 | 0
| Kosten totaal (nominaal) | Euro |  | -1993487.1028 | -2023389.4093 | -2053740.2504 | -2084546.3542 | -2115814.5495 | -2147551.7678 | -2179765.0443 | -2212461.5199 | -2245648.4427 | -2279333.1694 | -2313523.1669 | -2348226.0144 | 0 | 0 | 0 | 0 | 0 | 0 | 0 | 0 | 0 | 0 | 0 | 0 | 0 | 0 | 0 | 0 | 0 | 0 | 0 | 0 | 0 | 0 | 0 | 0 | 0 | 0 | 0 | 0
| Bruto inkomen (nominaal) | Euro |  | -1993487.1028 | -2023389.4093 | -2053740.2504 | -2084546.3542 | -2115814.5495 | -2147551.7678 | -2179765.0443 | -2212461.5199 | -2245648.4427 | -2279333.1694 | -2313523.1669 | -2348226.0144 | 0 | 0 | 0 | 0 | 0 | 0 | 0 | 0 | 0 | 0 | 0 | 0 | 0 | 0 | 0 | 0 | 0 | 0 | 0 | 0 | 0 | 0 | 0 | 0 | 0 | 0 | 0 | 0
| Afschrijving | Euro |  | -460614.5579 | -460614.5579 | -460614.5579 | -460614.5579 | -460614.5579 | -460614.5579 | -460614.5579 | -460614.5579 | -460614.5579 | -460614.5579 | -460614.5579 | -460614.5579 | 0 | 0 | 0 | 0 | 0 | 0 | 0 | 0 | 0 | 0 | 0 | 0 | 0 | 0 | 0 | 0 | 0 | 0 | 0 | 0 | 0 | 0 | 0 | 0 | 0 | 0 | 0 | 0
| Rente | Euro |  | -96729.0572 | -89717.4457 | -82530.544 | -75163.9697 | -67613.2311 | -59873.724 | -51940.7292 | -43809.4095 | -35474.8069 | -26931.8392 | -18175.2973 | -9199.8418 | 0 | 0 | 0 | 0 | 0 | 0 | 0 | 0 | 0 | 0 | 0 | 0 | 0 | 0 | 0 | 0 | 0 | 0 | 0 | 0 | 0 | 0 | 0 | 0 | 0 | 0 | 0 | 0
| Aflossing | Euro |  | -280464.458 | -287476.0694 | -294662.9712 | -302029.5455 | -309580.2841 | -317319.7912 | -325252.786 | -333384.1056 | -341718.7083 | -350261.676 | -359018.2179 | -367993.6733 | 0 | 0 | 0 | 0 | 0 | 0 | 0 | 0 | 0 | 0 | 0 | 0 | 0 | 0 | 0 | 0 | 0 | 0 | 0 | 0 | 0 | 0 | 0 | 0 | 0 | 0 | 0 | 0
| Totale lasten lening | Euro |  | -377193.5151 | -377193.5151 | -377193.5151 | -377193.5151 | -377193.5151 | -377193.5151 | -377193.5151 | -377193.5151 | -377193.5151 | -377193.5151 | -377193.5151 | -377193.5151 | 0 | 0 | 0 | 0 | 0 | 0 | 0 | 0 | 0 | 0 | 0 | 0 | 0 | 0 | 0 | 0 | 0 | 0 | 0 | 0 | 0 | 0 | 0 | 0 | 0 | 0 | 0 | 0
| Belastbaar inkomen | Euro |  | -2550830.7178 | -2573721.4129 | -2596885.3523 | -2620324.8818 | -2644042.3385 | -2668040.0496 | -2692320.3313 | -2716885.4874 | -2741737.8075 | -2766879.5665 | -2792313.0221 | -2818040.4142 | 0 | 0 | 0 | 0 | 0 | 0 | 0 | 0 | 0 | 0 | 0 | 0 | 0 | 0 | 0 | 0 | 0 | 0 | 0 | 0 | 0 | 0 | 0 | 0 | 0 | 0 | 0 | 0
| Belasting bedrag | Euro |  | 637707.6795 | 643430.3532 | 649221.3381 | 655081.2204 | 661010.5846 | 667010.0124 | 673080.0828 | 679221.3718 | 685434.4519 | 691719.8916 | 698078.2555 | 704510.1035 | 0 | 0 | 0 | 0 | 0 | 0 | 0 | 0 | 0 | 0 | 0 | 0 | 0 | 0 | 0 | 0 | 0 | 0 | 0 | 0 | 0 | 0 | 0 | 0 | 0 | 0 | 0 | 0
| Netto inkomen na belasting | Euro |  | -1732972.9385 | -1757152.5712 | -1781712.4275 | -1806658.6489 | -1831997.48 | -1857735.2705 | -1883878.4766 | -1910433.6632 | -1937407.506 | -1964806.7929 | -1992638.4265 | -2020909.426 | 0 | 0 | 0 | 0 | 0 | 0 | 0 | 0 | 0 | 0 | 0 | 0 | 0 | 0 | 0 | 0 | 0 | 0 | 0 | 0 | 0 | 0 | 0 | 0 | 0 | 0 | 0 | 0
| Project cashflow | Euro | -5527374.6947 | -1355779.4233 | -1379959.0561 | -1404518.9124 | -1429465.1338 | -1454803.9649 | -1480541.7554 | -1506684.9614 | -1533240.1481 | -1560213.9909 | -1587613.2778 | -1615444.9114 | -1643715.9109 | 0 | 0 | 0 | 0 | 0 | 0 | 0 | 0 | 0 | 0 | 0 | 0 | 0 | 0 | 0 | 0 | 0 | 0 | 0 | 0 | 0 | 0 | 0 | 0 | 0 | 0 | 0 | 0
| Equity cashflow | Euro | -1658212.4084 | -1732972.9385 | -1757152.5712 | -1781712.4275 | -1806658.6489 | -1831997.48 | -1857735.2705 | -1883878.4766 | -1910433.6632 | -1937407.506 | -1964806.7929 | -1992638.4265 | -2020909.426 | 0 | 0 | 0 | 0 | 0 | 0 | 0 | 0 | 0 | 0 | 0 | 0 | 0 | 0 | 0 | 0 | 0 | 0 | 0 | 0 | 0 | 0 | 0 | 0 | 0 | 0 | 0 | 0
| Subsidiebasis: energieproductie | kWh |  | 46228506.1003 | 46228506.1003 | 46228506.1003 | 46228506.1003 | 46228506.1003 | 46228506.1003 | 46228506.1003 | 46228506.1003 | 46228506.1003 | 46228506.1003 | 46228506.1003 | 46228506.1003 | 0 | 0 | 0 | 0 | 0 | 0 | 0 | 0 | 0 | 0 | 0 | 0 | 0 | 0 | 0 | 0 | 0 | 0 | 0 | 0 | 0 | 0 | 0 | 0 | 0 | 0 | 0 | 0
Tabel: Projectparameters
| Verdisconteerde inkomsten | euro | 0: -11668656.3232
| Verdisconteerde energieafzet | kWh | 0: 219836744.2906
| Totale investering | Euro | 0: 5527374.6947
| DSCR (gemiddeld) |  | 0: -5.7436
| Projectrente (WACC) |  | 0: 4.763%
| Projectrendement (IRR) |  | 0: n.v.t.
| Rendement op eigen vermogen (IRR) |  | 0: n.v.t.
| Aandeel lening | Euro | 0: 3869162.2863
| Aandeel equity | Euro | 0: 1658212.4084
| Warmtekrachtverhouding | E:W | 0: 0
| Samengesteld aantal vollasturen | uur/jaar | 0: 8000

## 41
Berekening basisbedragen: SDE+ 2019
Gecombineerde opwekking allesvergisting
| BASISBEDRAG | Waarde | Eenheid | Toelichting
| Elektriciteit, warmte of groen gas | 0.067969 | Euro/kWh | Indien een basisbedrag wordt ingevuld in rij 40, toont deze waarde de onrendabele top.
| CONVERSIEFACTOREN | Waarde | Eenheid | Toelichting
| Verbrandingswaarde methaan (onderwaarde) | 35.8 | MJ/Nm3
| Verbrandingswaarde hernieuwbaar gas (onderwaarde) | 31.65 | MJ/Nm3
| Verbrandingswaarde hernieuwbaar gas (bovenwaarde) | 35.17 | MJ/Nm3
| kWh naar MJ | 3.6 | MJ/kWh
| INPUTVARIABELEN | Waarde | Eenheid | Toelichting
| Inputvermogen | 5500 | kW_input | Het eventuele biomassagebruik wordt berekend aan de hand van het inputvermogen, zie rij 36 (biomassadoorzet).
| Gaat het om een installatie voor hernieuwbaar gas? |  |  | Indien de cashflow betrekking heeft op een installatie voor hernieuwbaar gas, vul in "ja".
| Methaangehalte hernieuwbaar gas voor gaszuivering |  |  | Deze waarde wordt ter informatie getoond, maar niet gebruikt in de berekening.
| Vermogen hernieuwbaargasproductie (voor zuivering) | 0 | Nm3/uur | Deze waarde wordt ter informatie getoond, maar niet gebruikt in de berekening.
| Outputvermogen (thermisch of hernieuwbaar gas) | 2640 | kWth_output | Bij een installatie voor hernieuwbaar gas, het outputvermogen opgeven in onderste verbrandingswaarde (LHV)
| Outputvermogen (hernieuwbaar gas) | 0 | Nm3/uur | Deze waarde wordt ter informatie getoond, maar niet gebruikt in de berekening.
| Outputvermogen (elektrisch) | 2255 | kWe
| Vollasturen levering warmte of hernieuwbaar gas | 7300 | uur/jaar | Bij een installatie voor gecombineerde opwekking, wordt de bedrijfstijd genomen als maximum van de vollasturen warmte en vollasturen elektriciteit.
| Vollasturen levering elektriciteit | 8000 | uur/jaar | Bij een installatie voor gecombineerde opwekking, wordt de bedrijfstijd genomen als maximum van de vollasturen warmte en vollasturen elektriciteit.
| Max. elektrisch rendement | 41%
| Elektrisch rendement | 41%
| Thermisch rendement of rendement gasproductie | 48%
| Elektriciteitsderving bij warmtelevering |  | elektriciteit : warmte | Aantal kWh dat minder elektriciteit wordt geproduceerd per kWh extra warmtelevering
| Investeringskosten | 675 | Euro/kWinput
|  | 250 | Euro/kWoutput
| Totale investeringskosten | 4.9363 | Euro (miljoen) | Deze waarde wordt ter informatie getoond, maar niet gebruikt in de berekening.
| Vaste O&M-kosten | 81 | Euro/kWinput
Euro/kWoutput
| Totale jaarlijkse vaste O&M-kosten | 445.5 | Euro (duizend) | Deze waarde wordt ter informatie getoond, maar niet gebruikt in de berekening.
| Variabele O&M-kosten (incl. contractkosten) | 0.0019 | Euro/kWh_output | Alle variabele afslagen op een leveringscontract kunnen in deze waarde worden verrekend, inclusief basisprijspremie.
| Energie-inhoud brandstof | 3.4 | GJ/ton
| Biomassadoorzet | 46588.2353 | ton/jaar | Deze waarde wordt ter informatie getoond, maar niet gebruikt in de berekening.
| Netto brandstofprijs (aan de poort, incl. risico-opslag) | 27.8 | Euro/ton
| Marktprijs warmte of hernieuwbaar gas (nominaal) |  | Euro/kWh | Deze waarde wordt gebruikt voor de periode na afloop van de SDE+-subsidie
| Marktprijs elektriciteit (nominaal) |  | Euro/kWh | Deze waarde wordt gebruikt voor de periode na afloop van de SDE+-subsidie
| Basisbedrag (nominaal) |  | Euro/kWh | Om een basisbedrag te berekenen, dient dit veld niet ingevuld te worden.
| Warmtekrachtverhouding in SDE-beschikking |  |  | Om een basisbedrag te berekenen, dient dit veld niet ingevuld te worden.
| Investeringssubsidie t.g.v. vreemd vermogen (NCW) |  | Euro
| Investeringssubsidie t.g.v. eigen vermogen (NCW) |  | Euro
| Inflatie | 1.5%
| Rente lening | 2.5%
| Vereiste return on equity | 11.5%
| Equity share in investering incl. EIA effect | 30%
| Debt share in investering incl. EIA effect | 70%
| Vennootschapsbelasting | 25%
| Economische levensduur | 12 | jaar
| Termijn lening | 12 | Jaar
| Afschrijvingstermijn | 12 | Jaar
| Beleidsperiode | 12 | Jaar
| Onregelmatige cashflow | X |  | Toelichting
Tabel: Nominale kasstroom (positieve bedragen = gunstig voor de producent)
| Positieve bedragen = gunstig voor de producent |  | 0 | 1 | 2 | 3 | 4 | 5 | 6 | 7 | 8 | 9 | 10 | 11 | 12 | 13 | 14 | 15 | 16 | 17 | 18 | 19 | 20 | 21 | 22 | 23 | 24 | 25 | 26 | 27 | 28 | 29 | 30 | 31 | 32 | 33 | 34 | 35 | 36 | 37 | 38 | 39 | 40
|  | Inflator |  | 1 | 1.015 | 1.0302 | 1.0457 | 1.0614 | 1.0773 | 1.0934 | 1.1098 | 1.1265 | 1.1434 | 1.1605 | 1.1779 | 1.1956 | 1.2136 | 1.2318 | 1.2502 | 1.269 | 1.288 | 1.3073 | 1.327 | 1.3469 | 1.3671 | 1.3876 | 1.4084 | 1.4295 | 1.4509 | 1.4727 | 1.4948 | 1.5172 | 1.54 | 1.5631 | 1.5865 | 1.6103 | 1.6345 | 1.659 | 1.6839 | 1.7091 | 1.7348 | 1.7608 | 1.7872
| Investering | Euro | 0: -4936250
| Afzet elektriciteit | kWh |  | 18040000 | 18040000 | 18040000 | 18040000 | 18040000 | 18040000 | 18040000 | 18040000 | 18040000 | 18040000 | 18040000 | 18040000 | 0 | 0 | 0 | 0 | 0 | 0 | 0 | 0 | 0 | 0 | 0 | 0 | 0 | 0 | 0 | 0 | 0 | 0 | 0 | 0 | 0 | 0 | 0 | 0 | 0 | 0 | 0 | 0
| Afzet warmte | kWh (LHV) |  | 19272000 | 19272000 | 19272000 | 19272000 | 19272000 | 19272000 | 19272000 | 19272000 | 19272000 | 19272000 | 19272000 | 19272000 | 0 | 0 | 0 | 0 | 0 | 0 | 0 | 0 | 0 | 0 | 0 | 0 | 0 | 0 | 0 | 0 | 0 | 0 | 0 | 0 | 0 | 0 | 0 | 0 | 0 | 0 | 0 | 0
| Afzet hernieuwbaar gas | kWh (HHV) |  | 0 | 0 | 0 | 0 | 0 | 0 | 0 | 0 | 0 | 0 | 0 | 0 | 0 | 0 | 0 | 0 | 0 | 0 | 0 | 0 | 0 | 0 | 0 | 0 | 0 | 0 | 0 | 0 | 0 | 0 | 0 | 0 | 0 | 0 | 0 | 0 | 0 | 0 | 0 | 0
| Afzet duurzame energie | kWh |  | 37312000 | 37312000 | 37312000 | 37312000 | 37312000 | 37312000 | 37312000 | 37312000 | 37312000 | 37312000 | 37312000 | 37312000 | 0 | 0 | 0 | 0 | 0 | 0 | 0 | 0 | 0 | 0 | 0 | 0 | 0 | 0 | 0 | 0 | 0 | 0 | 0 | 0 | 0 | 0 | 0 | 0 | 0 | 0 | 0 | 0
| Operationele kosten | Euro |  | -516392.8 | -524138.692 | -532000.7724 | -539980.784 | -548080.4957 | -556301.7032 | -564646.2287 | -573115.9221 | -581712.661 | -590438.3509 | -599294.9261 | -608284.35 | 0 | 0 | 0 | 0 | 0 | 0 | 0 | 0 | 0 | 0 | 0 | 0 | 0 | 0 | 0 | 0 | 0 | 0 | 0 | 0 | 0 | 0 | 0 | 0 | 0 | 0 | 0 | 0
| Brandstofkosten | Euro |  | -1295152.9412 | -1314580.2353 | -1334298.9388 | -1354313.4229 | -1374628.1242 | -1395247.5461 | -1416176.2593 | -1437418.9032 | -1458980.1867 | -1480864.8895 | -1503077.8629 | -1525624.0308 | 0 | 0 | 0 | 0 | 0 | 0 | 0 | 0 | 0 | 0 | 0 | 0 | 0 | 0 | 0 | 0 | 0 | 0 | 0 | 0 | 0 | 0 | 0 | 0 | 0 | 0 | 0 | 0
| Marktwaarde elektriciteit | Euro/kWh |  | 0 | 0 | 0 | 0 | 0 | 0 | 0 | 0 | 0 | 0 | 0 | 0 | 0 | 0 | 0 | 0 | 0 | 0 | 0 | 0 | 0 | 0 | 0 | 0 | 0 | 0 | 0 | 0 | 0 | 0 | 0 | 0 | 0 | 0 | 0 | 0 | 0 | 0 | 0 | 0
| Marktwaarde warmte of hernieuwbaar gas | Euro/kWh |  | 0 | 0 | 0 | 0 | 0 | 0 | 0 | 0 | 0 | 0 | 0 | 0 | 0 | 0 | 0 | 0 | 0 | 0 | 0 | 0 | 0 | 0 | 0 | 0 | 0 | 0 | 0 | 0 | 0 | 0 | 0 | 0 | 0 | 0 | 0 | 0 | 0 | 0 | 0 | 0
| Correctiebedrag | Euro/kWh |  | 0 | 0 | 0 | 0 | 0 | 0 | 0 | 0 | 0 | 0 | 0 | 0 | 0 | 0 | 0 | 0 | 0 | 0 | 0 | 0 | 0 | 0 | 0 | 0 | 0 | 0 | 0 | 0 | 0 | 0 | 0 | 0 | 0 | 0 | 0 | 0 | 0 | 0 | 0 | 0
| Basisbedrag | Euro/kWh |  | 0 | 0 | 0 | 0 | 0 | 0 | 0 | 0 | 0 | 0 | 0 | 0 | 0 | 0 | 0 | 0 | 0 | 0 | 0 | 0 | 0 | 0 | 0 | 0 | 0 | 0 | 0 | 0 | 0 | 0 | 0 | 0 | 0 | 0 | 0 | 0 | 0 | 0 | 0 | 0
| SDE-vergoeding | Euro |  | 0 | 0 | 0 | 0 | 0 | 0 | 0 | 0 | 0 | 0 | 0 | 0 | 0 | 0 | 0 | 0 | 0 | 0 | 0 | 0 | 0 | 0 | 0 | 0 | 0 | 0 | 0 | 0 | 0 | 0 | 0 | 0 | 0 | 0 | 0 | 0 | 0 | 0 | 0 | 0
| Marktinkomsten | Euro |  | 0 | 0 | 0 | 0 | 0 | 0 | 0 | 0 | 0 | 0 | 0 | 0 | 0 | 0 | 0 | 0 | 0 | 0 | 0 | 0 | 0 | 0 | 0 | 0 | 0 | 0 | 0 | 0 | 0 | 0 | 0 | 0 | 0 | 0 | 0 | 0 | 0 | 0 | 0 | 0
| Inkomen totaal (nominaal) | Euro |  | 0 | 0 | 0 | 0 | 0 | 0 | 0 | 0 | 0 | 0 | 0 | 0 | 0 | 0 | 0 | 0 | 0 | 0 | 0 | 0 | 0 | 0 | 0 | 0 | 0 | 0 | 0 | 0 | 0 | 0 | 0 | 0 | 0 | 0 | 0 | 0 | 0 | 0 | 0 | 0
| Kosten totaal (nominaal) | Euro |  | -1811545.7412 | -1838718.9273 | -1866299.7112 | -1894294.2069 | -1922708.62 | -1951549.2493 | -1980822.488 | -2010534.8253 | -2040692.8477 | -2071303.2404 | -2102372.789 | -2133908.3809 | 0 | 0 | 0 | 0 | 0 | 0 | 0 | 0 | 0 | 0 | 0 | 0 | 0 | 0 | 0 | 0 | 0 | 0 | 0 | 0 | 0 | 0 | 0 | 0 | 0 | 0 | 0 | 0
| Bruto inkomen (nominaal) | Euro |  | -1811545.7412 | -1838718.9273 | -1866299.7112 | -1894294.2069 | -1922708.62 | -1951549.2493 | -1980822.488 | -2010534.8253 | -2040692.8477 | -2071303.2404 | -2102372.789 | -2133908.3809 | 0 | 0 | 0 | 0 | 0 | 0 | 0 | 0 | 0 | 0 | 0 | 0 | 0 | 0 | 0 | 0 | 0 | 0 | 0 | 0 | 0 | 0 | 0 | 0 | 0 | 0 | 0 | 0
| Afschrijving | Euro |  | -411354.1667 | -411354.1667 | -411354.1667 | -411354.1667 | -411354.1667 | -411354.1667 | -411354.1667 | -411354.1667 | -411354.1667 | -411354.1667 | -411354.1667 | -411354.1667 | 0 | 0 | 0 | 0 | 0 | 0 | 0 | 0 | 0 | 0 | 0 | 0 | 0 | 0 | 0 | 0 | 0 | 0 | 0 | 0 | 0 | 0 | 0 | 0 | 0 | 0 | 0 | 0
| Rente | Euro |  | -86384.375 | -80122.6198 | -73704.3208 | -67125.5643 | -60382.3389 | -53470.5328 | -46385.9316 | -39124.2153 | -31680.9562 | -24051.6155 | -16231.5414 | -8215.9654 | 0 | 0 | 0 | 0 | 0 | 0 | 0 | 0 | 0 | 0 | 0 | 0 | 0 | 0 | 0 | 0 | 0 | 0 | 0 | 0 | 0 | 0 | 0 | 0 | 0 | 0 | 0 | 0
| Aflossing | Euro |  | -250470.2064 | -256731.9616 | -263150.2606 | -269729.0171 | -276472.2426 | -283384.0486 | -290468.6498 | -297730.3661 | -305173.6252 | -312802.9659 | -320623.04 | -328638.616 | 0 | 0 | 0 | 0 | 0 | 0 | 0 | 0 | 0 | 0 | 0 | 0 | 0 | 0 | 0 | 0 | 0 | 0 | 0 | 0 | 0 | 0 | 0 | 0 | 0 | 0 | 0 | 0
| Totale lasten lening | Euro |  | -336854.5814 | -336854.5814 | -336854.5814 | -336854.5814 | -336854.5814 | -336854.5814 | -336854.5814 | -336854.5814 | -336854.5814 | -336854.5814 | -336854.5814 | -336854.5814 | 0 | 0 | 0 | 0 | 0 | 0 | 0 | 0 | 0 | 0 | 0 | 0 | 0 | 0 | 0 | 0 | 0 | 0 | 0 | 0 | 0 | 0 | 0 | 0 | 0 | 0 | 0 | 0
| Belastbaar inkomen | Euro |  | -2309284.2828 | -2330195.7138 | -2351358.1987 | -2372773.9378 | -2394445.1255 | -2416373.9487 | -2438562.5863 | -2461013.2073 | -2483727.9706 | -2506709.0226 | -2529958.4971 | -2553478.5129 | 0 | 0 | 0 | 0 | 0 | 0 | 0 | 0 | 0 | 0 | 0 | 0 | 0 | 0 | 0 | 0 | 0 | 0 | 0 | 0 | 0 | 0 | 0 | 0 | 0 | 0 | 0 | 0
| Belasting bedrag | Euro |  | 577321.0707 | 582548.9285 | 587839.5497 | 593193.4845 | 598611.2814 | 604093.4872 | 609640.6466 | 615253.3018 | 620931.9926 | 626677.2557 | 632489.6243 | 638369.6282 | 0 | 0 | 0 | 0 | 0 | 0 | 0 | 0 | 0 | 0 | 0 | 0 | 0 | 0 | 0 | 0 | 0 | 0 | 0 | 0 | 0 | 0 | 0 | 0 | 0 | 0 | 0 | 0
| Netto inkomen na belasting | Euro |  | -1571079.2519 | -1593024.5803 | -1615314.743 | -1637955.3038 | -1660951.92 | -1684310.3435 | -1708036.4229 | -1732136.1049 | -1756615.4365 | -1781480.5662 | -1806737.7462 | -1832393.3341 | 0 | 0 | 0 | 0 | 0 | 0 | 0 | 0 | 0 | 0 | 0 | 0 | 0 | 0 | 0 | 0 | 0 | 0 | 0 | 0 | 0 | 0 | 0 | 0 | 0 | 0 | 0 | 0
| Project cashflow | Euro | -4936250 | -1234224.6705 | -1256169.9988 | -1278460.1615 | -1301100.7224 | -1324097.3386 | -1347455.7621 | -1371181.8414 | -1395281.5235 | -1419760.8551 | -1444625.9848 | -1469883.1648 | -1495538.7526 | 0 | 0 | 0 | 0 | 0 | 0 | 0 | 0 | 0 | 0 | 0 | 0 | 0 | 0 | 0 | 0 | 0 | 0 | 0 | 0 | 0 | 0 | 0 | 0 | 0 | 0 | 0 | 0
| Equity cashflow | Euro | -1480875 | -1571079.2519 | -1593024.5803 | -1615314.743 | -1637955.3038 | -1660951.92 | -1684310.3435 | -1708036.4229 | -1732136.1049 | -1756615.4365 | -1781480.5662 | -1806737.7462 | -1832393.3341 | 0 | 0 | 0 | 0 | 0 | 0 | 0 | 0 | 0 | 0 | 0 | 0 | 0 | 0 | 0 | 0 | 0 | 0 | 0 | 0 | 0 | 0 | 0 | 0 | 0 | 0 | 0 | 0
| Subsidiebasis: energieproductie | kWh |  | 37312000 | 37312000 | 37312000 | 37312000 | 37312000 | 37312000 | 37312000 | 37312000 | 37312000 | 37312000 | 37312000 | 37312000 | 0 | 0 | 0 | 0 | 0 | 0 | 0 | 0 | 0 | 0 | 0 | 0 | 0 | 0 | 0 | 0 | 0 | 0 | 0 | 0 | 0 | 0 | 0 | 0 | 0 | 0 | 0 | 0
Tabel: Projectparameters
| Verdisconteerde inkomsten | euro | 0: -10579244.0774
| Verdisconteerde energieafzet | kWh | 0: 177434862.0562
| Totale investering | Euro | 0: 4936250
| DSCR (gemiddeld) |  | 0: -5.8444
| Projectrente (WACC) |  | 0: 4.763%
| Projectrendement (IRR) |  | 0: n.v.t.
| Rendement op eigen vermogen (IRR) |  | 0: n.v.t.
| Aandeel lening | Euro | 0: 3455375
| Aandeel equity | Euro | 0: 1480875
| Warmtekrachtverhouding | E:W | 0: 1.0683
| Samengesteld aantal vollasturen | uur/jaar | 0: 7622.4719

## 42
Berekening basisbedragen: SDE+ 2019
Warmte allesvergisting
| BASISBEDRAG | Waarde | Eenheid | Toelichting
| Elektriciteit, warmte of groen gas | 0.060818 | Euro/kWh | Indien een basisbedrag wordt ingevuld in rij 40, toont deze waarde de onrendabele top.
| CONVERSIEFACTOREN | Waarde | Eenheid | Toelichting
| Verbrandingswaarde methaan (onderwaarde) | 35.8 | MJ/Nm3
| Verbrandingswaarde hernieuwbaar gas (onderwaarde) | 31.65 | MJ/Nm3
| Verbrandingswaarde hernieuwbaar gas (bovenwaarde) | 35.17 | MJ/Nm3
| kWh naar MJ | 3.6 | MJ/kWh
| INPUTVARIABELEN | Waarde | Eenheid | Toelichting
| Inputvermogen | 5500 | kW_input | Het eventuele biomassagebruik wordt berekend aan de hand van het inputvermogen, zie rij 36 (biomassadoorzet).
| Gaat het om een installatie voor hernieuwbaar gas? |  |  | Indien de cashflow betrekking heeft op een installatie voor hernieuwbaar gas, vul in "ja".
| Methaangehalte hernieuwbaar gas voor gaszuivering |  |  | Deze waarde wordt ter informatie getoond, maar niet gebruikt in de berekening.
| Vermogen hernieuwbaargasproductie (voor zuivering) | 0 | Nm3/uur | Deze waarde wordt ter informatie getoond, maar niet gebruikt in de berekening.
| Outputvermogen (thermisch of hernieuwbaar gas) | 4702.8395 | kWth_output | Bij een installatie voor hernieuwbaar gas, het outputvermogen opgeven in onderste verbrandingswaarde (LHV)
| Outputvermogen (hernieuwbaar gas) | 0 | Nm3/uur | Deze waarde wordt ter informatie getoond, maar niet gebruikt in de berekening.
| Outputvermogen (elektrisch) |  | kWe
| Vollasturen levering warmte of hernieuwbaar gas | 7000 | uur/jaar | Bij een installatie voor gecombineerde opwekking, wordt de bedrijfstijd genomen als maximum van de vollasturen warmte en vollasturen elektriciteit.
| Vollasturen levering elektriciteit |  | uur/jaar | Bij een installatie voor gecombineerde opwekking, wordt de bedrijfstijd genomen als maximum van de vollasturen warmte en vollasturen elektriciteit.
| Max. elektrisch rendement | 0%
| Elektrisch rendement | 0%
| Thermisch rendement of rendement gasproductie | 85.51%
| Elektriciteitsderving bij warmtelevering |  | elektriciteit : warmte | Aantal kWh dat minder elektriciteit wordt geproduceerd per kWh extra warmtelevering
| Investeringskosten | 675 | Euro/kWinput
|  | 90 | Euro/kWoutput
| Totale investeringskosten | 4.1358 | Euro (miljoen) | Deze waarde wordt ter informatie getoond, maar niet gebruikt in de berekening.
| Vaste O&M-kosten |  | Euro/kWinput
|  | 44 | Euro/kWoutput
| Totale jaarlijkse vaste O&M-kosten | 206.9249 | Euro (duizend) | Deze waarde wordt ter informatie getoond, maar niet gebruikt in de berekening.
| Variabele O&M-kosten (incl. contractkosten) | 0.0019 | Euro/kWh_output | Alle variabele afslagen op een leveringscontract kunnen in deze waarde worden verrekend, inclusief basisprijspremie.
| Energie-inhoud brandstof | 3.4 | GJ/ton
| Biomassadoorzet | 40764.7059 | ton/jaar | Deze waarde wordt ter informatie getoond, maar niet gebruikt in de berekening.
| Netto brandstofprijs (aan de poort, incl. risico-opslag) | 27.8 | Euro/ton
| Marktprijs warmte of hernieuwbaar gas (nominaal) |  | Euro/kWh | Deze waarde wordt gebruikt voor de periode na afloop van de SDE+-subsidie
| Marktprijs elektriciteit (nominaal) |  | Euro/kWh | Deze waarde wordt gebruikt voor de periode na afloop van de SDE+-subsidie
| Basisbedrag (nominaal) |  | Euro/kWh | Om een basisbedrag te berekenen, dient dit veld niet ingevuld te worden.
| Warmtekrachtverhouding in SDE-beschikking |  |  | Om een basisbedrag te berekenen, dient dit veld niet ingevuld te worden.
| Investeringssubsidie t.g.v. vreemd vermogen (NCW) |  | Euro
| Investeringssubsidie t.g.v. eigen vermogen (NCW) |  | Euro
| Inflatie | 1.5%
| Rente lening | 2.5%
| Vereiste return on equity | 11.5%
| Equity share in investering incl. EIA effect | 30%
| Debt share in investering incl. EIA effect | 70%
| Vennootschapsbelasting | 25%
| Economische levensduur | 12 | jaar
| Termijn lening | 12 | Jaar
| Afschrijvingstermijn | 12 | Jaar
| Beleidsperiode | 12 | Jaar
| Onregelmatige cashflow | X |  | Toelichting
Tabel: Nominale kasstroom (positieve bedragen = gunstig voor de producent)
| Positieve bedragen = gunstig voor de producent |  | 0 | 1 | 2 | 3 | 4 | 5 | 6 | 7 | 8 | 9 | 10 | 11 | 12 | 13 | 14 | 15 | 16 | 17 | 18 | 19 | 20 | 21 | 22 | 23 | 24 | 25 | 26 | 27 | 28 | 29 | 30 | 31 | 32 | 33 | 34 | 35 | 36 | 37 | 38 | 39 | 40
|  | Inflator |  | 1 | 1.015 | 1.0302 | 1.0457 | 1.0614 | 1.0773 | 1.0934 | 1.1098 | 1.1265 | 1.1434 | 1.1605 | 1.1779 | 1.1956 | 1.2136 | 1.2318 | 1.2502 | 1.269 | 1.288 | 1.3073 | 1.327 | 1.3469 | 1.3671 | 1.3876 | 1.4084 | 1.4295 | 1.4509 | 1.4727 | 1.4948 | 1.5172 | 1.54 | 1.5631 | 1.5865 | 1.6103 | 1.6345 | 1.659 | 1.6839 | 1.7091 | 1.7348 | 1.7608 | 1.7872
| Investering | Euro | 0: -4135755.5556
| Afzet elektriciteit | kWh |  | 0 | 0 | 0 | 0 | 0 | 0 | 0 | 0 | 0 | 0 | 0 | 0 | 0 | 0 | 0 | 0 | 0 | 0 | 0 | 0 | 0 | 0 | 0 | 0 | 0 | 0 | 0 | 0 | 0 | 0 | 0 | 0 | 0 | 0 | 0 | 0 | 0 | 0 | 0 | 0
| Afzet warmte | kWh (LHV) |  | 32919876.5432 | 32919876.5432 | 32919876.5432 | 32919876.5432 | 32919876.5432 | 32919876.5432 | 32919876.5432 | 32919876.5432 | 32919876.5432 | 32919876.5432 | 32919876.5432 | 32919876.5432 | 0 | 0 | 0 | 0 | 0 | 0 | 0 | 0 | 0 | 0 | 0 | 0 | 0 | 0 | 0 | 0 | 0 | 0 | 0 | 0 | 0 | 0 | 0 | 0 | 0 | 0 | 0 | 0
| Afzet hernieuwbaar gas | kWh (HHV) |  | 0 | 0 | 0 | 0 | 0 | 0 | 0 | 0 | 0 | 0 | 0 | 0 | 0 | 0 | 0 | 0 | 0 | 0 | 0 | 0 | 0 | 0 | 0 | 0 | 0 | 0 | 0 | 0 | 0 | 0 | 0 | 0 | 0 | 0 | 0 | 0 | 0 | 0 | 0 | 0
| Afzet duurzame energie | kWh |  | 32919876.5432 | 32919876.5432 | 32919876.5432 | 32919876.5432 | 32919876.5432 | 32919876.5432 | 32919876.5432 | 32919876.5432 | 32919876.5432 | 32919876.5432 | 32919876.5432 | 32919876.5432 | 0 | 0 | 0 | 0 | 0 | 0 | 0 | 0 | 0 | 0 | 0 | 0 | 0 | 0 | 0 | 0 | 0 | 0 | 0 | 0 | 0 | 0 | 0 | 0 | 0 | 0 | 0 | 0
| Operationele kosten | Euro |  | -269472.7037 | -273514.7943 | -277617.5162 | -281781.7789 | -286008.5056 | -290298.6332 | -294653.1127 | -299072.9094 | -303559.003 | -308112.3881 | -312734.0739 | -317425.085 | 0 | 0 | 0 | 0 | 0 | 0 | 0 | 0 | 0 | 0 | 0 | 0 | 0 | 0 | 0 | 0 | 0 | 0 | 0 | 0 | 0 | 0 | 0 | 0 | 0 | 0 | 0 | 0
| Brandstofkosten | Euro |  | -1133258.8235 | -1150257.7059 | -1167511.5715 | -1185024.245 | -1202799.6087 | -1220841.6028 | -1239154.2269 | -1257741.5403 | -1276607.6634 | -1295756.7784 | -1315193.13 | -1334921.027 | 0 | 0 | 0 | 0 | 0 | 0 | 0 | 0 | 0 | 0 | 0 | 0 | 0 | 0 | 0 | 0 | 0 | 0 | 0 | 0 | 0 | 0 | 0 | 0 | 0 | 0 | 0 | 0
| Marktwaarde elektriciteit | Euro/kWh |  | 0 | 0 | 0 | 0 | 0 | 0 | 0 | 0 | 0 | 0 | 0 | 0 | 0 | 0 | 0 | 0 | 0 | 0 | 0 | 0 | 0 | 0 | 0 | 0 | 0 | 0 | 0 | 0 | 0 | 0 | 0 | 0 | 0 | 0 | 0 | 0 | 0 | 0 | 0 | 0
| Marktwaarde warmte of hernieuwbaar gas | Euro/kWh |  | 0 | 0 | 0 | 0 | 0 | 0 | 0 | 0 | 0 | 0 | 0 | 0 | 0 | 0 | 0 | 0 | 0 | 0 | 0 | 0 | 0 | 0 | 0 | 0 | 0 | 0 | 0 | 0 | 0 | 0 | 0 | 0 | 0 | 0 | 0 | 0 | 0 | 0 | 0 | 0
| Correctiebedrag | Euro/kWh |  | 0 | 0 | 0 | 0 | 0 | 0 | 0 | 0 | 0 | 0 | 0 | 0 | 0 | 0 | 0 | 0 | 0 | 0 | 0 | 0 | 0 | 0 | 0 | 0 | 0 | 0 | 0 | 0 | 0 | 0 | 0 | 0 | 0 | 0 | 0 | 0 | 0 | 0 | 0 | 0
| Basisbedrag | Euro/kWh |  | 0 | 0 | 0 | 0 | 0 | 0 | 0 | 0 | 0 | 0 | 0 | 0 | 0 | 0 | 0 | 0 | 0 | 0 | 0 | 0 | 0 | 0 | 0 | 0 | 0 | 0 | 0 | 0 | 0 | 0 | 0 | 0 | 0 | 0 | 0 | 0 | 0 | 0 | 0 | 0
| SDE-vergoeding | Euro |  | 0 | 0 | 0 | 0 | 0 | 0 | 0 | 0 | 0 | 0 | 0 | 0 | 0 | 0 | 0 | 0 | 0 | 0 | 0 | 0 | 0 | 0 | 0 | 0 | 0 | 0 | 0 | 0 | 0 | 0 | 0 | 0 | 0 | 0 | 0 | 0 | 0 | 0 | 0 | 0
| Marktinkomsten | Euro |  | 0 | 0 | 0 | 0 | 0 | 0 | 0 | 0 | 0 | 0 | 0 | 0 | 0 | 0 | 0 | 0 | 0 | 0 | 0 | 0 | 0 | 0 | 0 | 0 | 0 | 0 | 0 | 0 | 0 | 0 | 0 | 0 | 0 | 0 | 0 | 0 | 0 | 0 | 0 | 0
| Inkomen totaal (nominaal) | Euro |  | 0 | 0 | 0 | 0 | 0 | 0 | 0 | 0 | 0 | 0 | 0 | 0 | 0 | 0 | 0 | 0 | 0 | 0 | 0 | 0 | 0 | 0 | 0 | 0 | 0 | 0 | 0 | 0 | 0 | 0 | 0 | 0 | 0 | 0 | 0 | 0 | 0 | 0 | 0 | 0
| Kosten totaal (nominaal) | Euro |  | -1402731.5272 | -1423772.5001 | -1445129.0876 | -1466806.024 | -1488808.1143 | -1511140.236 | -1533807.3396 | -1556814.4497 | -1580166.6664 | -1603869.1664 | -1627927.2039 | -1652346.112 | 0 | 0 | 0 | 0 | 0 | 0 | 0 | 0 | 0 | 0 | 0 | 0 | 0 | 0 | 0 | 0 | 0 | 0 | 0 | 0 | 0 | 0 | 0 | 0 | 0 | 0 | 0 | 0
| Bruto inkomen (nominaal) | Euro |  | -1402731.5272 | -1423772.5001 | -1445129.0876 | -1466806.024 | -1488808.1143 | -1511140.236 | -1533807.3396 | -1556814.4497 | -1580166.6664 | -1603869.1664 | -1627927.2039 | -1652346.112 | 0 | 0 | 0 | 0 | 0 | 0 | 0 | 0 | 0 | 0 | 0 | 0 | 0 | 0 | 0 | 0 | 0 | 0 | 0 | 0 | 0 | 0 | 0 | 0 | 0 | 0 | 0 | 0
| Afschrijving | Euro |  | -344646.2963 | -344646.2963 | -344646.2963 | -344646.2963 | -344646.2963 | -344646.2963 | -344646.2963 | -344646.2963 | -344646.2963 | -344646.2963 | -344646.2963 | -344646.2963 | 0 | 0 | 0 | 0 | 0 | 0 | 0 | 0 | 0 | 0 | 0 | 0 | 0 | 0 | 0 | 0 | 0 | 0 | 0 | 0 | 0 | 0 | 0 | 0 | 0 | 0 | 0 | 0
| Rente | Euro |  | -72375.7222 | -67129.4141 | -61751.9482 | -56240.0457 | -50590.3456 | -44799.403 | -38863.6869 | -32779.5778 | -26543.366 | -20151.2489 | -13599.3289 | -6883.6109 | 0 | 0 | 0 | 0 | 0 | 0 | 0 | 0 | 0 | 0 | 0 | 0 | 0 | 0 | 0 | 0 | 0 | 0 | 0 | 0 | 0 | 0 | 0 | 0 | 0 | 0 | 0 | 0
| Aflossing | Euro |  | -209852.3267 | -215098.6349 | -220476.1007 | -225988.0033 | -231637.7033 | -237428.6459 | -243364.3621 | -249448.4711 | -255684.6829 | -262076.8 | -268628.72 | -275344.438 | 0 | 0 | 0 | 0 | 0 | 0 | 0 | 0 | 0 | 0 | 0 | 0 | 0 | 0 | 0 | 0 | 0 | 0 | 0 | 0 | 0 | 0 | 0 | 0 | 0 | 0 | 0 | 0
| Totale lasten lening | Euro |  | -282228.0489 | -282228.0489 | -282228.0489 | -282228.0489 | -282228.0489 | -282228.0489 | -282228.0489 | -282228.0489 | -282228.0489 | -282228.0489 | -282228.0489 | -282228.0489 | 0 | 0 | 0 | 0 | 0 | 0 | 0 | 0 | 0 | 0 | 0 | 0 | 0 | 0 | 0 | 0 | 0 | 0 | 0 | 0 | 0 | 0 | 0 | 0 | 0 | 0 | 0 | 0
| Belastbaar inkomen | Euro |  | -1819753.5458 | -1835548.2105 | -1851527.3321 | -1867692.3659 | -1884044.7562 | -1900585.9353 | -1917317.3227 | -1934240.3238 | -1951356.3287 | -1968666.7117 | -1986172.8291 | -2003876.0192 | 0 | 0 | 0 | 0 | 0 | 0 | 0 | 0 | 0 | 0 | 0 | 0 | 0 | 0 | 0 | 0 | 0 | 0 | 0 | 0 | 0 | 0 | 0 | 0 | 0 | 0 | 0 | 0
| Belasting bedrag | Euro |  | 454938.3864 | 458887.0526 | 462881.833 | 466923.0915 | 471011.189 | 475146.4838 | 479329.3307 | 483560.0809 | 487839.0822 | 492166.6779 | 496543.2073 | 500969.0048 | 0 | 0 | 0 | 0 | 0 | 0 | 0 | 0 | 0 | 0 | 0 | 0 | 0 | 0 | 0 | 0 | 0 | 0 | 0 | 0 | 0 | 0 | 0 | 0 | 0 | 0 | 0 | 0
| Netto inkomen na belasting | Euro |  | -1230021.1897 | -1247113.4964 | -1264475.3035 | -1282110.9814 | -1300024.9742 | -1318221.8011 | -1336706.0578 | -1355482.4177 | -1374555.6332 | -1393930.5374 | -1413612.0455 | -1433605.1561 | 0 | 0 | 0 | 0 | 0 | 0 | 0 | 0 | 0 | 0 | 0 | 0 | 0 | 0 | 0 | 0 | 0 | 0 | 0 | 0 | 0 | 0 | 0 | 0 | 0 | 0 | 0 | 0
| Project cashflow | Euro | -4135755.5556 | -947793.1408 | -964885.4475 | -982247.2546 | -999882.9325 | -1017796.9253 | -1035993.7522 | -1054478.0089 | -1073254.3687 | -1092327.5842 | -1111702.4885 | -1131383.9966 | -1151377.1072 | 0 | 0 | 0 | 0 | 0 | 0 | 0 | 0 | 0 | 0 | 0 | 0 | 0 | 0 | 0 | 0 | 0 | 0 | 0 | 0 | 0 | 0 | 0 | 0 | 0 | 0 | 0 | 0
| Equity cashflow | Euro | -1240726.6667 | -1230021.1897 | -1247113.4964 | -1264475.3035 | -1282110.9814 | -1300024.9742 | -1318221.8011 | -1336706.0578 | -1355482.4177 | -1374555.6332 | -1393930.5374 | -1413612.0455 | -1433605.1561 | 0 | 0 | 0 | 0 | 0 | 0 | 0 | 0 | 0 | 0 | 0 | 0 | 0 | 0 | 0 | 0 | 0 | 0 | 0 | 0 | 0 | 0 | 0 | 0 | 0 | 0 | 0 | 0
| Subsidiebasis: energieproductie | kWh |  | 32919876.5432 | 32919876.5432 | 32919876.5432 | 32919876.5432 | 32919876.5432 | 32919876.5432 | 32919876.5432 | 32919876.5432 | 32919876.5432 | 32919876.5432 | 32919876.5432 | 32919876.5432 | 0 | 0 | 0 | 0 | 0 | 0 | 0 | 0 | 0 | 0 | 0 | 0 | 0 | 0 | 0 | 0 | 0 | 0 | 0 | 0 | 0 | 0 | 0 | 0 | 0 | 0 | 0 | 0
Tabel: Projectparameters
| Verdisconteerde inkomsten | euro | 0: -8280219.7522
| Verdisconteerde energieafzet | kWh | 0: 156548396.0483
| Totale investering | Euro | 0: 4135755.5556
| DSCR (gemiddeld) |  | 0: -5.4015
| Projectrente (WACC) |  | 0: 4.763%
| Projectrendement (IRR) |  | 0: n.v.t.
| Rendement op eigen vermogen (IRR) |  | 0: n.v.t.
| Aandeel lening | Euro | 0: 2895028.8889
| Aandeel equity | Euro | 0: 1240726.6667
| Warmtekrachtverhouding | E:W | 0: 0
| Samengesteld aantal vollasturen | uur/jaar | 0: 7000

## 43
Berekening basisbedragen: SDE+ 2019
Vergisting en covergisting van dierlijke mest (hernieuwbaar gas)
| BASISBEDRAG | Waarde | Eenheid | Toelichting
| Elektriciteit, warmte of groen gas | 0.063632 | Euro/kWh | Indien een basisbedrag wordt ingevuld in rij 40, toont deze waarde de onrendabele top.
| CONVERSIEFACTOREN | Waarde | Eenheid | Toelichting
| Verbrandingswaarde methaan (onderwaarde) | 35.8 | MJ/Nm3
| Verbrandingswaarde hernieuwbaar gas (onderwaarde) | 31.65 | MJ/Nm3
| Verbrandingswaarde hernieuwbaar gas (bovenwaarde) | 35.17 | MJ/Nm3
| kWh naar MJ | 3.6 | MJ/kWh
| INPUTVARIABELEN | Waarde | Eenheid | Toelichting
| Inputvermogen | 5500 | kW_input | Het eventuele biomassagebruik wordt berekend aan de hand van het inputvermogen, zie rij 36 (biomassadoorzet).
| Gaat het om een installatie voor hernieuwbaar gas? | Ja |  | Indien de cashflow betrekking heeft op een installatie voor hernieuwbaar gas, vul in "ja".
| Methaangehalte hernieuwbaar gas voor gaszuivering | 58% |  | Deze waarde wordt ter informatie getoond, maar niet gebruikt in de berekening.
| Vermogen hernieuwbaargasproductie (voor zuivering) | 953.5735 | Nm3/uur | Deze waarde wordt ter informatie getoond, maar niet gebruikt in de berekening.
| Outputvermogen (thermisch of hernieuwbaar gas) | 5060 | kWth_output | Bij een installatie voor hernieuwbaar gas, het outputvermogen opgeven in onderste verbrandingswaarde (LHV)
| Outputvermogen (hernieuwbaar gas) | 575.545 | Nm3/uur | Deze waarde wordt ter informatie getoond, maar niet gebruikt in de berekening.
| Outputvermogen (elektrisch) |  | kWe
| Vollasturen levering warmte of hernieuwbaar gas | 8000 | uur/jaar | Bij een installatie voor gecombineerde opwekking, wordt de bedrijfstijd genomen als maximum van de vollasturen warmte en vollasturen elektriciteit.
| Vollasturen levering elektriciteit |  | uur/jaar | Bij een installatie voor gecombineerde opwekking, wordt de bedrijfstijd genomen als maximum van de vollasturen warmte en vollasturen elektriciteit.
| Max. elektrisch rendement | 0%
| Elektrisch rendement | 0%
| Thermisch rendement of rendement gasproductie | 92%
| Elektriciteitsderving bij warmtelevering |  | elektriciteit : warmte | Aantal kWh dat minder elektriciteit wordt geproduceerd per kWh extra warmtelevering
| Investeringskosten | 675 | Euro/kWinput
|  | 350 | Euro/kWoutput
| Totale investeringskosten | 5.4835 | Euro (miljoen) | Deze waarde wordt ter informatie getoond, maar niet gebruikt in de berekening.
| Vaste O&M-kosten | 109 | Euro/kWinput
Euro/kWoutput
| Totale jaarlijkse vaste O&M-kosten | 599.5 | Euro (duizend) | Deze waarde wordt ter informatie getoond, maar niet gebruikt in de berekening.
| Variabele O&M-kosten (incl. contractkosten) | 0.0019 | Euro/kWh_output | Alle variabele afslagen op een leveringscontract kunnen in deze waarde worden verrekend, inclusief basisprijspremie.
| Energie-inhoud brandstof | 2.2 | GJ/ton
| Biomassadoorzet | 72000 | ton/jaar | Deze waarde wordt ter informatie getoond, maar niet gebruikt in de berekening.
| Netto brandstofprijs (aan de poort, incl. risico-opslag) | 18.5 | Euro/ton
| Marktprijs warmte of hernieuwbaar gas (nominaal) |  | Euro/kWh | Deze waarde wordt gebruikt voor de periode na afloop van de SDE+-subsidie
| Marktprijs elektriciteit (nominaal) |  | Euro/kWh | Deze waarde wordt gebruikt voor de periode na afloop van de SDE+-subsidie
| Basisbedrag (nominaal) |  | Euro/kWh | Om een basisbedrag te berekenen, dient dit veld niet ingevuld te worden.
| Warmtekrachtverhouding in SDE-beschikking |  |  | Om een basisbedrag te berekenen, dient dit veld niet ingevuld te worden.
| Investeringssubsidie t.g.v. vreemd vermogen (NCW) |  | Euro
| Investeringssubsidie t.g.v. eigen vermogen (NCW) |  | Euro
| Inflatie | 1.5%
| Rente lening | 2.5%
| Vereiste return on equity | 14.5%
| Equity share in investering incl. EIA effect | 30%
| Debt share in investering incl. EIA effect | 70%
| Vennootschapsbelasting | 25%
| Economische levensduur | 12 | jaar
| Termijn lening | 12 | Jaar
| Afschrijvingstermijn | 12 | Jaar
| Beleidsperiode | 12 | Jaar
| Onregelmatige cashflow | X |  | Toelichting
Tabel: Nominale kasstroom (positieve bedragen = gunstig voor de producent)
| Positieve bedragen = gunstig voor de producent |  | 0 | 1 | 2 | 3 | 4 | 5 | 6 | 7 | 8 | 9 | 10 | 11 | 12 | 13 | 14 | 15 | 16 | 17 | 18 | 19 | 20 | 21 | 22 | 23 | 24 | 25 | 26 | 27 | 28 | 29 | 30 | 31 | 32 | 33 | 34 | 35 | 36 | 37 | 38 | 39 | 40
|  | Inflator |  | 1 | 1.015 | 1.0302 | 1.0457 | 1.0614 | 1.0773 | 1.0934 | 1.1098 | 1.1265 | 1.1434 | 1.1605 | 1.1779 | 1.1956 | 1.2136 | 1.2318 | 1.2502 | 1.269 | 1.288 | 1.3073 | 1.327 | 1.3469 | 1.3671 | 1.3876 | 1.4084 | 1.4295 | 1.4509 | 1.4727 | 1.4948 | 1.5172 | 1.54 | 1.5631 | 1.5865 | 1.6103 | 1.6345 | 1.659 | 1.6839 | 1.7091 | 1.7348 | 1.7608 | 1.7872
| Investering | Euro | 0: -5483500
| Afzet elektriciteit | kWh |  | 0 | 0 | 0 | 0 | 0 | 0 | 0 | 0 | 0 | 0 | 0 | 0 | 0 | 0 | 0 | 0 | 0 | 0 | 0 | 0 | 0 | 0 | 0 | 0 | 0 | 0 | 0 | 0 | 0 | 0 | 0 | 0 | 0 | 0 | 0 | 0 | 0 | 0 | 0 | 0
| Afzet warmte | kWh (LHV) |  | 0 | 0 | 0 | 0 | 0 | 0 | 0 | 0 | 0 | 0 | 0 | 0 | 0 | 0 | 0 | 0 | 0 | 0 | 0 | 0 | 0 | 0 | 0 | 0 | 0 | 0 | 0 | 0 | 0 | 0 | 0 | 0 | 0 | 0 | 0 | 0 | 0 | 0 | 0 | 0
| Afzet hernieuwbaar gas | kWh (HHV) |  | 44982041.0742 | 44982041.0742 | 44982041.0742 | 44982041.0742 | 44982041.0742 | 44982041.0742 | 44982041.0742 | 44982041.0742 | 44982041.0742 | 44982041.0742 | 44982041.0742 | 44982041.0742 | 0 | 0 | 0 | 0 | 0 | 0 | 0 | 0 | 0 | 0 | 0 | 0 | 0 | 0 | 0 | 0 | 0 | 0 | 0 | 0 | 0 | 0 | 0 | 0 | 0 | 0 | 0 | 0
| Afzet duurzame energie | kWh |  | 44982041.0742 | 44982041.0742 | 44982041.0742 | 44982041.0742 | 44982041.0742 | 44982041.0742 | 44982041.0742 | 44982041.0742 | 44982041.0742 | 44982041.0742 | 44982041.0742 | 44982041.0742 | 0 | 0 | 0 | 0 | 0 | 0 | 0 | 0 | 0 | 0 | 0 | 0 | 0 | 0 | 0 | 0 | 0 | 0 | 0 | 0 | 0 | 0 | 0 | 0 | 0 | 0 | 0 | 0
| Operationele kosten | Euro |  | -684965.878 | -695240.3662 | -705668.9717 | -716254.0063 | -726997.8164 | -737902.7836 | -748971.3254 | -760205.8953 | -771608.9837 | -783183.1184 | -794930.8652 | -806854.8282 | 0 | 0 | 0 | 0 | 0 | 0 | 0 | 0 | 0 | 0 | 0 | 0 | 0 | 0 | 0 | 0 | 0 | 0 | 0 | 0 | 0 | 0 | 0 | 0 | 0 | 0 | 0 | 0
| Brandstofkosten | Euro |  | -1332000 | -1351980 | -1372259.7 | -1392843.5955 | -1413736.2494 | -1434942.2932 | -1456466.4276 | -1478313.424 | -1500488.1253 | -1522995.4472 | -1545840.3789 | -1569027.9846 | 0 | 0 | 0 | 0 | 0 | 0 | 0 | 0 | 0 | 0 | 0 | 0 | 0 | 0 | 0 | 0 | 0 | 0 | 0 | 0 | 0 | 0 | 0 | 0 | 0 | 0 | 0 | 0
| Marktwaarde elektriciteit | Euro/kWh |  | 0 | 0 | 0 | 0 | 0 | 0 | 0 | 0 | 0 | 0 | 0 | 0 | 0 | 0 | 0 | 0 | 0 | 0 | 0 | 0 | 0 | 0 | 0 | 0 | 0 | 0 | 0 | 0 | 0 | 0 | 0 | 0 | 0 | 0 | 0 | 0 | 0 | 0 | 0 | 0
| Marktwaarde warmte of hernieuwbaar gas | Euro/kWh |  | 0 | 0 | 0 | 0 | 0 | 0 | 0 | 0 | 0 | 0 | 0 | 0 | 0 | 0 | 0 | 0 | 0 | 0 | 0 | 0 | 0 | 0 | 0 | 0 | 0 | 0 | 0 | 0 | 0 | 0 | 0 | 0 | 0 | 0 | 0 | 0 | 0 | 0 | 0 | 0
| Correctiebedrag | Euro/kWh |  | 0 | 0 | 0 | 0 | 0 | 0 | 0 | 0 | 0 | 0 | 0 | 0 | 0 | 0 | 0 | 0 | 0 | 0 | 0 | 0 | 0 | 0 | 0 | 0 | 0 | 0 | 0 | 0 | 0 | 0 | 0 | 0 | 0 | 0 | 0 | 0 | 0 | 0 | 0 | 0
| Basisbedrag | Euro/kWh |  | 0 | 0 | 0 | 0 | 0 | 0 | 0 | 0 | 0 | 0 | 0 | 0 | 0 | 0 | 0 | 0 | 0 | 0 | 0 | 0 | 0 | 0 | 0 | 0 | 0 | 0 | 0 | 0 | 0 | 0 | 0 | 0 | 0 | 0 | 0 | 0 | 0 | 0 | 0 | 0
| SDE-vergoeding | Euro |  | 0 | 0 | 0 | 0 | 0 | 0 | 0 | 0 | 0 | 0 | 0 | 0 | 0 | 0 | 0 | 0 | 0 | 0 | 0 | 0 | 0 | 0 | 0 | 0 | 0 | 0 | 0 | 0 | 0 | 0 | 0 | 0 | 0 | 0 | 0 | 0 | 0 | 0 | 0 | 0
| Marktinkomsten | Euro |  | 0 | 0 | 0 | 0 | 0 | 0 | 0 | 0 | 0 | 0 | 0 | 0 | 0 | 0 | 0 | 0 | 0 | 0 | 0 | 0 | 0 | 0 | 0 | 0 | 0 | 0 | 0 | 0 | 0 | 0 | 0 | 0 | 0 | 0 | 0 | 0 | 0 | 0 | 0 | 0
| Inkomen totaal (nominaal) | Euro |  | 0 | 0 | 0 | 0 | 0 | 0 | 0 | 0 | 0 | 0 | 0 | 0 | 0 | 0 | 0 | 0 | 0 | 0 | 0 | 0 | 0 | 0 | 0 | 0 | 0 | 0 | 0 | 0 | 0 | 0 | 0 | 0 | 0 | 0 | 0 | 0 | 0 | 0 | 0 | 0
| Kosten totaal (nominaal) | Euro |  | -2016965.878 | -2047220.3662 | -2077928.6717 | -2109097.6018 | -2140734.0658 | -2172845.0768 | -2205437.7529 | -2238519.3192 | -2272097.109 | -2306178.5657 | -2340771.2441 | -2375882.8128 | 0 | 0 | 0 | 0 | 0 | 0 | 0 | 0 | 0 | 0 | 0 | 0 | 0 | 0 | 0 | 0 | 0 | 0 | 0 | 0 | 0 | 0 | 0 | 0 | 0 | 0 | 0 | 0
| Bruto inkomen (nominaal) | Euro |  | -2016965.878 | -2047220.3662 | -2077928.6717 | -2109097.6018 | -2140734.0658 | -2172845.0768 | -2205437.7529 | -2238519.3192 | -2272097.109 | -2306178.5657 | -2340771.2441 | -2375882.8128 | 0 | 0 | 0 | 0 | 0 | 0 | 0 | 0 | 0 | 0 | 0 | 0 | 0 | 0 | 0 | 0 | 0 | 0 | 0 | 0 | 0 | 0 | 0 | 0 | 0 | 0 | 0 | 0
| Afschrijving | Euro |  | -456958.3333 | -456958.3333 | -456958.3333 | -456958.3333 | -456958.3333 | -456958.3333 | -456958.3333 | -456958.3333 | -456958.3333 | -456958.3333 | -456958.3333 | -456958.3333 | 0 | 0 | 0 | 0 | 0 | 0 | 0 | 0 | 0 | 0 | 0 | 0 | 0 | 0 | 0 | 0 | 0 | 0 | 0 | 0 | 0 | 0 | 0 | 0 | 0 | 0 | 0 | 0
| Rente | Euro |  | -95961.25 | -89005.2947 | -81875.4405 | -74567.3399 | -67076.5369 | -59398.4637 | -51528.4388 | -43461.6632 | -35193.2182 | -26718.0621 | -18031.027 | -9126.8162 | 0 | 0 | 0 | 0 | 0 | 0 | 0 | 0 | 0 | 0 | 0 | 0 | 0 | 0 | 0 | 0 | 0 | 0 | 0 | 0 | 0 | 0 | 0 | 0 | 0 | 0 | 0 | 0
| Aflossing | Euro |  | -278238.2126 | -285194.1679 | -292324.0221 | -299632.1227 | -307122.9257 | -314800.9989 | -322671.0238 | -330737.7994 | -339006.2444 | -347481.4005 | -356168.4355 | -365072.6464 | 0 | 0 | 0 | 0 | 0 | 0 | 0 | 0 | 0 | 0 | 0 | 0 | 0 | 0 | 0 | 0 | 0 | 0 | 0 | 0 | 0 | 0 | 0 | 0 | 0 | 0 | 0 | 0
| Totale lasten lening | Euro |  | -374199.4626 | -374199.4626 | -374199.4626 | -374199.4626 | -374199.4626 | -374199.4626 | -374199.4626 | -374199.4626 | -374199.4626 | -374199.4626 | -374199.4626 | -374199.4626 | 0 | 0 | 0 | 0 | 0 | 0 | 0 | 0 | 0 | 0 | 0 | 0 | 0 | 0 | 0 | 0 | 0 | 0 | 0 | 0 | 0 | 0 | 0 | 0 | 0 | 0 | 0 | 0
| Belastbaar inkomen | Euro |  | -2569885.4614 | -2593183.9942 | -2616762.4455 | -2640623.275 | -2664768.936 | -2689201.8739 | -2713924.525 | -2738939.3157 | -2764248.6605 | -2789854.9611 | -2815760.6045 | -2841967.9623 | 0 | 0 | 0 | 0 | 0 | 0 | 0 | 0 | 0 | 0 | 0 | 0 | 0 | 0 | 0 | 0 | 0 | 0 | 0 | 0 | 0 | 0 | 0 | 0 | 0 | 0 | 0 | 0
| Belasting bedrag | Euro |  | 642471.3653 | 648295.9986 | 654190.6114 | 660155.8188 | 666192.234 | 672300.4685 | 678481.1313 | 684734.8289 | 691062.1651 | 697463.7403 | 703940.1511 | 710491.9906 | 0 | 0 | 0 | 0 | 0 | 0 | 0 | 0 | 0 | 0 | 0 | 0 | 0 | 0 | 0 | 0 | 0 | 0 | 0 | 0 | 0 | 0 | 0 | 0 | 0 | 0 | 0 | 0
| Netto inkomen na belasting | Euro |  | -1748693.9753 | -1773123.8302 | -1797937.5229 | -1823141.2456 | -1848741.2944 | -1874744.0709 | -1901156.0843 | -1927983.9529 | -1955234.4065 | -1982914.288 | -2011030.5556 | -2039590.2848 | 0 | 0 | 0 | 0 | 0 | 0 | 0 | 0 | 0 | 0 | 0 | 0 | 0 | 0 | 0 | 0 | 0 | 0 | 0 | 0 | 0 | 0 | 0 | 0 | 0 | 0 | 0 | 0
| Project cashflow | Euro | -5483500 | -1374494.5127 | -1398924.3677 | -1423738.0603 | -1448941.783 | -1474541.8318 | -1500544.6083 | -1526956.6217 | -1553784.4903 | -1581034.9439 | -1608714.8254 | -1636831.093 | -1665390.8222 | 0 | 0 | 0 | 0 | 0 | 0 | 0 | 0 | 0 | 0 | 0 | 0 | 0 | 0 | 0 | 0 | 0 | 0 | 0 | 0 | 0 | 0 | 0 | 0 | 0 | 0 | 0 | 0
| Equity cashflow | Euro | -1645050 | -1748693.9753 | -1773123.8302 | -1797937.5229 | -1823141.2456 | -1848741.2944 | -1874744.0709 | -1901156.0843 | -1927983.9529 | -1955234.4065 | -1982914.288 | -2011030.5556 | -2039590.2848 | 0 | 0 | 0 | 0 | 0 | 0 | 0 | 0 | 0 | 0 | 0 | 0 | 0 | 0 | 0 | 0 | 0 | 0 | 0 | 0 | 0 | 0 | 0 | 0 | 0 | 0 | 0 | 0
| Subsidiebasis: energieproductie | kWh |  | 44982041.0742 | 44982041.0742 | 44982041.0742 | 44982041.0742 | 44982041.0742 | 44982041.0742 | 44982041.0742 | 44982041.0742 | 44982041.0742 | 44982041.0742 | 44982041.0742 | 44982041.0742 | 0 | 0 | 0 | 0 | 0 | 0 | 0 | 0 | 0 | 0 | 0 | 0 | 0 | 0 | 0 | 0 | 0 | 0 | 0 | 0 | 0 | 0 | 0 | 0 | 0 | 0 | 0 | 0
Tabel: Projectparameters
| Verdisconteerde inkomsten | euro | 0: -10244156.3659
| Verdisconteerde energieafzet | kWh | 0: 186844517.0115
| Totale investering | Euro | 0: 5483500
| DSCR (gemiddeld) |  | 0: -5.8578
| Projectrente (WACC) |  | 0: 5.662%
| Projectrendement (IRR) |  | 0: n.v.t.
| Rendement op eigen vermogen (IRR) |  | 0: n.v.t.
| Aandeel lening | Euro | 0: 3838450
| Aandeel equity | Euro | 0: 1645050
| Warmtekrachtverhouding | E:W | 0: 0
| Samengesteld aantal vollasturen | uur/jaar | 0: 8000

## 44
Berekening basisbedragen: SDE+ 2019
Gecombineerde opwekking vergisting en covergisting van dierlijke mest
| BASISBEDRAG | Waarde | Eenheid | Toelichting
| Elektriciteit, warmte of groen gas | 0.075721 | Euro/kWh | Indien een basisbedrag wordt ingevuld in rij 40, toont deze waarde de onrendabele top.
| CONVERSIEFACTOREN | Waarde | Eenheid | Toelichting
| Verbrandingswaarde methaan (onderwaarde) | 35.8 | MJ/Nm3
| Verbrandingswaarde hernieuwbaar gas (onderwaarde) | 31.65 | MJ/Nm3
| Verbrandingswaarde hernieuwbaar gas (bovenwaarde) | 35.17 | MJ/Nm3
| kWh naar MJ | 3.6 | MJ/kWh
| INPUTVARIABELEN | Waarde | Eenheid | Toelichting
| Inputvermogen | 5500 | kW_input | Het eventuele biomassagebruik wordt berekend aan de hand van het inputvermogen, zie rij 36 (biomassadoorzet).
| Gaat het om een installatie voor hernieuwbaar gas? |  |  | Indien de cashflow betrekking heeft op een installatie voor hernieuwbaar gas, vul in "ja".
| Methaangehalte hernieuwbaar gas voor gaszuivering |  |  | Deze waarde wordt ter informatie getoond, maar niet gebruikt in de berekening.
| Vermogen hernieuwbaargasproductie (voor zuivering) | 0 | Nm3/uur | Deze waarde wordt ter informatie getoond, maar niet gebruikt in de berekening.
| Outputvermogen (thermisch of hernieuwbaar gas) | 2640 | kWth_output | Bij een installatie voor hernieuwbaar gas, het outputvermogen opgeven in onderste verbrandingswaarde (LHV)
| Outputvermogen (hernieuwbaar gas) | 0 | Nm3/uur | Deze waarde wordt ter informatie getoond, maar niet gebruikt in de berekening.
| Outputvermogen (elektrisch) | 2035 | kWe
| Vollasturen levering warmte of hernieuwbaar gas | 6800 | uur/jaar | Bij een installatie voor gecombineerde opwekking, wordt de bedrijfstijd genomen als maximum van de vollasturen warmte en vollasturen elektriciteit.
| Vollasturen levering elektriciteit | 8000 | uur/jaar | Bij een installatie voor gecombineerde opwekking, wordt de bedrijfstijd genomen als maximum van de vollasturen warmte en vollasturen elektriciteit.
| Max. elektrisch rendement | 37%
| Elektrisch rendement | 37%
| Thermisch rendement of rendement gasproductie | 48%
| Elektriciteitsderving bij warmtelevering |  | elektriciteit : warmte | Aantal kWh dat minder elektriciteit wordt geproduceerd per kWh extra warmtelevering
| Investeringskosten | 675 | Euro/kWinput
|  | 250 | Euro/kWoutput
| Totale investeringskosten | 4.8812 | Euro (miljoen) | Deze waarde wordt ter informatie getoond, maar niet gebruikt in de berekening.
| Vaste O&M-kosten | 80 | Euro/kWinput
Euro/kWoutput
| Totale jaarlijkse vaste O&M-kosten | 440 | Euro (duizend) | Deze waarde wordt ter informatie getoond, maar niet gebruikt in de berekening.
| Variabele O&M-kosten (incl. contractkosten) | 0.0019 | Euro/kWh_output | Alle variabele afslagen op een leveringscontract kunnen in deze waarde worden verrekend, inclusief basisprijspremie.
| Energie-inhoud brandstof | 2.2 | GJ/ton
| Biomassadoorzet | 72000 | ton/jaar | Deze waarde wordt ter informatie getoond, maar niet gebruikt in de berekening.
| Netto brandstofprijs (aan de poort, incl. risico-opslag) | 18.5 | Euro/ton
| Marktprijs warmte of hernieuwbaar gas (nominaal) |  | Euro/kWh | Deze waarde wordt gebruikt voor de periode na afloop van de SDE+-subsidie
| Marktprijs elektriciteit (nominaal) |  | Euro/kWh | Deze waarde wordt gebruikt voor de periode na afloop van de SDE+-subsidie
| Basisbedrag (nominaal) |  | Euro/kWh | Om een basisbedrag te berekenen, dient dit veld niet ingevuld te worden.
| Warmtekrachtverhouding in SDE-beschikking |  |  | Om een basisbedrag te berekenen, dient dit veld niet ingevuld te worden.
| Investeringssubsidie t.g.v. vreemd vermogen (NCW) |  | Euro
| Investeringssubsidie t.g.v. eigen vermogen (NCW) |  | Euro
| Inflatie | 1.5%
| Rente lening | 2.5%
| Vereiste return on equity | 14.5%
| Equity share in investering incl. EIA effect | 30%
| Debt share in investering incl. EIA effect | 70%
| Vennootschapsbelasting | 25%
| Economische levensduur | 12 | jaar
| Termijn lening | 12 | Jaar
| Afschrijvingstermijn | 12 | Jaar
| Beleidsperiode | 12 | Jaar
| Onregelmatige cashflow | X |  | Toelichting
Tabel: Nominale kasstroom (positieve bedragen = gunstig voor de producent)
| Positieve bedragen = gunstig voor de producent |  | 0 | 1 | 2 | 3 | 4 | 5 | 6 | 7 | 8 | 9 | 10 | 11 | 12 | 13 | 14 | 15 | 16 | 17 | 18 | 19 | 20 | 21 | 22 | 23 | 24 | 25 | 26 | 27 | 28 | 29 | 30 | 31 | 32 | 33 | 34 | 35 | 36 | 37 | 38 | 39 | 40
|  | Inflator |  | 1 | 1.015 | 1.0302 | 1.0457 | 1.0614 | 1.0773 | 1.0934 | 1.1098 | 1.1265 | 1.1434 | 1.1605 | 1.1779 | 1.1956 | 1.2136 | 1.2318 | 1.2502 | 1.269 | 1.288 | 1.3073 | 1.327 | 1.3469 | 1.3671 | 1.3876 | 1.4084 | 1.4295 | 1.4509 | 1.4727 | 1.4948 | 1.5172 | 1.54 | 1.5631 | 1.5865 | 1.6103 | 1.6345 | 1.659 | 1.6839 | 1.7091 | 1.7348 | 1.7608 | 1.7872
| Investering | Euro | 0: -4881250
| Afzet elektriciteit | kWh |  | 16280000 | 16280000 | 16280000 | 16280000 | 16280000 | 16280000 | 16280000 | 16280000 | 16280000 | 16280000 | 16280000 | 16280000 | 0 | 0 | 0 | 0 | 0 | 0 | 0 | 0 | 0 | 0 | 0 | 0 | 0 | 0 | 0 | 0 | 0 | 0 | 0 | 0 | 0 | 0 | 0 | 0 | 0 | 0 | 0 | 0
| Afzet warmte | kWh (LHV) |  | 17952000 | 17952000 | 17952000 | 17952000 | 17952000 | 17952000 | 17952000 | 17952000 | 17952000 | 17952000 | 17952000 | 17952000 | 0 | 0 | 0 | 0 | 0 | 0 | 0 | 0 | 0 | 0 | 0 | 0 | 0 | 0 | 0 | 0 | 0 | 0 | 0 | 0 | 0 | 0 | 0 | 0 | 0 | 0 | 0 | 0
| Afzet hernieuwbaar gas | kWh (HHV) |  | 0 | 0 | 0 | 0 | 0 | 0 | 0 | 0 | 0 | 0 | 0 | 0 | 0 | 0 | 0 | 0 | 0 | 0 | 0 | 0 | 0 | 0 | 0 | 0 | 0 | 0 | 0 | 0 | 0 | 0 | 0 | 0 | 0 | 0 | 0 | 0 | 0 | 0 | 0 | 0
| Afzet duurzame energie | kWh |  | 34232000 | 34232000 | 34232000 | 34232000 | 34232000 | 34232000 | 34232000 | 34232000 | 34232000 | 34232000 | 34232000 | 34232000 | 0 | 0 | 0 | 0 | 0 | 0 | 0 | 0 | 0 | 0 | 0 | 0 | 0 | 0 | 0 | 0 | 0 | 0 | 0 | 0 | 0 | 0 | 0 | 0 | 0 | 0 | 0 | 0
| Operationele kosten | Euro |  | -505040.8 | -512616.412 | -520305.6582 | -528110.2431 | -536031.8967 | -544072.3751 | -552233.4608 | -560516.9627 | -568924.7171 | -577458.5879 | -586120.4667 | -594912.2737 | 0 | 0 | 0 | 0 | 0 | 0 | 0 | 0 | 0 | 0 | 0 | 0 | 0 | 0 | 0 | 0 | 0 | 0 | 0 | 0 | 0 | 0 | 0 | 0 | 0 | 0 | 0 | 0
| Brandstofkosten | Euro |  | -1332000 | -1351980 | -1372259.7 | -1392843.5955 | -1413736.2494 | -1434942.2932 | -1456466.4276 | -1478313.424 | -1500488.1253 | -1522995.4472 | -1545840.3789 | -1569027.9846 | 0 | 0 | 0 | 0 | 0 | 0 | 0 | 0 | 0 | 0 | 0 | 0 | 0 | 0 | 0 | 0 | 0 | 0 | 0 | 0 | 0 | 0 | 0 | 0 | 0 | 0 | 0 | 0
| Marktwaarde elektriciteit | Euro/kWh |  | 0 | 0 | 0 | 0 | 0 | 0 | 0 | 0 | 0 | 0 | 0 | 0 | 0 | 0 | 0 | 0 | 0 | 0 | 0 | 0 | 0 | 0 | 0 | 0 | 0 | 0 | 0 | 0 | 0 | 0 | 0 | 0 | 0 | 0 | 0 | 0 | 0 | 0 | 0 | 0
| Marktwaarde warmte of hernieuwbaar gas | Euro/kWh |  | 0 | 0 | 0 | 0 | 0 | 0 | 0 | 0 | 0 | 0 | 0 | 0 | 0 | 0 | 0 | 0 | 0 | 0 | 0 | 0 | 0 | 0 | 0 | 0 | 0 | 0 | 0 | 0 | 0 | 0 | 0 | 0 | 0 | 0 | 0 | 0 | 0 | 0 | 0 | 0
| Correctiebedrag | Euro/kWh |  | 0 | 0 | 0 | 0 | 0 | 0 | 0 | 0 | 0 | 0 | 0 | 0 | 0 | 0 | 0 | 0 | 0 | 0 | 0 | 0 | 0 | 0 | 0 | 0 | 0 | 0 | 0 | 0 | 0 | 0 | 0 | 0 | 0 | 0 | 0 | 0 | 0 | 0 | 0 | 0
| Basisbedrag | Euro/kWh |  | 0 | 0 | 0 | 0 | 0 | 0 | 0 | 0 | 0 | 0 | 0 | 0 | 0 | 0 | 0 | 0 | 0 | 0 | 0 | 0 | 0 | 0 | 0 | 0 | 0 | 0 | 0 | 0 | 0 | 0 | 0 | 0 | 0 | 0 | 0 | 0 | 0 | 0 | 0 | 0
| SDE-vergoeding | Euro |  | 0 | 0 | 0 | 0 | 0 | 0 | 0 | 0 | 0 | 0 | 0 | 0 | 0 | 0 | 0 | 0 | 0 | 0 | 0 | 0 | 0 | 0 | 0 | 0 | 0 | 0 | 0 | 0 | 0 | 0 | 0 | 0 | 0 | 0 | 0 | 0 | 0 | 0 | 0 | 0
| Marktinkomsten | Euro |  | 0 | 0 | 0 | 0 | 0 | 0 | 0 | 0 | 0 | 0 | 0 | 0 | 0 | 0 | 0 | 0 | 0 | 0 | 0 | 0 | 0 | 0 | 0 | 0 | 0 | 0 | 0 | 0 | 0 | 0 | 0 | 0 | 0 | 0 | 0 | 0 | 0 | 0 | 0 | 0
| Inkomen totaal (nominaal) | Euro |  | 0 | 0 | 0 | 0 | 0 | 0 | 0 | 0 | 0 | 0 | 0 | 0 | 0 | 0 | 0 | 0 | 0 | 0 | 0 | 0 | 0 | 0 | 0 | 0 | 0 | 0 | 0 | 0 | 0 | 0 | 0 | 0 | 0 | 0 | 0 | 0 | 0 | 0 | 0 | 0
| Kosten totaal (nominaal) | Euro |  | -1837040.8 | -1864596.412 | -1892565.3582 | -1920953.8386 | -1949768.1461 | -1979014.6683 | -2008699.8883 | -2038830.3867 | -2069412.8425 | -2100454.0351 | -2131960.8456 | -2163940.2583 | 0 | 0 | 0 | 0 | 0 | 0 | 0 | 0 | 0 | 0 | 0 | 0 | 0 | 0 | 0 | 0 | 0 | 0 | 0 | 0 | 0 | 0 | 0 | 0 | 0 | 0 | 0 | 0
| Bruto inkomen (nominaal) | Euro |  | -1837040.8 | -1864596.412 | -1892565.3582 | -1920953.8386 | -1949768.1461 | -1979014.6683 | -2008699.8883 | -2038830.3867 | -2069412.8425 | -2100454.0351 | -2131960.8456 | -2163940.2583 | 0 | 0 | 0 | 0 | 0 | 0 | 0 | 0 | 0 | 0 | 0 | 0 | 0 | 0 | 0 | 0 | 0 | 0 | 0 | 0 | 0 | 0 | 0 | 0 | 0 | 0 | 0 | 0
| Afschrijving | Euro |  | -406770.8333 | -406770.8333 | -406770.8333 | -406770.8333 | -406770.8333 | -406770.8333 | -406770.8333 | -406770.8333 | -406770.8333 | -406770.8333 | -406770.8333 | -406770.8333 | 0 | 0 | 0 | 0 | 0 | 0 | 0 | 0 | 0 | 0 | 0 | 0 | 0 | 0 | 0 | 0 | 0 | 0 | 0 | 0 | 0 | 0 | 0 | 0 | 0 | 0 | 0 | 0
| Rente | Euro |  | -85421.875 | -79229.8887 | -72883.1027 | -66377.6471 | -59709.5551 | -52874.7608 | -45869.0967 | -38688.2909 | -31327.965 | -23783.631 | -16050.6886 | -8124.4226 | 0 | 0 | 0 | 0 | 0 | 0 | 0 | 0 | 0 | 0 | 0 | 0 | 0 | 0 | 0 | 0 | 0 | 0 | 0 | 0 | 0 | 0 | 0 | 0 | 0 | 0 | 0 | 0
| Aflossing | Euro |  | -247679.452 | -253871.4383 | -260218.2243 | -266723.6799 | -273391.7719 | -280226.5662 | -287232.2303 | -294413.0361 | -301773.362 | -309317.6961 | -317050.6385 | -324976.9044 | 0 | 0 | 0 | 0 | 0 | 0 | 0 | 0 | 0 | 0 | 0 | 0 | 0 | 0 | 0 | 0 | 0 | 0 | 0 | 0 | 0 | 0 | 0 | 0 | 0 | 0 | 0 | 0
| Totale lasten lening | Euro |  | -333101.327 | -333101.327 | -333101.327 | -333101.327 | -333101.327 | -333101.327 | -333101.327 | -333101.327 | -333101.327 | -333101.327 | -333101.327 | -333101.327 | 0 | 0 | 0 | 0 | 0 | 0 | 0 | 0 | 0 | 0 | 0 | 0 | 0 | 0 | 0 | 0 | 0 | 0 | 0 | 0 | 0 | 0 | 0 | 0 | 0 | 0 | 0 | 0
| Belastbaar inkomen | Euro |  | -2329233.5083 | -2350597.134 | -2372219.2943 | -2394102.319 | -2416248.5346 | -2438660.2625 | -2461339.8184 | -2484289.5109 | -2507511.6408 | -2531008.4994 | -2554782.3675 | -2578835.5143 | 0 | 0 | 0 | 0 | 0 | 0 | 0 | 0 | 0 | 0 | 0 | 0 | 0 | 0 | 0 | 0 | 0 | 0 | 0 | 0 | 0 | 0 | 0 | 0 | 0 | 0 | 0 | 0
| Belasting bedrag | Euro |  | 582308.3771 | 587649.2835 | 593054.8236 | 598525.5798 | 604062.1337 | 609665.0656 | 615334.9546 | 621072.3777 | 626877.9102 | 632752.1249 | 638695.5919 | 644708.8786 | 0 | 0 | 0 | 0 | 0 | 0 | 0 | 0 | 0 | 0 | 0 | 0 | 0 | 0 | 0 | 0 | 0 | 0 | 0 | 0 | 0 | 0 | 0 | 0 | 0 | 0 | 0 | 0
| Netto inkomen na belasting | Euro |  | -1587833.7499 | -1610048.4555 | -1632611.8616 | -1655529.5858 | -1678807.3395 | -1702450.9297 | -1726466.2608 | -1750859.336 | -1775636.2593 | -1800803.2373 | -1826366.5808 | -1852332.7068 | 0 | 0 | 0 | 0 | 0 | 0 | 0 | 0 | 0 | 0 | 0 | 0 | 0 | 0 | 0 | 0 | 0 | 0 | 0 | 0 | 0 | 0 | 0 | 0 | 0 | 0 | 0 | 0
| Project cashflow | Euro | -4881250 | -1254732.4229 | -1276947.1285 | -1299510.5346 | -1322428.2588 | -1345706.0125 | -1369349.6027 | -1393364.9338 | -1417758.0089 | -1442534.9323 | -1467701.9103 | -1493265.2538 | -1519231.3798 | 0 | 0 | 0 | 0 | 0 | 0 | 0 | 0 | 0 | 0 | 0 | 0 | 0 | 0 | 0 | 0 | 0 | 0 | 0 | 0 | 0 | 0 | 0 | 0 | 0 | 0 | 0 | 0
| Equity cashflow | Euro | -1464375 | -1587833.7499 | -1610048.4555 | -1632611.8616 | -1655529.5858 | -1678807.3395 | -1702450.9297 | -1726466.2608 | -1750859.336 | -1775636.2593 | -1800803.2373 | -1826366.5808 | -1852332.7068 | 0 | 0 | 0 | 0 | 0 | 0 | 0 | 0 | 0 | 0 | 0 | 0 | 0 | 0 | 0 | 0 | 0 | 0 | 0 | 0 | 0 | 0 | 0 | 0 | 0 | 0 | 0 | 0
| Subsidiebasis: energieproductie | kWh |  | 34232000 | 34232000 | 34232000 | 34232000 | 34232000 | 34232000 | 34232000 | 34232000 | 34232000 | 34232000 | 34232000 | 34232000 | 0 | 0 | 0 | 0 | 0 | 0 | 0 | 0 | 0 | 0 | 0 | 0 | 0 | 0 | 0 | 0 | 0 | 0 | 0 | 0 | 0 | 0 | 0 | 0 | 0 | 0 | 0 | 0
Tabel: Projectparameters
| Verdisconteerde inkomsten | euro | 0: -9302522.1546
| Verdisconteerde energieafzet | kWh | 0: 142191446.9328
| Totale investering | Euro | 0: 4881250
| DSCR (gemiddeld) |  | 0: -5.9935
| Projectrente (WACC) |  | 0: 5.662%
| Projectrendement (IRR) |  | 0: n.v.t.
| Rendement op eigen vermogen (IRR) |  | 0: n.v.t.
| Aandeel lening | Euro | 0: 3416875
| Aandeel equity | Euro | 0: 1464375
| Warmtekrachtverhouding | E:W | 0: 1.1027
| Samengesteld aantal vollasturen | uur/jaar | 0: 7322.3529

## 45
Berekening basisbedragen: SDE+ 2019
Warmte vergisting en covergisting van dierlijke mest
| BASISBEDRAG | Waarde | Eenheid | Toelichting
| Elektriciteit, warmte of groen gas | 0.063085 | Euro/kWh | Indien een basisbedrag wordt ingevuld in rij 40, toont deze waarde de onrendabele top.
| CONVERSIEFACTOREN | Waarde | Eenheid | Toelichting
| Verbrandingswaarde methaan (onderwaarde) | 35.8 | MJ/Nm3
| Verbrandingswaarde hernieuwbaar gas (onderwaarde) | 31.65 | MJ/Nm3
| Verbrandingswaarde hernieuwbaar gas (bovenwaarde) | 35.17 | MJ/Nm3
| kWh naar MJ | 3.6 | MJ/kWh
| INPUTVARIABELEN | Waarde | Eenheid | Toelichting
| Inputvermogen | 5500 | kW_input | Het eventuele biomassagebruik wordt berekend aan de hand van het inputvermogen, zie rij 36 (biomassadoorzet).
| Gaat het om een installatie voor hernieuwbaar gas? |  |  | Indien de cashflow betrekking heeft op een installatie voor hernieuwbaar gas, vul in "ja".
| Methaangehalte hernieuwbaar gas voor gaszuivering |  |  | Deze waarde wordt ter informatie getoond, maar niet gebruikt in de berekening.
| Vermogen hernieuwbaargasproductie (voor zuivering) | 0 | Nm3/uur | Deze waarde wordt ter informatie getoond, maar niet gebruikt in de berekening.
| Outputvermogen (thermisch of hernieuwbaar gas) | 4552.7778 | kWth_output | Bij een installatie voor hernieuwbaar gas, het outputvermogen opgeven in onderste verbrandingswaarde (LHV)
| Outputvermogen (hernieuwbaar gas) | 0 | Nm3/uur | Deze waarde wordt ter informatie getoond, maar niet gebruikt in de berekening.
| Outputvermogen (elektrisch) |  | kWe
| Vollasturen levering warmte of hernieuwbaar gas | 7000 | uur/jaar | Bij een installatie voor gecombineerde opwekking, wordt de bedrijfstijd genomen als maximum van de vollasturen warmte en vollasturen elektriciteit.
| Vollasturen levering elektriciteit |  | uur/jaar | Bij een installatie voor gecombineerde opwekking, wordt de bedrijfstijd genomen als maximum van de vollasturen warmte en vollasturen elektriciteit.
| Max. elektrisch rendement | 0%
| Elektrisch rendement | 0%
| Thermisch rendement of rendement gasproductie | 82.78%
| Elektriciteitsderving bij warmtelevering |  | elektriciteit : warmte | Aantal kWh dat minder elektriciteit wordt geproduceerd per kWh extra warmtelevering
| Investeringskosten | 625 | Euro/kWinput
|  | 90 | Euro/kWoutput
| Totale investeringskosten | 3.8472 | Euro (miljoen) | Deze waarde wordt ter informatie getoond, maar niet gebruikt in de berekening.
| Vaste O&M-kosten |  | Euro/kWinput
|  | 42 | Euro/kWoutput
| Totale jaarlijkse vaste O&M-kosten | 191.2167 | Euro (duizend) | Deze waarde wordt ter informatie getoond, maar niet gebruikt in de berekening.
| Variabele O&M-kosten (incl. contractkosten) | 0.0019 | Euro/kWh_output | Alle variabele afslagen op een leveringscontract kunnen in deze waarde worden verrekend, inclusief basisprijspremie.
| Energie-inhoud brandstof | 2.2 | GJ/ton
| Biomassadoorzet | 63000 | ton/jaar | Deze waarde wordt ter informatie getoond, maar niet gebruikt in de berekening.
| Netto brandstofprijs (aan de poort, incl. risico-opslag) | 18.5 | Euro/ton
| Marktprijs warmte of hernieuwbaar gas (nominaal) |  | Euro/kWh | Deze waarde wordt gebruikt voor de periode na afloop van de SDE+-subsidie
| Marktprijs elektriciteit (nominaal) |  | Euro/kWh | Deze waarde wordt gebruikt voor de periode na afloop van de SDE+-subsidie
| Basisbedrag (nominaal) |  | Euro/kWh | Om een basisbedrag te berekenen, dient dit veld niet ingevuld te worden.
| Warmtekrachtverhouding in SDE-beschikking |  |  | Om een basisbedrag te berekenen, dient dit veld niet ingevuld te worden.
| Investeringssubsidie t.g.v. vreemd vermogen (NCW) |  | Euro
| Investeringssubsidie t.g.v. eigen vermogen (NCW) |  | Euro
| Inflatie | 1.5%
| Rente lening | 2.5%
| Vereiste return on equity | 14.5%
| Equity share in investering incl. EIA effect | 30%
| Debt share in investering incl. EIA effect | 70%
| Vennootschapsbelasting | 25%
| Economische levensduur | 12 | jaar
| Termijn lening | 12 | Jaar
| Afschrijvingstermijn | 12 | Jaar
| Beleidsperiode | 12 | Jaar
| Onregelmatige cashflow | X |  | Toelichting
Tabel: Nominale kasstroom (positieve bedragen = gunstig voor de producent)
| Positieve bedragen = gunstig voor de producent |  | 0 | 1 | 2 | 3 | 4 | 5 | 6 | 7 | 8 | 9 | 10 | 11 | 12 | 13 | 14 | 15 | 16 | 17 | 18 | 19 | 20 | 21 | 22 | 23 | 24 | 25 | 26 | 27 | 28 | 29 | 30 | 31 | 32 | 33 | 34 | 35 | 36 | 37 | 38 | 39 | 40
|  | Inflator |  | 1 | 1.015 | 1.0302 | 1.0457 | 1.0614 | 1.0773 | 1.0934 | 1.1098 | 1.1265 | 1.1434 | 1.1605 | 1.1779 | 1.1956 | 1.2136 | 1.2318 | 1.2502 | 1.269 | 1.288 | 1.3073 | 1.327 | 1.3469 | 1.3671 | 1.3876 | 1.4084 | 1.4295 | 1.4509 | 1.4727 | 1.4948 | 1.5172 | 1.54 | 1.5631 | 1.5865 | 1.6103 | 1.6345 | 1.659 | 1.6839 | 1.7091 | 1.7348 | 1.7608 | 1.7872
| Investering | Euro | 0: -3847250
| Afzet elektriciteit | kWh |  | 0 | 0 | 0 | 0 | 0 | 0 | 0 | 0 | 0 | 0 | 0 | 0 | 0 | 0 | 0 | 0 | 0 | 0 | 0 | 0 | 0 | 0 | 0 | 0 | 0 | 0 | 0 | 0 | 0 | 0 | 0 | 0 | 0 | 0 | 0 | 0 | 0 | 0 | 0 | 0
| Afzet warmte | kWh (LHV) |  | 31869444.4444 | 31869444.4444 | 31869444.4444 | 31869444.4444 | 31869444.4444 | 31869444.4444 | 31869444.4444 | 31869444.4444 | 31869444.4444 | 31869444.4444 | 31869444.4444 | 31869444.4444 | 0 | 0 | 0 | 0 | 0 | 0 | 0 | 0 | 0 | 0 | 0 | 0 | 0 | 0 | 0 | 0 | 0 | 0 | 0 | 0 | 0 | 0 | 0 | 0 | 0 | 0 | 0 | 0
| Afzet hernieuwbaar gas | kWh (HHV) |  | 0 | 0 | 0 | 0 | 0 | 0 | 0 | 0 | 0 | 0 | 0 | 0 | 0 | 0 | 0 | 0 | 0 | 0 | 0 | 0 | 0 | 0 | 0 | 0 | 0 | 0 | 0 | 0 | 0 | 0 | 0 | 0 | 0 | 0 | 0 | 0 | 0 | 0 | 0 | 0
| Afzet duurzame energie | kWh |  | 31869444.4444 | 31869444.4444 | 31869444.4444 | 31869444.4444 | 31869444.4444 | 31869444.4444 | 31869444.4444 | 31869444.4444 | 31869444.4444 | 31869444.4444 | 31869444.4444 | 31869444.4444 | 0 | 0 | 0 | 0 | 0 | 0 | 0 | 0 | 0 | 0 | 0 | 0 | 0 | 0 | 0 | 0 | 0 | 0 | 0 | 0 | 0 | 0 | 0 | 0 | 0 | 0 | 0 | 0
| Operationele kosten | Euro |  | -251768.6111 | -255545.1403 | -259378.3174 | -263268.9921 | -267218.027 | -271226.2974 | -275294.6919 | -279424.1123 | -283615.474 | -287869.7061 | -292187.7517 | -296570.5679 | 0 | 0 | 0 | 0 | 0 | 0 | 0 | 0 | 0 | 0 | 0 | 0 | 0 | 0 | 0 | 0 | 0 | 0 | 0 | 0 | 0 | 0 | 0 | 0 | 0 | 0 | 0 | 0
| Brandstofkosten | Euro |  | -1165500 | -1182982.5 | -1200727.2375 | -1218738.1461 | -1237019.2183 | -1255574.5065 | -1274408.1241 | -1293524.246 | -1312927.1097 | -1332621.0163 | -1352610.3316 | -1372899.4865 | 0 | 0 | 0 | 0 | 0 | 0 | 0 | 0 | 0 | 0 | 0 | 0 | 0 | 0 | 0 | 0 | 0 | 0 | 0 | 0 | 0 | 0 | 0 | 0 | 0 | 0 | 0 | 0
| Marktwaarde elektriciteit | Euro/kWh |  | 0 | 0 | 0 | 0 | 0 | 0 | 0 | 0 | 0 | 0 | 0 | 0 | 0 | 0 | 0 | 0 | 0 | 0 | 0 | 0 | 0 | 0 | 0 | 0 | 0 | 0 | 0 | 0 | 0 | 0 | 0 | 0 | 0 | 0 | 0 | 0 | 0 | 0 | 0 | 0
| Marktwaarde warmte of hernieuwbaar gas | Euro/kWh |  | 0 | 0 | 0 | 0 | 0 | 0 | 0 | 0 | 0 | 0 | 0 | 0 | 0 | 0 | 0 | 0 | 0 | 0 | 0 | 0 | 0 | 0 | 0 | 0 | 0 | 0 | 0 | 0 | 0 | 0 | 0 | 0 | 0 | 0 | 0 | 0 | 0 | 0 | 0 | 0
| Correctiebedrag | Euro/kWh |  | 0 | 0 | 0 | 0 | 0 | 0 | 0 | 0 | 0 | 0 | 0 | 0 | 0 | 0 | 0 | 0 | 0 | 0 | 0 | 0 | 0 | 0 | 0 | 0 | 0 | 0 | 0 | 0 | 0 | 0 | 0 | 0 | 0 | 0 | 0 | 0 | 0 | 0 | 0 | 0
| Basisbedrag | Euro/kWh |  | 0 | 0 | 0 | 0 | 0 | 0 | 0 | 0 | 0 | 0 | 0 | 0 | 0 | 0 | 0 | 0 | 0 | 0 | 0 | 0 | 0 | 0 | 0 | 0 | 0 | 0 | 0 | 0 | 0 | 0 | 0 | 0 | 0 | 0 | 0 | 0 | 0 | 0 | 0 | 0
| SDE-vergoeding | Euro |  | 0 | 0 | 0 | 0 | 0 | 0 | 0 | 0 | 0 | 0 | 0 | 0 | 0 | 0 | 0 | 0 | 0 | 0 | 0 | 0 | 0 | 0 | 0 | 0 | 0 | 0 | 0 | 0 | 0 | 0 | 0 | 0 | 0 | 0 | 0 | 0 | 0 | 0 | 0 | 0
| Marktinkomsten | Euro |  | 0 | 0 | 0 | 0 | 0 | 0 | 0 | 0 | 0 | 0 | 0 | 0 | 0 | 0 | 0 | 0 | 0 | 0 | 0 | 0 | 0 | 0 | 0 | 0 | 0 | 0 | 0 | 0 | 0 | 0 | 0 | 0 | 0 | 0 | 0 | 0 | 0 | 0 | 0 | 0
| Inkomen totaal (nominaal) | Euro |  | 0 | 0 | 0 | 0 | 0 | 0 | 0 | 0 | 0 | 0 | 0 | 0 | 0 | 0 | 0 | 0 | 0 | 0 | 0 | 0 | 0 | 0 | 0 | 0 | 0 | 0 | 0 | 0 | 0 | 0 | 0 | 0 | 0 | 0 | 0 | 0 | 0 | 0 | 0 | 0
| Kosten totaal (nominaal) | Euro |  | -1417268.6111 | -1438527.6403 | -1460105.5549 | -1482007.1382 | -1504237.2453 | -1526800.804 | -1549702.816 | -1572948.3583 | -1596542.5836 | -1620490.7224 | -1644798.0832 | -1669470.0545 | 0 | 0 | 0 | 0 | 0 | 0 | 0 | 0 | 0 | 0 | 0 | 0 | 0 | 0 | 0 | 0 | 0 | 0 | 0 | 0 | 0 | 0 | 0 | 0 | 0 | 0 | 0 | 0
| Bruto inkomen (nominaal) | Euro |  | -1417268.6111 | -1438527.6403 | -1460105.5549 | -1482007.1382 | -1504237.2453 | -1526800.804 | -1549702.816 | -1572948.3583 | -1596542.5836 | -1620490.7224 | -1644798.0832 | -1669470.0545 | 0 | 0 | 0 | 0 | 0 | 0 | 0 | 0 | 0 | 0 | 0 | 0 | 0 | 0 | 0 | 0 | 0 | 0 | 0 | 0 | 0 | 0 | 0 | 0 | 0 | 0 | 0 | 0
| Afschrijving | Euro |  | -320604.1667 | -320604.1667 | -320604.1667 | -320604.1667 | -320604.1667 | -320604.1667 | -320604.1667 | -320604.1667 | -320604.1667 | -320604.1667 | -320604.1667 | -320604.1667 | 0 | 0 | 0 | 0 | 0 | 0 | 0 | 0 | 0 | 0 | 0 | 0 | 0 | 0 | 0 | 0 | 0 | 0 | 0 | 0 | 0 | 0 | 0 | 0 | 0 | 0 | 0 | 0
| Rente | Euro |  | -67326.875 | -62446.5433 | -57444.2032 | -52316.8047 | -47061.2212 | -41674.2481 | -36152.6007 | -30492.9121 | -24691.7313 | -18745.521 | -12650.6554 | -6403.4182 | 0 | 0 | 0 | 0 | 0 | 0 | 0 | 0 | 0 | 0 | 0 | 0 | 0 | 0 | 0 | 0 | 0 | 0 | 0 | 0 | 0 | 0 | 0 | 0 | 0 | 0 | 0 | 0
| Aflossing | Euro |  | -195213.2695 | -200093.6013 | -205095.9413 | -210223.3398 | -215478.9233 | -220865.8964 | -226387.5438 | -232047.2324 | -237848.4132 | -243794.6235 | -249889.4891 | -256136.7264 | 0 | 0 | 0 | 0 | 0 | 0 | 0 | 0 | 0 | 0 | 0 | 0 | 0 | 0 | 0 | 0 | 0 | 0 | 0 | 0 | 0 | 0 | 0 | 0 | 0 | 0 | 0 | 0
| Totale lasten lening | Euro |  | -262540.1445 | -262540.1445 | -262540.1445 | -262540.1445 | -262540.1445 | -262540.1445 | -262540.1445 | -262540.1445 | -262540.1445 | -262540.1445 | -262540.1445 | -262540.1445 | 0 | 0 | 0 | 0 | 0 | 0 | 0 | 0 | 0 | 0 | 0 | 0 | 0 | 0 | 0 | 0 | 0 | 0 | 0 | 0 | 0 | 0 | 0 | 0 | 0 | 0 | 0 | 0
| Belastbaar inkomen | Euro |  | -1805199.6528 | -1821578.3502 | -1838153.9248 | -1854928.1096 | -1871902.6331 | -1889079.2187 | -1906459.5834 | -1924045.437 | -1941838.4816 | -1959840.41 | -1978052.9053 | -1996477.6393 | 0 | 0 | 0 | 0 | 0 | 0 | 0 | 0 | 0 | 0 | 0 | 0 | 0 | 0 | 0 | 0 | 0 | 0 | 0 | 0 | 0 | 0 | 0 | 0 | 0 | 0 | 0 | 0
| Belasting bedrag | Euro |  | 451299.9132 | 455394.5876 | 459538.4812 | 463732.0274 | 467975.6583 | 472269.8047 | 476614.8958 | 481011.3593 | 485459.6204 | 489960.1025 | 494513.2263 | 499119.4098 | 0 | 0 | 0 | 0 | 0 | 0 | 0 | 0 | 0 | 0 | 0 | 0 | 0 | 0 | 0 | 0 | 0 | 0 | 0 | 0 | 0 | 0 | 0 | 0 | 0 | 0 | 0 | 0
| Netto inkomen na belasting | Euro |  | -1228508.8424 | -1245673.1972 | -1263107.2182 | -1280815.2553 | -1298801.7315 | -1317071.1438 | -1335628.0647 | -1354477.1435 | -1373623.1077 | -1393070.7644 | -1412825.0014 | -1432890.7892 | 0 | 0 | 0 | 0 | 0 | 0 | 0 | 0 | 0 | 0 | 0 | 0 | 0 | 0 | 0 | 0 | 0 | 0 | 0 | 0 | 0 | 0 | 0 | 0 | 0 | 0 | 0 | 0
| Project cashflow | Euro | -3847250 | -965968.6979 | -983133.0527 | -1000567.0737 | -1018275.1108 | -1036261.587 | -1054530.9993 | -1073087.9202 | -1091936.999 | -1111082.9632 | -1130530.6199 | -1150284.8569 | -1170350.6446 | 0 | 0 | 0 | 0 | 0 | 0 | 0 | 0 | 0 | 0 | 0 | 0 | 0 | 0 | 0 | 0 | 0 | 0 | 0 | 0 | 0 | 0 | 0 | 0 | 0 | 0 | 0 | 0
| Equity cashflow | Euro | -1154175 | -1228508.8424 | -1245673.1972 | -1263107.2182 | -1280815.2553 | -1298801.7315 | -1317071.1438 | -1335628.0647 | -1354477.1435 | -1373623.1077 | -1393070.7644 | -1412825.0014 | -1432890.7892 | 0 | 0 | 0 | 0 | 0 | 0 | 0 | 0 | 0 | 0 | 0 | 0 | 0 | 0 | 0 | 0 | 0 | 0 | 0 | 0 | 0 | 0 | 0 | 0 | 0 | 0 | 0 | 0
| Subsidiebasis: energieproductie | kWh |  | 31869444.4444 | 31869444.4444 | 31869444.4444 | 31869444.4444 | 31869444.4444 | 31869444.4444 | 31869444.4444 | 31869444.4444 | 31869444.4444 | 31869444.4444 | 31869444.4444 | 31869444.4444 | 0 | 0 | 0 | 0 | 0 | 0 | 0 | 0 | 0 | 0 | 0 | 0 | 0 | 0 | 0 | 0 | 0 | 0 | 0 | 0 | 0 | 0 | 0 | 0 | 0 | 0 | 0 | 0
Tabel: Projectparameters
| Verdisconteerde inkomsten | euro | 0: -7196857.4777
| Verdisconteerde energieafzet | kWh | 0: 132377962.6811
| Totale investering | Euro | 0: 3847250
| DSCR (gemiddeld) |  | 0: -5.8667
| Projectrente (WACC) |  | 0: 5.662%
| Projectrendement (IRR) |  | 0: n.v.t.
| Rendement op eigen vermogen (IRR) |  | 0: n.v.t.
| Aandeel lening | Euro | 0: 2693075
| Aandeel equity | Euro | 0: 1154175
| Warmtekrachtverhouding | E:W | 0: 0
| Samengesteld aantal vollasturen | uur/jaar | 0: 7000

## 46
Berekening basisbedragen: SDE+ 2019
Vergisting van meer dan 95% dierlijke mest (hernieuwbaar gas) < 400 kW
| BASISBEDRAG | Waarde | Eenheid | Toelichting
| Elektriciteit, warmte of groen gas | 0.098975 | Euro/kWh | Indien een basisbedrag wordt ingevuld in rij 40, toont deze waarde de onrendabele top.
| CONVERSIEFACTOREN | Waarde | Eenheid | Toelichting
| Verbrandingswaarde methaan (onderwaarde) | 35.8 | MJ/Nm3
| Verbrandingswaarde hernieuwbaar gas (onderwaarde) | 31.65 | MJ/Nm3
| Verbrandingswaarde hernieuwbaar gas (bovenwaarde) | 35.17 | MJ/Nm3
| kWh naar MJ | 3.6 | MJ/kWh
| INPUTVARIABELEN | Waarde | Eenheid | Toelichting
| Inputvermogen | 345 | kW_input | Het eventuele biomassagebruik wordt berekend aan de hand van het inputvermogen, zie rij 36 (biomassadoorzet).
| Gaat het om een installatie voor hernieuwbaar gas? | Ja |  | Indien de cashflow betrekking heeft op een installatie voor hernieuwbaar gas, vul in "ja".
| Methaangehalte hernieuwbaar gas voor gaszuivering | 58% |  | Deze waarde wordt ter informatie getoond, maar niet gebruikt in de berekening.
| Vermogen hernieuwbaargasproductie (voor zuivering) | 59.8151 | Nm3/uur | Deze waarde wordt ter informatie getoond, maar niet gebruikt in de berekening.
| Outputvermogen (thermisch of hernieuwbaar gas) | 282.9 | kWth_output | Bij een installatie voor hernieuwbaar gas, het outputvermogen opgeven in onderste verbrandingswaarde (LHV)
| Outputvermogen (hernieuwbaar gas) | 32.1782 | Nm3/uur | Deze waarde wordt ter informatie getoond, maar niet gebruikt in de berekening.
| Outputvermogen (elektrisch) |  | kWe
| Vollasturen levering warmte of hernieuwbaar gas | 8000 | uur/jaar | Bij een installatie voor gecombineerde opwekking, wordt de bedrijfstijd genomen als maximum van de vollasturen warmte en vollasturen elektriciteit.
| Vollasturen levering elektriciteit |  | uur/jaar | Bij een installatie voor gecombineerde opwekking, wordt de bedrijfstijd genomen als maximum van de vollasturen warmte en vollasturen elektriciteit.
| Max. elektrisch rendement | 0%
| Elektrisch rendement | 0%
| Thermisch rendement of rendement gasproductie | 82%
| Elektriciteitsderving bij warmtelevering |  | elektriciteit : warmte | Aantal kWh dat minder elektriciteit wordt geproduceerd per kWh extra warmtelevering
| Investeringskosten | 3500 | Euro/kWinput
Euro/kWoutput
| Totale investeringskosten | 1.2075 | Euro (miljoen) | Deze waarde wordt ter informatie getoond, maar niet gebruikt in de berekening.
| Vaste O&M-kosten | 261 | Euro/kWinput
Euro/kWoutput
| Totale jaarlijkse vaste O&M-kosten | 90.045 | Euro (duizend) | Deze waarde wordt ter informatie getoond, maar niet gebruikt in de berekening.
| Variabele O&M-kosten (incl. contractkosten) | 0.0019 | Euro/kWh_output | Alle variabele afslagen op een leveringscontract kunnen in deze waarde worden verrekend, inclusief basisprijspremie.
| Energie-inhoud brandstof | 0.63 | GJ/ton
| Biomassadoorzet | 15771.4286 | ton/jaar | Deze waarde wordt ter informatie getoond, maar niet gebruikt in de berekening.
| Netto brandstofprijs (aan de poort, incl. risico-opslag) | 0 | Euro/ton
| Marktprijs warmte of hernieuwbaar gas (nominaal) |  | Euro/kWh | Deze waarde wordt gebruikt voor de periode na afloop van de SDE+-subsidie
| Marktprijs elektriciteit (nominaal) |  | Euro/kWh | Deze waarde wordt gebruikt voor de periode na afloop van de SDE+-subsidie
| Basisbedrag (nominaal) |  | Euro/kWh | Om een basisbedrag te berekenen, dient dit veld niet ingevuld te worden.
| Warmtekrachtverhouding in SDE-beschikking |  |  | Om een basisbedrag te berekenen, dient dit veld niet ingevuld te worden.
| Investeringssubsidie t.g.v. vreemd vermogen (NCW) |  | Euro
| Investeringssubsidie t.g.v. eigen vermogen (NCW) |  | Euro
| Inflatie | 1.5%
| Rente lening | 2.5%
| Vereiste return on equity | 11.5%
| Equity share in investering incl. EIA effect | 30%
| Debt share in investering incl. EIA effect | 70%
| Vennootschapsbelasting | 25%
| Economische levensduur | 12 | jaar
| Termijn lening | 12 | Jaar
| Afschrijvingstermijn | 12 | Jaar
| Beleidsperiode | 12 | Jaar
| Onregelmatige cashflow | X |  | Toelichting
Tabel: Nominale kasstroom (positieve bedragen = gunstig voor de producent)
| Positieve bedragen = gunstig voor de producent |  | 0 | 1 | 2 | 3 | 4 | 5 | 6 | 7 | 8 | 9 | 10 | 11 | 12 | 13 | 14 | 15 | 16 | 17 | 18 | 19 | 20 | 21 | 22 | 23 | 24 | 25 | 26 | 27 | 28 | 29 | 30 | 31 | 32 | 33 | 34 | 35 | 36 | 37 | 38 | 39 | 40
|  | Inflator |  | 1 | 1.015 | 1.0302 | 1.0457 | 1.0614 | 1.0773 | 1.0934 | 1.1098 | 1.1265 | 1.1434 | 1.1605 | 1.1779 | 1.1956 | 1.2136 | 1.2318 | 1.2502 | 1.269 | 1.288 | 1.3073 | 1.327 | 1.3469 | 1.3671 | 1.3876 | 1.4084 | 1.4295 | 1.4509 | 1.4727 | 1.4948 | 1.5172 | 1.54 | 1.5631 | 1.5865 | 1.6103 | 1.6345 | 1.659 | 1.6839 | 1.7091 | 1.7348 | 1.7608 | 1.7872
| Investering | Euro | 0: -1207500
| Afzet elektriciteit | kWh |  | 0 | 0 | 0 | 0 | 0 | 0 | 0 | 0 | 0 | 0 | 0 | 0 | 0 | 0 | 0 | 0 | 0 | 0 | 0 | 0 | 0 | 0 | 0 | 0 | 0 | 0 | 0 | 0 | 0 | 0 | 0 | 0 | 0 | 0 | 0 | 0 | 0 | 0 | 0 | 0
| Afzet warmte | kWh (LHV) |  | 0 | 0 | 0 | 0 | 0 | 0 | 0 | 0 | 0 | 0 | 0 | 0 | 0 | 0 | 0 | 0 | 0 | 0 | 0 | 0 | 0 | 0 | 0 | 0 | 0 | 0 | 0 | 0 | 0 | 0 | 0 | 0 | 0 | 0 | 0 | 0 | 0 | 0 | 0 | 0
| Afzet hernieuwbaar gas | kWh (HHV) |  | 2514905.0237 | 2514905.0237 | 2514905.0237 | 2514905.0237 | 2514905.0237 | 2514905.0237 | 2514905.0237 | 2514905.0237 | 2514905.0237 | 2514905.0237 | 2514905.0237 | 2514905.0237 | 0 | 0 | 0 | 0 | 0 | 0 | 0 | 0 | 0 | 0 | 0 | 0 | 0 | 0 | 0 | 0 | 0 | 0 | 0 | 0 | 0 | 0 | 0 | 0 | 0 | 0 | 0 | 0
| Afzet duurzame energie | kWh |  | 2514905.0237 | 2514905.0237 | 2514905.0237 | 2514905.0237 | 2514905.0237 | 2514905.0237 | 2514905.0237 | 2514905.0237 | 2514905.0237 | 2514905.0237 | 2514905.0237 | 2514905.0237 | 0 | 0 | 0 | 0 | 0 | 0 | 0 | 0 | 0 | 0 | 0 | 0 | 0 | 0 | 0 | 0 | 0 | 0 | 0 | 0 | 0 | 0 | 0 | 0 | 0 | 0 | 0 | 0
| Operationele kosten | Euro |  | -94823.3195 | -96245.6693 | -97689.3544 | -99154.6947 | -100642.0151 | -102151.6453 | -103683.92 | -105239.1788 | -106817.7665 | -108420.033 | -110046.3335 | -111697.0285 | 0 | 0 | 0 | 0 | 0 | 0 | 0 | 0 | 0 | 0 | 0 | 0 | 0 | 0 | 0 | 0 | 0 | 0 | 0 | 0 | 0 | 0 | 0 | 0 | 0 | 0 | 0 | 0
| Brandstofkosten | Euro |  | 0 | 0 | 0 | 0 | 0 | 0 | 0 | 0 | 0 | 0 | 0 | 0 | 0 | 0 | 0 | 0 | 0 | 0 | 0 | 0 | 0 | 0 | 0 | 0 | 0 | 0 | 0 | 0 | 0 | 0 | 0 | 0 | 0 | 0 | 0 | 0 | 0 | 0 | 0 | 0
| Marktwaarde elektriciteit | Euro/kWh |  | 0 | 0 | 0 | 0 | 0 | 0 | 0 | 0 | 0 | 0 | 0 | 0 | 0 | 0 | 0 | 0 | 0 | 0 | 0 | 0 | 0 | 0 | 0 | 0 | 0 | 0 | 0 | 0 | 0 | 0 | 0 | 0 | 0 | 0 | 0 | 0 | 0 | 0 | 0 | 0
| Marktwaarde warmte of hernieuwbaar gas | Euro/kWh |  | 0 | 0 | 0 | 0 | 0 | 0 | 0 | 0 | 0 | 0 | 0 | 0 | 0 | 0 | 0 | 0 | 0 | 0 | 0 | 0 | 0 | 0 | 0 | 0 | 0 | 0 | 0 | 0 | 0 | 0 | 0 | 0 | 0 | 0 | 0 | 0 | 0 | 0 | 0 | 0
| Correctiebedrag | Euro/kWh |  | 0 | 0 | 0 | 0 | 0 | 0 | 0 | 0 | 0 | 0 | 0 | 0 | 0 | 0 | 0 | 0 | 0 | 0 | 0 | 0 | 0 | 0 | 0 | 0 | 0 | 0 | 0 | 0 | 0 | 0 | 0 | 0 | 0 | 0 | 0 | 0 | 0 | 0 | 0 | 0
| Basisbedrag | Euro/kWh |  | 0 | 0 | 0 | 0 | 0 | 0 | 0 | 0 | 0 | 0 | 0 | 0 | 0 | 0 | 0 | 0 | 0 | 0 | 0 | 0 | 0 | 0 | 0 | 0 | 0 | 0 | 0 | 0 | 0 | 0 | 0 | 0 | 0 | 0 | 0 | 0 | 0 | 0 | 0 | 0
| SDE-vergoeding | Euro |  | 0 | 0 | 0 | 0 | 0 | 0 | 0 | 0 | 0 | 0 | 0 | 0 | 0 | 0 | 0 | 0 | 0 | 0 | 0 | 0 | 0 | 0 | 0 | 0 | 0 | 0 | 0 | 0 | 0 | 0 | 0 | 0 | 0 | 0 | 0 | 0 | 0 | 0 | 0 | 0
| Marktinkomsten | Euro |  | 0 | 0 | 0 | 0 | 0 | 0 | 0 | 0 | 0 | 0 | 0 | 0 | 0 | 0 | 0 | 0 | 0 | 0 | 0 | 0 | 0 | 0 | 0 | 0 | 0 | 0 | 0 | 0 | 0 | 0 | 0 | 0 | 0 | 0 | 0 | 0 | 0 | 0 | 0 | 0
| Inkomen totaal (nominaal) | Euro |  | 0 | 0 | 0 | 0 | 0 | 0 | 0 | 0 | 0 | 0 | 0 | 0 | 0 | 0 | 0 | 0 | 0 | 0 | 0 | 0 | 0 | 0 | 0 | 0 | 0 | 0 | 0 | 0 | 0 | 0 | 0 | 0 | 0 | 0 | 0 | 0 | 0 | 0 | 0 | 0
| Kosten totaal (nominaal) | Euro |  | -94823.3195 | -96245.6693 | -97689.3544 | -99154.6947 | -100642.0151 | -102151.6453 | -103683.92 | -105239.1788 | -106817.7665 | -108420.033 | -110046.3335 | -111697.0285 | 0 | 0 | 0 | 0 | 0 | 0 | 0 | 0 | 0 | 0 | 0 | 0 | 0 | 0 | 0 | 0 | 0 | 0 | 0 | 0 | 0 | 0 | 0 | 0 | 0 | 0 | 0 | 0
| Bruto inkomen (nominaal) | Euro |  | -94823.3195 | -96245.6693 | -97689.3544 | -99154.6947 | -100642.0151 | -102151.6453 | -103683.92 | -105239.1788 | -106817.7665 | -108420.033 | -110046.3335 | -111697.0285 | 0 | 0 | 0 | 0 | 0 | 0 | 0 | 0 | 0 | 0 | 0 | 0 | 0 | 0 | 0 | 0 | 0 | 0 | 0 | 0 | 0 | 0 | 0 | 0 | 0 | 0 | 0 | 0
| Afschrijving | Euro |  | -100625 | -100625 | -100625 | -100625 | -100625 | -100625 | -100625 | -100625 | -100625 | -100625 | -100625 | -100625 | 0 | 0 | 0 | 0 | 0 | 0 | 0 | 0 | 0 | 0 | 0 | 0 | 0 | 0 | 0 | 0 | 0 | 0 | 0 | 0 | 0 | 0 | 0 | 0 | 0 | 0 | 0 | 0
| Rente | Euro |  | -21131.25 | -19599.5064 | -18029.4692 | -16420.1811 | -14770.6608 | -13079.9024 | -11346.8751 | -9570.5222 | -7749.7604 | -5883.4795 | -3970.5417 | -2009.7803 | 0 | 0 | 0 | 0 | 0 | 0 | 0 | 0 | 0 | 0 | 0 | 0 | 0 | 0 | 0 | 0 | 0 | 0 | 0 | 0 | 0 | 0 | 0 | 0 | 0 | 0 | 0 | 0
| Aflossing | Euro |  | -61269.7441 | -62801.4877 | -64371.5249 | -65980.813 | -67630.3333 | -69321.0917 | -71054.119 | -72830.4719 | -74651.2337 | -76517.5146 | -78430.4524 | -80391.2137 | 0 | 0 | 0 | 0 | 0 | 0 | 0 | 0 | 0 | 0 | 0 | 0 | 0 | 0 | 0 | 0 | 0 | 0 | 0 | 0 | 0 | 0 | 0 | 0 | 0 | 0 | 0 | 0
| Totale lasten lening | Euro |  | -82400.9941 | -82400.9941 | -82400.9941 | -82400.9941 | -82400.9941 | -82400.9941 | -82400.9941 | -82400.9941 | -82400.9941 | -82400.9941 | -82400.9941 | -82400.9941 | 0 | 0 | 0 | 0 | 0 | 0 | 0 | 0 | 0 | 0 | 0 | 0 | 0 | 0 | 0 | 0 | 0 | 0 | 0 | 0 | 0 | 0 | 0 | 0 | 0 | 0 | 0 | 0
| Belastbaar inkomen | Euro |  | -216579.5695 | -216470.1757 | -216343.8236 | -216199.8758 | -216037.6759 | -215856.5478 | -215655.7952 | -215434.701 | -215192.5269 | -214928.5125 | -214641.8752 | -214331.8088 | 0 | 0 | 0 | 0 | 0 | 0 | 0 | 0 | 0 | 0 | 0 | 0 | 0 | 0 | 0 | 0 | 0 | 0 | 0 | 0 | 0 | 0 | 0 | 0 | 0 | 0 | 0 | 0
| Belasting bedrag | Euro |  | 54144.8924 | 54117.5439 | 54085.9559 | 54049.9689 | 54009.419 | 53964.1369 | 53913.9488 | 53858.6752 | 53798.1317 | 53732.1281 | 53660.4688 | 53582.9522 | 0 | 0 | 0 | 0 | 0 | 0 | 0 | 0 | 0 | 0 | 0 | 0 | 0 | 0 | 0 | 0 | 0 | 0 | 0 | 0 | 0 | 0 | 0 | 0 | 0 | 0 | 0 | 0
| Netto inkomen na belasting | Euro |  | -123079.4212 | -124529.1195 | -126004.3926 | -127505.7198 | -129033.5902 | -130588.5025 | -132170.9653 | -133781.4977 | -135420.6289 | -137088.899 | -138786.8588 | -140515.0704 | 0 | 0 | 0 | 0 | 0 | 0 | 0 | 0 | 0 | 0 | 0 | 0 | 0 | 0 | 0 | 0 | 0 | 0 | 0 | 0 | 0 | 0 | 0 | 0 | 0 | 0 | 0 | 0
| Project cashflow | Euro | -1207500 | -40678.4272 | -42128.1254 | -43603.3985 | -45104.7257 | -46632.5961 | -48187.5084 | -49769.9712 | -51380.5036 | -53019.6348 | -54687.9049 | -56385.8647 | -58114.0763 | 0 | 0 | 0 | 0 | 0 | 0 | 0 | 0 | 0 | 0 | 0 | 0 | 0 | 0 | 0 | 0 | 0 | 0 | 0 | 0 | 0 | 0 | 0 | 0 | 0 | 0 | 0 | 0
| Equity cashflow | Euro | -362250 | -123079.4212 | -124529.1195 | -126004.3926 | -127505.7198 | -129033.5902 | -130588.5025 | -132170.9653 | -133781.4977 | -135420.6289 | -137088.899 | -138786.8588 | -140515.0704 | 0 | 0 | 0 | 0 | 0 | 0 | 0 | 0 | 0 | 0 | 0 | 0 | 0 | 0 | 0 | 0 | 0 | 0 | 0 | 0 | 0 | 0 | 0 | 0 | 0 | 0 | 0 | 0
| Subsidiebasis: energieproductie | kWh |  | 2514905.0237 | 2514905.0237 | 2514905.0237 | 2514905.0237 | 2514905.0237 | 2514905.0237 | 2514905.0237 | 2514905.0237 | 2514905.0237 | 2514905.0237 | 2514905.0237 | 2514905.0237 | 0 | 0 | 0 | 0 | 0 | 0 | 0 | 0 | 0 | 0 | 0 | 0 | 0 | 0 | 0 | 0 | 0 | 0 | 0 | 0 | 0 | 0 | 0 | 0 | 0 | 0 | 0 | 0
Tabel: Projectparameters
| Verdisconteerde inkomsten | euro | 0: -821437.085
| Verdisconteerde energieafzet | kWh | 0: 11959472.1796
| Totale investering | Euro | 0: 1207500
| DSCR (gemiddeld) |  | 0: -1.2506
| Projectrente (WACC) |  | 0: 4.763%
| Projectrendement (IRR) |  | 0: n.v.t.
| Rendement op eigen vermogen (IRR) |  | 0: n.v.t.
| Aandeel lening | Euro | 0: 845250
| Aandeel equity | Euro | 0: 362250
| Warmtekrachtverhouding | E:W | 0: 0
| Samengesteld aantal vollasturen | uur/jaar | 0: 8000

## 47
Berekening basisbedragen: SDE+ 2019
Gecombineerde opwekking vergisting van meer dan 95% dierlijke mest < 400 kW
| BASISBEDRAG | Waarde | Eenheid | Toelichting
| Elektriciteit, warmte of groen gas | 0.12424 | Euro/kWh | Indien een basisbedrag wordt ingevuld in rij 40, toont deze waarde de onrendabele top.
| CONVERSIEFACTOREN | Waarde | Eenheid | Toelichting
| Verbrandingswaarde methaan (onderwaarde) | 35.8 | MJ/Nm3
| Verbrandingswaarde hernieuwbaar gas (onderwaarde) | 31.65 | MJ/Nm3
| Verbrandingswaarde hernieuwbaar gas (bovenwaarde) | 35.17 | MJ/Nm3
| kWh naar MJ | 3.6 | MJ/kWh
| INPUTVARIABELEN | Waarde | Eenheid | Toelichting
| Inputvermogen | 123 | kW_input | Het eventuele biomassagebruik wordt berekend aan de hand van het inputvermogen, zie rij 36 (biomassadoorzet).
| Gaat het om een installatie voor hernieuwbaar gas? |  |  | Indien de cashflow betrekking heeft op een installatie voor hernieuwbaar gas, vul in "ja".
| Methaangehalte hernieuwbaar gas voor gaszuivering |  |  | Deze waarde wordt ter informatie getoond, maar niet gebruikt in de berekening.
| Vermogen hernieuwbaargasproductie (voor zuivering) | 0 | Nm3/uur | Deze waarde wordt ter informatie getoond, maar niet gebruikt in de berekening.
| Outputvermogen (thermisch of hernieuwbaar gas) | 59.04 | kWth_output | Bij een installatie voor hernieuwbaar gas, het outputvermogen opgeven in onderste verbrandingswaarde (LHV)
| Outputvermogen (hernieuwbaar gas) | 0 | Nm3/uur | Deze waarde wordt ter informatie getoond, maar niet gebruikt in de berekening.
| Outputvermogen (elektrisch) | 39 | kWe
| Vollasturen levering warmte of hernieuwbaar gas | 5300 | uur/jaar | Bij een installatie voor gecombineerde opwekking, wordt de bedrijfstijd genomen als maximum van de vollasturen warmte en vollasturen elektriciteit.
| Vollasturen levering elektriciteit | 8000 | uur/jaar | Bij een installatie voor gecombineerde opwekking, wordt de bedrijfstijd genomen als maximum van de vollasturen warmte en vollasturen elektriciteit.
| Max. elektrisch rendement | 31.71%
| Elektrisch rendement | 31.71%
| Thermisch rendement of rendement gasproductie | 48%
| Elektriciteitsderving bij warmtelevering |  | elektriciteit : warmte | Aantal kWh dat minder elektriciteit wordt geproduceerd per kWh extra warmtelevering
| Investeringskosten | 3348 | Euro/kWinput
Euro/kWoutput
| Totale investeringskosten | 0.4118 | Euro (miljoen) | Deze waarde wordt ter informatie getoond, maar niet gebruikt in de berekening.
| Vaste O&M-kosten | 198 | Euro/kWinput
Euro/kWoutput
| Totale jaarlijkse vaste O&M-kosten | 24.354 | Euro (duizend) | Deze waarde wordt ter informatie getoond, maar niet gebruikt in de berekening.
| Variabele O&M-kosten (incl. contractkosten) | 0.0019 | Euro/kWh_output | Alle variabele afslagen op een leveringscontract kunnen in deze waarde worden verrekend, inclusief basisprijspremie.
| Energie-inhoud brandstof | 0.63 | GJ/ton
| Biomassadoorzet | 5622.8571 | ton/jaar | Deze waarde wordt ter informatie getoond, maar niet gebruikt in de berekening.
| Netto brandstofprijs (aan de poort, incl. risico-opslag) | 0 | Euro/ton
| Marktprijs warmte of hernieuwbaar gas (nominaal) |  | Euro/kWh | Deze waarde wordt gebruikt voor de periode na afloop van de SDE+-subsidie
| Marktprijs elektriciteit (nominaal) |  | Euro/kWh | Deze waarde wordt gebruikt voor de periode na afloop van de SDE+-subsidie
| Basisbedrag (nominaal) |  | Euro/kWh | Om een basisbedrag te berekenen, dient dit veld niet ingevuld te worden.
| Warmtekrachtverhouding in SDE-beschikking |  |  | Om een basisbedrag te berekenen, dient dit veld niet ingevuld te worden.
| Investeringssubsidie t.g.v. vreemd vermogen (NCW) |  | Euro
| Investeringssubsidie t.g.v. eigen vermogen (NCW) |  | Euro
| Inflatie | 1.5%
| Rente lening | 2.5%
| Vereiste return on equity | 11.5%
| Equity share in investering incl. EIA effect | 30%
| Debt share in investering incl. EIA effect | 70%
| Vennootschapsbelasting | 25%
| Economische levensduur | 12 | jaar
| Termijn lening | 12 | Jaar
| Afschrijvingstermijn | 12 | Jaar
| Beleidsperiode | 12 | Jaar
| Onregelmatige cashflow | X |  | Toelichting
Tabel: Nominale kasstroom (positieve bedragen = gunstig voor de producent)
| Positieve bedragen = gunstig voor de producent |  | 0 | 1 | 2 | 3 | 4 | 5 | 6 | 7 | 8 | 9 | 10 | 11 | 12 | 13 | 14 | 15 | 16 | 17 | 18 | 19 | 20 | 21 | 22 | 23 | 24 | 25 | 26 | 27 | 28 | 29 | 30 | 31 | 32 | 33 | 34 | 35 | 36 | 37 | 38 | 39 | 40
|  | Inflator |  | 1 | 1.015 | 1.0302 | 1.0457 | 1.0614 | 1.0773 | 1.0934 | 1.1098 | 1.1265 | 1.1434 | 1.1605 | 1.1779 | 1.1956 | 1.2136 | 1.2318 | 1.2502 | 1.269 | 1.288 | 1.3073 | 1.327 | 1.3469 | 1.3671 | 1.3876 | 1.4084 | 1.4295 | 1.4509 | 1.4727 | 1.4948 | 1.5172 | 1.54 | 1.5631 | 1.5865 | 1.6103 | 1.6345 | 1.659 | 1.6839 | 1.7091 | 1.7348 | 1.7608 | 1.7872
| Investering | Euro | 0: -411804
| Afzet elektriciteit | kWh |  | 312000 | 312000 | 312000 | 312000 | 312000 | 312000 | 312000 | 312000 | 312000 | 312000 | 312000 | 312000 | 0 | 0 | 0 | 0 | 0 | 0 | 0 | 0 | 0 | 0 | 0 | 0 | 0 | 0 | 0 | 0 | 0 | 0 | 0 | 0 | 0 | 0 | 0 | 0 | 0 | 0 | 0 | 0
| Afzet warmte | kWh (LHV) |  | 312912 | 312912 | 312912 | 312912 | 312912 | 312912 | 312912 | 312912 | 312912 | 312912 | 312912 | 312912 | 0 | 0 | 0 | 0 | 0 | 0 | 0 | 0 | 0 | 0 | 0 | 0 | 0 | 0 | 0 | 0 | 0 | 0 | 0 | 0 | 0 | 0 | 0 | 0 | 0 | 0 | 0 | 0
| Afzet hernieuwbaar gas | kWh (HHV) |  | 0 | 0 | 0 | 0 | 0 | 0 | 0 | 0 | 0 | 0 | 0 | 0 | 0 | 0 | 0 | 0 | 0 | 0 | 0 | 0 | 0 | 0 | 0 | 0 | 0 | 0 | 0 | 0 | 0 | 0 | 0 | 0 | 0 | 0 | 0 | 0 | 0 | 0 | 0 | 0
| Afzet duurzame energie | kWh |  | 624912 | 624912 | 624912 | 624912 | 624912 | 624912 | 624912 | 624912 | 624912 | 624912 | 624912 | 624912 | 0 | 0 | 0 | 0 | 0 | 0 | 0 | 0 | 0 | 0 | 0 | 0 | 0 | 0 | 0 | 0 | 0 | 0 | 0 | 0 | 0 | 0 | 0 | 0 | 0 | 0 | 0 | 0
| Operationele kosten | Euro |  | -25541.3328 | -25924.4528 | -26313.3196 | -26708.0194 | -27108.6397 | -27515.2693 | -27927.9983 | -28346.9183 | -28772.1221 | -29203.7039 | -29641.7594 | -30086.3858 | 0 | 0 | 0 | 0 | 0 | 0 | 0 | 0 | 0 | 0 | 0 | 0 | 0 | 0 | 0 | 0 | 0 | 0 | 0 | 0 | 0 | 0 | 0 | 0 | 0 | 0 | 0 | 0
| Brandstofkosten | Euro |  | 0 | 0 | 0 | 0 | 0 | 0 | 0 | 0 | 0 | 0 | 0 | 0 | 0 | 0 | 0 | 0 | 0 | 0 | 0 | 0 | 0 | 0 | 0 | 0 | 0 | 0 | 0 | 0 | 0 | 0 | 0 | 0 | 0 | 0 | 0 | 0 | 0 | 0 | 0 | 0
| Marktwaarde elektriciteit | Euro/kWh |  | 0 | 0 | 0 | 0 | 0 | 0 | 0 | 0 | 0 | 0 | 0 | 0 | 0 | 0 | 0 | 0 | 0 | 0 | 0 | 0 | 0 | 0 | 0 | 0 | 0 | 0 | 0 | 0 | 0 | 0 | 0 | 0 | 0 | 0 | 0 | 0 | 0 | 0 | 0 | 0
| Marktwaarde warmte of hernieuwbaar gas | Euro/kWh |  | 0 | 0 | 0 | 0 | 0 | 0 | 0 | 0 | 0 | 0 | 0 | 0 | 0 | 0 | 0 | 0 | 0 | 0 | 0 | 0 | 0 | 0 | 0 | 0 | 0 | 0 | 0 | 0 | 0 | 0 | 0 | 0 | 0 | 0 | 0 | 0 | 0 | 0 | 0 | 0
| Correctiebedrag | Euro/kWh |  | 0 | 0 | 0 | 0 | 0 | 0 | 0 | 0 | 0 | 0 | 0 | 0 | 0 | 0 | 0 | 0 | 0 | 0 | 0 | 0 | 0 | 0 | 0 | 0 | 0 | 0 | 0 | 0 | 0 | 0 | 0 | 0 | 0 | 0 | 0 | 0 | 0 | 0 | 0 | 0
| Basisbedrag | Euro/kWh |  | 0 | 0 | 0 | 0 | 0 | 0 | 0 | 0 | 0 | 0 | 0 | 0 | 0 | 0 | 0 | 0 | 0 | 0 | 0 | 0 | 0 | 0 | 0 | 0 | 0 | 0 | 0 | 0 | 0 | 0 | 0 | 0 | 0 | 0 | 0 | 0 | 0 | 0 | 0 | 0
| SDE-vergoeding | Euro |  | 0 | 0 | 0 | 0 | 0 | 0 | 0 | 0 | 0 | 0 | 0 | 0 | 0 | 0 | 0 | 0 | 0 | 0 | 0 | 0 | 0 | 0 | 0 | 0 | 0 | 0 | 0 | 0 | 0 | 0 | 0 | 0 | 0 | 0 | 0 | 0 | 0 | 0 | 0 | 0
| Marktinkomsten | Euro |  | 0 | 0 | 0 | 0 | 0 | 0 | 0 | 0 | 0 | 0 | 0 | 0 | 0 | 0 | 0 | 0 | 0 | 0 | 0 | 0 | 0 | 0 | 0 | 0 | 0 | 0 | 0 | 0 | 0 | 0 | 0 | 0 | 0 | 0 | 0 | 0 | 0 | 0 | 0 | 0
| Inkomen totaal (nominaal) | Euro |  | 0 | 0 | 0 | 0 | 0 | 0 | 0 | 0 | 0 | 0 | 0 | 0 | 0 | 0 | 0 | 0 | 0 | 0 | 0 | 0 | 0 | 0 | 0 | 0 | 0 | 0 | 0 | 0 | 0 | 0 | 0 | 0 | 0 | 0 | 0 | 0 | 0 | 0 | 0 | 0
| Kosten totaal (nominaal) | Euro |  | -25541.3328 | -25924.4528 | -26313.3196 | -26708.0194 | -27108.6397 | -27515.2693 | -27927.9983 | -28346.9183 | -28772.1221 | -29203.7039 | -29641.7594 | -30086.3858 | 0 | 0 | 0 | 0 | 0 | 0 | 0 | 0 | 0 | 0 | 0 | 0 | 0 | 0 | 0 | 0 | 0 | 0 | 0 | 0 | 0 | 0 | 0 | 0 | 0 | 0 | 0 | 0
| Bruto inkomen (nominaal) | Euro |  | -25541.3328 | -25924.4528 | -26313.3196 | -26708.0194 | -27108.6397 | -27515.2693 | -27927.9983 | -28346.9183 | -28772.1221 | -29203.7039 | -29641.7594 | -30086.3858 | 0 | 0 | 0 | 0 | 0 | 0 | 0 | 0 | 0 | 0 | 0 | 0 | 0 | 0 | 0 | 0 | 0 | 0 | 0 | 0 | 0 | 0 | 0 | 0 | 0 | 0 | 0 | 0
| Afschrijving | Euro |  | -34317 | -34317 | -34317 | -34317 | -34317 | -34317 | -34317 | -34317 | -34317 | -34317 | -34317 | -34317 | 0 | 0 | 0 | 0 | 0 | 0 | 0 | 0 | 0 | 0 | 0 | 0 | 0 | 0 | 0 | 0 | 0 | 0 | 0 | 0 | 0 | 0 | 0 | 0 | 0 | 0 | 0 | 0
| Rente | Euro |  | -7206.57 | -6684.1864 | -6148.7433 | -5599.9141 | -5037.3641 | -4460.7504 | -3869.7214 | -3263.9166 | -2642.9667 | -2006.4931 | -1354.1076 | -685.4125 | 0 | 0 | 0 | 0 | 0 | 0 | 0 | 0 | 0 | 0 | 0 | 0 | 0 | 0 | 0 | 0 | 0 | 0 | 0 | 0 | 0 | 0 | 0 | 0 | 0 | 0 | 0 | 0
| Aflossing | Euro |  | -20895.3422 | -21417.7257 | -21953.1689 | -22501.9981 | -23064.5481 | -23641.1618 | -24232.1908 | -24837.9956 | -25458.9455 | -26095.4191 | -26747.8046 | -27416.4997 | 0 | 0 | 0 | 0 | 0 | 0 | 0 | 0 | 0 | 0 | 0 | 0 | 0 | 0 | 0 | 0 | 0 | 0 | 0 | 0 | 0 | 0 | 0 | 0 | 0 | 0 | 0 | 0
| Totale lasten lening | Euro |  | -28101.9122 | -28101.9122 | -28101.9122 | -28101.9122 | -28101.9122 | -28101.9122 | -28101.9122 | -28101.9122 | -28101.9122 | -28101.9122 | -28101.9122 | -28101.9122 | 0 | 0 | 0 | 0 | 0 | 0 | 0 | 0 | 0 | 0 | 0 | 0 | 0 | 0 | 0 | 0 | 0 | 0 | 0 | 0 | 0 | 0 | 0 | 0 | 0 | 0 | 0 | 0
| Belastbaar inkomen | Euro |  | -67064.9028 | -66925.6392 | -66779.0629 | -66624.9335 | -66463.0038 | -66293.0197 | -66114.7197 | -65927.8349 | -65732.0888 | -65527.197 | -65312.867 | -65088.7983 | 0 | 0 | 0 | 0 | 0 | 0 | 0 | 0 | 0 | 0 | 0 | 0 | 0 | 0 | 0 | 0 | 0 | 0 | 0 | 0 | 0 | 0 | 0 | 0 | 0 | 0 | 0 | 0
| Belasting bedrag | Euro |  | 16766.2257 | 16731.4098 | 16694.7657 | 16656.2334 | 16615.7509 | 16573.2549 | 16528.6799 | 16481.9587 | 16433.0222 | 16381.7992 | 16328.2168 | 16272.1996 | 0 | 0 | 0 | 0 | 0 | 0 | 0 | 0 | 0 | 0 | 0 | 0 | 0 | 0 | 0 | 0 | 0 | 0 | 0 | 0 | 0 | 0 | 0 | 0 | 0 | 0 | 0 | 0
| Netto inkomen na belasting | Euro |  | -36877.0193 | -37294.9552 | -37720.4661 | -38153.6982 | -38594.8009 | -39043.9265 | -39501.2306 | -39966.8717 | -40441.012 | -40923.8168 | -41415.4549 | -41916.0984 | 0 | 0 | 0 | 0 | 0 | 0 | 0 | 0 | 0 | 0 | 0 | 0 | 0 | 0 | 0 | 0 | 0 | 0 | 0 | 0 | 0 | 0 | 0 | 0 | 0 | 0 | 0 | 0
| Project cashflow | Euro | -411804 | -8775.1071 | -9193.043 | -9618.5539 | -10051.786 | -10492.8887 | -10942.0143 | -11399.3184 | -11864.9596 | -12339.0999 | -12821.9046 | -13313.5427 | -13814.1863 | 0 | 0 | 0 | 0 | 0 | 0 | 0 | 0 | 0 | 0 | 0 | 0 | 0 | 0 | 0 | 0 | 0 | 0 | 0 | 0 | 0 | 0 | 0 | 0 | 0 | 0 | 0 | 0
| Equity cashflow | Euro | -123541.2 | -36877.0193 | -37294.9552 | -37720.4661 | -38153.6982 | -38594.8009 | -39043.9265 | -39501.2306 | -39966.8717 | -40441.012 | -40923.8168 | -41415.4549 | -41916.0984 | 0 | 0 | 0 | 0 | 0 | 0 | 0 | 0 | 0 | 0 | 0 | 0 | 0 | 0 | 0 | 0 | 0 | 0 | 0 | 0 | 0 | 0 | 0 | 0 | 0 | 0 | 0 | 0
| Subsidiebasis: energieproductie | kWh |  | 624912 | 624912 | 624912 | 624912 | 624912 | 624912 | 624912 | 624912 | 624912 | 624912 | 624912 | 624912 | 0 | 0 | 0 | 0 | 0 | 0 | 0 | 0 | 0 | 0 | 0 | 0 | 0 | 0 | 0 | 0 | 0 | 0 | 0 | 0 | 0 | 0 | 0 | 0 | 0 | 0 | 0 | 0
Tabel: Projectparameters
| Verdisconteerde inkomsten | euro | 0: -245670.9905
| Verdisconteerde energieafzet | kWh | 0: 2971729.5915
| Totale investering | Euro | 0: 411804
| DSCR (gemiddeld) |  | 0: -0.98774
| Projectrente (WACC) |  | 0: 4.763%
| Projectrendement (IRR) |  | 0: n.v.t.
| Rendement op eigen vermogen (IRR) |  | 0: n.v.t.
| Aandeel lening | Euro | 0: 288262.8
| Aandeel equity | Euro | 0: 123541.2
| Warmtekrachtverhouding | E:W | 0: 1.0029
| Samengesteld aantal vollasturen | uur/jaar | 0: 6374.0514

## 48
Berekening basisbedragen: SDE+ 2019
Warmte vergisting van meer dan 95% dierlijke mest < 400 kW
| BASISBEDRAG | Waarde | Eenheid | Toelichting
| Elektriciteit, warmte of groen gas | 0.10036 | Euro/kWh | Indien een basisbedrag wordt ingevuld in rij 40, toont deze waarde de onrendabele top.
| CONVERSIEFACTOREN | Waarde | Eenheid | Toelichting
| Verbrandingswaarde methaan (onderwaarde) | 35.8 | MJ/Nm3
| Verbrandingswaarde hernieuwbaar gas (onderwaarde) | 31.65 | MJ/Nm3
| Verbrandingswaarde hernieuwbaar gas (bovenwaarde) | 35.17 | MJ/Nm3
| kWh naar MJ | 3.6 | MJ/kWh
| INPUTVARIABELEN | Waarde | Eenheid | Toelichting
| Inputvermogen | 123 | kW_input | Het eventuele biomassagebruik wordt berekend aan de hand van het inputvermogen, zie rij 36 (biomassadoorzet).
| Gaat het om een installatie voor hernieuwbaar gas? |  |  | Indien de cashflow betrekking heeft op een installatie voor hernieuwbaar gas, vul in "ja".
| Methaangehalte hernieuwbaar gas voor gaszuivering |  |  | Deze waarde wordt ter informatie getoond, maar niet gebruikt in de berekening.
| Vermogen hernieuwbaargasproductie (voor zuivering) | 0 | Nm3/uur | Deze waarde wordt ter informatie getoond, maar niet gebruikt in de berekening.
| Outputvermogen (thermisch of hernieuwbaar gas) | 91 | kWth_output | Bij een installatie voor hernieuwbaar gas, het outputvermogen opgeven in onderste verbrandingswaarde (LHV)
| Outputvermogen (hernieuwbaar gas) | 0 | Nm3/uur | Deze waarde wordt ter informatie getoond, maar niet gebruikt in de berekening.
| Outputvermogen (elektrisch) |  | kWe
| Vollasturen levering warmte of hernieuwbaar gas | 7000 | uur/jaar | Bij een installatie voor gecombineerde opwekking, wordt de bedrijfstijd genomen als maximum van de vollasturen warmte en vollasturen elektriciteit.
| Vollasturen levering elektriciteit |  | uur/jaar | Bij een installatie voor gecombineerde opwekking, wordt de bedrijfstijd genomen als maximum van de vollasturen warmte en vollasturen elektriciteit.
| Max. elektrisch rendement | 0%
| Elektrisch rendement | 0%
| Thermisch rendement of rendement gasproductie | 73.98%
| Elektriciteitsderving bij warmtelevering |  | elektriciteit : warmte | Aantal kWh dat minder elektriciteit wordt geproduceerd per kWh extra warmtelevering
| Investeringskosten |  | Euro/kWinput
|  | 3916 | Euro/kWoutput
| Totale investeringskosten | 0.35636 | Euro (miljoen) | Deze waarde wordt ter informatie getoond, maar niet gebruikt in de berekening.
| Vaste O&M-kosten |  | Euro/kWinput
|  | 196 | Euro/kWoutput
| Totale jaarlijkse vaste O&M-kosten | 17.836 | Euro (duizend) | Deze waarde wordt ter informatie getoond, maar niet gebruikt in de berekening.
| Variabele O&M-kosten (incl. contractkosten) | 0.0019 | Euro/kWh_output | Alle variabele afslagen op een leveringscontract kunnen in deze waarde worden verrekend, inclusief basisprijspremie.
| Energie-inhoud brandstof | 0.63 | GJ/ton
| Biomassadoorzet | 4920 | ton/jaar | Deze waarde wordt ter informatie getoond, maar niet gebruikt in de berekening.
| Netto brandstofprijs (aan de poort, incl. risico-opslag) | 0 | Euro/ton
| Marktprijs warmte of hernieuwbaar gas (nominaal) |  | Euro/kWh | Deze waarde wordt gebruikt voor de periode na afloop van de SDE+-subsidie
| Marktprijs elektriciteit (nominaal) |  | Euro/kWh | Deze waarde wordt gebruikt voor de periode na afloop van de SDE+-subsidie
| Basisbedrag (nominaal) |  | Euro/kWh | Om een basisbedrag te berekenen, dient dit veld niet ingevuld te worden.
| Warmtekrachtverhouding in SDE-beschikking |  |  | Om een basisbedrag te berekenen, dient dit veld niet ingevuld te worden.
| Investeringssubsidie t.g.v. vreemd vermogen (NCW) |  | Euro
| Investeringssubsidie t.g.v. eigen vermogen (NCW) |  | Euro
| Inflatie | 1.5%
| Rente lening | 2.5%
| Vereiste return on equity | 11.5%
| Equity share in investering incl. EIA effect | 30%
| Debt share in investering incl. EIA effect | 70%
| Vennootschapsbelasting | 25%
| Economische levensduur | 12 | jaar
| Termijn lening | 12 | Jaar
| Afschrijvingstermijn | 12 | Jaar
| Beleidsperiode | 12 | Jaar
| Onregelmatige cashflow | X |  | Toelichting
Tabel: Nominale kasstroom (positieve bedragen = gunstig voor de producent)
| Positieve bedragen = gunstig voor de producent |  | 0 | 1 | 2 | 3 | 4 | 5 | 6 | 7 | 8 | 9 | 10 | 11 | 12 | 13 | 14 | 15 | 16 | 17 | 18 | 19 | 20 | 21 | 22 | 23 | 24 | 25 | 26 | 27 | 28 | 29 | 30 | 31 | 32 | 33 | 34 | 35 | 36 | 37 | 38 | 39 | 40
|  | Inflator |  | 1 | 1.015 | 1.0302 | 1.0457 | 1.0614 | 1.0773 | 1.0934 | 1.1098 | 1.1265 | 1.1434 | 1.1605 | 1.1779 | 1.1956 | 1.2136 | 1.2318 | 1.2502 | 1.269 | 1.288 | 1.3073 | 1.327 | 1.3469 | 1.3671 | 1.3876 | 1.4084 | 1.4295 | 1.4509 | 1.4727 | 1.4948 | 1.5172 | 1.54 | 1.5631 | 1.5865 | 1.6103 | 1.6345 | 1.659 | 1.6839 | 1.7091 | 1.7348 | 1.7608 | 1.7872
| Investering | Euro | 0: -356356
| Afzet elektriciteit | kWh |  | 0 | 0 | 0 | 0 | 0 | 0 | 0 | 0 | 0 | 0 | 0 | 0 | 0 | 0 | 0 | 0 | 0 | 0 | 0 | 0 | 0 | 0 | 0 | 0 | 0 | 0 | 0 | 0 | 0 | 0 | 0 | 0 | 0 | 0 | 0 | 0 | 0 | 0 | 0 | 0
| Afzet warmte | kWh (LHV) |  | 637000 | 637000 | 637000 | 637000 | 637000 | 637000 | 637000 | 637000 | 637000 | 637000 | 637000 | 637000 | 0 | 0 | 0 | 0 | 0 | 0 | 0 | 0 | 0 | 0 | 0 | 0 | 0 | 0 | 0 | 0 | 0 | 0 | 0 | 0 | 0 | 0 | 0 | 0 | 0 | 0 | 0 | 0
| Afzet hernieuwbaar gas | kWh (HHV) |  | 0 | 0 | 0 | 0 | 0 | 0 | 0 | 0 | 0 | 0 | 0 | 0 | 0 | 0 | 0 | 0 | 0 | 0 | 0 | 0 | 0 | 0 | 0 | 0 | 0 | 0 | 0 | 0 | 0 | 0 | 0 | 0 | 0 | 0 | 0 | 0 | 0 | 0 | 0 | 0
| Afzet duurzame energie | kWh |  | 637000 | 637000 | 637000 | 637000 | 637000 | 637000 | 637000 | 637000 | 637000 | 637000 | 637000 | 637000 | 0 | 0 | 0 | 0 | 0 | 0 | 0 | 0 | 0 | 0 | 0 | 0 | 0 | 0 | 0 | 0 | 0 | 0 | 0 | 0 | 0 | 0 | 0 | 0 | 0 | 0 | 0 | 0
| Operationele kosten | Euro |  | -19046.3 | -19331.9945 | -19621.9744 | -19916.304 | -20215.0486 | -20518.2743 | -20826.0484 | -21138.4392 | -21455.5158 | -21777.3485 | -22104.0087 | -22435.5688 | 0 | 0 | 0 | 0 | 0 | 0 | 0 | 0 | 0 | 0 | 0 | 0 | 0 | 0 | 0 | 0 | 0 | 0 | 0 | 0 | 0 | 0 | 0 | 0 | 0 | 0 | 0 | 0
| Brandstofkosten | Euro |  | 0 | 0 | 0 | 0 | 0 | 0 | 0 | 0 | 0 | 0 | 0 | 0 | 0 | 0 | 0 | 0 | 0 | 0 | 0 | 0 | 0 | 0 | 0 | 0 | 0 | 0 | 0 | 0 | 0 | 0 | 0 | 0 | 0 | 0 | 0 | 0 | 0 | 0 | 0 | 0
| Marktwaarde elektriciteit | Euro/kWh |  | 0 | 0 | 0 | 0 | 0 | 0 | 0 | 0 | 0 | 0 | 0 | 0 | 0 | 0 | 0 | 0 | 0 | 0 | 0 | 0 | 0 | 0 | 0 | 0 | 0 | 0 | 0 | 0 | 0 | 0 | 0 | 0 | 0 | 0 | 0 | 0 | 0 | 0 | 0 | 0
| Marktwaarde warmte of hernieuwbaar gas | Euro/kWh |  | 0 | 0 | 0 | 0 | 0 | 0 | 0 | 0 | 0 | 0 | 0 | 0 | 0 | 0 | 0 | 0 | 0 | 0 | 0 | 0 | 0 | 0 | 0 | 0 | 0 | 0 | 0 | 0 | 0 | 0 | 0 | 0 | 0 | 0 | 0 | 0 | 0 | 0 | 0 | 0
| Correctiebedrag | Euro/kWh |  | 0 | 0 | 0 | 0 | 0 | 0 | 0 | 0 | 0 | 0 | 0 | 0 | 0 | 0 | 0 | 0 | 0 | 0 | 0 | 0 | 0 | 0 | 0 | 0 | 0 | 0 | 0 | 0 | 0 | 0 | 0 | 0 | 0 | 0 | 0 | 0 | 0 | 0 | 0 | 0
| Basisbedrag | Euro/kWh |  | 0 | 0 | 0 | 0 | 0 | 0 | 0 | 0 | 0 | 0 | 0 | 0 | 0 | 0 | 0 | 0 | 0 | 0 | 0 | 0 | 0 | 0 | 0 | 0 | 0 | 0 | 0 | 0 | 0 | 0 | 0 | 0 | 0 | 0 | 0 | 0 | 0 | 0 | 0 | 0
| SDE-vergoeding | Euro |  | 0 | 0 | 0 | 0 | 0 | 0 | 0 | 0 | 0 | 0 | 0 | 0 | 0 | 0 | 0 | 0 | 0 | 0 | 0 | 0 | 0 | 0 | 0 | 0 | 0 | 0 | 0 | 0 | 0 | 0 | 0 | 0 | 0 | 0 | 0 | 0 | 0 | 0 | 0 | 0
| Marktinkomsten | Euro |  | 0 | 0 | 0 | 0 | 0 | 0 | 0 | 0 | 0 | 0 | 0 | 0 | 0 | 0 | 0 | 0 | 0 | 0 | 0 | 0 | 0 | 0 | 0 | 0 | 0 | 0 | 0 | 0 | 0 | 0 | 0 | 0 | 0 | 0 | 0 | 0 | 0 | 0 | 0 | 0
| Inkomen totaal (nominaal) | Euro |  | 0 | 0 | 0 | 0 | 0 | 0 | 0 | 0 | 0 | 0 | 0 | 0 | 0 | 0 | 0 | 0 | 0 | 0 | 0 | 0 | 0 | 0 | 0 | 0 | 0 | 0 | 0 | 0 | 0 | 0 | 0 | 0 | 0 | 0 | 0 | 0 | 0 | 0 | 0 | 0
| Kosten totaal (nominaal) | Euro |  | -19046.3 | -19331.9945 | -19621.9744 | -19916.304 | -20215.0486 | -20518.2743 | -20826.0484 | -21138.4392 | -21455.5158 | -21777.3485 | -22104.0087 | -22435.5688 | 0 | 0 | 0 | 0 | 0 | 0 | 0 | 0 | 0 | 0 | 0 | 0 | 0 | 0 | 0 | 0 | 0 | 0 | 0 | 0 | 0 | 0 | 0 | 0 | 0 | 0 | 0 | 0
| Bruto inkomen (nominaal) | Euro |  | -19046.3 | -19331.9945 | -19621.9744 | -19916.304 | -20215.0486 | -20518.2743 | -20826.0484 | -21138.4392 | -21455.5158 | -21777.3485 | -22104.0087 | -22435.5688 | 0 | 0 | 0 | 0 | 0 | 0 | 0 | 0 | 0 | 0 | 0 | 0 | 0 | 0 | 0 | 0 | 0 | 0 | 0 | 0 | 0 | 0 | 0 | 0 | 0 | 0 | 0 | 0
| Afschrijving | Euro |  | -29696.3333 | -29696.3333 | -29696.3333 | -29696.3333 | -29696.3333 | -29696.3333 | -29696.3333 | -29696.3333 | -29696.3333 | -29696.3333 | -29696.3333 | -29696.3333 | 0 | 0 | 0 | 0 | 0 | 0 | 0 | 0 | 0 | 0 | 0 | 0 | 0 | 0 | 0 | 0 | 0 | 0 | 0 | 0 | 0 | 0 | 0 | 0 | 0 | 0 | 0 | 0
| Rente | Euro |  | -6236.23 | -5784.1836 | -5320.836 | -4845.9048 | -4359.1003 | -3860.1256 | -3348.6766 | -2824.4414 | -2287.1003 | -1736.3257 | -1171.7816 | -593.124 | 0 | 0 | 0 | 0 | 0 | 0 | 0 | 0 | 0 | 0 | 0 | 0 | 0 | 0 | 0 | 0 | 0 | 0 | 0 | 0 | 0 | 0 | 0 | 0 | 0 | 0 | 0 | 0
| Aflossing | Euro |  | -18081.8558 | -18533.9022 | -18997.2498 | -19472.181 | -19958.9856 | -20457.9602 | -20969.4092 | -21493.6444 | -22030.9855 | -22581.7602 | -23146.3042 | -23724.9618 | 0 | 0 | 0 | 0 | 0 | 0 | 0 | 0 | 0 | 0 | 0 | 0 | 0 | 0 | 0 | 0 | 0 | 0 | 0 | 0 | 0 | 0 | 0 | 0 | 0 | 0 | 0 | 0
| Totale lasten lening | Euro |  | -24318.0858 | -24318.0858 | -24318.0858 | -24318.0858 | -24318.0858 | -24318.0858 | -24318.0858 | -24318.0858 | -24318.0858 | -24318.0858 | -24318.0858 | -24318.0858 | 0 | 0 | 0 | 0 | 0 | 0 | 0 | 0 | 0 | 0 | 0 | 0 | 0 | 0 | 0 | 0 | 0 | 0 | 0 | 0 | 0 | 0 | 0 | 0 | 0 | 0 | 0 | 0
| Belastbaar inkomen | Euro |  | -54978.8633 | -54812.5114 | -54639.1438 | -54458.5422 | -54270.4822 | -54074.7333 | -53871.0584 | -53659.2139 | -53438.9494 | -53210.0075 | -52972.1237 | -52725.0262 | 0 | 0 | 0 | 0 | 0 | 0 | 0 | 0 | 0 | 0 | 0 | 0 | 0 | 0 | 0 | 0 | 0 | 0 | 0 | 0 | 0 | 0 | 0 | 0 | 0 | 0 | 0 | 0
| Belasting bedrag | Euro |  | 13744.7158 | 13703.1279 | 13659.7859 | 13614.6355 | 13567.6206 | 13518.6833 | 13467.7646 | 13414.8035 | 13359.7373 | 13302.5019 | 13243.0309 | 13181.2566 | 0 | 0 | 0 | 0 | 0 | 0 | 0 | 0 | 0 | 0 | 0 | 0 | 0 | 0 | 0 | 0 | 0 | 0 | 0 | 0 | 0 | 0 | 0 | 0 | 0 | 0 | 0 | 0
| Netto inkomen na belasting | Euro |  | -29619.67 | -29946.9525 | -30280.2743 | -30619.7543 | -30965.5139 | -31317.6768 | -31676.3697 | -32041.7215 | -32413.8642 | -32792.9325 | -33179.0636 | -33572.3981 | 0 | 0 | 0 | 0 | 0 | 0 | 0 | 0 | 0 | 0 | 0 | 0 | 0 | 0 | 0 | 0 | 0 | 0 | 0 | 0 | 0 | 0 | 0 | 0 | 0 | 0 | 0 | 0
| Project cashflow | Euro | -356356 | -5301.5842 | -5628.8666 | -5962.1885 | -6301.6685 | -6647.428 | -6999.591 | -7358.2838 | -7723.6357 | -8095.7784 | -8474.8466 | -8860.9778 | -9254.3123 | 0 | 0 | 0 | 0 | 0 | 0 | 0 | 0 | 0 | 0 | 0 | 0 | 0 | 0 | 0 | 0 | 0 | 0 | 0 | 0 | 0 | 0 | 0 | 0 | 0 | 0 | 0 | 0
| Equity cashflow | Euro | -106906.8 | -29619.67 | -29946.9525 | -30280.2743 | -30619.7543 | -30965.5139 | -31317.6768 | -31676.3697 | -32041.7215 | -32413.8642 | -32792.9325 | -33179.0636 | -33572.3981 | 0 | 0 | 0 | 0 | 0 | 0 | 0 | 0 | 0 | 0 | 0 | 0 | 0 | 0 | 0 | 0 | 0 | 0 | 0 | 0 | 0 | 0 | 0 | 0 | 0 | 0 | 0 | 0
| Subsidiebasis: energieproductie | kWh |  | 637000 | 637000 | 637000 | 637000 | 637000 | 637000 | 637000 | 637000 | 637000 | 637000 | 637000 | 637000 | 0 | 0 | 0 | 0 | 0 | 0 | 0 | 0 | 0 | 0 | 0 | 0 | 0 | 0 | 0 | 0 | 0 | 0 | 0 | 0 | 0 | 0 | 0 | 0 | 0 | 0 | 0 | 0
Tabel: Projectparameters
| Verdisconteerde inkomsten | euro | 0: -197094.1257
| Verdisconteerde energieafzet | kWh | 0: 3029213.3129
| Totale investering | Euro | 0: 356356
| DSCR (gemiddeld) |  | 0: -0.85117
| Projectrente (WACC) |  | 0: 4.763%
| Projectrendement (IRR) |  | 0: n.v.t.
| Rendement op eigen vermogen (IRR) |  | 0: n.v.t.
| Aandeel lening | Euro | 0: 249449.2
| Aandeel equity | Euro | 0: 106906.8
| Warmtekrachtverhouding | E:W | 0: 0
| Samengesteld aantal vollasturen | uur/jaar | 0: 7000

## 49
Berekening basisbedragen: SDE+ 2019
Vergisting van meer dan 95% dierlijke mest (hernieuwbaar gas) > 400 kW
| BASISBEDRAG | Waarde | Eenheid | Toelichting
| Elektriciteit, warmte of groen gas | 0.069466 | Euro/kWh | Indien een basisbedrag wordt ingevuld in rij 40, toont deze waarde de onrendabele top.
| CONVERSIEFACTOREN | Waarde | Eenheid | Toelichting
| Verbrandingswaarde methaan (onderwaarde) | 35.8 | MJ/Nm3
| Verbrandingswaarde hernieuwbaar gas (onderwaarde) | 31.65 | MJ/Nm3
| Verbrandingswaarde hernieuwbaar gas (bovenwaarde) | 35.17 | MJ/Nm3
| kWh naar MJ | 3.6 | MJ/kWh
| INPUTVARIABELEN | Waarde | Eenheid | Toelichting
| Inputvermogen | 5500 | kW_input | Het eventuele biomassagebruik wordt berekend aan de hand van het inputvermogen, zie rij 36 (biomassadoorzet).
| Gaat het om een installatie voor hernieuwbaar gas? | Ja |  | Indien de cashflow betrekking heeft op een installatie voor hernieuwbaar gas, vul in "ja".
| Methaangehalte hernieuwbaar gas voor gaszuivering | 58% |  | Deze waarde wordt ter informatie getoond, maar niet gebruikt in de berekening.
| Vermogen hernieuwbaargasproductie (voor zuivering) | 953.5735 | Nm3/uur | Deze waarde wordt ter informatie getoond, maar niet gebruikt in de berekening.
| Outputvermogen (thermisch of hernieuwbaar gas) | 5060 | kWth_output | Bij een installatie voor hernieuwbaar gas, het outputvermogen opgeven in onderste verbrandingswaarde (LHV)
| Outputvermogen (hernieuwbaar gas) | 575.545 | Nm3/uur | Deze waarde wordt ter informatie getoond, maar niet gebruikt in de berekening.
| Outputvermogen (elektrisch) |  | kWe
| Vollasturen levering warmte of hernieuwbaar gas | 8000 | uur/jaar | Bij een installatie voor gecombineerde opwekking, wordt de bedrijfstijd genomen als maximum van de vollasturen warmte en vollasturen elektriciteit.
| Vollasturen levering elektriciteit |  | uur/jaar | Bij een installatie voor gecombineerde opwekking, wordt de bedrijfstijd genomen als maximum van de vollasturen warmte en vollasturen elektriciteit.
| Max. elektrisch rendement | 0%
| Elektrisch rendement | 0%
| Thermisch rendement of rendement gasproductie | 92%
| Elektriciteitsderving bij warmtelevering |  | elektriciteit : warmte | Aantal kWh dat minder elektriciteit wordt geproduceerd per kWh extra warmtelevering
| Investeringskosten | 1980 | Euro/kWinput
|  | 350 | Euro/kWoutput
| Totale investeringskosten | 12.661 | Euro (miljoen) | Deze waarde wordt ter informatie getoond, maar niet gebruikt in de berekening.
| Vaste O&M-kosten | 253 | Euro/kWinput
Euro/kWoutput
| Totale jaarlijkse vaste O&M-kosten | 1391.5 | Euro (duizend) | Deze waarde wordt ter informatie getoond, maar niet gebruikt in de berekening.
| Variabele O&M-kosten (incl. contractkosten) | 0.0019 | Euro/kWh_output | Alle variabele afslagen op een leveringscontract kunnen in deze waarde worden verrekend, inclusief basisprijspremie.
| Energie-inhoud brandstof | 0.58 | GJ/ton
| Biomassadoorzet | 273103.4483 | ton/jaar | Deze waarde wordt ter informatie getoond, maar niet gebruikt in de berekening.
| Netto brandstofprijs (aan de poort, incl. risico-opslag) | 0 | Euro/ton
| Marktprijs warmte of hernieuwbaar gas (nominaal) |  | Euro/kWh | Deze waarde wordt gebruikt voor de periode na afloop van de SDE+-subsidie
| Marktprijs elektriciteit (nominaal) |  | Euro/kWh | Deze waarde wordt gebruikt voor de periode na afloop van de SDE+-subsidie
| Basisbedrag (nominaal) |  | Euro/kWh | Om een basisbedrag te berekenen, dient dit veld niet ingevuld te worden.
| Warmtekrachtverhouding in SDE-beschikking |  |  | Om een basisbedrag te berekenen, dient dit veld niet ingevuld te worden.
| Investeringssubsidie t.g.v. vreemd vermogen (NCW) |  | Euro
| Investeringssubsidie t.g.v. eigen vermogen (NCW) |  | Euro
| Inflatie | 1.5%
| Rente lening | 2.5%
| Vereiste return on equity | 11.5%
| Equity share in investering incl. EIA effect | 30%
| Debt share in investering incl. EIA effect | 70%
| Vennootschapsbelasting | 25%
| Economische levensduur | 12 | jaar
| Termijn lening | 12 | Jaar
| Afschrijvingstermijn | 12 | Jaar
| Beleidsperiode | 12 | Jaar
| Onregelmatige cashflow | X |  | Toelichting
Tabel: Nominale kasstroom (positieve bedragen = gunstig voor de producent)
| Positieve bedragen = gunstig voor de producent |  | 0 | 1 | 2 | 3 | 4 | 5 | 6 | 7 | 8 | 9 | 10 | 11 | 12 | 13 | 14 | 15 | 16 | 17 | 18 | 19 | 20 | 21 | 22 | 23 | 24 | 25 | 26 | 27 | 28 | 29 | 30 | 31 | 32 | 33 | 34 | 35 | 36 | 37 | 38 | 39 | 40
|  | Inflator |  | 1 | 1.015 | 1.0302 | 1.0457 | 1.0614 | 1.0773 | 1.0934 | 1.1098 | 1.1265 | 1.1434 | 1.1605 | 1.1779 | 1.1956 | 1.2136 | 1.2318 | 1.2502 | 1.269 | 1.288 | 1.3073 | 1.327 | 1.3469 | 1.3671 | 1.3876 | 1.4084 | 1.4295 | 1.4509 | 1.4727 | 1.4948 | 1.5172 | 1.54 | 1.5631 | 1.5865 | 1.6103 | 1.6345 | 1.659 | 1.6839 | 1.7091 | 1.7348 | 1.7608 | 1.7872
| Investering | Euro | 0: -12661000
| Afzet elektriciteit | kWh |  | 0 | 0 | 0 | 0 | 0 | 0 | 0 | 0 | 0 | 0 | 0 | 0 | 0 | 0 | 0 | 0 | 0 | 0 | 0 | 0 | 0 | 0 | 0 | 0 | 0 | 0 | 0 | 0 | 0 | 0 | 0 | 0 | 0 | 0 | 0 | 0 | 0 | 0 | 0 | 0
| Afzet warmte | kWh (LHV) |  | 0 | 0 | 0 | 0 | 0 | 0 | 0 | 0 | 0 | 0 | 0 | 0 | 0 | 0 | 0 | 0 | 0 | 0 | 0 | 0 | 0 | 0 | 0 | 0 | 0 | 0 | 0 | 0 | 0 | 0 | 0 | 0 | 0 | 0 | 0 | 0 | 0 | 0 | 0 | 0
| Afzet hernieuwbaar gas | kWh (HHV) |  | 44982041.0742 | 44982041.0742 | 44982041.0742 | 44982041.0742 | 44982041.0742 | 44982041.0742 | 44982041.0742 | 44982041.0742 | 44982041.0742 | 44982041.0742 | 44982041.0742 | 44982041.0742 | 0 | 0 | 0 | 0 | 0 | 0 | 0 | 0 | 0 | 0 | 0 | 0 | 0 | 0 | 0 | 0 | 0 | 0 | 0 | 0 | 0 | 0 | 0 | 0 | 0 | 0 | 0 | 0
| Afzet duurzame energie | kWh |  | 44982041.0742 | 44982041.0742 | 44982041.0742 | 44982041.0742 | 44982041.0742 | 44982041.0742 | 44982041.0742 | 44982041.0742 | 44982041.0742 | 44982041.0742 | 44982041.0742 | 44982041.0742 | 0 | 0 | 0 | 0 | 0 | 0 | 0 | 0 | 0 | 0 | 0 | 0 | 0 | 0 | 0 | 0 | 0 | 0 | 0 | 0 | 0 | 0 | 0 | 0 | 0 | 0 | 0 | 0
| Operationele kosten | Euro |  | -1476965.878 | -1499120.3662 | -1521607.1717 | -1544431.2793 | -1567597.7485 | -1591111.7147 | -1614978.3904 | -1639203.0663 | -1663791.1123 | -1688747.979 | -1714079.1986 | -1739790.3866 | 0 | 0 | 0 | 0 | 0 | 0 | 0 | 0 | 0 | 0 | 0 | 0 | 0 | 0 | 0 | 0 | 0 | 0 | 0 | 0 | 0 | 0 | 0 | 0 | 0 | 0 | 0 | 0
| Brandstofkosten | Euro |  | 0 | 0 | 0 | 0 | 0 | 0 | 0 | 0 | 0 | 0 | 0 | 0 | 0 | 0 | 0 | 0 | 0 | 0 | 0 | 0 | 0 | 0 | 0 | 0 | 0 | 0 | 0 | 0 | 0 | 0 | 0 | 0 | 0 | 0 | 0 | 0 | 0 | 0 | 0 | 0
| Marktwaarde elektriciteit | Euro/kWh |  | 0 | 0 | 0 | 0 | 0 | 0 | 0 | 0 | 0 | 0 | 0 | 0 | 0 | 0 | 0 | 0 | 0 | 0 | 0 | 0 | 0 | 0 | 0 | 0 | 0 | 0 | 0 | 0 | 0 | 0 | 0 | 0 | 0 | 0 | 0 | 0 | 0 | 0 | 0 | 0
| Marktwaarde warmte of hernieuwbaar gas | Euro/kWh |  | 0 | 0 | 0 | 0 | 0 | 0 | 0 | 0 | 0 | 0 | 0 | 0 | 0 | 0 | 0 | 0 | 0 | 0 | 0 | 0 | 0 | 0 | 0 | 0 | 0 | 0 | 0 | 0 | 0 | 0 | 0 | 0 | 0 | 0 | 0 | 0 | 0 | 0 | 0 | 0
| Correctiebedrag | Euro/kWh |  | 0 | 0 | 0 | 0 | 0 | 0 | 0 | 0 | 0 | 0 | 0 | 0 | 0 | 0 | 0 | 0 | 0 | 0 | 0 | 0 | 0 | 0 | 0 | 0 | 0 | 0 | 0 | 0 | 0 | 0 | 0 | 0 | 0 | 0 | 0 | 0 | 0 | 0 | 0 | 0
| Basisbedrag | Euro/kWh |  | 0 | 0 | 0 | 0 | 0 | 0 | 0 | 0 | 0 | 0 | 0 | 0 | 0 | 0 | 0 | 0 | 0 | 0 | 0 | 0 | 0 | 0 | 0 | 0 | 0 | 0 | 0 | 0 | 0 | 0 | 0 | 0 | 0 | 0 | 0 | 0 | 0 | 0 | 0 | 0
| SDE-vergoeding | Euro |  | 0 | 0 | 0 | 0 | 0 | 0 | 0 | 0 | 0 | 0 | 0 | 0 | 0 | 0 | 0 | 0 | 0 | 0 | 0 | 0 | 0 | 0 | 0 | 0 | 0 | 0 | 0 | 0 | 0 | 0 | 0 | 0 | 0 | 0 | 0 | 0 | 0 | 0 | 0 | 0
| Marktinkomsten | Euro |  | 0 | 0 | 0 | 0 | 0 | 0 | 0 | 0 | 0 | 0 | 0 | 0 | 0 | 0 | 0 | 0 | 0 | 0 | 0 | 0 | 0 | 0 | 0 | 0 | 0 | 0 | 0 | 0 | 0 | 0 | 0 | 0 | 0 | 0 | 0 | 0 | 0 | 0 | 0 | 0
| Inkomen totaal (nominaal) | Euro |  | 0 | 0 | 0 | 0 | 0 | 0 | 0 | 0 | 0 | 0 | 0 | 0 | 0 | 0 | 0 | 0 | 0 | 0 | 0 | 0 | 0 | 0 | 0 | 0 | 0 | 0 | 0 | 0 | 0 | 0 | 0 | 0 | 0 | 0 | 0 | 0 | 0 | 0 | 0 | 0
| Kosten totaal (nominaal) | Euro |  | -1476965.878 | -1499120.3662 | -1521607.1717 | -1544431.2793 | -1567597.7485 | -1591111.7147 | -1614978.3904 | -1639203.0663 | -1663791.1123 | -1688747.979 | -1714079.1986 | -1739790.3866 | 0 | 0 | 0 | 0 | 0 | 0 | 0 | 0 | 0 | 0 | 0 | 0 | 0 | 0 | 0 | 0 | 0 | 0 | 0 | 0 | 0 | 0 | 0 | 0 | 0 | 0 | 0 | 0
| Bruto inkomen (nominaal) | Euro |  | -1476965.878 | -1499120.3662 | -1521607.1717 | -1544431.2793 | -1567597.7485 | -1591111.7147 | -1614978.3904 | -1639203.0663 | -1663791.1123 | -1688747.979 | -1714079.1986 | -1739790.3866 | 0 | 0 | 0 | 0 | 0 | 0 | 0 | 0 | 0 | 0 | 0 | 0 | 0 | 0 | 0 | 0 | 0 | 0 | 0 | 0 | 0 | 0 | 0 | 0 | 0 | 0 | 0 | 0
| Afschrijving | Euro |  | -1055083.3333 | -1055083.3333 | -1055083.3333 | -1055083.3333 | -1055083.3333 | -1055083.3333 | -1055083.3333 | -1055083.3333 | -1055083.3333 | -1055083.3333 | -1055083.3333 | -1055083.3333 | 0 | 0 | 0 | 0 | 0 | 0 | 0 | 0 | 0 | 0 | 0 | 0 | 0 | 0 | 0 | 0 | 0 | 0 | 0 | 0 | 0 | 0 | 0 | 0 | 0 | 0 | 0 | 0
| Rente | Euro |  | -221567.5 | -205506.7085 | -189044.3972 | -172170.5281 | -154874.8123 | -137146.7036 | -118975.3922 | -100349.798 | -81258.5639 | -61690.049 | -41632.3212 | -21073.1503 | 0 | 0 | 0 | 0 | 0 | 0 | 0 | 0 | 0 | 0 | 0 | 0 | 0 | 0 | 0 | 0 | 0 | 0 | 0 | 0 | 0 | 0 | 0 | 0 | 0 | 0 | 0 | 0
| Aflossing | Euro |  | -642431.6604 | -658492.4519 | -674954.7632 | -691828.6322 | -709124.3481 | -726852.4568 | -745023.7682 | -763649.3624 | -782740.5964 | -802309.1113 | -822366.8391 | -842926.0101 | 0 | 0 | 0 | 0 | 0 | 0 | 0 | 0 | 0 | 0 | 0 | 0 | 0 | 0 | 0 | 0 | 0 | 0 | 0 | 0 | 0 | 0 | 0 | 0 | 0 | 0 | 0 | 0
| Totale lasten lening | Euro |  | -863999.1604 | -863999.1604 | -863999.1604 | -863999.1604 | -863999.1604 | -863999.1604 | -863999.1604 | -863999.1604 | -863999.1604 | -863999.1604 | -863999.1604 | -863999.1604 | 0 | 0 | 0 | 0 | 0 | 0 | 0 | 0 | 0 | 0 | 0 | 0 | 0 | 0 | 0 | 0 | 0 | 0 | 0 | 0 | 0 | 0 | 0 | 0 | 0 | 0 | 0 | 0
| Belastbaar inkomen | Euro |  | -2753616.7114 | -2759710.408 | -2765734.9022 | -2771685.1407 | -2777555.8941 | -2783341.7516 | -2789037.1159 | -2794636.1976 | -2800133.0095 | -2805521.3613 | -2810794.8532 | -2815946.8702 | 0 | 0 | 0 | 0 | 0 | 0 | 0 | 0 | 0 | 0 | 0 | 0 | 0 | 0 | 0 | 0 | 0 | 0 | 0 | 0 | 0 | 0 | 0 | 0 | 0 | 0 | 0 | 0
| Belasting bedrag | Euro |  | 688404.1778 | 689927.602 | 691433.7256 | 692921.2852 | 694388.9735 | 695835.4379 | 697259.279 | 698659.0494 | 700033.2524 | 701380.3403 | 702698.7133 | 703986.7176 | 0 | 0 | 0 | 0 | 0 | 0 | 0 | 0 | 0 | 0 | 0 | 0 | 0 | 0 | 0 | 0 | 0 | 0 | 0 | 0 | 0 | 0 | 0 | 0 | 0 | 0 | 0 | 0
| Netto inkomen na belasting | Euro |  | -1652560.8606 | -1673191.9246 | -1694172.6065 | -1715509.1545 | -1737207.9353 | -1759275.4371 | -1781718.2718 | -1804543.1772 | -1827757.0202 | -1851366.799 | -1875379.6457 | -1899802.8294 | 0 | 0 | 0 | 0 | 0 | 0 | 0 | 0 | 0 | 0 | 0 | 0 | 0 | 0 | 0 | 0 | 0 | 0 | 0 | 0 | 0 | 0 | 0 | 0 | 0 | 0 | 0 | 0
| Project cashflow | Euro | -12661000 | -788561.7002 | -809192.7642 | -830173.4461 | -851509.9941 | -873208.7749 | -895276.2768 | -917719.1114 | -940544.0169 | -963757.8599 | -987367.6386 | -1011380.4853 | -1035803.6691 | 0 | 0 | 0 | 0 | 0 | 0 | 0 | 0 | 0 | 0 | 0 | 0 | 0 | 0 | 0 | 0 | 0 | 0 | 0 | 0 | 0 | 0 | 0 | 0 | 0 | 0 | 0 | 0
| Equity cashflow | Euro | -3798300 | -1652560.8606 | -1673191.9246 | -1694172.6065 | -1715509.1545 | -1737207.9353 | -1759275.4371 | -1781718.2718 | -1804543.1772 | -1827757.0202 | -1851366.799 | -1875379.6457 | -1899802.8294 | 0 | 0 | 0 | 0 | 0 | 0 | 0 | 0 | 0 | 0 | 0 | 0 | 0 | 0 | 0 | 0 | 0 | 0 | 0 | 0 | 0 | 0 | 0 | 0 | 0 | 0 | 0 | 0
| Subsidiebasis: energieproductie | kWh |  | 44982041.0742 | 44982041.0742 | 44982041.0742 | 44982041.0742 | 44982041.0742 | 44982041.0742 | 44982041.0742 | 44982041.0742 | 44982041.0742 | 44982041.0742 | 44982041.0742 | 44982041.0742 | 0 | 0 | 0 | 0 | 0 | 0 | 0 | 0 | 0 | 0 | 0 | 0 | 0 | 0 | 0 | 0 | 0 | 0 | 0 | 0 | 0 | 0 | 0 | 0 | 0 | 0 | 0 | 0
Tabel: Projectparameters
| Verdisconteerde inkomsten | euro | 0: -11061056.5096
| Verdisconteerde energieafzet | kWh | 0: 213909258.4964
| Totale investering | Euro | 0: 12661000
| DSCR (gemiddeld) |  | 0: -1.8578
| Projectrente (WACC) |  | 0: 4.763%
| Projectrendement (IRR) |  | 0: n.v.t.
| Rendement op eigen vermogen (IRR) |  | 0: n.v.t.
| Aandeel lening | Euro | 0: 8862700
| Aandeel equity | Euro | 0: 3798300
| Warmtekrachtverhouding | E:W | 0: 0
| Samengesteld aantal vollasturen | uur/jaar | 0: 8000

## 50
Berekening basisbedragen: SDE+ 2019
Gecombineerde opwekking vergisting van meer dan 95% dierlijke mest > 400 kW
| BASISBEDRAG | Waarde | Eenheid | Toelichting
| Elektriciteit, warmte of groen gas | 0.075496 | Euro/kWh | Indien een basisbedrag wordt ingevuld in rij 40, toont deze waarde de onrendabele top.
| CONVERSIEFACTOREN | Waarde | Eenheid | Toelichting
| Verbrandingswaarde methaan (onderwaarde) | 35.8 | MJ/Nm3
| Verbrandingswaarde hernieuwbaar gas (onderwaarde) | 31.65 | MJ/Nm3
| Verbrandingswaarde hernieuwbaar gas (bovenwaarde) | 35.17 | MJ/Nm3
| kWh naar MJ | 3.6 | MJ/kWh
| INPUTVARIABELEN | Waarde | Eenheid | Toelichting
| Inputvermogen | 5500 | kW_input | Het eventuele biomassagebruik wordt berekend aan de hand van het inputvermogen, zie rij 36 (biomassadoorzet).
| Gaat het om een installatie voor hernieuwbaar gas? |  |  | Indien de cashflow betrekking heeft op een installatie voor hernieuwbaar gas, vul in "ja".
| Methaangehalte hernieuwbaar gas voor gaszuivering |  |  | Deze waarde wordt ter informatie getoond, maar niet gebruikt in de berekening.
| Vermogen hernieuwbaargasproductie (voor zuivering) | 0 | Nm3/uur | Deze waarde wordt ter informatie getoond, maar niet gebruikt in de berekening.
| Outputvermogen (thermisch of hernieuwbaar gas) | 2640 | kWth_output | Bij een installatie voor hernieuwbaar gas, het outputvermogen opgeven in onderste verbrandingswaarde (LHV)
| Outputvermogen (hernieuwbaar gas) | 0 | Nm3/uur | Deze waarde wordt ter informatie getoond, maar niet gebruikt in de berekening.
| Outputvermogen (elektrisch) | 2255 | kWe
| Vollasturen levering warmte of hernieuwbaar gas | 6800 | uur/jaar | Bij een installatie voor gecombineerde opwekking, wordt de bedrijfstijd genomen als maximum van de vollasturen warmte en vollasturen elektriciteit.
| Vollasturen levering elektriciteit | 8000 | uur/jaar | Bij een installatie voor gecombineerde opwekking, wordt de bedrijfstijd genomen als maximum van de vollasturen warmte en vollasturen elektriciteit.
| Max. elektrisch rendement | 41%
| Elektrisch rendement | 41%
| Thermisch rendement of rendement gasproductie | 48%
| Elektriciteitsderving bij warmtelevering |  | elektriciteit : warmte | Aantal kWh dat minder elektriciteit wordt geproduceerd per kWh extra warmtelevering
| Investeringskosten | 2203 | Euro/kWinput
Euro/kWoutput
| Totale investeringskosten | 12.1165 | Euro (miljoen) | Deze waarde wordt ter informatie getoond, maar niet gebruikt in de berekening.
| Vaste O&M-kosten | 198 | Euro/kWinput
Euro/kWoutput
| Totale jaarlijkse vaste O&M-kosten | 1089 | Euro (duizend) | Deze waarde wordt ter informatie getoond, maar niet gebruikt in de berekening.
| Variabele O&M-kosten (incl. contractkosten) | 0.0019 | Euro/kWh_output | Alle variabele afslagen op een leveringscontract kunnen in deze waarde worden verrekend, inclusief basisprijspremie.
| Energie-inhoud brandstof | 0.58 | GJ/ton
| Biomassadoorzet | 273103.4483 | ton/jaar | Deze waarde wordt ter informatie getoond, maar niet gebruikt in de berekening.
| Netto brandstofprijs (aan de poort, incl. risico-opslag) | 0 | Euro/ton
| Marktprijs warmte of hernieuwbaar gas (nominaal) |  | Euro/kWh | Deze waarde wordt gebruikt voor de periode na afloop van de SDE+-subsidie
| Marktprijs elektriciteit (nominaal) |  | Euro/kWh | Deze waarde wordt gebruikt voor de periode na afloop van de SDE+-subsidie
| Basisbedrag (nominaal) |  | Euro/kWh | Om een basisbedrag te berekenen, dient dit veld niet ingevuld te worden.
| Warmtekrachtverhouding in SDE-beschikking |  |  | Om een basisbedrag te berekenen, dient dit veld niet ingevuld te worden.
| Investeringssubsidie t.g.v. vreemd vermogen (NCW) |  | Euro
| Investeringssubsidie t.g.v. eigen vermogen (NCW) |  | Euro
| Inflatie | 1.5%
| Rente lening | 2.5%
| Vereiste return on equity | 11.5%
| Equity share in investering incl. EIA effect | 30%
| Debt share in investering incl. EIA effect | 70%
| Vennootschapsbelasting | 25%
| Economische levensduur | 12 | jaar
| Termijn lening | 12 | Jaar
| Afschrijvingstermijn | 12 | Jaar
| Beleidsperiode | 12 | Jaar
| Onregelmatige cashflow | X |  | Toelichting
Tabel: Nominale kasstroom (positieve bedragen = gunstig voor de producent)
| Positieve bedragen = gunstig voor de producent |  | 0 | 1 | 2 | 3 | 4 | 5 | 6 | 7 | 8 | 9 | 10 | 11 | 12 | 13 | 14 | 15 | 16 | 17 | 18 | 19 | 20 | 21 | 22 | 23 | 24 | 25 | 26 | 27 | 28 | 29 | 30 | 31 | 32 | 33 | 34 | 35 | 36 | 37 | 38 | 39 | 40
|  | Inflator |  | 1 | 1.015 | 1.0302 | 1.0457 | 1.0614 | 1.0773 | 1.0934 | 1.1098 | 1.1265 | 1.1434 | 1.1605 | 1.1779 | 1.1956 | 1.2136 | 1.2318 | 1.2502 | 1.269 | 1.288 | 1.3073 | 1.327 | 1.3469 | 1.3671 | 1.3876 | 1.4084 | 1.4295 | 1.4509 | 1.4727 | 1.4948 | 1.5172 | 1.54 | 1.5631 | 1.5865 | 1.6103 | 1.6345 | 1.659 | 1.6839 | 1.7091 | 1.7348 | 1.7608 | 1.7872
| Investering | Euro | 0: -12116500
| Afzet elektriciteit | kWh |  | 18040000 | 18040000 | 18040000 | 18040000 | 18040000 | 18040000 | 18040000 | 18040000 | 18040000 | 18040000 | 18040000 | 18040000 | 0 | 0 | 0 | 0 | 0 | 0 | 0 | 0 | 0 | 0 | 0 | 0 | 0 | 0 | 0 | 0 | 0 | 0 | 0 | 0 | 0 | 0 | 0 | 0 | 0 | 0 | 0 | 0
| Afzet warmte | kWh (LHV) |  | 17952000 | 17952000 | 17952000 | 17952000 | 17952000 | 17952000 | 17952000 | 17952000 | 17952000 | 17952000 | 17952000 | 17952000 | 0 | 0 | 0 | 0 | 0 | 0 | 0 | 0 | 0 | 0 | 0 | 0 | 0 | 0 | 0 | 0 | 0 | 0 | 0 | 0 | 0 | 0 | 0 | 0 | 0 | 0 | 0 | 0
| Afzet hernieuwbaar gas | kWh (HHV) |  | 0 | 0 | 0 | 0 | 0 | 0 | 0 | 0 | 0 | 0 | 0 | 0 | 0 | 0 | 0 | 0 | 0 | 0 | 0 | 0 | 0 | 0 | 0 | 0 | 0 | 0 | 0 | 0 | 0 | 0 | 0 | 0 | 0 | 0 | 0 | 0 | 0 | 0 | 0 | 0
| Afzet duurzame energie | kWh |  | 35992000 | 35992000 | 35992000 | 35992000 | 35992000 | 35992000 | 35992000 | 35992000 | 35992000 | 35992000 | 35992000 | 35992000 | 0 | 0 | 0 | 0 | 0 | 0 | 0 | 0 | 0 | 0 | 0 | 0 | 0 | 0 | 0 | 0 | 0 | 0 | 0 | 0 | 0 | 0 | 0 | 0 | 0 | 0 | 0 | 0
| Operationele kosten | Euro |  | -1157384.8 | -1174745.572 | -1192366.7556 | -1210252.2569 | -1228406.0408 | -1246832.1314 | -1265534.6133 | -1284517.6325 | -1303785.397 | -1323342.178 | -1343192.3107 | -1363340.1953 | 0 | 0 | 0 | 0 | 0 | 0 | 0 | 0 | 0 | 0 | 0 | 0 | 0 | 0 | 0 | 0 | 0 | 0 | 0 | 0 | 0 | 0 | 0 | 0 | 0 | 0 | 0 | 0
| Brandstofkosten | Euro |  | 0 | 0 | 0 | 0 | 0 | 0 | 0 | 0 | 0 | 0 | 0 | 0 | 0 | 0 | 0 | 0 | 0 | 0 | 0 | 0 | 0 | 0 | 0 | 0 | 0 | 0 | 0 | 0 | 0 | 0 | 0 | 0 | 0 | 0 | 0 | 0 | 0 | 0 | 0 | 0
| Marktwaarde elektriciteit | Euro/kWh |  | 0 | 0 | 0 | 0 | 0 | 0 | 0 | 0 | 0 | 0 | 0 | 0 | 0 | 0 | 0 | 0 | 0 | 0 | 0 | 0 | 0 | 0 | 0 | 0 | 0 | 0 | 0 | 0 | 0 | 0 | 0 | 0 | 0 | 0 | 0 | 0 | 0 | 0 | 0 | 0
| Marktwaarde warmte of hernieuwbaar gas | Euro/kWh |  | 0 | 0 | 0 | 0 | 0 | 0 | 0 | 0 | 0 | 0 | 0 | 0 | 0 | 0 | 0 | 0 | 0 | 0 | 0 | 0 | 0 | 0 | 0 | 0 | 0 | 0 | 0 | 0 | 0 | 0 | 0 | 0 | 0 | 0 | 0 | 0 | 0 | 0 | 0 | 0
| Correctiebedrag | Euro/kWh |  | 0 | 0 | 0 | 0 | 0 | 0 | 0 | 0 | 0 | 0 | 0 | 0 | 0 | 0 | 0 | 0 | 0 | 0 | 0 | 0 | 0 | 0 | 0 | 0 | 0 | 0 | 0 | 0 | 0 | 0 | 0 | 0 | 0 | 0 | 0 | 0 | 0 | 0 | 0 | 0
| Basisbedrag | Euro/kWh |  | 0 | 0 | 0 | 0 | 0 | 0 | 0 | 0 | 0 | 0 | 0 | 0 | 0 | 0 | 0 | 0 | 0 | 0 | 0 | 0 | 0 | 0 | 0 | 0 | 0 | 0 | 0 | 0 | 0 | 0 | 0 | 0 | 0 | 0 | 0 | 0 | 0 | 0 | 0 | 0
| SDE-vergoeding | Euro |  | 0 | 0 | 0 | 0 | 0 | 0 | 0 | 0 | 0 | 0 | 0 | 0 | 0 | 0 | 0 | 0 | 0 | 0 | 0 | 0 | 0 | 0 | 0 | 0 | 0 | 0 | 0 | 0 | 0 | 0 | 0 | 0 | 0 | 0 | 0 | 0 | 0 | 0 | 0 | 0
| Marktinkomsten | Euro |  | 0 | 0 | 0 | 0 | 0 | 0 | 0 | 0 | 0 | 0 | 0 | 0 | 0 | 0 | 0 | 0 | 0 | 0 | 0 | 0 | 0 | 0 | 0 | 0 | 0 | 0 | 0 | 0 | 0 | 0 | 0 | 0 | 0 | 0 | 0 | 0 | 0 | 0 | 0 | 0
| Inkomen totaal (nominaal) | Euro |  | 0 | 0 | 0 | 0 | 0 | 0 | 0 | 0 | 0 | 0 | 0 | 0 | 0 | 0 | 0 | 0 | 0 | 0 | 0 | 0 | 0 | 0 | 0 | 0 | 0 | 0 | 0 | 0 | 0 | 0 | 0 | 0 | 0 | 0 | 0 | 0 | 0 | 0 | 0 | 0
| Kosten totaal (nominaal) | Euro |  | -1157384.8 | -1174745.572 | -1192366.7556 | -1210252.2569 | -1228406.0408 | -1246832.1314 | -1265534.6133 | -1284517.6325 | -1303785.397 | -1323342.178 | -1343192.3107 | -1363340.1953 | 0 | 0 | 0 | 0 | 0 | 0 | 0 | 0 | 0 | 0 | 0 | 0 | 0 | 0 | 0 | 0 | 0 | 0 | 0 | 0 | 0 | 0 | 0 | 0 | 0 | 0 | 0 | 0
| Bruto inkomen (nominaal) | Euro |  | -1157384.8 | -1174745.572 | -1192366.7556 | -1210252.2569 | -1228406.0408 | -1246832.1314 | -1265534.6133 | -1284517.6325 | -1303785.397 | -1323342.178 | -1343192.3107 | -1363340.1953 | 0 | 0 | 0 | 0 | 0 | 0 | 0 | 0 | 0 | 0 | 0 | 0 | 0 | 0 | 0 | 0 | 0 | 0 | 0 | 0 | 0 | 0 | 0 | 0 | 0 | 0 | 0 | 0
| Afschrijving | Euro |  | -1009708.3333 | -1009708.3333 | -1009708.3333 | -1009708.3333 | -1009708.3333 | -1009708.3333 | -1009708.3333 | -1009708.3333 | -1009708.3333 | -1009708.3333 | -1009708.3333 | -1009708.3333 | 0 | 0 | 0 | 0 | 0 | 0 | 0 | 0 | 0 | 0 | 0 | 0 | 0 | 0 | 0 | 0 | 0 | 0 | 0 | 0 | 0 | 0 | 0 | 0 | 0 | 0 | 0 | 0
| Rente | Euro |  | -212038.75 | -196668.6702 | -180914.3384 | -164766.1483 | -148214.2535 | -131248.5613 | -113858.7268 | -96034.1464 | -77763.9515 | -59037.0017 | -39841.8782 | -20166.8766 | 0 | 0 | 0 | 0 | 0 | 0 | 0 | 0 | 0 | 0 | 0 | 0 | 0 | 0 | 0 | 0 | 0 | 0 | 0 | 0 | 0 | 0 | 0 | 0 | 0 | 0 | 0 | 0
| Aflossing | Euro |  | -614803.1919 | -630173.2717 | -645927.6035 | -662075.7936 | -678627.6884 | -695593.3806 | -712983.2152 | -730807.7955 | -749077.9904 | -767804.9402 | -787000.0637 | -806675.0653 | 0 | 0 | 0 | 0 | 0 | 0 | 0 | 0 | 0 | 0 | 0 | 0 | 0 | 0 | 0 | 0 | 0 | 0 | 0 | 0 | 0 | 0 | 0 | 0 | 0 | 0 | 0 | 0
| Totale lasten lening | Euro |  | -826841.9419 | -826841.9419 | -826841.9419 | -826841.9419 | -826841.9419 | -826841.9419 | -826841.9419 | -826841.9419 | -826841.9419 | -826841.9419 | -826841.9419 | -826841.9419 | 0 | 0 | 0 | 0 | 0 | 0 | 0 | 0 | 0 | 0 | 0 | 0 | 0 | 0 | 0 | 0 | 0 | 0 | 0 | 0 | 0 | 0 | 0 | 0 | 0 | 0 | 0 | 0
| Belastbaar inkomen | Euro |  | -2379131.8833 | -2381122.5755 | -2382989.4273 | -2384726.7386 | -2386328.6276 | -2387789.026 | -2389101.6734 | -2390260.1123 | -2391257.6819 | -2392087.5131 | -2392742.5222 | -2393215.4053 | 0 | 0 | 0 | 0 | 0 | 0 | 0 | 0 | 0 | 0 | 0 | 0 | 0 | 0 | 0 | 0 | 0 | 0 | 0 | 0 | 0 | 0 | 0 | 0 | 0 | 0 | 0 | 0
| Belasting bedrag | Euro |  | 594782.9708 | 595280.6439 | 595747.3568 | 596181.6846 | 596582.1569 | 596947.2565 | 597275.4184 | 597565.0281 | 597814.4205 | 598021.8783 | 598185.6306 | 598303.8513 | 0 | 0 | 0 | 0 | 0 | 0 | 0 | 0 | 0 | 0 | 0 | 0 | 0 | 0 | 0 | 0 | 0 | 0 | 0 | 0 | 0 | 0 | 0 | 0 | 0 | 0 | 0 | 0
| Netto inkomen na belasting | Euro |  | -1389443.7711 | -1406306.87 | -1423461.3407 | -1440912.5142 | -1458665.8258 | -1476726.8168 | -1495101.1369 | -1513794.5464 | -1532812.9185 | -1552162.2416 | -1571848.622 | -1591878.2859 | 0 | 0 | 0 | 0 | 0 | 0 | 0 | 0 | 0 | 0 | 0 | 0 | 0 | 0 | 0 | 0 | 0 | 0 | 0 | 0 | 0 | 0 | 0 | 0 | 0 | 0 | 0 | 0
| Project cashflow | Euro | -12116500 | -562601.8292 | -579464.9281 | -596619.3987 | -614070.5723 | -631823.8839 | -649884.8749 | -668259.195 | -686952.6045 | -705970.9766 | -725320.2997 | -745006.6801 | -765036.344 | 0 | 0 | 0 | 0 | 0 | 0 | 0 | 0 | 0 | 0 | 0 | 0 | 0 | 0 | 0 | 0 | 0 | 0 | 0 | 0 | 0 | 0 | 0 | 0 | 0 | 0 | 0 | 0
| Equity cashflow | Euro | -3634950 | -1389443.7711 | -1406306.87 | -1423461.3407 | -1440912.5142 | -1458665.8258 | -1476726.8168 | -1495101.1369 | -1513794.5464 | -1532812.9185 | -1552162.2416 | -1571848.622 | -1591878.2859 | 0 | 0 | 0 | 0 | 0 | 0 | 0 | 0 | 0 | 0 | 0 | 0 | 0 | 0 | 0 | 0 | 0 | 0 | 0 | 0 | 0 | 0 | 0 | 0 | 0 | 0 | 0 | 0
| Subsidiebasis: energieproductie | kWh |  | 35992000 | 35992000 | 35992000 | 35992000 | 35992000 | 35992000 | 35992000 | 35992000 | 35992000 | 35992000 | 35992000 | 35992000 | 0 | 0 | 0 | 0 | 0 | 0 | 0 | 0 | 0 | 0 | 0 | 0 | 0 | 0 | 0 | 0 | 0 | 0 | 0 | 0 | 0 | 0 | 0 | 0 | 0 | 0 | 0 | 0
Tabel: Projectparameters
| Verdisconteerde inkomsten | euro | 0: -9286767.2281
| Verdisconteerde energieafzet | kWh | 0: 171157685.3326
| Totale investering | Euro | 0: 12116500
| DSCR (gemiddeld) |  | 0: -1.5212
| Projectrente (WACC) |  | 0: 4.763%
| Projectrendement (IRR) |  | 0: n.v.t.
| Rendement op eigen vermogen (IRR) |  | 0: n.v.t.
| Aandeel lening | Euro | 0: 8481550
| Aandeel equity | Euro | 0: 3634950
| Warmtekrachtverhouding | E:W | 0: 0.99512
| Samengesteld aantal vollasturen | uur/jaar | 0: 7352.809

## 51
Berekening basisbedragen: SDE+ 2019
Warmte vergisting van meer dan 95% dierlijke mest > 400 kW
| BASISBEDRAG | Waarde | Eenheid | Toelichting
| Elektriciteit, warmte of groen gas | 0.063793 | Euro/kWh | Indien een basisbedrag wordt ingevuld in rij 40, toont deze waarde de onrendabele top.
| CONVERSIEFACTOREN | Waarde | Eenheid | Toelichting
| Verbrandingswaarde methaan (onderwaarde) | 35.8 | MJ/Nm3
| Verbrandingswaarde hernieuwbaar gas (onderwaarde) | 31.65 | MJ/Nm3
| Verbrandingswaarde hernieuwbaar gas (bovenwaarde) | 35.17 | MJ/Nm3
| kWh naar MJ | 3.6 | MJ/kWh
| INPUTVARIABELEN | Waarde | Eenheid | Toelichting
| Inputvermogen | 5500 | kW_input | Het eventuele biomassagebruik wordt berekend aan de hand van het inputvermogen, zie rij 36 (biomassadoorzet).
| Gaat het om een installatie voor hernieuwbaar gas? |  |  | Indien de cashflow betrekking heeft op een installatie voor hernieuwbaar gas, vul in "ja".
| Methaangehalte hernieuwbaar gas voor gaszuivering |  |  | Deze waarde wordt ter informatie getoond, maar niet gebruikt in de berekening.
| Vermogen hernieuwbaargasproductie (voor zuivering) | 0 | Nm3/uur | Deze waarde wordt ter informatie getoond, maar niet gebruikt in de berekening.
| Outputvermogen (thermisch of hernieuwbaar gas) | 4565 | kWth_output | Bij een installatie voor hernieuwbaar gas, het outputvermogen opgeven in onderste verbrandingswaarde (LHV)
| Outputvermogen (hernieuwbaar gas) | 0 | Nm3/uur | Deze waarde wordt ter informatie getoond, maar niet gebruikt in de berekening.
| Outputvermogen (elektrisch) |  | kWe
| Vollasturen levering warmte of hernieuwbaar gas | 7000 | uur/jaar | Bij een installatie voor gecombineerde opwekking, wordt de bedrijfstijd genomen als maximum van de vollasturen warmte en vollasturen elektriciteit.
| Vollasturen levering elektriciteit |  | uur/jaar | Bij een installatie voor gecombineerde opwekking, wordt de bedrijfstijd genomen als maximum van de vollasturen warmte en vollasturen elektriciteit.
| Max. elektrisch rendement | 0%
| Elektrisch rendement | 0%
| Thermisch rendement of rendement gasproductie | 83%
| Elektriciteitsderving bij warmtelevering |  | elektriciteit : warmte | Aantal kWh dat minder elektriciteit wordt geproduceerd per kWh extra warmtelevering
| Investeringskosten | 2057 | Euro/kWinput
Euro/kWoutput
| Totale investeringskosten | 11.3135 | Euro (miljoen) | Deze waarde wordt ter informatie getoond, maar niet gebruikt in de berekening.
| Vaste O&M-kosten |  | Euro/kWinput
|  | 121 | Euro/kWoutput
| Totale jaarlijkse vaste O&M-kosten | 552.365 | Euro (duizend) | Deze waarde wordt ter informatie getoond, maar niet gebruikt in de berekening.
| Variabele O&M-kosten (incl. contractkosten) | 0.0019 | Euro/kWh_output | Alle variabele afslagen op een leveringscontract kunnen in deze waarde worden verrekend, inclusief basisprijspremie.
| Energie-inhoud brandstof | 0.58 | GJ/ton
| Biomassadoorzet | 238965.5172 | ton/jaar | Deze waarde wordt ter informatie getoond, maar niet gebruikt in de berekening.
| Netto brandstofprijs (aan de poort, incl. risico-opslag) | 0 | Euro/ton
| Marktprijs warmte of hernieuwbaar gas (nominaal) |  | Euro/kWh | Deze waarde wordt gebruikt voor de periode na afloop van de SDE+-subsidie
| Marktprijs elektriciteit (nominaal) |  | Euro/kWh | Deze waarde wordt gebruikt voor de periode na afloop van de SDE+-subsidie
| Basisbedrag (nominaal) |  | Euro/kWh | Om een basisbedrag te berekenen, dient dit veld niet ingevuld te worden.
| Warmtekrachtverhouding in SDE-beschikking |  |  | Om een basisbedrag te berekenen, dient dit veld niet ingevuld te worden.
| Investeringssubsidie t.g.v. vreemd vermogen (NCW) |  | Euro
| Investeringssubsidie t.g.v. eigen vermogen (NCW) |  | Euro
| Inflatie | 1.5%
| Rente lening | 2.5%
| Vereiste return on equity | 11.5%
| Equity share in investering incl. EIA effect | 30%
| Debt share in investering incl. EIA effect | 70%
| Vennootschapsbelasting | 25%
| Economische levensduur | 12 | jaar
| Termijn lening | 12 | Jaar
| Afschrijvingstermijn | 12 | Jaar
| Beleidsperiode | 12 | Jaar
| Onregelmatige cashflow | X |  | Toelichting
Tabel: Nominale kasstroom (positieve bedragen = gunstig voor de producent)
| Positieve bedragen = gunstig voor de producent |  | 0 | 1 | 2 | 3 | 4 | 5 | 6 | 7 | 8 | 9 | 10 | 11 | 12 | 13 | 14 | 15 | 16 | 17 | 18 | 19 | 20 | 21 | 22 | 23 | 24 | 25 | 26 | 27 | 28 | 29 | 30 | 31 | 32 | 33 | 34 | 35 | 36 | 37 | 38 | 39 | 40
|  | Inflator |  | 1 | 1.015 | 1.0302 | 1.0457 | 1.0614 | 1.0773 | 1.0934 | 1.1098 | 1.1265 | 1.1434 | 1.1605 | 1.1779 | 1.1956 | 1.2136 | 1.2318 | 1.2502 | 1.269 | 1.288 | 1.3073 | 1.327 | 1.3469 | 1.3671 | 1.3876 | 1.4084 | 1.4295 | 1.4509 | 1.4727 | 1.4948 | 1.5172 | 1.54 | 1.5631 | 1.5865 | 1.6103 | 1.6345 | 1.659 | 1.6839 | 1.7091 | 1.7348 | 1.7608 | 1.7872
| Investering | Euro | 0: -11313500
| Afzet elektriciteit | kWh |  | 0 | 0 | 0 | 0 | 0 | 0 | 0 | 0 | 0 | 0 | 0 | 0 | 0 | 0 | 0 | 0 | 0 | 0 | 0 | 0 | 0 | 0 | 0 | 0 | 0 | 0 | 0 | 0 | 0 | 0 | 0 | 0 | 0 | 0 | 0 | 0 | 0 | 0 | 0 | 0
| Afzet warmte | kWh (LHV) |  | 31955000 | 31955000 | 31955000 | 31955000 | 31955000 | 31955000 | 31955000 | 31955000 | 31955000 | 31955000 | 31955000 | 31955000 | 0 | 0 | 0 | 0 | 0 | 0 | 0 | 0 | 0 | 0 | 0 | 0 | 0 | 0 | 0 | 0 | 0 | 0 | 0 | 0 | 0 | 0 | 0 | 0 | 0 | 0 | 0 | 0
| Afzet hernieuwbaar gas | kWh (HHV) |  | 0 | 0 | 0 | 0 | 0 | 0 | 0 | 0 | 0 | 0 | 0 | 0 | 0 | 0 | 0 | 0 | 0 | 0 | 0 | 0 | 0 | 0 | 0 | 0 | 0 | 0 | 0 | 0 | 0 | 0 | 0 | 0 | 0 | 0 | 0 | 0 | 0 | 0 | 0 | 0
| Afzet duurzame energie | kWh |  | 31955000 | 31955000 | 31955000 | 31955000 | 31955000 | 31955000 | 31955000 | 31955000 | 31955000 | 31955000 | 31955000 | 31955000 | 0 | 0 | 0 | 0 | 0 | 0 | 0 | 0 | 0 | 0 | 0 | 0 | 0 | 0 | 0 | 0 | 0 | 0 | 0 | 0 | 0 | 0 | 0 | 0 | 0 | 0 | 0 | 0
| Operationele kosten | Euro |  | -613079.5 | -622275.6925 | -631609.8279 | -641083.9753 | -650700.2349 | -660460.7385 | -670367.6495 | -680423.1643 | -690629.5117 | -700988.9544 | -711503.7887 | -722176.3456 | 0 | 0 | 0 | 0 | 0 | 0 | 0 | 0 | 0 | 0 | 0 | 0 | 0 | 0 | 0 | 0 | 0 | 0 | 0 | 0 | 0 | 0 | 0 | 0 | 0 | 0 | 0 | 0
| Brandstofkosten | Euro |  | 0 | 0 | 0 | 0 | 0 | 0 | 0 | 0 | 0 | 0 | 0 | 0 | 0 | 0 | 0 | 0 | 0 | 0 | 0 | 0 | 0 | 0 | 0 | 0 | 0 | 0 | 0 | 0 | 0 | 0 | 0 | 0 | 0 | 0 | 0 | 0 | 0 | 0 | 0 | 0
| Marktwaarde elektriciteit | Euro/kWh |  | 0 | 0 | 0 | 0 | 0 | 0 | 0 | 0 | 0 | 0 | 0 | 0 | 0 | 0 | 0 | 0 | 0 | 0 | 0 | 0 | 0 | 0 | 0 | 0 | 0 | 0 | 0 | 0 | 0 | 0 | 0 | 0 | 0 | 0 | 0 | 0 | 0 | 0 | 0 | 0
| Marktwaarde warmte of hernieuwbaar gas | Euro/kWh |  | 0 | 0 | 0 | 0 | 0 | 0 | 0 | 0 | 0 | 0 | 0 | 0 | 0 | 0 | 0 | 0 | 0 | 0 | 0 | 0 | 0 | 0 | 0 | 0 | 0 | 0 | 0 | 0 | 0 | 0 | 0 | 0 | 0 | 0 | 0 | 0 | 0 | 0 | 0 | 0
| Correctiebedrag | Euro/kWh |  | 0 | 0 | 0 | 0 | 0 | 0 | 0 | 0 | 0 | 0 | 0 | 0 | 0 | 0 | 0 | 0 | 0 | 0 | 0 | 0 | 0 | 0 | 0 | 0 | 0 | 0 | 0 | 0 | 0 | 0 | 0 | 0 | 0 | 0 | 0 | 0 | 0 | 0 | 0 | 0
| Basisbedrag | Euro/kWh |  | 0 | 0 | 0 | 0 | 0 | 0 | 0 | 0 | 0 | 0 | 0 | 0 | 0 | 0 | 0 | 0 | 0 | 0 | 0 | 0 | 0 | 0 | 0 | 0 | 0 | 0 | 0 | 0 | 0 | 0 | 0 | 0 | 0 | 0 | 0 | 0 | 0 | 0 | 0 | 0
| SDE-vergoeding | Euro |  | 0 | 0 | 0 | 0 | 0 | 0 | 0 | 0 | 0 | 0 | 0 | 0 | 0 | 0 | 0 | 0 | 0 | 0 | 0 | 0 | 0 | 0 | 0 | 0 | 0 | 0 | 0 | 0 | 0 | 0 | 0 | 0 | 0 | 0 | 0 | 0 | 0 | 0 | 0 | 0
| Marktinkomsten | Euro |  | 0 | 0 | 0 | 0 | 0 | 0 | 0 | 0 | 0 | 0 | 0 | 0 | 0 | 0 | 0 | 0 | 0 | 0 | 0 | 0 | 0 | 0 | 0 | 0 | 0 | 0 | 0 | 0 | 0 | 0 | 0 | 0 | 0 | 0 | 0 | 0 | 0 | 0 | 0 | 0
| Inkomen totaal (nominaal) | Euro |  | 0 | 0 | 0 | 0 | 0 | 0 | 0 | 0 | 0 | 0 | 0 | 0 | 0 | 0 | 0 | 0 | 0 | 0 | 0 | 0 | 0 | 0 | 0 | 0 | 0 | 0 | 0 | 0 | 0 | 0 | 0 | 0 | 0 | 0 | 0 | 0 | 0 | 0 | 0 | 0
| Kosten totaal (nominaal) | Euro |  | -613079.5 | -622275.6925 | -631609.8279 | -641083.9753 | -650700.2349 | -660460.7385 | -670367.6495 | -680423.1643 | -690629.5117 | -700988.9544 | -711503.7887 | -722176.3456 | 0 | 0 | 0 | 0 | 0 | 0 | 0 | 0 | 0 | 0 | 0 | 0 | 0 | 0 | 0 | 0 | 0 | 0 | 0 | 0 | 0 | 0 | 0 | 0 | 0 | 0 | 0 | 0
| Bruto inkomen (nominaal) | Euro |  | -613079.5 | -622275.6925 | -631609.8279 | -641083.9753 | -650700.2349 | -660460.7385 | -670367.6495 | -680423.1643 | -690629.5117 | -700988.9544 | -711503.7887 | -722176.3456 | 0 | 0 | 0 | 0 | 0 | 0 | 0 | 0 | 0 | 0 | 0 | 0 | 0 | 0 | 0 | 0 | 0 | 0 | 0 | 0 | 0 | 0 | 0 | 0 | 0 | 0 | 0 | 0
| Afschrijving | Euro |  | -942791.6667 | -942791.6667 | -942791.6667 | -942791.6667 | -942791.6667 | -942791.6667 | -942791.6667 | -942791.6667 | -942791.6667 | -942791.6667 | -942791.6667 | -942791.6667 | 0 | 0 | 0 | 0 | 0 | 0 | 0 | 0 | 0 | 0 | 0 | 0 | 0 | 0 | 0 | 0 | 0 | 0 | 0 | 0 | 0 | 0 | 0 | 0 | 0 | 0 | 0 | 0
| Rente | Euro |  | -197986.25 | -183634.7956 | -168924.5547 | -153846.5579 | -138391.6112 | -122550.2908 | -106312.9373 | -89669.6501 | -72610.2806 | -55124.4269 | -37201.4269 | -18830.3519 | 0 | 0 | 0 | 0 | 0 | 0 | 0 | 0 | 0 | 0 | 0 | 0 | 0 | 0 | 0 | 0 | 0 | 0 | 0 | 0 | 0 | 0 | 0 | 0 | 0 | 0 | 0 | 0
| Aflossing | Euro |  | -574058.1778 | -588409.6323 | -603119.8731 | -618197.8699 | -633652.8167 | -649494.1371 | -665731.4905 | -682374.7778 | -699434.1472 | -716920.0009 | -734843.0009 | -753214.0759 | 0 | 0 | 0 | 0 | 0 | 0 | 0 | 0 | 0 | 0 | 0 | 0 | 0 | 0 | 0 | 0 | 0 | 0 | 0 | 0 | 0 | 0 | 0 | 0 | 0 | 0 | 0 | 0
| Totale lasten lening | Euro |  | -772044.4278 | -772044.4278 | -772044.4278 | -772044.4278 | -772044.4278 | -772044.4278 | -772044.4278 | -772044.4278 | -772044.4278 | -772044.4278 | -772044.4278 | -772044.4278 | 0 | 0 | 0 | 0 | 0 | 0 | 0 | 0 | 0 | 0 | 0 | 0 | 0 | 0 | 0 | 0 | 0 | 0 | 0 | 0 | 0 | 0 | 0 | 0 | 0 | 0 | 0 | 0
| Belastbaar inkomen | Euro |  | -1753857.4167 | -1748702.1547 | -1743326.0493 | -1737722.1999 | -1731883.5128 | -1725802.6959 | -1719472.2535 | -1712884.481 | -1706031.459 | -1698905.048 | -1691496.8823 | -1683798.3641 | 0 | 0 | 0 | 0 | 0 | 0 | 0 | 0 | 0 | 0 | 0 | 0 | 0 | 0 | 0 | 0 | 0 | 0 | 0 | 0 | 0 | 0 | 0 | 0 | 0 | 0 | 0 | 0
| Belasting bedrag | Euro |  | 438464.3542 | 437175.5387 | 435831.5123 | 434430.55 | 432970.8782 | 431450.674 | 429868.0634 | 428221.1203 | 426507.8648 | 424726.262 | 422874.2206 | 420949.591 | 0 | 0 | 0 | 0 | 0 | 0 | 0 | 0 | 0 | 0 | 0 | 0 | 0 | 0 | 0 | 0 | 0 | 0 | 0 | 0 | 0 | 0 | 0 | 0 | 0 | 0 | 0 | 0
| Netto inkomen na belasting | Euro |  | -946659.5737 | -957144.5816 | -967822.7434 | -978697.8532 | -989773.7846 | -1001054.4923 | -1012544.014 | -1024246.4719 | -1036166.0748 | -1048307.1202 | -1060673.996 | -1073271.1824 | 0 | 0 | 0 | 0 | 0 | 0 | 0 | 0 | 0 | 0 | 0 | 0 | 0 | 0 | 0 | 0 | 0 | 0 | 0 | 0 | 0 | 0 | 0 | 0 | 0 | 0 | 0 | 0
| Project cashflow | Euro | -11313500 | -174615.1458 | -185100.1538 | -195778.3156 | -206653.4253 | -217729.3567 | -229010.0645 | -240499.5862 | -252202.044 | -264121.647 | -276262.6924 | -288629.5682 | -301226.7545 | 0 | 0 | 0 | 0 | 0 | 0 | 0 | 0 | 0 | 0 | 0 | 0 | 0 | 0 | 0 | 0 | 0 | 0 | 0 | 0 | 0 | 0 | 0 | 0 | 0 | 0 | 0 | 0
| Equity cashflow | Euro | -3394050 | -946659.5737 | -957144.5816 | -967822.7434 | -978697.8532 | -989773.7846 | -1001054.4923 | -1012544.014 | -1024246.4719 | -1036166.0748 | -1048307.1202 | -1060673.996 | -1073271.1824 | 0 | 0 | 0 | 0 | 0 | 0 | 0 | 0 | 0 | 0 | 0 | 0 | 0 | 0 | 0 | 0 | 0 | 0 | 0 | 0 | 0 | 0 | 0 | 0 | 0 | 0 | 0 | 0
| Subsidiebasis: energieproductie | kWh |  | 31955000 | 31955000 | 31955000 | 31955000 | 31955000 | 31955000 | 31955000 | 31955000 | 31955000 | 31955000 | 31955000 | 31955000 | 0 | 0 | 0 | 0 | 0 | 0 | 0 | 0 | 0 | 0 | 0 | 0 | 0 | 0 | 0 | 0 | 0 | 0 | 0 | 0 | 0 | 0 | 0 | 0 | 0 | 0 | 0 | 0
Tabel: Projectparameters
| Verdisconteerde inkomsten | euro | 0: -6299906.2938
| Verdisconteerde energieafzet | kWh | 0: 151959986.5193
| Totale investering | Euro | 0: 11313500
| DSCR (gemiddeld) |  | 0: -0.863
| Projectrente (WACC) |  | 0: 4.763%
| Projectrendement (IRR) |  | 0: n.v.t.
| Rendement op eigen vermogen (IRR) |  | 0: n.v.t.
| Aandeel lening | Euro | 0: 7919450
| Aandeel equity | Euro | 0: 3394050
| Warmtekrachtverhouding | E:W | 0: 0
| Samengesteld aantal vollasturen | uur/jaar | 0: 7000

## 52
Berekening basisbedragen: SDE+ 2019
Vergisting (hernieuwbaar gas)
| BASISBEDRAG | Waarde | Eenheid | Toelichting
| Elektriciteit, warmte of groen gas | 0.069466 | Euro/kWh | Indien een basisbedrag wordt ingevuld in rij 40, toont deze waarde de onrendabele top.
| CONVERSIEFACTOREN | Waarde | Eenheid | Toelichting
| Verbrandingswaarde methaan (onderwaarde) | 35.8 | MJ/Nm3
| Verbrandingswaarde hernieuwbaar gas (onderwaarde) | 31.65 | MJ/Nm3
| Verbrandingswaarde hernieuwbaar gas (bovenwaarde) | 35.17 | MJ/Nm3
| kWh naar MJ | 3.6 | MJ/kWh
| INPUTVARIABELEN | Waarde | Eenheid | Toelichting
| Inputvermogen | 5500 | kW_input | Het eventuele biomassagebruik wordt berekend aan de hand van het inputvermogen, zie rij 36 (biomassadoorzet).
| Gaat het om een installatie voor hernieuwbaar gas? | Ja |  | Indien de cashflow betrekking heeft op een installatie voor hernieuwbaar gas, vul in "ja".
| Methaangehalte hernieuwbaar gas voor gaszuivering | 58% |  | Deze waarde wordt ter informatie getoond, maar niet gebruikt in de berekening.
| Vermogen hernieuwbaargasproductie (voor zuivering) | 953.5735 | Nm3/uur | Deze waarde wordt ter informatie getoond, maar niet gebruikt in de berekening.
| Outputvermogen (thermisch of hernieuwbaar gas) | 5060 | kWth_output | Bij een installatie voor hernieuwbaar gas, het outputvermogen opgeven in onderste verbrandingswaarde (LHV)
| Outputvermogen (hernieuwbaar gas) | 575.545 | Nm3/uur | Deze waarde wordt ter informatie getoond, maar niet gebruikt in de berekening.
| Outputvermogen (elektrisch) |  | kWe
| Vollasturen levering warmte of hernieuwbaar gas | 8000 | uur/jaar | Bij een installatie voor gecombineerde opwekking, wordt de bedrijfstijd genomen als maximum van de vollasturen warmte en vollasturen elektriciteit.
| Vollasturen levering elektriciteit |  | uur/jaar | Bij een installatie voor gecombineerde opwekking, wordt de bedrijfstijd genomen als maximum van de vollasturen warmte en vollasturen elektriciteit.
| Max. elektrisch rendement | 0%
| Elektrisch rendement | 0%
| Thermisch rendement of rendement gasproductie | 92%
| Elektriciteitsderving bij warmtelevering |  | elektriciteit : warmte | Aantal kWh dat minder elektriciteit wordt geproduceerd per kWh extra warmtelevering
| Investeringskosten | 1980 | Euro/kWinput
|  | 350 | Euro/kWoutput
| Totale investeringskosten | 12.661 | Euro (miljoen) | Deze waarde wordt ter informatie getoond, maar niet gebruikt in de berekening.
| Vaste O&M-kosten | 253 | Euro/kWinput
Euro/kWoutput
| Totale jaarlijkse vaste O&M-kosten | 1391.5 | Euro (duizend) | Deze waarde wordt ter informatie getoond, maar niet gebruikt in de berekening.
| Variabele O&M-kosten (incl. contractkosten) | 0.0019 | Euro/kWh_output | Alle variabele afslagen op een leveringscontract kunnen in deze waarde worden verrekend, inclusief basisprijspremie.
| Energie-inhoud brandstof | 0.58 | GJ/ton
| Biomassadoorzet | 273103.4483 | ton/jaar | Deze waarde wordt ter informatie getoond, maar niet gebruikt in de berekening.
| Netto brandstofprijs (aan de poort, incl. risico-opslag) | 0 | Euro/ton
| Marktprijs warmte of hernieuwbaar gas (nominaal) |  | Euro/kWh | Deze waarde wordt gebruikt voor de periode na afloop van de SDE+-subsidie
| Marktprijs elektriciteit (nominaal) |  | Euro/kWh | Deze waarde wordt gebruikt voor de periode na afloop van de SDE+-subsidie
| Basisbedrag (nominaal) |  | Euro/kWh | Om een basisbedrag te berekenen, dient dit veld niet ingevuld te worden.
| Warmtekrachtverhouding in SDE-beschikking |  |  | Om een basisbedrag te berekenen, dient dit veld niet ingevuld te worden.
| Investeringssubsidie t.g.v. vreemd vermogen (NCW) |  | Euro
| Investeringssubsidie t.g.v. eigen vermogen (NCW) |  | Euro
| Inflatie | 1.5%
| Rente lening | 2.5%
| Vereiste return on equity | 11.5%
| Equity share in investering incl. EIA effect | 30%
| Debt share in investering incl. EIA effect | 70%
| Vennootschapsbelasting | 25%
| Economische levensduur | 12 | jaar
| Termijn lening | 12 | Jaar
| Afschrijvingstermijn | 12 | Jaar
| Beleidsperiode | 12 | Jaar
| Onregelmatige cashflow | X |  | Toelichting
Tabel: Nominale kasstroom (positieve bedragen = gunstig voor de producent)
| Positieve bedragen = gunstig voor de producent |  | 0 | 1 | 2 | 3 | 4 | 5 | 6 | 7 | 8 | 9 | 10 | 11 | 12 | 13 | 14 | 15 | 16 | 17 | 18 | 19 | 20 | 21 | 22 | 23 | 24 | 25 | 26 | 27 | 28 | 29 | 30 | 31 | 32 | 33 | 34 | 35 | 36 | 37 | 38 | 39 | 40
|  | Inflator |  | 1 | 1.015 | 1.0302 | 1.0457 | 1.0614 | 1.0773 | 1.0934 | 1.1098 | 1.1265 | 1.1434 | 1.1605 | 1.1779 | 1.1956 | 1.2136 | 1.2318 | 1.2502 | 1.269 | 1.288 | 1.3073 | 1.327 | 1.3469 | 1.3671 | 1.3876 | 1.4084 | 1.4295 | 1.4509 | 1.4727 | 1.4948 | 1.5172 | 1.54 | 1.5631 | 1.5865 | 1.6103 | 1.6345 | 1.659 | 1.6839 | 1.7091 | 1.7348 | 1.7608 | 1.7872
| Investering | Euro | 0: -12661000
| Afzet elektriciteit | kWh |  | 0 | 0 | 0 | 0 | 0 | 0 | 0 | 0 | 0 | 0 | 0 | 0 | 0 | 0 | 0 | 0 | 0 | 0 | 0 | 0 | 0 | 0 | 0 | 0 | 0 | 0 | 0 | 0 | 0 | 0 | 0 | 0 | 0 | 0 | 0 | 0 | 0 | 0 | 0 | 0
| Afzet warmte | kWh (LHV) |  | 0 | 0 | 0 | 0 | 0 | 0 | 0 | 0 | 0 | 0 | 0 | 0 | 0 | 0 | 0 | 0 | 0 | 0 | 0 | 0 | 0 | 0 | 0 | 0 | 0 | 0 | 0 | 0 | 0 | 0 | 0 | 0 | 0 | 0 | 0 | 0 | 0 | 0 | 0 | 0
| Afzet hernieuwbaar gas | kWh (HHV) |  | 44982041.0742 | 44982041.0742 | 44982041.0742 | 44982041.0742 | 44982041.0742 | 44982041.0742 | 44982041.0742 | 44982041.0742 | 44982041.0742 | 44982041.0742 | 44982041.0742 | 44982041.0742 | 0 | 0 | 0 | 0 | 0 | 0 | 0 | 0 | 0 | 0 | 0 | 0 | 0 | 0 | 0 | 0 | 0 | 0 | 0 | 0 | 0 | 0 | 0 | 0 | 0 | 0 | 0 | 0
| Afzet duurzame energie | kWh |  | 44982041.0742 | 44982041.0742 | 44982041.0742 | 44982041.0742 | 44982041.0742 | 44982041.0742 | 44982041.0742 | 44982041.0742 | 44982041.0742 | 44982041.0742 | 44982041.0742 | 44982041.0742 | 0 | 0 | 0 | 0 | 0 | 0 | 0 | 0 | 0 | 0 | 0 | 0 | 0 | 0 | 0 | 0 | 0 | 0 | 0 | 0 | 0 | 0 | 0 | 0 | 0 | 0 | 0 | 0
| Operationele kosten | Euro |  | -1476965.878 | -1499120.3662 | -1521607.1717 | -1544431.2793 | -1567597.7485 | -1591111.7147 | -1614978.3904 | -1639203.0663 | -1663791.1123 | -1688747.979 | -1714079.1986 | -1739790.3866 | 0 | 0 | 0 | 0 | 0 | 0 | 0 | 0 | 0 | 0 | 0 | 0 | 0 | 0 | 0 | 0 | 0 | 0 | 0 | 0 | 0 | 0 | 0 | 0 | 0 | 0 | 0 | 0
| Brandstofkosten | Euro |  | 0 | 0 | 0 | 0 | 0 | 0 | 0 | 0 | 0 | 0 | 0 | 0 | 0 | 0 | 0 | 0 | 0 | 0 | 0 | 0 | 0 | 0 | 0 | 0 | 0 | 0 | 0 | 0 | 0 | 0 | 0 | 0 | 0 | 0 | 0 | 0 | 0 | 0 | 0 | 0
| Marktwaarde elektriciteit | Euro/kWh |  | 0 | 0 | 0 | 0 | 0 | 0 | 0 | 0 | 0 | 0 | 0 | 0 | 0 | 0 | 0 | 0 | 0 | 0 | 0 | 0 | 0 | 0 | 0 | 0 | 0 | 0 | 0 | 0 | 0 | 0 | 0 | 0 | 0 | 0 | 0 | 0 | 0 | 0 | 0 | 0
| Marktwaarde warmte of hernieuwbaar gas | Euro/kWh |  | 0 | 0 | 0 | 0 | 0 | 0 | 0 | 0 | 0 | 0 | 0 | 0 | 0 | 0 | 0 | 0 | 0 | 0 | 0 | 0 | 0 | 0 | 0 | 0 | 0 | 0 | 0 | 0 | 0 | 0 | 0 | 0 | 0 | 0 | 0 | 0 | 0 | 0 | 0 | 0
| Correctiebedrag | Euro/kWh |  | 0 | 0 | 0 | 0 | 0 | 0 | 0 | 0 | 0 | 0 | 0 | 0 | 0 | 0 | 0 | 0 | 0 | 0 | 0 | 0 | 0 | 0 | 0 | 0 | 0 | 0 | 0 | 0 | 0 | 0 | 0 | 0 | 0 | 0 | 0 | 0 | 0 | 0 | 0 | 0
| Basisbedrag | Euro/kWh |  | 0 | 0 | 0 | 0 | 0 | 0 | 0 | 0 | 0 | 0 | 0 | 0 | 0 | 0 | 0 | 0 | 0 | 0 | 0 | 0 | 0 | 0 | 0 | 0 | 0 | 0 | 0 | 0 | 0 | 0 | 0 | 0 | 0 | 0 | 0 | 0 | 0 | 0 | 0 | 0
| SDE-vergoeding | Euro |  | 0 | 0 | 0 | 0 | 0 | 0 | 0 | 0 | 0 | 0 | 0 | 0 | 0 | 0 | 0 | 0 | 0 | 0 | 0 | 0 | 0 | 0 | 0 | 0 | 0 | 0 | 0 | 0 | 0 | 0 | 0 | 0 | 0 | 0 | 0 | 0 | 0 | 0 | 0 | 0
| Marktinkomsten | Euro |  | 0 | 0 | 0 | 0 | 0 | 0 | 0 | 0 | 0 | 0 | 0 | 0 | 0 | 0 | 0 | 0 | 0 | 0 | 0 | 0 | 0 | 0 | 0 | 0 | 0 | 0 | 0 | 0 | 0 | 0 | 0 | 0 | 0 | 0 | 0 | 0 | 0 | 0 | 0 | 0
| Inkomen totaal (nominaal) | Euro |  | 0 | 0 | 0 | 0 | 0 | 0 | 0 | 0 | 0 | 0 | 0 | 0 | 0 | 0 | 0 | 0 | 0 | 0 | 0 | 0 | 0 | 0 | 0 | 0 | 0 | 0 | 0 | 0 | 0 | 0 | 0 | 0 | 0 | 0 | 0 | 0 | 0 | 0 | 0 | 0
| Kosten totaal (nominaal) | Euro |  | -1476965.878 | -1499120.3662 | -1521607.1717 | -1544431.2793 | -1567597.7485 | -1591111.7147 | -1614978.3904 | -1639203.0663 | -1663791.1123 | -1688747.979 | -1714079.1986 | -1739790.3866 | 0 | 0 | 0 | 0 | 0 | 0 | 0 | 0 | 0 | 0 | 0 | 0 | 0 | 0 | 0 | 0 | 0 | 0 | 0 | 0 | 0 | 0 | 0 | 0 | 0 | 0 | 0 | 0
| Bruto inkomen (nominaal) | Euro |  | -1476965.878 | -1499120.3662 | -1521607.1717 | -1544431.2793 | -1567597.7485 | -1591111.7147 | -1614978.3904 | -1639203.0663 | -1663791.1123 | -1688747.979 | -1714079.1986 | -1739790.3866 | 0 | 0 | 0 | 0 | 0 | 0 | 0 | 0 | 0 | 0 | 0 | 0 | 0 | 0 | 0 | 0 | 0 | 0 | 0 | 0 | 0 | 0 | 0 | 0 | 0 | 0 | 0 | 0
| Afschrijving | Euro |  | -1055083.3333 | -1055083.3333 | -1055083.3333 | -1055083.3333 | -1055083.3333 | -1055083.3333 | -1055083.3333 | -1055083.3333 | -1055083.3333 | -1055083.3333 | -1055083.3333 | -1055083.3333 | 0 | 0 | 0 | 0 | 0 | 0 | 0 | 0 | 0 | 0 | 0 | 0 | 0 | 0 | 0 | 0 | 0 | 0 | 0 | 0 | 0 | 0 | 0 | 0 | 0 | 0 | 0 | 0
| Rente | Euro |  | -221567.5 | -205506.7085 | -189044.3972 | -172170.5281 | -154874.8123 | -137146.7036 | -118975.3922 | -100349.798 | -81258.5639 | -61690.049 | -41632.3212 | -21073.1503 | 0 | 0 | 0 | 0 | 0 | 0 | 0 | 0 | 0 | 0 | 0 | 0 | 0 | 0 | 0 | 0 | 0 | 0 | 0 | 0 | 0 | 0 | 0 | 0 | 0 | 0 | 0 | 0
| Aflossing | Euro |  | -642431.6604 | -658492.4519 | -674954.7632 | -691828.6322 | -709124.3481 | -726852.4568 | -745023.7682 | -763649.3624 | -782740.5964 | -802309.1113 | -822366.8391 | -842926.0101 | 0 | 0 | 0 | 0 | 0 | 0 | 0 | 0 | 0 | 0 | 0 | 0 | 0 | 0 | 0 | 0 | 0 | 0 | 0 | 0 | 0 | 0 | 0 | 0 | 0 | 0 | 0 | 0
| Totale lasten lening | Euro |  | -863999.1604 | -863999.1604 | -863999.1604 | -863999.1604 | -863999.1604 | -863999.1604 | -863999.1604 | -863999.1604 | -863999.1604 | -863999.1604 | -863999.1604 | -863999.1604 | 0 | 0 | 0 | 0 | 0 | 0 | 0 | 0 | 0 | 0 | 0 | 0 | 0 | 0 | 0 | 0 | 0 | 0 | 0 | 0 | 0 | 0 | 0 | 0 | 0 | 0 | 0 | 0
| Belastbaar inkomen | Euro |  | -2753616.7114 | -2759710.408 | -2765734.9022 | -2771685.1407 | -2777555.8941 | -2783341.7516 | -2789037.1159 | -2794636.1976 | -2800133.0095 | -2805521.3613 | -2810794.8532 | -2815946.8702 | 0 | 0 | 0 | 0 | 0 | 0 | 0 | 0 | 0 | 0 | 0 | 0 | 0 | 0 | 0 | 0 | 0 | 0 | 0 | 0 | 0 | 0 | 0 | 0 | 0 | 0 | 0 | 0
| Belasting bedrag | Euro |  | 688404.1778 | 689927.602 | 691433.7256 | 692921.2852 | 694388.9735 | 695835.4379 | 697259.279 | 698659.0494 | 700033.2524 | 701380.3403 | 702698.7133 | 703986.7176 | 0 | 0 | 0 | 0 | 0 | 0 | 0 | 0 | 0 | 0 | 0 | 0 | 0 | 0 | 0 | 0 | 0 | 0 | 0 | 0 | 0 | 0 | 0 | 0 | 0 | 0 | 0 | 0
| Netto inkomen na belasting | Euro |  | -1652560.8606 | -1673191.9246 | -1694172.6065 | -1715509.1545 | -1737207.9353 | -1759275.4371 | -1781718.2718 | -1804543.1772 | -1827757.0202 | -1851366.799 | -1875379.6457 | -1899802.8294 | 0 | 0 | 0 | 0 | 0 | 0 | 0 | 0 | 0 | 0 | 0 | 0 | 0 | 0 | 0 | 0 | 0 | 0 | 0 | 0 | 0 | 0 | 0 | 0 | 0 | 0 | 0 | 0
| Project cashflow | Euro | -12661000 | -788561.7002 | -809192.7642 | -830173.4461 | -851509.9941 | -873208.7749 | -895276.2768 | -917719.1114 | -940544.0169 | -963757.8599 | -987367.6386 | -1011380.4853 | -1035803.6691 | 0 | 0 | 0 | 0 | 0 | 0 | 0 | 0 | 0 | 0 | 0 | 0 | 0 | 0 | 0 | 0 | 0 | 0 | 0 | 0 | 0 | 0 | 0 | 0 | 0 | 0 | 0 | 0
| Equity cashflow | Euro | -3798300 | -1652560.8606 | -1673191.9246 | -1694172.6065 | -1715509.1545 | -1737207.9353 | -1759275.4371 | -1781718.2718 | -1804543.1772 | -1827757.0202 | -1851366.799 | -1875379.6457 | -1899802.8294 | 0 | 0 | 0 | 0 | 0 | 0 | 0 | 0 | 0 | 0 | 0 | 0 | 0 | 0 | 0 | 0 | 0 | 0 | 0 | 0 | 0 | 0 | 0 | 0 | 0 | 0 | 0 | 0
| Subsidiebasis: energieproductie | kWh |  | 44982041.0742 | 44982041.0742 | 44982041.0742 | 44982041.0742 | 44982041.0742 | 44982041.0742 | 44982041.0742 | 44982041.0742 | 44982041.0742 | 44982041.0742 | 44982041.0742 | 44982041.0742 | 0 | 0 | 0 | 0 | 0 | 0 | 0 | 0 | 0 | 0 | 0 | 0 | 0 | 0 | 0 | 0 | 0 | 0 | 0 | 0 | 0 | 0 | 0 | 0 | 0 | 0 | 0 | 0
Tabel: Projectparameters
| Verdisconteerde inkomsten | euro | 0: -11061056.5096
| Verdisconteerde energieafzet | kWh | 0: 213909258.4964
| Totale investering | Euro | 0: 12661000
| DSCR (gemiddeld) |  | 0: -1.8578
| Projectrente (WACC) |  | 0: 4.763%
| Projectrendement (IRR) |  | 0: n.v.t.
| Rendement op eigen vermogen (IRR) |  | 0: n.v.t.
| Aandeel lening | Euro | 0: 8862700
| Aandeel equity | Euro | 0: 3798300
| Warmtekrachtverhouding | E:W | 0: 0
| Samengesteld aantal vollasturen | uur/jaar | 0: 8000

## 53
Berekening basisbedragen: SDE+ 2019
Vergisting (gecombineerde opwekking)
| BASISBEDRAG | Waarde | Eenheid | Toelichting
| Elektriciteit, warmte of groen gas | 0.075496 | Euro/kWh | Indien een basisbedrag wordt ingevuld in rij 40, toont deze waarde de onrendabele top.
| CONVERSIEFACTOREN | Waarde | Eenheid | Toelichting
| Verbrandingswaarde methaan (onderwaarde) | 35.8 | MJ/Nm3
| Verbrandingswaarde hernieuwbaar gas (onderwaarde) | 31.65 | MJ/Nm3
| Verbrandingswaarde hernieuwbaar gas (bovenwaarde) | 35.17 | MJ/Nm3
| kWh naar MJ | 3.6 | MJ/kWh
| INPUTVARIABELEN | Waarde | Eenheid | Toelichting
| Inputvermogen | 5500 | kW_input | Het eventuele biomassagebruik wordt berekend aan de hand van het inputvermogen, zie rij 36 (biomassadoorzet).
| Gaat het om een installatie voor hernieuwbaar gas? |  |  | Indien de cashflow betrekking heeft op een installatie voor hernieuwbaar gas, vul in "ja".
| Methaangehalte hernieuwbaar gas voor gaszuivering |  |  | Deze waarde wordt ter informatie getoond, maar niet gebruikt in de berekening.
| Vermogen hernieuwbaargasproductie (voor zuivering) | 0 | Nm3/uur | Deze waarde wordt ter informatie getoond, maar niet gebruikt in de berekening.
| Outputvermogen (thermisch of hernieuwbaar gas) | 2640 | kWth_output | Bij een installatie voor hernieuwbaar gas, het outputvermogen opgeven in onderste verbrandingswaarde (LHV)
| Outputvermogen (hernieuwbaar gas) | 0 | Nm3/uur | Deze waarde wordt ter informatie getoond, maar niet gebruikt in de berekening.
| Outputvermogen (elektrisch) | 2255 | kWe
| Vollasturen levering warmte of hernieuwbaar gas | 6800 | uur/jaar | Bij een installatie voor gecombineerde opwekking, wordt de bedrijfstijd genomen als maximum van de vollasturen warmte en vollasturen elektriciteit.
| Vollasturen levering elektriciteit | 8000 | uur/jaar | Bij een installatie voor gecombineerde opwekking, wordt de bedrijfstijd genomen als maximum van de vollasturen warmte en vollasturen elektriciteit.
| Max. elektrisch rendement | 41%
| Elektrisch rendement | 41%
| Thermisch rendement of rendement gasproductie | 48%
| Elektriciteitsderving bij warmtelevering |  | elektriciteit : warmte | Aantal kWh dat minder elektriciteit wordt geproduceerd per kWh extra warmtelevering
| Investeringskosten | 2203 | Euro/kWinput
Euro/kWoutput
| Totale investeringskosten | 12.1165 | Euro (miljoen) | Deze waarde wordt ter informatie getoond, maar niet gebruikt in de berekening.
| Vaste O&M-kosten | 198 | Euro/kWinput
Euro/kWoutput
| Totale jaarlijkse vaste O&M-kosten | 1089 | Euro (duizend) | Deze waarde wordt ter informatie getoond, maar niet gebruikt in de berekening.
| Variabele O&M-kosten (incl. contractkosten) | 0.0019 | Euro/kWh_output | Alle variabele afslagen op een leveringscontract kunnen in deze waarde worden verrekend, inclusief basisprijspremie.
| Energie-inhoud brandstof | 0.58 | GJ/ton
| Biomassadoorzet | 273103.4483 | ton/jaar | Deze waarde wordt ter informatie getoond, maar niet gebruikt in de berekening.
| Netto brandstofprijs (aan de poort, incl. risico-opslag) | 0 | Euro/ton
| Marktprijs warmte of hernieuwbaar gas (nominaal) |  | Euro/kWh | Deze waarde wordt gebruikt voor de periode na afloop van de SDE+-subsidie
| Marktprijs elektriciteit (nominaal) |  | Euro/kWh | Deze waarde wordt gebruikt voor de periode na afloop van de SDE+-subsidie
| Basisbedrag (nominaal) |  | Euro/kWh | Om een basisbedrag te berekenen, dient dit veld niet ingevuld te worden.
| Warmtekrachtverhouding in SDE-beschikking |  |  | Om een basisbedrag te berekenen, dient dit veld niet ingevuld te worden.
| Investeringssubsidie t.g.v. vreemd vermogen (NCW) |  | Euro
| Investeringssubsidie t.g.v. eigen vermogen (NCW) |  | Euro
| Inflatie | 1.5%
| Rente lening | 2.5%
| Vereiste return on equity | 11.5%
| Equity share in investering incl. EIA effect | 30%
| Debt share in investering incl. EIA effect | 70%
| Vennootschapsbelasting | 25%
| Economische levensduur | 12 | jaar
| Termijn lening | 12 | Jaar
| Afschrijvingstermijn | 12 | Jaar
| Beleidsperiode | 12 | Jaar
| Onregelmatige cashflow | X |  | Toelichting
Tabel: Nominale kasstroom (positieve bedragen = gunstig voor de producent)
| Positieve bedragen = gunstig voor de producent |  | 0 | 1 | 2 | 3 | 4 | 5 | 6 | 7 | 8 | 9 | 10 | 11 | 12 | 13 | 14 | 15 | 16 | 17 | 18 | 19 | 20 | 21 | 22 | 23 | 24 | 25 | 26 | 27 | 28 | 29 | 30 | 31 | 32 | 33 | 34 | 35 | 36 | 37 | 38 | 39 | 40
|  | Inflator |  | 1 | 1.015 | 1.0302 | 1.0457 | 1.0614 | 1.0773 | 1.0934 | 1.1098 | 1.1265 | 1.1434 | 1.1605 | 1.1779 | 1.1956 | 1.2136 | 1.2318 | 1.2502 | 1.269 | 1.288 | 1.3073 | 1.327 | 1.3469 | 1.3671 | 1.3876 | 1.4084 | 1.4295 | 1.4509 | 1.4727 | 1.4948 | 1.5172 | 1.54 | 1.5631 | 1.5865 | 1.6103 | 1.6345 | 1.659 | 1.6839 | 1.7091 | 1.7348 | 1.7608 | 1.7872
| Investering | Euro | 0: -12116500
| Afzet elektriciteit | kWh |  | 18040000 | 18040000 | 18040000 | 18040000 | 18040000 | 18040000 | 18040000 | 18040000 | 18040000 | 18040000 | 18040000 | 18040000 | 0 | 0 | 0 | 0 | 0 | 0 | 0 | 0 | 0 | 0 | 0 | 0 | 0 | 0 | 0 | 0 | 0 | 0 | 0 | 0 | 0 | 0 | 0 | 0 | 0 | 0 | 0 | 0
| Afzet warmte | kWh (LHV) |  | 17952000 | 17952000 | 17952000 | 17952000 | 17952000 | 17952000 | 17952000 | 17952000 | 17952000 | 17952000 | 17952000 | 17952000 | 0 | 0 | 0 | 0 | 0 | 0 | 0 | 0 | 0 | 0 | 0 | 0 | 0 | 0 | 0 | 0 | 0 | 0 | 0 | 0 | 0 | 0 | 0 | 0 | 0 | 0 | 0 | 0
| Afzet hernieuwbaar gas | kWh (HHV) |  | 0 | 0 | 0 | 0 | 0 | 0 | 0 | 0 | 0 | 0 | 0 | 0 | 0 | 0 | 0 | 0 | 0 | 0 | 0 | 0 | 0 | 0 | 0 | 0 | 0 | 0 | 0 | 0 | 0 | 0 | 0 | 0 | 0 | 0 | 0 | 0 | 0 | 0 | 0 | 0
| Afzet duurzame energie | kWh |  | 35992000 | 35992000 | 35992000 | 35992000 | 35992000 | 35992000 | 35992000 | 35992000 | 35992000 | 35992000 | 35992000 | 35992000 | 0 | 0 | 0 | 0 | 0 | 0 | 0 | 0 | 0 | 0 | 0 | 0 | 0 | 0 | 0 | 0 | 0 | 0 | 0 | 0 | 0 | 0 | 0 | 0 | 0 | 0 | 0 | 0
| Operationele kosten | Euro |  | -1157384.8 | -1174745.572 | -1192366.7556 | -1210252.2569 | -1228406.0408 | -1246832.1314 | -1265534.6133 | -1284517.6325 | -1303785.397 | -1323342.178 | -1343192.3107 | -1363340.1953 | 0 | 0 | 0 | 0 | 0 | 0 | 0 | 0 | 0 | 0 | 0 | 0 | 0 | 0 | 0 | 0 | 0 | 0 | 0 | 0 | 0 | 0 | 0 | 0 | 0 | 0 | 0 | 0
| Brandstofkosten | Euro |  | 0 | 0 | 0 | 0 | 0 | 0 | 0 | 0 | 0 | 0 | 0 | 0 | 0 | 0 | 0 | 0 | 0 | 0 | 0 | 0 | 0 | 0 | 0 | 0 | 0 | 0 | 0 | 0 | 0 | 0 | 0 | 0 | 0 | 0 | 0 | 0 | 0 | 0 | 0 | 0
| Marktwaarde elektriciteit | Euro/kWh |  | 0 | 0 | 0 | 0 | 0 | 0 | 0 | 0 | 0 | 0 | 0 | 0 | 0 | 0 | 0 | 0 | 0 | 0 | 0 | 0 | 0 | 0 | 0 | 0 | 0 | 0 | 0 | 0 | 0 | 0 | 0 | 0 | 0 | 0 | 0 | 0 | 0 | 0 | 0 | 0
| Marktwaarde warmte of hernieuwbaar gas | Euro/kWh |  | 0 | 0 | 0 | 0 | 0 | 0 | 0 | 0 | 0 | 0 | 0 | 0 | 0 | 0 | 0 | 0 | 0 | 0 | 0 | 0 | 0 | 0 | 0 | 0 | 0 | 0 | 0 | 0 | 0 | 0 | 0 | 0 | 0 | 0 | 0 | 0 | 0 | 0 | 0 | 0
| Correctiebedrag | Euro/kWh |  | 0 | 0 | 0 | 0 | 0 | 0 | 0 | 0 | 0 | 0 | 0 | 0 | 0 | 0 | 0 | 0 | 0 | 0 | 0 | 0 | 0 | 0 | 0 | 0 | 0 | 0 | 0 | 0 | 0 | 0 | 0 | 0 | 0 | 0 | 0 | 0 | 0 | 0 | 0 | 0
| Basisbedrag | Euro/kWh |  | 0 | 0 | 0 | 0 | 0 | 0 | 0 | 0 | 0 | 0 | 0 | 0 | 0 | 0 | 0 | 0 | 0 | 0 | 0 | 0 | 0 | 0 | 0 | 0 | 0 | 0 | 0 | 0 | 0 | 0 | 0 | 0 | 0 | 0 | 0 | 0 | 0 | 0 | 0 | 0
| SDE-vergoeding | Euro |  | 0 | 0 | 0 | 0 | 0 | 0 | 0 | 0 | 0 | 0 | 0 | 0 | 0 | 0 | 0 | 0 | 0 | 0 | 0 | 0 | 0 | 0 | 0 | 0 | 0 | 0 | 0 | 0 | 0 | 0 | 0 | 0 | 0 | 0 | 0 | 0 | 0 | 0 | 0 | 0
| Marktinkomsten | Euro |  | 0 | 0 | 0 | 0 | 0 | 0 | 0 | 0 | 0 | 0 | 0 | 0 | 0 | 0 | 0 | 0 | 0 | 0 | 0 | 0 | 0 | 0 | 0 | 0 | 0 | 0 | 0 | 0 | 0 | 0 | 0 | 0 | 0 | 0 | 0 | 0 | 0 | 0 | 0 | 0
| Inkomen totaal (nominaal) | Euro |  | 0 | 0 | 0 | 0 | 0 | 0 | 0 | 0 | 0 | 0 | 0 | 0 | 0 | 0 | 0 | 0 | 0 | 0 | 0 | 0 | 0 | 0 | 0 | 0 | 0 | 0 | 0 | 0 | 0 | 0 | 0 | 0 | 0 | 0 | 0 | 0 | 0 | 0 | 0 | 0
| Kosten totaal (nominaal) | Euro |  | -1157384.8 | -1174745.572 | -1192366.7556 | -1210252.2569 | -1228406.0408 | -1246832.1314 | -1265534.6133 | -1284517.6325 | -1303785.397 | -1323342.178 | -1343192.3107 | -1363340.1953 | 0 | 0 | 0 | 0 | 0 | 0 | 0 | 0 | 0 | 0 | 0 | 0 | 0 | 0 | 0 | 0 | 0 | 0 | 0 | 0 | 0 | 0 | 0 | 0 | 0 | 0 | 0 | 0
| Bruto inkomen (nominaal) | Euro |  | -1157384.8 | -1174745.572 | -1192366.7556 | -1210252.2569 | -1228406.0408 | -1246832.1314 | -1265534.6133 | -1284517.6325 | -1303785.397 | -1323342.178 | -1343192.3107 | -1363340.1953 | 0 | 0 | 0 | 0 | 0 | 0 | 0 | 0 | 0 | 0 | 0 | 0 | 0 | 0 | 0 | 0 | 0 | 0 | 0 | 0 | 0 | 0 | 0 | 0 | 0 | 0 | 0 | 0
| Afschrijving | Euro |  | -1009708.3333 | -1009708.3333 | -1009708.3333 | -1009708.3333 | -1009708.3333 | -1009708.3333 | -1009708.3333 | -1009708.3333 | -1009708.3333 | -1009708.3333 | -1009708.3333 | -1009708.3333 | 0 | 0 | 0 | 0 | 0 | 0 | 0 | 0 | 0 | 0 | 0 | 0 | 0 | 0 | 0 | 0 | 0 | 0 | 0 | 0 | 0 | 0 | 0 | 0 | 0 | 0 | 0 | 0
| Rente | Euro |  | -212038.75 | -196668.6702 | -180914.3384 | -164766.1483 | -148214.2535 | -131248.5613 | -113858.7268 | -96034.1464 | -77763.9515 | -59037.0017 | -39841.8782 | -20166.8766 | 0 | 0 | 0 | 0 | 0 | 0 | 0 | 0 | 0 | 0 | 0 | 0 | 0 | 0 | 0 | 0 | 0 | 0 | 0 | 0 | 0 | 0 | 0 | 0 | 0 | 0 | 0 | 0
| Aflossing | Euro |  | -614803.1919 | -630173.2717 | -645927.6035 | -662075.7936 | -678627.6884 | -695593.3806 | -712983.2152 | -730807.7955 | -749077.9904 | -767804.9402 | -787000.0637 | -806675.0653 | 0 | 0 | 0 | 0 | 0 | 0 | 0 | 0 | 0 | 0 | 0 | 0 | 0 | 0 | 0 | 0 | 0 | 0 | 0 | 0 | 0 | 0 | 0 | 0 | 0 | 0 | 0 | 0
| Totale lasten lening | Euro |  | -826841.9419 | -826841.9419 | -826841.9419 | -826841.9419 | -826841.9419 | -826841.9419 | -826841.9419 | -826841.9419 | -826841.9419 | -826841.9419 | -826841.9419 | -826841.9419 | 0 | 0 | 0 | 0 | 0 | 0 | 0 | 0 | 0 | 0 | 0 | 0 | 0 | 0 | 0 | 0 | 0 | 0 | 0 | 0 | 0 | 0 | 0 | 0 | 0 | 0 | 0 | 0
| Belastbaar inkomen | Euro |  | -2379131.8833 | -2381122.5755 | -2382989.4273 | -2384726.7386 | -2386328.6276 | -2387789.026 | -2389101.6734 | -2390260.1123 | -2391257.6819 | -2392087.5131 | -2392742.5222 | -2393215.4053 | 0 | 0 | 0 | 0 | 0 | 0 | 0 | 0 | 0 | 0 | 0 | 0 | 0 | 0 | 0 | 0 | 0 | 0 | 0 | 0 | 0 | 0 | 0 | 0 | 0 | 0 | 0 | 0
| Belasting bedrag | Euro |  | 594782.9708 | 595280.6439 | 595747.3568 | 596181.6846 | 596582.1569 | 596947.2565 | 597275.4184 | 597565.0281 | 597814.4205 | 598021.8783 | 598185.6306 | 598303.8513 | 0 | 0 | 0 | 0 | 0 | 0 | 0 | 0 | 0 | 0 | 0 | 0 | 0 | 0 | 0 | 0 | 0 | 0 | 0 | 0 | 0 | 0 | 0 | 0 | 0 | 0 | 0 | 0
| Netto inkomen na belasting | Euro |  | -1389443.7711 | -1406306.87 | -1423461.3407 | -1440912.5142 | -1458665.8258 | -1476726.8168 | -1495101.1369 | -1513794.5464 | -1532812.9185 | -1552162.2416 | -1571848.622 | -1591878.2859 | 0 | 0 | 0 | 0 | 0 | 0 | 0 | 0 | 0 | 0 | 0 | 0 | 0 | 0 | 0 | 0 | 0 | 0 | 0 | 0 | 0 | 0 | 0 | 0 | 0 | 0 | 0 | 0
| Project cashflow | Euro | -12116500 | -562601.8292 | -579464.9281 | -596619.3987 | -614070.5723 | -631823.8839 | -649884.8749 | -668259.195 | -686952.6045 | -705970.9766 | -725320.2997 | -745006.6801 | -765036.344 | 0 | 0 | 0 | 0 | 0 | 0 | 0 | 0 | 0 | 0 | 0 | 0 | 0 | 0 | 0 | 0 | 0 | 0 | 0 | 0 | 0 | 0 | 0 | 0 | 0 | 0 | 0 | 0
| Equity cashflow | Euro | -3634950 | -1389443.7711 | -1406306.87 | -1423461.3407 | -1440912.5142 | -1458665.8258 | -1476726.8168 | -1495101.1369 | -1513794.5464 | -1532812.9185 | -1552162.2416 | -1571848.622 | -1591878.2859 | 0 | 0 | 0 | 0 | 0 | 0 | 0 | 0 | 0 | 0 | 0 | 0 | 0 | 0 | 0 | 0 | 0 | 0 | 0 | 0 | 0 | 0 | 0 | 0 | 0 | 0 | 0 | 0
| Subsidiebasis: energieproductie | kWh |  | 35992000 | 35992000 | 35992000 | 35992000 | 35992000 | 35992000 | 35992000 | 35992000 | 35992000 | 35992000 | 35992000 | 35992000 | 0 | 0 | 0 | 0 | 0 | 0 | 0 | 0 | 0 | 0 | 0 | 0 | 0 | 0 | 0 | 0 | 0 | 0 | 0 | 0 | 0 | 0 | 0 | 0 | 0 | 0 | 0 | 0
Tabel: Projectparameters
| Verdisconteerde inkomsten | euro | 0: -9286767.2281
| Verdisconteerde energieafzet | kWh | 0: 171157685.3326
| Totale investering | Euro | 0: 12116500
| DSCR (gemiddeld) |  | 0: -1.5212
| Projectrente (WACC) |  | 0: 4.763%
| Projectrendement (IRR) |  | 0: n.v.t.
| Rendement op eigen vermogen (IRR) |  | 0: n.v.t.
| Aandeel lening | Euro | 0: 8481550
| Aandeel equity | Euro | 0: 3634950
| Warmtekrachtverhouding | E:W | 0: 0.99512
| Samengesteld aantal vollasturen | uur/jaar | 0: 7352.809

## 54
Berekening basisbedragen: SDE+ 2019
Vergisting (warmte)
| BASISBEDRAG | Waarde | Eenheid | Toelichting
| Elektriciteit, warmte of groen gas | 0.063793 | Euro/kWh | Indien een basisbedrag wordt ingevuld in rij 40, toont deze waarde de onrendabele top.
| CONVERSIEFACTOREN | Waarde | Eenheid | Toelichting
| Verbrandingswaarde methaan (onderwaarde) | 35.8 | MJ/Nm3
| Verbrandingswaarde hernieuwbaar gas (onderwaarde) | 31.65 | MJ/Nm3
| Verbrandingswaarde hernieuwbaar gas (bovenwaarde) | 35.17 | MJ/Nm3
| kWh naar MJ | 3.6 | MJ/kWh
| INPUTVARIABELEN | Waarde | Eenheid | Toelichting
| Inputvermogen | 5500 | kW_input | Het eventuele biomassagebruik wordt berekend aan de hand van het inputvermogen, zie rij 36 (biomassadoorzet).
| Gaat het om een installatie voor hernieuwbaar gas? |  |  | Indien de cashflow betrekking heeft op een installatie voor hernieuwbaar gas, vul in "ja".
| Methaangehalte hernieuwbaar gas voor gaszuivering |  |  | Deze waarde wordt ter informatie getoond, maar niet gebruikt in de berekening.
| Vermogen hernieuwbaargasproductie (voor zuivering) | 0 | Nm3/uur | Deze waarde wordt ter informatie getoond, maar niet gebruikt in de berekening.
| Outputvermogen (thermisch of hernieuwbaar gas) | 4565 | kWth_output | Bij een installatie voor hernieuwbaar gas, het outputvermogen opgeven in onderste verbrandingswaarde (LHV)
| Outputvermogen (hernieuwbaar gas) | 0 | Nm3/uur | Deze waarde wordt ter informatie getoond, maar niet gebruikt in de berekening.
| Outputvermogen (elektrisch) |  | kWe
| Vollasturen levering warmte of hernieuwbaar gas | 7000 | uur/jaar | Bij een installatie voor gecombineerde opwekking, wordt de bedrijfstijd genomen als maximum van de vollasturen warmte en vollasturen elektriciteit.
| Vollasturen levering elektriciteit |  | uur/jaar | Bij een installatie voor gecombineerde opwekking, wordt de bedrijfstijd genomen als maximum van de vollasturen warmte en vollasturen elektriciteit.
| Max. elektrisch rendement | 0%
| Elektrisch rendement | 0%
| Thermisch rendement of rendement gasproductie | 83%
| Elektriciteitsderving bij warmtelevering |  | elektriciteit : warmte | Aantal kWh dat minder elektriciteit wordt geproduceerd per kWh extra warmtelevering
| Investeringskosten | 2057 | Euro/kWinput
Euro/kWoutput
| Totale investeringskosten | 11.3135 | Euro (miljoen) | Deze waarde wordt ter informatie getoond, maar niet gebruikt in de berekening.
| Vaste O&M-kosten |  | Euro/kWinput
|  | 121 | Euro/kWoutput
| Totale jaarlijkse vaste O&M-kosten | 552.365 | Euro (duizend) | Deze waarde wordt ter informatie getoond, maar niet gebruikt in de berekening.
| Variabele O&M-kosten (incl. contractkosten) | 0.0019 | Euro/kWh_output | Alle variabele afslagen op een leveringscontract kunnen in deze waarde worden verrekend, inclusief basisprijspremie.
| Energie-inhoud brandstof | 0.58 | GJ/ton
| Biomassadoorzet | 238965.5172 | ton/jaar | Deze waarde wordt ter informatie getoond, maar niet gebruikt in de berekening.
| Netto brandstofprijs (aan de poort, incl. risico-opslag) | 0 | Euro/ton
| Marktprijs warmte of hernieuwbaar gas (nominaal) |  | Euro/kWh | Deze waarde wordt gebruikt voor de periode na afloop van de SDE+-subsidie
| Marktprijs elektriciteit (nominaal) |  | Euro/kWh | Deze waarde wordt gebruikt voor de periode na afloop van de SDE+-subsidie
| Basisbedrag (nominaal) |  | Euro/kWh | Om een basisbedrag te berekenen, dient dit veld niet ingevuld te worden.
| Warmtekrachtverhouding in SDE-beschikking |  |  | Om een basisbedrag te berekenen, dient dit veld niet ingevuld te worden.
| Investeringssubsidie t.g.v. vreemd vermogen (NCW) |  | Euro
| Investeringssubsidie t.g.v. eigen vermogen (NCW) |  | Euro
| Inflatie | 1.5%
| Rente lening | 2.5%
| Vereiste return on equity | 11.5%
| Equity share in investering incl. EIA effect | 30%
| Debt share in investering incl. EIA effect | 70%
| Vennootschapsbelasting | 25%
| Economische levensduur | 12 | jaar
| Termijn lening | 12 | Jaar
| Afschrijvingstermijn | 12 | Jaar
| Beleidsperiode | 12 | Jaar
| Onregelmatige cashflow | X |  | Toelichting
Tabel: Nominale kasstroom (positieve bedragen = gunstig voor de producent)
| Positieve bedragen = gunstig voor de producent |  | 0 | 1 | 2 | 3 | 4 | 5 | 6 | 7 | 8 | 9 | 10 | 11 | 12 | 13 | 14 | 15 | 16 | 17 | 18 | 19 | 20 | 21 | 22 | 23 | 24 | 25 | 26 | 27 | 28 | 29 | 30 | 31 | 32 | 33 | 34 | 35 | 36 | 37 | 38 | 39 | 40
|  | Inflator |  | 1 | 1.015 | 1.0302 | 1.0457 | 1.0614 | 1.0773 | 1.0934 | 1.1098 | 1.1265 | 1.1434 | 1.1605 | 1.1779 | 1.1956 | 1.2136 | 1.2318 | 1.2502 | 1.269 | 1.288 | 1.3073 | 1.327 | 1.3469 | 1.3671 | 1.3876 | 1.4084 | 1.4295 | 1.4509 | 1.4727 | 1.4948 | 1.5172 | 1.54 | 1.5631 | 1.5865 | 1.6103 | 1.6345 | 1.659 | 1.6839 | 1.7091 | 1.7348 | 1.7608 | 1.7872
| Investering | Euro | 0: -11313500
| Afzet elektriciteit | kWh |  | 0 | 0 | 0 | 0 | 0 | 0 | 0 | 0 | 0 | 0 | 0 | 0 | 0 | 0 | 0 | 0 | 0 | 0 | 0 | 0 | 0 | 0 | 0 | 0 | 0 | 0 | 0 | 0 | 0 | 0 | 0 | 0 | 0 | 0 | 0 | 0 | 0 | 0 | 0 | 0
| Afzet warmte | kWh (LHV) |  | 31955000 | 31955000 | 31955000 | 31955000 | 31955000 | 31955000 | 31955000 | 31955000 | 31955000 | 31955000 | 31955000 | 31955000 | 0 | 0 | 0 | 0 | 0 | 0 | 0 | 0 | 0 | 0 | 0 | 0 | 0 | 0 | 0 | 0 | 0 | 0 | 0 | 0 | 0 | 0 | 0 | 0 | 0 | 0 | 0 | 0
| Afzet hernieuwbaar gas | kWh (HHV) |  | 0 | 0 | 0 | 0 | 0 | 0 | 0 | 0 | 0 | 0 | 0 | 0 | 0 | 0 | 0 | 0 | 0 | 0 | 0 | 0 | 0 | 0 | 0 | 0 | 0 | 0 | 0 | 0 | 0 | 0 | 0 | 0 | 0 | 0 | 0 | 0 | 0 | 0 | 0 | 0
| Afzet duurzame energie | kWh |  | 31955000 | 31955000 | 31955000 | 31955000 | 31955000 | 31955000 | 31955000 | 31955000 | 31955000 | 31955000 | 31955000 | 31955000 | 0 | 0 | 0 | 0 | 0 | 0 | 0 | 0 | 0 | 0 | 0 | 0 | 0 | 0 | 0 | 0 | 0 | 0 | 0 | 0 | 0 | 0 | 0 | 0 | 0 | 0 | 0 | 0
| Operationele kosten | Euro |  | -613079.5 | -622275.6925 | -631609.8279 | -641083.9753 | -650700.2349 | -660460.7385 | -670367.6495 | -680423.1643 | -690629.5117 | -700988.9544 | -711503.7887 | -722176.3456 | 0 | 0 | 0 | 0 | 0 | 0 | 0 | 0 | 0 | 0 | 0 | 0 | 0 | 0 | 0 | 0 | 0 | 0 | 0 | 0 | 0 | 0 | 0 | 0 | 0 | 0 | 0 | 0
| Brandstofkosten | Euro |  | 0 | 0 | 0 | 0 | 0 | 0 | 0 | 0 | 0 | 0 | 0 | 0 | 0 | 0 | 0 | 0 | 0 | 0 | 0 | 0 | 0 | 0 | 0 | 0 | 0 | 0 | 0 | 0 | 0 | 0 | 0 | 0 | 0 | 0 | 0 | 0 | 0 | 0 | 0 | 0
| Marktwaarde elektriciteit | Euro/kWh |  | 0 | 0 | 0 | 0 | 0 | 0 | 0 | 0 | 0 | 0 | 0 | 0 | 0 | 0 | 0 | 0 | 0 | 0 | 0 | 0 | 0 | 0 | 0 | 0 | 0 | 0 | 0 | 0 | 0 | 0 | 0 | 0 | 0 | 0 | 0 | 0 | 0 | 0 | 0 | 0
| Marktwaarde warmte of hernieuwbaar gas | Euro/kWh |  | 0 | 0 | 0 | 0 | 0 | 0 | 0 | 0 | 0 | 0 | 0 | 0 | 0 | 0 | 0 | 0 | 0 | 0 | 0 | 0 | 0 | 0 | 0 | 0 | 0 | 0 | 0 | 0 | 0 | 0 | 0 | 0 | 0 | 0 | 0 | 0 | 0 | 0 | 0 | 0
| Correctiebedrag | Euro/kWh |  | 0 | 0 | 0 | 0 | 0 | 0 | 0 | 0 | 0 | 0 | 0 | 0 | 0 | 0 | 0 | 0 | 0 | 0 | 0 | 0 | 0 | 0 | 0 | 0 | 0 | 0 | 0 | 0 | 0 | 0 | 0 | 0 | 0 | 0 | 0 | 0 | 0 | 0 | 0 | 0
| Basisbedrag | Euro/kWh |  | 0 | 0 | 0 | 0 | 0 | 0 | 0 | 0 | 0 | 0 | 0 | 0 | 0 | 0 | 0 | 0 | 0 | 0 | 0 | 0 | 0 | 0 | 0 | 0 | 0 | 0 | 0 | 0 | 0 | 0 | 0 | 0 | 0 | 0 | 0 | 0 | 0 | 0 | 0 | 0
| SDE-vergoeding | Euro |  | 0 | 0 | 0 | 0 | 0 | 0 | 0 | 0 | 0 | 0 | 0 | 0 | 0 | 0 | 0 | 0 | 0 | 0 | 0 | 0 | 0 | 0 | 0 | 0 | 0 | 0 | 0 | 0 | 0 | 0 | 0 | 0 | 0 | 0 | 0 | 0 | 0 | 0 | 0 | 0
| Marktinkomsten | Euro |  | 0 | 0 | 0 | 0 | 0 | 0 | 0 | 0 | 0 | 0 | 0 | 0 | 0 | 0 | 0 | 0 | 0 | 0 | 0 | 0 | 0 | 0 | 0 | 0 | 0 | 0 | 0 | 0 | 0 | 0 | 0 | 0 | 0 | 0 | 0 | 0 | 0 | 0 | 0 | 0
| Inkomen totaal (nominaal) | Euro |  | 0 | 0 | 0 | 0 | 0 | 0 | 0 | 0 | 0 | 0 | 0 | 0 | 0 | 0 | 0 | 0 | 0 | 0 | 0 | 0 | 0 | 0 | 0 | 0 | 0 | 0 | 0 | 0 | 0 | 0 | 0 | 0 | 0 | 0 | 0 | 0 | 0 | 0 | 0 | 0
| Kosten totaal (nominaal) | Euro |  | -613079.5 | -622275.6925 | -631609.8279 | -641083.9753 | -650700.2349 | -660460.7385 | -670367.6495 | -680423.1643 | -690629.5117 | -700988.9544 | -711503.7887 | -722176.3456 | 0 | 0 | 0 | 0 | 0 | 0 | 0 | 0 | 0 | 0 | 0 | 0 | 0 | 0 | 0 | 0 | 0 | 0 | 0 | 0 | 0 | 0 | 0 | 0 | 0 | 0 | 0 | 0
| Bruto inkomen (nominaal) | Euro |  | -613079.5 | -622275.6925 | -631609.8279 | -641083.9753 | -650700.2349 | -660460.7385 | -670367.6495 | -680423.1643 | -690629.5117 | -700988.9544 | -711503.7887 | -722176.3456 | 0 | 0 | 0 | 0 | 0 | 0 | 0 | 0 | 0 | 0 | 0 | 0 | 0 | 0 | 0 | 0 | 0 | 0 | 0 | 0 | 0 | 0 | 0 | 0 | 0 | 0 | 0 | 0
| Afschrijving | Euro |  | -942791.6667 | -942791.6667 | -942791.6667 | -942791.6667 | -942791.6667 | -942791.6667 | -942791.6667 | -942791.6667 | -942791.6667 | -942791.6667 | -942791.6667 | -942791.6667 | 0 | 0 | 0 | 0 | 0 | 0 | 0 | 0 | 0 | 0 | 0 | 0 | 0 | 0 | 0 | 0 | 0 | 0 | 0 | 0 | 0 | 0 | 0 | 0 | 0 | 0 | 0 | 0
| Rente | Euro |  | -197986.25 | -183634.7956 | -168924.5547 | -153846.5579 | -138391.6112 | -122550.2908 | -106312.9373 | -89669.6501 | -72610.2806 | -55124.4269 | -37201.4269 | -18830.3519 | 0 | 0 | 0 | 0 | 0 | 0 | 0 | 0 | 0 | 0 | 0 | 0 | 0 | 0 | 0 | 0 | 0 | 0 | 0 | 0 | 0 | 0 | 0 | 0 | 0 | 0 | 0 | 0
| Aflossing | Euro |  | -574058.1778 | -588409.6323 | -603119.8731 | -618197.8699 | -633652.8167 | -649494.1371 | -665731.4905 | -682374.7778 | -699434.1472 | -716920.0009 | -734843.0009 | -753214.0759 | 0 | 0 | 0 | 0 | 0 | 0 | 0 | 0 | 0 | 0 | 0 | 0 | 0 | 0 | 0 | 0 | 0 | 0 | 0 | 0 | 0 | 0 | 0 | 0 | 0 | 0 | 0 | 0
| Totale lasten lening | Euro |  | -772044.4278 | -772044.4278 | -772044.4278 | -772044.4278 | -772044.4278 | -772044.4278 | -772044.4278 | -772044.4278 | -772044.4278 | -772044.4278 | -772044.4278 | -772044.4278 | 0 | 0 | 0 | 0 | 0 | 0 | 0 | 0 | 0 | 0 | 0 | 0 | 0 | 0 | 0 | 0 | 0 | 0 | 0 | 0 | 0 | 0 | 0 | 0 | 0 | 0 | 0 | 0
| Belastbaar inkomen | Euro |  | -1753857.4167 | -1748702.1547 | -1743326.0493 | -1737722.1999 | -1731883.5128 | -1725802.6959 | -1719472.2535 | -1712884.481 | -1706031.459 | -1698905.048 | -1691496.8823 | -1683798.3641 | 0 | 0 | 0 | 0 | 0 | 0 | 0 | 0 | 0 | 0 | 0 | 0 | 0 | 0 | 0 | 0 | 0 | 0 | 0 | 0 | 0 | 0 | 0 | 0 | 0 | 0 | 0 | 0
| Belasting bedrag | Euro |  | 438464.3542 | 437175.5387 | 435831.5123 | 434430.55 | 432970.8782 | 431450.674 | 429868.0634 | 428221.1203 | 426507.8648 | 424726.262 | 422874.2206 | 420949.591 | 0 | 0 | 0 | 0 | 0 | 0 | 0 | 0 | 0 | 0 | 0 | 0 | 0 | 0 | 0 | 0 | 0 | 0 | 0 | 0 | 0 | 0 | 0 | 0 | 0 | 0 | 0 | 0
| Netto inkomen na belasting | Euro |  | -946659.5737 | -957144.5816 | -967822.7434 | -978697.8532 | -989773.7846 | -1001054.4923 | -1012544.014 | -1024246.4719 | -1036166.0748 | -1048307.1202 | -1060673.996 | -1073271.1824 | 0 | 0 | 0 | 0 | 0 | 0 | 0 | 0 | 0 | 0 | 0 | 0 | 0 | 0 | 0 | 0 | 0 | 0 | 0 | 0 | 0 | 0 | 0 | 0 | 0 | 0 | 0 | 0
| Project cashflow | Euro | -11313500 | -174615.1458 | -185100.1538 | -195778.3156 | -206653.4253 | -217729.3567 | -229010.0645 | -240499.5862 | -252202.044 | -264121.647 | -276262.6924 | -288629.5682 | -301226.7545 | 0 | 0 | 0 | 0 | 0 | 0 | 0 | 0 | 0 | 0 | 0 | 0 | 0 | 0 | 0 | 0 | 0 | 0 | 0 | 0 | 0 | 0 | 0 | 0 | 0 | 0 | 0 | 0
| Equity cashflow | Euro | -3394050 | -946659.5737 | -957144.5816 | -967822.7434 | -978697.8532 | -989773.7846 | -1001054.4923 | -1012544.014 | -1024246.4719 | -1036166.0748 | -1048307.1202 | -1060673.996 | -1073271.1824 | 0 | 0 | 0 | 0 | 0 | 0 | 0 | 0 | 0 | 0 | 0 | 0 | 0 | 0 | 0 | 0 | 0 | 0 | 0 | 0 | 0 | 0 | 0 | 0 | 0 | 0 | 0 | 0
| Subsidiebasis: energieproductie | kWh |  | 31955000 | 31955000 | 31955000 | 31955000 | 31955000 | 31955000 | 31955000 | 31955000 | 31955000 | 31955000 | 31955000 | 31955000 | 0 | 0 | 0 | 0 | 0 | 0 | 0 | 0 | 0 | 0 | 0 | 0 | 0 | 0 | 0 | 0 | 0 | 0 | 0 | 0 | 0 | 0 | 0 | 0 | 0 | 0 | 0 | 0
Tabel: Projectparameters
| Verdisconteerde inkomsten | euro | 0: -6299906.2938
| Verdisconteerde energieafzet | kWh | 0: 151959986.5193
| Totale investering | Euro | 0: 11313500
| DSCR (gemiddeld) |  | 0: -0.863
| Projectrente (WACC) |  | 0: 4.763%
| Projectrendement (IRR) |  | 0: n.v.t.
| Rendement op eigen vermogen (IRR) |  | 0: n.v.t.
| Aandeel lening | Euro | 0: 7919450
| Aandeel equity | Euro | 0: 3394050
| Warmtekrachtverhouding | E:W | 0: 0
| Samengesteld aantal vollasturen | uur/jaar | 0: 7000

## 55
Berekening basisbedragen: SDE+ 2019
Warmte uit compostering
| BASISBEDRAG | Waarde | Eenheid | Toelichting
| Elektriciteit, warmte of groen gas | 0.04415 | Euro/kWh | Indien een basisbedrag wordt ingevuld in rij 40, toont deze waarde de onrendabele top.
| CONVERSIEFACTOREN | Waarde | Eenheid | Toelichting
| Verbrandingswaarde methaan (onderwaarde) | 35.8 | MJ/Nm3
| Verbrandingswaarde hernieuwbaar gas (onderwaarde) | 31.65 | MJ/Nm3
| Verbrandingswaarde hernieuwbaar gas (bovenwaarde) | 35.17 | MJ/Nm3
| kWh naar MJ | 3.6 | MJ/kWh
| INPUTVARIABELEN | Waarde | Eenheid | Toelichting
| Inputvermogen | 6364 | kW_input | Het eventuele biomassagebruik wordt berekend aan de hand van het inputvermogen, zie rij 36 (biomassadoorzet).
| Gaat het om een installatie voor hernieuwbaar gas? |  |  | Indien de cashflow betrekking heeft op een installatie voor hernieuwbaar gas, vul in "ja".
| Methaangehalte hernieuwbaar gas voor gaszuivering |  |  | Deze waarde wordt ter informatie getoond, maar niet gebruikt in de berekening.
| Vermogen hernieuwbaargasproductie (voor zuivering) | 0 | Nm3/uur | Deze waarde wordt ter informatie getoond, maar niet gebruikt in de berekening.
| Outputvermogen (thermisch of hernieuwbaar gas) | 5536 | kWth_output | Bij een installatie voor hernieuwbaar gas, het outputvermogen opgeven in onderste verbrandingswaarde (LHV)
| Outputvermogen (hernieuwbaar gas) | 0 | Nm3/uur | Deze waarde wordt ter informatie getoond, maar niet gebruikt in de berekening.
| Outputvermogen (elektrisch) |  | kWe
| Vollasturen levering warmte of hernieuwbaar gas | 5200 | uur/jaar | Bij een installatie voor gecombineerde opwekking, wordt de bedrijfstijd genomen als maximum van de vollasturen warmte en vollasturen elektriciteit.
| Vollasturen levering elektriciteit |  | uur/jaar | Bij een installatie voor gecombineerde opwekking, wordt de bedrijfstijd genomen als maximum van de vollasturen warmte en vollasturen elektriciteit.
| Max. elektrisch rendement | 0%
| Elektrisch rendement | 0%
| Thermisch rendement of rendement gasproductie | 86.99%
| Elektriciteitsderving bij warmtelevering |  | elektriciteit : warmte | Aantal kWh dat minder elektriciteit wordt geproduceerd per kWh extra warmtelevering
| Investeringskosten |  | Euro/kWinput
|  | 1084 | Euro/kWoutput
| Totale investeringskosten | 6.001 | Euro (miljoen) | Deze waarde wordt ter informatie getoond, maar niet gebruikt in de berekening.
| Vaste O&M-kosten |  | Euro/kWinput
|  | 121 | Euro/kWoutput
| Totale jaarlijkse vaste O&M-kosten | 669.856 | Euro (duizend) | Deze waarde wordt ter informatie getoond, maar niet gebruikt in de berekening.
| Variabele O&M-kosten (incl. contractkosten) | 0.0019 | Euro/kWh_output | Alle variabele afslagen op een leveringscontract kunnen in deze waarde worden verrekend, inclusief basisprijspremie.
| Energie-inhoud brandstof | 1.99 | GJ/ton
| Biomassadoorzet | 59866.3719 | ton/jaar | Deze waarde wordt ter informatie getoond, maar niet gebruikt in de berekening.
| Netto brandstofprijs (aan de poort, incl. risico-opslag) | -3.7 | Euro/ton
| Marktprijs warmte of hernieuwbaar gas (nominaal) |  | Euro/kWh | Deze waarde wordt gebruikt voor de periode na afloop van de SDE+-subsidie
| Marktprijs elektriciteit (nominaal) |  | Euro/kWh | Deze waarde wordt gebruikt voor de periode na afloop van de SDE+-subsidie
| Basisbedrag (nominaal) |  | Euro/kWh | Om een basisbedrag te berekenen, dient dit veld niet ingevuld te worden.
| Warmtekrachtverhouding in SDE-beschikking |  |  | Om een basisbedrag te berekenen, dient dit veld niet ingevuld te worden.
| Investeringssubsidie t.g.v. vreemd vermogen (NCW) |  | Euro
| Investeringssubsidie t.g.v. eigen vermogen (NCW) |  | Euro
| Inflatie | 1.5%
| Rente lening | 2.5%
| Vereiste return on equity | 11.5%
| Equity share in investering incl. EIA effect | 30%
| Debt share in investering incl. EIA effect | 70%
| Vennootschapsbelasting | 25%
| Economische levensduur | 12 | jaar
| Termijn lening | 12 | Jaar
| Afschrijvingstermijn | 12 | Jaar
| Beleidsperiode | 12 | Jaar
| Onregelmatige cashflow | X |  | Toelichting
Tabel: Nominale kasstroom (positieve bedragen = gunstig voor de producent)
| Positieve bedragen = gunstig voor de producent |  | 0 | 1 | 2 | 3 | 4 | 5 | 6 | 7 | 8 | 9 | 10 | 11 | 12 | 13 | 14 | 15 | 16 | 17 | 18 | 19 | 20 | 21 | 22 | 23 | 24 | 25 | 26 | 27 | 28 | 29 | 30 | 31 | 32 | 33 | 34 | 35 | 36 | 37 | 38 | 39 | 40
|  | Inflator |  | 1 | 1.015 | 1.0302 | 1.0457 | 1.0614 | 1.0773 | 1.0934 | 1.1098 | 1.1265 | 1.1434 | 1.1605 | 1.1779 | 1.1956 | 1.2136 | 1.2318 | 1.2502 | 1.269 | 1.288 | 1.3073 | 1.327 | 1.3469 | 1.3671 | 1.3876 | 1.4084 | 1.4295 | 1.4509 | 1.4727 | 1.4948 | 1.5172 | 1.54 | 1.5631 | 1.5865 | 1.6103 | 1.6345 | 1.659 | 1.6839 | 1.7091 | 1.7348 | 1.7608 | 1.7872
| Investering | Euro | 0: -6001024
| Afzet elektriciteit | kWh |  | 0 | 0 | 0 | 0 | 0 | 0 | 0 | 0 | 0 | 0 | 0 | 0 | 0 | 0 | 0 | 0 | 0 | 0 | 0 | 0 | 0 | 0 | 0 | 0 | 0 | 0 | 0 | 0 | 0 | 0 | 0 | 0 | 0 | 0 | 0 | 0 | 0 | 0 | 0 | 0
| Afzet warmte | kWh (LHV) |  | 28787200 | 28787200 | 28787200 | 28787200 | 28787200 | 28787200 | 28787200 | 28787200 | 28787200 | 28787200 | 28787200 | 28787200 | 0 | 0 | 0 | 0 | 0 | 0 | 0 | 0 | 0 | 0 | 0 | 0 | 0 | 0 | 0 | 0 | 0 | 0 | 0 | 0 | 0 | 0 | 0 | 0 | 0 | 0 | 0 | 0
| Afzet hernieuwbaar gas | kWh (HHV) |  | 0 | 0 | 0 | 0 | 0 | 0 | 0 | 0 | 0 | 0 | 0 | 0 | 0 | 0 | 0 | 0 | 0 | 0 | 0 | 0 | 0 | 0 | 0 | 0 | 0 | 0 | 0 | 0 | 0 | 0 | 0 | 0 | 0 | 0 | 0 | 0 | 0 | 0 | 0 | 0
| Afzet duurzame energie | kWh |  | 28787200 | 28787200 | 28787200 | 28787200 | 28787200 | 28787200 | 28787200 | 28787200 | 28787200 | 28787200 | 28787200 | 28787200 | 0 | 0 | 0 | 0 | 0 | 0 | 0 | 0 | 0 | 0 | 0 | 0 | 0 | 0 | 0 | 0 | 0 | 0 | 0 | 0 | 0 | 0 | 0 | 0 | 0 | 0 | 0 | 0
| Operationele kosten | Euro |  | -724551.68 | -735419.9552 | -746451.2545 | -757648.0233 | -769012.7437 | -780547.9349 | -792256.1539 | -804139.9962 | -816202.0961 | -828445.1276 | -840871.8045 | -853484.8815 | 0 | 0 | 0 | 0 | 0 | 0 | 0 | 0 | 0 | 0 | 0 | 0 | 0 | 0 | 0 | 0 | 0 | 0 | 0 | 0 | 0 | 0 | 0 | 0 | 0 | 0 | 0 | 0
| Brandstofkosten | Euro |  | 221505.5759 | 224828.1595 | 228200.5819 | 231623.5906 | 235097.9445 | 238624.4137 | 242203.7799 | 245836.8366 | 249524.3891 | 253267.255 | 257066.2638 | 260922.2577 | 0 | 0 | 0 | 0 | 0 | 0 | 0 | 0 | 0 | 0 | 0 | 0 | 0 | 0 | 0 | 0 | 0 | 0 | 0 | 0 | 0 | 0 | 0 | 0 | 0 | 0 | 0 | 0
| Marktwaarde elektriciteit | Euro/kWh |  | 0 | 0 | 0 | 0 | 0 | 0 | 0 | 0 | 0 | 0 | 0 | 0 | 0 | 0 | 0 | 0 | 0 | 0 | 0 | 0 | 0 | 0 | 0 | 0 | 0 | 0 | 0 | 0 | 0 | 0 | 0 | 0 | 0 | 0 | 0 | 0 | 0 | 0 | 0 | 0
| Marktwaarde warmte of hernieuwbaar gas | Euro/kWh |  | 0 | 0 | 0 | 0 | 0 | 0 | 0 | 0 | 0 | 0 | 0 | 0 | 0 | 0 | 0 | 0 | 0 | 0 | 0 | 0 | 0 | 0 | 0 | 0 | 0 | 0 | 0 | 0 | 0 | 0 | 0 | 0 | 0 | 0 | 0 | 0 | 0 | 0 | 0 | 0
| Correctiebedrag | Euro/kWh |  | 0 | 0 | 0 | 0 | 0 | 0 | 0 | 0 | 0 | 0 | 0 | 0 | 0 | 0 | 0 | 0 | 0 | 0 | 0 | 0 | 0 | 0 | 0 | 0 | 0 | 0 | 0 | 0 | 0 | 0 | 0 | 0 | 0 | 0 | 0 | 0 | 0 | 0 | 0 | 0
| Basisbedrag | Euro/kWh |  | 0 | 0 | 0 | 0 | 0 | 0 | 0 | 0 | 0 | 0 | 0 | 0 | 0 | 0 | 0 | 0 | 0 | 0 | 0 | 0 | 0 | 0 | 0 | 0 | 0 | 0 | 0 | 0 | 0 | 0 | 0 | 0 | 0 | 0 | 0 | 0 | 0 | 0 | 0 | 0
| SDE-vergoeding | Euro |  | 0 | 0 | 0 | 0 | 0 | 0 | 0 | 0 | 0 | 0 | 0 | 0 | 0 | 0 | 0 | 0 | 0 | 0 | 0 | 0 | 0 | 0 | 0 | 0 | 0 | 0 | 0 | 0 | 0 | 0 | 0 | 0 | 0 | 0 | 0 | 0 | 0 | 0 | 0 | 0
| Marktinkomsten | Euro |  | 0 | 0 | 0 | 0 | 0 | 0 | 0 | 0 | 0 | 0 | 0 | 0 | 0 | 0 | 0 | 0 | 0 | 0 | 0 | 0 | 0 | 0 | 0 | 0 | 0 | 0 | 0 | 0 | 0 | 0 | 0 | 0 | 0 | 0 | 0 | 0 | 0 | 0 | 0 | 0
| Inkomen totaal (nominaal) | Euro |  | 0 | 0 | 0 | 0 | 0 | 0 | 0 | 0 | 0 | 0 | 0 | 0 | 0 | 0 | 0 | 0 | 0 | 0 | 0 | 0 | 0 | 0 | 0 | 0 | 0 | 0 | 0 | 0 | 0 | 0 | 0 | 0 | 0 | 0 | 0 | 0 | 0 | 0 | 0 | 0
| Kosten totaal (nominaal) | Euro |  | -503046.1041 | -510591.7957 | -518250.6726 | -526024.4327 | -533914.7992 | -541923.5212 | -550052.374 | -558303.1596 | -566677.707 | -575177.8726 | -583805.5407 | -592562.6238 | 0 | 0 | 0 | 0 | 0 | 0 | 0 | 0 | 0 | 0 | 0 | 0 | 0 | 0 | 0 | 0 | 0 | 0 | 0 | 0 | 0 | 0 | 0 | 0 | 0 | 0 | 0 | 0
| Bruto inkomen (nominaal) | Euro |  | -503046.1041 | -510591.7957 | -518250.6726 | -526024.4327 | -533914.7992 | -541923.5212 | -550052.374 | -558303.1596 | -566677.707 | -575177.8726 | -583805.5407 | -592562.6238 | 0 | 0 | 0 | 0 | 0 | 0 | 0 | 0 | 0 | 0 | 0 | 0 | 0 | 0 | 0 | 0 | 0 | 0 | 0 | 0 | 0 | 0 | 0 | 0 | 0 | 0 | 0 | 0
| Afschrijving | Euro |  | -500085.3333 | -500085.3333 | -500085.3333 | -500085.3333 | -500085.3333 | -500085.3333 | -500085.3333 | -500085.3333 | -500085.3333 | -500085.3333 | -500085.3333 | -500085.3333 | 0 | 0 | 0 | 0 | 0 | 0 | 0 | 0 | 0 | 0 | 0 | 0 | 0 | 0 | 0 | 0 | 0 | 0 | 0 | 0 | 0 | 0 | 0 | 0 | 0 | 0 | 0 | 0
| Rente | Euro |  | -105017.92 | -97405.4727 | -89602.7142 | -81604.8868 | -73407.1136 | -65004.3962 | -56391.6108 | -47563.5057 | -38514.6981 | -29239.6702 | -19732.7667 | -9988.1905 | 0 | 0 | 0 | 0 | 0 | 0 | 0 | 0 | 0 | 0 | 0 | 0 | 0 | 0 | 0 | 0 | 0 | 0 | 0 | 0 | 0 | 0 | 0 | 0 | 0 | 0 | 0 | 0
| Aflossing | Euro |  | -304497.8921 | -312110.3394 | -319913.0979 | -327910.9254 | -336108.6985 | -344511.416 | -353124.2014 | -361952.3064 | -371001.114 | -380276.1419 | -389783.0454 | -399527.6216 | 0 | 0 | 0 | 0 | 0 | 0 | 0 | 0 | 0 | 0 | 0 | 0 | 0 | 0 | 0 | 0 | 0 | 0 | 0 | 0 | 0 | 0 | 0 | 0 | 0 | 0 | 0 | 0
| Totale lasten lening | Euro |  | -409515.8121 | -409515.8121 | -409515.8121 | -409515.8121 | -409515.8121 | -409515.8121 | -409515.8121 | -409515.8121 | -409515.8121 | -409515.8121 | -409515.8121 | -409515.8121 | 0 | 0 | 0 | 0 | 0 | 0 | 0 | 0 | 0 | 0 | 0 | 0 | 0 | 0 | 0 | 0 | 0 | 0 | 0 | 0 | 0 | 0 | 0 | 0 | 0 | 0 | 0 | 0
| Belastbaar inkomen | Euro |  | -1108149.3575 | -1108082.6017 | -1107938.7202 | -1107714.6528 | -1107407.2462 | -1107013.2507 | -1106529.3181 | -1105951.9987 | -1105277.7384 | -1104502.8762 | -1103623.6407 | -1102636.1477 | 0 | 0 | 0 | 0 | 0 | 0 | 0 | 0 | 0 | 0 | 0 | 0 | 0 | 0 | 0 | 0 | 0 | 0 | 0 | 0 | 0 | 0 | 0 | 0 | 0 | 0 | 0 | 0
| Belasting bedrag | Euro |  | 277037.3394 | 277020.6504 | 276984.68 | 276928.6632 | 276851.8115 | 276753.3127 | 276632.3295 | 276487.9997 | 276319.4346 | 276125.719 | 275905.9102 | 275659.0369 | 0 | 0 | 0 | 0 | 0 | 0 | 0 | 0 | 0 | 0 | 0 | 0 | 0 | 0 | 0 | 0 | 0 | 0 | 0 | 0 | 0 | 0 | 0 | 0 | 0 | 0 | 0 | 0
| Netto inkomen na belasting | Euro |  | -635524.5769 | -643086.9574 | -650781.8047 | -658611.5816 | -666578.7998 | -674686.0206 | -682935.8566 | -691330.9721 | -699874.0845 | -708567.9657 | -717415.4426 | -726419.399 | 0 | 0 | 0 | 0 | 0 | 0 | 0 | 0 | 0 | 0 | 0 | 0 | 0 | 0 | 0 | 0 | 0 | 0 | 0 | 0 | 0 | 0 | 0 | 0 | 0 | 0 | 0 | 0
| Project cashflow | Euro | -6001024 | -226008.7648 | -233571.1453 | -241265.9926 | -249095.7695 | -257062.9877 | -265170.2085 | -273420.0445 | -281815.1599 | -290358.2724 | -299052.1536 | -307899.6305 | -316903.5869 | 0 | 0 | 0 | 0 | 0 | 0 | 0 | 0 | 0 | 0 | 0 | 0 | 0 | 0 | 0 | 0 | 0 | 0 | 0 | 0 | 0 | 0 | 0 | 0 | 0 | 0 | 0 | 0
| Equity cashflow | Euro | -1800307.2 | -635524.5769 | -643086.9574 | -650781.8047 | -658611.5816 | -666578.7998 | -674686.0206 | -682935.8566 | -691330.9721 | -699874.0845 | -708567.9657 | -717415.4426 | -726419.399 | 0 | 0 | 0 | 0 | 0 | 0 | 0 | 0 | 0 | 0 | 0 | 0 | 0 | 0 | 0 | 0 | 0 | 0 | 0 | 0 | 0 | 0 | 0 | 0 | 0 | 0 | 0 | 0
| Subsidiebasis: energieproductie | kWh |  | 28787200 | 28787200 | 28787200 | 28787200 | 28787200 | 28787200 | 28787200 | 28787200 | 28787200 | 28787200 | 28787200 | 28787200 | 0 | 0 | 0 | 0 | 0 | 0 | 0 | 0 | 0 | 0 | 0 | 0 | 0 | 0 | 0 | 0 | 0 | 0 | 0 | 0 | 0 | 0 | 0 | 0 | 0 | 0 | 0 | 0
Tabel: Projectparameters
| Verdisconteerde inkomsten | euro | 0: -4243611.3433
| Verdisconteerde energieafzet | kWh | 0: 136895713.4698
| Totale investering | Euro | 0: 6001024
| DSCR (gemiddeld) |  | 0: -1.335
| Projectrente (WACC) |  | 0: 4.763%
| Projectrendement (IRR) |  | 0: n.v.t.
| Rendement op eigen vermogen (IRR) |  | 0: n.v.t.
| Aandeel lening | Euro | 0: 4200716.8
| Aandeel equity | Euro | 0: 1800307.2
| Warmtekrachtverhouding | E:W | 0: 0
| Samengesteld aantal vollasturen | uur/jaar | 0: 5200

## SDE+ 2018
Tabel: Overzicht basisbedragen advies SDE+ 2018 voor waterkracht, wind- en zonne-energie (bedragen in €/kWh)
Sheet nr | Categorie | Energie-drager | Advies basisbedrag SDE+ 2018 | Vollasturen | Advies basisbedrag SDE+ 2017
1 | Waterkracht, valhoogte ≥ 50 cm | E | 0.16751 | 5700 | 0.15607
2 | Waterkracht, valhoogte ≥ 50 cm, renovatie | E | 0.099525 | 2600 | 0.10039
3 | Vrije stromingsenergie, valhoogte < 50 cm | E | 0.19119 | 3700 | 0.19205
4 | Osmose | E | >0,200 | 8000 | >0,200
5 | Fotovoltaïsche zonnepanelen, ≥ 15 kWp en < 1 MWp met aansluiting >3*80A | E | 0.11212 | 950 | n.a.
6 | Fotovoltaïsche zonnepanelen, ≥ 1 MWp | E | 0.10732 | 950 | n.a.
7 | Zonthermie ≥ 140 kW en < 1 MW | W | 0.09448 | 700 | n.a.
8 | Zonthermie ≥ 1 MW | W | 0.083172 | 700 | n.a.
9 | Wind op land, ≥ 8 m/s | E | 0.053703 | 3500 | 0.064487
10 | Wind op land, ≥ 7,5 en < 8 m/s | E | 0.05868 | 3100 | 0.069765
11 | Wind op land, ≥ 7,0 en < 7,5 m/s | E | 0.064222 | 2750 | 0.07502
12 | Wind op land, < 7,0 m/s | E | 0.072578 | 2350 | 0.084946
13 | Wind op primaire waterkeringen, ≥ 8 m/s | E | 0.058142 | 3540 | 0.069265
14 | Wind op primaire waterkeringen, ≥ 7,5 en < 8 m/s | E | 0.06301 | 3180 | 0.075381
15 | Wind op primaire waterkeringen, ≥ 7,0 en < 7,5 m/s | E | 0.068932 | 2830 | 0.080178
16 | Wind op primaire waterkeringen, < 7,0 m/s | E | 0.076773 | 2470 | 0.090664
17 | Wind in meer, water ≥ 1 km2 | E | 0.084823 | 4050 | 0.10441
Tabel: Overzicht basisbedragen advies SDE+ 2018 voor geothermie (bedragen in €/kWh)
Sheet nr | Categorie | Energie-drager | Advies basisbedrag SDE+ 2018 | Vollasturen (warmte/ kracht) | Advies basisbedrag SDE+ 2017
18 | Geothermische warmte, diepte ≥ 500 m | W | 0.052725 | 6000 | 0.052546
19 | Geothermische warmte voor stadsverwarming, diepte ≥ 500 m | W | 0.10597 | 3500 | n.a.
20 | Geothermische warmte, diepte ≥ 3500 m | W | 0.060234 | 7000 | 0.056915
21 | Geothermische warmte, projectuitbreiding met een derde put | W | 0.034295 | 6000 | n.a.
22 | Geothermische warmte via gesloten systeem in verlaten gasput | W | 0.13999 | 6000 | n.a.
Tabel: Overzicht basisbedragen advies SDE+ 2018 voor waterzuivering (bedragen in €/kWh)
Sheet nr | Categorie | Energie-drager | Advies basisbedrag SDE+ 2018 | Vollasturen (warmte/ kracht) | Vollasturen samengesteld | Warmte- kracht- verhouding | Advies basisbedrag SDE+ 2017
23 | AWZI/RWZI (gecombineerde opwekking) | WKK | 0.048824 | 4000/8000 | 5729.4626 | 0.65643 | n.a.
24 | AWZI/RWZI (hernieuwbaar gas) | G | 0.046301 | 8000 | - | - | n.a.
25 | AWZI/RWZI (warmte) | W | 0.032683 | 7000 | - | - | n.a.
Tabel: Overzicht basisbedragen advies SDE+ 2018 voor verbranding en vergassing van biomassa (bedragen in €/kWh)
Sheet nr | Categorie | Energie-drager | Advies basisbedrag SDE+ 2018 | Vollasturen (warmte/ kracht) | Vollasturen samengesteld | Warmte- kracht- verhouding | Advies basisbedrag SDE+ 2017
26 | Biomassavergassing (≥95% biogeen) | G | 0.12461 | 7500 | - | - | 0.15002
27 | Biomassavergassing B-hout (≥95% biogeen) | G | 0.095204 | 7500 | - | - | n.a.
28 | Ketel op vaste of vloeibare biomassa, 0,1-0,5 MWth | W | 0.061156 | 3000 | - | - | 0.056817
29 | Ketel op vaste of vloeibare biomassa, 0,5-5 MWth | W | 0.055271 | 3000 | - | - | 0.056114
30 | Ketel op vaste of vloeibare biomassa, ≥5 MWth | W | 0.051069 | 7000 | - | - | 0.044032
31 | Ketel op vloeibare biomassa | W | 0.073083 | 7000 | - | - | 0.07003
32 | Warmte, Industriële stoomproductie uit houtpellets ≥ 5 MWth | W | 0.065818 | 8500 | - | - | 0.061607
33 | Ketel warmte uit houtpellets | W | 0.062755 | 7000 | - | - | n.a.
34 | Gecombineerde opwekking uit industriële stoom uit houtpellets ≥ 5 MWth en < 100 MWe | WKK | 0.073775 | 8500/8500 | 8500 | 10 | n.a.
35 | Thermische conversie van biomassa, < 100 MWe | WKK | 0.059313 | 8000/5000 | 7500 | 8 | 0.061607
36 | Directe inzet van houtpellets voor industriële toepassingen | W | 0.04972 | 3000 | - | - | n.a.
Tabel: Overzicht basisbedragen advies SDE+ 2018 voor vergisting van biomassa (bedragen in €/kWh)
Sheet nr | Categorie | Energie-drager | Advies basisbedrag SDE+ 2018 | Vollasturen (warmte/ kracht) | Vollasturen samengesteld | Warmte- kracht- verhouding | Advies basisbedrag SDE+ 2017
37 | Allesvergisting (hernieuwbaar gas) | G | 0.054786 | 8000 | - | - | 0.06144
38 | Gecombineerde opwekking allesvergisting | WKK | 0.067 | 7300/8000 | 7622.5138 | 1.068 | 0.069318
39 | Warmte allesvergisting | W | 0.061449 | 7000 | - | - | 0.061777
40 | Vergisting en covergisting van dierlijke mest (hernieuwbaar gas) | G | 0.06651 | 8000 | - | - | 0.077132
41 | Gecombineerde opwekking vergisting en covergisting van dierlijke mest | WKK | 0.08028 | 6800/8000 | 7322.3529 | 1.1027 | 0.089587
42 | Warmte vergisting en covergisting van dierlijke mest | W | 0.068897 | 7000 | - | - | 0.078939
43 | Vergisting van uitsluitend dierlijke mest (hernieuwbaar gas) < 400 kW | G | 0.098975 | 8000 | - | - | 0.17093
44 | Gecombineerde opwekking vergisting van uitsluitend dierlijke mest < 400 kW | WKK | 0.12424 | 5300/8000 | 6374.0514 | 1.0029 | >0,200
45 | Warmte vergisting van uitsluitend dierlijke mest < 400 kW | W | 0.099899 | 7000 | - | - | 0.10194
46 | Vergisting van uitsluitend dierlijke mest (hernieuwbaar gas) > 400 kW | G | 0.065163 | 8000 | - | - | n.a.
47 | Gecombineerde opwekking vergisting van uitsluitend dierlijke mest > 400 kW | WKK | 0.068486 | 3600/8000 | 5626.7432 | 0.52694 | n.a.
48 | Warmte vergisting van uitsluitend dierlijke mest > 400 kW | W | 0.064994 | 7000 | - | - | n.a.
Tabel: Overzicht basisbedragen advies SDE+ 2018 voor bestaande installaties (bedragen in €/kWh)
Sheet nr | Categorie | Energie-drager | Advies basisbedrag SDE+ 2018 | Vollasturen (warmte/ kracht) | Vollasturen samengesteld | Warmte- kracht- verhouding | Advies basisbedrag SDE+ 2017
49 | Verlengde levensduur covergisting van dierlijke mest, gecombineerde opwekking | WKK | 0.074478 | 6800/8000 | 7323.7221 | 1.0976 | 0.071216
50 | Verlengde levensduur allesvergisting, gecombineerde opwekking | WKK | 0.054057 | 7300/8000 | 7622.4719 | 1.0683 | 0.082392
51 | Verlengde levensduur allesvergisting (hernieuwbaar gas) | G | 0.048458 | 8000 | - | - | 0.058232
52 | Verlengde levensduur covergisting van dierlijke mest (hernieuwbaar gas) | G | 0.059896 | 8000 | - | - | 0.066226
53 | Verlengde levensduur allesvergisting (warmte) | W | 0.050182 | 7000 | - | - | 0.058778
54 | Verlengde levensduur vergisting en covergisting van dierlijke mest (warmte) | W | 0.062127 | 7000 | - | - | 0.066226

## SDE+2017
Tabel: Overzicht basisbedragen advies SDE+ 2017 voor waterkracht, wind- en zonnenergie (bedragen in €/kWh)
Sheet nr | Categorie | Energie-drager | Advies basisbedrag SDE+ 2017 | Vollasturen | Advies basisbedrag SDE+ 2016
| Waterkracht, valhoogte ≥ 50 cm | E | 0.15607 | 5700 | 0.17297
| Waterkracht, valhoogte ≥ 50 cm, renovatie | E | 0.10039 | 2600 | 0.10785
| Vrije stromingsenergie, valhoogte < 50 cm | E | 0.19205 | 3700 | >0,200
| Osmose | E | >0,200 | 8000 | >0,200
| Fotovoltaïsche zonnepanelen, ≥ 15 kWp en aansluiting >3*80A | E | 0.12501 | 950 | 0.12816
| Zonthermie ≥ 140 kW | W | 0.095345 | 700 | 0.10323
| Wind op land, ≥ 8 m/s | E | 0.064487 | 3150 | 0.069834
| Wind op land, ≥ 7,5 en < 8 m/s | E | 0.069765 | 2830 | 0.075698
| Wind op land, ≥ 7,0 en < 7,5 m/s | E | 0.07502 | 2570 | 0.081537
| Wind op land, < 7,0 m/s | E | 0.084946 | 2190 | 0.092565
| Wind op verbindende waterkeringen, ≥ 8 m/s | E | 0.069265 | 3200 | 0.075197
| Wind op verbindende waterkeringen, ≥ 7,5 en < 8 m/s | E | 0.075381 | 2860 | 0.081999
| Wind op verbindende waterkeringen, ≥ 7,0 en < 7,5 m/s | E | 0.080178 | 2640 | 0.087333
| Wind op verbindende waterkeringen, < 7,0 m/s | E | 0.090664 | 2260 | 0.098995
| Wind in meer, water ≥ 1 km2 | E | 0.10441 | 3650 | 0.11401
Tabel: Overzicht basisbedragen advies SDE+ 2017 voor geothermie (bedragen in €/kWh)
Sheet nr | Categorie | Energie-drager | Advies basisbedrag SDE+ 2017 | Vollasturen (kracht/ warmte) | Advies basisbedrag SDE+ 2016
| Geothermische warmte, diepte ≥ 500 m | W | 0.052546 | 5500 | 0.056306
| Geothermische warmte, diepte ≥ 3500 m | W | 0.056915 | 7000 | 0.061902
Tabel: Overzicht basisbedragen advies SDE+ 2017 voor waterzuivering en stortgas (bedragen in €/kWh)
Sheet nr | Categorie | Energie-drager | Advies basisbedrag SDE+ 2017 | Vollasturen (kracht/ warmte) | Vollasturen samengesteld | Warmte- kracht- verhouding | Advies basisbedrag SDE+ 2016
| RWZI - Thermofiele gisting van secundair slib | WKK | 0.047544 | 4000/8000 | 5729.4626 | 0.65643 | 0.059913
| AWZI/RWZI - thermische drukhydrolyse | E | 0.084263 | 8000 | - | - | 0.093013
| AWZI/RWZI (hernieuwbaar gas) | G | 0.030764 | 8000 | - | - | 0.032273
Tabel: Overzicht basisbedragen advies SDE+ 2017 voor verbranding en vergassing van biomassa (bedragen in €/kWh)
Sheet nr | Categorie | Energie-drager | Advies basisbedrag SDE+ 2017 | Vollasturen (kracht/ warmte)* | Vollasturen samengesteld | Warmte- kracht- verhouding | Advies basisbedrag SDE+ 2016
| Biomassavergassing (≥95% biogeen) | G | 0.15002 | 7500 | - | - | 0.15061
| Bestaande capaciteit voor bij- en meestook | E | 0.10763 | 6000/5000 | 5838.5093 | - | 0.10736
| Nieuwe capaciteit voor meestook | E | 0.11056 | 7000 | - | - | 0.11428
| Ketel op vaste of vloeibare biomassa, 0,1-0,5 MWth | W | 0.056817 | 3000 | - | - | -
| Ketel op vaste of vloeibare biomassa, 0,5-5 MWth | W | 0.056114 | 3000 | - | - | 0.051886
| Ketel op vaste of vloeibare biomassa, ≥5 MWth | W | 0.044032 | 7000 | - | - | 0.042705
| Ketel op vloeibare biomassa | W | 0.07003 | 7000 | - | - | 0.070881
| Ketel industriële stoom uit houtpellets | W | 0.061607 | 7000 | - | - | 0.056665
| Thermische conversie van biomassa, < 100 Mwe | WKK | 0.061901 | 8000/5000 | 7500 | 8 | 0.076757
Tabel: Overzicht basisbedragen advies SDE+ 2017 voor vergisting van biomassa (bedragen in €/kWh)
Sheet nr | Categorie | Energie-drager | Advies basisbedrag SDE+ 2017 | Vollasturen (kracht/ warmte) | Vollasturen samengesteld | Warmte- kracht- verhouding | Advies basisbedrag SDE+ 2016
| Allesvergisting (hernieuwbaar gas) | G | 0.06144 | 8000 | - | - | 0.059885
| Gecombineerde opwekking allesvergisting | WKK | 0.069318 | 7000/8000 | 7435.5401 | 1.134 | 0.087466
| Warmte allesvergisting | W | 0.061777 | 7000 | - | - | 0.060047
| Vergisting en covergisting van dierlijke mest (hernieuwbaar gas) | G | 0.077132 | 8000 | - | - | 0.080437
| Gecombineerde opwekking vergisting en covergisting van dierlijke mest | WKK | 0.089587 | 7000/8000 | 7433.0709 | 1.1455 | 0.12149
| Warmte vergisting en covergisting van dierlijke mest | W | 0.078939 | 7000 | - | - | 0.082586
| Kleinschalige vergisting van meer dan 95% dierlijke mest (hernieuwbaar gas) | G | 0.17093 | 8000 | - | - | 0.18082
| Gecombineerde opwekking kleinschalige vergisting van meer dan 95% dierlijke mest | WKK | >0,200 | 1000/8000 | 5200 | 0.083333 | >0,200
| Warmte kleinschalige vergisting van meer dan 95% dierlijke mest | W | 0.10194 | 7000 | - | - | 0.10892
| Grootschalige vergisting van meer dan 95% dierlijke mest (hernieuwbaar gas) | G | 0.058904 | 8000 | - | - | 0.18082
| Gecombineerde opwekking grootschalige vergisting van meer dan 95% dierlijke mest | WKK | 0.070162 | 3500/8000 | 5300.4106 | 0.656 | >0,200
| Warmte grootschalige vergisting van meer dan 95% dierlijke mest | W | 0.050606 | 7000 | - | - | 0.10892
Tabel: Overzicht basisbedragen advies SDE+ 2017 voor bestaande installaties (bedragen in €/kWh)
Sheet nr | Categorie | Energie-drager | Advies basisbedrag SDE+ 2017 | Vollasturen (kracht/ warmte) | Vollasturen samengesteld | Warmte- kracht- verhouding | Advies basisbedrag SDE+ 2016
| Verlengde levensduur allesvergisting, gecombineerde opwekking | WKK | 0.071216 | 7000/8000 | 7463.7681 | 1.0117 | 0.086166
| Verlengde levensduur vergisting en covergisting van dierlijke mest, gecombineerde opwekking | WKK | 0.082392 | 7000/8000 | 7463.7681 | 1.0117 | 0.1079
| Verlengde levensduur allesvergisting (hernieuwbaar gas) | G | 0.058232 | 8000 | - | - | 0.058536
| Verlengde levensduur allesvergisting (warmte) | W | 0.058778 | 7000 | - | - | 0.055975
| Verlengde levensduur vergisting en covergisting van dierlijke mest (hernieuwbaar gas) | G | 0.066226 | 8000 | - | - | 0.070683
| Verlengde levensduur vergisting en covergisting van dierlijke mest (warmte) | W | 0.068641 | 7000 | - | - | 0.070961

## SDE+2016
Tabel: Overzicht basisbedragen advies SDE+ 2016 voor waterkracht, wind- en zonnenergie (bedragen in €/kWh)
Sheet nr | Categorie | Energie-drager | Advies basisbedrag SDE+ 2016 | Vollasturen | Advies basisbedrag SDE+ 2015
1 | Waterkracht, valhoogte ≥ 50 cm | E | 0.17297 | 5700 | 0.17482
2 | Waterkracht, valhoogte ≥ 50 cm, renovatie | E | 0.10785 | 2600 | 0.066623
3 | Vrije stromingsenergie, valhoogte < 50 cm | E | >0,200 | 3700 | 0.27529
4 | Osmose | E | >0,200 | 8000 | 0.58459
5 | Fotovoltaïsche zonnepanelen, ≥ 15 kWp en aansluiting >3*80A | E | 0.12816 | 950 | 0.14109
6 | Zonthermie, apertuuroppervlakte ≥ 100 m2 | W | 0.10323 | 700 | 0.13746
7 | Wind op land, ≥ 8 m/s | E | 0.069834 | n.v.t. | 0.073896
8 | Wind op land, ≥ 7,5 en < 8 m/s | E | 0.075698 | n.v.t. | 0.080687
9 | Wind op land, ≥ 7,0 en < 7,5 m/s | E | 0.081537 | n.v.t. | 0.086137
10 | Wind op land, < 7,0 m/s | E | 0.092565 | n.v.t. | 0.097594
15 | Wind op verbindende waterkeringen, ≥ 8 m/s | E | 0.075197 | n.v.t. | 0.080569
16 | Wind op verbindende waterkeringen, ≥ 7,5 en < 8 m/s | E | 0.081999 | n.v.t. | 0.088179
17 | Wind op verbindende waterkeringen, ≥ 7,0 en < 7,5 m/s | E | 0.087333 | n.v.t. | 0.094287
18 | Wind op verbindende waterkeringen, < 7,0 m/s | E | 0.098995 | n.v.t. | 0.10713
19 | Wind in meer, water ≥ 1 km2 | E | 0.11401 | n.v.t. | 0.11419
Tabel: Overzicht basisbedragen advies SDE+ 2016 voor geothermie (bedragen in €/kWh)
Sheet nr | Categorie | Energie-drager | Advies basisbedrag SDE+ 2016 | Vollasturen (kracht/ warmte) | Vollasturen samengesteld | Warmte- kracht- verhouding | Advies basisbedrag SDE+ 2015
20 | Geothermische warmte, diepte ≥ 500 m | W | 0.056306 | 5500 | - | - | 0.052417
21 | Geothermische warmte, diepte ≥ 3500 m | W | 0.061902 | 7000 | - | - | 0.054923
58 | Geothermie gecombineerde opwekking, diepte ≥ 500 meter | WKK | 0.11173 | 5000/4000 | 4090.9091 | 8 | 0.098091
Tabel: Overzicht basisbedragen advies SDE+ 2016 voor waterzuivering en stortgas (bedragen in €/kWh)
Sheet nr | Categorie | Energie-drager | Advies basisbedrag SDE+ 2016 | Vollasturen (kracht/ warmte) | Vollasturen samengesteld | Warmte- kracht- verhouding | Advies basisbedrag SDE+ 2015
22 | RWZI - Thermofiele gisting van secundair slib | WKK | 0.059913 | 8000/4000 | 5729.4626 | 0.65643 | 0.061316
23 | AWZI/RWZI - thermische drukhydrolyse | E | 0.093013 | 8000 | - | - | 0.094504
24 | AWZI/RWZI (hernieuwbaar gas) | G | 0.032273 | 8000 | - | - | 0.033995
Tabel: Overzicht basisbedragen advies SDE+ 2016 voor verbranding en vergassing van biomassa (bedragen in €/kWh)
Sheet nr | Categorie | Energie-drager | Advies basisbedrag SDE+ 2016 | Vollasturen (kracht/ warmte)* | Vollasturen samengesteld | Warmte- kracht- verhouding | Advies basisbedrag SDE+ 2015
25 | Biomassavergassing (≥95% biogeen) | G | 0.15061 | 7500 | - | - | 0.13911
| Bestaande capaciteit voor bij- en meestook | E | 0.10736 | 6000/5000 | 5838.5093 | - | 0.1082
26 | Nieuwe capaciteit voor meestook | E | 0.11428 | 7000 | - | - | 0.11524
27 | Ketel op vaste of vloeibare biomassa, 0,5-5 MWth | W | 0.051886 | 4000 | - | - | 0.051326
28 | Ketel op vaste of vloeibare biomassa, ≥5 MWth | W | 0.042705 | 7000 | - | - | 0.042522
29 | Ketel op vloeibare biomassa | W | 0.070881 | 7000 | - | - | 0.071639
30 | Warmte, houtpellets | W | 0.056665 | 7000 | - | - | 0.053661
31 | Thermische conversie van biomassa, > 50 MWth | WKK | 0.076757 | 7500/7500 | 7500 | 2.994 | -
32 | Thermische conversie van biomassa, ≤ 50 MWth | WKK | 0.14257 | 8000/4000 | 4240.6015 | 2.439 | -
Tabel: Overzicht basisbedragen advies SDE+ 2016 voor vergisting van biomassa (bedragen in €/kWh)
Sheet nr | Categorie | Energie-drager | Advies basisbedrag SDE+ 2016 | Vollasturen (kracht/ warmte) | Vollasturen samengesteld | Warmte- kracht- verhouding | Advies basisbedrag SDE+ 2015
33 | Allesvergisting (hernieuwbaar gas) | G | 0.059885 | 8000 | - | - | 0.063034
34 | Gecombineerde opwekking allesvergisting | WKK | 0.087466 | 8000/4000 | 5742.1603 | 0.648 | 0.094905
35 | Warmte allesvergisting | W | 0.060047 | 7000 | - | - | 0.053161
36 | Vergisting en covergisting van dierlijke mest (hernieuwbaar gas) | G | 0.080437 | 8000 | - | - | 0.083211
37 | Gecombineerde opwekking vergisting en covergisting van dierlijke mest | WKK | 0.12149 | 8000/4000 | 5732.2835 | 0.65455 | 0.12061
38 | Warmte vergisting en covergisting van dierlijke mest | W | 0.082586 | 7000 | - | - | 0.079518
39 | Vergisting van meer dan 95% dierlijke mest (hernieuwbaar gas) | G | 0.18082 | 8000 | - | - | 0.13598
40 | Gecombineerde opwekking vergisting van meer dan 95% dierlijke mest | WKK | >0,200 | 8000 | - | - | 0.30463
41 | Warmte vergisting van meer dan 95% dierlijke mest | W | 0.10892 | 7000 | - | - | 0.10606
Tabel: Overzicht basisbedragen advies SDE+ 2016 voor bestaande installaties (bedragen in €/kWh)
Sheet nr | Categorie | Energie-drager | Advies basisbedrag SDE+ 2016 | Vollasturen (kracht/ warmte) | Vollasturen samengesteld | Warmte- kracht- verhouding | Advies basisbedrag SDE+ 2015
42 | Verlengde levensduur thermische conversie ≤ 50 MWe | WKK | 0.063145 | 8000/4000 | 4428.5714 | 1.8182 | 0.063775
43 | Verlengde levensduur allesvergisting, gecombineerde opwekking | WKK | 0.086166 | 8000/4000 | 5855.0725 | 0.57813 | 0.087091
44 | Verlengde levensduur vergisting en covergisting van dierlijke mest, gecombineerde opwekking | WKK | 0.1079 | 8000/4000 | 5855.0725 | 0.57813 | 0.10761
49 | Verlengde levensduur allesvergisting (hernieuwbaar gas) | G | 0.058536 | 8000 | - | - | 0.063942
47 | Verlengde levensduur allesvergisting (warmte) | W | 0.055975 | 7000 | - | - | 0.057815
50 | Verlengde levensduur vergisting en covergisting van dierlijke mest (hernieuwbaar gas) | G | 0.070683 | 8000 | - | - | 0.076457
48 | Verlengde levensduur vergisting en covergisting van dierlijke mest (warmte) | W | 0.070961 | 7000 | - | - | 0.071973
| 49 | Verlengde levensduur allesvergisting (hernieuwbaar gas) | 0.041487 | 8000 | - | -
| 56 | Gashub (hernieuwbaar gas) | 0.017007 | 8000 | - | -
| 47 | Verlengde levensduur allesvergisting (biogas - warmte) | 0.048075 | 7000 | - | -
| 57 | Warmtehub | 0.0025588 | 7000 | - | -
| 50 | Verlengde levensduur vergisting en covergisting van dierlijke mest (hernieuwbaar gas) | 0.053623 | 8000 | - | -
| 56 | Gashub (hernieuwbaar gas) | 0.017007 | 8000 | - | -
| 48 | Verlengde levensduur vergisting en covergisting van dierlijke mest (biogas-warmte) | 0.061562 | 7000 | - | -
| 57 | Warmtehub | 0.0025588 | 7000 | - | -