## Colofon
Berekening basisbedragen
SDE++ 2023
| Auteur | OT-model Mike Muller & Chris Henriquez
| Datum | 2023-09-06
| Versie | Eindadvies SDE++ 2023 (inclusief errata van 26 april, 15 mei en 31 augustus 2023 en inclusief het addendum van 27 juli 2023)
| Verantwoording | Contactinformatie voor deze rekensheet: sde@pbl.nl.
jaar | 2023
SDE++ of SCE | SDE++
decimalen | 4
lst_productie_eenheid
naam
kWh
tCO2
lst_vermogenseenheid
naam
kW
tCO2/uur

## Overzicht
Sheet | Categorie | Productietype | Subsidie-intensiteit | Subsidie-intensiteit afgetopt | Basisbedrag | Basisbedrag afgetopt | Berekeningswijze correctiebedrag | Langetermijnprijs gewogen | Langetermijnprijs | Bodemprijs of basisprijs | Berekende voorlopig correctiebedrag | Voorlopige GvO-of HBE-waarde | Voorlopige waarde ETS-correctie (op basis van een referentiesituatie) | Emissiefactor | Vollasturen | Warmte-kracht-verhouding | Verrekeningsfactor bespaarde emissies | Domein | Specifieke parameters voor opties die net en niet-netlevering hebben | Berekeningswijze correctiebedrag netlevering | Berekeningswijze correctiebedrag niet-netlevering | Langetermijnprijs netlevering | Langetermijnprijs niet-netlevering
|  | [eenheid] | [€/tCO2] | [€/tCO2] | [€/eenheid] | [€/eenheid] | [Methode-ID] | [€/eenheid] | [€/eenheid] | [€/eenheid] | [€/eenheid] | [€/eenheid] | [€/eenheid] | [kg CO2/eenheid] | [uur/jaar] | [W/K] |  |  |  | [Methode-ID] | [Methode-ID] | [€/eenheid] | [€/eenheid]
|  |  | A=(B-C)/D*1000 |  | B |  |  | C | [5 empty] | D |  |  |  |  | --->
HERNIEUWBARE ENERGIE
Energie uit water
1 | Waterkracht, valhoogte ≥ 50 cm | kWh | 668 | 300 | 0.1709 | 0.1267 | 1 | 0.0907 | 0.0907 | 0.0605 | 0.2255 | 0 | 0 | 0.12 | 5700 | 0 | 1 | E |  | 0 | 0 | n.v.t. | n.v.t
2 | Waterkracht, valhoogte ≥ 50 cm, renovatie | kWh | 265 | 265 | 0.1225 | 0.1225 | 1 | 0.0907 | 0.0907 | 0.0605 | 0.2255 | 0 | 0 | 0.12 | 2600 | 0 | 1 | E |  | 0 | 0 | n.v.t. | n.v.t
3 | Waterkracht, valhoogte < 50 cm | kWh | 1237 | 300 | 0.2391 | 0.1267 | 1 | 0.0907 | 0.0907 | 0.0605 | 0.2255 | 0 | 0 | 0.12 | 3700 | 0 | 1 | E |  | 0 | 0 | n.v.t. | n.v.t
4 | Osmose | kWh | 4501 | 300 | 0.6308 | 0.1267 | 1 | 0.0907 | 0.0907 | 0.0605 | 0.2255 | 0 | 0 | 0.12 | 8000 | 0 | 1 | E |  | 0 | 0 | n.v.t. | n.v.t
5 | Aquathermie – Thermische energie uit oppervlaktewater (TEO), geen basislast | kWh | 549 | 400 | 0.1352 | 0.108 | 17 | 0.035 | 0.035 | 0.0233 | 0.0588 | 0 | 0.0016 | 0.1824 | 3850 | 0 | 1 | LT < 100 |  | 0 | 0 | n.v.t. | n.v.t
6 | Aquathermie – Thermische energie uit oppervlaktewater (TEO), basislast | kWh | 430 | 400 | 0.1142 | 0.1086 | 17 | 0.035 | 0.035 | 0.0233 | 0.0588 | 0 | 0.0016 | 0.1841 | 6350 | 0 | 1 | LT < 100 |  | 0 | 0 | n.v.t. | n.v.t
7 | Aquathermie - Thermische energie uit oppervlaktewater (TEO), basislast zonder warmte-opslag | kWh | 200 | 200 | 0.0734 | 0.0734 | 17 | 0.035 | 0.035 | 0.0233 | 0.0588 | 0 | 0.0016 | 0.1916 | 6000 | 0 | 1 | LT < 100 |  | 0 | 0 | n.v.t. | n.v.t
8 | Aquathermie – Thermische energie uit oppervlaktewater voor directe toepassing (TEO-d) | kWh | 271 | 271 | 0.0872 | 0.0872 | 17 | 0.035 | 0.035 | 0.0233 | 0.0588 | 0 | 0.013 | 0.1924 | 3850 | 0 | 1 | LT < 100 |  | 0 | 0 | n.v.t. | n.v.t
9 | Aquathermie – Thermische energie uit afvalwater (TEA) | kWh | 238 | 238 | 0.0805 | 0.0805 | 17 | 0.035 | 0.035 | 0.0233 | 0.0588 | 0 | 0.0016 | 0.1911 | 6000 | 0 | 1 | LT < 100 |  | 0 | 0 | n.v.t. | n.v.t
10 | Lucht-water-warmtepomp (LWWP), geen basislast | kWh | 342 | 342 | 0.1241 | 0.1241 | 16 | 0.0616 | 0.0616 | 0.043 | 0.0993 | 0 | 0.0016 | 0.1827 | 3850 | 0 | 1 | LT < 100 |  | 0 | 0 | n.v.t. | n.v.t
Zonne-energie
11 | Fotovoltaïsche zonnepanelen, ≥15 kWp en <1 MWp, gebouwgebonden (net = 70%) | kWh | -233 | -233 | 0.0816 | 0.0816 | netlevering: 6, niet-netlevering: 7 | 0.1003 | netlevering: 0.0714, niet-netlevering: 0.1158 | netlevering: 0.0476, niet-netlevering: 0.092 | netlevering: 0.1499, niet-netlevering: 0.1943 | netlevering: 0.002, niet-netlevering: 0 | 0 | 0.0801 | 900 | 0 | 1.313 | E |  | 6 | 7 | 0.0714 | 0.1158
12 | Fotovoltaïsche zonnepanelen, ≥15 kWp en <1 MWp, grondgebonden (net = 70%) | kWh | -159 | -159 | 0.0809 | 0.0809 | netlevering: 6, niet-netlevering: 7 | 0.0936 | netlevering: 0.0714, niet-netlevering: 0.1158 | netlevering: 0.0476, niet-netlevering: 0.092 | netlevering: 0.1499, niet-netlevering: 0.1943 | netlevering: 0.002, niet-netlevering: 0 | 0 | 0.08 | 950 | 0 | 1.3123 | E |  | 6 | 7 | 0.0714 | 0.1158
13 | Fotovoltaïsche zonnepanelen, ≥15 kWp en <1 MWp, grondgebonden inclusief landschap & natuur (net = 70%) | kWh | -76 | -76 | 0.0875 | 0.0875 | netlevering: 6, niet-netlevering: 7 | 0.0936 | netlevering: 0.0714, niet-netlevering: 0.1158 | netlevering: 0.0476, niet-netlevering: 0.092 | netlevering: 0.1499, niet-netlevering: 0.1943 | netlevering: 0.002, niet-netlevering: 0 | 0 | 0.08 | 950 | 0 | 1.3123 | E |  | 6 | 7 | 0.0714 | 0.1158
14 | Fotovoltaïsche zonnepanelen, ≥15 kWp en <1 MWp, drijvend op water (net = 70%) | kWh | -1 | -1 | 0.0935 | 0.0935 | netlevering: 6, niet-netlevering: 7 | 0.0936 | netlevering: 0.0714, niet-netlevering: 0.1158 | netlevering: 0.0476, niet-netlevering: 0.092 | netlevering: 0.1499, niet-netlevering: 0.1943 | netlevering: 0.002, niet-netlevering: 0 | 0 | 0.08 | 950 | 0 | 1.3123 | E |  | 6 | 7 | 0.0714 | 0.1158
15 | Fotovoltaïsche zonnepanelen, ≥15 kWp en <1 MWp, drijvend op water inclusief landschap & natuur (net = 70%) | kWh | -1 | -1 | 0.0935 | 0.0935 | netlevering: 6, niet-netlevering: 7 | 0.0936 | netlevering: 0.0714, niet-netlevering: 0.1158 | netlevering: 0.0476, niet-netlevering: 0.092 | netlevering: 0.1499, niet-netlevering: 0.1943 | netlevering: 0.002, niet-netlevering: 0 | 0 | 0.08 | 950 | 0 | 1.3123 | E |  | 6 | 7 | 0.0714 | 0.1158
16 | Fotovoltaïsche zonnepanelen, ≥ 1 MWp, gebouwgebonden (net = 70%) | kWh | -258 | -258 | 0.0716 | 0.0716 | netlevering: 6, niet-netlevering: 8 | 0.0923 | netlevering: 0.0714, niet-netlevering: 0.1062 | netlevering: 0.0476, niet-netlevering: 0.0824 | netlevering: 0.1499, niet-netlevering: 0.1847 | netlevering: 0.002, niet-netlevering: 0 | 0 | 0.0801 | 900 | 0 | 1.313 | E |  | 6 | 8 | 0.0714 | 0.1062
17 | Fotovoltaïsche zonnepanelen, 1-20 MWp, grondgebonden (net = 70%) | kWh | -145 | -145 | 0.0633 | 0.0633 | netlevering: 6, niet-netlevering: 8 | 0.0749 | netlevering: 0.0714, niet-netlevering: 0.1062 | netlevering: 0.0476, niet-netlevering: 0.0824 | netlevering: 0.1499, niet-netlevering: 0.1847 | netlevering: 0.002, niet-netlevering: 0 | 0 | 0.08 | 950 | 0 | 1.3123 | E |  | 6 | 8 | 0.0714 | 0.1062
18 | Fotovoltaïsche zonnepanelen, 1-20 MWp, grondgebonden inclusief landschap & natuur (net = 70%) | kWh | -91 | -91 | 0.0676 | 0.0676 | netlevering: 6, niet-netlevering: 8 | 0.0749 | netlevering: 0.0714, niet-netlevering: 0.1062 | netlevering: 0.0476, niet-netlevering: 0.0824 | netlevering: 0.1499, niet-netlevering: 0.1847 | netlevering: 0.002, niet-netlevering: 0 | 0 | 0.08 | 950 | 0 | 1.3123 | E |  | 6 | 8 | 0.0714 | 0.1062
19 | Fotovoltaïsche zonnepanelen, ≥ 20 MWp, grondgebonden (net = 70%) | kWh | -140 | -140 | 0.0602 | 0.0602 | netlevering: 6, niet-netlevering: 8 | 0.0714 | netlevering: 0.0714, niet-netlevering: 0.1062 | netlevering: 0.0476, niet-netlevering: 0.0824 | netlevering: 0.1499, niet-netlevering: 0.1847 | netlevering: 0.002, niet-netlevering: 0 | 0 | 0.08 | 950 | 0 | 1.3123 | E |  | 6 | 8 | 0.0714 | 0.1062
20 | Fotovoltaïsche zonnepanelen, ≥ 20 MWp, grondgebonden inclusief landschap & natuur (net = 70%) | kWh | -103 | -103 | 0.0632 | 0.0632 | netlevering: 6, niet-netlevering: 8 | 0.0714 | netlevering: 0.0714, niet-netlevering: 0.1062 | netlevering: 0.0476, niet-netlevering: 0.0824 | netlevering: 0.1499, niet-netlevering: 0.1847 | netlevering: 0.002, niet-netlevering: 0 | 0 | 0.08 | 950 | 0 | 1.3123 | E |  | 6 | 8 | 0.0714 | 0.1062
21 | Fotovoltaïsche zonnepanelen, ≥ 1 MWp, drijvend op water (net = 70%) | kWh | -19 | -19 | 0.0734 | 0.0734 | netlevering: 6, niet-netlevering: 8 | 0.0749 | netlevering: 0.0714, niet-netlevering: 0.1062 | netlevering: 0.0476, niet-netlevering: 0.0824 | netlevering: 0.1499, niet-netlevering: 0.1847 | netlevering: 0.002, niet-netlevering: 0 | 0 | 0.08 | 950 | 0 | 1.3123 | E |  | 6 | 8 | 0.0714 | 0.1062
22 | Fotovoltaïsche zonnepanelen, ≥ 1 MWp, drijvend op water inclusief landschap & natuur (net = 70%) | kWh | -19 | -19 | 0.0734 | 0.0734 | netlevering: 6, niet-netlevering: 8 | 0.0749 | netlevering: 0.0714, niet-netlevering: 0.1062 | netlevering: 0.0476, niet-netlevering: 0.0824 | netlevering: 0.1499, niet-netlevering: 0.1847 | netlevering: 0.002, niet-netlevering: 0 | 0 | 0.08 | 950 | 0 | 1.3123 | E |  | 6 | 8 | 0.0714 | 0.1062
23 | Fotovoltaïsche zonnepanelen, 1-20 MWp, zonvolgend op land (net = 70%) | kWh | -145 | -145 | 0.0633 | 0.0633 | netlevering: 6, niet-netlevering: 8 | 0.0749 | netlevering: 0.0714, niet-netlevering: 0.1062 | netlevering: 0.0476, niet-netlevering: 0.0824 | netlevering: 0.1499, niet-netlevering: 0.1847 | netlevering: 0.002, niet-netlevering: 0 | 0 | 0.08 | 1045 | 0 | 1.311 | E |  | 6 | 8 | 0.0714 | 0.1062
24 | Fotovoltaïsche zonnepanelen, 1-20 MWp, zonvolgend op land inclusief landschap & natuur (net = 70%) | kWh | -91 | -91 | 0.0676 | 0.0676 | netlevering: 6, niet-netlevering: 8 | 0.0749 | netlevering: 0.0714, niet-netlevering: 0.1062 | netlevering: 0.0476, niet-netlevering: 0.0824 | netlevering: 0.1499, niet-netlevering: 0.1847 | netlevering: 0.002, niet-netlevering: 0 | 0 | 0.08 | 1045 | 0 | 1.311 | E |  | 6 | 8 | 0.0714 | 0.1062
25 | Fotovoltaïsche zonnepanelen, ≥ 20 MWp, zonvolgend op land (net = 70%) | kWh | -140 | -140 | 0.0602 | 0.0602 | netlevering: 6, niet-netlevering: 8 | 0.0714 | netlevering: 0.0714, niet-netlevering: 0.1062 | netlevering: 0.0476, niet-netlevering: 0.0824 | netlevering: 0.1499, niet-netlevering: 0.1847 | netlevering: 0.002, niet-netlevering: 0 | 0 | 0.08 | 1045 | 0 | 1.311 | E |  | 6 | 8 | 0.0714 | 0.1062
26 | Fotovoltaïsche zonnepanelen, ≥ 20 MWp, zonvolgend op land inclusief landschap & natuur (net = 70%) | kWh | -103 | -103 | 0.0632 | 0.0632 | netlevering: 6, niet-netlevering: 8 | 0.0714 | netlevering: 0.0714, niet-netlevering: 0.1062 | netlevering: 0.0476, niet-netlevering: 0.0824 | netlevering: 0.1499, niet-netlevering: 0.1847 | netlevering: 0.002, niet-netlevering: 0 | 0 | 0.08 | 1045 | 0 | 1.311 | E |  | 6 | 8 | 0.0714 | 0.1062
27 | Fotovoltaïsche zonnepanelen, ≥ 1 MWp, zonvolgend op water (net = 70%) | kWh | -19 | -19 | 0.0734 | 0.0734 | netlevering: 6, niet-netlevering: 8 | 0.0749 | netlevering: 0.0714, niet-netlevering: 0.1062 | netlevering: 0.0476, niet-netlevering: 0.0824 | netlevering: 0.1499, niet-netlevering: 0.1847 | netlevering: 0.002, niet-netlevering: 0 | 0 | 0.0789 | 1190 | 0 | 1.2927 | E |  | 6 | 8 | 0.0714 | 0.1062
28 | Fotovoltaïsche zonnepanelen, ≥ 1 MWp, zonvolgend op water inclusief landschap & natuur (net = 70%) | kWh | -19 | -19 | 0.0734 | 0.0734 | netlevering: 6, niet-netlevering: 8 | 0.0749 | netlevering: 0.0714, niet-netlevering: 0.1062 | netlevering: 0.0476, niet-netlevering: 0.0824 | netlevering: 0.1499, niet-netlevering: 0.1847 | netlevering: 0.002, niet-netlevering: 0 | 0 | 0.0789 | 1190 | 0 | 1.2927 | E |  | 6 | 8 | 0.0714 | 0.1062
29 | Fotovoltaïsche zonnepanelen, ≥15 kWp en <1 MWp, gebouwgebonden (net = 50%) | kWh | -108 | -108 | 0.0916 | 0.0916 | netlevering: 6, niet-netlevering: 7 | 0.1003 | netlevering: 0.0714, niet-netlevering: 0.1158 | netlevering: 0.0476, niet-netlevering: 0.092 | netlevering: 0.1499, niet-netlevering: 0.1943 | netlevering: 0.002, niet-netlevering: 0 | 0 | 0.0803 | 800 | 0 | 1.3167 | E |  | 6 | 7 | 0.0714 | 0.1158
30 | Fotovoltaïsche zonnepanelen, ≥15 kWp en <1 MWp, grondgebonden (net = 50%) | kWh | -25 | -25 | 0.0916 | 0.0916 | netlevering: 6, niet-netlevering: 7 | 0.0936 | netlevering: 0.0714, niet-netlevering: 0.1158 | netlevering: 0.0476, niet-netlevering: 0.092 | netlevering: 0.1499, niet-netlevering: 0.1943 | netlevering: 0.002, niet-netlevering: 0 | 0 | 0.0804 | 840 | 0 | 1.3175 | E |  | 6 | 7 | 0.0714 | 0.1158
31 | Fotovoltaïsche zonnepanelen, ≥15 kWp en <1 MWp, grondgebonden inclusief landschap & natuur (net = 50%) | kWh | 68 | 68 | 0.0991 | 0.0991 | netlevering: 6, niet-netlevering: 7 | 0.0936 | netlevering: 0.0714, niet-netlevering: 0.1158 | netlevering: 0.0476, niet-netlevering: 0.092 | netlevering: 0.1499, niet-netlevering: 0.1943 | netlevering: 0.002, niet-netlevering: 0 | 0 | 0.0804 | 840 | 0 | 1.3175 | E |  | 6 | 7 | 0.0714 | 0.1158
32 | Fotovoltaïsche zonnepanelen, ≥15 kWp en <1 MWp, drijvend op water (net = 50%) | kWh | 148 | 148 | 0.1055 | 0.1055 | netlevering: 6, niet-netlevering: 7 | 0.0936 | netlevering: 0.0714, niet-netlevering: 0.1158 | netlevering: 0.0476, niet-netlevering: 0.092 | netlevering: 0.1499, niet-netlevering: 0.1943 | netlevering: 0.002, niet-netlevering: 0 | 0 | 0.0804 | 840 | 0 | 1.3175 | E |  | 6 | 7 | 0.0714 | 0.1158
33 | Fotovoltaïsche zonnepanelen, ≥15 kWp en <1 MWp, drijvend op water inclusief landschap & natuur (net = 50%) | kWh | 148 | 148 | 0.1055 | 0.1055 | netlevering: 6, niet-netlevering: 7 | 0.0936 | netlevering: 0.0714, niet-netlevering: 0.1158 | netlevering: 0.0476, niet-netlevering: 0.092 | netlevering: 0.1499, niet-netlevering: 0.1943 | netlevering: 0.002, niet-netlevering: 0 | 0 | 0.0804 | 840 | 0 | 1.3175 | E |  | 6 | 7 | 0.0714 | 0.1158
34 | Fotovoltaïsche zonnepanelen, ≥ 1 MWp, gebouwgebonden (net = 50%) | kWh | -148 | -148 | 0.0804 | 0.0804 | netlevering: 6, niet-netlevering: 8 | 0.0923 | netlevering: 0.0714, niet-netlevering: 0.1062 | netlevering: 0.0476, niet-netlevering: 0.0824 | netlevering: 0.1499, niet-netlevering: 0.1847 | netlevering: 0.002, niet-netlevering: 0 | 0 | 0.0803 | 800 | 0 | 1.3167 | E |  | 6 | 8 | 0.0714 | 0.1062
35 | Fotovoltaïsche zonnepanelen, 1-20 MWp, grondgebonden (net = 50%) | kWh | -60 | -60 | 0.0701 | 0.0701 | netlevering: 6, niet-netlevering: 8 | 0.0749 | netlevering: 0.0714, niet-netlevering: 0.1062 | netlevering: 0.0476, niet-netlevering: 0.0824 | netlevering: 0.1499, niet-netlevering: 0.1847 | netlevering: 0.002, niet-netlevering: 0 | 0 | 0.0804 | 840 | 0 | 1.3175 | E |  | 6 | 8 | 0.0714 | 0.1062
36 | Fotovoltaïsche zonnepanelen, 1-20 MWp, grondgebonden inclusief landschap & natuur (net = 50%) | kWh | 1 | 1 | 0.075 | 0.075 | netlevering: 6, niet-netlevering: 8 | 0.0749 | netlevering: 0.0714, niet-netlevering: 0.1062 | netlevering: 0.0476, niet-netlevering: 0.0824 | netlevering: 0.1499, niet-netlevering: 0.1847 | netlevering: 0.002, niet-netlevering: 0 | 0 | 0.0804 | 840 | 0 | 1.3175 | E |  | 6 | 8 | 0.0714 | 0.1062
37 | Fotovoltaïsche zonnepanelen, ≥ 20 MWp, grondgebonden (net = 50%) | kWh | -58 | -58 | 0.0667 | 0.0667 | netlevering: 6, niet-netlevering: 8 | 0.0714 | netlevering: 0.0714, niet-netlevering: 0.1062 | netlevering: 0.0476, niet-netlevering: 0.0824 | netlevering: 0.1499, niet-netlevering: 0.1847 | netlevering: 0.002, niet-netlevering: 0 | 0 | 0.0804 | 840 | 0 | 1.3175 | E |  | 6 | 8 | 0.0714 | 0.1062
38 | Fotovoltaïsche zonnepanelen, ≥ 20 MWp, grondgebonden inclusief landschap & natuur (net = 50%) | kWh | -16 | -16 | 0.0701 | 0.0701 | netlevering: 6, niet-netlevering: 8 | 0.0714 | netlevering: 0.0714, niet-netlevering: 0.1062 | netlevering: 0.0476, niet-netlevering: 0.0824 | netlevering: 0.1499, niet-netlevering: 0.1847 | netlevering: 0.002, niet-netlevering: 0 | 0 | 0.0804 | 840 | 0 | 1.3175 | E |  | 6 | 8 | 0.0714 | 0.1062
39 | Fotovoltaïsche zonnepanelen, ≥ 1 MWp, drijvend op water (net = 50%) | kWh | 77 | 77 | 0.0811 | 0.0811 | netlevering: 6, niet-netlevering: 8 | 0.0749 | netlevering: 0.0714, niet-netlevering: 0.1062 | netlevering: 0.0476, niet-netlevering: 0.0824 | netlevering: 0.1499, niet-netlevering: 0.1847 | netlevering: 0.002, niet-netlevering: 0 | 0 | 0.0804 | 840 | 0 | 1.3175 | E |  | 6 | 8 | 0.0714 | 0.1062
40 | Fotovoltaïsche zonnepanelen, ≥ 1 MWp, drijvend op water inclusief landschap & natuur (net = 50%) | kWh | 77 | 77 | 0.0811 | 0.0811 | netlevering: 6, niet-netlevering: 8 | 0.0749 | netlevering: 0.0714, niet-netlevering: 0.1062 | netlevering: 0.0476, niet-netlevering: 0.0824 | netlevering: 0.1499, niet-netlevering: 0.1847 | netlevering: 0.002, niet-netlevering: 0 | 0 | 0.0804 | 840 | 0 | 1.3175 | E |  | 6 | 8 | 0.0714 | 0.1062
41 | Zonthermie, ≥140 kWth tot 1 MWth | kWh | 221 | 221 | 0.117 | 0.117 | 15 | 0.067 | 0.067 | 0.0485 | 0.1047 | 0 | 0.0017 | 0.226 | 600 | 0 | 1 | LT < 100 |  | 0 | 0 | n.v.t. | n.v.t
42 | Zonthermie, ≥1 MWth | kWh | 164 | 164 | 0.0986 | 0.0986 | 16 | 0.0616 | 0.0616 | 0.043 | 0.0993 | 0 | 0.0017 | 0.226 | 600 | 0 | 1 | LT < 100 |  | 0 | 0 | n.v.t. | n.v.t
43 | PVT met warmtepomp | kWh | -68 | -68 | 0.053 | 0.053 | 15 | 0.067 | 0.067 | 0.0485 | 0.1047 | 0 | 0.0016 | 0.2068 | 3500 | 0 | 1 | LT < 100 |  | 0 | 0 | n.v.t. | n.v.t
44 | PVT met bestaande warmtepomp | kWh | -184 | -184 | 0.0257 | 0.0257 | 15 | 0.067 | 0.067 | 0.0485 | 0.1047 | 0 | 0.0016 | 0.2248 | 3500 | 0 | 1 | LT < 100 |  | 0 | 0 | n.v.t. | n.v.t
45 | Daglichtkas | kWh | 279 | 279 | 0.0907 | 0.0907 | 17 | 0.035 | 0.035 | 0.0233 | 0.0588 | 0 | 0.0016 | 0.1996 | 3850 | 0 | 1 | LT < 100 |  | 0 | 0 | n.v.t. | n.v.t
Windenergie
46 | Wind op land, ≥ 8,5 m/s | kWh | -88 | -88 | 0.053 | 0.053 | 4 | 0.062 | 0.062 | 0.0414 | 0.186 | 0.002 | 0 | 0.1027 | 3527 | 0 | 1.3333 | E |  | 0 | 0 | n.v.t. | n.v.t
47 | Wind op land, ≥ 8 en < 8,5 m/s | kWh | -85 | -85 | 0.0533 | 0.0533 | 4 | 0.062 | 0.062 | 0.0414 | 0.186 | 0.002 | 0 | 0.1027 | 3505 | 0 | 1.3333 | E |  | 0 | 0 | n.v.t. | n.v.t
48 | Wind op land, ≥ 7,5 en < 8 m/s | kWh | -34 | -34 | 0.0585 | 0.0585 | 4 | 0.062 | 0.062 | 0.0414 | 0.186 | 0.002 | 0 | 0.1027 | 3157 | 0 | 1.3333 | E |  | 0 | 0 | n.v.t. | n.v.t
49 | Wind op land, ≥ 7,0 en < 7,5 m/s | kWh | 4 | 4 | 0.0624 | 0.0624 | 4 | 0.062 | 0.062 | 0.0414 | 0.186 | 0.002 | 0 | 0.1027 | 2944 | 0 | 1.3333 | E |  | 0 | 0 | n.v.t. | n.v.t
50 | Wind op land, ≥ 6,75 en < 7 m/s | kWh | 45 | 45 | 0.0666 | 0.0666 | 4 | 0.062 | 0.062 | 0.0414 | 0.186 | 0.002 | 0 | 0.1027 | 2736 | 0 | 1.3333 | E |  | 0 | 0 | n.v.t. | n.v.t
51 | Wind op land, < 6,75 m/s | kWh | 92 | 92 | 0.0714 | 0.0714 | 4 | 0.062 | 0.062 | 0.0414 | 0.186 | 0.002 | 0 | 0.1027 | 2539 | 0 | 1.3333 | E |  | 0 | 0 | n.v.t. | n.v.t
52 | Wind op land, hoogtebeperkt ≥ 8,5 m/s | kWh | -75 | -75 | 0.0543 | 0.0543 | 4 | 0.062 | 0.062 | 0.0414 | 0.186 | 0.002 | 0 | 0.1027 | 3341 | 0 | 1.3333 | E |  | 0 | 0 | n.v.t. | n.v.t
53 | Wind op land, hoogtebeperkt ≥ 8 en < 8,5 m/s | kWh | -4 | -4 | 0.0616 | 0.0616 | 4 | 0.062 | 0.062 | 0.0414 | 0.186 | 0.002 | 0 | 0.1027 | 2900 | 0 | 1.3333 | E |  | 0 | 0 | n.v.t. | n.v.t
54 | Wind op land, hoogtebeperkt ≥ 7,5 en < 8 m/s | kWh | 67 | 67 | 0.0689 | 0.0689 | 4 | 0.062 | 0.062 | 0.0414 | 0.186 | 0.002 | 0 | 0.1027 | 2562 | 0 | 1.3333 | E |  | 0 | 0 | n.v.t. | n.v.t
55 | Wind op land, hoogtebeperkt ≥ 7,0 en < 7,5 m/s | kWh | 164 | 164 | 0.0788 | 0.0788 | 4 | 0.062 | 0.062 | 0.0414 | 0.186 | 0.002 | 0 | 0.1027 | 2212 | 0 | 1.3333 | E |  | 0 | 0 | n.v.t. | n.v.t
56 | Wind op land, hoogtebeperkt ≥ 6,75 en < 7 m/s | kWh | 224 | 224 | 0.085 | 0.085 | 4 | 0.062 | 0.062 | 0.0414 | 0.186 | 0.002 | 0 | 0.1027 | 2038 | 0 | 1.3333 | E |  | 0 | 0 | n.v.t. | n.v.t
57 | Wind op land, hoogtebeperkt < 6,75 m/s | kWh | 298 | 298 | 0.0926 | 0.0926 | 4 | 0.062 | 0.062 | 0.0414 | 0.186 | 0.002 | 0 | 0.1027 | 1858 | 0 | 1.3333 | E |  | 0 | 0 | n.v.t. | n.v.t
58 | Wind op waterkeringen, ≥ 8,5 m/s | kWh | -29 | -29 | 0.059 | 0.059 | 4 | 0.062 | 0.062 | 0.0414 | 0.186 | 0.002 | 0 | 0.1027 | 3544 | 0 | 1.3333 | E |  | 0 | 0 | n.v.t. | n.v.t
59 | Wind op waterkeringen, ≥ 8 en < 8,5 m/s | kWh | -9 | -9 | 0.0611 | 0.0611 | 4 | 0.062 | 0.062 | 0.0414 | 0.186 | 0.002 | 0 | 0.1027 | 3523 | 0 | 1.3333 | E |  | 0 | 0 | n.v.t. | n.v.t
60 | Wind op waterkeringen, ≥ 7,5 en < 8 m/s | kWh | 44 | 44 | 0.0665 | 0.0665 | 4 | 0.062 | 0.062 | 0.0414 | 0.186 | 0.002 | 0 | 0.1027 | 3193 | 0 | 1.3333 | E |  | 0 | 0 | n.v.t. | n.v.t
61 | Wind op waterkeringen, ≥ 7,0 en < 7,5 m/s | kWh | 81 | 81 | 0.0703 | 0.0703 | 4 | 0.062 | 0.062 | 0.0414 | 0.186 | 0.002 | 0 | 0.1027 | 2991 | 0 | 1.3333 | E |  | 0 | 0 | n.v.t. | n.v.t
62 | Wind op waterkeringen, ≥ 6,75 en < 7 m/s | kWh | 134 | 134 | 0.0758 | 0.0758 | 4 | 0.062 | 0.062 | 0.0414 | 0.186 | 0.002 | 0 | 0.1027 | 2745 | 0 | 1.3333 | E |  | 0 | 0 | n.v.t. | n.v.t
63 | Wind op waterkeringen, < 6,75 m/s | kWh | 179 | 179 | 0.0804 | 0.0804 | 4 | 0.062 | 0.062 | 0.0414 | 0.186 | 0.002 | 0 | 0.1027 | 2568 | 0 | 1.3333 | E |  | 0 | 0 | n.v.t. | n.v.t
Geothermie
64 | Ondiepe geothermie (geen basislast) | kWh | 299 | 299 | 0.1506 | 0.1506 | 17 | 0.035 | 0.035 | 0.0233 | 0.0588 | 0 | 0.0016 | 0.3871 | 3500 | 0 | 2 | LT < 100 |  | 0 | 0 | n.v.t. | n.v.t
65 | Ondiepe geothermie (basislast) | kWh | 157 | 157 | 0.0957 | 0.0957 | 17 | 0.035 | 0.035 | 0.0233 | 0.0588 | 0 | 0.0016 | 0.3871 | 6000 | 0 | 2 | LT < 100 |  | 0 | 0 | n.v.t. | n.v.t
66 | Diepe geothermie (basislast); < 12 MWth | kWh | 56 | 56 | 0.0595 | 0.0595 | 17 | 0.035 | 0.035 | 0.0233 | 0.0588 | 0 | 0.0017 | 0.4388 | 6000 | 0 | 2 | LT < 100 |  | 0 | 0 | n.v.t. | n.v.t
67 | Diepe geothermie (basislast); 12-20 MWth | kWh | 41 | 41 | 0.0531 | 0.0531 | 17 | 0.035 | 0.035 | 0.0233 | 0.0588 | 0 | 0.0017 | 0.4418 | 6000 | 0 | 2 | LT < 100 |  | 0 | 0 | n.v.t. | n.v.t
68 | Diepe geothermie (basislast); ≥20 MWth | kWh | 27 | 27 | 0.0471 | 0.0471 | 17 | 0.035 | 0.035 | 0.0233 | 0.0588 | 0 | 0.0017 | 0.4406 | 6000 | 0 | 2 | LT < 100 |  | 0 | 0 | n.v.t. | n.v.t
69 | Diepe geothermie (basislast) hoge temperatuur warmtenet (inclusief warmtepomp) | kWh | 195 | 195 | 0.1089 | 0.1089 | 17 | 0.035 | 0.035 | 0.0233 | 0.0588 | 0 | 0.0016 | 0.3795 | 6000 | 0 | 2 | LT < 100 |  | 0 | 0 | n.v.t. | n.v.t
70 | Diepe geothermie (middenlast) | kWh | 142 | 142 | 0.0973 | 0.0973 | 17 | 0.035 | 0.035 | 0.0233 | 0.0588 | 0 | 0.0017 | 0.4388 | 5000 | 0 | 2 | LT < 100 |  | 0 | 0 | n.v.t. | n.v.t
71 | Diepe geothermie (geen basislast) | kWh | 204 | 204 | 0.124 | 0.124 | 17 | 0.035 | 0.035 | 0.0233 | 0.0588 | 0 | 0.0017 | 0.4353 | 3500 | 0 | 2 | LT < 100 |  | 0 | 0 | n.v.t. | n.v.t
72 | Diepe geothermie (uitbreiding) | kWh | 1 | 1 | 0.0353 | 0.0353 | 17 | 0.035 | 0.035 | 0.0233 | 0.0588 | 0 | 0.0017 | 0.4418 | 6000 | 0 | 2 | LT < 100 |  | 0 | 0 | n.v.t. | n.v.t
73 | Ultradiepe geothermie | kWh | 105 | 105 | 0.0814 | 0.0814 | 17 | 0.035 | 0.035 | 0.0233 | 0.0588 | 0 | 0.0174 | 0.4418 | 7000 | 0 | 2 | HT >= 100 |  | 0 | 0 | n.v.t. | n.v.t
Verbranding en vergassing van biomassa
74 | Groengas uit biomassa (≥95% biogeen) | kWh | 446 | 400 | 0.1196 | 0.112 | 13 | 0.045 | 0.045 | 0.03 | 0.0755 | 0 | 0 | 0.1674 | 7500 | 0 | 1 | M |  | 0 | 0 | n.v.t. | n.v.t
75 | Groengas uit biomassa (B-hout) | kWh | 207 | 207 | 0.0797 | 0.0797 | 13 | 0.045 | 0.045 | 0.03 | 0.0755 | 0 | 0 | 0.1674 | 7500 | 0 | 1 | M |  | 0 | 0 | n.v.t. | n.v.t
76 | Groengas uit afval | kWh | 31 | 31 | 0.0468 | 0.0468 | 13 | 0.045 | 0.045 | 0.03 | 0.0755 | 0 | 0 | 0.0574 | 7500 | 0 | 1 | M |  | 0 | 0 | n.v.t. | n.v.t
77 | Waterstof uit afval | kWh | -88 | -88 | 0.0511 | 0.0511 | 30 | 0.0634 | 0.0634 | 0.0448 | 0.1015 | 0 | 0 | 0.1399 | 7500 | 0 | 1 | M |  | 0 | 0 | n.v.t. | n.v.t
78 | Waterstof uit biomassa | kWh | 288 | 288 | 0.1307 | 0.1307 | 30 | 0.0634 | 0.0634 | 0.0448 | 0.1015 | 0 | 0 | 0.2334 | 7500 | 0 | 1 | M |  | 0 | 0 | n.v.t. | n.v.t
79 | Ketel op vaste biomassa 0,5 - 5 MWth | kWh | 44 | 44 | 0.0715 | 0.0715 | 16 | 0.0616 | 0.0616 | 0.043 | 0.0993 | 0 | 0.0017 | 0.226 | 3000 | 0 | 1 | HT >= 100 |  | 0 | 0 | n.v.t. | n.v.t
80 | Ketel op vaste biomassa 5 MWth (8500h) | kWh | 92 | 92 | 0.0558 | 0.0558 | 17 | 0.035 | 0.035 | 0.0233 | 0.0588 | 0 | 0.0174 | 0.226 | 8500 | 0 | 1 | HT >= 100 |  | 0 | 0 | n.v.t. | n.v.t
81 | Ketel op vaste biomassa 5 MWth (8000h) | kWh | 94 | 94 | 0.0563 | 0.0563 | 17 | 0.035 | 0.035 | 0.0233 | 0.0588 | 0 | 0.0174 | 0.226 | 8000 | 0 | 1 | HT >= 100 |  | 0 | 0 | n.v.t. | n.v.t
82 | Ketel op vaste biomassa 5 MWth (7500h) | kWh | 96 | 96 | 0.0568 | 0.0568 | 17 | 0.035 | 0.035 | 0.0233 | 0.0588 | 0 | 0.0174 | 0.226 | 7500 | 0 | 1 | HT >= 100 |  | 0 | 0 | n.v.t. | n.v.t
83 | Ketel op vaste biomassa 5 MWth (7000h) | kWh | 97 | 97 | 0.057 | 0.057 | 17 | 0.035 | 0.035 | 0.0233 | 0.0588 | 0 | 0.0174 | 0.226 | 7000 | 0 | 1 | HT >= 100 |  | 0 | 0 | n.v.t. | n.v.t
84 | Ketel op vaste biomassa 5 MWth (6500h) | kWh | 100 | 100 | 0.0575 | 0.0575 | 17 | 0.035 | 0.035 | 0.0233 | 0.0588 | 0 | 0.0174 | 0.226 | 6500 | 0 | 1 | HT >= 100 |  | 0 | 0 | n.v.t. | n.v.t
85 | Ketel op vaste biomassa 5 MWth (6000h) | kWh | 104 | 104 | 0.0584 | 0.0584 | 17 | 0.035 | 0.035 | 0.0233 | 0.0588 | 0 | 0.0174 | 0.226 | 6000 | 0 | 1 | HT >= 100 |  | 0 | 0 | n.v.t. | n.v.t
86 | Ketel op vaste biomassa 5 MWth (5500h) | kWh | 107 | 107 | 0.0591 | 0.0591 | 17 | 0.035 | 0.035 | 0.0233 | 0.0588 | 0 | 0.0174 | 0.226 | 5500 | 0 | 1 | HT >= 100 |  | 0 | 0 | n.v.t. | n.v.t
87 | Ketel op vaste biomassa 5 MWth (5000h) | kWh | 111 | 111 | 0.0601 | 0.0601 | 17 | 0.035 | 0.035 | 0.0233 | 0.0588 | 0 | 0.0174 | 0.226 | 5000 | 0 | 1 | HT >= 100 |  | 0 | 0 | n.v.t. | n.v.t
88 | Ketel op vaste biomassa 5 MWth (4500h) | kWh | 115 | 115 | 0.0611 | 0.0611 | 17 | 0.035 | 0.035 | 0.0233 | 0.0588 | 0 | 0.0174 | 0.226 | 4500 | 0 | 1 | HT >= 100 |  | 0 | 0 | n.v.t. | n.v.t
89 | Ketel op B-hout | kWh | -5 | -5 | 0.0338 | 0.0338 | 17 | 0.035 | 0.035 | 0.0233 | 0.0588 | 0 | 0.0174 | 0.226 | 7500 | 0 | 1 | HT >= 100 |  | 0 | 0 | n.v.t. | n.v.t
90 | Ketel op vloeibare biomassa | kWh | 93 | 93 | 0.0826 | 0.0826 | 16 | 0.0616 | 0.0616 | 0.043 | 0.0993 | 0 | 0.0017 | 0.226 | 7000 | 0 | 1 | HT >= 100 |  | 0 | 0 | n.v.t. | n.v.t
91 | Ketel stoom uit houtpellets 5 - 50 MWth | kWh | 212 | 212 | 0.083 | 0.083 | 17 | 0.035 | 0.035 | 0.0233 | 0.0588 | 0 | 0.0174 | 0.226 | 8500 | 0 | 1 | HT >= 100 |  | 0 | 0 | n.v.t. | n.v.t
92 | Ketel stoom uit houtpellets > 50 MWth | kWh | 248 | 248 | 0.091 | 0.091 | 17 | 0.035 | 0.035 | 0.0233 | 0.0588 | 0 | 0.0174 | 0.226 | 8500 | 0 | 1 | HT >= 100 |  | 0 | 0 | n.v.t. | n.v.t
93 | Warmte uit houtpellets >10MWth | kWh | 220 | 220 | 0.0847 | 0.0847 | 17 | 0.035 | 0.035 | 0.0233 | 0.0588 | 0 | 0.0017 | 0.226 | 6000 | 0 | 1 | HT >= 100 |  | 0 | 0 | n.v.t. | n.v.t
94 | Levensduurverlenging ketel op vaste of vloeibare biomassa 0,5-5MWth | kWh | -99 | -99 | 0.0392 | 0.0392 | 16 | 0.0616 | 0.0616 | 0.043 | 0.0993 | 0 | 0.0017 | 0.226 | 3000 | 0 | 1 | HT >= 100 |  | 0 | 0 | n.v.t. | n.v.t
95 | Levensduurverlenging ketel op vaste of vloeibare biomassa > 5MWth | kWh | 38 | 38 | 0.0436 | 0.0436 | 17 | 0.035 | 0.035 | 0.0233 | 0.0588 | 0 | 0.0017 | 0.226 | 8000 | 0 | 1 | HT >= 100 |  | 0 | 0 | n.v.t. | n.v.t
96 | Directe inzet van houtpellets voor industriële toepassingen | kWh | 36 | 36 | 0.0635 | 0.0635 | 20 | 0.0554 | 0.0554 | 0.0387 | 0.0893 | 0 | 0.0174 | 0.226 | 3000 | 0 | 1 | HT >= 100 |  | 0 | 0 | n.v.t. | n.v.t
Vergisting van biomassa
97 | Levensduurverlenging Monomestvergisting kleinschalig, ombouw naar hernieuwbaar gas | kWh | 155 | 155 | 0.1309 | 0.1309 | 13 | 0.045 | 0.045 | 0.03 | 0.0755 | 0 | 0 | 0.5539 | 8000 | 0 | 1 | M |  | 0 | 0 | n.v.t. | n.v.t
98 | Levensduurverlenging Monomestvergisting Kleinschalig, Warmte | kWh | 48 | 48 | 0.096 | 0.096 | 16 | 0.0616 | 0.0616 | 0.043 | 0.0993 | 0 | 0.0174 | 0.7218 | 6500 | 0 | 1 | LT < 100 |  | 0 | 0 | n.v.t. | n.v.t
99 | Levensduurverlenging Monomestvergisting kleinschalig, gecombineerde opwekking | kWh | 49 | 49 | 0.1427 | 0.1427 | 23 | 0.0986 | 0.0986 | 0.0726 | 0.1981 | 0 | 0.0063 | 0.8963 | 4988.9841 | 0.57 | 1 | E |  | 0 | 0 | n.v.t. | n.v.t
100 | Levensduurverlenging Monomestvergisting kleinschalig, hernieuwbaar gas | kWh | 138 | 138 | 0.1212 | 0.1212 | 13 | 0.045 | 0.045 | 0.03 | 0.0755 | 0 | 0 | 0.5539 | 8000 | 0 | 1 | M |  | 0 | 0 | n.v.t. | n.v.t
101 | Levensduurverlenging Grootschalige allesvergisting, ombouw naar hernieuwbaar gas | kWh | 179 | 179 | 0.0777 | 0.0777 | 13 | 0.045 | 0.045 | 0.03 | 0.0755 | 0 | 0 | 0.183 | 8000 | 0 | 1 | M |  | 0 | 0 | n.v.t. | n.v.t
102 | Levensduurverlenging Grootschalige allesvergisting, Warmte | kWh | 28 | 28 | 0.0679 | 0.0679 | 16 | 0.0616 | 0.0616 | 0.043 | 0.0993 | 0 | 0.0174 | 0.226 | 7000 | 0 | 1 | LT < 100 |  | 0 | 0 | n.v.t. | n.v.t
103 | Levensduurverlenging Grootschalige allesvergisting, gecombineerde opwekking | kWh | -30 | -30 | 0.0705 | 0.0705 | 25 | 0.0758 | 0.0758 | 0.0515 | 0.1608 | 0 | 0.0089 | 0.1743 | 7625.1287 | 1.05 | 1 | E |  | 0 | 0 | n.v.t. | n.v.t
104 | Levensduurverlenging Grootschalige allesvergisting, Hernieuwbaar gas | kWh | 155 | 155 | 0.0733 | 0.0733 | 13 | 0.045 | 0.045 | 0.03 | 0.0755 | 0 | 0 | 0.183 | 8000 | 0 | 1 | M |  | 0 | 0 | n.v.t. | n.v.t
105 | Compostering Champost, Warmte | kWh | -23 | -23 | 0.0563 | 0.0563 | 16 | 0.0616 | 0.0616 | 0.043 | 0.0993 | 0 | 0.0017 | 0.226 | 5200 | 0 | 1 | LT < 100 |  | 0 | 0 | n.v.t. | n.v.t
106 | Verbeterde slibgisting, gecombineerde opwekking | kWh | 315 | 300 | 0.1323 | 0.1299 | 24 | 0.0813 | 0.0813 | 0.0557 | 0.1775 | 0 | 0.0007 | 0.162 | 5728.3951 | 0.66 | 1 | E |  | 0 | 0 | n.v.t. | n.v.t
107 | Verbeterde slibgisting GG, hernieuwbaar gas | kWh | 381 | 381 | 0.1148 | 0.1148 | 13 | 0.045 | 0.045 | 0.03 | 0.0755 | 0 | 0 | 0.183 | 8000 | 0 | 1 | M |  | 0 | 0 | n.v.t. | n.v.t
108 | Verbeterde slibgisting, Warmte | kWh | 161 | 161 | 0.098 | 0.098 | 16 | 0.0616 | 0.0616 | 0.043 | 0.0993 | 0 | 0.0017 | 0.226 | 7000 | 0 | 1 | LT < 100 |  | 0 | 0 | n.v.t. | n.v.t
109 | Monomestvergisting Grootschalig, Warmte | kWh | 94 | 94 | 0.1004 | 0.1004 | 16 | 0.0616 | 0.0616 | 0.043 | 0.0993 | 0 | 0.0174 | 0.4128 | 6000 | 0 | 1 | LT < 100 |  | 0 | 0 | n.v.t. | n.v.t
110 | Monomestvergisting Grootschalig, gecombineerde opwekking | kWh | 95 | 95 | 0.118 | 0.118 | 25 | 0.0822 | 0.0822 | 0.0554 | 0.1888 | 0 | 0.0051 | 0.376 | 6059.8985 | 0.41 | 1 | E |  | 0 | 0 | n.v.t. | n.v.t
111 | Monomestvergisting Grootschalig, hernieuwbaar gas | kWh | 183 | 183 | 0.1066 | 0.1066 | 13 | 0.045 | 0.045 | 0.03 | 0.0755 | 0 | 0 | 0.3374 | 8000 | 0 | 1 | M |  | 0 | 0 | n.v.t. | n.v.t
112 | Monomestvergisting Kleinschalig, Warmte | kWh | 114 | 114 | 0.1399 | 0.1399 | 16 | 0.0616 | 0.0616 | 0.043 | 0.0993 | 0 | 0.0174 | 0.687 | 6500 | 0 | 1 | LT < 100 |  | 0 | 0 | n.v.t. | n.v.t
113 | Monomestvergisting kleinschalig, gecombineerde opwekking | kWh | 125 | 125 | 0.2039 | 0.2039 | 23 | 0.0986 | 0.0986 | 0.0726 | 0.1981 | 0 | 0.0063 | 0.8445 | 4988.9841 | 0.57 | 1 | E |  | 0 | 0 | n.v.t. | n.v.t
114 | Monomestvergisting kleinschalig, hernieuwbaar gas | kWh | 203 | 203 | 0.1523 | 0.1523 | 13 | 0.045 | 0.045 | 0.03 | 0.0755 | 0 | 0 | 0.5279 | 8000 | 0 | 1 | M |  | 0 | 0 | n.v.t. | n.v.t
115 | Grootschalige allesvergisting, Warmte | kWh | 54 | 54 | 0.0737 | 0.0737 | 16 | 0.0616 | 0.0616 | 0.043 | 0.0993 | 0 | 0.0174 | 0.226 | 7000 | 0 | 1 | LT < 100 |  | 0 | 0 | n.v.t. | n.v.t
116 | Grootschalige allesvergisting, gecombineerde opwekking | kWh | 55 | 55 | 0.0853 | 0.0853 | 25 | 0.0758 | 0.0758 | 0.0515 | 0.1608 | 0 | 0.0089 | 0.1743 | 7625.1287 | 1.05 | 1 | E |  | 0 | 0 | n.v.t. | n.v.t
117 | Grootschalige allesvergisting, Hernieuwbaar gas | kWh | 242 | 242 | 0.0893 | 0.0893 | 13 | 0.045 | 0.045 | 0.03 | 0.0755 | 0 | 0 | 0.183 | 8000 | 0 | 1 | M |  | 0 | 0 | n.v.t. | n.v.t
OVERIGE CO2-REDUCERENDE OPTIES
Geavanceerde hernieuwbare brandstoffen
118 | Bio-ethanol uit lignocellulosehoudende biomassa | kWh | 247 | 247 | 0.1657 | 0.1657 | 36 | 0.0955 | 0.0955 | 0.0637 | 0.1074 | 0.1318 | 0 | 0.2842 | 8000 | 0 | 1 | M |  | 0 | 0 | n.v.t. | n.v.t
119 | Bio-LNG uit monomestvergisting | kWh | 264 | 264 | 0.1589 | 0.1589 | 40 | 0.0532 | 0.0532 | 0.0365 | 0.0871 | 0.1318 | 0 | 0.4007 | 8000 | 0 | 1 | M |  | 0 | 0 | n.v.t. | n.v.t
120 | Bio-LNG uit allesvergisting | kWh | 227 | 227 | 0.1088 | 0.1088 | 40 | 0.0532 | 0.0532 | 0.0365 | 0.0871 | 0.1318 | 0 | 0.2453 | 8000 | 0 | 1 | M |  | 0 | 0 | n.v.t. | n.v.t
121 | Biomethanol uit lignocellulose biomassa | kWh | 186 | 186 | 0.1421 | 0.1421 | 36 | 0.0955 | 0.0955 | 0.0637 | 0.1074 | 0.1318 | 0 | 0.251 | 8000 | 0 | 1 | M |  | 0 | 0 | n.v.t. | n.v.t
122 | Drop-in-biobrandstoffen uit lignocellulosehoudende biomassa | kWh | 171 | 171 | 0.1383 | 0.1383 | 42 | 0.0935 | 0.0935 | 0.0624 | 0.1044 | 0.1318 | 0 | 0.262 | 8000 | 0 | 1 | M |  | 0 | 0 | n.v.t. | n.v.t
Elektrische boiler, warmtepomp, elektrificatie offshore productieplatformen, en hybride glasoven
123 | Grootschalige elektrische boilers | kWh | 223 | 223 | 0.0954 | 0.0954 | 18 | 0.045 | 0.045 | 0.03 | 0.0755 | 0 | 0.0061 | 0.226 | 3600 | 0 | 1 | HT >= 100 |  | 0 | 0 | n.v.t. | n.v.t
124 | Grootschalige warmtepomp gesloten systeem (8000 uur) | kWh | 94 | 94 | 0.053 | 0.053 | 17 | 0.035 | 0.035 | 0.0233 | 0.0588 | 0 | 0.0125 | 0.1917 | 8000 | 0 | 1 | LT < 100 |  | 0 | 0 | n.v.t. | n.v.t
125 | Grootschalige warmtepomp gesloten systeem (3000 uur) | kWh | 323 | 323 | 0.097 | 0.097 | 17 | 0.035 | 0.035 | 0.0233 | 0.0588 | 0 | 0.0125 | 0.1917 | 3000 | 0 | 1 | LT < 100 |  | 0 | 0 | n.v.t. | n.v.t
126 | Grootschalige warmtepomp open systeem (8000 uur) | kWh | 84 | 84 | 0.0525 | 0.0525 | 17 | 0.035 | 0.035 | 0.0233 | 0.0588 | 0 | 0.0149 | 0.2089 | 8000 | 0 | 1 | HT >= 100 |  | 0 | 0 | n.v.t. | n.v.t
127 | Grootschalige warmtepomp open systeem (3000 uur) | kWh | 395 | 395 | 0.1176 | 0.1176 | 17 | 0.035 | 0.035 | 0.0233 | 0.0588 | 0 | 0.0149 | 0.2089 | 3000 | 0 | 1 | HT >= 100 |  | 0 | 0 | n.v.t. | n.v.t
128 | Elektrificatie bestaand offshore productieplatform | kWh | 141 | 141 | 0.2566 | 0.2566 | 38 | 0.174 | 0.174 | 0.116 | 0.2921 | 0 | 0.0546 | 0.586 | 8500 | 0 | 1 | n.v.t. |  | 0 | 0 | n.v.t. | n.v.t
129 | Elektrificatie nieuw offshore productieplatform | kWh | 72 | 72 | 0.2162 | 0.2162 | 38 | 0.174 | 0.174 | 0.116 | 0.2921 | 0 | 0.0546 | 0.586 | 8500 | 0 | 1 | n.v.t. |  | 0 | 0 | n.v.t. | n.v.t
130 | Onshore compressie met bestaande compressor | kWh | -35 | -35 | 0.1533 | 0.1533 | 38 | 0.174 | 0.174 | 0.116 | 0.2921 | 0 | 0.0546 | 0.586 | 8500 | 0 | 1 | n.v.t. |  | 0 | 0 | n.v.t. | n.v.t
131 | Onshore compressie met nieuwe compressor | kWh | 39 | 39 | 0.1966 | 0.1966 | 38 | 0.174 | 0.174 | 0.116 | 0.2921 | 0 | 0.0546 | 0.586 | 8500 | 0 | 1 | n.v.t. |  | 0 | 0 | n.v.t. | n.v.t
132 | Hybride glasovens | kWh | 441 | 400 | 0.1403 | 0.1348 | 41 | 0.0803 | 0.0803 | 0.057 | 0.1358 | 0 | 0.0188 | 0.1362 | 8760 | 0 | 1 | HT >= 100 |  | 0 | 0 | n.v.t. | n.v.t
Restwarmte
133 | Restwarmtebenutting zonder warmtepomp, lengte-/vermogenverhouding ≥ 0,00 en < 0,10 | kWh | -79 | -79 | 0.0171 | 0.0171 | 17 | 0.035 | 0.035 | 0.0233 | 0.0588 | 0 | 0.0052 | 0.226 | 5500 | 0 | 1 | LT < 100 |  | 0 | 0 | n.v.t. | n.v.t
134 | Restwarmtebenutting zonder warmtepomp, lengte-/vermogenverhouding ≥ 0,10 en < 0,20 | kWh | -47 | -47 | 0.0243 | 0.0243 | 17 | 0.035 | 0.035 | 0.0233 | 0.0588 | 0 | 0.0052 | 0.2258 | 5500 | 0 | 1 | LT < 100 |  | 0 | 0 | n.v.t. | n.v.t
135 | Restwarmtebenutting zonder warmtepomp, lengte-/vermogenverhouding ≥ 0,20 en < 0,30 | kWh | -16 | -16 | 0.0315 | 0.0315 | 17 | 0.035 | 0.035 | 0.0233 | 0.0588 | 0 | 0.0052 | 0.2255 | 5500 | 0 | 1 | LT < 100 |  | 0 | 0 | n.v.t. | n.v.t
136 | Restwarmtebenutting zonder warmtepomp, lengte-/vermogenverhouding ≥ 0,30 en < 0,40 | kWh | 16 | 16 | 0.0387 | 0.0387 | 17 | 0.035 | 0.035 | 0.0233 | 0.0588 | 0 | 0.0052 | 0.2253 | 5500 | 0 | 1 | LT < 100 |  | 0 | 0 | n.v.t. | n.v.t
137 | Restwarmtebenutting zonder warmtepomp, lengte-/vermogenverhouding ≥ 0,40 | kWh | 49 | 49 | 0.046 | 0.046 | 17 | 0.035 | 0.035 | 0.0233 | 0.0588 | 0 | 0.0052 | 0.2251 | 5500 | 0 | 1 | LT < 100 |  | 0 | 0 | n.v.t. | n.v.t
138 | Restwarmtebenutting met warmtepomp, lengte-/vermogenverhouding ≥ 0,00 en < 0,10 | kWh | 136 | 136 | 0.061 | 0.061 | 17 | 0.035 | 0.035 | 0.0233 | 0.0588 | 0 | 0.0037 | 0.1917 | 5500 | 0 | 1 | LT < 100 |  | 0 | 0 | n.v.t. | n.v.t
139 | Restwarmtebenutting met warmtepomp, lengte-/vermogenverhouding ≥ 0,10 en < 0,20 | kWh | 173 | 173 | 0.0682 | 0.0682 | 17 | 0.035 | 0.035 | 0.0233 | 0.0588 | 0 | 0.0037 | 0.1915 | 5500 | 0 | 1 | LT < 100 |  | 0 | 0 | n.v.t. | n.v.t
140 | Restwarmtebenutting met warmtepomp, lengte-/vermogenverhouding ≥ 0,20 en < 0,30 | kWh | 212 | 212 | 0.0755 | 0.0755 | 17 | 0.035 | 0.035 | 0.0233 | 0.0588 | 0 | 0.0037 | 0.1913 | 5500 | 0 | 1 | LT < 100 |  | 0 | 0 | n.v.t. | n.v.t
141 | Restwarmtebenutting met warmtepomp, lengte-/vermogenverhouding ≥ 0,30 en < 0,40 | kWh | 250 | 250 | 0.0827 | 0.0827 | 17 | 0.035 | 0.035 | 0.0233 | 0.0588 | 0 | 0.0037 | 0.191 | 5500 | 0 | 1 | LT < 100 |  | 0 | 0 | n.v.t. | n.v.t
142 | Restwarmtebenutting met warmtepomp, lengte-/vermogenverhouding ≥ 0,40 | kWh | 288 | 288 | 0.0899 | 0.0899 | 17 | 0.035 | 0.035 | 0.0233 | 0.0588 | 0 | 0.0037 | 0.1908 | 5500 | 0 | 1 | LT < 100 |  | 0 | 0 | n.v.t. | n.v.t
Grondstoffen: waterstof
143 | Waterstofproductie via elektrolyse, directe lijn met windpark, 25% vermogensverhouding | kWh | 900 | 400 | 0.2696 | 0.155 | 30 | 0.0634 | 0.0634 | 0.0448 | 0.1015 | 0 | 0 | 0.229 | 5448 | 0 | 1 | M |  | 0 | 0 | n.v.t. | n.v.t
144 | Waterstofproductie via elektrolyse, directe lijn met zonnepark, 10% vermogensverhouding | kWh | 1626 | 400 | 0.4358 | 0.155 | 30 | 0.0634 | 0.0634 | 0.0448 | 0.1015 | 0 | 0 | 0.229 | 3180 | 0 | 1 | M |  | 0 | 0 | n.v.t. | n.v.t
145 | Waterstofproductie via elektrolyse, directe lijn met wind- + zonnepark met cabelpooling, 50% vermogensverhouding | kWh | 791 | 400 | 0.2445 | 0.155 | 30 | 0.0634 | 0.0634 | 0.0448 | 0.1015 | 0 | 0 | 0.229 | 5845 | 0 | 1 | M |  | 0 | 0 | n.v.t. | n.v.t
146 | Waterstofproductie via elektrolyse, netgekoppeld | kWh | 1032 | 400 | 0.2997 | 0.155 | 30 | 0.0634 | 0.0634 | 0.0448 | 0.1015 | 0 | 0 | 0.229 | 3492 | 0 | 1 | M |  | 0 | 0 | n.v.t. | n.v.t
CO2-afvang en -opslag (CCS)
147 | CCS - Gedeeltelijke CO2-opslag bij bestaande installaties, gasvormig transport (variant 1A) | t CO2 | 82 | 82 | 193.283 | 193.283 | 31 | 118.9267 | 118.9267 | 79.2844 | 0 | 0 | 77.1291 | 908.262 | 4000 | 0 | 1 | CCS/CCU |  | 0 | 0 | n.v.t. | n.v.t
148 | CCS - Gedeeltelijke CO2-opslag bij bestaande installaties, vloeibaar transport (variant 1B) | t CO2 | 163 | 163 | 265.9978 | 265.9978 | 31 | 118.9267 | 118.9267 | 79.2844 | 0 | 0 | 77.1291 | 903.822 | 4000 | 0 | 1 | CCS/CCU |  | 0 | 0 | n.v.t. | n.v.t
149 | CCS - Gedeeltelijke CO2-opslag bij bestaande installaties, vloeibaar transport met bestaande vervloeiingsinstallatie (variant 1C) | t CO2 | 111 | 111 | 219.1409 | 219.1409 | 31 | 118.9267 | 118.9267 | 79.2844 | 0 | 0 | 77.1291 | 903.822 | 4000 | 0 | 1 | CCS/CCU |  | 0 | 0 | n.v.t. | n.v.t
150 | CCS - Volledige CO2-opslag bij bestaande installaties, gasvormig transport (variant 2A) | t CO2 | -11 | -11 | 108.845 | 108.845 | 31 | 118.9267 | 118.9267 | 79.2844 | 0 | 0 | 77.1291 | 908.262 | 8000 | 0 | 1 | CCS/CCU |  | 0 | 0 | n.v.t. | n.v.t
151 | CCS - Volledige CO2-opslag bij bestaande installaties, vloeibaar transport (variant 2B) | t CO2 | 30 | 30 | 146.1369 | 146.1369 | 31 | 118.9267 | 118.9267 | 79.2844 | 0 | 0 | 77.1291 | 903.822 | 8000 | 0 | 1 | CCS/CCU |  | 0 | 0 | n.v.t. | n.v.t
152 | CCS - Nieuwe pre-combustion CO2-afvang, bestaande installatie, gasvormig transport (variant 3A) | t CO2 | 31 | 31 | 146.9185 | 146.9185 | 31 | 118.9267 | 118.9267 | 79.2844 | 0 | 0 | 77.1291 | 908.262 | 8000 | 0 | 1 | CCS/CCU |  | 0 | 0 | n.v.t. | n.v.t
153 | CCS - Nieuwe pre-combustion CO2-afvang, bestaande installatie, vloeibaar transport (variant 3B) | t CO2 | 70 | 70 | 182.4241 | 182.4241 | 31 | 118.9267 | 118.9267 | 79.2844 | 0 | 0 | 77.1291 | 903.822 | 8000 | 0 | 1 | CCS/CCU |  | 0 | 0 | n.v.t. | n.v.t
154 | CCS - Nieuwe pre-combustion CO2-afvang bij waterstofproductie uit industriële reststoffen, bestaande installatie, gasvormig transport (variant 4A) | t CO2 | 80 | 80 | 191.0295 | 191.0295 | 31 | 118.9267 | 118.9267 | 79.2844 | 0 | 0 | 77.1291 | 896.262 | 8000 | 0 | 1 | CCS/CCU |  | 0 | 0 | n.v.t. | n.v.t
155 | CCS - Nieuwe pre-combustion CO2-afvang bij waterstofproductie uit industriële reststoffen, bestaande installatie, vloeibaar transport (variant 4B) | t CO2 | 123 | 123 | 228.8453 | 228.8453 | 31 | 118.9267 | 118.9267 | 79.2844 | 0 | 0 | 77.1291 | 891.822 | 8000 | 0 | 1 | CCS/CCU |  | 0 | 0 | n.v.t. | n.v.t
156 | CCS - Nieuwe post-combustion CO2-afvang, bestaande industriële installatie, gasvormig transport (variant 5A) | t CO2 | 88 | 88 | 191.7169 | 191.7169 | 31 | 118.9267 | 118.9267 | 79.2844 | 0 | 0 | 77.1291 | 827.58 | 8000 | 0 | 1 | CCS/CCU |  | 0 | 0 | n.v.t. | n.v.t
157 | CCS - Nieuwe post-combustion CO2-afvang, bestaande industriële installatie, vloeibaar transport (variant 5B) | t CO2 | 131 | 131 | 226.574 | 226.574 | 31 | 118.9267 | 118.9267 | 79.2844 | 0 | 0 | 77.1291 | 823.14 | 8000 | 0 | 1 | CCS/CCU |  | 0 | 0 | n.v.t. | n.v.t
158 | CCS - Nieuwe post-combustion CO2-afvang, bestaande AVI, gasvormig transport (variant 6A) | t CO2 | 289 | 289 | 216.0474 | 216.0474 | 43 | 0 | 0 | 0 | 0 | 0 | 0 | 746.672 | 8000 | 0 | 1 | CCS/CCU |  | 0 | 0 | n.v.t. | n.v.t
159 | CCS - Nieuwe post-combustion CO2-afvang, bestaande AVI, vloeibaar transport (variant 6B) | t CO2 | 344 | 300 | 255.3403 | 222.6696 | 43 | 0 | 0 | 0 | 0 | 0 | 0 | 742.232 | 8000 | 0 | 1 | CCS/CCU |  | 0 | 0 | n.v.t. | n.v.t
160 | CCS - Nieuwe pre-combustion CO2-afvang, nieuwe installatie, gasvormig transport (variant 7A) | t CO2 | 8 | 8 | 125.9515 | 125.9515 | 31 | 118.9267 | 118.9267 | 79.2844 | 0 | 0 | 77.1291 | 914.364 | 8000 | 0 | 1 | CCS/CCU |  | 0 | 0 | n.v.t. | n.v.t
161 | CCS - Nieuwe pre-combustion CO2-afvang, nieuwe installatie, vloeibaar transport (variant 7B) | t CO2 | 51 | 51 | 165.5532 | 165.5532 | 31 | 118.9267 | 118.9267 | 79.2844 | 0 | 0 | 77.1291 | 909.924 | 8000 | 0 | 1 | CCS/CCU |  | 0 | 0 | n.v.t. | n.v.t
162 | CCS - Nieuwe post-combustion CO2-afvang, nieuwe installatie, gasvormig transport (variant 8A) | t CO2 | 64 | 64 | 172.6223 | 172.6223 | 31 | 118.9267 | 118.9267 | 79.2844 | 0 | 0 | 77.1291 | 843.4 | 8000 | 0 | 1 | CCS/CCU |  | 0 | 0 | n.v.t. | n.v.t
163 | CCS - Nieuwe post-combustion CO2-afvang, nieuwe installatie, vloeibaar transport (variant 8B) | t CO2 | 103 | 103 | 205.5177 | 205.5177 | 31 | 118.9267 | 118.9267 | 79.2844 | 0 | 0 | 77.1291 | 838.96 | 8000 | 0 | 1 | CCS/CCU |  | 0 | 0 | n.v.t. | n.v.t
CO2-afvang en -gebruik (CCU)
164 | CCU bestaande installatie, precombustion, bestaande pijpleiding | t CO2 | -3 | -3 | 101.2105 | 101.2105 | 45 | 103.6547 | 103.6547 | 69.1032 | 47.884 | 0 | 0 | 843.475 | 4000 | 0 | 1 | CCS/CCU |  | 0 | 0 | n.v.t. | n.v.t
165 | CCU bestaande installatie, precombustion, nieuwe pijpleiding | t CO2 | 14 | 14 | 115.5628 | 115.5628 | 45 | 103.6547 | 103.6547 | 69.1032 | 47.884 | 0 | 0 | 843.475 | 4000 | 0 | 1 | CCS/CCU |  | 0 | 0 | n.v.t. | n.v.t
166 | CCU bestaande installatie, precombustion, vloeibaar | t CO2 | 66 | 66 | 158.3779 | 158.3779 | 45 | 103.6547 | 103.6547 | 69.1032 | 47.884 | 0 | 0 | 833.935 | 4000 | 0 | 1 | CCS/CCU |  | 0 | 0 | n.v.t. | n.v.t
167 | extra CCU bestaande installatie, bestaande pijpleiding | t CO2 | -70 | -70 | 44.5725 | 44.5725 | 45 | 103.6547 | 103.6547 | 69.1032 | 47.884 | 0 | 0 | 843.475 | 4000 | 0 | 1 | CCS/CCU |  | 0 | 0 | n.v.t. | n.v.t
168 | extra CCU bestaande installatie, nieuwe pijpleiding | t CO2 | -53 | -53 | 58.9249 | 58.9249 | 45 | 103.6547 | 103.6547 | 69.1032 | 47.884 | 0 | 0 | 843.475 | 4000 | 0 | 1 | CCS/CCU |  | 0 | 0 | n.v.t. | n.v.t
169 | extra CCU bestaande installatie, vloeibaar | t CO2 | 5 | 5 | 107.9342 | 107.9342 | 45 | 103.6547 | 103.6547 | 69.1032 | 47.884 | 0 | 0 | 833.935 | 4000 | 0 | 1 | CCS/CCU |  | 0 | 0 | n.v.t. | n.v.t
170 | CCU nieuwe installatie, precombustion, bestaande pijpleiding | t CO2 | -38 | -38 | 71.226 | 71.226 | 45 | 103.6547 | 103.6547 | 69.1032 | 47.884 | 0 | 0 | 849.3736 | 4000 | 0 | 1 | CCS/CCU |  | 0 | 0 | n.v.t. | n.v.t
171 | CCU nieuwe installatie, precombustion, nieuwe pijpleiding | t CO2 | -21 | -21 | 85.5783 | 85.5783 | 45 | 103.6547 | 103.6547 | 69.1032 | 47.884 | 0 | 0 | 849.3736 | 4000 | 0 | 1 | CCS/CCU |  | 0 | 0 | n.v.t. | n.v.t
172 | CCU nieuwe installatie, precombustion, vloeibaar | t CO2 | 33 | 33 | 130.9846 | 130.9846 | 45 | 103.6547 | 103.6547 | 69.1032 | 47.884 | 0 | 0 | 836.4736 | 4000 | 0 | 1 | CCS/CCU |  | 0 | 0 | n.v.t. | n.v.t
173 | CCU bestaande installatie, postcombustion, bestaande pijpleiding | t CO2 | 83 | 83 | 167.3015 | 167.3015 | 45 | 103.6547 | 103.6547 | 69.1032 | 47.884 | 0 | 0 | 762.68 | 4000 | 0 | 1 | CCS/CCU |  | 0 | 0 | n.v.t. | n.v.t
174 | CCU bestaande installatie, postcombustion, nieuwe pijpleiding | t CO2 | 102 | 102 | 181.6538 | 181.6538 | 45 | 103.6547 | 103.6547 | 69.1032 | 47.884 | 0 | 0 | 762.68 | 4000 | 0 | 1 | CCS/CCU |  | 0 | 0 | n.v.t. | n.v.t
175 | CCU bestaande installatie, postcombustion, vloeibaar | t CO2 | 162 | 162 | 225.8159 | 225.8159 | 45 | 103.6547 | 103.6547 | 69.1032 | 47.884 | 0 | 0 | 753.14 | 4000 | 0 | 1 | CCS/CCU |  | 0 | 0 | n.v.t. | n.v.t
176 | CCU nieuwe installatie, postcombustion, bestaande pijpleiding | t CO2 | 48 | 48 | 141.2888 | 141.2888 | 45 | 103.6547 | 103.6547 | 69.1032 | 47.884 | 0 | 0 | 778.5 | 4000 | 0 | 1 | CCS/CCU |  | 0 | 0 | n.v.t. | n.v.t
177 | CCU nieuwe installatie, postcombustion, nieuwe pijpleiding | t CO2 | 67 | 67 | 155.6411 | 155.6411 | 45 | 103.6547 | 103.6547 | 69.1032 | 47.884 | 0 | 0 | 778.5 | 4000 | 0 | 1 | CCS/CCU |  | 0 | 0 | n.v.t. | n.v.t
178 | CCU nieuwe installatie, postcombustion, vloeibaar | t CO2 | 119 | 119 | 195.2963 | 195.2963 | 45 | 103.6547 | 103.6547 | 69.1032 | 47.884 | 0 | 0 | 768.96 | 4000 | 0 | 1 | CCS/CCU |  | 0 | 0 | n.v.t. | n.v.t
179 | CCU AEC, bestaande pijpleiding | t CO2 | 135 | 135 | 195.9294 | 195.9294 | 45 | 103.6547 | 103.6547 | 69.1032 | 47.884 | 0 | 0 | 681.772 | 4000 | 0 | 1 | CCS/CCU |  | 0 | 0 | n.v.t. | n.v.t
180 | CCU AEC, nieuwe pijpleiding | t CO2 | 156 | 156 | 210.2817 | 210.2817 | 45 | 103.6547 | 103.6547 | 69.1032 | 47.884 | 0 | 0 | 681.772 | 4000 | 0 | 1 | CCS/CCU |  | 0 | 0 | n.v.t. | n.v.t
181 | CCU AEC, vloeibaar | t CO2 | 233 | 233 | 260.5508 | 260.5508 | 45 | 103.6547 | 103.6547 | 69.1032 | 47.884 | 0 | 0 | 672.232 | 4000 | 0 | 1 | CCS/CCU |  | 0 | 0 | n.v.t. | n.v.t
182 | CCU kleine biomassa, gasvormig | t CO2 | 35 | 35 | 130.8712 | 130.8712 | 45 | 103.6547 | 103.6547 | 69.1032 | 47.884 | 0 | 0 | 773.78 | 4000 | 0 | 1 | CCS/CCU |  | 0 | 0 | n.v.t. | n.v.t
183 | CCU kleine biomassa, vloeibaar | t CO2 | 94 | 94 | 174.729 | 174.729 | 45 | 103.6547 | 103.6547 | 69.1032 | 47.884 | 0 | 0 | 755.18 | 4000 | 0 | 1 | CCS/CCU |  | 0 | 0 | n.v.t. | n.v.t

## Correctiebedragen
Methode-ID | Omschrijving | Categorie | Berekende voorlopig correctiebedrag |  | Basis- of bodemprijs |  | Langetermijnprijs |  | Voorlopige GvO-waarde |  | Voorlopige ETS-waarde (nevenbaten indien van toepassing op project)
|  |  | Waarde | Formule | Waarde | Formule | Waarde | Formule | [€/eenheid] | Formule | [€/eenheid] | Formule
1 | Elektriciteit | Elektriciteit | 0.22547 | EPEX | 0.060468 | 2/3 x LT_e | 0.090702 | LT_e
4 | Elektriciteit-WOL | Elektriciteit | 0.18601 | EPEX x PIF_WOL | 0.04136 | 2/3 x LT_e x LT_PIF_WOL | 0.062041 | LT_e x LT_PIF_WOL | 0.002 | GVO_e
6 | Elektriciteit-ZonPV-netlevering | Elektriciteit | 0.14993 | EPEX x PIF_PV | 0.047589 | 2/3 x LT_e x LT_PIF_PV | 0.071383 | LT_e x LT_PIF_PV | 0.002 | GVO_e
7 | Elektricteit-ZonPV-niet-netlevering, klein | Elektriciteit | 0.19432 | EPEX x PIF_PV + EB3_e + ODE3_e + transport | 0.091979 | 2/3 x LT_e x LT_PIF_PV + EB3_e + ODE3_e + transporttarief | 0.11577 | LT_e x LT_PIF_PV + EB3_e + ODE3_e + transporttarief
8 | Elektricteit-ZonPV-niet-netlevering, groot | Elektriciteit | 0.18472 | EPEX x PIF_PV + EB3_e + ODE3_e | 0.082379 | 2/3 x LT_e x LT_PIF_PV + EB3_e + ODE3_e | 0.10617 | LT_e x LT_PIF_PV + EB3_e + ODE3_e
13 | Hernieuwbaar gas HHV | Hernieuwbaar gas | 0.075541 | TTF[HHV] | 0.029998 | 2/3 x LT_g[HHV] | 0.044997 | LT_g[HHV]
14 | Warmte, klein | Warmte | 0.15016 | (TTF[LHV] + EB1 + ODE1) / 90% | 0.093927 | (2/3 x LT_g[LHV] + EB1 + ODE1) / 90% | 0.11245 | (LT_g[LHV] + EB1 + ODE1) / 90%
15 | Warmte, middelklein | Warmte | 0.10471 | (TTF[LHV] + EB2 + ODE2) / 90% | 0.048483 | (2/3 x LT_g[LHV] + EB2 + ODE2) / 90% | 0.067002 | (LT_g[LHV] + EB2 + ODE2) / 90% |  |  | 0.0174 | EUA/ 1000 * ef_aardgas * 3,6 / 1000 / 0,9
16 | Warmte, middelgroot | Warmte | 0.09927 | (TTF[LHV] + EB3 + ODE 3) / 90% | 0.043038 | (2/3 x LT_g[LHV] + EB3 + ODE3) / 90% | 0.061557 | (LT_g[LHV] + EB3 + ODE3) / 90% |  |  | 0.0174 | EUA/ 1000 * ef_aardgas * 3,6 / 1000 / 0,9
17 | Warmte, groot_1 | Warmte | 0.05876 | 70% x TTF[LHV] | 0.023334 | 70% x 2/3 x LT_g[LHV] | 0.035001 | 70% x LT_g[LHV] |  |  | 0.0174 | EUA/ 1000 * ef_aardgas * 3,6 / 1000 / 0,9
18 | Warmte, groot | Warmte | 0.075548 | 90% x TTF[LHV] | 0.030001 | 90% x 2/3 x LT_g[LHV] | 0.045001 | 90% x LT_g[LHV] |  |  | 0.0174 | EUA/ 1000 * ef_aardgas * 3,6 / 1000 / 0,9
20 | Directe warmte | Warmte | 0.089343 | TTF[LHV] + EB3 + ODE3 | 0.038734 | 2/3*LT_g[LHV] + EB3 + ODE3 | 0.055401 | LT_g[LHV] + EB3 + ODE3 |  |  | 0.0174 | EUA/ 1000 * ef_aardgas * 3,6 / 1000 / 0,9
23 | WKK, klein | WKK | projectspecifiek | (EPEX + WK x (TTF[LHV] + EB1 + ODE1) / 90%) / (1 + WK-factor) | projectspecifiek | (2/3 x LT_e + WK x (2/3 x LT_g[LHV] + EB1 + ODE1) / 90%)/(1 + WK-factor) | projectspecifiek | ( LT_e + WK x ( LT_g[LHV] + EB1 + ODE1 )/ 90%)/(1 + WK-factor) |  |  | projectspecifiek | EUA / 1000 * ef_aardgas * WK-factor/(1+WK-factor) * 3,6 /1000/0,9
24 | WKK, middelklein | WKK | projectspecifiek | (EPEX + WK x (TTF[LHV] + EB2 + ODE2) / 90%) / (1 + WK-factor) | projectspecifiek | (2/3 x LT_e + WK x ( 2/3 x LT_g[LHV] + EB2 + ODE2) / 90%)/(1 + WK-factor) | projectspecifiek | ( LT_e + WK x ( LT_g[LHV] + EB2 + ODE2) / 90%)/(1 + WK-factor) |  |  | projectspecifiek | EUA / 1000 * ef_aardgas * WK-factor/(1+WK-factor) * 3,6 /1000/0,9
25 | WKK, middelgroot | WKK | projectspecifiek | (EPEX + WK x (TTF[LHV] + EB3 + ODE3) / 90%) / (1 + WK-factor) | projectspecifiek | (2/3 x LT_e + WK x (2/3 x LT_g[LHV] + EB3 + ODE3) / 90%)/(1 + WK-factor) | projectspecifiek | ( LT_e + WK x ( LT_g[LHV] + EB3 + ODE3) / 90%)/(1 + WK-factor) |  |  | projectspecifiek | EUA / 1000 * ef_aardgas * WK-factor/(1+WK-factor) * 3,6 /1000/0,9
30 | Waterstof | Waterstof | 0.10151 | (0,29 + 49 x TTF[HHV])/39.32 | 0.044758 | (0,29 + 49 x 2/3 x LT_g[HHV])/39.32 | 0.06345 | (0,29 + 49 x LT_g[HHV])/39.32
31 | CCS | CCS | 0 | EUA | 79.2844 | 2/3 x LT_CO2 | 118.9267 | LT_CO2 |  |  | 77.1291 | EUA-prijs
35 | CO2-gebruik | CCU | 126.0868 | TTF[LHV] / ketel_co2 x 1000 - 2/3 x 1000 x EPEX/wkk_co2 | 83.2947 | (2/3 x LT_g[LHV]) / ketel_co2 x 1000 - 2/3 x 1000 x (2/3 x LT_e)/wkk_co2 | 124.9421 | LT_g[LHV] / ketel_co2 x 1000 - 2/3 x 1000 x LT_e/wkk_co2
36 | Benzine | Brandstoffen | 0.1074 | ol | 0.063686 | 2/3 x LT_ol | 0.095529 | LT_ol | 0.1318 | HBE
37 | Benzine/diesel | Brandstoffen | 0.10555 | 57% x ol + 43% x dies | 0.062872 | 2/3 x (57% x LG_ol + 43% x LT_dies) | 0.094309 | 57% x LG_ol + 43% x LT_dies | 0.1318 | HBE
38 | Offshore elektrificatie | Elektriciteit | 0.29212 | 3,48 x TTF[LHV] | 0.116 | 3,48 x 2/3 x LT_g[LHV] | 0.174 | 3,48 x LT_g[LHV] |  |  | 0.0546 | Aardgas-vermeden-[kWh]-per-Elektriciteit gebruikt-[kWh]-ratio(= 3.48) * 0.0036[GJ/kWh] * ef_aardgas[kgCO2/GJ]/1000 * EUA
39 | Hernieuwbaar gas LHV | Hernieuwbaar gas | 0.083943 | TTF[LHV] | 0.033334 | 2/3 x LT_g[LHV] | 0.050001 | LT_g[LHV]
40 | LNG | Brandstoffen | 0.087133 | TTF[LHV] + 0,00319 | 0.036524 | 2/3 x LT_g[LHV] + 0,00319 | 0.053191 | LT_g[LHV] + 0,00319 | 0.1318 | HBE
41 | Glasoven | Warmte | 0.13584 | (TTF[LHV] + EB3 + ODE3) * HG_g_besparing + (EPEX + EB3_e + ODE3_e) * HG_e_besparing | 0.056959 | (2/3 x LT_g[LHV] + EB3 + ODE3) * HG_g_besparing + (2/3 x LT_e + EB3_e + ODE3_e) * HG_e_besparing | 0.080286 | (LT_g[LHV] + EB3 + ODE3) * HG_g_besparing + (LT_e + EB3_e + ODE3_e) * HG_e_besparing |  |  | 0.0188 | EUA (EUR/tCO2) * besparing gas HG (kWhLHV_bespaard / kWhe_HG) * CO2 emissiefactor gas (tCO2/kWhLHV)
42 | FT | Brandstoffen | 0.10439 | 30% x ol + 70% x dies | 0.062362 | 2/3 x (30% x LT_ol + 70% x LT_dies) | 0.093542 | 30% x LT_ol + 70% x LT_dies | 0.1318 | HBE
43 | CCS geen ets | CCS | 0 | Geen correctiebedrag | 0 | Geen correctiebedrag | 0 | Geen correctiebedrag
44 | CO2-gebruik incl transportkosten | CCU | 141.0868 | TTF[LHV] / ketel_co2 x 1000 - 2/3 x 1000 x EPEX/wkk_co2 + co2_transp_kost | 98.2947 | (2/3 x LT_g[LHV]) / ketel_co2 x 1000 - 2/3 x 1000 x (2/3 x LT_e)/wkk_co2 + co2_transp_kost | 139.9421 | LT_g[LHV] / ketel_co2 x 1000 - 2/3 x 1000 x LT_e/wkk_co2 + co2_transp_kost
45 | CO2-gebruik incl vermeden OPEX, verh 90/10 | CCU | 47.884 | TTF[LHV] / ketel_co2 x 1000 - 90% x 1000 x EPEX/wkk_co2 + co2_vermeden_opex_wkk_ketel | 69.1032 | (2/3 x LT_g[LHV]) / ketel_co2 x 1000 - 90% x 1000 x (2/3 x LT_e)/wkk_co2 + (2/3)* LT_co2_verm_opex | 103.6547 | LT_g[LHV] / ketel_co2 x 1000 - 90% x 1000 x LT_e/wkk_co2 + LT_co2_verm_opex
Code | Omschrijving |  | Waarde | Eenheid | Berekeningswijze (alle gemiddelden zijn ongewogen)
EPEX | Elektriciteitsprijs |  | 0.22547 | €/kWh | Gemiddelde EPEX 1-9-2021 t/m 31-8-2022, incl. correctie voor blokken van 6 uur of langer met een negatieve elektriciteitsprijs
LT_e | Langetermijnelektriciteitsprijs |  | 0.090702 | €/kWh | Gemiddelde reële prijzen elektriciteit basislast 2023-2037 (KEV2022)
PIF_WOL | Profiel- en onbalansfactor wind op land |  | 0.825 | - | Gemiddelde 1-1-2021 t/m 31-12-2021
LT_PIF_WOL | Langetermijnprofiel- en langetermijnonbalansfactor wind op land |  | 0.68401 | - | Gemiddelde 2023-2037 (KEV2022)
PIF_PV | Profiel- en onbalansfactor zon-PV |  | 0.665 | - | Gemiddelde 1-1-2021 t/m 31-12-2021
LT_PIF_PV | Langetermijnprofiel- en langetermijnonbalansfactor zon-PV |  | 0.78701 | - | Gemiddelde 2023-2037 (KEV2022)
TTF[HHV] | Gasprijs in bovenwaarde |  | 0.075541 | €/kWhHHV | Gemiddelde TTF 1-9-2021 t/m 31-8-2022 cal-23
TTF[LHV] | Gasprijs in onderwaarde |  | 0.083943 | €/kWhLHV | Gemiddelde TTF 1-9-2021 t/m 31-8-2022 cal-23
LT_g[HHV] | Langetermijngasprijs in bovenwaarde |  | 0.044997 | €/kWhHHV | Gemiddelde reële prijzen gas 2023-2037 (KEV2022)
LT_g[LHV] | Langetermijngasprijs in onderwaarde |  | 0.050001 | €/kWhLHV | Gemiddelde reële prijzen gas 2023-2037 (KEV2022)
EUA | Prijs CO2-emissierechten |  | 77.1291 | €/tCO2 | Gemiddelde EUA 1-9-2021 t/m 31-8-2022
LT_CO2 | Langetermijn-CO2-prijs |  | 118.9267 | €/tCO2 | Gemiddelde reële prijzen CO2 2023-2037 (KEV2022)
transport | Marginale transporttarieven |  | 0.0096 | €/kWh | Gemiddelde netbeheerders 2022
WK | Warmtekrachtverhouding |  | - | - | Categorie-specifiek
EB3_e | Energiebelasting elektriciteit, 3e schijf |  | 0.03479 | €/kWh | Tarief 2022
ODE3_e | Opslag Duurzame Energie elektriciteit, 3e schijf |  |  |  | Tarief 2022
EB1 | Energiebelasting gas, 1e schijf |  | 0.0512 | €/kWhLHV | Tarief 2022
ODE1 | Opslag Duurzame Energie gas, 1e schijf |  |  |  | Tarief 2022
EB2 | Energiebelasting gas, 2e schijf |  | 0.0103 | €/kWhLHV | Tarief 2022
ODE2 | Opslag Duurzame Energie gas, 2e schijf |  |  |  | Tarief 2022
EB3 | Energiebelasting gas, 3e schijf |  | 0.0054 | €/kWhLHV | Tarief 2022
ODE3 | Opslag Duurzame Energie gas, 3e schijf |  |  |  | Tarief 2022
ol | Kale pomprijs benzine |  | 0.1074 | €/kWhLHV | Gemiddelde 1-9-2021 t/m 31-8-2022 (CBS)
dies | Kale pomprijs dieselprijs |  | 0.1031 | €/kWhLHV | Gemiddelde 1-9-2021 t/m 31-8-2022 (CBS)
LT_ol | Langetermijn kale pompprijs benzine |  | 0.095529 | €/kWhLHV | Gemiddelde 2023-2037 (KEV2022)
LT_dies | Langetermijn kale pompprijs diesel |  | 0.092691 | €/kWhLHV | Gemiddelde 2023-2037 (KEV2022)
ketel_co2 | CO2 uit ketel tuinbouw |  | 0.21871 | kgCO2/kWhLHV | Gebaseerd op 56,5 kgCO2/GJLHV aardgas en rekening houdend met gemiddelde reductiecoëfficiënt van 0,93 voor CO2-levering aan een tuinder uit de WEcR-studie
wkk_co2 | CO2 uit WKK tuinbouw |  | 0.58323 | kgCO2/kWhe | Gebaseerd op 56,5 kgCO2/GJLHV aardgas en rekening houdend met gemiddelde reductiecoëfficiënt van 0,93 voor CO2-levering aan een tuinder uit de WEcR-studie
GVO_e | Garantie van Oorsprong certificaat voor elektriciteit |  | 0.002 | €/kWhe | Gebaseerd op marktinformatie (zelfde waarde aangehouden als in Notitie def correctiebedragen 2022 (correctiebedragen over 2021)
HBE | Hernieuwbare Brandstofeenheid |  | 0.1318 | €/kWhLHV | Ongewogen gemiddelde dagelijkse midprijzen OLYX (in euro/GJ,LHV) voor geavanceerde HBE-2022-producten (‘HBE 22 A’) in de periode 1 september 2021 tot en met 31 augustus 2022, vermenigvuldigd met 2 (omdat elke geproduceerde geavanceerde hernieuwbare brandstofeenheid 2 HBE’s krijgt) en vervolgens omgerekend naar euro/kWhLHV.
ef_aardgas | Emissiefactor aardgas |  | 56.5 | kgCO2/GJLHV | RVO (2022) The Netherlands: list of fuels and standard CO2 emission factors version of January 2022
co2_transp_kost | CO2 transportkosten |  | 15 | €/tCO2 | Marktinformatie 2021
co2_vermeden_opex_wkk_ketel | Vermeden OPEX WKK/ketel bij tuinder |  | 12 | €/tCO2 | Berekening door Koen Smekens op basis van studie van KWIN (2017), rekening houdend met een verhouding van 90% WKK en 10% ketel en inflatie t/m 2022.
LT_co2_verm_opex | Langetermijn vermeden OPEX WKK/ketel bij tuinder |  | 15 | €/tCO2 | Berekening door Koen Smekens op basis van studie van KWIN (2017), rekening houdend met een verhouding van 90% WKK en 10% ketel en inflatie t/m helft van subsidieduur van 15 jaar (7.5 jaar na het jaar waarin basisbedragberekeningen worden gedaan. (PS: DIT GETAL IS TOEVALLIG HETZELFDE ALS DE EERDER GENOEMDE CO2_TRANSPORTKOSTEN)
HG_g_besparing | Besparing van gas door hybride glasoven tov conventionele glasoven uitgedrukt per ingaande elektriciteit hybride glasoven |  | 1.2 | kWhLHV/kWhe | Berekening: (913 (kWhLHV / t_glas in conventionele glasoven)-158 (kWhLHV / t_glas in hybride glasoven))/631 (kWhe / t_glas in hybride glasoven) = 1,20 kWhLHV vermeden gas per kWh elektriciteitsinput hybride glasoven. Berekening op basis van marktinformatie 2021.
HG_e_besparing | Besparing van elektriciteit door hybride glasoven tov conventionele glasoven uitgedrukt per ingaande elektriciteit hybride glasoven |  | 0.11 | kWhe/kWhe | Berekening: 69 (kWhe / t_glas in conventionele glasoven)/631 (kWhe / t_glas in hybride glasoven) = 0,11 kWhe bespaarde elektriciteit per elektriciteitsinput hybride glasoven. Berekening op basis van marktinformatie 2021.

## ETS-correcties
SDE++-2023 ETS-referentie en voorlopige correctie per categorie waar relevant
Voorlopige EUA ofwel ETS-waarde (ETS-max) in EUR/tonCO2: | 77.1291 | €/ton CO2
Rendement gasketel | 90%
Emissiefactor aardgas [LHV] | 56.5 | kgCO2/GJ,gas[LHV]
Voorlopige ETS-waarde warmte (ETS-max-warmte, referentie is gasketel) in EUR/kWh,th: | 0.017431 | EUR/kWh,th
Percentage gratis gealloceerde rechten bij levering aan warmtenet | 30%
Aanname aandeel gasketelwarmtevervanging in warmtenet (niet-flexibele warmte) | 10%
Aanname aandeel gasketelwarmtevervanging in warmtenet (flexibele warmte) | 50%
Aandeel niet-Carbon-Leakage( CL)-gevoelig offshore gaswinning in fase 4 van het EU ETS | 0%
Besparing van gas door hybride glasoven tov conventionele glasoven uitgedrukt per ingaande elektriciteit hybride glasoven | 1.2 | kWh,gas[LHV]/kWh,e,input
Categorie | Eenheid | Voorlopige ETS correctie referentie (€/eenheid) | Kan de bron onder het ETS vallen? | Referentie afnemer (de referentie voor als de ETS-correctie niet al 0 is doordat zowel bron als afnemer (wanneer er sprake is van een verschil tussen de eigenaar van de bron en de afnemer) niet onder het ETS vallen) | Referentie afnemer ETS of niet? | Warmtepomp aanwezig? | COP | WK-factor | Berekening ETS-correctie volgens stroomschema | Aandeel gasketelwarmtevervanging | % correctie van ETS max | Toelichting formule
Aquathermie – Thermische energie uit oppervlaktewater (TEO), geen basislast | kWh,th | 0.0016018 | Ja | Stadswarmte | niet-ETS | Ja | 3.7 | nvt | ETS voordeel = ETS_max_warmte * aandeel_gasketelwarmtevervanging_in_warmtenet * (100% - (1/COP) * gratis_toegewezen_rechten_%_warmtenet) | 10% | 9.189%
Aquathermie – Thermische energie uit oppervlaktewater (TEO), basislast | kWh,th | 0.0016018 | Ja | Stadswarmte | niet-ETS | Ja | 3.7 | nvt | ETS voordeel = ETS_max_warmte * aandeel_gasketelwarmtevervanging_in_warmtenet * (100% - (1/COP) * gratis_toegewezen_rechten_%_warmtenet) | 10% | 9.189%
Aquathermie - Thermische energie uit oppervlaktewater (TEO), basislast zonder warmte-opslag | kWh,th | 0.0015979 | Ja | Stadswarmte | niet-ETS | Ja | 3.6 | nvt | ETS voordeel = ETS_max_warmte * aandeel_gasketelwarmtevervanging_in_warmtenet * (100% - (1/COP) * gratis_toegewezen_rechten_%_warmtenet) | 10% | 9.167%
Aquathermie – Thermische energie uit oppervlaktewater voor directe toepassing (TEO-d) | kWh,th | 0.012962 | Ja | Tuinbouw | niet-ETS | Ja | 3.9 | nvt | ETS voordeel = ETS_max_warmte * (COP - 1) / COP (verlaging gratis emissierechten naar rato voor warmte uit elektriciteit) | nvt | 74.36%
Aquathermie – Thermische energie uit afvalwater (TEA) | kWh,th | 0.001609 | Ja | Stadswarmte | niet-ETS | Ja | 3.9 | nvt | ETS voordeel = ETS_max_warmte * aandeel_gasketelwarmtevervanging_in_warmtenet * (100% - (1/COP) * gratis_toegewezen_rechten_%_warmtenet) | 10% | 9.231%
Lucht-water-warmtepomp (LWWP), geen basislast | kWh,th | 0.0015717 | Ja | Stadswarmte | niet-ETS | Ja | 3.05 | nvt | ETS voordeel = ETS_max_warmte * aandeel_gasketelwarmtevervanging_in_warmtenet * (100% - (1/COP) * gratis_toegewezen_rechten_%_warmtenet) | 10% | 9.016%
Zonthermie, ≥140 kWth tot 1 MWth | kWh,th | 0.0017431 | Ja | Stadswarmte | niet-ETS | Nee | nvt | nvt | ETS voordeel = ETS_max_warmte * aandeel_gasketelwarmtevervanging_in_warmtenet | 10% | 10%
Zonthermie, ≥1 MWth | kWh,th | 0.0017431 | Ja | Stadswarmte | niet-ETS | Nee | nvt | nvt | ETS voordeel = ETS_max_warmte * aandeel_gasketelwarmtevervanging_in_warmtenet | 10% | 10%
PVT met warmtepomp | kWh,th | 0.0016385 | Ja | Stadswarmte | niet-ETS | Ja | 5 | nvt | ETS voordeel = ETS_max_warmte * aandeel_gasketelwarmtevervanging_in_warmtenet * (100% - (1/COP) * gratis_toegewezen_rechten_%_warmtenet) | 10% | 9.4%
PVT met bestaande warmtepomp | kWh,th | 0.0016385 | Ja | Stadswarmte | niet-ETS | Ja | 5 | nvt | ETS voordeel = ETS_max_warmte * aandeel_gasketelwarmtevervanging_in_warmtenet * (100% - (1/COP) * gratis_toegewezen_rechten_%_warmtenet) | 10% | 9.4%
Daglichtkas | kWh,th | 0.0016385 | Ja | Stadswarmte | niet-ETS | Nee | 5 | nvt | ETS voordeel = ETS_max_warmte * aandeel_gasketelwarmtevervanging_in_warmtenet * (100% - (1/COP) * gratis_toegewezen_rechten_%_warmtenet) | 10% | 9.4%
Ondiepe geothermie (geen basislast) | kWh,th | 0.0016018 | Ja | Stadswarmte | niet-ETS | Ja | 3.7 | nvt | ETS voordeel = ETS_max_warmte * aandeel_gasketelwarmtevervanging_in_warmtenet * (100% - (1/COP) * gratis_toegewezen_rechten_%_warmtenet) | 10% | 9.189%
Ondiepe geothermie (basislast) | kWh,th | 0.0016186 | Ja | Stadswarmte | niet-ETS | Ja | 4.2 | nvt | ETS voordeel = ETS_max_warmte * aandeel_gasketelwarmtevervanging_in_warmtenet * (100% - (1/COP) * gratis_toegewezen_rechten_%_warmtenet) | 10% | 9.286%
Diepe geothermie (basislast); < 12 MWth | kWh,th | 0.0017431 | Ja | Stadswarmte | niet-ETS | Nee | nvt | nvt | ETS voordeel = ETS_max_warmte * aandeel_gasketelwarmtevervanging_in_warmtenet | 10% | 10%
Diepe geothermie (basislast); 12-20 MWth | kWh,th | 0.0017431 | Ja | Stadswarmte | niet-ETS | Nee | nvt | nvt | ETS voordeel = ETS_max_warmte * aandeel_gasketelwarmtevervanging_in_warmtenet | 10% | 10%
Diepe geothermie (basislast); ≥20 MWth | kWh,th | 0.0017431 | Ja | Stadswarmte | niet-ETS | Nee | nvt | nvt | ETS voordeel = ETS_max_warmte * aandeel_gasketelwarmtevervanging_in_warmtenet | 10% | 10%
Diepe geothermie (basislast) hoge temperatuur warmtenet (inclusief warmtepomp) | kWh,th | 0.0016124 | Ja | Stadswarmte | niet-ETS | Ja | 4 | nvt | ETS voordeel = ETS_max_warmte * aandeel_gasketelwarmtevervanging_in_warmtenet * (100% - (1/COP) * gratis_toegewezen_rechten_%_warmtenet) | 10% | 9.25%
Diepe geothermie (middenlast) | kWh,th | 0.0017431 | Ja | Stadswarmte | niet-ETS | Nee | nvt | nvt | ETS voordeel = ETS_max_warmte * aandeel_gasketelwarmtevervanging_in_warmtenet | 10% | 10%
Diepe geothermie (geen basislast) | kWh,th | 0.0017431 | Ja | Stadswarmte | niet-ETS | Nee | nvt | nvt | ETS voordeel = ETS_max_warmte * aandeel_gasketelwarmtevervanging_in_warmtenet | 10% | 10%
Diepe geothermie (uitbreiding) | kWh,th | 0.0017431 | Ja | Stadswarmte | niet-ETS | Nee | nvt | nvt | ETS voordeel = ETS_max_warmte * aandeel_gasketelwarmtevervanging_in_warmtenet | 10% | 10%
Ultradiepe geothermie | kWh,th | 0.017431 | Ja | Industrie | ETS | Nee | nvt | nvt | 100% ETS voordeel (hernieuwbare warmte heeft geen emissies en is toewijsbare warmte) | nvt | 100%
Ketel op vaste biomassa 0,5 - 5 MWth | kWh,th | 0.0017431 | Ja | Stadswarmte | niet-ETS | Nee | nvt | nvt | ETS voordeel = ETS_max_warmte * aandeel_gasketelwarmtevervanging_in_warmtenet | 10% | 10%
Ketel op vaste biomassa 5 MWth (8500h) | kWh,th | 0.017431 | Ja | Industrie | ETS | Nee | nvt | nvt | 100% ETS voordeel (hernieuwbare warmte heeft geen emissies en is toewijsbare warmte) | nvt | 100%
Ketel op vaste biomassa 5 MWth (8000h) | kWh,th | 0.017431 | Ja | Industrie | ETS | Nee | nvt | nvt | 100% ETS voordeel (hernieuwbare warmte heeft geen emissies en is toewijsbare warmte) | nvt | 100%
Ketel op vaste biomassa 5 MWth (7500h) | kWh,th | 0.017431 | Ja | Industrie | ETS | Nee | nvt | nvt | 100% ETS voordeel (hernieuwbare warmte heeft geen emissies en is toewijsbare warmte) | nvt | 100%
Ketel op vaste biomassa 5 MWth (7000h) | kWh,th | 0.017431 | Ja | Industrie | ETS | Nee | nvt | nvt | 100% ETS voordeel (hernieuwbare warmte heeft geen emissies en is toewijsbare warmte) | nvt | 100%
Ketel op vaste biomassa 5 MWth (6500h) | kWh,th | 0.017431 | Ja | Industrie | ETS | Nee | nvt | nvt | 100% ETS voordeel (hernieuwbare warmte heeft geen emissies en is toewijsbare warmte) | nvt | 100%
Ketel op vaste biomassa 5 MWth (6000h) | kWh,th | 0.017431 | Ja | Industrie | ETS | Nee | nvt | nvt | 100% ETS voordeel (hernieuwbare warmte heeft geen emissies en is toewijsbare warmte) | nvt | 100%
Ketel op vaste biomassa 5 MWth (5500h) | kWh,th | 0.017431 | Ja | Industrie | ETS | Nee | nvt | nvt | 100% ETS voordeel (hernieuwbare warmte heeft geen emissies en is toewijsbare warmte) | nvt | 100%
Ketel op vaste biomassa 5 MWth (5000h) | kWh,th | 0.017431 | Ja | Industrie | ETS | Nee | nvt | nvt | 100% ETS voordeel (hernieuwbare warmte heeft geen emissies en is toewijsbare warmte) | nvt | 100%
Ketel op vaste biomassa 5 MWth (4500h) | kWh,th | 0.017431 | Ja | Industrie | ETS | Nee | nvt | nvt | 100% ETS voordeel (hernieuwbare warmte heeft geen emissies en is toewijsbare warmte) | nvt | 100%
Ketel op B-hout | kWh,th | 0.017431 | Ja | Industrie | ETS | Nee | nvt | nvt | 100% ETS voordeel (hernieuwbare warmte heeft geen emissies en is toewijsbare warmte) | nvt | 100%
Ketel op vloeibare biomassa | kWh,th | 0.0017431 | Ja | Stadswarmte | niet-ETS | Nee | nvt | nvt | ETS voordeel = ETS_max_warmte * aandeel_gasketelwarmtevervanging_in_warmtenet | 10% | 10%
Ketel stoom uit houtpellets 5 - 50 MWth | kWh,th | 0.017431 | Ja | Industrie | ETS | Nee | nvt | nvt | 100% ETS voordeel (hernieuwbare warmte heeft geen emissies en is toewijsbare warmte) | nvt | 100%
Ketel stoom uit houtpellets > 50 MWth | kWh,th | 0.017431 | Ja | Industrie | ETS | Nee | nvt | nvt | 100% ETS voordeel (hernieuwbare warmte heeft geen emissies en is toewijsbare warmte) | nvt | 100%
Warmte uit houtpellets >10MWth | kWh,th | 0.0017431 | Ja | Stadswarmte | niet-ETS | Nee | nvt | nvt | ETS voordeel = ETS_max_warmte * aandeel_gasketelwarmtevervanging_in_warmtenet | 10% | 10%
Levensduurverlenging ketel op vaste of vloeibare biomassa 0,5-5MWth | kWh,th | 0.0017431 | Ja | Stadswarmte | niet-ETS | Nee | nvt | nvt | ETS voordeel = ETS_max_warmte * aandeel_gasketelwarmtevervanging_in_warmtenet | 10% | 10%
Levensduurverlenging ketel op vaste of vloeibare biomassa > 5MWth | kWh,th | 0.0017431 | Ja | Stadswarmte | niet-ETS | Nee | nvt | nvt | ETS voordeel = ETS_max_warmte * aandeel_gasketelwarmtevervanging_in_warmtenet | 10% | 10%
Directe inzet van houtpellets voor industriële toepassingen | kWh,th | 0.017431 | Ja | Industrie | ETS | Nee | nvt | nvt | 100% ETS voordeel (hernieuwbare warmte heeft geen emissies en is toewijsbare warmte) | nvt | 100%
Levensduurverlenging Monomestvergisting Kleinschalig, Warmte | kWh,th | 0.017431 | Ja | Industrie | ETS | Nee | nvt | nvt | 100% ETS voordeel (hernieuwbare warmte heeft geen emissies en is toewijsbare warmte) | nvt | 100%
Levensduurverlenging Monomestvergisting kleinschalig, gecombineerde opwekking | kWh,e+kWh,th | 0.0063285 | Ja | Industrie | ETS | Nee | nvt | 0.57 | 100% ETS voordeel (hernieuwbare warmte heeft geen emissies en is toewijsbare warmte) | nvt | 36.31% | ETS correctie geldt alleen voor het warmte-deel
Levensduurverlenging Grootschalige allesvergisting, Warmte | kWh,th | 0.017431 | Ja | Industrie | ETS | Nee | nvt | nvt | 100% ETS voordeel (hernieuwbare warmte heeft geen emissies en is toewijsbare warmte) | nvt | 100%
Levensduurverlenging Grootschalige allesvergisting, gecombineerde opwekking | kWh,e+kWh,th | 0.0089282 | Ja | Industrie | ETS | Nee | nvt | 1.05 | 100% ETS voordeel (hernieuwbare warmte heeft geen emissies en is toewijsbare warmte) | nvt | 51.22% | ETS correctie geldt alleen voor het warmte-deel
Compostering Champost, Warmte | kWh,th | 0.0017431 | Ja | Stadswarmte | niet-ETS | Nee | nvt | nvt | ETS voordeel = ETS_max_warmte * aandeel_gasketelwarmtevervanging_in_warmtenet | 10% | 10%
Verbeterde slibgisting, gecombineerde opwekking | kWh,e+kWh,th | 0.00069305 | Ja | Stadswarmte | niet-ETS | Nee | nvt | 0.66 | ETS voordeel = ETS_max_warmte * aandeel_gasketelwarmtevervanging_in_warmtenet | 10% | 3.976% | ETS correctie geldt alleen voor het warmte-deel
Verbeterde slibgisting, Warmte | kWh,th | 0.0017431 | Ja | Stadswarmte | niet-ETS | Nee | nvt | nvt | ETS voordeel = ETS_max_warmte * aandeel_gasketelwarmtevervanging_in_warmtenet | 10% | 10%
Monomestvergisting Grootschalig, Warmte | kWh,th | 0.017431 | Ja | Industrie | ETS | Nee | nvt | nvt | 100% ETS voordeel (hernieuwbare warmte heeft geen emissies en is toewijsbare warmte) | nvt | 100%
Monomestvergisting Grootschalig, gecombineerde opwekking | kWh,e+kWh,th | 0.0050686 | Ja | Industrie | ETS | Nee | nvt | 0.41 | 100% ETS voordeel (hernieuwbare warmte heeft geen emissies en is toewijsbare warmte) | nvt | 29.08% | ETS correctie geldt alleen voor het warmte-deel
Monomestvergisting Kleinschalig, Warmte | kWh,th | 0.017431 | Ja | Industrie | ETS | Nee | nvt | nvt | 100% ETS voordeel (hernieuwbare warmte heeft geen emissies en is toewijsbare warmte) | nvt | 100%
Monomestvergisting kleinschalig, gecombineerde opwekking | kWh,e+kWh,th | 0.0063285 | Ja | Industrie | ETS | Nee | nvt | 0.57 | 100% ETS voordeel (hernieuwbare warmte heeft geen emissies en is toewijsbare warmte) | nvt | 36.31% | ETS correctie geldt alleen voor het warmte-deel
Grootschalige allesvergisting, Warmte | kWh,th | 0.017431 | Ja | Industrie | ETS | Nee | nvt | nvt | 100% ETS voordeel (hernieuwbare warmte heeft geen emissies en is toewijsbare warmte) | nvt | 100%
Grootschalige allesvergisting, gecombineerde opwekking | kWh,e+kWh,th | 0.0089282 | Ja | Industrie | ETS | Nee | nvt | 1.05 | 100% ETS voordeel (hernieuwbare warmte heeft geen emissies en is toewijsbare warmte) | nvt | 51.22% | ETS correctie geldt alleen voor het warmte-deel
Grootschalige elektrische boilers | kWh,th | 0.0061009 | Ja | Stadswarmte | niet-ETS | Nee | nvt | nvt | ETS voordeel = ETS_max_warmte * aandeel_gasketelwarmtevervanging_in_warmtenet * (100% - gratis_toegewezen_rechten_%_warmtenet) | 50% | 35%
Grootschalige warmtepomp gesloten systeem (8000 uur) | kWh,th | 0.012451 | Ja | Industrie | ETS | Ja | 3.5 | nvt | ETS voordeel = ETS_max_warmte * (COP - 1) / COP (verlaging gratis emissierechten naar rato voor warmte uit elektriciteit) | nvt | 71.43%
Grootschalige warmtepomp gesloten systeem (3000 uur) | kWh,th | 0.012451 | Ja | Industrie | ETS | Ja | 3.5 | nvt | ETS voordeel = ETS_max_warmte * (COP - 1) / COP (verlaging gratis emissierechten naar rato voor warmte uit elektriciteit) | nvt | 71.43%
Grootschalige warmtepomp open systeem (8000 uur) | kWh,th | 0.014941 | Ja | Industrie | ETS | Ja | 7 | nvt | ETS voordeel = ETS_max_warmte * (COP - 1) / COP (verlaging gratis emissierechten naar rato voor warmte uit elektriciteit) | nvt | 85.71%
Grootschalige warmtepomp open systeem (3000 uur) | kWh,th | 0.014941 | Ja | Industrie | ETS | Ja | 7 | nvt | ETS voordeel = ETS_max_warmte * (COP - 1) / COP (verlaging gratis emissierechten naar rato voor warmte uit elektriciteit) | nvt | 85.71%
Elektrificatie bestaand offshore productieplatform | kWh,e input | 0.054594 | Ja | Offhore platform | ETS | Nee | nvt | nvt | ETS voordeel = (100% - percentage_gratis_rechten_niet_CL) * vermeden_emissies * EUA_prijs | nvt | 100% | Aardgas-vermeden-[kWh]-per-Elektriciteit gebruikt-[kWh]-ratio = 3.48
Elektrificatie nieuw offshore productieplatform | kWh,e input | 0.054594 | Ja | Offhore platform | ETS | Nee | nvt | nvt | ETS voordeel = (100% - percentage_gratis_rechten_niet_CL) * vermeden_emissies * EUA_prijs | nvt | 100% | Aardgas-vermeden-[kWh]-per-Elektriciteit gebruikt-[kWh]-ratio = 3.48
Onshore compressie met bestaande compressor | kWh,e input | 0.054594 | Ja | Offhore platform | ETS | Nee | nvt | nvt | ETS voordeel = (100% - percentage_gratis_rechten_niet_CL) * vermeden_emissies * EUA_prijs | nvt | 100% | Aardgas-vermeden-[kWh]-per-Elektriciteit gebruikt-[kWh]-ratio = 3.48
Onshore compressie met nieuwe compressor | kWh,e input | 0.054594 | Ja | Offhore platform | ETS | Nee | nvt | nvt | ETS voordeel = (100% - percentage_gratis_rechten_niet_CL) * vermeden_emissies * EUA_prijs | nvt | 100% | Aardgas-vermeden-[kWh]-per-Elektriciteit gebruikt-[kWh]-ratio = 3.48
Hybride glasovens | kWh,e input | 0.018826 | Ja | Industrie | ETS | Nee | nvt | nvt | 100% ETS voordeel (vermindering emissie, maar geen vermindering gratis emissierechten) | nvt | 100% | Deze categorie wordt uitgedrukt per ingaande elektriciteit
Restwarmtebenutting zonder warmtepomp, lengte-/vermogenverhouding ≥ 0,00 en < 0,10 | kWh,th | 0.0052294 | Ja | Stadswarmte | niet-ETS | Nee | nvt | nvt | ETS voordeel = ETS_max_warmte * gratis_toegewezen_rechten_%_warmtenet | nvt | 30%
Restwarmtebenutting zonder warmtepomp, lengte-/vermogenverhouding ≥ 0,10 en < 0,20 | kWh,th | 0.0052294 | Ja | Stadswarmte | niet-ETS | Nee | nvt | nvt | ETS voordeel = ETS_max_warmte * gratis_toegewezen_rechten_%_warmtenet | nvt | 30%
Restwarmtebenutting zonder warmtepomp, lengte-/vermogenverhouding ≥ 0,20 en < 0,30 | kWh,th | 0.0052294 | Ja | Stadswarmte | niet-ETS | Nee | nvt | nvt | ETS voordeel = ETS_max_warmte * gratis_toegewezen_rechten_%_warmtenet | nvt | 30%
Restwarmtebenutting zonder warmtepomp, lengte-/vermogenverhouding ≥ 0,30 en < 0,40 | kWh,th | 0.0052294 | Ja | Stadswarmte | niet-ETS | Nee | nvt | nvt | ETS voordeel = ETS_max_warmte * gratis_toegewezen_rechten_%_warmtenet | nvt | 30%
Restwarmtebenutting zonder warmtepomp, lengte-/vermogenverhouding ≥ 0,40 | kWh,th | 0.0052294 | Ja | Stadswarmte | niet-ETS | Nee | nvt | nvt | ETS voordeel = ETS_max_warmte * gratis_toegewezen_rechten_%_warmtenet | nvt | 30%
Restwarmtebenutting met warmtepomp, lengte-/vermogenverhouding ≥ 0,00 en < 0,10 | kWh,th | 0.0037353 | Ja | Stadswarmte | niet-ETS | Ja | 3.5 | nvt | ETS voordeel = ETS_max_warmte * gratis_toegewezen_rechten_%_warmtenet*((COP-1)/COP) | nvt | 21.43%
Restwarmtebenutting met warmtepomp, lengte-/vermogenverhouding ≥ 0,10 en < 0,20 | kWh,th | 0.0037353 | Ja | Stadswarmte | niet-ETS | Ja | 3.5 | nvt | ETS voordeel = ETS_max_warmte * gratis_toegewezen_rechten_%_warmtenet*((COP-1)/COP) | nvt | 21.43%
Restwarmtebenutting met warmtepomp, lengte-/vermogenverhouding ≥ 0,20 en < 0,30 | kWh,th | 0.0037353 | Ja | Stadswarmte | niet-ETS | Ja | 3.5 | nvt | ETS voordeel = ETS_max_warmte * gratis_toegewezen_rechten_%_warmtenet*((COP-1)/COP) | nvt | 21.43%
Restwarmtebenutting met warmtepomp, lengte-/vermogenverhouding ≥ 0,30 en < 0,40 | kWh,th | 0.0037353 | Ja | Stadswarmte | niet-ETS | Ja | 3.5 | nvt | ETS voordeel = ETS_max_warmte * gratis_toegewezen_rechten_%_warmtenet*((COP-1)/COP) | nvt | 21.43%
Restwarmtebenutting met warmtepomp, lengte-/vermogenverhouding ≥ 0,40 | kWh,th | 0.0037353 | Ja | Stadswarmte | niet-ETS | Ja | 3.5 | nvt | ETS voordeel = ETS_max_warmte * gratis_toegewezen_rechten_%_warmtenet*((COP-1)/COP) | nvt | 21.43%
CCS - Gedeeltelijke CO2-opslag bij bestaande installaties, gasvormig transport (variant 1A) | t CO2 | 77.1291 | Ja | Industrie | ETS | Nee | nvt | nvt | Er zijn aparte categorieën voor CCS die onder het ETS vallen, en die niet onder het ETS vallen. Het correctiebedrag daarvoor is respectievelijk 100% ETS en 0% ETS-voordeel | nvt | 100%
CCS - Gedeeltelijke CO2-opslag bij bestaande installaties, vloeibaar transport (variant 1B) | t CO2 | 77.1291 | Ja | Industrie | ETS | Nee | nvt | nvt | Er zijn aparte categorieën voor CCS die onder het ETS vallen, en die niet onder het ETS vallen. Het correctiebedrag daarvoor is respectievelijk 100% ETS en 0% ETS-voordeel | nvt | 100%
CCS - Gedeeltelijke CO2-opslag bij bestaande installaties, vloeibaar transport met bestaande vervloeiingsinstallatie (variant 1C) | t CO2 | 77.1291 | Ja | Industrie | ETS | Nee | nvt | nvt | Er zijn aparte categorieën voor CCS die onder het ETS vallen, en die niet onder het ETS vallen. Het correctiebedrag daarvoor is respectievelijk 100% ETS en 0% ETS-voordeel | nvt | 100%
CCS - Volledige CO2-opslag bij bestaande installaties, gasvormig transport (variant 2A) | t CO2 | 77.1291 | Ja | Industrie | ETS | Nee | nvt | nvt | Er zijn aparte categorieën voor CCS die onder het ETS vallen, en die niet onder het ETS vallen. Het correctiebedrag daarvoor is respectievelijk 100% ETS en 0% ETS-voordeel | nvt | 100%
CCS - Volledige CO2-opslag bij bestaande installaties, vloeibaar transport (variant 2B) | t CO2 | 77.1291 | Ja | Industrie | ETS | Nee | nvt | nvt | Er zijn aparte categorieën voor CCS die onder het ETS vallen, en die niet onder het ETS vallen. Het correctiebedrag daarvoor is respectievelijk 100% ETS en 0% ETS-voordeel | nvt | 100%
CCS - Nieuwe pre-combustion CO2-afvang, bestaande installatie, gasvormig transport (variant 3A) | t CO2 | 77.1291 | Ja | Industrie | ETS | Nee | nvt | nvt | Er zijn aparte categorieën voor CCS die onder het ETS vallen, en die niet onder het ETS vallen. Het correctiebedrag daarvoor is respectievelijk 100% ETS en 0% ETS-voordeel | nvt | 100%
CCS - Nieuwe pre-combustion CO2-afvang, bestaande installatie, vloeibaar transport (variant 3B) | t CO2 | 77.1291 | Ja | Industrie | ETS | Nee | nvt | nvt | Er zijn aparte categorieën voor CCS die onder het ETS vallen, en die niet onder het ETS vallen. Het correctiebedrag daarvoor is respectievelijk 100% ETS en 0% ETS-voordeel | nvt | 100%
CCS - Nieuwe pre-combustion CO2-afvang bij waterstofproductie uit industriële reststoffen, bestaande installatie, gasvormig transport (variant 4A) | t CO2 | 77.1291 | Ja | Industrie | ETS | Nee | nvt | nvt | Er zijn aparte categorieën voor CCS die onder het ETS vallen, en die niet onder het ETS vallen. Het correctiebedrag daarvoor is respectievelijk 100% ETS en 0% ETS-voordeel | nvt | 100%
CCS - Nieuwe pre-combustion CO2-afvang bij waterstofproductie uit industriële reststoffen, bestaande installatie, vloeibaar transport (variant 4B) | t CO2 | 77.1291 | Ja | Industrie | ETS | Nee | nvt | nvt | Er zijn aparte categorieën voor CCS die onder het ETS vallen, en die niet onder het ETS vallen. Het correctiebedrag daarvoor is respectievelijk 100% ETS en 0% ETS-voordeel | nvt | 100%
CCS - Nieuwe post-combustion CO2-afvang, bestaande industriële installatie, gasvormig transport (variant 5A) | t CO2 | 77.1291 | Ja | Industrie | ETS | Nee | nvt | nvt | Er zijn aparte categorieën voor CCS die onder het ETS vallen, en die niet onder het ETS vallen. Het correctiebedrag daarvoor is respectievelijk 100% ETS en 0% ETS-voordeel | nvt | 100%
CCS - Nieuwe post-combustion CO2-afvang, bestaande industriële installatie, vloeibaar transport (variant 5B) | t CO2 | 77.1291 | Ja | Industrie | ETS | Nee | nvt | nvt | Er zijn aparte categorieën voor CCS die onder het ETS vallen, en die niet onder het ETS vallen. Het correctiebedrag daarvoor is respectievelijk 100% ETS en 0% ETS-voordeel | nvt | 100%
CCS - Nieuwe post-combustion CO2-afvang, bestaande AVI, gasvormig transport (variant 6A) | t CO2 | 0 | Nee | Tuinbouw | niet-ETS | Nee | nvt | nvt | Er zijn aparte categorieën voor CCS die onder het ETS vallen, en die niet onder het ETS vallen. Het correctiebedrag daarvoor is respectievelijk 100% ETS en 0% ETS-voordeel | nvt | 0%
CCS - Nieuwe post-combustion CO2-afvang, bestaande AVI, vloeibaar transport (variant 6B) | t CO2 | 0 | Nee | Tuinbouw | niet-ETS | Nee | nvt | nvt | Er zijn aparte categorieën voor CCS die onder het ETS vallen, en die niet onder het ETS vallen. Het correctiebedrag daarvoor is respectievelijk 100% ETS en 0% ETS-voordeel | nvt | 0%
CCS - Nieuwe pre-combustion CO2-afvang, nieuwe installatie, gasvormig transport (variant 7A) | t CO2 | 77.1291 | Ja | Industrie | ETS | Nee | nvt | nvt | Er zijn aparte categorieën voor CCS die onder het ETS vallen, en die niet onder het ETS vallen. Het correctiebedrag daarvoor is respectievelijk 100% ETS en 0% ETS-voordeel | nvt | 100%
CCS - Nieuwe pre-combustion CO2-afvang, nieuwe installatie, vloeibaar transport (variant 7B) | t CO2 | 77.1291 | Ja | Industrie | ETS | Nee | nvt | nvt | Er zijn aparte categorieën voor CCS die onder het ETS vallen, en die niet onder het ETS vallen. Het correctiebedrag daarvoor is respectievelijk 100% ETS en 0% ETS-voordeel | nvt | 100%
CCS - Nieuwe post-combustion CO2-afvang, nieuwe installatie, gasvormig transport (variant 8A) | t CO2 | 77.1291 | Ja | Industrie | ETS | Nee | nvt | nvt | Er zijn aparte categorieën voor CCS die onder het ETS vallen, en die niet onder het ETS vallen. Het correctiebedrag daarvoor is respectievelijk 100% ETS en 0% ETS-voordeel | nvt | 100%
CCS - Nieuwe post-combustion CO2-afvang, nieuwe installatie, vloeibaar transport (variant 8B) | t CO2 | 77.1291 | Ja | Industrie | ETS | Nee | nvt | nvt | Er zijn aparte categorieën voor CCS die onder het ETS vallen, en die niet onder het ETS vallen. Het correctiebedrag daarvoor is respectievelijk 100% ETS en 0% ETS-voordeel | nvt | 100%

## Rangschikking
Categorie | Productietype | Subsidie-intensiteit | Basisbedrag | Langetermijnprijs gewogen | Emissiefactor
| [eenheid] | [€/tCO2] | [€/eenheid] | [€/eenheid] | [kg CO2/eenheid]
|  | A=(B-C)/D*1000 | B | C | D
Fotovoltaïsche zonnepanelen, ≥ 1 MWp, gebouwgebonden (net = 70%) | kWh | -258 | 0.0716 | 0.0923 | 0.0801
Fotovoltaïsche zonnepanelen, ≥15 kWp en <1 MWp, gebouwgebonden (net = 70%) | kWh | -233 | 0.0816 | 0.1003 | 0.0801
PVT met bestaande warmtepomp | kWh | -184 | 0.0257 | 0.067 | 0.2248
Fotovoltaïsche zonnepanelen, ≥15 kWp en <1 MWp, grondgebonden (net = 70%) | kWh | -159 | 0.0809 | 0.0936 | 0.08
Fotovoltaïsche zonnepanelen, ≥ 1 MWp, gebouwgebonden (net = 50%) | kWh | -148 | 0.0804 | 0.0923 | 0.0803
Fotovoltaïsche zonnepanelen, 1-20 MWp, grondgebonden (net = 70%) | kWh | -145 | 0.0633 | 0.0749 | 0.08
Fotovoltaïsche zonnepanelen, 1-20 MWp, zonvolgend op land (net = 70%) | kWh | -145 | 0.0633 | 0.0749 | 0.08
Fotovoltaïsche zonnepanelen, ≥ 20 MWp, grondgebonden (net = 70%) | kWh | -140 | 0.0602 | 0.0714 | 0.08
Fotovoltaïsche zonnepanelen, ≥ 20 MWp, zonvolgend op land (net = 70%) | kWh | -140 | 0.0602 | 0.0714 | 0.08
Fotovoltaïsche zonnepanelen, ≥15 kWp en <1 MWp, gebouwgebonden (net = 50%) | kWh | -108 | 0.0916 | 0.1003 | 0.0803
Fotovoltaïsche zonnepanelen, ≥ 20 MWp, grondgebonden inclusief landschap & natuur (net = 70%) | kWh | -103 | 0.0632 | 0.0714 | 0.08
Fotovoltaïsche zonnepanelen, ≥ 20 MWp, zonvolgend op land inclusief landschap & natuur (net = 70%) | kWh | -103 | 0.0632 | 0.0714 | 0.08
Levensduurverlenging ketel op vaste of vloeibare biomassa 0,5-5MWth | kWh | -99 | 0.0392 | 0.0616 | 0.226
Fotovoltaïsche zonnepanelen, 1-20 MWp, grondgebonden inclusief landschap & natuur (net = 70%) | kWh | -91 | 0.0676 | 0.0749 | 0.08
Fotovoltaïsche zonnepanelen, 1-20 MWp, zonvolgend op land inclusief landschap & natuur (net = 70%) | kWh | -91 | 0.0676 | 0.0749 | 0.08
Wind op land, ≥ 8,5 m/s | kWh | -88 | 0.053 | 0.062 | 0.1027
Waterstof uit afval | kWh | -88 | 0.0511 | 0.0634 | 0.1399
Wind op land, ≥ 8 en < 8,5 m/s | kWh | -85 | 0.0533 | 0.062 | 0.1027
Restwarmtebenutting zonder warmtepomp, lengte-/vermogenverhouding ≥ 0,00 en < 0,10 | kWh | -79 | 0.0171 | 0.035 | 0.226
Fotovoltaïsche zonnepanelen, ≥15 kWp en <1 MWp, grondgebonden inclusief landschap & natuur (net = 70%) | kWh | -76 | 0.0875 | 0.0936 | 0.08
Wind op land, hoogtebeperkt ≥ 8,5 m/s | kWh | -75 | 0.0543 | 0.062 | 0.1027
extra CCU bestaande installatie, bestaande pijpleiding | t CO2 | -70 | 44.5725 | 103.6547 | 843.475
PVT met warmtepomp | kWh | -68 | 0.053 | 0.067 | 0.2068
Fotovoltaïsche zonnepanelen, 1-20 MWp, grondgebonden (net = 50%) | kWh | -60 | 0.0701 | 0.0749 | 0.0804
Fotovoltaïsche zonnepanelen, ≥ 20 MWp, grondgebonden (net = 50%) | kWh | -58 | 0.0667 | 0.0714 | 0.0804
extra CCU bestaande installatie, nieuwe pijpleiding | t CO2 | -53 | 58.9249 | 103.6547 | 843.475
Restwarmtebenutting zonder warmtepomp, lengte-/vermogenverhouding ≥ 0,10 en < 0,20 | kWh | -47 | 0.0243 | 0.035 | 0.2258
CCU nieuwe installatie, precombustion, bestaande pijpleiding | t CO2 | -38 | 71.226 | 103.6547 | 849.3736
Onshore compressie met bestaande compressor | kWh | -35 | 0.1533 | 0.174 | 0.586
Wind op land, ≥ 7,5 en < 8 m/s | kWh | -34 | 0.0585 | 0.062 | 0.1027
Levensduurverlenging Grootschalige allesvergisting, gecombineerde opwekking | kWh | -30 | 0.0705 | 0.0758 | 0.1743
Wind op waterkeringen, ≥ 8,5 m/s | kWh | -29 | 0.059 | 0.062 | 0.1027
Fotovoltaïsche zonnepanelen, ≥15 kWp en <1 MWp, grondgebonden (net = 50%) | kWh | -25 | 0.0916 | 0.0936 | 0.0804
Compostering Champost, Warmte | kWh | -23 | 0.0563 | 0.0616 | 0.226
CCU nieuwe installatie, precombustion, nieuwe pijpleiding | t CO2 | -21 | 85.5783 | 103.6547 | 849.3736
Fotovoltaïsche zonnepanelen, ≥ 1 MWp, drijvend op water (net = 70%) | kWh | -19 | 0.0734 | 0.0749 | 0.08
Fotovoltaïsche zonnepanelen, ≥ 1 MWp, drijvend op water inclusief landschap & natuur (net = 70%) | kWh | -19 | 0.0734 | 0.0749 | 0.08
Fotovoltaïsche zonnepanelen, ≥ 1 MWp, zonvolgend op water (net = 70%) | kWh | -19 | 0.0734 | 0.0749 | 0.0789
Fotovoltaïsche zonnepanelen, ≥ 1 MWp, zonvolgend op water inclusief landschap & natuur (net = 70%) | kWh | -19 | 0.0734 | 0.0749 | 0.0789
Fotovoltaïsche zonnepanelen, ≥ 20 MWp, grondgebonden inclusief landschap & natuur (net = 50%) | kWh | -16 | 0.0701 | 0.0714 | 0.0804
Restwarmtebenutting zonder warmtepomp, lengte-/vermogenverhouding ≥ 0,20 en < 0,30 | kWh | -16 | 0.0315 | 0.035 | 0.2255
CCS - Volledige CO2-opslag bij bestaande installaties, gasvormig transport (variant 2A) | t CO2 | -11 | 108.845 | 118.9267 | 908.262
Wind op waterkeringen, ≥ 8 en < 8,5 m/s | kWh | -9 | 0.0611 | 0.062 | 0.1027
Ketel op B-hout | kWh | -5 | 0.0338 | 0.035 | 0.226
Wind op land, hoogtebeperkt ≥ 8 en < 8,5 m/s | kWh | -4 | 0.0616 | 0.062 | 0.1027
CCU bestaande installatie, precombustion, bestaande pijpleiding | t CO2 | -3 | 101.2105 | 103.6547 | 843.475
Fotovoltaïsche zonnepanelen, ≥15 kWp en <1 MWp, drijvend op water (net = 70%) | kWh | -1 | 0.0935 | 0.0936 | 0.08
Fotovoltaïsche zonnepanelen, ≥15 kWp en <1 MWp, drijvend op water inclusief landschap & natuur (net = 70%) | kWh | -1 | 0.0935 | 0.0936 | 0.08
Fotovoltaïsche zonnepanelen, 1-20 MWp, grondgebonden inclusief landschap & natuur (net = 50%) | kWh | 1 | 0.075 | 0.0749 | 0.0804
Diepe geothermie (uitbreiding) | kWh | 1 | 0.0353 | 0.035 | 0.4418
Wind op land, ≥ 7,0 en < 7,5 m/s | kWh | 4 | 0.0624 | 0.062 | 0.1027
extra CCU bestaande installatie, vloeibaar | t CO2 | 5 | 107.9342 | 103.6547 | 833.935
CCS - Nieuwe pre-combustion CO2-afvang, nieuwe installatie, gasvormig transport (variant 7A) | t CO2 | 8 | 125.9515 | 118.9267 | 914.364
CCU bestaande installatie, precombustion, nieuwe pijpleiding | t CO2 | 14 | 115.5628 | 103.6547 | 843.475
Restwarmtebenutting zonder warmtepomp, lengte-/vermogenverhouding ≥ 0,30 en < 0,40 | kWh | 16 | 0.0387 | 0.035 | 0.2253
Diepe geothermie (basislast); ≥20 MWth | kWh | 27 | 0.0471 | 0.035 | 0.4406
Levensduurverlenging Grootschalige allesvergisting, Warmte | kWh | 28 | 0.0679 | 0.0616 | 0.226
CCS - Volledige CO2-opslag bij bestaande installaties, vloeibaar transport (variant 2B) | t CO2 | 30 | 146.1369 | 118.9267 | 903.822
Groengas uit afval | kWh | 31 | 0.0468 | 0.045 | 0.0574
CCS - Nieuwe pre-combustion CO2-afvang, bestaande installatie, gasvormig transport (variant 3A) | t CO2 | 31 | 146.9185 | 118.9267 | 908.262
CCU nieuwe installatie, precombustion, vloeibaar | t CO2 | 33 | 130.9846 | 103.6547 | 836.4736
CCU kleine biomassa, gasvormig | t CO2 | 35 | 130.8712 | 103.6547 | 773.78
Directe inzet van houtpellets voor industriële toepassingen | kWh | 36 | 0.0635 | 0.0554 | 0.226
Levensduurverlenging ketel op vaste of vloeibare biomassa > 5MWth | kWh | 38 | 0.0436 | 0.035 | 0.226
Onshore compressie met nieuwe compressor | kWh | 39 | 0.1966 | 0.174 | 0.586
Diepe geothermie (basislast); 12-20 MWth | kWh | 41 | 0.0531 | 0.035 | 0.4418
Wind op waterkeringen, ≥ 7,5 en < 8 m/s | kWh | 44 | 0.0665 | 0.062 | 0.1027
Ketel op vaste biomassa 0,5 - 5 MWth | kWh | 44 | 0.0715 | 0.0616 | 0.226
Wind op land, ≥ 6,75 en < 7 m/s | kWh | 45 | 0.0666 | 0.062 | 0.1027
Levensduurverlenging Monomestvergisting Kleinschalig, Warmte | kWh | 48 | 0.096 | 0.0616 | 0.7218
CCU nieuwe installatie, postcombustion, bestaande pijpleiding | t CO2 | 48 | 141.2888 | 103.6547 | 778.5
Levensduurverlenging Monomestvergisting kleinschalig, gecombineerde opwekking | kWh | 49 | 0.1427 | 0.0986 | 0.8963
Restwarmtebenutting zonder warmtepomp, lengte-/vermogenverhouding ≥ 0,40 | kWh | 49 | 0.046 | 0.035 | 0.2251
CCS - Nieuwe pre-combustion CO2-afvang, nieuwe installatie, vloeibaar transport (variant 7B) | t CO2 | 51 | 165.5532 | 118.9267 | 909.924
Grootschalige allesvergisting, Warmte | kWh | 54 | 0.0737 | 0.0616 | 0.226
Grootschalige allesvergisting, gecombineerde opwekking | kWh | 55 | 0.0853 | 0.0758 | 0.1743
Diepe geothermie (basislast); < 12 MWth | kWh | 56 | 0.0595 | 0.035 | 0.4388
CCS - Nieuwe post-combustion CO2-afvang, nieuwe installatie, gasvormig transport (variant 8A) | t CO2 | 64 | 172.6223 | 118.9267 | 843.4
CCU bestaande installatie, precombustion, vloeibaar | t CO2 | 66 | 158.3779 | 103.6547 | 833.935
Wind op land, hoogtebeperkt ≥ 7,5 en < 8 m/s | kWh | 67 | 0.0689 | 0.062 | 0.1027
CCU nieuwe installatie, postcombustion, nieuwe pijpleiding | t CO2 | 67 | 155.6411 | 103.6547 | 778.5
Fotovoltaïsche zonnepanelen, ≥15 kWp en <1 MWp, grondgebonden inclusief landschap & natuur (net = 50%) | kWh | 68 | 0.0991 | 0.0936 | 0.0804
CCS - Nieuwe pre-combustion CO2-afvang, bestaande installatie, vloeibaar transport (variant 3B) | t CO2 | 70 | 182.4241 | 118.9267 | 903.822
Elektrificatie nieuw offshore productieplatform | kWh | 72 | 0.2162 | 0.174 | 0.586
Fotovoltaïsche zonnepanelen, ≥ 1 MWp, drijvend op water (net = 50%) | kWh | 77 | 0.0811 | 0.0749 | 0.0804
Fotovoltaïsche zonnepanelen, ≥ 1 MWp, drijvend op water inclusief landschap & natuur (net = 50%) | kWh | 77 | 0.0811 | 0.0749 | 0.0804
CCS - Nieuwe pre-combustion CO2-afvang bij waterstofproductie uit industriële reststoffen, bestaande installatie, gasvormig transport (variant 4A) | t CO2 | 80 | 191.0295 | 118.9267 | 896.262
Wind op waterkeringen, ≥ 7,0 en < 7,5 m/s | kWh | 81 | 0.0703 | 0.062 | 0.1027
CCS - Gedeeltelijke CO2-opslag bij bestaande installaties, gasvormig transport (variant 1A) | t CO2 | 82 | 193.283 | 118.9267 | 908.262
CCU bestaande installatie, postcombustion, bestaande pijpleiding | t CO2 | 83 | 167.3015 | 103.6547 | 762.68
Grootschalige warmtepomp open systeem (8000 uur) | kWh | 84 | 0.0525 | 0.035 | 0.2089
CCS - Nieuwe post-combustion CO2-afvang, bestaande industriële installatie, gasvormig transport (variant 5A) | t CO2 | 88 | 191.7169 | 118.9267 | 827.58
Wind op land, < 6,75 m/s | kWh | 92 | 0.0714 | 0.062 | 0.1027
Ketel op vaste biomassa 5 MWth (8500h) | kWh | 92 | 0.0558 | 0.035 | 0.226
Ketel op vloeibare biomassa | kWh | 93 | 0.0826 | 0.0616 | 0.226
Ketel op vaste biomassa 5 MWth (8000h) | kWh | 94 | 0.0563 | 0.035 | 0.226
Monomestvergisting Grootschalig, Warmte | kWh | 94 | 0.1004 | 0.0616 | 0.4128
Grootschalige warmtepomp gesloten systeem (8000 uur) | kWh | 94 | 0.053 | 0.035 | 0.1917
CCU kleine biomassa, vloeibaar | t CO2 | 94 | 174.729 | 103.6547 | 755.18
Monomestvergisting Grootschalig, gecombineerde opwekking | kWh | 95 | 0.118 | 0.0822 | 0.376
Ketel op vaste biomassa 5 MWth (7500h) | kWh | 96 | 0.0568 | 0.035 | 0.226
Ketel op vaste biomassa 5 MWth (7000h) | kWh | 97 | 0.057 | 0.035 | 0.226
Ketel op vaste biomassa 5 MWth (6500h) | kWh | 100 | 0.0575 | 0.035 | 0.226
CCU bestaande installatie, postcombustion, nieuwe pijpleiding | t CO2 | 102 | 181.6538 | 103.6547 | 762.68
CCS - Nieuwe post-combustion CO2-afvang, nieuwe installatie, vloeibaar transport (variant 8B) | t CO2 | 103 | 205.5177 | 118.9267 | 838.96
Ketel op vaste biomassa 5 MWth (6000h) | kWh | 104 | 0.0584 | 0.035 | 0.226
Ultradiepe geothermie | kWh | 105 | 0.0814 | 0.035 | 0.4418
Ketel op vaste biomassa 5 MWth (5500h) | kWh | 107 | 0.0591 | 0.035 | 0.226
Ketel op vaste biomassa 5 MWth (5000h) | kWh | 111 | 0.0601 | 0.035 | 0.226
CCS - Gedeeltelijke CO2-opslag bij bestaande installaties, vloeibaar transport met bestaande vervloeiingsinstallatie (variant 1C) | t CO2 | 111 | 219.1409 | 118.9267 | 903.822
Monomestvergisting Kleinschalig, Warmte | kWh | 114 | 0.1399 | 0.0616 | 0.687
Ketel op vaste biomassa 5 MWth (4500h) | kWh | 115 | 0.0611 | 0.035 | 0.226
CCU nieuwe installatie, postcombustion, vloeibaar | t CO2 | 119 | 195.2963 | 103.6547 | 768.96
CCS - Nieuwe pre-combustion CO2-afvang bij waterstofproductie uit industriële reststoffen, bestaande installatie, vloeibaar transport (variant 4B) | t CO2 | 123 | 228.8453 | 118.9267 | 891.822
Monomestvergisting kleinschalig, gecombineerde opwekking | kWh | 125 | 0.2039 | 0.0986 | 0.8445
CCS - Nieuwe post-combustion CO2-afvang, bestaande industriële installatie, vloeibaar transport (variant 5B) | t CO2 | 131 | 226.574 | 118.9267 | 823.14
Wind op waterkeringen, ≥ 6,75 en < 7 m/s | kWh | 134 | 0.0758 | 0.062 | 0.1027
CCU AEC, bestaande pijpleiding | t CO2 | 135 | 195.9294 | 103.6547 | 681.772
Restwarmtebenutting met warmtepomp, lengte-/vermogenverhouding ≥ 0,00 en < 0,10 | kWh | 136 | 0.061 | 0.035 | 0.1917
Levensduurverlenging Monomestvergisting kleinschalig, hernieuwbaar gas | kWh | 138 | 0.1212 | 0.045 | 0.5539
Elektrificatie bestaand offshore productieplatform | kWh | 141 | 0.2566 | 0.174 | 0.586
Diepe geothermie (middenlast) | kWh | 142 | 0.0973 | 0.035 | 0.4388
Fotovoltaïsche zonnepanelen, ≥15 kWp en <1 MWp, drijvend op water (net = 50%) | kWh | 148 | 0.1055 | 0.0936 | 0.0804
Fotovoltaïsche zonnepanelen, ≥15 kWp en <1 MWp, drijvend op water inclusief landschap & natuur (net = 50%) | kWh | 148 | 0.1055 | 0.0936 | 0.0804
Levensduurverlenging Monomestvergisting kleinschalig, ombouw naar hernieuwbaar gas | kWh | 155 | 0.1309 | 0.045 | 0.5539
Levensduurverlenging Grootschalige allesvergisting, Hernieuwbaar gas | kWh | 155 | 0.0733 | 0.045 | 0.183
CCU AEC, nieuwe pijpleiding | t CO2 | 156 | 210.2817 | 103.6547 | 681.772
Ondiepe geothermie (basislast) | kWh | 157 | 0.0957 | 0.035 | 0.3871
Verbeterde slibgisting, Warmte | kWh | 161 | 0.098 | 0.0616 | 0.226
CCU bestaande installatie, postcombustion, vloeibaar | t CO2 | 162 | 225.8159 | 103.6547 | 753.14
CCS - Gedeeltelijke CO2-opslag bij bestaande installaties, vloeibaar transport (variant 1B) | t CO2 | 163 | 265.9978 | 118.9267 | 903.822
Zonthermie, ≥1 MWth | kWh | 164 | 0.0986 | 0.0616 | 0.226
Wind op land, hoogtebeperkt ≥ 7,0 en < 7,5 m/s | kWh | 164 | 0.0788 | 0.062 | 0.1027
Drop-in-biobrandstoffen uit lignocellulosehoudende biomassa | kWh | 171 | 0.1383 | 0.0935 | 0.262
Restwarmtebenutting met warmtepomp, lengte-/vermogenverhouding ≥ 0,10 en < 0,20 | kWh | 173 | 0.0682 | 0.035 | 0.1915
Wind op waterkeringen, < 6,75 m/s | kWh | 179 | 0.0804 | 0.062 | 0.1027
Levensduurverlenging Grootschalige allesvergisting, ombouw naar hernieuwbaar gas | kWh | 179 | 0.0777 | 0.045 | 0.183
Monomestvergisting Grootschalig, hernieuwbaar gas | kWh | 183 | 0.1066 | 0.045 | 0.3374
Biomethanol uit lignocellulose biomassa | kWh | 186 | 0.1421 | 0.0955 | 0.251
Diepe geothermie (basislast) hoge temperatuur warmtenet (inclusief warmtepomp) | kWh | 195 | 0.1089 | 0.035 | 0.3795
Aquathermie - Thermische energie uit oppervlaktewater (TEO), basislast zonder warmte-opslag | kWh | 200 | 0.0734 | 0.035 | 0.1916
Monomestvergisting kleinschalig, hernieuwbaar gas | kWh | 203 | 0.1523 | 0.045 | 0.5279
Diepe geothermie (geen basislast) | kWh | 204 | 0.124 | 0.035 | 0.4353
Groengas uit biomassa (B-hout) | kWh | 207 | 0.0797 | 0.045 | 0.1674
Ketel stoom uit houtpellets 5 - 50 MWth | kWh | 212 | 0.083 | 0.035 | 0.226
Restwarmtebenutting met warmtepomp, lengte-/vermogenverhouding ≥ 0,20 en < 0,30 | kWh | 212 | 0.0755 | 0.035 | 0.1913
Warmte uit houtpellets >10MWth | kWh | 220 | 0.0847 | 0.035 | 0.226
Zonthermie, ≥140 kWth tot 1 MWth | kWh | 221 | 0.117 | 0.067 | 0.226
Grootschalige elektrische boilers | kWh | 223 | 0.0954 | 0.045 | 0.226
Wind op land, hoogtebeperkt ≥ 6,75 en < 7 m/s | kWh | 224 | 0.085 | 0.062 | 0.1027
Bio-LNG uit allesvergisting | kWh | 227 | 0.1088 | 0.0532 | 0.2453
CCU AEC, vloeibaar | t CO2 | 233 | 260.5508 | 103.6547 | 672.232
Aquathermie – Thermische energie uit afvalwater (TEA) | kWh | 238 | 0.0805 | 0.035 | 0.1911
Grootschalige allesvergisting, Hernieuwbaar gas | kWh | 242 | 0.0893 | 0.045 | 0.183
Bio-ethanol uit lignocellulosehoudende biomassa | kWh | 247 | 0.1657 | 0.0955 | 0.2842
Ketel stoom uit houtpellets > 50 MWth | kWh | 248 | 0.091 | 0.035 | 0.226
Restwarmtebenutting met warmtepomp, lengte-/vermogenverhouding ≥ 0,30 en < 0,40 | kWh | 250 | 0.0827 | 0.035 | 0.191
Bio-LNG uit monomestvergisting | kWh | 264 | 0.1589 | 0.0532 | 0.4007
Waterkracht, valhoogte ≥ 50 cm, renovatie | kWh | 265 | 0.1225 | 0.0907 | 0.12
Aquathermie – Thermische energie uit oppervlaktewater voor directe toepassing (TEO-d) | kWh | 271 | 0.0872 | 0.035 | 0.1924
Daglichtkas | kWh | 279 | 0.0907 | 0.035 | 0.1996
Waterstof uit biomassa | kWh | 288 | 0.1307 | 0.0634 | 0.2334
Restwarmtebenutting met warmtepomp, lengte-/vermogenverhouding ≥ 0,40 | kWh | 288 | 0.0899 | 0.035 | 0.1908
CCS - Nieuwe post-combustion CO2-afvang, bestaande AVI, gasvormig transport (variant 6A) | t CO2 | 289 | 216.0474 | 0 | 746.672
Wind op land, hoogtebeperkt < 6,75 m/s | kWh | 298 | 0.0926 | 0.062 | 0.1027
Ondiepe geothermie (geen basislast) | kWh | 299 | 0.1506 | 0.035 | 0.3871
Verbeterde slibgisting, gecombineerde opwekking | kWh | 315 | 0.1323 | 0.0813 | 0.162
Grootschalige warmtepomp gesloten systeem (3000 uur) | kWh | 323 | 0.097 | 0.035 | 0.1917
Lucht-water-warmtepomp (LWWP), geen basislast | kWh | 342 | 0.1241 | 0.0616 | 0.1827
CCS - Nieuwe post-combustion CO2-afvang, bestaande AVI, vloeibaar transport (variant 6B) | t CO2 | 344 | 255.3403 | 0 | 742.232
Verbeterde slibgisting GG, hernieuwbaar gas | kWh | 381 | 0.1148 | 0.045 | 0.183
Grootschalige warmtepomp open systeem (3000 uur) | kWh | 395 | 0.1176 | 0.035 | 0.2089
Aquathermie – Thermische energie uit oppervlaktewater (TEO), basislast | kWh | 430 | 0.1142 | 0.035 | 0.1841
Hybride glasovens | kWh | 441 | 0.1403 | 0.0803 | 0.1362
Groengas uit biomassa (≥95% biogeen) | kWh | 446 | 0.1196 | 0.045 | 0.1674
Aquathermie – Thermische energie uit oppervlaktewater (TEO), geen basislast | kWh | 549 | 0.1352 | 0.035 | 0.1824
Waterkracht, valhoogte ≥ 50 cm | kWh | 668 | 0.1709 | 0.0907 | 0.12
Waterstofproductie via elektrolyse, directe lijn met wind- + zonnepark met cabelpooling, 50% vermogensverhouding | kWh | 791 | 0.2445 | 0.0634 | 0.229
Waterstofproductie via elektrolyse, directe lijn met windpark, 25% vermogensverhouding | kWh | 900 | 0.2696 | 0.0634 | 0.229
Waterstofproductie via elektrolyse, netgekoppeld | kWh | 1032 | 0.2997 | 0.0634 | 0.229
Waterkracht, valhoogte < 50 cm | kWh | 1237 | 0.2391 | 0.0907 | 0.12
Waterstofproductie via elektrolyse, directe lijn met zonnepark, 10% vermogensverhouding | kWh | 1626 | 0.4358 | 0.0634 | 0.229
Osmose | kWh | 4501 | 0.6308 | 0.0907 | 0.12

## 1
Berekening basisbedragen: Eindadvies SDE++ 2023 (inclusief errata van 26 april, 15 mei en 31 augustus 2023 en inclusief het addendum van 27 juli 2023)
Waterkracht, valhoogte ≥ 50 cm
| BASISBEDRAG | Waarde | Eenheid | Toelichting
| Basisbedrag | 0.1709 | Euro/kWh
| CO2-subsidie-intensiteit | 668 | Euro/t CO2
| Langetermijnprijs | 0.0907 | Euro/kWh
| Netto vermeden emissies per geproduceerde eenheid | 0.12 | kg CO2/kWh
| Productie-eenheid | kWh
| Vermogenseenheid | kW
| Berekeningswijze correctiebedrag methode-ID | 1 |  | LT_e
| ZON-PV SPECIFIEKE INPUT PARAMETERS | Waarde | Eenheid | Toelichting
Berekeningswijze correctiebedrag methode-ID netlevering
Berekeningswijze correctiebedrag methode-ID niet-netlevering
Netlevering deel
Niet-netlevering deel
| Langetermijnprijs netlevering | n.v.t.
| Langetermijnprijs niet-netlevering | n.v.t
| CONVERSIEFACTOREN | Waarde | Eenheid | Toelichting
| Verbrandingswaarde methaan (onderwaarde) | 35.8 | MJ/Nm3
| Verbrandingswaarde hernieuwbaar gas (onderwaarde) | 31.65 | MJ/Nm3
| Verbrandingswaarde hernieuwbaar gas (bovenwaarde) | 35.17 | MJ/Nm3
| kWh naar MJ | 3.6 | MJ/kWh
| INPUTVARIABELEN | Waarde | Eenheid | Toelichting
| Inputvermogen | 1000 | kW
Gaat het om een installatie voor hernieuwbaar gas?
Methaangehalte hernieuwbaar gas voor gaszuivering
| Vermogen hernieuwbaargasproductie (voor zuivering) | 0 | Nm3/uur
| Outputvermogen (thermisch of hernieuwbaar gas) |  | kW
| Outputvermogen (hernieuwbaar gas) | 0 | Nm3/uur
| Outputvermogen (elektrisch of overig) | 1000 | kW
| Vollasturen levering (thermisch of hernieuwbaar gas) |  | uur/jaar | Bij een installatie voor gecombineerde opwekking, wordt de bedrijfstijd genomen als maximum van de vollasturen warmte en vollasturen elektriciteit.
| Vollasturen levering (elektrisch of overig) | 5700 | uur/jaar | Bij een installatie voor gecombineerde opwekking, wordt de bedrijfstijd genomen als maximum van de vollasturen warmte en vollasturen elektriciteit.
RENDEMENTEN
| Max. elektrisch rendement | 100%
| Elektrisch rendement | 100%
| Thermisch rendement of rendement gasproductie | 0%
| Elektriciteitsderving bij warmtelevering |  | elektriciteit : warmte
KOSTEN
| Investeringskosten input gebaseerd | 6600 | Euro/kW
| Investeringskosten output gebaseerd |  | Euro/kW
| Totale investeringskosten | 6.6462 | Euro (miljoen)
| Vaste operationele kosten input gebaseerd | 138 | Euro/kW/jaar
| Vaste operationele kosten output gebaseerd |  | Euro/kW/jaar
| Totale jaarlijkse vaste operationele kosten | 138 | Euro (duizend)
| Variabele operationele kosten (incl. contractkosten) | 0.0019 | Euro/kWh
ENERGIEGEBRUIK
| Energie-inhoud brandstof |  | GJ/ton
| Biomassadoorzet | 0 | ton/jaar
| Netto brandstofprijs (aan de poort, incl. risico-opslag) |  | Euro/ton
| Relatief elektriciteitsgebruik |  | kWh/kWh
| Elektriciteitsgebruik | 0 | MWh/jaar
| Relatief warmtegebruik |  | kWh/kWh
| Warmtegebruik | 0 | MWh/jaar
| Relatief gasgebruik |  | kWh/kWh
| Gasgebruik | 0 | MWh/jaar
EMISSIEFACTOREN
| Productie van warmte of overig |  | kg CO2/kWh
| Productie van elektriciteit of overig | 0.12 | kg CO2/kWh
| Productie van gas of overig |  | kg CO2/kWh
| Gebruik van biomassa |  | kg CO2/ton
| Gebruik van warmte |  | kg CO2/kWh
| Gebruik van elektriciteit |  | kg CO2/kWh
| Gebruik van gas |  | kg CO2/kWh
PARAMETERS NA SUBSIDIEPERIODE
| Elektriciteitsprijs na subsidieperiode (incl PIF) |  | Euro/kWh
| Vollasturen na subsidieperiode elektriciteit of overige |  | uur/jaar
| Prijs warmte of hernieuwbaar gas na subsidieperiode |  | Euro/kWh
| Vollasturen na subsidieperiode warmte of hernieuwbaar gas |  | uur/jaar
INVESTERINGSSUBSIDIES
| Investeringssubsidie t.g.v. vreemd vermogen |  | Euro
| Investeringssubsidie t.g.v. eigen vermogen (NCW) |  | Euro
FINANCIELE PARAMETERS
| Inflatie | 2%
| Rendement op vreemd vermogen | 5.1%
| Rendement op eigen vermogen | 13%
| Percentage vreemd vermogen in investering | 70%
| Percentage eigen vermogen in investering | 30%
| Vennootschapsbelasting | 25.8%
TERMIJNEN
| Economische levensduur | 15 | jaar
| Termijn lening | 15 | jaar
| Afschrijvingstermijn | 15 | jaar
| Beleidsperiode | 15 | jaar
| Termijn m.b.t. totale vermeden emissies |  | jaar
| ONREGELMATIGE CASHFLOWS |  |  | Toelichting
| Waarde |  |  | Voer in cel C90 het jaar in waarin de onregelmatige cashflow plaatsvindt en in cel D90 de kosten (als negatieve waarde) in dat specifieke jaar.
| Afsluitprovisie op lening | 1%
| Afsluitprovisie op lening handmatig |  |  | Indien de afsluitprovisie handmatig moet worden ingevoerd, voer dan in cel C92 het bedrag van de afsluitprovisie.
| JAREN |  | Jaar | 2023 | 2024 | 2025 | 2026 | 2027 | 2028 | 2029 | 2030 | 2031 | 2032 | 2033 | 2034 | 2035 | 2036 | 2037 | 2038 | 2039 | 2040 | 2041 | 2042 | 2043
Basisbedrag (niet invullen voor basisbedragberekening, deze cellen kunnen gebruikt worden om de inkomsten toe te voegen)
Correctiebedrag (niet invullen voor basisbedragberekening, deze cellen kunnen gebruikt worden om de inkomsten toe te voegen)
| Inflator |  | index | 1 | 1.02 | 1.0404 | 1.0612 | 1.0824 | 1.1041 | 1.1262 | 1.1487 | 1.1717 | 1.1951 | 1.219 | 1.2434 | 1.2682 | 1.2936 | 1.3195 | 1.3459 | 1.3728 | 1.4002 | 1.4282 | 1.4568 | 1.4859 | 1.5157 | 1.546 | 1.5769 | 1.6084 | 1.6406 | 1.6734 | 1.7069 | 1.741 | 1.7758 | 1.8114 | 1.8476 | 1.8845 | 1.9222 | 1.9607 | 1.9999 | 2.0399 | 2.0807 | 2.1223 | 2.1647
Tabel: Nominale kasstroom (positieve bedragen = gunstig voor de producent)
| INITIELE INVESTERING |  | 0 | 1 | 2 | 3 | 4 | 5 | 6 | 7 | 8 | 9 | 10 | 11 | 12 | 13 | 14 | 15 | 16 | 17 | 18 | 19 | 20 | 21 | 22 | 23 | 24 | 25 | 26 | 27 | 28 | 29 | 30 | 31 | 32 | 33 | 34 | 35 | 36 | 37 | 38 | 39 | 40
| Investering | Euro | 0: -6646200
AFZET
| Afzet elektriciteit of overige | kWh |  | 5700000 | 5700000 | 5700000 | 5700000 | 5700000 | 5700000 | 5700000 | 5700000 | 5700000 | 5700000 | 5700000 | 5700000 | 5700000 | 5700000 | 5700000 | 0 | 0 | 0 | 0 | 0 | 0 | 0 | 0 | 0 | 0 | 0 | 0 | 0 | 0 | 0 | 0 | 0 | 0 | 0 | 0 | 0 | 0 | 0 | 0 | 0
| Afzet warmte | kWh |  | 0 | 0 | 0 | 0 | 0 | 0 | 0 | 0 | 0 | 0 | 0 | 0 | 0 | 0 | 0 | 0 | 0 | 0 | 0 | 0 | 0 | 0 | 0 | 0 | 0 | 0 | 0 | 0 | 0 | 0 | 0 | 0 | 0 | 0 | 0 | 0 | 0 | 0 | 0 | 0
| Afzet hernieuwbaar gas | kWh (HHV) |  | 0 | 0 | 0 | 0 | 0 | 0 | 0 | 0 | 0 | 0 | 0 | 0 | 0 | 0 | 0 | 0 | 0 | 0 | 0 | 0 | 0 | 0 | 0 | 0 | 0 | 0 | 0 | 0 | 0 | 0 | 0 | 0 | 0 | 0 | 0 | 0 | 0 | 0 | 0 | 0
| Afzet | kWh |  | 5700000 | 5700000 | 5700000 | 5700000 | 5700000 | 5700000 | 5700000 | 5700000 | 5700000 | 5700000 | 5700000 | 5700000 | 5700000 | 5700000 | 5700000 | 0 | 0 | 0 | 0 | 0 | 0 | 0 | 0 | 0 | 0 | 0 | 0 | 0 | 0 | 0 | 0 | 0 | 0 | 0 | 0 | 0 | 0 | 0 | 0 | 0
KOSTEN EN INKOMSTEN
| Operationele kosten | Euro |  | -148830 | -151806.6 | -154842.732 | -157939.5866 | -161098.3784 | -164320.3459 | -167606.7529 | -170958.8879 | -174378.0657 | -177865.627 | -181422.9395 | -185051.3983 | -188752.4263 | -192527.4748 | -196378.0243 | 0 | 0 | 0 | 0 | 0 | 0 | 0 | 0 | 0 | 0 | 0 | 0 | 0 | 0 | 0 | 0 | 0 | 0 | 0 | 0 | 0 | 0 | 0 | 0 | 0
| Brandstofkosten (biomassa) | Euro |  | 0 | 0 | 0 | 0 | 0 | 0 | 0 | 0 | 0 | 0 | 0 | 0 | 0 | 0 | 0 | 0 | 0 | 0 | 0 | 0 | 0 | 0 | 0 | 0 | 0 | 0 | 0 | 0 | 0 | 0 | 0 | 0 | 0 | 0 | 0 | 0 | 0 | 0 | 0 | 0
| Marktwaarde elektriciteit na einde beleidsperiode | Euro/kWh |  | 0 | 0 | 0 | 0 | 0 | 0 | 0 | 0 | 0 | 0 | 0 | 0 | 0 | 0 | 0 | 0 | 0 | 0 | 0 | 0 | 0 | 0 | 0 | 0 | 0 | 0 | 0 | 0 | 0 | 0 | 0 | 0 | 0 | 0 | 0 | 0 | 0 | 0 | 0 | 0
| Marktwaarde warmte of hernieuwbaar gas na einde beleidsperiode | Euro/kWh |  | 0 | 0 | 0 | 0 | 0 | 0 | 0 | 0 | 0 | 0 | 0 | 0 | 0 | 0 | 0 | 0 | 0 | 0 | 0 | 0 | 0 | 0 | 0 | 0 | 0 | 0 | 0 | 0 | 0 | 0 | 0 | 0 | 0 | 0 | 0 | 0 | 0 | 0 | 0 | 0
| Correctiebedrag | Euro/kWh |  | 0 | 0 | 0 | 0 | 0 | 0 | 0 | 0 | 0 | 0 | 0 | 0 | 0 | 0 | 0 | 0 | 0 | 0 | 0 | 0 | 0 | 0 | 0 | 0 | 0 | 0 | 0 | 0 | 0 | 0 | 0 | 0 | 0 | 0 | 0 | 0 | 0 | 0 | 0 | 0
| Basisbedrag | Euro/kWh |  | 0 | 0 | 0 | 0 | 0 | 0 | 0 | 0 | 0 | 0 | 0 | 0 | 0 | 0 | 0 | 0 | 0 | 0 | 0 | 0 | 0 | 0 | 0 | 0 | 0 | 0 | 0 | 0 | 0 | 0 | 0 | 0 | 0 | 0 | 0 | 0 | 0 | 0 | 0 | 0
| SDE-vergoeding | Euro |  | 0 | 0 | 0 | 0 | 0 | 0 | 0 | 0 | 0 | 0 | 0 | 0 | 0 | 0 | 0 | 0 | 0 | 0 | 0 | 0 | 0 | 0 | 0 | 0 | 0 | 0 | 0 | 0 | 0 | 0 | 0 | 0 | 0 | 0 | 0 | 0 | 0 | 0 | 0 | 0
| Marktinkomsten na einde beleidsperiode | Euro |  | 0 | 0 | 0 | 0 | 0 | 0 | 0 | 0 | 0 | 0 | 0 | 0 | 0 | 0 | 0 | 0 | 0 | 0 | 0 | 0 | 0 | 0 | 0 | 0 | 0 | 0 | 0 | 0 | 0 | 0 | 0 | 0 | 0 | 0 | 0 | 0 | 0 | 0 | 0 | 0
| Marktinkomsten gedurende beleidsperiode | Euro |  | 0 | 0 | 0 | 0 | 0 | 0 | 0 | 0 | 0 | 0 | 0 | 0 | 0 | 0 | 0 | 0 | 0 | 0 | 0 | 0 | 0 | 0 | 0 | 0 | 0 | 0 | 0 | 0 | 0 | 0 | 0 | 0 | 0 | 0 | 0 | 0 | 0 | 0 | 0 | 0
TOTALE KOSTEN EN INKOMSTEN
| Inkomen totaal (nominaal) | Euro |  | 0 | 0 | 0 | 0 | 0 | 0 | 0 | 0 | 0 | 0 | 0 | 0 | 0 | 0 | 0 | 0 | 0 | 0 | 0 | 0 | 0 | 0 | 0 | 0 | 0 | 0 | 0 | 0 | 0 | 0 | 0 | 0 | 0 | 0 | 0 | 0 | 0 | 0 | 0 | 0
| Kosten totaal (nominaal) | Euro |  | -148830 | -151806.6 | -154842.732 | -157939.5866 | -161098.3784 | -164320.3459 | -167606.7529 | -170958.8879 | -174378.0657 | -177865.627 | -181422.9395 | -185051.3983 | -188752.4263 | -192527.4748 | -196378.0243 | 0 | 0 | 0 | 0 | 0 | 0 | 0 | 0 | 0 | 0 | 0 | 0 | 0 | 0 | 0 | 0 | 0 | 0 | 0 | 0 | 0 | 0 | 0 | 0 | 0
| Bruto inkomen (nominaal) | Euro |  | -148830 | -151806.6 | -154842.732 | -157939.5866 | -161098.3784 | -164320.3459 | -167606.7529 | -170958.8879 | -174378.0657 | -177865.627 | -181422.9395 | -185051.3983 | -188752.4263 | -192527.4748 | -196378.0243 | 0 | 0 | 0 | 0 | 0 | 0 | 0 | 0 | 0 | 0 | 0 | 0 | 0 | 0 | 0 | 0 | 0 | 0 | 0 | 0 | 0 | 0 | 0 | 0 | 0
AFSCHRIJVING EN SCHULDEN
| Afschrijving | Euro |  | -443080 | -443080 | -443080 | -443080 | -443080 | -443080 | -443080 | -443080 | -443080 | -443080 | -443080 | -443080 | -443080 | -443080 | -443080 | 0 | 0 | 0 | 0 | 0 | 0 | 0 | 0 | 0 | 0 | 0 | 0 | 0 | 0 | 0 | 0 | 0 | 0 | 0 | 0 | 0 | 0 | 0 | 0 | 0
| Rente | Euro |  | -237269.34 | -226356.2331 | -214886.5577 | -202831.9288 | -190162.5139 | -176846.9589 | -162852.3105 | -148143.9351 | -132685.4325 | -116438.5463 | -99363.0688 | -81416.7421 | -62555.1526 | -42731.6221 | -21897.0916 | 0 | 0 | 0 | 0 | 0 | 0 | 0 | 0 | 0 | 0 | 0 | 0 | 0 | 0 | 0 | 0 | 0 | 0 | 0 | 0 | 0 | 0 | 0 | 0 | 0
| Aflossing | Euro |  | -213982.4889 | -224895.5959 | -236365.2713 | -248419.9001 | -261089.315 | -274404.8701 | -288399.5184 | -303107.8939 | -318566.3965 | -334813.2827 | -351888.7601 | -369835.0869 | -388696.6763 | -408520.2068 | -429354.7373 | 0 | 0 | 0 | 0 | 0 | 0 | 0 | 0 | 0 | 0 | 0 | 0 | 0 | 0 | 0 | 0 | 0 | 0 | 0 | 0 | 0 | 0 | 0 | 0 | 0
| Totale lasten lening | Euro |  | -451251.8289 | -451251.8289 | -451251.8289 | -451251.8289 | -451251.8289 | -451251.8289 | -451251.8289 | -451251.8289 | -451251.8289 | -451251.8289 | -451251.8289 | -451251.8289 | -451251.8289 | -451251.8289 | -451251.8289 | 0 | 0 | 0 | 0 | 0 | 0 | 0 | 0 | 0 | 0 | 0 | 0 | 0 | 0 | 0 | 0 | 0 | 0 | 0 | 0 | 0 | 0 | 0 | 0 | 0
BELASTING
| Belastbaar inkomen | Euro |  | -829179.34 | -821242.8331 | -812809.2897 | -803851.5155 | -794340.8923 | -784247.3048 | -773539.0634 | -762182.823 | -750143.4981 | -737384.1732 | -723866.0084 | -709548.1404 | -694387.5789 | -678339.097 | -661355.1159 | 0 | 0 | 0 | 0 | 0 | 0 | 0 | 0 | 0 | 0 | 0 | 0 | 0 | 0 | 0 | 0 | 0 | 0 | 0 | 0 | 0 | 0 | 0 | 0 | 0
| Belasting bedrag | Euro |  | 213928.2697 | 211880.6509 | 209704.7967 | 207393.691 | 204939.9502 | 202335.8046 | 199573.0783 | 196643.1683 | 193537.0225 | 190245.1167 | 186757.4302 | 183063.4202 | 179151.9954 | 175011.487 | 170629.6199 | 0 | 0 | 0 | 0 | 0 | 0 | 0 | 0 | 0 | 0 | 0 | 0 | 0 | 0 | 0 | 0 | 0 | 0 | 0 | 0 | 0 | 0 | 0 | 0 | 0
CASHFLOWS
| Netto inkomen na belasting | Euro |  | -386153.5592 | -391177.778 | -396389.7642 | -401797.7246 | -407410.2571 | -413236.3702 | -419285.5034 | -425567.5485 | -432092.8721 | -438872.3392 | -445917.3383 | -453239.807 | -460852.2599 | -468767.8167 | -477000.2333 | 0 | 0 | 0 | 0 | 0 | 0 | 0 | 0 | 0 | 0 | 0 | 0 | 0 | 0 | 0 | 0 | 0 | 0 | 0 | 0 | 0 | 0 | 0 | 0 | 0
| Project cashflow | Euro | -6646200 | 65098.2697 | 60074.0509 | 54862.0647 | 49454.1044 | 43841.5718 | 38015.4587 | 31966.3255 | 25684.2804 | 19158.9568 | 12379.4897 | 5334.4906 | -1987.9781 | -9600.4309 | -17515.9878 | -25748.4044 | 0 | 0 | 0 | 0 | 0 | 0 | 0 | 0 | 0 | 0 | 0 | 0 | 0 | 0 | 0 | 0 | 0 | 0 | 0 | 0 | 0 | 0 | 0 | 0 | 0
| Equity cashflow | Euro | -1993860 | -386153.5592 | -391177.778 | -396389.7642 | -401797.7246 | -407410.2571 | -413236.3702 | -419285.5034 | -425567.5485 | -432092.8721 | -438872.3392 | -445917.3383 | -453239.807 | -460852.2599 | -468767.8167 | -477000.2333 | 0 | 0 | 0 | 0 | 0 | 0 | 0 | 0 | 0 | 0 | 0 | 0 | 0 | 0 | 0 | 0 | 0 | 0 | 0 | 0 | 0 | 0 | 0 | 0 | 0
| Subsidiebasis: afzet | kWh |  | 5700000 | 5700000 | 5700000 | 5700000 | 5700000 | 5700000 | 5700000 | 5700000 | 5700000 | 5700000 | 5700000 | 5700000 | 5700000 | 5700000 | 5700000 | 0 | 0 | 0 | 0 | 0 | 0 | 0 | 0 | 0 | 0 | 0 | 0 | 0 | 0 | 0 | 0 | 0 | 0 | 0 | 0 | 0 | 0 | 0 | 0 | 0
| Terug te verdienen investering |  | 6646200 | 6058169.34 | 5462202.1731 | 4857801.4627 | 4244442.9782 | 3621573.8705 | 2988611.1753 | 2344940.2387 | 1689913.0617 | 1022846.5598 | 343020.7331 | -350323.2586 | -1057985.1182 | -1780807.5393 | -2519678.4423 | -3275533.3264 | -3275533.3264 | -3275533.3264 | -3275533.3264 | -3275533.3264 | -3275533.3264 | -3275533.3264 | -3275533.3264 | -3275533.3264 | -3275533.3264 | -3275533.3264 | -3275533.3264 | -3275533.3264 | -3275533.3264 | -3275533.3264 | -3275533.3264 | -3275533.3264 | -3275533.3264 | -3275533.3264 | -3275533.3264 | -3275533.3264 | -3275533.3264 | -3275533.3264 | -3275533.3264 | -3275533.3264 | -3275533.3264
| DSCR |  | 1: 1.746; 2: 1.7349; 3: 1.7234; 4: 1.7114; 5: 1.6989; 6: 1.686; 7: 1.6726; 8: 1.6587; 9: 1.6442; 10: 1.6292; 11: 1.6136; 12: 1.5974; 13: 1.5805; 14: 1.563; 15: 1.5447
Tabel: Projectparameters
| Verdisconteerde inkomsten | euro | 0: -2676132.1866
| Verdisconteerde afzet | kWh | 0: 27331984.9951
| Totale investering | Euro | 0: 6646200
| DSCR (gemiddeld) |  | 0: 1.6536
| Vermogenskostenvergoeding (WACC nominaal/reëel) |  | 0: 6.5% / 4.5%
| Projectrendement (IRR) |  | 0: n.v.t.
| Rendement op eigen vermogen (IRR) |  | 0: n.v.t.
| Aandeel lening | Euro | 0: 4652340
| Aandeel eigen vermogen | Euro | 0: 1993860
| Warmtekrachtverhouding | W:E | 0: 0
| Samengesteld aantal vollasturen | uur/jaar | 0: 5700
| Terugverdientijd (inclusief SDE++ subsidie) | jaren | 0: tussen 10 en 11 jaren
| Bodemprijs of basisprijs | 0.0605
| Bodemprijs of basisprijs netlevering | n.v.t.
| Bodemprijs of basisprijs niet-netlevering | n.v.t.
| Voorlopig correctiebedrag 2023 | 0.2255
| Voorlopig correctiebedrag 2023 netlevering | n.v.t.
| Voorlopig correctiebedrag 2023 niet-netlevering | n.v.t.
| Voorlopige GvO-waarde 2023 | 0
| Voorlopige GvO-waarde 2023 netlevering | n.v.t.
| Voorlopige GvO-waarde 2023 niet-netlevering | 0
| Beleidsperiode geproduceerde eenheden | 85500000
| Totale geproduceerde eenheden bij Termijn m.b.t. totale vermeden emissies | 85500000
| Verrekeningsfactor bespaarde emissies | 1

## 2
Berekening basisbedragen: Eindadvies SDE++ 2023 (inclusief errata van 26 april, 15 mei en 31 augustus 2023 en inclusief het addendum van 27 juli 2023)
Waterkracht, valhoogte ≥ 50 cm, renovatie
| BASISBEDRAG | Waarde | Eenheid | Toelichting
| Basisbedrag | 0.1225 | Euro/kWh
| CO2-subsidie-intensiteit | 265 | Euro/t CO2
| Langetermijnprijs | 0.0907 | Euro/kWh
| Netto vermeden emissies per geproduceerde eenheid | 0.12 | kg CO2/kWh
| Productie-eenheid | kWh
| Vermogenseenheid | kW
| Berekeningswijze correctiebedrag methode-ID | 1 |  | LT_e
| ZON-PV SPECIFIEKE INPUT PARAMETERS | Waarde | Eenheid | Toelichting
Berekeningswijze correctiebedrag methode-ID netlevering
Berekeningswijze correctiebedrag methode-ID niet-netlevering
Netlevering deel
Niet-netlevering deel
| Langetermijnprijs netlevering | n.v.t.
| Langetermijnprijs niet-netlevering | n.v.t
| CONVERSIEFACTOREN | Waarde | Eenheid | Toelichting
| Verbrandingswaarde methaan (onderwaarde) | 35.8 | MJ/Nm3
| Verbrandingswaarde hernieuwbaar gas (onderwaarde) | 31.65 | MJ/Nm3
| Verbrandingswaarde hernieuwbaar gas (bovenwaarde) | 35.17 | MJ/Nm3
| kWh naar MJ | 3.6 | MJ/kWh
| INPUTVARIABELEN | Waarde | Eenheid | Toelichting
| Inputvermogen | 1000 | kW
Gaat het om een installatie voor hernieuwbaar gas?
Methaangehalte hernieuwbaar gas voor gaszuivering
| Vermogen hernieuwbaargasproductie (voor zuivering) | 0 | Nm3/uur
| Outputvermogen (thermisch of hernieuwbaar gas) |  | kW
| Outputvermogen (hernieuwbaar gas) | 0 | Nm3/uur
| Outputvermogen (elektrisch of overig) | 1000 | kW
| Vollasturen levering (thermisch of hernieuwbaar gas) |  | uur/jaar | Bij een installatie voor gecombineerde opwekking, wordt de bedrijfstijd genomen als maximum van de vollasturen warmte en vollasturen elektriciteit.
| Vollasturen levering (elektrisch of overig) | 2600 | uur/jaar | Bij een installatie voor gecombineerde opwekking, wordt de bedrijfstijd genomen als maximum van de vollasturen warmte en vollasturen elektriciteit.
RENDEMENTEN
| Max. elektrisch rendement | 100%
| Elektrisch rendement | 100%
| Thermisch rendement of rendement gasproductie | 0%
| Elektriciteitsderving bij warmtelevering |  | elektriciteit : warmte
KOSTEN
| Investeringskosten input gebaseerd | 1760 | Euro/kW
| Investeringskosten output gebaseerd |  | Euro/kW
| Totale investeringskosten | 1.7723 | Euro (miljoen)
| Vaste operationele kosten input gebaseerd | 88 | Euro/kW/jaar
| Vaste operationele kosten output gebaseerd |  | Euro/kW/jaar
| Totale jaarlijkse vaste operationele kosten | 88 | Euro (duizend)
| Variabele operationele kosten (incl. contractkosten) | 0.0019 | Euro/kWh
ENERGIEGEBRUIK
| Energie-inhoud brandstof |  | GJ/ton
| Biomassadoorzet | 0 | ton/jaar
| Netto brandstofprijs (aan de poort, incl. risico-opslag) |  | Euro/ton
| Relatief elektriciteitsgebruik |  | kWh/kWh
| Elektriciteitsgebruik | 0 | MWh/jaar
| Relatief warmtegebruik |  | kWh/kWh
| Warmtegebruik | 0 | MWh/jaar
| Relatief gasgebruik |  | kWh/kWh
| Gasgebruik | 0 | MWh/jaar
EMISSIEFACTOREN
| Productie van warmte of overig |  | kg CO2/kWh
| Productie van elektriciteit of overig | 0.12 | kg CO2/kWh
| Productie van gas of overig |  | kg CO2/kWh
| Gebruik van biomassa |  | kg CO2/ton
| Gebruik van warmte |  | kg CO2/kWh
| Gebruik van elektriciteit |  | kg CO2/kWh
| Gebruik van gas |  | kg CO2/kWh
PARAMETERS NA SUBSIDIEPERIODE
| Elektriciteitsprijs na subsidieperiode (incl PIF) |  | Euro/kWh
| Vollasturen na subsidieperiode elektriciteit of overige |  | uur/jaar
| Prijs warmte of hernieuwbaar gas na subsidieperiode |  | Euro/kWh
| Vollasturen na subsidieperiode warmte of hernieuwbaar gas |  | uur/jaar
INVESTERINGSSUBSIDIES
| Investeringssubsidie t.g.v. vreemd vermogen |  | Euro
| Investeringssubsidie t.g.v. eigen vermogen (NCW) |  | Euro
FINANCIELE PARAMETERS
| Inflatie | 2%
| Rendement op vreemd vermogen | 5.1%
| Rendement op eigen vermogen | 13%
| Percentage vreemd vermogen in investering | 70%
| Percentage eigen vermogen in investering | 30%
| Vennootschapsbelasting | 25.8%
TERMIJNEN
| Economische levensduur | 15 | jaar
| Termijn lening | 15 | jaar
| Afschrijvingstermijn | 15 | jaar
| Beleidsperiode | 15 | jaar
| Termijn m.b.t. totale vermeden emissies |  | jaar
| ONREGELMATIGE CASHFLOWS |  |  | Toelichting
| Waarde |  |  | Voer in cel C90 het jaar in waarin de onregelmatige cashflow plaatsvindt en in cel D90 de kosten (als negatieve waarde) in dat specifieke jaar.
| Afsluitprovisie op lening | 1%
| Afsluitprovisie op lening handmatig |  |  | Indien de afsluitprovisie handmatig moet worden ingevoerd, voer dan in cel C92 het bedrag van de afsluitprovisie.
| JAREN |  | Jaar | 2023 | 2024 | 2025 | 2026 | 2027 | 2028 | 2029 | 2030 | 2031 | 2032 | 2033 | 2034 | 2035 | 2036 | 2037 | 2038 | 2039 | 2040 | 2041 | 2042 | 2043
Basisbedrag (niet invullen voor basisbedragberekening, deze cellen kunnen gebruikt worden om de inkomsten toe te voegen)
Correctiebedrag (niet invullen voor basisbedragberekening, deze cellen kunnen gebruikt worden om de inkomsten toe te voegen)
| Inflator |  | index | 1 | 1.02 | 1.0404 | 1.0612 | 1.0824 | 1.1041 | 1.1262 | 1.1487 | 1.1717 | 1.1951 | 1.219 | 1.2434 | 1.2682 | 1.2936 | 1.3195 | 1.3459 | 1.3728 | 1.4002 | 1.4282 | 1.4568 | 1.4859 | 1.5157 | 1.546 | 1.5769 | 1.6084 | 1.6406 | 1.6734 | 1.7069 | 1.741 | 1.7758 | 1.8114 | 1.8476 | 1.8845 | 1.9222 | 1.9607 | 1.9999 | 2.0399 | 2.0807 | 2.1223 | 2.1647
Tabel: Nominale kasstroom (positieve bedragen = gunstig voor de producent)
| INITIELE INVESTERING |  | 0 | 1 | 2 | 3 | 4 | 5 | 6 | 7 | 8 | 9 | 10 | 11 | 12 | 13 | 14 | 15 | 16 | 17 | 18 | 19 | 20 | 21 | 22 | 23 | 24 | 25 | 26 | 27 | 28 | 29 | 30 | 31 | 32 | 33 | 34 | 35 | 36 | 37 | 38 | 39 | 40
| Investering | Euro | 0: -1772320
AFZET
| Afzet elektriciteit of overige | kWh |  | 2600000 | 2600000 | 2600000 | 2600000 | 2600000 | 2600000 | 2600000 | 2600000 | 2600000 | 2600000 | 2600000 | 2600000 | 2600000 | 2600000 | 2600000 | 0 | 0 | 0 | 0 | 0 | 0 | 0 | 0 | 0 | 0 | 0 | 0 | 0 | 0 | 0 | 0 | 0 | 0 | 0 | 0 | 0 | 0 | 0 | 0 | 0
| Afzet warmte | kWh |  | 0 | 0 | 0 | 0 | 0 | 0 | 0 | 0 | 0 | 0 | 0 | 0 | 0 | 0 | 0 | 0 | 0 | 0 | 0 | 0 | 0 | 0 | 0 | 0 | 0 | 0 | 0 | 0 | 0 | 0 | 0 | 0 | 0 | 0 | 0 | 0 | 0 | 0 | 0 | 0
| Afzet hernieuwbaar gas | kWh (HHV) |  | 0 | 0 | 0 | 0 | 0 | 0 | 0 | 0 | 0 | 0 | 0 | 0 | 0 | 0 | 0 | 0 | 0 | 0 | 0 | 0 | 0 | 0 | 0 | 0 | 0 | 0 | 0 | 0 | 0 | 0 | 0 | 0 | 0 | 0 | 0 | 0 | 0 | 0 | 0 | 0
| Afzet | kWh |  | 2600000 | 2600000 | 2600000 | 2600000 | 2600000 | 2600000 | 2600000 | 2600000 | 2600000 | 2600000 | 2600000 | 2600000 | 2600000 | 2600000 | 2600000 | 0 | 0 | 0 | 0 | 0 | 0 | 0 | 0 | 0 | 0 | 0 | 0 | 0 | 0 | 0 | 0 | 0 | 0 | 0 | 0 | 0 | 0 | 0 | 0 | 0
KOSTEN EN INKOMSTEN
| Operationele kosten | Euro |  | -92940 | -94798.8 | -96694.776 | -98628.6715 | -100601.245 | -102613.2698 | -104665.5352 | -106758.846 | -108894.0229 | -111071.9033 | -113293.3414 | -115559.2082 | -117870.3924 | -120227.8002 | -122632.3562 | 0 | 0 | 0 | 0 | 0 | 0 | 0 | 0 | 0 | 0 | 0 | 0 | 0 | 0 | 0 | 0 | 0 | 0 | 0 | 0 | 0 | 0 | 0 | 0 | 0
| Brandstofkosten (biomassa) | Euro |  | 0 | 0 | 0 | 0 | 0 | 0 | 0 | 0 | 0 | 0 | 0 | 0 | 0 | 0 | 0 | 0 | 0 | 0 | 0 | 0 | 0 | 0 | 0 | 0 | 0 | 0 | 0 | 0 | 0 | 0 | 0 | 0 | 0 | 0 | 0 | 0 | 0 | 0 | 0 | 0
| Marktwaarde elektriciteit na einde beleidsperiode | Euro/kWh |  | 0 | 0 | 0 | 0 | 0 | 0 | 0 | 0 | 0 | 0 | 0 | 0 | 0 | 0 | 0 | 0 | 0 | 0 | 0 | 0 | 0 | 0 | 0 | 0 | 0 | 0 | 0 | 0 | 0 | 0 | 0 | 0 | 0 | 0 | 0 | 0 | 0 | 0 | 0 | 0
| Marktwaarde warmte of hernieuwbaar gas na einde beleidsperiode | Euro/kWh |  | 0 | 0 | 0 | 0 | 0 | 0 | 0 | 0 | 0 | 0 | 0 | 0 | 0 | 0 | 0 | 0 | 0 | 0 | 0 | 0 | 0 | 0 | 0 | 0 | 0 | 0 | 0 | 0 | 0 | 0 | 0 | 0 | 0 | 0 | 0 | 0 | 0 | 0 | 0 | 0
| Correctiebedrag | Euro/kWh |  | 0 | 0 | 0 | 0 | 0 | 0 | 0 | 0 | 0 | 0 | 0 | 0 | 0 | 0 | 0 | 0 | 0 | 0 | 0 | 0 | 0 | 0 | 0 | 0 | 0 | 0 | 0 | 0 | 0 | 0 | 0 | 0 | 0 | 0 | 0 | 0 | 0 | 0 | 0 | 0
| Basisbedrag | Euro/kWh |  | 0 | 0 | 0 | 0 | 0 | 0 | 0 | 0 | 0 | 0 | 0 | 0 | 0 | 0 | 0 | 0 | 0 | 0 | 0 | 0 | 0 | 0 | 0 | 0 | 0 | 0 | 0 | 0 | 0 | 0 | 0 | 0 | 0 | 0 | 0 | 0 | 0 | 0 | 0 | 0
| SDE-vergoeding | Euro |  | 0 | 0 | 0 | 0 | 0 | 0 | 0 | 0 | 0 | 0 | 0 | 0 | 0 | 0 | 0 | 0 | 0 | 0 | 0 | 0 | 0 | 0 | 0 | 0 | 0 | 0 | 0 | 0 | 0 | 0 | 0 | 0 | 0 | 0 | 0 | 0 | 0 | 0 | 0 | 0
| Marktinkomsten na einde beleidsperiode | Euro |  | 0 | 0 | 0 | 0 | 0 | 0 | 0 | 0 | 0 | 0 | 0 | 0 | 0 | 0 | 0 | 0 | 0 | 0 | 0 | 0 | 0 | 0 | 0 | 0 | 0 | 0 | 0 | 0 | 0 | 0 | 0 | 0 | 0 | 0 | 0 | 0 | 0 | 0 | 0 | 0
| Marktinkomsten gedurende beleidsperiode | Euro |  | 0 | 0 | 0 | 0 | 0 | 0 | 0 | 0 | 0 | 0 | 0 | 0 | 0 | 0 | 0 | 0 | 0 | 0 | 0 | 0 | 0 | 0 | 0 | 0 | 0 | 0 | 0 | 0 | 0 | 0 | 0 | 0 | 0 | 0 | 0 | 0 | 0 | 0 | 0 | 0
TOTALE KOSTEN EN INKOMSTEN
| Inkomen totaal (nominaal) | Euro |  | 0 | 0 | 0 | 0 | 0 | 0 | 0 | 0 | 0 | 0 | 0 | 0 | 0 | 0 | 0 | 0 | 0 | 0 | 0 | 0 | 0 | 0 | 0 | 0 | 0 | 0 | 0 | 0 | 0 | 0 | 0 | 0 | 0 | 0 | 0 | 0 | 0 | 0 | 0 | 0
| Kosten totaal (nominaal) | Euro |  | -92940 | -94798.8 | -96694.776 | -98628.6715 | -100601.245 | -102613.2698 | -104665.5352 | -106758.846 | -108894.0229 | -111071.9033 | -113293.3414 | -115559.2082 | -117870.3924 | -120227.8002 | -122632.3562 | 0 | 0 | 0 | 0 | 0 | 0 | 0 | 0 | 0 | 0 | 0 | 0 | 0 | 0 | 0 | 0 | 0 | 0 | 0 | 0 | 0 | 0 | 0 | 0 | 0
| Bruto inkomen (nominaal) | Euro |  | -92940 | -94798.8 | -96694.776 | -98628.6715 | -100601.245 | -102613.2698 | -104665.5352 | -106758.846 | -108894.0229 | -111071.9033 | -113293.3414 | -115559.2082 | -117870.3924 | -120227.8002 | -122632.3562 | 0 | 0 | 0 | 0 | 0 | 0 | 0 | 0 | 0 | 0 | 0 | 0 | 0 | 0 | 0 | 0 | 0 | 0 | 0 | 0 | 0 | 0 | 0 | 0 | 0
AFSCHRIJVING EN SCHULDEN
| Afschrijving | Euro |  | -118154.6667 | -118154.6667 | -118154.6667 | -118154.6667 | -118154.6667 | -118154.6667 | -118154.6667 | -118154.6667 | -118154.6667 | -118154.6667 | -118154.6667 | -118154.6667 | -118154.6667 | -118154.6667 | -118154.6667 | 0 | 0 | 0 | 0 | 0 | 0 | 0 | 0 | 0 | 0 | 0 | 0 | 0 | 0 | 0 | 0 | 0 | 0 | 0 | 0 | 0 | 0 | 0 | 0 | 0
| Rente | Euro |  | -63271.824 | -60361.6622 | -57303.082 | -54088.5144 | -50710.0037 | -47159.189 | -43427.2828 | -39505.0493 | -35382.782 | -31050.279 | -26496.8184 | -21711.1312 | -16681.374 | -11395.0992 | -5839.2244 | 0 | 0 | 0 | 0 | 0 | 0 | 0 | 0 | 0 | 0 | 0 | 0 | 0 | 0 | 0 | 0 | 0 | 0 | 0 | 0 | 0 | 0 | 0 | 0 | 0
| Aflossing | Euro |  | -57061.997 | -59972.1589 | -63030.739 | -66245.3067 | -69623.8173 | -73174.632 | -76906.5382 | -80828.7717 | -84951.0391 | -89283.542 | -93837.0027 | -98622.6898 | -103652.447 | -108938.7218 | -114494.5966 | 0 | 0 | 0 | 0 | 0 | 0 | 0 | 0 | 0 | 0 | 0 | 0 | 0 | 0 | 0 | 0 | 0 | 0 | 0 | 0 | 0 | 0 | 0 | 0 | 0
| Totale lasten lening | Euro |  | -120333.821 | -120333.821 | -120333.821 | -120333.821 | -120333.821 | -120333.821 | -120333.821 | -120333.821 | -120333.821 | -120333.821 | -120333.821 | -120333.821 | -120333.821 | -120333.821 | -120333.821 | 0 | 0 | 0 | 0 | 0 | 0 | 0 | 0 | 0 | 0 | 0 | 0 | 0 | 0 | 0 | 0 | 0 | 0 | 0 | 0 | 0 | 0 | 0 | 0 | 0
BELASTING
| Belastbaar inkomen | Euro |  | -274366.4907 | -273315.1288 | -272152.5247 | -270871.8525 | -269465.9153 | -267927.1255 | -266247.4847 | -264418.562 | -262431.4715 | -260276.849 | -257944.8264 | -255425.0061 | -252706.4331 | -249777.5661 | -246626.2473 | 0 | 0 | 0 | 0 | 0 | 0 | 0 | 0 | 0 | 0 | 0 | 0 | 0 | 0 | 0 | 0 | 0 | 0 | 0 | 0 | 0 | 0 | 0 | 0 | 0
| Belasting bedrag | Euro |  | 70786.5546 | 70515.3032 | 70215.3514 | 69884.938 | 69522.2062 | 69125.1984 | 68691.8511 | 68219.989 | 67707.3197 | 67151.427 | 66549.7652 | 65899.6516 | 65198.2597 | 64442.6121 | 63629.5718 | 0 | 0 | 0 | 0 | 0 | 0 | 0 | 0 | 0 | 0 | 0 | 0 | 0 | 0 | 0 | 0 | 0 | 0 | 0 | 0 | 0 | 0 | 0 | 0 | 0
CASHFLOWS
| Netto inkomen na belasting | Euro |  | -142487.2665 | -144617.3178 | -146813.2457 | -149077.5546 | -151412.8598 | -153821.8925 | -156307.5052 | -158872.678 | -161520.5243 | -164254.2973 | -167077.3972 | -169993.3777 | -173005.9537 | -176119.0092 | -179336.6055 | 0 | 0 | 0 | 0 | 0 | 0 | 0 | 0 | 0 | 0 | 0 | 0 | 0 | 0 | 0 | 0 | 0 | 0 | 0 | 0 | 0 | 0 | 0 | 0 | 0
| Project cashflow | Euro | -1772320 | -22153.4454 | -24283.4968 | -26479.4246 | -28743.7336 | -31079.0388 | -33488.0715 | -35973.6842 | -38538.857 | -41186.7032 | -43920.4763 | -46743.5762 | -49659.5566 | -52672.1326 | -55785.1882 | -59002.7844 | 0 | 0 | 0 | 0 | 0 | 0 | 0 | 0 | 0 | 0 | 0 | 0 | 0 | 0 | 0 | 0 | 0 | 0 | 0 | 0 | 0 | 0 | 0 | 0 | 0
| Equity cashflow | Euro | -531696 | -142487.2665 | -144617.3178 | -146813.2457 | -149077.5546 | -151412.8598 | -153821.8925 | -156307.5052 | -158872.678 | -161520.5243 | -164254.2973 | -167077.3972 | -169993.3777 | -173005.9537 | -176119.0092 | -179336.6055 | 0 | 0 | 0 | 0 | 0 | 0 | 0 | 0 | 0 | 0 | 0 | 0 | 0 | 0 | 0 | 0 | 0 | 0 | 0 | 0 | 0 | 0 | 0 | 0 | 0
| Subsidiebasis: afzet | kWh |  | 2600000 | 2600000 | 2600000 | 2600000 | 2600000 | 2600000 | 2600000 | 2600000 | 2600000 | 2600000 | 2600000 | 2600000 | 2600000 | 2600000 | 2600000 | 0 | 0 | 0 | 0 | 0 | 0 | 0 | 0 | 0 | 0 | 0 | 0 | 0 | 0 | 0 | 0 | 0 | 0 | 0 | 0 | 0 | 0 | 0 | 0 | 0
| Terug te verdienen investering |  | 1772320 | 1610031.824 | 1446692.2862 | 1282190.1442 | 1116407.3301 | 949218.5787 | 780491.0376 | 610083.8557 | 437847.751 | 263624.5558 | 87246.7382 | -91463.1021 | -272692.7626 | -456640.9962 | -643518.0967 | -833546.5161 | -833546.5161 | -833546.5161 | -833546.5161 | -833546.5161 | -833546.5161 | -833546.5161 | -833546.5161 | -833546.5161 | -833546.5161 | -833546.5161 | -833546.5161 | -833546.5161 | -833546.5161 | -833546.5161 | -833546.5161 | -833546.5161 | -833546.5161 | -833546.5161 | -833546.5161 | -833546.5161 | -833546.5161 | -833546.5161 | -833546.5161 | -833546.5161 | -833546.5161
| DSCR |  | 1: 1.7798; 2: 1.7621; 3: 1.7439; 4: 1.7251; 5: 1.7057; 6: 1.6856; 7: 1.665; 8: 1.6437; 9: 1.6217; 10: 1.5989; 11: 1.5755; 12: 1.5512; 13: 1.5262; 14: 1.5003; 15: 1.4736
Tabel: Projectparameters
| Verdisconteerde inkomsten | euro | 0: -995545.339
| Verdisconteerde afzet | kWh | 0: 12467221.2258
| Totale investering | Euro | 0: 1772320
| DSCR (gemiddeld) |  | 0: 1.6372
| Vermogenskostenvergoeding (WACC nominaal/reëel) |  | 0: 6.5% / 4.5%
| Projectrendement (IRR) |  | 0: n.v.t.
| Rendement op eigen vermogen (IRR) |  | 0: n.v.t.
| Aandeel lening | Euro | 0: 1240624
| Aandeel eigen vermogen | Euro | 0: 531696
| Warmtekrachtverhouding | W:E | 0: 0
| Samengesteld aantal vollasturen | uur/jaar | 0: 2600
| Terugverdientijd (inclusief SDE++ subsidie) | jaren | 0: tussen 10 en 11 jaren
| Bodemprijs of basisprijs | 0.0605
| Bodemprijs of basisprijs netlevering | n.v.t.
| Bodemprijs of basisprijs niet-netlevering | n.v.t.
| Voorlopig correctiebedrag 2023 | 0.2255
| Voorlopig correctiebedrag 2023 netlevering | n.v.t.
| Voorlopig correctiebedrag 2023 niet-netlevering | n.v.t.
| Voorlopige GvO-waarde 2023 | 0
| Voorlopige GvO-waarde 2023 netlevering | n.v.t.
| Voorlopige GvO-waarde 2023 niet-netlevering | 0
| Beleidsperiode geproduceerde eenheden | 39000000
| Totale geproduceerde eenheden bij Termijn m.b.t. totale vermeden emissies | 39000000
| Verrekeningsfactor bespaarde emissies | 1

## 3
Berekening basisbedragen: Eindadvies SDE++ 2023 (inclusief errata van 26 april, 15 mei en 31 augustus 2023 en inclusief het addendum van 27 juli 2023)
Waterkracht, valhoogte < 50 cm
| BASISBEDRAG | Waarde | Eenheid | Toelichting
| Basisbedrag | 0.2391 | Euro/kWh
| CO2-subsidie-intensiteit | 1237 | Euro/t CO2
| Langetermijnprijs | 0.0907 | Euro/kWh
| Netto vermeden emissies per geproduceerde eenheid | 0.12 | kg CO2/kWh
| Productie-eenheid | kWh
| Vermogenseenheid | kW
| Berekeningswijze correctiebedrag methode-ID | 1 |  | LT_e
| ZON-PV SPECIFIEKE INPUT PARAMETERS | Waarde | Eenheid | Toelichting
Berekeningswijze correctiebedrag methode-ID netlevering
Berekeningswijze correctiebedrag methode-ID niet-netlevering
Netlevering deel
Niet-netlevering deel
| Langetermijnprijs netlevering | n.v.t.
| Langetermijnprijs niet-netlevering | n.v.t
| CONVERSIEFACTOREN | Waarde | Eenheid | Toelichting
| Verbrandingswaarde methaan (onderwaarde) | 35.8 | MJ/Nm3
| Verbrandingswaarde hernieuwbaar gas (onderwaarde) | 31.65 | MJ/Nm3
| Verbrandingswaarde hernieuwbaar gas (bovenwaarde) | 35.17 | MJ/Nm3
| kWh naar MJ | 3.6 | MJ/kWh
| INPUTVARIABELEN | Waarde | Eenheid | Toelichting
| Inputvermogen | 1500 | kW
Gaat het om een installatie voor hernieuwbaar gas?
Methaangehalte hernieuwbaar gas voor gaszuivering
| Vermogen hernieuwbaargasproductie (voor zuivering) | 0 | Nm3/uur
| Outputvermogen (thermisch of hernieuwbaar gas) |  | kW
| Outputvermogen (hernieuwbaar gas) | 0 | Nm3/uur
| Outputvermogen (elektrisch of overig) | 1500 | kW
| Vollasturen levering (thermisch of hernieuwbaar gas) |  | uur/jaar | Bij een installatie voor gecombineerde opwekking, wordt de bedrijfstijd genomen als maximum van de vollasturen warmte en vollasturen elektriciteit.
| Vollasturen levering (elektrisch of overig) | 3700 | uur/jaar | Bij een installatie voor gecombineerde opwekking, wordt de bedrijfstijd genomen als maximum van de vollasturen warmte en vollasturen elektriciteit.
RENDEMENTEN
| Max. elektrisch rendement | 100%
| Elektrisch rendement | 100%
| Thermisch rendement of rendement gasproductie | 0%
| Elektriciteitsderving bij warmtelevering |  | elektriciteit : warmte
KOSTEN
| Investeringskosten input gebaseerd | 5610 | Euro/kW
| Investeringskosten output gebaseerd |  | Euro/kW
| Totale investeringskosten | 8.4739 | Euro (miljoen)
| Vaste operationele kosten input gebaseerd | 171 | Euro/kW/jaar
| Vaste operationele kosten output gebaseerd |  | Euro/kW/jaar
| Totale jaarlijkse vaste operationele kosten | 256.5 | Euro (duizend)
| Variabele operationele kosten (incl. contractkosten) | 0.0019 | Euro/kWh
ENERGIEGEBRUIK
| Energie-inhoud brandstof |  | GJ/ton
| Biomassadoorzet | 0 | ton/jaar
| Netto brandstofprijs (aan de poort, incl. risico-opslag) |  | Euro/ton
| Relatief elektriciteitsgebruik |  | kWh/kWh
| Elektriciteitsgebruik | 0 | MWh/jaar
| Relatief warmtegebruik |  | kWh/kWh
| Warmtegebruik | 0 | MWh/jaar
| Relatief gasgebruik |  | kWh/kWh
| Gasgebruik | 0 | MWh/jaar
EMISSIEFACTOREN
| Productie van warmte of overig |  | kg CO2/kWh
| Productie van elektriciteit of overig | 0.12 | kg CO2/kWh
| Productie van gas of overig |  | kg CO2/kWh
| Gebruik van biomassa |  | kg CO2/ton
| Gebruik van warmte |  | kg CO2/kWh
| Gebruik van elektriciteit |  | kg CO2/kWh
| Gebruik van gas |  | kg CO2/kWh
PARAMETERS NA SUBSIDIEPERIODE
| Elektriciteitsprijs na subsidieperiode (incl PIF) |  | Euro/kWh
| Vollasturen na subsidieperiode elektriciteit of overige |  | uur/jaar
| Prijs warmte of hernieuwbaar gas na subsidieperiode |  | Euro/kWh
| Vollasturen na subsidieperiode warmte of hernieuwbaar gas |  | uur/jaar
INVESTERINGSSUBSIDIES
| Investeringssubsidie t.g.v. vreemd vermogen |  | Euro
| Investeringssubsidie t.g.v. eigen vermogen (NCW) |  | Euro
FINANCIELE PARAMETERS
| Inflatie | 2%
| Rendement op vreemd vermogen | 5.1%
| Rendement op eigen vermogen | 13%
| Percentage vreemd vermogen in investering | 70%
| Percentage eigen vermogen in investering | 30%
| Vennootschapsbelasting | 25.8%
TERMIJNEN
| Economische levensduur | 15 | jaar
| Termijn lening | 15 | jaar
| Afschrijvingstermijn | 15 | jaar
| Beleidsperiode | 15 | jaar
| Termijn m.b.t. totale vermeden emissies |  | jaar
| ONREGELMATIGE CASHFLOWS |  |  | Toelichting
| Waarde |  |  | Voer in cel C90 het jaar in waarin de onregelmatige cashflow plaatsvindt en in cel D90 de kosten (als negatieve waarde) in dat specifieke jaar.
| Afsluitprovisie op lening | 1%
| Afsluitprovisie op lening handmatig |  |  | Indien de afsluitprovisie handmatig moet worden ingevoerd, voer dan in cel C92 het bedrag van de afsluitprovisie.
| JAREN |  | Jaar | 2023 | 2024 | 2025 | 2026 | 2027 | 2028 | 2029 | 2030 | 2031 | 2032 | 2033 | 2034 | 2035 | 2036 | 2037 | 2038 | 2039 | 2040 | 2041 | 2042 | 2043
Basisbedrag (niet invullen voor basisbedragberekening, deze cellen kunnen gebruikt worden om de inkomsten toe te voegen)
Correctiebedrag (niet invullen voor basisbedragberekening, deze cellen kunnen gebruikt worden om de inkomsten toe te voegen)
| Inflator |  | index | 1 | 1.02 | 1.0404 | 1.0612 | 1.0824 | 1.1041 | 1.1262 | 1.1487 | 1.1717 | 1.1951 | 1.219 | 1.2434 | 1.2682 | 1.2936 | 1.3195 | 1.3459 | 1.3728 | 1.4002 | 1.4282 | 1.4568 | 1.4859 | 1.5157 | 1.546 | 1.5769 | 1.6084 | 1.6406 | 1.6734 | 1.7069 | 1.741 | 1.7758 | 1.8114 | 1.8476 | 1.8845 | 1.9222 | 1.9607 | 1.9999 | 2.0399 | 2.0807 | 2.1223 | 2.1647
Tabel: Nominale kasstroom (positieve bedragen = gunstig voor de producent)
| INITIELE INVESTERING |  | 0 | 1 | 2 | 3 | 4 | 5 | 6 | 7 | 8 | 9 | 10 | 11 | 12 | 13 | 14 | 15 | 16 | 17 | 18 | 19 | 20 | 21 | 22 | 23 | 24 | 25 | 26 | 27 | 28 | 29 | 30 | 31 | 32 | 33 | 34 | 35 | 36 | 37 | 38 | 39 | 40
| Investering | Euro | 0: -8473905
AFZET
| Afzet elektriciteit of overige | kWh |  | 5550000 | 5550000 | 5550000 | 5550000 | 5550000 | 5550000 | 5550000 | 5550000 | 5550000 | 5550000 | 5550000 | 5550000 | 5550000 | 5550000 | 5550000 | 0 | 0 | 0 | 0 | 0 | 0 | 0 | 0 | 0 | 0 | 0 | 0 | 0 | 0 | 0 | 0 | 0 | 0 | 0 | 0 | 0 | 0 | 0 | 0 | 0
| Afzet warmte | kWh |  | 0 | 0 | 0 | 0 | 0 | 0 | 0 | 0 | 0 | 0 | 0 | 0 | 0 | 0 | 0 | 0 | 0 | 0 | 0 | 0 | 0 | 0 | 0 | 0 | 0 | 0 | 0 | 0 | 0 | 0 | 0 | 0 | 0 | 0 | 0 | 0 | 0 | 0 | 0 | 0
| Afzet hernieuwbaar gas | kWh (HHV) |  | 0 | 0 | 0 | 0 | 0 | 0 | 0 | 0 | 0 | 0 | 0 | 0 | 0 | 0 | 0 | 0 | 0 | 0 | 0 | 0 | 0 | 0 | 0 | 0 | 0 | 0 | 0 | 0 | 0 | 0 | 0 | 0 | 0 | 0 | 0 | 0 | 0 | 0 | 0 | 0
| Afzet | kWh |  | 5550000 | 5550000 | 5550000 | 5550000 | 5550000 | 5550000 | 5550000 | 5550000 | 5550000 | 5550000 | 5550000 | 5550000 | 5550000 | 5550000 | 5550000 | 0 | 0 | 0 | 0 | 0 | 0 | 0 | 0 | 0 | 0 | 0 | 0 | 0 | 0 | 0 | 0 | 0 | 0 | 0 | 0 | 0 | 0 | 0 | 0 | 0
KOSTEN EN INKOMSTEN
| Operationele kosten | Euro |  | -267045 | -272385.9 | -277833.618 | -283390.2904 | -289058.0962 | -294839.2581 | -300736.0433 | -306750.7641 | -312885.7794 | -319143.495 | -325526.3649 | -332036.8922 | -338677.63 | -345451.1826 | -352360.2063 | 0 | 0 | 0 | 0 | 0 | 0 | 0 | 0 | 0 | 0 | 0 | 0 | 0 | 0 | 0 | 0 | 0 | 0 | 0 | 0 | 0 | 0 | 0 | 0 | 0
| Brandstofkosten (biomassa) | Euro |  | 0 | 0 | 0 | 0 | 0 | 0 | 0 | 0 | 0 | 0 | 0 | 0 | 0 | 0 | 0 | 0 | 0 | 0 | 0 | 0 | 0 | 0 | 0 | 0 | 0 | 0 | 0 | 0 | 0 | 0 | 0 | 0 | 0 | 0 | 0 | 0 | 0 | 0 | 0 | 0
| Marktwaarde elektriciteit na einde beleidsperiode | Euro/kWh |  | 0 | 0 | 0 | 0 | 0 | 0 | 0 | 0 | 0 | 0 | 0 | 0 | 0 | 0 | 0 | 0 | 0 | 0 | 0 | 0 | 0 | 0 | 0 | 0 | 0 | 0 | 0 | 0 | 0 | 0 | 0 | 0 | 0 | 0 | 0 | 0 | 0 | 0 | 0 | 0
| Marktwaarde warmte of hernieuwbaar gas na einde beleidsperiode | Euro/kWh |  | 0 | 0 | 0 | 0 | 0 | 0 | 0 | 0 | 0 | 0 | 0 | 0 | 0 | 0 | 0 | 0 | 0 | 0 | 0 | 0 | 0 | 0 | 0 | 0 | 0 | 0 | 0 | 0 | 0 | 0 | 0 | 0 | 0 | 0 | 0 | 0 | 0 | 0 | 0 | 0
| Correctiebedrag | Euro/kWh |  | 0 | 0 | 0 | 0 | 0 | 0 | 0 | 0 | 0 | 0 | 0 | 0 | 0 | 0 | 0 | 0 | 0 | 0 | 0 | 0 | 0 | 0 | 0 | 0 | 0 | 0 | 0 | 0 | 0 | 0 | 0 | 0 | 0 | 0 | 0 | 0 | 0 | 0 | 0 | 0
| Basisbedrag | Euro/kWh |  | 0 | 0 | 0 | 0 | 0 | 0 | 0 | 0 | 0 | 0 | 0 | 0 | 0 | 0 | 0 | 0 | 0 | 0 | 0 | 0 | 0 | 0 | 0 | 0 | 0 | 0 | 0 | 0 | 0 | 0 | 0 | 0 | 0 | 0 | 0 | 0 | 0 | 0 | 0 | 0
| SDE-vergoeding | Euro |  | 0 | 0 | 0 | 0 | 0 | 0 | 0 | 0 | 0 | 0 | 0 | 0 | 0 | 0 | 0 | 0 | 0 | 0 | 0 | 0 | 0 | 0 | 0 | 0 | 0 | 0 | 0 | 0 | 0 | 0 | 0 | 0 | 0 | 0 | 0 | 0 | 0 | 0 | 0 | 0
| Marktinkomsten na einde beleidsperiode | Euro |  | 0 | 0 | 0 | 0 | 0 | 0 | 0 | 0 | 0 | 0 | 0 | 0 | 0 | 0 | 0 | 0 | 0 | 0 | 0 | 0 | 0 | 0 | 0 | 0 | 0 | 0 | 0 | 0 | 0 | 0 | 0 | 0 | 0 | 0 | 0 | 0 | 0 | 0 | 0 | 0
| Marktinkomsten gedurende beleidsperiode | Euro |  | 0 | 0 | 0 | 0 | 0 | 0 | 0 | 0 | 0 | 0 | 0 | 0 | 0 | 0 | 0 | 0 | 0 | 0 | 0 | 0 | 0 | 0 | 0 | 0 | 0 | 0 | 0 | 0 | 0 | 0 | 0 | 0 | 0 | 0 | 0 | 0 | 0 | 0 | 0 | 0
TOTALE KOSTEN EN INKOMSTEN
| Inkomen totaal (nominaal) | Euro |  | 0 | 0 | 0 | 0 | 0 | 0 | 0 | 0 | 0 | 0 | 0 | 0 | 0 | 0 | 0 | 0 | 0 | 0 | 0 | 0 | 0 | 0 | 0 | 0 | 0 | 0 | 0 | 0 | 0 | 0 | 0 | 0 | 0 | 0 | 0 | 0 | 0 | 0 | 0 | 0
| Kosten totaal (nominaal) | Euro |  | -267045 | -272385.9 | -277833.618 | -283390.2904 | -289058.0962 | -294839.2581 | -300736.0433 | -306750.7641 | -312885.7794 | -319143.495 | -325526.3649 | -332036.8922 | -338677.63 | -345451.1826 | -352360.2063 | 0 | 0 | 0 | 0 | 0 | 0 | 0 | 0 | 0 | 0 | 0 | 0 | 0 | 0 | 0 | 0 | 0 | 0 | 0 | 0 | 0 | 0 | 0 | 0 | 0
| Bruto inkomen (nominaal) | Euro |  | -267045 | -272385.9 | -277833.618 | -283390.2904 | -289058.0962 | -294839.2581 | -300736.0433 | -306750.7641 | -312885.7794 | -319143.495 | -325526.3649 | -332036.8922 | -338677.63 | -345451.1826 | -352360.2063 | 0 | 0 | 0 | 0 | 0 | 0 | 0 | 0 | 0 | 0 | 0 | 0 | 0 | 0 | 0 | 0 | 0 | 0 | 0 | 0 | 0 | 0 | 0 | 0 | 0
AFSCHRIJVING EN SCHULDEN
| Afschrijving | Euro |  | -564927 | -564927 | -564927 | -564927 | -564927 | -564927 | -564927 | -564927 | -564927 | -564927 | -564927 | -564927 | -564927 | -564927 | -564927 | 0 | 0 | 0 | 0 | 0 | 0 | 0 | 0 | 0 | 0 | 0 | 0 | 0 | 0 | 0 | 0 | 0 | 0 | 0 | 0 | 0 | 0 | 0 | 0 | 0
| Rente | Euro |  | -302518.4085 | -288604.1972 | -273980.361 | -258610.7093 | -242457.2053 | -225479.8726 | -207636.6959 | -188883.5172 | -169173.9264 | -148459.1465 | -126687.9128 | -103806.3461 | -79757.8196 | -54482.8182 | -27918.7918 | 0 | 0 | 0 | 0 | 0 | 0 | 0 | 0 | 0 | 0 | 0 | 0 | 0 | 0 | 0 | 0 | 0 | 0 | 0 | 0 | 0 | 0 | 0 | 0 | 0
| Aflossing | Euro |  | -272827.6734 | -286741.8847 | -301365.7209 | -316735.3726 | -332888.8766 | -349866.2093 | -367709.386 | -386462.5647 | -406172.1555 | -426886.9354 | -448658.1691 | -471539.7357 | -495588.2623 | -520863.2636 | -547427.2901 | 0 | 0 | 0 | 0 | 0 | 0 | 0 | 0 | 0 | 0 | 0 | 0 | 0 | 0 | 0 | 0 | 0 | 0 | 0 | 0 | 0 | 0 | 0 | 0 | 0
| Totale lasten lening | Euro |  | -575346.0819 | -575346.0819 | -575346.0819 | -575346.0819 | -575346.0819 | -575346.0819 | -575346.0819 | -575346.0819 | -575346.0819 | -575346.0819 | -575346.0819 | -575346.0819 | -575346.0819 | -575346.0819 | -575346.0819 | 0 | 0 | 0 | 0 | 0 | 0 | 0 | 0 | 0 | 0 | 0 | 0 | 0 | 0 | 0 | 0 | 0 | 0 | 0 | 0 | 0 | 0 | 0 | 0 | 0
BELASTING
| Belastbaar inkomen | Euro |  | -1134490.4085 | -1125917.0972 | -1116740.979 | -1106927.9996 | -1096442.3014 | -1085246.1307 | -1073299.7391 | -1060561.2813 | -1046986.7058 | -1032529.6415 | -1017141.2777 | -1000770.2383 | -983362.4496 | -964861.0009 | -945205.9981 | 0 | 0 | 0 | 0 | 0 | 0 | 0 | 0 | 0 | 0 | 0 | 0 | 0 | 0 | 0 | 0 | 0 | 0 | 0 | 0 | 0 | 0 | 0 | 0 | 0
| Belasting bedrag | Euro |  | 292698.5254 | 290486.6111 | 288119.1726 | 285587.4239 | 282882.1138 | 279993.5017 | 276911.3327 | 273624.8106 | 270122.5701 | 266392.6475 | 262422.4496 | 258198.7215 | 253707.512 | 248934.1382 | 243863.1475 | 0 | 0 | 0 | 0 | 0 | 0 | 0 | 0 | 0 | 0 | 0 | 0 | 0 | 0 | 0 | 0 | 0 | 0 | 0 | 0 | 0 | 0 | 0 | 0 | 0
CASHFLOWS
| Netto inkomen na belasting | Euro |  | -549692.5565 | -557245.3708 | -565060.5273 | -573148.9483 | -581522.0643 | -590191.8383 | -599170.7924 | -608472.0354 | -618109.2912 | -628096.9294 | -638449.9971 | -649184.2526 | -660316.1999 | -671863.1263 | -683843.1407 | 0 | 0 | 0 | 0 | 0 | 0 | 0 | 0 | 0 | 0 | 0 | 0 | 0 | 0 | 0 | 0 | 0 | 0 | 0 | 0 | 0 | 0 | 0 | 0 | 0
| Project cashflow | Euro | -8473905 | 25653.5254 | 18100.7111 | 10285.5546 | 2197.1335 | -6175.9824 | -14845.7564 | -23824.7106 | -33125.9535 | -42763.2093 | -52750.8475 | -63103.9153 | -73838.1707 | -84970.118 | -96517.0444 | -108497.0588 | 0 | 0 | 0 | 0 | 0 | 0 | 0 | 0 | 0 | 0 | 0 | 0 | 0 | 0 | 0 | 0 | 0 | 0 | 0 | 0 | 0 | 0 | 0 | 0 | 0
| Equity cashflow | Euro | -2542171.5 | -549692.5565 | -557245.3708 | -565060.5273 | -573148.9483 | -581522.0643 | -590191.8383 | -599170.7924 | -608472.0354 | -618109.2912 | -628096.9294 | -638449.9971 | -649184.2526 | -660316.1999 | -671863.1263 | -683843.1407 | 0 | 0 | 0 | 0 | 0 | 0 | 0 | 0 | 0 | 0 | 0 | 0 | 0 | 0 | 0 | 0 | 0 | 0 | 0 | 0 | 0 | 0 | 0 | 0 | 0
| Subsidiebasis: afzet | kWh |  | 5550000 | 5550000 | 5550000 | 5550000 | 5550000 | 5550000 | 5550000 | 5550000 | 5550000 | 5550000 | 5550000 | 5550000 | 5550000 | 5550000 | 5550000 | 0 | 0 | 0 | 0 | 0 | 0 | 0 | 0 | 0 | 0 | 0 | 0 | 0 | 0 | 0 | 0 | 0 | 0 | 0 | 0 | 0 | 0 | 0 | 0 | 0
| Terug te verdienen investering |  | 8473905 | 7716463.4085 | 6950448.5057 | 6175257.4847 | 5390253.4843 | 4594763.7858 | 3788077.9164 | 2969445.6556 | 2138074.9369 | 1293129.6427 | 433727.2841 | -441063.4382 | -1332225.1999 | -2240794.7502 | -3167865.7494 | -4114591.7513 | -4114591.7513 | -4114591.7513 | -4114591.7513 | -4114591.7513 | -4114591.7513 | -4114591.7513 | -4114591.7513 | -4114591.7513 | -4114591.7513 | -4114591.7513 | -4114591.7513 | -4114591.7513 | -4114591.7513 | -4114591.7513 | -4114591.7513 | -4114591.7513 | -4114591.7513 | -4114591.7513 | -4114591.7513 | -4114591.7513 | -4114591.7513 | -4114591.7513 | -4114591.7513 | -4114591.7513 | -4114591.7513
| DSCR |  | 1: 1.756; 2: 1.7428; 3: 1.7293; 4: 1.7152; 5: 1.7006; 6: 1.6856; 7: 1.67; 8: 1.6538; 9: 1.6371; 10: 1.6197; 11: 1.6017; 12: 1.583; 13: 1.5637; 14: 1.5436; 15: 1.5228
Tabel: Projectparameters
| Verdisconteerde inkomsten | euro | 0: -3821215.8862
| Verdisconteerde afzet | kWh | 0: 26612722.2321
| Totale investering | Euro | 0: 8473905
| DSCR (gemiddeld) |  | 0: 1.6483
| Vermogenskostenvergoeding (WACC nominaal/reëel) |  | 0: 6.5% / 4.5%
| Projectrendement (IRR) |  | 0: n.v.t.
| Rendement op eigen vermogen (IRR) |  | 0: n.v.t.
| Aandeel lening | Euro | 0: 5931733.5
| Aandeel eigen vermogen | Euro | 0: 2542171.5
| Warmtekrachtverhouding | W:E | 0: 0
| Samengesteld aantal vollasturen | uur/jaar | 0: 3700
| Terugverdientijd (inclusief SDE++ subsidie) | jaren | 0: tussen 10 en 11 jaren
| Bodemprijs of basisprijs | 0.0605
| Bodemprijs of basisprijs netlevering | n.v.t.
| Bodemprijs of basisprijs niet-netlevering | n.v.t.
| Voorlopig correctiebedrag 2023 | 0.2255
| Voorlopig correctiebedrag 2023 netlevering | n.v.t.
| Voorlopig correctiebedrag 2023 niet-netlevering | n.v.t.
| Voorlopige GvO-waarde 2023 | 0
| Voorlopige GvO-waarde 2023 netlevering | n.v.t.
| Voorlopige GvO-waarde 2023 niet-netlevering | 0
| Beleidsperiode geproduceerde eenheden | 83250000
| Totale geproduceerde eenheden bij Termijn m.b.t. totale vermeden emissies | 83250000
| Verrekeningsfactor bespaarde emissies | 1

## 4
Berekening basisbedragen: Eindadvies SDE++ 2023 (inclusief errata van 26 april, 15 mei en 31 augustus 2023 en inclusief het addendum van 27 juli 2023)
Osmose
| BASISBEDRAG | Waarde | Eenheid | Toelichting
| Basisbedrag | 0.6308 | Euro/kWh
| CO2-subsidie-intensiteit | 4501 | Euro/t CO2
| Langetermijnprijs | 0.0907 | Euro/kWh
| Netto vermeden emissies per geproduceerde eenheid | 0.12 | kg CO2/kWh
| Productie-eenheid | kWh
| Vermogenseenheid | kW
| Berekeningswijze correctiebedrag methode-ID | 1 |  | LT_e
| ZON-PV SPECIFIEKE INPUT PARAMETERS | Waarde | Eenheid | Toelichting
Berekeningswijze correctiebedrag methode-ID netlevering
Berekeningswijze correctiebedrag methode-ID niet-netlevering
Netlevering deel
Niet-netlevering deel
| Langetermijnprijs netlevering | n.v.t.
| Langetermijnprijs niet-netlevering | n.v.t
| CONVERSIEFACTOREN | Waarde | Eenheid | Toelichting
| Verbrandingswaarde methaan (onderwaarde) | 35.8 | MJ/Nm3
| Verbrandingswaarde hernieuwbaar gas (onderwaarde) | 31.65 | MJ/Nm3
| Verbrandingswaarde hernieuwbaar gas (bovenwaarde) | 35.17 | MJ/Nm3
| kWh naar MJ | 3.6 | MJ/kWh
| INPUTVARIABELEN | Waarde | Eenheid | Toelichting
| Inputvermogen | 1000 | kW
Gaat het om een installatie voor hernieuwbaar gas?
Methaangehalte hernieuwbaar gas voor gaszuivering
| Vermogen hernieuwbaargasproductie (voor zuivering) | 0 | Nm3/uur
| Outputvermogen (thermisch of hernieuwbaar gas) |  | kW
| Outputvermogen (hernieuwbaar gas) | 0 | Nm3/uur
| Outputvermogen (elektrisch of overig) | 1000 | kW
| Vollasturen levering (thermisch of hernieuwbaar gas) |  | uur/jaar | Bij een installatie voor gecombineerde opwekking, wordt de bedrijfstijd genomen als maximum van de vollasturen warmte en vollasturen elektriciteit.
| Vollasturen levering (elektrisch of overig) | 8000 | uur/jaar | Bij een installatie voor gecombineerde opwekking, wordt de bedrijfstijd genomen als maximum van de vollasturen warmte en vollasturen elektriciteit.
RENDEMENTEN
| Max. elektrisch rendement | 100%
| Elektrisch rendement | 100%
| Thermisch rendement of rendement gasproductie | 0%
| Elektriciteitsderving bij warmtelevering |  | elektriciteit : warmte
KOSTEN
| Investeringskosten input gebaseerd | 37000 | Euro/kW
| Investeringskosten output gebaseerd |  | Euro/kW
| Totale investeringskosten | 37.259 | Euro (miljoen)
| Vaste operationele kosten input gebaseerd | 213 | Euro/kW/jaar
| Vaste operationele kosten output gebaseerd |  | Euro/kW/jaar
| Totale jaarlijkse vaste operationele kosten | 213 | Euro (duizend)
| Variabele operationele kosten (incl. contractkosten) | 0.0019 | Euro/kWh
ENERGIEGEBRUIK
| Energie-inhoud brandstof |  | GJ/ton
| Biomassadoorzet | 0 | ton/jaar
| Netto brandstofprijs (aan de poort, incl. risico-opslag) |  | Euro/ton
| Relatief elektriciteitsgebruik |  | kWh/kWh
| Elektriciteitsgebruik | 0 | MWh/jaar
| Relatief warmtegebruik |  | kWh/kWh
| Warmtegebruik | 0 | MWh/jaar
| Relatief gasgebruik |  | kWh/kWh
| Gasgebruik | 0 | MWh/jaar
EMISSIEFACTOREN
| Productie van warmte of overig |  | kg CO2/kWh
| Productie van elektriciteit of overig | 0.12 | kg CO2/kWh
| Productie van gas of overig |  | kg CO2/kWh
| Gebruik van biomassa |  | kg CO2/ton
| Gebruik van warmte |  | kg CO2/kWh
| Gebruik van elektriciteit |  | kg CO2/kWh
| Gebruik van gas |  | kg CO2/kWh
PARAMETERS NA SUBSIDIEPERIODE
| Elektriciteitsprijs na subsidieperiode (incl PIF) |  | Euro/kWh
| Vollasturen na subsidieperiode elektriciteit of overige |  | uur/jaar
| Prijs warmte of hernieuwbaar gas na subsidieperiode |  | Euro/kWh
| Vollasturen na subsidieperiode warmte of hernieuwbaar gas |  | uur/jaar
INVESTERINGSSUBSIDIES
| Investeringssubsidie t.g.v. vreemd vermogen |  | Euro
| Investeringssubsidie t.g.v. eigen vermogen (NCW) |  | Euro
FINANCIELE PARAMETERS
| Inflatie | 2%
| Rendement op vreemd vermogen | 5.6%
| Rendement op eigen vermogen | 14.5%
| Percentage vreemd vermogen in investering | 70%
| Percentage eigen vermogen in investering | 30%
| Vennootschapsbelasting | 25.8%
TERMIJNEN
| Economische levensduur | 15 | jaar
| Termijn lening | 15 | jaar
| Afschrijvingstermijn | 15 | jaar
| Beleidsperiode | 15 | jaar
| Termijn m.b.t. totale vermeden emissies |  | jaar
| ONREGELMATIGE CASHFLOWS |  |  | Toelichting
| Waarde |  |  | Voer in cel C90 het jaar in waarin de onregelmatige cashflow plaatsvindt en in cel D90 de kosten (als negatieve waarde) in dat specifieke jaar.
| Afsluitprovisie op lening | 1%
| Afsluitprovisie op lening handmatig |  |  | Indien de afsluitprovisie handmatig moet worden ingevoerd, voer dan in cel C92 het bedrag van de afsluitprovisie.
| JAREN |  | Jaar | 2023 | 2024 | 2025 | 2026 | 2027 | 2028 | 2029 | 2030 | 2031 | 2032 | 2033 | 2034 | 2035 | 2036 | 2037 | 2038 | 2039 | 2040 | 2041 | 2042 | 2043
Basisbedrag (niet invullen voor basisbedragberekening, deze cellen kunnen gebruikt worden om de inkomsten toe te voegen)
Correctiebedrag (niet invullen voor basisbedragberekening, deze cellen kunnen gebruikt worden om de inkomsten toe te voegen)
| Inflator |  | index | 1 | 1.02 | 1.0404 | 1.0612 | 1.0824 | 1.1041 | 1.1262 | 1.1487 | 1.1717 | 1.1951 | 1.219 | 1.2434 | 1.2682 | 1.2936 | 1.3195 | 1.3459 | 1.3728 | 1.4002 | 1.4282 | 1.4568 | 1.4859 | 1.5157 | 1.546 | 1.5769 | 1.6084 | 1.6406 | 1.6734 | 1.7069 | 1.741 | 1.7758 | 1.8114 | 1.8476 | 1.8845 | 1.9222 | 1.9607 | 1.9999 | 2.0399 | 2.0807 | 2.1223 | 2.1647
Tabel: Nominale kasstroom (positieve bedragen = gunstig voor de producent)
| INITIELE INVESTERING |  | 0 | 1 | 2 | 3 | 4 | 5 | 6 | 7 | 8 | 9 | 10 | 11 | 12 | 13 | 14 | 15 | 16 | 17 | 18 | 19 | 20 | 21 | 22 | 23 | 24 | 25 | 26 | 27 | 28 | 29 | 30 | 31 | 32 | 33 | 34 | 35 | 36 | 37 | 38 | 39 | 40
| Investering | Euro | 0: -37259000
AFZET
| Afzet elektriciteit of overige | kWh |  | 8000000 | 8000000 | 8000000 | 8000000 | 8000000 | 8000000 | 8000000 | 8000000 | 8000000 | 8000000 | 8000000 | 8000000 | 8000000 | 8000000 | 8000000 | 0 | 0 | 0 | 0 | 0 | 0 | 0 | 0 | 0 | 0 | 0 | 0 | 0 | 0 | 0 | 0 | 0 | 0 | 0 | 0 | 0 | 0 | 0 | 0 | 0
| Afzet warmte | kWh |  | 0 | 0 | 0 | 0 | 0 | 0 | 0 | 0 | 0 | 0 | 0 | 0 | 0 | 0 | 0 | 0 | 0 | 0 | 0 | 0 | 0 | 0 | 0 | 0 | 0 | 0 | 0 | 0 | 0 | 0 | 0 | 0 | 0 | 0 | 0 | 0 | 0 | 0 | 0 | 0
| Afzet hernieuwbaar gas | kWh (HHV) |  | 0 | 0 | 0 | 0 | 0 | 0 | 0 | 0 | 0 | 0 | 0 | 0 | 0 | 0 | 0 | 0 | 0 | 0 | 0 | 0 | 0 | 0 | 0 | 0 | 0 | 0 | 0 | 0 | 0 | 0 | 0 | 0 | 0 | 0 | 0 | 0 | 0 | 0 | 0 | 0
| Afzet | kWh |  | 8000000 | 8000000 | 8000000 | 8000000 | 8000000 | 8000000 | 8000000 | 8000000 | 8000000 | 8000000 | 8000000 | 8000000 | 8000000 | 8000000 | 8000000 | 0 | 0 | 0 | 0 | 0 | 0 | 0 | 0 | 0 | 0 | 0 | 0 | 0 | 0 | 0 | 0 | 0 | 0 | 0 | 0 | 0 | 0 | 0 | 0 | 0
KOSTEN EN INKOMSTEN
| Operationele kosten | Euro |  | -228200 | -232764 | -237419.28 | -242167.6656 | -247011.0189 | -251951.2393 | -256990.2641 | -262130.0694 | -267372.6707 | -272720.1242 | -278174.5266 | -283738.0172 | -289412.7775 | -295201.0331 | -301105.0537 | 0 | 0 | 0 | 0 | 0 | 0 | 0 | 0 | 0 | 0 | 0 | 0 | 0 | 0 | 0 | 0 | 0 | 0 | 0 | 0 | 0 | 0 | 0 | 0 | 0
| Brandstofkosten (biomassa) | Euro |  | 0 | 0 | 0 | 0 | 0 | 0 | 0 | 0 | 0 | 0 | 0 | 0 | 0 | 0 | 0 | 0 | 0 | 0 | 0 | 0 | 0 | 0 | 0 | 0 | 0 | 0 | 0 | 0 | 0 | 0 | 0 | 0 | 0 | 0 | 0 | 0 | 0 | 0 | 0 | 0
| Marktwaarde elektriciteit na einde beleidsperiode | Euro/kWh |  | 0 | 0 | 0 | 0 | 0 | 0 | 0 | 0 | 0 | 0 | 0 | 0 | 0 | 0 | 0 | 0 | 0 | 0 | 0 | 0 | 0 | 0 | 0 | 0 | 0 | 0 | 0 | 0 | 0 | 0 | 0 | 0 | 0 | 0 | 0 | 0 | 0 | 0 | 0 | 0
| Marktwaarde warmte of hernieuwbaar gas na einde beleidsperiode | Euro/kWh |  | 0 | 0 | 0 | 0 | 0 | 0 | 0 | 0 | 0 | 0 | 0 | 0 | 0 | 0 | 0 | 0 | 0 | 0 | 0 | 0 | 0 | 0 | 0 | 0 | 0 | 0 | 0 | 0 | 0 | 0 | 0 | 0 | 0 | 0 | 0 | 0 | 0 | 0 | 0 | 0
| Correctiebedrag | Euro/kWh |  | 0 | 0 | 0 | 0 | 0 | 0 | 0 | 0 | 0 | 0 | 0 | 0 | 0 | 0 | 0 | 0 | 0 | 0 | 0 | 0 | 0 | 0 | 0 | 0 | 0 | 0 | 0 | 0 | 0 | 0 | 0 | 0 | 0 | 0 | 0 | 0 | 0 | 0 | 0 | 0
| Basisbedrag | Euro/kWh |  | 0 | 0 | 0 | 0 | 0 | 0 | 0 | 0 | 0 | 0 | 0 | 0 | 0 | 0 | 0 | 0 | 0 | 0 | 0 | 0 | 0 | 0 | 0 | 0 | 0 | 0 | 0 | 0 | 0 | 0 | 0 | 0 | 0 | 0 | 0 | 0 | 0 | 0 | 0 | 0
| SDE-vergoeding | Euro |  | 0 | 0 | 0 | 0 | 0 | 0 | 0 | 0 | 0 | 0 | 0 | 0 | 0 | 0 | 0 | 0 | 0 | 0 | 0 | 0 | 0 | 0 | 0 | 0 | 0 | 0 | 0 | 0 | 0 | 0 | 0 | 0 | 0 | 0 | 0 | 0 | 0 | 0 | 0 | 0
| Marktinkomsten na einde beleidsperiode | Euro |  | 0 | 0 | 0 | 0 | 0 | 0 | 0 | 0 | 0 | 0 | 0 | 0 | 0 | 0 | 0 | 0 | 0 | 0 | 0 | 0 | 0 | 0 | 0 | 0 | 0 | 0 | 0 | 0 | 0 | 0 | 0 | 0 | 0 | 0 | 0 | 0 | 0 | 0 | 0 | 0
| Marktinkomsten gedurende beleidsperiode | Euro |  | 0 | 0 | 0 | 0 | 0 | 0 | 0 | 0 | 0 | 0 | 0 | 0 | 0 | 0 | 0 | 0 | 0 | 0 | 0 | 0 | 0 | 0 | 0 | 0 | 0 | 0 | 0 | 0 | 0 | 0 | 0 | 0 | 0 | 0 | 0 | 0 | 0 | 0 | 0 | 0
TOTALE KOSTEN EN INKOMSTEN
| Inkomen totaal (nominaal) | Euro |  | 0 | 0 | 0 | 0 | 0 | 0 | 0 | 0 | 0 | 0 | 0 | 0 | 0 | 0 | 0 | 0 | 0 | 0 | 0 | 0 | 0 | 0 | 0 | 0 | 0 | 0 | 0 | 0 | 0 | 0 | 0 | 0 | 0 | 0 | 0 | 0 | 0 | 0 | 0 | 0
| Kosten totaal (nominaal) | Euro |  | -228200 | -232764 | -237419.28 | -242167.6656 | -247011.0189 | -251951.2393 | -256990.2641 | -262130.0694 | -267372.6707 | -272720.1242 | -278174.5266 | -283738.0172 | -289412.7775 | -295201.0331 | -301105.0537 | 0 | 0 | 0 | 0 | 0 | 0 | 0 | 0 | 0 | 0 | 0 | 0 | 0 | 0 | 0 | 0 | 0 | 0 | 0 | 0 | 0 | 0 | 0 | 0 | 0
| Bruto inkomen (nominaal) | Euro |  | -228200 | -232764 | -237419.28 | -242167.6656 | -247011.0189 | -251951.2393 | -256990.2641 | -262130.0694 | -267372.6707 | -272720.1242 | -278174.5266 | -283738.0172 | -289412.7775 | -295201.0331 | -301105.0537 | 0 | 0 | 0 | 0 | 0 | 0 | 0 | 0 | 0 | 0 | 0 | 0 | 0 | 0 | 0 | 0 | 0 | 0 | 0 | 0 | 0 | 0 | 0 | 0 | 0
AFSCHRIJVING EN SCHULDEN
| Afschrijving | Euro |  | -2483933.3333 | -2483933.3333 | -2483933.3333 | -2483933.3333 | -2483933.3333 | -2483933.3333 | -2483933.3333 | -2483933.3333 | -2483933.3333 | -2483933.3333 | -2483933.3333 | -2483933.3333 | -2483933.3333 | -2483933.3333 | -2483933.3333 | 0 | 0 | 0 | 0 | 0 | 0 | 0 | 0 | 0 | 0 | 0 | 0 | 0 | 0 | 0 | 0 | 0 | 0 | 0 | 0 | 0 | 0 | 0 | 0 | 0
| Rente | Euro |  | -1460552.8 | -1395866.7362 | -1327558.2529 | -1255424.4944 | -1179251.2456 | -1098812.2947 | -1013868.7627 | -924168.3928 | -829444.8022 | -729416.6905 | -623787.0046 | -512242.0563 | -394450.5909 | -270062.8034 | -138709.2998 | 0 | 0 | 0 | 0 | 0 | 0 | 0 | 0 | 0 | 0 | 0 | 0 | 0 | 0 | 0 | 0 | 0 | 0 | 0 | 0 | 0 | 0 | 0 | 0 | 0
| Aflossing | Euro |  | -1155108.2818 | -1219794.3456 | -1288102.8289 | -1360236.5873 | -1436409.8362 | -1516848.7871 | -1601792.3191 | -1691492.689 | -1786216.2796 | -1886244.3913 | -1991874.0772 | -2103419.0255 | -2221210.4909 | -2345598.2784 | -2476951.782 | 0 | 0 | 0 | 0 | 0 | 0 | 0 | 0 | 0 | 0 | 0 | 0 | 0 | 0 | 0 | 0 | 0 | 0 | 0 | 0 | 0 | 0 | 0 | 0 | 0
| Totale lasten lening | Euro |  | -2615661.0818 | -2615661.0818 | -2615661.0818 | -2615661.0818 | -2615661.0818 | -2615661.0818 | -2615661.0818 | -2615661.0818 | -2615661.0818 | -2615661.0818 | -2615661.0818 | -2615661.0818 | -2615661.0818 | -2615661.0818 | -2615661.0818 | 0 | 0 | 0 | 0 | 0 | 0 | 0 | 0 | 0 | 0 | 0 | 0 | 0 | 0 | 0 | 0 | 0 | 0 | 0 | 0 | 0 | 0 | 0 | 0 | 0
BELASTING
| Belastbaar inkomen | Euro |  | -4172686.1333 | -4112564.0696 | -4048910.8662 | -3981525.4934 | -3910195.5978 | -3834696.8673 | -3754792.3601 | -3670231.7955 | -3580750.8063 | -3486070.148 | -3385894.8646 | -3279913.4068 | -3167796.7017 | -3049197.1698 | -2923747.6869 | 0 | 0 | 0 | 0 | 0 | 0 | 0 | 0 | 0 | 0 | 0 | 0 | 0 | 0 | 0 | 0 | 0 | 0 | 0 | 0 | 0 | 0 | 0 | 0 | 0
| Belasting bedrag | Euro |  | 1076553.0224 | 1061041.5299 | 1044619.0035 | 1027233.5773 | 1008830.4642 | 989351.7918 | 968736.4289 | 946919.8032 | 923833.708 | 899406.0982 | 873560.8751 | 846217.659 | 817291.549 | 786692.8698 | 754326.9032 | 0 | 0 | 0 | 0 | 0 | 0 | 0 | 0 | 0 | 0 | 0 | 0 | 0 | 0 | 0 | 0 | 0 | 0 | 0 | 0 | 0 | 0 | 0 | 0 | 0
CASHFLOWS
| Netto inkomen na belasting | Euro |  | -1767308.0594 | -1787383.5519 | -1808461.3583 | -1830595.1701 | -1853841.6365 | -1878260.5293 | -1903914.917 | -1930871.3479 | -1959200.0445 | -1988975.1078 | -2020274.7334 | -2053181.44 | -2087782.3103 | -2124169.2451 | -2162439.2323 | 0 | 0 | 0 | 0 | 0 | 0 | 0 | 0 | 0 | 0 | 0 | 0 | 0 | 0 | 0 | 0 | 0 | 0 | 0 | 0 | 0 | 0 | 0 | 0 | 0
| Project cashflow | Euro | -37259000 | 848353.0224 | 828277.5299 | 807199.7235 | 785065.9117 | 761819.4453 | 737400.5525 | 711746.1648 | 684789.7339 | 656461.0373 | 626685.974 | 595386.3484 | 562479.6418 | 527878.7715 | 491491.8367 | 453221.8495 | 0 | 0 | 0 | 0 | 0 | 0 | 0 | 0 | 0 | 0 | 0 | 0 | 0 | 0 | 0 | 0 | 0 | 0 | 0 | 0 | 0 | 0 | 0 | 0 | 0
| Equity cashflow | Euro | -11177700 | -1767308.0594 | -1787383.5519 | -1808461.3583 | -1830595.1701 | -1853841.6365 | -1878260.5293 | -1903914.917 | -1930871.3479 | -1959200.0445 | -1988975.1078 | -2020274.7334 | -2053181.44 | -2087782.3103 | -2124169.2451 | -2162439.2323 | 0 | 0 | 0 | 0 | 0 | 0 | 0 | 0 | 0 | 0 | 0 | 0 | 0 | 0 | 0 | 0 | 0 | 0 | 0 | 0 | 0 | 0 | 0 | 0 | 0
| Subsidiebasis: afzet | kWh |  | 8000000 | 8000000 | 8000000 | 8000000 | 8000000 | 8000000 | 8000000 | 8000000 | 8000000 | 8000000 | 8000000 | 8000000 | 8000000 | 8000000 | 8000000 | 0 | 0 | 0 | 0 | 0 | 0 | 0 | 0 | 0 | 0 | 0 | 0 | 0 | 0 | 0 | 0 | 0 | 0 | 0 | 0 | 0 | 0 | 0 | 0 | 0
| Terug te verdienen investering |  | 37259000 | 33901352.8 | 30483583.5362 | 27002161.0691 | 23453353.2291 | 19833215.4936 | 16137579.0276 | 12362038.0543 | 8501936.5165 | 4552353.9894 | 508090.8041 | -3636347.6646 | -7886767.5911 | -12249304.2227 | -16730440.3863 | -21337026.0328 | -21337026.0328 | -21337026.0328 | -21337026.0328 | -21337026.0328 | -21337026.0328 | -21337026.0328 | -21337026.0328 | -21337026.0328 | -21337026.0328 | -21337026.0328 | -21337026.0328 | -21337026.0328 | -21337026.0328 | -21337026.0328 | -21337026.0328 | -21337026.0328 | -21337026.0328 | -21337026.0328 | -21337026.0328 | -21337026.0328 | -21337026.0328 | -21337026.0328 | -21337026.0328 | -21337026.0328 | -21337026.0328
| DSCR |  | 1: 1.7559; 2: 1.7482; 3: 1.7401; 4: 1.7317; 5: 1.7228; 6: 1.7135; 7: 1.7037; 8: 1.6933; 9: 1.6825; 10: 1.6711; 11: 1.6592; 12: 1.6466; 13: 1.6334; 14: 1.6194; 15: 1.6048
Tabel: Projectparameters
| Verdisconteerde inkomsten | euro | 0: -11258224.1378
| Verdisconteerde afzet | kWh | 0: 35567074.0279
| Totale investering | Euro | 0: 37259000
| DSCR (gemiddeld) |  | 0: 1.6884
| Vermogenskostenvergoeding (WACC nominaal/reëel) |  | 0: 7.3% / 5.2%
| Projectrendement (IRR) |  | 0: -14.13%
| Rendement op eigen vermogen (IRR) |  | 0: n.v.t.
| Aandeel lening | Euro | 0: 26081300
| Aandeel eigen vermogen | Euro | 0: 11177700
| Warmtekrachtverhouding | W:E | 0: 0
| Samengesteld aantal vollasturen | uur/jaar | 0: 8000
| Terugverdientijd (inclusief SDE++ subsidie) | jaren | 0: tussen 10 en 11 jaren
| Bodemprijs of basisprijs | 0.0605
| Bodemprijs of basisprijs netlevering | n.v.t.
| Bodemprijs of basisprijs niet-netlevering | n.v.t.
| Voorlopig correctiebedrag 2023 | 0.2255
| Voorlopig correctiebedrag 2023 netlevering | n.v.t.
| Voorlopig correctiebedrag 2023 niet-netlevering | n.v.t.
| Voorlopige GvO-waarde 2023 | 0
| Voorlopige GvO-waarde 2023 netlevering | n.v.t.
| Voorlopige GvO-waarde 2023 niet-netlevering | 0
| Beleidsperiode geproduceerde eenheden | 120000000
| Totale geproduceerde eenheden bij Termijn m.b.t. totale vermeden emissies | 120000000
| Verrekeningsfactor bespaarde emissies | 1

## 5
Berekening basisbedragen: Eindadvies SDE++ 2023 (inclusief errata van 26 april, 15 mei en 31 augustus 2023 en inclusief het addendum van 27 juli 2023)
Aquathermie – Thermische energie uit oppervlaktewater (TEO), geen basislast
| BASISBEDRAG | Waarde | Eenheid | Toelichting
| Basisbedrag | 0.1352 | Euro/kWh
| CO2-subsidie-intensiteit | 549 | Euro/t CO2
| Langetermijnprijs | 0.035 | Euro/kWh
| Netto vermeden emissies per geproduceerde eenheid | 0.1824 | kg CO2/kWh
| Productie-eenheid | kWh
| Vermogenseenheid | kW
| Berekeningswijze correctiebedrag methode-ID | 17 |  | 70% x LT_g[LHV]
| ZON-PV SPECIFIEKE INPUT PARAMETERS | Waarde | Eenheid | Toelichting
Berekeningswijze correctiebedrag methode-ID netlevering
Berekeningswijze correctiebedrag methode-ID niet-netlevering
Netlevering deel
Niet-netlevering deel
| Langetermijnprijs netlevering | n.v.t.
| Langetermijnprijs niet-netlevering | n.v.t
| CONVERSIEFACTOREN | Waarde | Eenheid | Toelichting
| Verbrandingswaarde methaan (onderwaarde) | 35.8 | MJ/Nm3
| Verbrandingswaarde hernieuwbaar gas (onderwaarde) | 31.65 | MJ/Nm3
| Verbrandingswaarde hernieuwbaar gas (bovenwaarde) | 35.17 | MJ/Nm3
| kWh naar MJ | 3.6 | MJ/kWh
| INPUTVARIABELEN | Waarde | Eenheid | Toelichting
| Inputvermogen | 880 | kW
Gaat het om een installatie voor hernieuwbaar gas?
Methaangehalte hernieuwbaar gas voor gaszuivering
| Vermogen hernieuwbaargasproductie (voor zuivering) | 0 | Nm3/uur
| Outputvermogen (thermisch of hernieuwbaar gas) | 880 | kW
| Outputvermogen (hernieuwbaar gas) | 0 | Nm3/uur
| Outputvermogen (elektrisch of overig) |  | kW
| Vollasturen levering (thermisch of hernieuwbaar gas) | 3850 | uur/jaar | Bij een installatie voor gecombineerde opwekking, wordt de bedrijfstijd genomen als maximum van de vollasturen warmte en vollasturen elektriciteit.
| Vollasturen levering (elektrisch of overig) |  | uur/jaar | Bij een installatie voor gecombineerde opwekking, wordt de bedrijfstijd genomen als maximum van de vollasturen warmte en vollasturen elektriciteit.
RENDEMENTEN
| Max. elektrisch rendement | 0%
| Elektrisch rendement | 0%
| Thermisch rendement of rendement gasproductie | 100%
| Elektriciteitsderving bij warmtelevering |  | elektriciteit : warmte
KOSTEN
| Investeringskosten input gebaseerd |  | Euro/kW
| Investeringskosten output gebaseerd | 1951 | Euro/kW
| Totale investeringskosten | 1.7289 | Euro (miljoen)
| Vaste operationele kosten input gebaseerd |  | Euro/kW/jaar
| Vaste operationele kosten output gebaseerd | 37.1 | Euro/kW/jaar
| Totale jaarlijkse vaste operationele kosten | 32.648 | Euro (duizend)
| Variabele operationele kosten (incl. contractkosten) | 0.0528 | Euro/kWh
ENERGIEGEBRUIK
| Energie-inhoud brandstof |  | GJ/ton
| Biomassadoorzet | 0 | ton/jaar
| Netto brandstofprijs (aan de poort, incl. risico-opslag) |  | Euro/ton
| Relatief elektriciteitsgebruik | 0.36308 | kWh/kWh
| Elektriciteitsgebruik | 1230.1023 | MWh/jaar
| Relatief warmtegebruik |  | kWh/kWh
| Warmtegebruik | 0 | MWh/jaar
| Relatief gasgebruik |  | kWh/kWh
| Gasgebruik | 0 | MWh/jaar
EMISSIEFACTOREN
| Productie van warmte of overig | 0.226 | kg CO2/kWh
| Productie van elektriciteit of overig |  | kg CO2/kWh
| Productie van gas of overig |  | kg CO2/kWh
| Gebruik van biomassa |  | kg CO2/ton
| Gebruik van warmte |  | kg CO2/kWh
| Gebruik van elektriciteit | 0.12 | kg CO2/kWh
| Gebruik van gas |  | kg CO2/kWh
PARAMETERS NA SUBSIDIEPERIODE
| Elektriciteitsprijs na subsidieperiode (incl PIF) |  | Euro/kWh
| Vollasturen na subsidieperiode elektriciteit of overige |  | uur/jaar
| Prijs warmte of hernieuwbaar gas na subsidieperiode |  | Euro/kWh
| Vollasturen na subsidieperiode warmte of hernieuwbaar gas |  | uur/jaar
INVESTERINGSSUBSIDIES
| Investeringssubsidie t.g.v. vreemd vermogen |  | Euro
| Investeringssubsidie t.g.v. eigen vermogen (NCW) |  | Euro
FINANCIELE PARAMETERS
| Inflatie | 2%
| Rendement op vreemd vermogen | 6%
| Rendement op eigen vermogen | 14.5%
| Percentage vreemd vermogen in investering | 70%
| Percentage eigen vermogen in investering | 30%
| Vennootschapsbelasting | 25.8%
TERMIJNEN
| Economische levensduur | 15 | jaar
| Termijn lening | 15 | jaar
| Afschrijvingstermijn | 15 | jaar
| Beleidsperiode | 15 | jaar
| Termijn m.b.t. totale vermeden emissies |  | jaar
| ONREGELMATIGE CASHFLOWS |  |  | Toelichting
| Waarde |  |  | Voer in cel C90 het jaar in waarin de onregelmatige cashflow plaatsvindt en in cel D90 de kosten (als negatieve waarde) in dat specifieke jaar.
| Afsluitprovisie op lening | 1%
| Afsluitprovisie op lening handmatig |  |  | Indien de afsluitprovisie handmatig moet worden ingevoerd, voer dan in cel C92 het bedrag van de afsluitprovisie.
| JAREN |  | Jaar | 2023 | 2024 | 2025 | 2026 | 2027 | 2028 | 2029 | 2030 | 2031 | 2032 | 2033 | 2034 | 2035 | 2036 | 2037 | 2038 | 2039 | 2040 | 2041 | 2042 | 2043
Basisbedrag (niet invullen voor basisbedragberekening, deze cellen kunnen gebruikt worden om de inkomsten toe te voegen)
Correctiebedrag (niet invullen voor basisbedragberekening, deze cellen kunnen gebruikt worden om de inkomsten toe te voegen)
| Inflator |  | index | 1 | 1.02 | 1.0404 | 1.0612 | 1.0824 | 1.1041 | 1.1262 | 1.1487 | 1.1717 | 1.1951 | 1.219 | 1.2434 | 1.2682 | 1.2936 | 1.3195 | 1.3459 | 1.3728 | 1.4002 | 1.4282 | 1.4568 | 1.4859 | 1.5157 | 1.546 | 1.5769 | 1.6084 | 1.6406 | 1.6734 | 1.7069 | 1.741 | 1.7758 | 1.8114 | 1.8476 | 1.8845 | 1.9222 | 1.9607 | 1.9999 | 2.0399 | 2.0807 | 2.1223 | 2.1647
Tabel: Nominale kasstroom (positieve bedragen = gunstig voor de producent)
| INITIELE INVESTERING |  | 0 | 1 | 2 | 3 | 4 | 5 | 6 | 7 | 8 | 9 | 10 | 11 | 12 | 13 | 14 | 15 | 16 | 17 | 18 | 19 | 20 | 21 | 22 | 23 | 24 | 25 | 26 | 27 | 28 | 29 | 30 | 31 | 32 | 33 | 34 | 35 | 36 | 37 | 38 | 39 | 40
| Investering | Euro | 0: -1728898.16
AFZET
| Afzet elektriciteit of overige | kWh |  | 0 | 0 | 0 | 0 | 0 | 0 | 0 | 0 | 0 | 0 | 0 | 0 | 0 | 0 | 0 | 0 | 0 | 0 | 0 | 0 | 0 | 0 | 0 | 0 | 0 | 0 | 0 | 0 | 0 | 0 | 0 | 0 | 0 | 0 | 0 | 0 | 0 | 0 | 0 | 0
| Afzet warmte | kWh |  | 3388000 | 3388000 | 3388000 | 3388000 | 3388000 | 3388000 | 3388000 | 3388000 | 3388000 | 3388000 | 3388000 | 3388000 | 3388000 | 3388000 | 3388000 | 0 | 0 | 0 | 0 | 0 | 0 | 0 | 0 | 0 | 0 | 0 | 0 | 0 | 0 | 0 | 0 | 0 | 0 | 0 | 0 | 0 | 0 | 0 | 0 | 0
| Afzet hernieuwbaar gas | kWh (HHV) |  | 0 | 0 | 0 | 0 | 0 | 0 | 0 | 0 | 0 | 0 | 0 | 0 | 0 | 0 | 0 | 0 | 0 | 0 | 0 | 0 | 0 | 0 | 0 | 0 | 0 | 0 | 0 | 0 | 0 | 0 | 0 | 0 | 0 | 0 | 0 | 0 | 0 | 0 | 0 | 0
| Afzet | kWh |  | 3388000 | 3388000 | 3388000 | 3388000 | 3388000 | 3388000 | 3388000 | 3388000 | 3388000 | 3388000 | 3388000 | 3388000 | 3388000 | 3388000 | 3388000 | 0 | 0 | 0 | 0 | 0 | 0 | 0 | 0 | 0 | 0 | 0 | 0 | 0 | 0 | 0 | 0 | 0 | 0 | 0 | 0 | 0 | 0 | 0 | 0 | 0
KOSTEN EN INKOMSTEN
| Operationele kosten | Euro |  | -211534.4 | -215765.088 | -220080.3898 | -224481.9976 | -228971.6375 | -233551.0703 | -238222.0917 | -242986.5335 | -247846.2642 | -252803.1894 | -257859.2532 | -263016.4383 | -268276.7671 | -273642.3024 | -279115.1485 | 0 | 0 | 0 | 0 | 0 | 0 | 0 | 0 | 0 | 0 | 0 | 0 | 0 | 0 | 0 | 0 | 0 | 0 | 0 | 0 | 0 | 0 | 0 | 0 | 0
| Brandstofkosten (biomassa) | Euro |  | 0 | 0 | 0 | 0 | 0 | 0 | 0 | 0 | 0 | 0 | 0 | 0 | 0 | 0 | 0 | 0 | 0 | 0 | 0 | 0 | 0 | 0 | 0 | 0 | 0 | 0 | 0 | 0 | 0 | 0 | 0 | 0 | 0 | 0 | 0 | 0 | 0 | 0 | 0 | 0
| Marktwaarde elektriciteit na einde beleidsperiode | Euro/kWh |  | 0 | 0 | 0 | 0 | 0 | 0 | 0 | 0 | 0 | 0 | 0 | 0 | 0 | 0 | 0 | 0 | 0 | 0 | 0 | 0 | 0 | 0 | 0 | 0 | 0 | 0 | 0 | 0 | 0 | 0 | 0 | 0 | 0 | 0 | 0 | 0 | 0 | 0 | 0 | 0
| Marktwaarde warmte of hernieuwbaar gas na einde beleidsperiode | Euro/kWh |  | 0 | 0 | 0 | 0 | 0 | 0 | 0 | 0 | 0 | 0 | 0 | 0 | 0 | 0 | 0 | 0 | 0 | 0 | 0 | 0 | 0 | 0 | 0 | 0 | 0 | 0 | 0 | 0 | 0 | 0 | 0 | 0 | 0 | 0 | 0 | 0 | 0 | 0 | 0 | 0
| Correctiebedrag | Euro/kWh |  | 0 | 0 | 0 | 0 | 0 | 0 | 0 | 0 | 0 | 0 | 0 | 0 | 0 | 0 | 0 | 0 | 0 | 0 | 0 | 0 | 0 | 0 | 0 | 0 | 0 | 0 | 0 | 0 | 0 | 0 | 0 | 0 | 0 | 0 | 0 | 0 | 0 | 0 | 0 | 0
| Basisbedrag | Euro/kWh |  | 0 | 0 | 0 | 0 | 0 | 0 | 0 | 0 | 0 | 0 | 0 | 0 | 0 | 0 | 0 | 0 | 0 | 0 | 0 | 0 | 0 | 0 | 0 | 0 | 0 | 0 | 0 | 0 | 0 | 0 | 0 | 0 | 0 | 0 | 0 | 0 | 0 | 0 | 0 | 0
| SDE-vergoeding | Euro |  | 0 | 0 | 0 | 0 | 0 | 0 | 0 | 0 | 0 | 0 | 0 | 0 | 0 | 0 | 0 | 0 | 0 | 0 | 0 | 0 | 0 | 0 | 0 | 0 | 0 | 0 | 0 | 0 | 0 | 0 | 0 | 0 | 0 | 0 | 0 | 0 | 0 | 0 | 0 | 0
| Marktinkomsten na einde beleidsperiode | Euro |  | 0 | 0 | 0 | 0 | 0 | 0 | 0 | 0 | 0 | 0 | 0 | 0 | 0 | 0 | 0 | 0 | 0 | 0 | 0 | 0 | 0 | 0 | 0 | 0 | 0 | 0 | 0 | 0 | 0 | 0 | 0 | 0 | 0 | 0 | 0 | 0 | 0 | 0 | 0 | 0
| Marktinkomsten gedurende beleidsperiode | Euro |  | 0 | 0 | 0 | 0 | 0 | 0 | 0 | 0 | 0 | 0 | 0 | 0 | 0 | 0 | 0 | 0 | 0 | 0 | 0 | 0 | 0 | 0 | 0 | 0 | 0 | 0 | 0 | 0 | 0 | 0 | 0 | 0 | 0 | 0 | 0 | 0 | 0 | 0 | 0 | 0
TOTALE KOSTEN EN INKOMSTEN
| Inkomen totaal (nominaal) | Euro |  | 0 | 0 | 0 | 0 | 0 | 0 | 0 | 0 | 0 | 0 | 0 | 0 | 0 | 0 | 0 | 0 | 0 | 0 | 0 | 0 | 0 | 0 | 0 | 0 | 0 | 0 | 0 | 0 | 0 | 0 | 0 | 0 | 0 | 0 | 0 | 0 | 0 | 0 | 0 | 0
| Kosten totaal (nominaal) | Euro |  | -211534.4 | -215765.088 | -220080.3898 | -224481.9976 | -228971.6375 | -233551.0703 | -238222.0917 | -242986.5335 | -247846.2642 | -252803.1894 | -257859.2532 | -263016.4383 | -268276.7671 | -273642.3024 | -279115.1485 | 0 | 0 | 0 | 0 | 0 | 0 | 0 | 0 | 0 | 0 | 0 | 0 | 0 | 0 | 0 | 0 | 0 | 0 | 0 | 0 | 0 | 0 | 0 | 0 | 0
| Bruto inkomen (nominaal) | Euro |  | -211534.4 | -215765.088 | -220080.3898 | -224481.9976 | -228971.6375 | -233551.0703 | -238222.0917 | -242986.5335 | -247846.2642 | -252803.1894 | -257859.2532 | -263016.4383 | -268276.7671 | -273642.3024 | -279115.1485 | 0 | 0 | 0 | 0 | 0 | 0 | 0 | 0 | 0 | 0 | 0 | 0 | 0 | 0 | 0 | 0 | 0 | 0 | 0 | 0 | 0 | 0 | 0 | 0 | 0
AFSCHRIJVING EN SCHULDEN
| Afschrijving | Euro |  | -115259.8773 | -115259.8773 | -115259.8773 | -115259.8773 | -115259.8773 | -115259.8773 | -115259.8773 | -115259.8773 | -115259.8773 | -115259.8773 | -115259.8773 | -115259.8773 | -115259.8773 | -115259.8773 | -115259.8773 | 0 | 0 | 0 | 0 | 0 | 0 | 0 | 0 | 0 | 0 | 0 | 0 | 0 | 0 | 0 | 0 | 0 | 0 | 0 | 0 | 0 | 0 | 0 | 0 | 0
| Rente | Euro |  | -72613.7227 | -69494.0365 | -66187.1691 | -62681.8896 | -58966.2934 | -55027.7614 | -50852.9175 | -46427.583 | -41736.7284 | -36764.4225 | -31493.7782 | -25906.8954 | -19984.7995 | -13707.3779 | -7053.3109 | 0 | 0 | 0 | 0 | 0 | 0 | 0 | 0 | 0 | 0 | 0 | 0 | 0 | 0 | 0 | 0 | 0 | 0 | 0 | 0 | 0 | 0 | 0 | 0 | 0
| Aflossing | Euro |  | -51994.7705 | -55114.4567 | -58421.3241 | -61926.6036 | -65642.1998 | -69580.7318 | -73755.5757 | -78180.9102 | -82871.7648 | -87844.0707 | -93114.715 | -98701.5979 | -104623.6937 | -110901.1153 | -117555.1823 | 0 | 0 | 0 | 0 | 0 | 0 | 0 | 0 | 0 | 0 | 0 | 0 | 0 | 0 | 0 | 0 | 0 | 0 | 0 | 0 | 0 | 0 | 0 | 0 | 0
| Totale lasten lening | Euro |  | -124608.4932 | -124608.4932 | -124608.4932 | -124608.4932 | -124608.4932 | -124608.4932 | -124608.4932 | -124608.4932 | -124608.4932 | -124608.4932 | -124608.4932 | -124608.4932 | -124608.4932 | -124608.4932 | -124608.4932 | 0 | 0 | 0 | 0 | 0 | 0 | 0 | 0 | 0 | 0 | 0 | 0 | 0 | 0 | 0 | 0 | 0 | 0 | 0 | 0 | 0 | 0 | 0 | 0 | 0
BELASTING
| Belastbaar inkomen | Euro |  | -399408.0001 | -400519.0018 | -401527.4362 | -402423.7645 | -403197.8083 | -403838.709 | -404334.8865 | -404673.9938 | -404842.8699 | -404827.4893 | -404612.9088 | -404183.211 | -403521.4439 | -402609.5576 | -401428.3367 | 0 | 0 | 0 | 0 | 0 | 0 | 0 | 0 | 0 | 0 | 0 | 0 | 0 | 0 | 0 | 0 | 0 | 0 | 0 | 0 | 0 | 0 | 0 | 0 | 0
| Belasting bedrag | Euro |  | 103047.264 | 103333.9025 | 103594.0785 | 103825.3312 | 104025.0345 | 104190.3869 | 104318.4007 | 104405.8904 | 104449.4604 | 104445.4922 | 104390.1305 | 104279.2684 | 104108.5325 | 103873.2659 | 103568.5109 | 0 | 0 | 0 | 0 | 0 | 0 | 0 | 0 | 0 | 0 | 0 | 0 | 0 | 0 | 0 | 0 | 0 | 0 | 0 | 0 | 0 | 0 | 0 | 0 | 0
CASHFLOWS
| Netto inkomen na belasting | Euro |  | -233095.6292 | -237039.6787 | -241094.8044 | -245265.1595 | -249555.0962 | -253969.1765 | -258512.1841 | -263189.1363 | -268005.2969 | -272966.1904 | -278077.616 | -283345.6631 | -288776.7278 | -294377.5298 | -300155.1308 | 0 | 0 | 0 | 0 | 0 | 0 | 0 | 0 | 0 | 0 | 0 | 0 | 0 | 0 | 0 | 0 | 0 | 0 | 0 | 0 | 0 | 0 | 0 | 0 | 0
| Project cashflow | Euro | -1728898.16 | -108487.136 | -112431.1855 | -116486.3112 | -120656.6663 | -124946.603 | -129360.6833 | -133903.6909 | -138580.6431 | -143396.8037 | -148357.6972 | -153469.1228 | -158737.1699 | -164168.2345 | -169769.0365 | -175546.6376 | 0 | 0 | 0 | 0 | 0 | 0 | 0 | 0 | 0 | 0 | 0 | 0 | 0 | 0 | 0 | 0 | 0 | 0 | 0 | 0 | 0 | 0 | 0 | 0 | 0
| Equity cashflow | Euro | -518669.448 | -233095.6292 | -237039.6787 | -241094.8044 | -245265.1595 | -249555.0962 | -253969.1765 | -258512.1841 | -263189.1363 | -268005.2969 | -272966.1904 | -278077.616 | -283345.6631 | -288776.7278 | -294377.5298 | -300155.1308 | 0 | 0 | 0 | 0 | 0 | 0 | 0 | 0 | 0 | 0 | 0 | 0 | 0 | 0 | 0 | 0 | 0 | 0 | 0 | 0 | 0 | 0 | 0 | 0 | 0
| Subsidiebasis: afzet | kWh |  | 3388000 | 3388000 | 3388000 | 3388000 | 3388000 | 3388000 | 3388000 | 3388000 | 3388000 | 3388000 | 3388000 | 3388000 | 3388000 | 3388000 | 3388000 | 0 | 0 | 0 | 0 | 0 | 0 | 0 | 0 | 0 | 0 | 0 | 0 | 0 | 0 | 0 | 0 | 0 | 0 | 0 | 0 | 0 | 0 | 0 | 0 | 0
| Terug te verdienen investering |  | 1728898.16 | 1554988.6827 | 1382190.2072 | 1210400.1661 | 1039506.4533 | 869386.7842 | 699908.0159 | 530925.4251 | 362281.9416 | 193807.3341 | 25317.3461 | -143387.2225 | -312521.4888 | -482317.5223 | -653025.442 | -824914.5826 | -824914.5826 | -824914.5826 | -824914.5826 | -824914.5826 | -824914.5826 | -824914.5826 | -824914.5826 | -824914.5826 | -824914.5826 | -824914.5826 | -824914.5826 | -824914.5826 | -824914.5826 | -824914.5826 | -824914.5826 | -824914.5826 | -824914.5826 | -824914.5826 | -824914.5826 | -824914.5826 | -824914.5826 | -824914.5826 | -824914.5826 | -824914.5826 | -824914.5826
| DSCR |  | 1: 1.8569; 2: 1.8253; 3: 1.7928; 4: 1.7593; 5: 1.7249; 6: 1.6894; 7: 1.653; 8: 1.6154; 9: 1.5768; 10: 1.537; 11: 1.496; 12: 1.4537; 13: 1.4101; 14: 1.3652; 15: 1.3188
Tabel: Projectparameters
| Verdisconteerde inkomsten | euro | 0: -1517969.2484
| Verdisconteerde afzet | kWh | 0: 15062655.8508
| Totale investering | Euro | 0: 1728898.16
| DSCR (gemiddeld) |  | 0: 1.605
| Vermogenskostenvergoeding (WACC nominaal/reëel) |  | 0: 7.5% / 5.4%
| Projectrendement (IRR) |  | 0: n.v.t.
| Rendement op eigen vermogen (IRR) |  | 0: n.v.t.
| Aandeel lening | Euro | 0: 1210228.712
| Aandeel eigen vermogen | Euro | 0: 518669.448
| Warmtekrachtverhouding | W:E | 0: 0
| Samengesteld aantal vollasturen | uur/jaar | 0: 3850
| Terugverdientijd (inclusief SDE++ subsidie) | jaren | 0: tussen 10 en 11 jaren
| Bodemprijs of basisprijs | 0.0233
| Bodemprijs of basisprijs netlevering | n.v.t.
| Bodemprijs of basisprijs niet-netlevering | n.v.t.
| Voorlopig correctiebedrag 2023 | 0.0588
| Voorlopig correctiebedrag 2023 netlevering | n.v.t.
| Voorlopig correctiebedrag 2023 niet-netlevering | n.v.t.
| Voorlopige GvO-waarde 2023 | 0
| Voorlopige GvO-waarde 2023 netlevering | n.v.t.
| Voorlopige GvO-waarde 2023 niet-netlevering | 0
| Beleidsperiode geproduceerde eenheden | 50820000
| Totale geproduceerde eenheden bij Termijn m.b.t. totale vermeden emissies | 50820000
| Verrekeningsfactor bespaarde emissies | 1

## 6
Berekening basisbedragen: Eindadvies SDE++ 2023 (inclusief errata van 26 april, 15 mei en 31 augustus 2023 en inclusief het addendum van 27 juli 2023)
Aquathermie – Thermische energie uit oppervlaktewater (TEO), basislast
| BASISBEDRAG | Waarde | Eenheid | Toelichting
| Basisbedrag | 0.1142 | Euro/kWh
| CO2-subsidie-intensiteit | 430 | Euro/t CO2
| Langetermijnprijs | 0.035 | Euro/kWh
| Netto vermeden emissies per geproduceerde eenheid | 0.1841 | kg CO2/kWh
| Productie-eenheid | kWh
| Vermogenseenheid | kW
| Berekeningswijze correctiebedrag methode-ID | 17 |  | 70% x LT_g[LHV]
| ZON-PV SPECIFIEKE INPUT PARAMETERS | Waarde | Eenheid | Toelichting
Berekeningswijze correctiebedrag methode-ID netlevering
Berekeningswijze correctiebedrag methode-ID niet-netlevering
Netlevering deel
Niet-netlevering deel
| Langetermijnprijs netlevering | n.v.t.
| Langetermijnprijs niet-netlevering | n.v.t
| CONVERSIEFACTOREN | Waarde | Eenheid | Toelichting
| Verbrandingswaarde methaan (onderwaarde) | 35.8 | MJ/Nm3
| Verbrandingswaarde hernieuwbaar gas (onderwaarde) | 31.65 | MJ/Nm3
| Verbrandingswaarde hernieuwbaar gas (bovenwaarde) | 35.17 | MJ/Nm3
| kWh naar MJ | 3.6 | MJ/kWh
| INPUTVARIABELEN | Waarde | Eenheid | Toelichting
| Inputvermogen | 880 | kW
Gaat het om een installatie voor hernieuwbaar gas?
Methaangehalte hernieuwbaar gas voor gaszuivering
| Vermogen hernieuwbaargasproductie (voor zuivering) | 0 | Nm3/uur
| Outputvermogen (thermisch of hernieuwbaar gas) | 880 | kW
| Outputvermogen (hernieuwbaar gas) | 0 | Nm3/uur
| Outputvermogen (elektrisch of overig) |  | kW
| Vollasturen levering (thermisch of hernieuwbaar gas) | 6350 | uur/jaar | Bij een installatie voor gecombineerde opwekking, wordt de bedrijfstijd genomen als maximum van de vollasturen warmte en vollasturen elektriciteit.
| Vollasturen levering (elektrisch of overig) |  | uur/jaar | Bij een installatie voor gecombineerde opwekking, wordt de bedrijfstijd genomen als maximum van de vollasturen warmte en vollasturen elektriciteit.
RENDEMENTEN
| Max. elektrisch rendement | 0%
| Elektrisch rendement | 0%
| Thermisch rendement of rendement gasproductie | 100%
| Elektriciteitsderving bij warmtelevering |  | elektriciteit : warmte
KOSTEN
| Investeringskosten input gebaseerd |  | Euro/kW
| Investeringskosten output gebaseerd | 2444 | Euro/kW
| Totale investeringskosten | 2.1658 | Euro (miljoen)
| Vaste operationele kosten input gebaseerd |  | Euro/kW/jaar
| Vaste operationele kosten output gebaseerd | 47.9 | Euro/kW/jaar
| Totale jaarlijkse vaste operationele kosten | 42.152 | Euro (duizend)
| Variabele operationele kosten (incl. contractkosten) | 0.0503 | Euro/kWh
ENERGIEGEBRUIK
| Energie-inhoud brandstof |  | GJ/ton
| Biomassadoorzet | 0 | ton/jaar
| Netto brandstofprijs (aan de poort, incl. risico-opslag) |  | Euro/ton
| Relatief elektriciteitsgebruik | 0.34932 | kWh/kWh
| Elektriciteitsgebruik | 1952.0189 | MWh/jaar
| Relatief warmtegebruik |  | kWh/kWh
| Warmtegebruik | 0 | MWh/jaar
| Relatief gasgebruik |  | kWh/kWh
| Gasgebruik | 0 | MWh/jaar
EMISSIEFACTOREN
| Productie van warmte of overig | 0.226 | kg CO2/kWh
| Productie van elektriciteit of overig |  | kg CO2/kWh
| Productie van gas of overig |  | kg CO2/kWh
| Gebruik van biomassa |  | kg CO2/ton
| Gebruik van warmte |  | kg CO2/kWh
| Gebruik van elektriciteit | 0.12 | kg CO2/kWh
| Gebruik van gas |  | kg CO2/kWh
PARAMETERS NA SUBSIDIEPERIODE
| Elektriciteitsprijs na subsidieperiode (incl PIF) |  | Euro/kWh
| Vollasturen na subsidieperiode elektriciteit of overige |  | uur/jaar
| Prijs warmte of hernieuwbaar gas na subsidieperiode |  | Euro/kWh
| Vollasturen na subsidieperiode warmte of hernieuwbaar gas |  | uur/jaar
INVESTERINGSSUBSIDIES
| Investeringssubsidie t.g.v. vreemd vermogen |  | Euro
| Investeringssubsidie t.g.v. eigen vermogen (NCW) |  | Euro
FINANCIELE PARAMETERS
| Inflatie | 2%
| Rendement op vreemd vermogen | 6%
| Rendement op eigen vermogen | 14.5%
| Percentage vreemd vermogen in investering | 70%
| Percentage eigen vermogen in investering | 30%
| Vennootschapsbelasting | 25.8%
TERMIJNEN
| Economische levensduur | 15 | jaar
| Termijn lening | 15 | jaar
| Afschrijvingstermijn | 15 | jaar
| Beleidsperiode | 15 | jaar
| Termijn m.b.t. totale vermeden emissies |  | jaar
| ONREGELMATIGE CASHFLOWS |  |  | Toelichting
| Waarde |  |  | Voer in cel C90 het jaar in waarin de onregelmatige cashflow plaatsvindt en in cel D90 de kosten (als negatieve waarde) in dat specifieke jaar.
| Afsluitprovisie op lening | 1%
| Afsluitprovisie op lening handmatig |  |  | Indien de afsluitprovisie handmatig moet worden ingevoerd, voer dan in cel C92 het bedrag van de afsluitprovisie.
| JAREN |  | Jaar | 2023 | 2024 | 2025 | 2026 | 2027 | 2028 | 2029 | 2030 | 2031 | 2032 | 2033 | 2034 | 2035 | 2036 | 2037 | 2038 | 2039 | 2040 | 2041 | 2042 | 2043
Basisbedrag (niet invullen voor basisbedragberekening, deze cellen kunnen gebruikt worden om de inkomsten toe te voegen)
Correctiebedrag (niet invullen voor basisbedragberekening, deze cellen kunnen gebruikt worden om de inkomsten toe te voegen)
| Inflator |  | index | 1 | 1.02 | 1.0404 | 1.0612 | 1.0824 | 1.1041 | 1.1262 | 1.1487 | 1.1717 | 1.1951 | 1.219 | 1.2434 | 1.2682 | 1.2936 | 1.3195 | 1.3459 | 1.3728 | 1.4002 | 1.4282 | 1.4568 | 1.4859 | 1.5157 | 1.546 | 1.5769 | 1.6084 | 1.6406 | 1.6734 | 1.7069 | 1.741 | 1.7758 | 1.8114 | 1.8476 | 1.8845 | 1.9222 | 1.9607 | 1.9999 | 2.0399 | 2.0807 | 2.1223 | 2.1647
Tabel: Nominale kasstroom (positieve bedragen = gunstig voor de producent)
| INITIELE INVESTERING |  | 0 | 1 | 2 | 3 | 4 | 5 | 6 | 7 | 8 | 9 | 10 | 11 | 12 | 13 | 14 | 15 | 16 | 17 | 18 | 19 | 20 | 21 | 22 | 23 | 24 | 25 | 26 | 27 | 28 | 29 | 30 | 31 | 32 | 33 | 34 | 35 | 36 | 37 | 38 | 39 | 40
| Investering | Euro | 0: -2165775.04
AFZET
| Afzet elektriciteit of overige | kWh |  | 0 | 0 | 0 | 0 | 0 | 0 | 0 | 0 | 0 | 0 | 0 | 0 | 0 | 0 | 0 | 0 | 0 | 0 | 0 | 0 | 0 | 0 | 0 | 0 | 0 | 0 | 0 | 0 | 0 | 0 | 0 | 0 | 0 | 0 | 0 | 0 | 0 | 0 | 0 | 0
| Afzet warmte | kWh |  | 5588000 | 5588000 | 5588000 | 5588000 | 5588000 | 5588000 | 5588000 | 5588000 | 5588000 | 5588000 | 5588000 | 5588000 | 5588000 | 5588000 | 5588000 | 0 | 0 | 0 | 0 | 0 | 0 | 0 | 0 | 0 | 0 | 0 | 0 | 0 | 0 | 0 | 0 | 0 | 0 | 0 | 0 | 0 | 0 | 0 | 0 | 0
| Afzet hernieuwbaar gas | kWh (HHV) |  | 0 | 0 | 0 | 0 | 0 | 0 | 0 | 0 | 0 | 0 | 0 | 0 | 0 | 0 | 0 | 0 | 0 | 0 | 0 | 0 | 0 | 0 | 0 | 0 | 0 | 0 | 0 | 0 | 0 | 0 | 0 | 0 | 0 | 0 | 0 | 0 | 0 | 0 | 0 | 0
| Afzet | kWh |  | 5588000 | 5588000 | 5588000 | 5588000 | 5588000 | 5588000 | 5588000 | 5588000 | 5588000 | 5588000 | 5588000 | 5588000 | 5588000 | 5588000 | 5588000 | 0 | 0 | 0 | 0 | 0 | 0 | 0 | 0 | 0 | 0 | 0 | 0 | 0 | 0 | 0 | 0 | 0 | 0 | 0 | 0 | 0 | 0 | 0 | 0 | 0
KOSTEN EN INKOMSTEN
| Operationele kosten | Euro |  | -323228.4 | -329692.968 | -336286.8274 | -343012.5639 | -349872.8152 | -356870.2715 | -364007.6769 | -371287.8305 | -378713.5871 | -386287.8588 | -394013.616 | -401893.8883 | -409931.7661 | -418130.4014 | -426493.0094 | 0 | 0 | 0 | 0 | 0 | 0 | 0 | 0 | 0 | 0 | 0 | 0 | 0 | 0 | 0 | 0 | 0 | 0 | 0 | 0 | 0 | 0 | 0 | 0 | 0
| Brandstofkosten (biomassa) | Euro |  | 0 | 0 | 0 | 0 | 0 | 0 | 0 | 0 | 0 | 0 | 0 | 0 | 0 | 0 | 0 | 0 | 0 | 0 | 0 | 0 | 0 | 0 | 0 | 0 | 0 | 0 | 0 | 0 | 0 | 0 | 0 | 0 | 0 | 0 | 0 | 0 | 0 | 0 | 0 | 0
| Marktwaarde elektriciteit na einde beleidsperiode | Euro/kWh |  | 0 | 0 | 0 | 0 | 0 | 0 | 0 | 0 | 0 | 0 | 0 | 0 | 0 | 0 | 0 | 0 | 0 | 0 | 0 | 0 | 0 | 0 | 0 | 0 | 0 | 0 | 0 | 0 | 0 | 0 | 0 | 0 | 0 | 0 | 0 | 0 | 0 | 0 | 0 | 0
| Marktwaarde warmte of hernieuwbaar gas na einde beleidsperiode | Euro/kWh |  | 0 | 0 | 0 | 0 | 0 | 0 | 0 | 0 | 0 | 0 | 0 | 0 | 0 | 0 | 0 | 0 | 0 | 0 | 0 | 0 | 0 | 0 | 0 | 0 | 0 | 0 | 0 | 0 | 0 | 0 | 0 | 0 | 0 | 0 | 0 | 0 | 0 | 0 | 0 | 0
| Correctiebedrag | Euro/kWh |  | 0 | 0 | 0 | 0 | 0 | 0 | 0 | 0 | 0 | 0 | 0 | 0 | 0 | 0 | 0 | 0 | 0 | 0 | 0 | 0 | 0 | 0 | 0 | 0 | 0 | 0 | 0 | 0 | 0 | 0 | 0 | 0 | 0 | 0 | 0 | 0 | 0 | 0 | 0 | 0
| Basisbedrag | Euro/kWh |  | 0 | 0 | 0 | 0 | 0 | 0 | 0 | 0 | 0 | 0 | 0 | 0 | 0 | 0 | 0 | 0 | 0 | 0 | 0 | 0 | 0 | 0 | 0 | 0 | 0 | 0 | 0 | 0 | 0 | 0 | 0 | 0 | 0 | 0 | 0 | 0 | 0 | 0 | 0 | 0
| SDE-vergoeding | Euro |  | 0 | 0 | 0 | 0 | 0 | 0 | 0 | 0 | 0 | 0 | 0 | 0 | 0 | 0 | 0 | 0 | 0 | 0 | 0 | 0 | 0 | 0 | 0 | 0 | 0 | 0 | 0 | 0 | 0 | 0 | 0 | 0 | 0 | 0 | 0 | 0 | 0 | 0 | 0 | 0
| Marktinkomsten na einde beleidsperiode | Euro |  | 0 | 0 | 0 | 0 | 0 | 0 | 0 | 0 | 0 | 0 | 0 | 0 | 0 | 0 | 0 | 0 | 0 | 0 | 0 | 0 | 0 | 0 | 0 | 0 | 0 | 0 | 0 | 0 | 0 | 0 | 0 | 0 | 0 | 0 | 0 | 0 | 0 | 0 | 0 | 0
| Marktinkomsten gedurende beleidsperiode | Euro |  | 0 | 0 | 0 | 0 | 0 | 0 | 0 | 0 | 0 | 0 | 0 | 0 | 0 | 0 | 0 | 0 | 0 | 0 | 0 | 0 | 0 | 0 | 0 | 0 | 0 | 0 | 0 | 0 | 0 | 0 | 0 | 0 | 0 | 0 | 0 | 0 | 0 | 0 | 0 | 0
TOTALE KOSTEN EN INKOMSTEN
| Inkomen totaal (nominaal) | Euro |  | 0 | 0 | 0 | 0 | 0 | 0 | 0 | 0 | 0 | 0 | 0 | 0 | 0 | 0 | 0 | 0 | 0 | 0 | 0 | 0 | 0 | 0 | 0 | 0 | 0 | 0 | 0 | 0 | 0 | 0 | 0 | 0 | 0 | 0 | 0 | 0 | 0 | 0 | 0 | 0
| Kosten totaal (nominaal) | Euro |  | -323228.4 | -329692.968 | -336286.8274 | -343012.5639 | -349872.8152 | -356870.2715 | -364007.6769 | -371287.8305 | -378713.5871 | -386287.8588 | -394013.616 | -401893.8883 | -409931.7661 | -418130.4014 | -426493.0094 | 0 | 0 | 0 | 0 | 0 | 0 | 0 | 0 | 0 | 0 | 0 | 0 | 0 | 0 | 0 | 0 | 0 | 0 | 0 | 0 | 0 | 0 | 0 | 0 | 0
| Bruto inkomen (nominaal) | Euro |  | -323228.4 | -329692.968 | -336286.8274 | -343012.5639 | -349872.8152 | -356870.2715 | -364007.6769 | -371287.8305 | -378713.5871 | -386287.8588 | -394013.616 | -401893.8883 | -409931.7661 | -418130.4014 | -426493.0094 | 0 | 0 | 0 | 0 | 0 | 0 | 0 | 0 | 0 | 0 | 0 | 0 | 0 | 0 | 0 | 0 | 0 | 0 | 0 | 0 | 0 | 0 | 0 | 0 | 0
AFSCHRIJVING EN SCHULDEN
| Afschrijving | Euro |  | -144385.0027 | -144385.0027 | -144385.0027 | -144385.0027 | -144385.0027 | -144385.0027 | -144385.0027 | -144385.0027 | -144385.0027 | -144385.0027 | -144385.0027 | -144385.0027 | -144385.0027 | -144385.0027 | -144385.0027 | 0 | 0 | 0 | 0 | 0 | 0 | 0 | 0 | 0 | 0 | 0 | 0 | 0 | 0 | 0 | 0 | 0 | 0 | 0 | 0 | 0 | 0 | 0 | 0 | 0
| Rente | Euro |  | -90962.5517 | -87054.549 | -82912.0662 | -78521.0345 | -73866.5408 | -68932.7775 | -63702.9884 | -58159.412 | -52283.221 | -46054.4585 | -39451.9703 | -32453.3328 | -25034.777 | -17171.1079 | -8835.6186 | 0 | 0 | 0 | 0 | 0 | 0 | 0 | 0 | 0 | 0 | 0 | 0 | 0 | 0 | 0 | 0 | 0 | 0 | 0 | 0 | 0 | 0 | 0 | 0 | 0
| Aflossing | Euro |  | -65133.3773 | -69041.3799 | -73183.8627 | -77574.8945 | -82229.3881 | -87163.1514 | -92392.9405 | -97936.5169 | -103812.708 | -110041.4704 | -116643.9587 | -123642.5962 | -131061.152 | -138924.8211 | -147260.3103 | 0 | 0 | 0 | 0 | 0 | 0 | 0 | 0 | 0 | 0 | 0 | 0 | 0 | 0 | 0 | 0 | 0 | 0 | 0 | 0 | 0 | 0 | 0 | 0 | 0
| Totale lasten lening | Euro |  | -156095.929 | -156095.929 | -156095.929 | -156095.929 | -156095.929 | -156095.929 | -156095.929 | -156095.929 | -156095.929 | -156095.929 | -156095.929 | -156095.929 | -156095.929 | -156095.929 | -156095.929 | 0 | 0 | 0 | 0 | 0 | 0 | 0 | 0 | 0 | 0 | 0 | 0 | 0 | 0 | 0 | 0 | 0 | 0 | 0 | 0 | 0 | 0 | 0 | 0 | 0
BELASTING
| Belastbaar inkomen | Euro |  | -558575.9543 | -561132.5197 | -563583.8963 | -565918.6011 | -568124.3587 | -570188.0517 | -572095.668 | -573832.2451 | -575381.8107 | -576727.32 | -577850.5889 | -578732.2237 | -579351.5457 | -579686.5119 | -579713.6307 | 0 | 0 | 0 | 0 | 0 | 0 | 0 | 0 | 0 | 0 | 0 | 0 | 0 | 0 | 0 | 0 | 0 | 0 | 0 | 0 | 0 | 0 | 0 | 0 | 0
| Belasting bedrag | Euro |  | 144112.5962 | 144772.1901 | 145404.6452 | 146006.9991 | 146576.0845 | 147108.5173 | 147600.6824 | 148048.7192 | 148448.5072 | 148795.6486 | 149085.4519 | 149312.9137 | 149472.6988 | 149559.1201 | 149566.1167 | 0 | 0 | 0 | 0 | 0 | 0 | 0 | 0 | 0 | 0 | 0 | 0 | 0 | 0 | 0 | 0 | 0 | 0 | 0 | 0 | 0 | 0 | 0 | 0 | 0
CASHFLOWS
| Netto inkomen na belasting | Euro |  | -335211.7327 | -341016.7069 | -346978.1111 | -353101.4938 | -359392.6596 | -365857.6831 | -372502.9235 | -379335.0402 | -386361.0089 | -393588.1392 | -401024.093 | -408676.9035 | -416554.9962 | -424667.2103 | -433022.8217 | 0 | 0 | 0 | 0 | 0 | 0 | 0 | 0 | 0 | 0 | 0 | 0 | 0 | 0 | 0 | 0 | 0 | 0 | 0 | 0 | 0 | 0 | 0 | 0 | 0
| Project cashflow | Euro | -2165775.04 | -179115.8038 | -184920.7779 | -190882.1821 | -197005.5648 | -203296.7306 | -209761.7542 | -216406.9946 | -223239.1112 | -230265.0799 | -237492.2102 | -244928.164 | -252580.9746 | -260459.0673 | -268571.2813 | -276926.8927 | 0 | 0 | 0 | 0 | 0 | 0 | 0 | 0 | 0 | 0 | 0 | 0 | 0 | 0 | 0 | 0 | 0 | 0 | 0 | 0 | 0 | 0 | 0 | 0 | 0
| Equity cashflow | Euro | -649732.512 | -335211.7327 | -341016.7069 | -346978.1111 | -353101.4938 | -359392.6596 | -365857.6831 | -372502.9235 | -379335.0402 | -386361.0089 | -393588.1392 | -401024.093 | -408676.9035 | -416554.9962 | -424667.2103 | -433022.8217 | 0 | 0 | 0 | 0 | 0 | 0 | 0 | 0 | 0 | 0 | 0 | 0 | 0 | 0 | 0 | 0 | 0 | 0 | 0 | 0 | 0 | 0 | 0 | 0 | 0
| Subsidiebasis: afzet | kWh |  | 5588000 | 5588000 | 5588000 | 5588000 | 5588000 | 5588000 | 5588000 | 5588000 | 5588000 | 5588000 | 5588000 | 5588000 | 5588000 | 5588000 | 5588000 | 0 | 0 | 0 | 0 | 0 | 0 | 0 | 0 | 0 | 0 | 0 | 0 | 0 | 0 | 0 | 0 | 0 | 0 | 0 | 0 | 0 | 0 | 0 | 0 | 0
| Terug te verdienen investering |  | 2165775.04 | 1941816.3917 | 1720414.3087 | 1501463.6023 | 1284847.6007 | 1070437.3567 | 858090.8057 | 647651.8711 | 438949.5136 | 231796.7216 | 25989.439 | -178694.5748 | -382496.9537 | -585680.0106 | -788528.1013 | -991349.0733 | -991349.0733 | -991349.0733 | -991349.0733 | -991349.0733 | -991349.0733 | -991349.0733 | -991349.0733 | -991349.0733 | -991349.0733 | -991349.0733 | -991349.0733 | -991349.0733 | -991349.0733 | -991349.0733 | -991349.0733 | -991349.0733 | -991349.0733 | -991349.0733 | -991349.0733 | -991349.0733 | -991349.0733 | -991349.0733 | -991349.0733 | -991349.0733 | -991349.0733
| DSCR |  | 1: 1.886; 2: 1.8488; 3: 1.8106; 4: 1.7714; 5: 1.7311; 6: 1.6896; 7: 1.6471; 8: 1.6033; 9: 1.5583; 10: 1.512; 11: 1.4643; 12: 1.4153; 13: 1.3649; 14: 1.3129; 15: 1.2594
Tabel: Projectparameters
| Verdisconteerde inkomsten | euro | 0: -2186221.7423
| Verdisconteerde afzet | kWh | 0: 24843601.2085
| Totale investering | Euro | 0: 2165775.04
| DSCR (gemiddeld) |  | 0: 1.5917
| Vermogenskostenvergoeding (WACC nominaal/reëel) |  | 0: 7.5% / 5.4%
| Projectrendement (IRR) |  | 0: n.v.t.
| Rendement op eigen vermogen (IRR) |  | 0: n.v.t.
| Aandeel lening | Euro | 0: 1516042.528
| Aandeel eigen vermogen | Euro | 0: 649732.512
| Warmtekrachtverhouding | W:E | 0: 0
| Samengesteld aantal vollasturen | uur/jaar | 0: 6350
| Terugverdientijd (inclusief SDE++ subsidie) | jaren | 0: tussen 10 en 11 jaren
| Bodemprijs of basisprijs | 0.0233
| Bodemprijs of basisprijs netlevering | n.v.t.
| Bodemprijs of basisprijs niet-netlevering | n.v.t.
| Voorlopig correctiebedrag 2023 | 0.0588
| Voorlopig correctiebedrag 2023 netlevering | n.v.t.
| Voorlopig correctiebedrag 2023 niet-netlevering | n.v.t.
| Voorlopige GvO-waarde 2023 | 0
| Voorlopige GvO-waarde 2023 netlevering | n.v.t.
| Voorlopige GvO-waarde 2023 niet-netlevering | 0
| Beleidsperiode geproduceerde eenheden | 83820000
| Totale geproduceerde eenheden bij Termijn m.b.t. totale vermeden emissies | 83820000
| Verrekeningsfactor bespaarde emissies | 1

## 7
Berekening basisbedragen: Eindadvies SDE++ 2023 (inclusief errata van 26 april, 15 mei en 31 augustus 2023 en inclusief het addendum van 27 juli 2023)
Aquathermie - Thermische energie uit oppervlaktewater (TEO), basislast zonder warmte-opslag
| BASISBEDRAG | Waarde | Eenheid | Toelichting
| Basisbedrag | 0.0734 | Euro/kWh
| CO2-subsidie-intensiteit | 200 | Euro/t CO2
| Langetermijnprijs | 0.035 | Euro/kWh
| Netto vermeden emissies per geproduceerde eenheid | 0.1916 | kg CO2/kWh
| Productie-eenheid | kWh
| Vermogenseenheid | kW
| Berekeningswijze correctiebedrag methode-ID | 17 |  | 70% x LT_g[LHV]
| ZON-PV SPECIFIEKE INPUT PARAMETERS | Waarde | Eenheid | Toelichting
Berekeningswijze correctiebedrag methode-ID netlevering
Berekeningswijze correctiebedrag methode-ID niet-netlevering
Netlevering deel
Niet-netlevering deel
| Langetermijnprijs netlevering | n.v.t.
| Langetermijnprijs niet-netlevering | n.v.t
| CONVERSIEFACTOREN | Waarde | Eenheid | Toelichting
| Verbrandingswaarde methaan (onderwaarde) | 35.8 | MJ/Nm3
| Verbrandingswaarde hernieuwbaar gas (onderwaarde) | 31.65 | MJ/Nm3
| Verbrandingswaarde hernieuwbaar gas (bovenwaarde) | 35.17 | MJ/Nm3
| kWh naar MJ | 3.6 | MJ/kWh
| INPUTVARIABELEN | Waarde | Eenheid | Toelichting
| Inputvermogen | 10000 | kW
Gaat het om een installatie voor hernieuwbaar gas?
Methaangehalte hernieuwbaar gas voor gaszuivering
| Vermogen hernieuwbaargasproductie (voor zuivering) | 0 | Nm3/uur
| Outputvermogen (thermisch of hernieuwbaar gas) | 10000 | kW
| Outputvermogen (hernieuwbaar gas) | 0 | Nm3/uur
| Outputvermogen (elektrisch of overig) |  | kW
| Vollasturen levering (thermisch of hernieuwbaar gas) | 6000 | uur/jaar | Bij een installatie voor gecombineerde opwekking, wordt de bedrijfstijd genomen als maximum van de vollasturen warmte en vollasturen elektriciteit.
| Vollasturen levering (elektrisch of overig) |  | uur/jaar | Bij een installatie voor gecombineerde opwekking, wordt de bedrijfstijd genomen als maximum van de vollasturen warmte en vollasturen elektriciteit.
RENDEMENTEN
| Max. elektrisch rendement | 0%
| Elektrisch rendement | 0%
| Thermisch rendement of rendement gasproductie | 100%
| Elektriciteitsderving bij warmtelevering |  | elektriciteit : warmte
KOSTEN
| Investeringskosten input gebaseerd |  | Euro/kW
| Investeringskosten output gebaseerd | 1393 | Euro/kW
| Totale investeringskosten | 14.0275 | Euro (miljoen)
| Vaste operationele kosten input gebaseerd |  | Euro/kW/jaar
| Vaste operationele kosten output gebaseerd | 37 | Euro/kW/jaar
| Totale jaarlijkse vaste operationele kosten | 370 | Euro (duizend)
| Variabele operationele kosten (incl. contractkosten) | 0.0329 | Euro/kWh
ENERGIEGEBRUIK
| Energie-inhoud brandstof |  | GJ/ton
| Biomassadoorzet | 0 | ton/jaar
| Netto brandstofprijs (aan de poort, incl. risico-opslag) |  | Euro/ton
| Relatief elektriciteitsgebruik | 0.28634 | kWh/kWh
| Elektriciteitsgebruik | 17180.485 | MWh/jaar
| Relatief warmtegebruik |  | kWh/kWh
| Warmtegebruik | 0 | MWh/jaar
| Relatief gasgebruik |  | kWh/kWh
| Gasgebruik | 0 | MWh/jaar
EMISSIEFACTOREN
| Productie van warmte of overig | 0.226 | kg CO2/kWh
| Productie van elektriciteit of overig |  | kg CO2/kWh
| Productie van gas of overig |  | kg CO2/kWh
| Gebruik van biomassa |  | kg CO2/ton
| Gebruik van warmte |  | kg CO2/kWh
| Gebruik van elektriciteit | 0.12 | kg CO2/kWh
| Gebruik van gas |  | kg CO2/kWh
PARAMETERS NA SUBSIDIEPERIODE
| Elektriciteitsprijs na subsidieperiode (incl PIF) |  | Euro/kWh
| Vollasturen na subsidieperiode elektriciteit of overige |  | uur/jaar
| Prijs warmte of hernieuwbaar gas na subsidieperiode |  | Euro/kWh
| Vollasturen na subsidieperiode warmte of hernieuwbaar gas |  | uur/jaar
INVESTERINGSSUBSIDIES
| Investeringssubsidie t.g.v. vreemd vermogen |  | Euro
| Investeringssubsidie t.g.v. eigen vermogen (NCW) |  | Euro
FINANCIELE PARAMETERS
| Inflatie | 2%
| Rendement op vreemd vermogen | 6%
| Rendement op eigen vermogen | 14.5%
| Percentage vreemd vermogen in investering | 70%
| Percentage eigen vermogen in investering | 30%
| Vennootschapsbelasting | 25.8%
TERMIJNEN
| Economische levensduur | 15 | jaar
| Termijn lening | 15 | jaar
| Afschrijvingstermijn | 15 | jaar
| Beleidsperiode | 15 | jaar
| Termijn m.b.t. totale vermeden emissies |  | jaar
| ONREGELMATIGE CASHFLOWS |  |  | Toelichting
| Waarde |  |  | Voer in cel C90 het jaar in waarin de onregelmatige cashflow plaatsvindt en in cel D90 de kosten (als negatieve waarde) in dat specifieke jaar.
| Afsluitprovisie op lening | 1%
| Afsluitprovisie op lening handmatig |  |  | Indien de afsluitprovisie handmatig moet worden ingevoerd, voer dan in cel C92 het bedrag van de afsluitprovisie.
| JAREN |  | Jaar | 2023 | 2024 | 2025 | 2026 | 2027 | 2028 | 2029 | 2030 | 2031 | 2032 | 2033 | 2034 | 2035 | 2036 | 2037 | 2038 | 2039 | 2040 | 2041 | 2042 | 2043
Basisbedrag (niet invullen voor basisbedragberekening, deze cellen kunnen gebruikt worden om de inkomsten toe te voegen)
Correctiebedrag (niet invullen voor basisbedragberekening, deze cellen kunnen gebruikt worden om de inkomsten toe te voegen)
| Inflator |  | index | 1 | 1.02 | 1.0404 | 1.0612 | 1.0824 | 1.1041 | 1.1262 | 1.1487 | 1.1717 | 1.1951 | 1.219 | 1.2434 | 1.2682 | 1.2936 | 1.3195 | 1.3459 | 1.3728 | 1.4002 | 1.4282 | 1.4568 | 1.4859 | 1.5157 | 1.546 | 1.5769 | 1.6084 | 1.6406 | 1.6734 | 1.7069 | 1.741 | 1.7758 | 1.8114 | 1.8476 | 1.8845 | 1.9222 | 1.9607 | 1.9999 | 2.0399 | 2.0807 | 2.1223 | 2.1647
Tabel: Nominale kasstroom (positieve bedragen = gunstig voor de producent)
| INITIELE INVESTERING |  | 0 | 1 | 2 | 3 | 4 | 5 | 6 | 7 | 8 | 9 | 10 | 11 | 12 | 13 | 14 | 15 | 16 | 17 | 18 | 19 | 20 | 21 | 22 | 23 | 24 | 25 | 26 | 27 | 28 | 29 | 30 | 31 | 32 | 33 | 34 | 35 | 36 | 37 | 38 | 39 | 40
| Investering | Euro | 0: -14027510
AFZET
| Afzet elektriciteit of overige | kWh |  | 0 | 0 | 0 | 0 | 0 | 0 | 0 | 0 | 0 | 0 | 0 | 0 | 0 | 0 | 0 | 0 | 0 | 0 | 0 | 0 | 0 | 0 | 0 | 0 | 0 | 0 | 0 | 0 | 0 | 0 | 0 | 0 | 0 | 0 | 0 | 0 | 0 | 0 | 0 | 0
| Afzet warmte | kWh |  | 60000000 | 60000000 | 60000000 | 60000000 | 60000000 | 60000000 | 60000000 | 60000000 | 60000000 | 60000000 | 60000000 | 60000000 | 60000000 | 60000000 | 60000000 | 0 | 0 | 0 | 0 | 0 | 0 | 0 | 0 | 0 | 0 | 0 | 0 | 0 | 0 | 0 | 0 | 0 | 0 | 0 | 0 | 0 | 0 | 0 | 0 | 0
| Afzet hernieuwbaar gas | kWh (HHV) |  | 0 | 0 | 0 | 0 | 0 | 0 | 0 | 0 | 0 | 0 | 0 | 0 | 0 | 0 | 0 | 0 | 0 | 0 | 0 | 0 | 0 | 0 | 0 | 0 | 0 | 0 | 0 | 0 | 0 | 0 | 0 | 0 | 0 | 0 | 0 | 0 | 0 | 0 | 0 | 0
| Afzet | kWh |  | 60000000 | 60000000 | 60000000 | 60000000 | 60000000 | 60000000 | 60000000 | 60000000 | 60000000 | 60000000 | 60000000 | 60000000 | 60000000 | 60000000 | 60000000 | 0 | 0 | 0 | 0 | 0 | 0 | 0 | 0 | 0 | 0 | 0 | 0 | 0 | 0 | 0 | 0 | 0 | 0 | 0 | 0 | 0 | 0 | 0 | 0 | 0
KOSTEN EN INKOMSTEN
| Operationele kosten | Euro |  | -2344000 | -2390880 | -2438697.6 | -2487471.552 | -2537220.983 | -2587965.4027 | -2639724.7108 | -2692519.205 | -2746369.5891 | -2801296.9809 | -2857322.9205 | -2914469.3789 | -2972758.7665 | -3032213.9418 | -3092858.2206 | 0 | 0 | 0 | 0 | 0 | 0 | 0 | 0 | 0 | 0 | 0 | 0 | 0 | 0 | 0 | 0 | 0 | 0 | 0 | 0 | 0 | 0 | 0 | 0 | 0
| Brandstofkosten (biomassa) | Euro |  | 0 | 0 | 0 | 0 | 0 | 0 | 0 | 0 | 0 | 0 | 0 | 0 | 0 | 0 | 0 | 0 | 0 | 0 | 0 | 0 | 0 | 0 | 0 | 0 | 0 | 0 | 0 | 0 | 0 | 0 | 0 | 0 | 0 | 0 | 0 | 0 | 0 | 0 | 0 | 0
| Marktwaarde elektriciteit na einde beleidsperiode | Euro/kWh |  | 0 | 0 | 0 | 0 | 0 | 0 | 0 | 0 | 0 | 0 | 0 | 0 | 0 | 0 | 0 | 0 | 0 | 0 | 0 | 0 | 0 | 0 | 0 | 0 | 0 | 0 | 0 | 0 | 0 | 0 | 0 | 0 | 0 | 0 | 0 | 0 | 0 | 0 | 0 | 0
| Marktwaarde warmte of hernieuwbaar gas na einde beleidsperiode | Euro/kWh |  | 0 | 0 | 0 | 0 | 0 | 0 | 0 | 0 | 0 | 0 | 0 | 0 | 0 | 0 | 0 | 0 | 0 | 0 | 0 | 0 | 0 | 0 | 0 | 0 | 0 | 0 | 0 | 0 | 0 | 0 | 0 | 0 | 0 | 0 | 0 | 0 | 0 | 0 | 0 | 0
| Correctiebedrag | Euro/kWh |  | 0 | 0 | 0 | 0 | 0 | 0 | 0 | 0 | 0 | 0 | 0 | 0 | 0 | 0 | 0 | 0 | 0 | 0 | 0 | 0 | 0 | 0 | 0 | 0 | 0 | 0 | 0 | 0 | 0 | 0 | 0 | 0 | 0 | 0 | 0 | 0 | 0 | 0 | 0 | 0
| Basisbedrag | Euro/kWh |  | 0 | 0 | 0 | 0 | 0 | 0 | 0 | 0 | 0 | 0 | 0 | 0 | 0 | 0 | 0 | 0 | 0 | 0 | 0 | 0 | 0 | 0 | 0 | 0 | 0 | 0 | 0 | 0 | 0 | 0 | 0 | 0 | 0 | 0 | 0 | 0 | 0 | 0 | 0 | 0
| SDE-vergoeding | Euro |  | 0 | 0 | 0 | 0 | 0 | 0 | 0 | 0 | 0 | 0 | 0 | 0 | 0 | 0 | 0 | 0 | 0 | 0 | 0 | 0 | 0 | 0 | 0 | 0 | 0 | 0 | 0 | 0 | 0 | 0 | 0 | 0 | 0 | 0 | 0 | 0 | 0 | 0 | 0 | 0
| Marktinkomsten na einde beleidsperiode | Euro |  | 0 | 0 | 0 | 0 | 0 | 0 | 0 | 0 | 0 | 0 | 0 | 0 | 0 | 0 | 0 | 0 | 0 | 0 | 0 | 0 | 0 | 0 | 0 | 0 | 0 | 0 | 0 | 0 | 0 | 0 | 0 | 0 | 0 | 0 | 0 | 0 | 0 | 0 | 0 | 0
| Marktinkomsten gedurende beleidsperiode | Euro |  | 0 | 0 | 0 | 0 | 0 | 0 | 0 | 0 | 0 | 0 | 0 | 0 | 0 | 0 | 0 | 0 | 0 | 0 | 0 | 0 | 0 | 0 | 0 | 0 | 0 | 0 | 0 | 0 | 0 | 0 | 0 | 0 | 0 | 0 | 0 | 0 | 0 | 0 | 0 | 0
TOTALE KOSTEN EN INKOMSTEN
| Inkomen totaal (nominaal) | Euro |  | 0 | 0 | 0 | 0 | 0 | 0 | 0 | 0 | 0 | 0 | 0 | 0 | 0 | 0 | 0 | 0 | 0 | 0 | 0 | 0 | 0 | 0 | 0 | 0 | 0 | 0 | 0 | 0 | 0 | 0 | 0 | 0 | 0 | 0 | 0 | 0 | 0 | 0 | 0 | 0
| Kosten totaal (nominaal) | Euro |  | -2344000 | -2390880 | -2438697.6 | -2487471.552 | -2537220.983 | -2587965.4027 | -2639724.7108 | -2692519.205 | -2746369.5891 | -2801296.9809 | -2857322.9205 | -2914469.3789 | -2972758.7665 | -3032213.9418 | -3092858.2206 | 0 | 0 | 0 | 0 | 0 | 0 | 0 | 0 | 0 | 0 | 0 | 0 | 0 | 0 | 0 | 0 | 0 | 0 | 0 | 0 | 0 | 0 | 0 | 0 | 0
| Bruto inkomen (nominaal) | Euro |  | -2344000 | -2390880 | -2438697.6 | -2487471.552 | -2537220.983 | -2587965.4027 | -2639724.7108 | -2692519.205 | -2746369.5891 | -2801296.9809 | -2857322.9205 | -2914469.3789 | -2972758.7665 | -3032213.9418 | -3092858.2206 | 0 | 0 | 0 | 0 | 0 | 0 | 0 | 0 | 0 | 0 | 0 | 0 | 0 | 0 | 0 | 0 | 0 | 0 | 0 | 0 | 0 | 0 | 0 | 0 | 0
AFSCHRIJVING EN SCHULDEN
| Afschrijving | Euro |  | -935167.3333 | -935167.3333 | -935167.3333 | -935167.3333 | -935167.3333 | -935167.3333 | -935167.3333 | -935167.3333 | -935167.3333 | -935167.3333 | -935167.3333 | -935167.3333 | -935167.3333 | -935167.3333 | -935167.3333 | 0 | 0 | 0 | 0 | 0 | 0 | 0 | 0 | 0 | 0 | 0 | 0 | 0 | 0 | 0 | 0 | 0 | 0 | 0 | 0 | 0 | 0 | 0 | 0 | 0
| Rente | Euro |  | -589155.42 | -563843.6748 | -537013.2248 | -508572.9478 | -478426.2543 | -446470.7591 | -412597.9342 | -376692.7398 | -338633.2337 | -298290.1573 | -255526.4963 | -210197.0157 | -162147.7662 | -111215.5617 | -57227.4249 | 0 | 0 | 0 | 0 | 0 | 0 | 0 | 0 | 0 | 0 | 0 | 0 | 0 | 0 | 0 | 0 | 0 | 0 | 0 | 0 | 0 | 0 | 0 | 0 | 0
| Aflossing | Euro |  | -421862.4207 | -447174.166 | -474004.6159 | -502444.8929 | -532591.5864 | -564547.0816 | -598419.9065 | -634325.1009 | -672384.607 | -712727.6834 | -755491.3444 | -800820.825 | -848870.0745 | -899802.279 | -953790.4158 | 0 | 0 | 0 | 0 | 0 | 0 | 0 | 0 | 0 | 0 | 0 | 0 | 0 | 0 | 0 | 0 | 0 | 0 | 0 | 0 | 0 | 0 | 0 | 0 | 0
| Totale lasten lening | Euro |  | -1011017.8407 | -1011017.8407 | -1011017.8407 | -1011017.8407 | -1011017.8407 | -1011017.8407 | -1011017.8407 | -1011017.8407 | -1011017.8407 | -1011017.8407 | -1011017.8407 | -1011017.8407 | -1011017.8407 | -1011017.8407 | -1011017.8407 | 0 | 0 | 0 | 0 | 0 | 0 | 0 | 0 | 0 | 0 | 0 | 0 | 0 | 0 | 0 | 0 | 0 | 0 | 0 | 0 | 0 | 0 | 0 | 0 | 0
BELASTING
| Belastbaar inkomen | Euro |  | -3868322.7533 | -3889891.0081 | -3910878.1581 | -3931211.8332 | -3950814.5706 | -3969603.4951 | -3987489.9783 | -4004379.2781 | -4020170.1561 | -4034754.4715 | -4048016.7501 | -4059833.7279 | -4070073.8659 | -4078596.8368 | -4085252.9789 | 0 | 0 | 0 | 0 | 0 | 0 | 0 | 0 | 0 | 0 | 0 | 0 | 0 | 0 | 0 | 0 | 0 | 0 | 0 | 0 | 0 | 0 | 0 | 0 | 0
| Belasting bedrag | Euro |  | 998027.2704 | 1003591.8801 | 1009006.5648 | 1014252.653 | 1019310.1592 | 1024157.7017 | 1028772.4144 | 1033129.8538 | 1037203.9003 | 1040966.6537 | 1044388.3215 | 1047437.1018 | 1050079.0574 | 1052277.9839 | 1053995.2686 | 0 | 0 | 0 | 0 | 0 | 0 | 0 | 0 | 0 | 0 | 0 | 0 | 0 | 0 | 0 | 0 | 0 | 0 | 0 | 0 | 0 | 0 | 0 | 0 | 0
CASHFLOWS
| Netto inkomen na belasting | Euro |  | -2356990.5703 | -2398305.9606 | -2440708.8759 | -2484236.7397 | -2528928.6645 | -2574825.5417 | -2621970.1371 | -2670407.1919 | -2720183.5295 | -2771348.1679 | -2823952.4396 | -2878050.1178 | -2933697.5497 | -2990953.7986 | -3049880.7928 | 0 | 0 | 0 | 0 | 0 | 0 | 0 | 0 | 0 | 0 | 0 | 0 | 0 | 0 | 0 | 0 | 0 | 0 | 0 | 0 | 0 | 0 | 0 | 0 | 0
| Project cashflow | Euro | -14027510 | -1345972.7296 | -1387288.1199 | -1429691.0352 | -1473218.899 | -1517910.8238 | -1563807.701 | -1610952.2964 | -1659389.3512 | -1709165.6888 | -1760330.3272 | -1812934.5989 | -1867032.2771 | -1922679.709 | -1979935.9579 | -2038862.9521 | 0 | 0 | 0 | 0 | 0 | 0 | 0 | 0 | 0 | 0 | 0 | 0 | 0 | 0 | 0 | 0 | 0 | 0 | 0 | 0 | 0 | 0 | 0 | 0 | 0
| Equity cashflow | Euro | -4208253 | -2356990.5703 | -2398305.9606 | -2440708.8759 | -2484236.7397 | -2528928.6645 | -2574825.5417 | -2621970.1371 | -2670407.1919 | -2720183.5295 | -2771348.1679 | -2823952.4396 | -2878050.1178 | -2933697.5497 | -2990953.7986 | -3049880.7928 | 0 | 0 | 0 | 0 | 0 | 0 | 0 | 0 | 0 | 0 | 0 | 0 | 0 | 0 | 0 | 0 | 0 | 0 | 0 | 0 | 0 | 0 | 0 | 0 | 0
| Subsidiebasis: afzet | kWh |  | 60000000 | 60000000 | 60000000 | 60000000 | 60000000 | 60000000 | 60000000 | 60000000 | 60000000 | 60000000 | 60000000 | 60000000 | 60000000 | 60000000 | 60000000 | 0 | 0 | 0 | 0 | 0 | 0 | 0 | 0 | 0 | 0 | 0 | 0 | 0 | 0 | 0 | 0 | 0 | 0 | 0 | 0 | 0 | 0 | 0 | 0 | 0
| Terug te verdienen investering |  | 14027510 | 12556665.42 | 11107389.0948 | 9679099.9196 | 8271144.4194 | 6882791.6567 | 5513227.8185 | 4161550.4635 | 2826762.4082 | 1507765.231 | 203352.3692 | -1087798.214 | -2367131.8194 | -3636225.2868 | -4896795.7834 | -6150710.1378 | -6150710.1378 | -6150710.1378 | -6150710.1378 | -6150710.1378 | -6150710.1378 | -6150710.1378 | -6150710.1378 | -6150710.1378 | -6150710.1378 | -6150710.1378 | -6150710.1378 | -6150710.1378 | -6150710.1378 | -6150710.1378 | -6150710.1378 | -6150710.1378 | -6150710.1378 | -6150710.1378 | -6150710.1378 | -6150710.1378 | -6150710.1378 | -6150710.1378 | -6150710.1378 | -6150710.1378 | -6150710.1378
| DSCR |  | 1: 1.9009; 2: 1.86; 3: 1.818; 4: 1.775; 5: 1.7308; 6: 1.6854; 7: 1.6388; 8: 1.5909; 9: 1.5416; 10: 1.491; 11: 1.439; 12: 1.3855; 13: 1.3304; 14: 1.2738; 15: 1.2155
Tabel: Projectparameters
| Verdisconteerde inkomsten | euro | 0: -15384263.9932
| Verdisconteerde afzet | kWh | 0: 266753055.2091
| Totale investering | Euro | 0: 14027510
| DSCR (gemiddeld) |  | 0: 1.5784
| Vermogenskostenvergoeding (WACC nominaal/reëel) |  | 0: 7.5% / 5.4%
| Projectrendement (IRR) |  | 0: n.v.t.
| Rendement op eigen vermogen (IRR) |  | 0: n.v.t.
| Aandeel lening | Euro | 0: 9819257
| Aandeel eigen vermogen | Euro | 0: 4208253
| Warmtekrachtverhouding | W:E | 0: 0
| Samengesteld aantal vollasturen | uur/jaar | 0: 6000
| Terugverdientijd (inclusief SDE++ subsidie) | jaren | 0: tussen 10 en 11 jaren
| Bodemprijs of basisprijs | 0.0233
| Bodemprijs of basisprijs netlevering | n.v.t.
| Bodemprijs of basisprijs niet-netlevering | n.v.t.
| Voorlopig correctiebedrag 2023 | 0.0588
| Voorlopig correctiebedrag 2023 netlevering | n.v.t.
| Voorlopig correctiebedrag 2023 niet-netlevering | n.v.t.
| Voorlopige GvO-waarde 2023 | 0
| Voorlopige GvO-waarde 2023 netlevering | n.v.t.
| Voorlopige GvO-waarde 2023 niet-netlevering | 0
| Beleidsperiode geproduceerde eenheden | 900000000
| Totale geproduceerde eenheden bij Termijn m.b.t. totale vermeden emissies | 900000000
| Verrekeningsfactor bespaarde emissies | 1

## 8
Berekening basisbedragen: Eindadvies SDE++ 2023 (inclusief errata van 26 april, 15 mei en 31 augustus 2023 en inclusief het addendum van 27 juli 2023)
Aquathermie – Thermische energie uit oppervlaktewater voor directe toepassing (TEO-d)
| BASISBEDRAG | Waarde | Eenheid | Toelichting
| Basisbedrag | 0.0872 | Euro/kWh
| CO2-subsidie-intensiteit | 271 | Euro/t CO2
| Langetermijnprijs | 0.035 | Euro/kWh
| Netto vermeden emissies per geproduceerde eenheid | 0.1924 | kg CO2/kWh
| Productie-eenheid | kWh
| Vermogenseenheid | kW
| Berekeningswijze correctiebedrag methode-ID | 17 |  | 70% x LT_g[LHV]
| ZON-PV SPECIFIEKE INPUT PARAMETERS | Waarde | Eenheid | Toelichting
Berekeningswijze correctiebedrag methode-ID netlevering
Berekeningswijze correctiebedrag methode-ID niet-netlevering
Netlevering deel
Niet-netlevering deel
| Langetermijnprijs netlevering | n.v.t.
| Langetermijnprijs niet-netlevering | n.v.t
| CONVERSIEFACTOREN | Waarde | Eenheid | Toelichting
| Verbrandingswaarde methaan (onderwaarde) | 35.8 | MJ/Nm3
| Verbrandingswaarde hernieuwbaar gas (onderwaarde) | 31.65 | MJ/Nm3
| Verbrandingswaarde hernieuwbaar gas (bovenwaarde) | 35.17 | MJ/Nm3
| kWh naar MJ | 3.6 | MJ/kWh
| INPUTVARIABELEN | Waarde | Eenheid | Toelichting
| Inputvermogen | 630 | kW
Gaat het om een installatie voor hernieuwbaar gas?
Methaangehalte hernieuwbaar gas voor gaszuivering
| Vermogen hernieuwbaargasproductie (voor zuivering) | 0 | Nm3/uur
| Outputvermogen (thermisch of hernieuwbaar gas) | 630 | kW
| Outputvermogen (hernieuwbaar gas) | 0 | Nm3/uur
| Outputvermogen (elektrisch of overig) |  | kW
| Vollasturen levering (thermisch of hernieuwbaar gas) | 3850 | uur/jaar | Bij een installatie voor gecombineerde opwekking, wordt de bedrijfstijd genomen als maximum van de vollasturen warmte en vollasturen elektriciteit.
| Vollasturen levering (elektrisch of overig) |  | uur/jaar | Bij een installatie voor gecombineerde opwekking, wordt de bedrijfstijd genomen als maximum van de vollasturen warmte en vollasturen elektriciteit.
RENDEMENTEN
| Max. elektrisch rendement | 0%
| Elektrisch rendement | 0%
| Thermisch rendement of rendement gasproductie | 100%
| Elektriciteitsderving bij warmtelevering |  | elektriciteit : warmte
KOSTEN
| Investeringskosten input gebaseerd |  | Euro/kW
| Investeringskosten output gebaseerd | 988 | Euro/kW
| Totale investeringskosten | 0.6268 | Euro (miljoen)
| Vaste operationele kosten input gebaseerd |  | Euro/kW/jaar
| Vaste operationele kosten output gebaseerd | 28.4 | Euro/kW/jaar
| Totale jaarlijkse vaste operationele kosten | 17.892 | Euro (duizend)
| Variabele operationele kosten (incl. contractkosten) | 0.0413 | Euro/kWh
ENERGIEGEBRUIK
| Energie-inhoud brandstof |  | GJ/ton
| Biomassadoorzet | 0 | ton/jaar
| Netto brandstofprijs (aan de poort, incl. risico-opslag) |  | Euro/ton
| Relatief elektriciteitsgebruik | 0.28007 | kWh/kWh
| Elektriciteitsgebruik | 679.3002 | MWh/jaar
| Relatief warmtegebruik |  | kWh/kWh
| Warmtegebruik | 0 | MWh/jaar
| Relatief gasgebruik |  | kWh/kWh
| Gasgebruik | 0 | MWh/jaar
EMISSIEFACTOREN
| Productie van warmte of overig | 0.226 | kg CO2/kWh
| Productie van elektriciteit of overig |  | kg CO2/kWh
| Productie van gas of overig |  | kg CO2/kWh
| Gebruik van biomassa |  | kg CO2/ton
| Gebruik van warmte |  | kg CO2/kWh
| Gebruik van elektriciteit | 0.12 | kg CO2/kWh
| Gebruik van gas |  | kg CO2/kWh
PARAMETERS NA SUBSIDIEPERIODE
| Elektriciteitsprijs na subsidieperiode (incl PIF) |  | Euro/kWh
| Vollasturen na subsidieperiode elektriciteit of overige |  | uur/jaar
| Prijs warmte of hernieuwbaar gas na subsidieperiode |  | Euro/kWh
| Vollasturen na subsidieperiode warmte of hernieuwbaar gas |  | uur/jaar
INVESTERINGSSUBSIDIES
| Investeringssubsidie t.g.v. vreemd vermogen |  | Euro
| Investeringssubsidie t.g.v. eigen vermogen (NCW) |  | Euro
FINANCIELE PARAMETERS
| Inflatie | 2%
| Rendement op vreemd vermogen | 6%
| Rendement op eigen vermogen | 14.5%
| Percentage vreemd vermogen in investering | 70%
| Percentage eigen vermogen in investering | 30%
| Vennootschapsbelasting | 25.8%
TERMIJNEN
| Economische levensduur | 15 | jaar
| Termijn lening | 15 | jaar
| Afschrijvingstermijn | 15 | jaar
| Beleidsperiode | 15 | jaar
| Termijn m.b.t. totale vermeden emissies |  | jaar
| ONREGELMATIGE CASHFLOWS |  |  | Toelichting
| Waarde |  |  | Voer in cel C90 het jaar in waarin de onregelmatige cashflow plaatsvindt en in cel D90 de kosten (als negatieve waarde) in dat specifieke jaar.
| Afsluitprovisie op lening | 1%
| Afsluitprovisie op lening handmatig |  |  | Indien de afsluitprovisie handmatig moet worden ingevoerd, voer dan in cel C92 het bedrag van de afsluitprovisie.
| JAREN |  | Jaar | 2023 | 2024 | 2025 | 2026 | 2027 | 2028 | 2029 | 2030 | 2031 | 2032 | 2033 | 2034 | 2035 | 2036 | 2037 | 2038 | 2039 | 2040 | 2041 | 2042 | 2043
Basisbedrag (niet invullen voor basisbedragberekening, deze cellen kunnen gebruikt worden om de inkomsten toe te voegen)
Correctiebedrag (niet invullen voor basisbedragberekening, deze cellen kunnen gebruikt worden om de inkomsten toe te voegen)
| Inflator |  | index | 1 | 1.02 | 1.0404 | 1.0612 | 1.0824 | 1.1041 | 1.1262 | 1.1487 | 1.1717 | 1.1951 | 1.219 | 1.2434 | 1.2682 | 1.2936 | 1.3195 | 1.3459 | 1.3728 | 1.4002 | 1.4282 | 1.4568 | 1.4859 | 1.5157 | 1.546 | 1.5769 | 1.6084 | 1.6406 | 1.6734 | 1.7069 | 1.741 | 1.7758 | 1.8114 | 1.8476 | 1.8845 | 1.9222 | 1.9607 | 1.9999 | 2.0399 | 2.0807 | 2.1223 | 2.1647
Tabel: Nominale kasstroom (positieve bedragen = gunstig voor de producent)
| INITIELE INVESTERING |  | 0 | 1 | 2 | 3 | 4 | 5 | 6 | 7 | 8 | 9 | 10 | 11 | 12 | 13 | 14 | 15 | 16 | 17 | 18 | 19 | 20 | 21 | 22 | 23 | 24 | 25 | 26 | 27 | 28 | 29 | 30 | 31 | 32 | 33 | 34 | 35 | 36 | 37 | 38 | 39 | 40
| Investering | Euro | 0: -626797.08
AFZET
| Afzet elektriciteit of overige | kWh |  | 0 | 0 | 0 | 0 | 0 | 0 | 0 | 0 | 0 | 0 | 0 | 0 | 0 | 0 | 0 | 0 | 0 | 0 | 0 | 0 | 0 | 0 | 0 | 0 | 0 | 0 | 0 | 0 | 0 | 0 | 0 | 0 | 0 | 0 | 0 | 0 | 0 | 0 | 0 | 0
| Afzet warmte | kWh |  | 2425500 | 2425500 | 2425500 | 2425500 | 2425500 | 2425500 | 2425500 | 2425500 | 2425500 | 2425500 | 2425500 | 2425500 | 2425500 | 2425500 | 2425500 | 0 | 0 | 0 | 0 | 0 | 0 | 0 | 0 | 0 | 0 | 0 | 0 | 0 | 0 | 0 | 0 | 0 | 0 | 0 | 0 | 0 | 0 | 0 | 0 | 0
| Afzet hernieuwbaar gas | kWh (HHV) |  | 0 | 0 | 0 | 0 | 0 | 0 | 0 | 0 | 0 | 0 | 0 | 0 | 0 | 0 | 0 | 0 | 0 | 0 | 0 | 0 | 0 | 0 | 0 | 0 | 0 | 0 | 0 | 0 | 0 | 0 | 0 | 0 | 0 | 0 | 0 | 0 | 0 | 0 | 0 | 0
| Afzet | kWh |  | 2425500 | 2425500 | 2425500 | 2425500 | 2425500 | 2425500 | 2425500 | 2425500 | 2425500 | 2425500 | 2425500 | 2425500 | 2425500 | 2425500 | 2425500 | 0 | 0 | 0 | 0 | 0 | 0 | 0 | 0 | 0 | 0 | 0 | 0 | 0 | 0 | 0 | 0 | 0 | 0 | 0 | 0 | 0 | 0 | 0 | 0 | 0
KOSTEN EN INKOMSTEN
| Operationele kosten | Euro |  | -118065.15 | -120426.453 | -122834.9821 | -125291.6817 | -127797.5153 | -130353.4656 | -132960.535 | -135619.7457 | -138332.1406 | -141098.7834 | -143920.759 | -146799.1742 | -149735.1577 | -152729.8609 | -155784.4581 | 0 | 0 | 0 | 0 | 0 | 0 | 0 | 0 | 0 | 0 | 0 | 0 | 0 | 0 | 0 | 0 | 0 | 0 | 0 | 0 | 0 | 0 | 0 | 0 | 0
| Brandstofkosten (biomassa) | Euro |  | 0 | 0 | 0 | 0 | 0 | 0 | 0 | 0 | 0 | 0 | 0 | 0 | 0 | 0 | 0 | 0 | 0 | 0 | 0 | 0 | 0 | 0 | 0 | 0 | 0 | 0 | 0 | 0 | 0 | 0 | 0 | 0 | 0 | 0 | 0 | 0 | 0 | 0 | 0 | 0
| Marktwaarde elektriciteit na einde beleidsperiode | Euro/kWh |  | 0 | 0 | 0 | 0 | 0 | 0 | 0 | 0 | 0 | 0 | 0 | 0 | 0 | 0 | 0 | 0 | 0 | 0 | 0 | 0 | 0 | 0 | 0 | 0 | 0 | 0 | 0 | 0 | 0 | 0 | 0 | 0 | 0 | 0 | 0 | 0 | 0 | 0 | 0 | 0
| Marktwaarde warmte of hernieuwbaar gas na einde beleidsperiode | Euro/kWh |  | 0 | 0 | 0 | 0 | 0 | 0 | 0 | 0 | 0 | 0 | 0 | 0 | 0 | 0 | 0 | 0 | 0 | 0 | 0 | 0 | 0 | 0 | 0 | 0 | 0 | 0 | 0 | 0 | 0 | 0 | 0 | 0 | 0 | 0 | 0 | 0 | 0 | 0 | 0 | 0
| Correctiebedrag | Euro/kWh |  | 0 | 0 | 0 | 0 | 0 | 0 | 0 | 0 | 0 | 0 | 0 | 0 | 0 | 0 | 0 | 0 | 0 | 0 | 0 | 0 | 0 | 0 | 0 | 0 | 0 | 0 | 0 | 0 | 0 | 0 | 0 | 0 | 0 | 0 | 0 | 0 | 0 | 0 | 0 | 0
| Basisbedrag | Euro/kWh |  | 0 | 0 | 0 | 0 | 0 | 0 | 0 | 0 | 0 | 0 | 0 | 0 | 0 | 0 | 0 | 0 | 0 | 0 | 0 | 0 | 0 | 0 | 0 | 0 | 0 | 0 | 0 | 0 | 0 | 0 | 0 | 0 | 0 | 0 | 0 | 0 | 0 | 0 | 0 | 0
| SDE-vergoeding | Euro |  | 0 | 0 | 0 | 0 | 0 | 0 | 0 | 0 | 0 | 0 | 0 | 0 | 0 | 0 | 0 | 0 | 0 | 0 | 0 | 0 | 0 | 0 | 0 | 0 | 0 | 0 | 0 | 0 | 0 | 0 | 0 | 0 | 0 | 0 | 0 | 0 | 0 | 0 | 0 | 0
| Marktinkomsten na einde beleidsperiode | Euro |  | 0 | 0 | 0 | 0 | 0 | 0 | 0 | 0 | 0 | 0 | 0 | 0 | 0 | 0 | 0 | 0 | 0 | 0 | 0 | 0 | 0 | 0 | 0 | 0 | 0 | 0 | 0 | 0 | 0 | 0 | 0 | 0 | 0 | 0 | 0 | 0 | 0 | 0 | 0 | 0
| Marktinkomsten gedurende beleidsperiode | Euro |  | 0 | 0 | 0 | 0 | 0 | 0 | 0 | 0 | 0 | 0 | 0 | 0 | 0 | 0 | 0 | 0 | 0 | 0 | 0 | 0 | 0 | 0 | 0 | 0 | 0 | 0 | 0 | 0 | 0 | 0 | 0 | 0 | 0 | 0 | 0 | 0 | 0 | 0 | 0 | 0
TOTALE KOSTEN EN INKOMSTEN
| Inkomen totaal (nominaal) | Euro |  | 0 | 0 | 0 | 0 | 0 | 0 | 0 | 0 | 0 | 0 | 0 | 0 | 0 | 0 | 0 | 0 | 0 | 0 | 0 | 0 | 0 | 0 | 0 | 0 | 0 | 0 | 0 | 0 | 0 | 0 | 0 | 0 | 0 | 0 | 0 | 0 | 0 | 0 | 0 | 0
| Kosten totaal (nominaal) | Euro |  | -118065.15 | -120426.453 | -122834.9821 | -125291.6817 | -127797.5153 | -130353.4656 | -132960.535 | -135619.7457 | -138332.1406 | -141098.7834 | -143920.759 | -146799.1742 | -149735.1577 | -152729.8609 | -155784.4581 | 0 | 0 | 0 | 0 | 0 | 0 | 0 | 0 | 0 | 0 | 0 | 0 | 0 | 0 | 0 | 0 | 0 | 0 | 0 | 0 | 0 | 0 | 0 | 0 | 0
| Bruto inkomen (nominaal) | Euro |  | -118065.15 | -120426.453 | -122834.9821 | -125291.6817 | -127797.5153 | -130353.4656 | -132960.535 | -135619.7457 | -138332.1406 | -141098.7834 | -143920.759 | -146799.1742 | -149735.1577 | -152729.8609 | -155784.4581 | 0 | 0 | 0 | 0 | 0 | 0 | 0 | 0 | 0 | 0 | 0 | 0 | 0 | 0 | 0 | 0 | 0 | 0 | 0 | 0 | 0 | 0 | 0 | 0 | 0
AFSCHRIJVING EN SCHULDEN
| Afschrijving | Euro |  | -41786.472 | -41786.472 | -41786.472 | -41786.472 | -41786.472 | -41786.472 | -41786.472 | -41786.472 | -41786.472 | -41786.472 | -41786.472 | -41786.472 | -41786.472 | -41786.472 | -41786.472 | 0 | 0 | 0 | 0 | 0 | 0 | 0 | 0 | 0 | 0 | 0 | 0 | 0 | 0 | 0 | 0 | 0 | 0 | 0 | 0 | 0 | 0 | 0 | 0 | 0
| Rente | Euro |  | -26325.4774 | -25194.4621 | -23995.5859 | -22724.7771 | -21377.7199 | -19949.8391 | -18436.2856 | -16831.9188 | -15131.29 | -13328.6235 | -11417.797 | -9392.3209 | -7245.3163 | -4969.4913 | -2557.1169 | 0 | 0 | 0 | 0 | 0 | 0 | 0 | 0 | 0 | 0 | 0 | 0 | 0 | 0 | 0 | 0 | 0 | 0 | 0 | 0 | 0 | 0 | 0 | 0 | 0
| Aflossing | Euro |  | -18850.2545 | -19981.2698 | -21180.146 | -22450.9547 | -23798.012 | -25225.8927 | -26739.4463 | -28343.8131 | -30044.4418 | -31847.1083 | -33757.9348 | -35783.4109 | -37930.4156 | -40206.2405 | -42618.615 | 0 | 0 | 0 | 0 | 0 | 0 | 0 | 0 | 0 | 0 | 0 | 0 | 0 | 0 | 0 | 0 | 0 | 0 | 0 | 0 | 0 | 0 | 0 | 0 | 0
| Totale lasten lening | Euro |  | -45175.7319 | -45175.7319 | -45175.7319 | -45175.7319 | -45175.7319 | -45175.7319 | -45175.7319 | -45175.7319 | -45175.7319 | -45175.7319 | -45175.7319 | -45175.7319 | -45175.7319 | -45175.7319 | -45175.7319 | 0 | 0 | 0 | 0 | 0 | 0 | 0 | 0 | 0 | 0 | 0 | 0 | 0 | 0 | 0 | 0 | 0 | 0 | 0 | 0 | 0 | 0 | 0 | 0 | 0
BELASTING
| Belastbaar inkomen | Euro |  | -186177.0994 | -187407.3871 | -188617.04 | -189802.9308 | -190961.7072 | -192089.7768 | -193183.2925 | -194238.1365 | -195249.9026 | -196213.8789 | -197125.0281 | -197977.9671 | -198766.946 | -199485.8242 | -200128.047 | 0 | 0 | 0 | 0 | 0 | 0 | 0 | 0 | 0 | 0 | 0 | 0 | 0 | 0 | 0 | 0 | 0 | 0 | 0 | 0 | 0 | 0 | 0 | 0 | 0
| Belasting bedrag | Euro |  | 48033.6916 | 48351.1059 | 48663.1963 | 48969.1562 | 49268.1205 | 49559.1624 | 49841.2895 | 50113.4392 | 50374.4749 | 50623.1808 | 50858.2572 | 51078.3155 | 51281.8721 | 51467.3426 | 51633.0361 | 0 | 0 | 0 | 0 | 0 | 0 | 0 | 0 | 0 | 0 | 0 | 0 | 0 | 0 | 0 | 0 | 0 | 0 | 0 | 0 | 0 | 0 | 0 | 0 | 0
CASHFLOWS
| Netto inkomen na belasting | Euro |  | -115207.1902 | -117251.079 | -119347.5176 | -121498.2574 | -123705.1267 | -125970.0351 | -128294.9773 | -130682.0383 | -133133.3976 | -135651.3345 | -138238.2337 | -140896.5906 | -143629.0175 | -146438.2501 | -149327.1538 | 0 | 0 | 0 | 0 | 0 | 0 | 0 | 0 | 0 | 0 | 0 | 0 | 0 | 0 | 0 | 0 | 0 | 0 | 0 | 0 | 0 | 0 | 0 | 0 | 0
| Project cashflow | Euro | -626797.08 | -70031.4584 | -72075.3471 | -74171.7857 | -76322.5255 | -78529.3949 | -80794.3032 | -83119.2455 | -85506.3064 | -87957.6657 | -90475.6026 | -93062.5018 | -95720.8587 | -98453.2856 | -101262.5182 | -104151.422 | 0 | 0 | 0 | 0 | 0 | 0 | 0 | 0 | 0 | 0 | 0 | 0 | 0 | 0 | 0 | 0 | 0 | 0 | 0 | 0 | 0 | 0 | 0 | 0 | 0
| Equity cashflow | Euro | -188039.124 | -115207.1902 | -117251.079 | -119347.5176 | -121498.2574 | -123705.1267 | -125970.0351 | -128294.9773 | -130682.0383 | -133133.3976 | -135651.3345 | -138238.2337 | -140896.5906 | -143629.0175 | -146438.2501 | -149327.1538 | 0 | 0 | 0 | 0 | 0 | 0 | 0 | 0 | 0 | 0 | 0 | 0 | 0 | 0 | 0 | 0 | 0 | 0 | 0 | 0 | 0 | 0 | 0 | 0 | 0
| Subsidiebasis: afzet | kWh |  | 2425500 | 2425500 | 2425500 | 2425500 | 2425500 | 2425500 | 2425500 | 2425500 | 2425500 | 2425500 | 2425500 | 2425500 | 2425500 | 2425500 | 2425500 | 0 | 0 | 0 | 0 | 0 | 0 | 0 | 0 | 0 | 0 | 0 | 0 | 0 | 0 | 0 | 0 | 0 | 0 | 0 | 0 | 0 | 0 | 0 | 0 | 0
| Terug te verdienen investering |  | 626797.08 | 559684.1074 | 493801.4225 | 429128.3904 | 365641.2493 | 303312.8845 | 242112.5892 | 182005.8098 | 122953.8742 | 64913.7048 | 7837.5117 | -48327.5322 | -103639.6371 | -158162.7631 | -211967.0109 | -265129.0359 | -265129.0359 | -265129.0359 | -265129.0359 | -265129.0359 | -265129.0359 | -265129.0359 | -265129.0359 | -265129.0359 | -265129.0359 | -265129.0359 | -265129.0359 | -265129.0359 | -265129.0359 | -265129.0359 | -265129.0359 | -265129.0359 | -265129.0359 | -265129.0359 | -265129.0359 | -265129.0359 | -265129.0359 | -265129.0359 | -265129.0359 | -265129.0359 | -265129.0359
| DSCR |  | 1: 1.9237; 2: 1.8784; 3: 1.832; 4: 1.7844; 5: 1.7356; 6: 1.6854; 7: 1.634; 8: 1.5811; 9: 1.5269; 10: 1.4711; 11: 1.4139; 12: 1.355; 13: 1.2946; 14: 1.2324; 15: 1.1684
Tabel: Projectparameters
| Verdisconteerde inkomsten | euro | 0: -752563.2367
| Verdisconteerde afzet | kWh | 0: 10783492.2568
| Totale investering | Euro | 0: 626797.08
| DSCR (gemiddeld) |  | 0: 1.5678
| Vermogenskostenvergoeding (WACC nominaal/reëel) |  | 0: 7.5% / 5.4%
| Projectrendement (IRR) |  | 0: n.v.t.
| Rendement op eigen vermogen (IRR) |  | 0: n.v.t.
| Aandeel lening | Euro | 0: 438757.956
| Aandeel eigen vermogen | Euro | 0: 188039.124
| Warmtekrachtverhouding | W:E | 0: 0
| Samengesteld aantal vollasturen | uur/jaar | 0: 3850
| Terugverdientijd (inclusief SDE++ subsidie) | jaren | 0: tussen 10 en 11 jaren
| Bodemprijs of basisprijs | 0.0233
| Bodemprijs of basisprijs netlevering | n.v.t.
| Bodemprijs of basisprijs niet-netlevering | n.v.t.
| Voorlopig correctiebedrag 2023 | 0.0588
| Voorlopig correctiebedrag 2023 netlevering | n.v.t.
| Voorlopig correctiebedrag 2023 niet-netlevering | n.v.t.
| Voorlopige GvO-waarde 2023 | 0
| Voorlopige GvO-waarde 2023 netlevering | n.v.t.
| Voorlopige GvO-waarde 2023 niet-netlevering | 0
| Beleidsperiode geproduceerde eenheden | 36382500
| Totale geproduceerde eenheden bij Termijn m.b.t. totale vermeden emissies | 36382500
| Verrekeningsfactor bespaarde emissies | 1

## 9
Berekening basisbedragen: Eindadvies SDE++ 2023 (inclusief errata van 26 april, 15 mei en 31 augustus 2023 en inclusief het addendum van 27 juli 2023)
Aquathermie – Thermische energie uit afvalwater (TEA)
| BASISBEDRAG | Waarde | Eenheid | Toelichting
| Basisbedrag | 0.0805 | Euro/kWh
| CO2-subsidie-intensiteit | 238 | Euro/t CO2
| Langetermijnprijs | 0.035 | Euro/kWh
| Netto vermeden emissies per geproduceerde eenheid | 0.1911 | kg CO2/kWh
| Productie-eenheid | kWh
| Vermogenseenheid | kW
| Berekeningswijze correctiebedrag methode-ID | 17 |  | 70% x LT_g[LHV]
| ZON-PV SPECIFIEKE INPUT PARAMETERS | Waarde | Eenheid | Toelichting
Berekeningswijze correctiebedrag methode-ID netlevering
Berekeningswijze correctiebedrag methode-ID niet-netlevering
Netlevering deel
Niet-netlevering deel
| Langetermijnprijs netlevering | n.v.t.
| Langetermijnprijs niet-netlevering | n.v.t
| CONVERSIEFACTOREN | Waarde | Eenheid | Toelichting
| Verbrandingswaarde methaan (onderwaarde) | 35.8 | MJ/Nm3
| Verbrandingswaarde hernieuwbaar gas (onderwaarde) | 31.65 | MJ/Nm3
| Verbrandingswaarde hernieuwbaar gas (bovenwaarde) | 35.17 | MJ/Nm3
| kWh naar MJ | 3.6 | MJ/kWh
| INPUTVARIABELEN | Waarde | Eenheid | Toelichting
| Inputvermogen | 1000 | kW
Gaat het om een installatie voor hernieuwbaar gas?
Methaangehalte hernieuwbaar gas voor gaszuivering
| Vermogen hernieuwbaargasproductie (voor zuivering) | 0 | Nm3/uur
| Outputvermogen (thermisch of hernieuwbaar gas) | 1000 | kW
| Outputvermogen (hernieuwbaar gas) | 0 | Nm3/uur
| Outputvermogen (elektrisch of overig) |  | kW
| Vollasturen levering (thermisch of hernieuwbaar gas) | 6000 | uur/jaar | Bij een installatie voor gecombineerde opwekking, wordt de bedrijfstijd genomen als maximum van de vollasturen warmte en vollasturen elektriciteit.
| Vollasturen levering (elektrisch of overig) |  | uur/jaar | Bij een installatie voor gecombineerde opwekking, wordt de bedrijfstijd genomen als maximum van de vollasturen warmte en vollasturen elektriciteit.
RENDEMENTEN
| Max. elektrisch rendement | 0%
| Elektrisch rendement | 0%
| Thermisch rendement of rendement gasproductie | 100%
| Elektriciteitsderving bij warmtelevering |  | elektriciteit : warmte
KOSTEN
| Investeringskosten input gebaseerd |  | Euro/kW
| Investeringskosten output gebaseerd | 1338 | Euro/kW
| Totale investeringskosten | 1.3474 | Euro (miljoen)
| Vaste operationele kosten input gebaseerd |  | Euro/kW/jaar
| Vaste operationele kosten output gebaseerd | 27.9 | Euro/kW/jaar
| Totale jaarlijkse vaste operationele kosten | 27.9 | Euro (duizend)
| Variabele operationele kosten (incl. contractkosten) | 0.0419 | Euro/kWh
ENERGIEGEBRUIK
| Energie-inhoud brandstof |  | GJ/ton
| Biomassadoorzet | 0 | ton/jaar
| Netto brandstofprijs (aan de poort, incl. risico-opslag) |  | Euro/ton
| Relatief elektriciteitsgebruik | 0.29103 | kWh/kWh
| Elektriciteitsgebruik | 1746.209 | MWh/jaar
| Relatief warmtegebruik |  | kWh/kWh
| Warmtegebruik | 0 | MWh/jaar
| Relatief gasgebruik |  | kWh/kWh
| Gasgebruik | 0 | MWh/jaar
EMISSIEFACTOREN
| Productie van warmte of overig | 0.226 | kg CO2/kWh
| Productie van elektriciteit of overig |  | kg CO2/kWh
| Productie van gas of overig |  | kg CO2/kWh
| Gebruik van biomassa |  | kg CO2/ton
| Gebruik van warmte |  | kg CO2/kWh
| Gebruik van elektriciteit | 0.12 | kg CO2/kWh
| Gebruik van gas |  | kg CO2/kWh
PARAMETERS NA SUBSIDIEPERIODE
| Elektriciteitsprijs na subsidieperiode (incl PIF) |  | Euro/kWh
| Vollasturen na subsidieperiode elektriciteit of overige |  | uur/jaar
| Prijs warmte of hernieuwbaar gas na subsidieperiode |  | Euro/kWh
| Vollasturen na subsidieperiode warmte of hernieuwbaar gas |  | uur/jaar
INVESTERINGSSUBSIDIES
| Investeringssubsidie t.g.v. vreemd vermogen |  | Euro
| Investeringssubsidie t.g.v. eigen vermogen (NCW) |  | Euro
FINANCIELE PARAMETERS
| Inflatie | 2%
| Rendement op vreemd vermogen | 6%
| Rendement op eigen vermogen | 14.5%
| Percentage vreemd vermogen in investering | 70%
| Percentage eigen vermogen in investering | 30%
| Vennootschapsbelasting | 25.8%
TERMIJNEN
| Economische levensduur | 15 | jaar
| Termijn lening | 15 | jaar
| Afschrijvingstermijn | 15 | jaar
| Beleidsperiode | 15 | jaar
| Termijn m.b.t. totale vermeden emissies |  | jaar
| ONREGELMATIGE CASHFLOWS |  |  | Toelichting
| Waarde |  |  | Voer in cel C90 het jaar in waarin de onregelmatige cashflow plaatsvindt en in cel D90 de kosten (als negatieve waarde) in dat specifieke jaar.
| Afsluitprovisie op lening | 1%
| Afsluitprovisie op lening handmatig |  |  | Indien de afsluitprovisie handmatig moet worden ingevoerd, voer dan in cel C92 het bedrag van de afsluitprovisie.
| JAREN |  | Jaar | 2023 | 2024 | 2025 | 2026 | 2027 | 2028 | 2029 | 2030 | 2031 | 2032 | 2033 | 2034 | 2035 | 2036 | 2037 | 2038 | 2039 | 2040 | 2041 | 2042 | 2043
Basisbedrag (niet invullen voor basisbedragberekening, deze cellen kunnen gebruikt worden om de inkomsten toe te voegen)
Correctiebedrag (niet invullen voor basisbedragberekening, deze cellen kunnen gebruikt worden om de inkomsten toe te voegen)
| Inflator |  | index | 1 | 1.02 | 1.0404 | 1.0612 | 1.0824 | 1.1041 | 1.1262 | 1.1487 | 1.1717 | 1.1951 | 1.219 | 1.2434 | 1.2682 | 1.2936 | 1.3195 | 1.3459 | 1.3728 | 1.4002 | 1.4282 | 1.4568 | 1.4859 | 1.5157 | 1.546 | 1.5769 | 1.6084 | 1.6406 | 1.6734 | 1.7069 | 1.741 | 1.7758 | 1.8114 | 1.8476 | 1.8845 | 1.9222 | 1.9607 | 1.9999 | 2.0399 | 2.0807 | 2.1223 | 2.1647
Tabel: Nominale kasstroom (positieve bedragen = gunstig voor de producent)
| INITIELE INVESTERING |  | 0 | 1 | 2 | 3 | 4 | 5 | 6 | 7 | 8 | 9 | 10 | 11 | 12 | 13 | 14 | 15 | 16 | 17 | 18 | 19 | 20 | 21 | 22 | 23 | 24 | 25 | 26 | 27 | 28 | 29 | 30 | 31 | 32 | 33 | 34 | 35 | 36 | 37 | 38 | 39 | 40
| Investering | Euro | 0: -1347366
AFZET
| Afzet elektriciteit of overige | kWh |  | 0 | 0 | 0 | 0 | 0 | 0 | 0 | 0 | 0 | 0 | 0 | 0 | 0 | 0 | 0 | 0 | 0 | 0 | 0 | 0 | 0 | 0 | 0 | 0 | 0 | 0 | 0 | 0 | 0 | 0 | 0 | 0 | 0 | 0 | 0 | 0 | 0 | 0 | 0 | 0
| Afzet warmte | kWh |  | 6000000 | 6000000 | 6000000 | 6000000 | 6000000 | 6000000 | 6000000 | 6000000 | 6000000 | 6000000 | 6000000 | 6000000 | 6000000 | 6000000 | 6000000 | 0 | 0 | 0 | 0 | 0 | 0 | 0 | 0 | 0 | 0 | 0 | 0 | 0 | 0 | 0 | 0 | 0 | 0 | 0 | 0 | 0 | 0 | 0 | 0 | 0
| Afzet hernieuwbaar gas | kWh (HHV) |  | 0 | 0 | 0 | 0 | 0 | 0 | 0 | 0 | 0 | 0 | 0 | 0 | 0 | 0 | 0 | 0 | 0 | 0 | 0 | 0 | 0 | 0 | 0 | 0 | 0 | 0 | 0 | 0 | 0 | 0 | 0 | 0 | 0 | 0 | 0 | 0 | 0 | 0 | 0 | 0
| Afzet | kWh |  | 6000000 | 6000000 | 6000000 | 6000000 | 6000000 | 6000000 | 6000000 | 6000000 | 6000000 | 6000000 | 6000000 | 6000000 | 6000000 | 6000000 | 6000000 | 0 | 0 | 0 | 0 | 0 | 0 | 0 | 0 | 0 | 0 | 0 | 0 | 0 | 0 | 0 | 0 | 0 | 0 | 0 | 0 | 0 | 0 | 0 | 0 | 0
KOSTEN EN INKOMSTEN
| Operationele kosten | Euro |  | -279300 | -284886 | -290583.72 | -296395.3944 | -302323.3023 | -308369.7683 | -314537.1637 | -320827.907 | -327244.4651 | -333789.3544 | -340465.1415 | -347274.4443 | -354219.9332 | -361304.3319 | -368530.4185 | 0 | 0 | 0 | 0 | 0 | 0 | 0 | 0 | 0 | 0 | 0 | 0 | 0 | 0 | 0 | 0 | 0 | 0 | 0 | 0 | 0 | 0 | 0 | 0 | 0
| Brandstofkosten (biomassa) | Euro |  | 0 | 0 | 0 | 0 | 0 | 0 | 0 | 0 | 0 | 0 | 0 | 0 | 0 | 0 | 0 | 0 | 0 | 0 | 0 | 0 | 0 | 0 | 0 | 0 | 0 | 0 | 0 | 0 | 0 | 0 | 0 | 0 | 0 | 0 | 0 | 0 | 0 | 0 | 0 | 0
| Marktwaarde elektriciteit na einde beleidsperiode | Euro/kWh |  | 0 | 0 | 0 | 0 | 0 | 0 | 0 | 0 | 0 | 0 | 0 | 0 | 0 | 0 | 0 | 0 | 0 | 0 | 0 | 0 | 0 | 0 | 0 | 0 | 0 | 0 | 0 | 0 | 0 | 0 | 0 | 0 | 0 | 0 | 0 | 0 | 0 | 0 | 0 | 0
| Marktwaarde warmte of hernieuwbaar gas na einde beleidsperiode | Euro/kWh |  | 0 | 0 | 0 | 0 | 0 | 0 | 0 | 0 | 0 | 0 | 0 | 0 | 0 | 0 | 0 | 0 | 0 | 0 | 0 | 0 | 0 | 0 | 0 | 0 | 0 | 0 | 0 | 0 | 0 | 0 | 0 | 0 | 0 | 0 | 0 | 0 | 0 | 0 | 0 | 0
| Correctiebedrag | Euro/kWh |  | 0 | 0 | 0 | 0 | 0 | 0 | 0 | 0 | 0 | 0 | 0 | 0 | 0 | 0 | 0 | 0 | 0 | 0 | 0 | 0 | 0 | 0 | 0 | 0 | 0 | 0 | 0 | 0 | 0 | 0 | 0 | 0 | 0 | 0 | 0 | 0 | 0 | 0 | 0 | 0
| Basisbedrag | Euro/kWh |  | 0 | 0 | 0 | 0 | 0 | 0 | 0 | 0 | 0 | 0 | 0 | 0 | 0 | 0 | 0 | 0 | 0 | 0 | 0 | 0 | 0 | 0 | 0 | 0 | 0 | 0 | 0 | 0 | 0 | 0 | 0 | 0 | 0 | 0 | 0 | 0 | 0 | 0 | 0 | 0
| SDE-vergoeding | Euro |  | 0 | 0 | 0 | 0 | 0 | 0 | 0 | 0 | 0 | 0 | 0 | 0 | 0 | 0 | 0 | 0 | 0 | 0 | 0 | 0 | 0 | 0 | 0 | 0 | 0 | 0 | 0 | 0 | 0 | 0 | 0 | 0 | 0 | 0 | 0 | 0 | 0 | 0 | 0 | 0
| Marktinkomsten na einde beleidsperiode | Euro |  | 0 | 0 | 0 | 0 | 0 | 0 | 0 | 0 | 0 | 0 | 0 | 0 | 0 | 0 | 0 | 0 | 0 | 0 | 0 | 0 | 0 | 0 | 0 | 0 | 0 | 0 | 0 | 0 | 0 | 0 | 0 | 0 | 0 | 0 | 0 | 0 | 0 | 0 | 0 | 0
| Marktinkomsten gedurende beleidsperiode | Euro |  | 0 | 0 | 0 | 0 | 0 | 0 | 0 | 0 | 0 | 0 | 0 | 0 | 0 | 0 | 0 | 0 | 0 | 0 | 0 | 0 | 0 | 0 | 0 | 0 | 0 | 0 | 0 | 0 | 0 | 0 | 0 | 0 | 0 | 0 | 0 | 0 | 0 | 0 | 0 | 0
TOTALE KOSTEN EN INKOMSTEN
| Inkomen totaal (nominaal) | Euro |  | 0 | 0 | 0 | 0 | 0 | 0 | 0 | 0 | 0 | 0 | 0 | 0 | 0 | 0 | 0 | 0 | 0 | 0 | 0 | 0 | 0 | 0 | 0 | 0 | 0 | 0 | 0 | 0 | 0 | 0 | 0 | 0 | 0 | 0 | 0 | 0 | 0 | 0 | 0 | 0
| Kosten totaal (nominaal) | Euro |  | -279300 | -284886 | -290583.72 | -296395.3944 | -302323.3023 | -308369.7683 | -314537.1637 | -320827.907 | -327244.4651 | -333789.3544 | -340465.1415 | -347274.4443 | -354219.9332 | -361304.3319 | -368530.4185 | 0 | 0 | 0 | 0 | 0 | 0 | 0 | 0 | 0 | 0 | 0 | 0 | 0 | 0 | 0 | 0 | 0 | 0 | 0 | 0 | 0 | 0 | 0 | 0 | 0
| Bruto inkomen (nominaal) | Euro |  | -279300 | -284886 | -290583.72 | -296395.3944 | -302323.3023 | -308369.7683 | -314537.1637 | -320827.907 | -327244.4651 | -333789.3544 | -340465.1415 | -347274.4443 | -354219.9332 | -361304.3319 | -368530.4185 | 0 | 0 | 0 | 0 | 0 | 0 | 0 | 0 | 0 | 0 | 0 | 0 | 0 | 0 | 0 | 0 | 0 | 0 | 0 | 0 | 0 | 0 | 0 | 0 | 0
AFSCHRIJVING EN SCHULDEN
| Afschrijving | Euro |  | -89824.4 | -89824.4 | -89824.4 | -89824.4 | -89824.4 | -89824.4 | -89824.4 | -89824.4 | -89824.4 | -89824.4 | -89824.4 | -89824.4 | -89824.4 | -89824.4 | -89824.4 | 0 | 0 | 0 | 0 | 0 | 0 | 0 | 0 | 0 | 0 | 0 | 0 | 0 | 0 | 0 | 0 | 0 | 0 | 0 | 0 | 0 | 0 | 0 | 0 | 0
| Rente | Euro |  | -56589.372 | -54158.1362 | -51581.0262 | -48849.2896 | -45953.6488 | -42884.2696 | -39630.7276 | -36181.9731 | -32526.2934 | -28651.2728 | -24543.751 | -20189.778 | -15574.5665 | -10682.4423 | -5496.7907 | 0 | 0 | 0 | 0 | 0 | 0 | 0 | 0 | 0 | 0 | 0 | 0 | 0 | 0 | 0 | 0 | 0 | 0 | 0 | 0 | 0 | 0 | 0 | 0 | 0
| Aflossing | Euro |  | -40520.5972 | -42951.833 | -45528.943 | -48260.6796 | -51156.3204 | -54225.6996 | -57479.2416 | -60927.9961 | -64583.6758 | -68458.6964 | -72566.2181 | -76920.1912 | -81535.4027 | -86427.5269 | -91613.1785 | 0 | 0 | 0 | 0 | 0 | 0 | 0 | 0 | 0 | 0 | 0 | 0 | 0 | 0 | 0 | 0 | 0 | 0 | 0 | 0 | 0 | 0 | 0 | 0 | 0
| Totale lasten lening | Euro |  | -97109.9692 | -97109.9692 | -97109.9692 | -97109.9692 | -97109.9692 | -97109.9692 | -97109.9692 | -97109.9692 | -97109.9692 | -97109.9692 | -97109.9692 | -97109.9692 | -97109.9692 | -97109.9692 | -97109.9692 | 0 | 0 | 0 | 0 | 0 | 0 | 0 | 0 | 0 | 0 | 0 | 0 | 0 | 0 | 0 | 0 | 0 | 0 | 0 | 0 | 0 | 0 | 0 | 0 | 0
BELASTING
| Belastbaar inkomen | Euro |  | -425713.772 | -428868.5362 | -431989.1462 | -435069.084 | -438101.3511 | -441078.4379 | -443992.2913 | -446834.2801 | -449595.1585 | -452265.0272 | -454833.2926 | -457288.6223 | -459618.8997 | -461811.1742 | -463851.6092 | 0 | 0 | 0 | 0 | 0 | 0 | 0 | 0 | 0 | 0 | 0 | 0 | 0 | 0 | 0 | 0 | 0 | 0 | 0 | 0 | 0 | 0 | 0 | 0 | 0
| Belasting bedrag | Euro |  | 109834.1532 | 110648.0823 | 111453.1997 | 112247.8237 | 113030.1486 | 113798.237 | 114550.0112 | 115283.2443 | 115995.5509 | 116684.377 | 117346.9895 | 117980.4646 | 118581.6761 | 119147.2829 | 119673.7152 | 0 | 0 | 0 | 0 | 0 | 0 | 0 | 0 | 0 | 0 | 0 | 0 | 0 | 0 | 0 | 0 | 0 | 0 | 0 | 0 | 0 | 0 | 0 | 0 | 0
CASHFLOWS
| Netto inkomen na belasting | Euro |  | -266575.816 | -271347.8869 | -276240.4895 | -281257.5399 | -286403.1229 | -291681.5005 | -297097.1217 | -302654.6319 | -308358.8834 | -314214.9466 | -320228.1212 | -326403.949 | -332748.2263 | -339267.0181 | -345966.6725 | 0 | 0 | 0 | 0 | 0 | 0 | 0 | 0 | 0 | 0 | 0 | 0 | 0 | 0 | 0 | 0 | 0 | 0 | 0 | 0 | 0 | 0 | 0 | 0 | 0
| Project cashflow | Euro | -1347366 | -169465.8468 | -174237.9177 | -179130.5203 | -184147.5707 | -189293.1537 | -194571.5313 | -199987.1525 | -205544.6627 | -211248.9142 | -217104.9774 | -223118.152 | -229293.9798 | -235638.2571 | -242157.0489 | -248856.7033 | 0 | 0 | 0 | 0 | 0 | 0 | 0 | 0 | 0 | 0 | 0 | 0 | 0 | 0 | 0 | 0 | 0 | 0 | 0 | 0 | 0 | 0 | 0 | 0 | 0
| Equity cashflow | Euro | -404209.8 | -266575.816 | -271347.8869 | -276240.4895 | -281257.5399 | -286403.1229 | -291681.5005 | -297097.1217 | -302654.6319 | -308358.8834 | -314214.9466 | -320228.1212 | -326403.949 | -332748.2263 | -339267.0181 | -345966.6725 | 0 | 0 | 0 | 0 | 0 | 0 | 0 | 0 | 0 | 0 | 0 | 0 | 0 | 0 | 0 | 0 | 0 | 0 | 0 | 0 | 0 | 0 | 0 | 0 | 0
| Subsidiebasis: afzet | kWh |  | 6000000 | 6000000 | 6000000 | 6000000 | 6000000 | 6000000 | 6000000 | 6000000 | 6000000 | 6000000 | 6000000 | 6000000 | 6000000 | 6000000 | 6000000 | 0 | 0 | 0 | 0 | 0 | 0 | 0 | 0 | 0 | 0 | 0 | 0 | 0 | 0 | 0 | 0 | 0 | 0 | 0 | 0 | 0 | 0 | 0 | 0 | 0
| Terug te verdienen investering |  | 1347366 | 1200255.372 | 1056299.5082 | 915464.2544 | 777708.9384 | 642985.8895 | 511239.9274 | 382407.8188 | 256417.6989 | 133188.4574 | 12629.0846 | -105362.0228 | -220897.8005 | -334103.3008 | -445116.5266 | -554089.3174 | -554089.3174 | -554089.3174 | -554089.3174 | -554089.3174 | -554089.3174 | -554089.3174 | -554089.3174 | -554089.3174 | -554089.3174 | -554089.3174 | -554089.3174 | -554089.3174 | -554089.3174 | -554089.3174 | -554089.3174 | -554089.3174 | -554089.3174 | -554089.3174 | -554089.3174 | -554089.3174 | -554089.3174 | -554089.3174 | -554089.3174 | -554089.3174 | -554089.3174
| DSCR |  | 1: 1.9454; 2: 1.8963; 3: 1.8459; 4: 1.7942; 5: 1.7413; 6: 1.6869; 7: 1.6311; 8: 1.5739; 9: 1.5152; 10: 1.4549; 11: 1.3929; 12: 1.3293; 13: 1.264; 14: 1.1969; 15: 1.1279
Tabel: Projectparameters
| Verdisconteerde inkomsten | euro | 0: -1742386.4838
| Verdisconteerde afzet | kWh | 0: 26675305.5209
| Totale investering | Euro | 0: 1347366
| DSCR (gemiddeld) |  | 0: 1.5597
| Vermogenskostenvergoeding (WACC nominaal/reëel) |  | 0: 7.5% / 5.4%
| Projectrendement (IRR) |  | 0: n.v.t.
| Rendement op eigen vermogen (IRR) |  | 0: n.v.t.
| Aandeel lening | Euro | 0: 943156.2
| Aandeel eigen vermogen | Euro | 0: 404209.8
| Warmtekrachtverhouding | W:E | 0: 0
| Samengesteld aantal vollasturen | uur/jaar | 0: 6000
| Terugverdientijd (inclusief SDE++ subsidie) | jaren | 0: tussen 10 en 11 jaren
| Bodemprijs of basisprijs | 0.0233
| Bodemprijs of basisprijs netlevering | n.v.t.
| Bodemprijs of basisprijs niet-netlevering | n.v.t.
| Voorlopig correctiebedrag 2023 | 0.0588
| Voorlopig correctiebedrag 2023 netlevering | n.v.t.
| Voorlopig correctiebedrag 2023 niet-netlevering | n.v.t.
| Voorlopige GvO-waarde 2023 | 0
| Voorlopige GvO-waarde 2023 netlevering | n.v.t.
| Voorlopige GvO-waarde 2023 niet-netlevering | 0
| Beleidsperiode geproduceerde eenheden | 90000000
| Totale geproduceerde eenheden bij Termijn m.b.t. totale vermeden emissies | 90000000
| Verrekeningsfactor bespaarde emissies | 1

## 10
Berekening basisbedragen: Eindadvies SDE++ 2023 (inclusief errata van 26 april, 15 mei en 31 augustus 2023 en inclusief het addendum van 27 juli 2023)
Lucht-water-warmtepomp (LWWP), geen basislast
| BASISBEDRAG | Waarde | Eenheid | Toelichting
| Basisbedrag | 0.1241 | Euro/kWh
| CO2-subsidie-intensiteit | 342 | Euro/t CO2
| Langetermijnprijs | 0.0616 | Euro/kWh
| Netto vermeden emissies per geproduceerde eenheid | 0.1827 | kg CO2/kWh
| Productie-eenheid | kWh
| Vermogenseenheid | kW
| Berekeningswijze correctiebedrag methode-ID | 16 |  | (LT_g[LHV] + EB3 + ODE3) / 90%
| ZON-PV SPECIFIEKE INPUT PARAMETERS | Waarde | Eenheid | Toelichting
Berekeningswijze correctiebedrag methode-ID netlevering
Berekeningswijze correctiebedrag methode-ID niet-netlevering
Netlevering deel
Niet-netlevering deel
| Langetermijnprijs netlevering | n.v.t.
| Langetermijnprijs niet-netlevering | n.v.t
| CONVERSIEFACTOREN | Waarde | Eenheid | Toelichting
| Verbrandingswaarde methaan (onderwaarde) | 35.8 | MJ/Nm3
| Verbrandingswaarde hernieuwbaar gas (onderwaarde) | 31.65 | MJ/Nm3
| Verbrandingswaarde hernieuwbaar gas (bovenwaarde) | 35.17 | MJ/Nm3
| kWh naar MJ | 3.6 | MJ/kWh
| INPUTVARIABELEN | Waarde | Eenheid | Toelichting
| Inputvermogen | 500 | kW
Gaat het om een installatie voor hernieuwbaar gas?
Methaangehalte hernieuwbaar gas voor gaszuivering
| Vermogen hernieuwbaargasproductie (voor zuivering) | 0 | Nm3/uur
| Outputvermogen (thermisch of hernieuwbaar gas) | 500 | kW
| Outputvermogen (hernieuwbaar gas) | 0 | Nm3/uur
| Outputvermogen (elektrisch of overig) |  | kW
| Vollasturen levering (thermisch of hernieuwbaar gas) | 3850 | uur/jaar | Bij een installatie voor gecombineerde opwekking, wordt de bedrijfstijd genomen als maximum van de vollasturen warmte en vollasturen elektriciteit.
| Vollasturen levering (elektrisch of overig) |  | uur/jaar | Bij een installatie voor gecombineerde opwekking, wordt de bedrijfstijd genomen als maximum van de vollasturen warmte en vollasturen elektriciteit.
RENDEMENTEN
| Max. elektrisch rendement | 0%
| Elektrisch rendement | 0%
| Thermisch rendement of rendement gasproductie | 100%
| Elektriciteitsderving bij warmtelevering |  | elektriciteit : warmte
KOSTEN
| Investeringskosten input gebaseerd |  | Euro/kW
| Investeringskosten output gebaseerd | 1706 | Euro/kW
| Totale investeringskosten | 0.85897 | Euro (miljoen)
| Vaste operationele kosten input gebaseerd |  | Euro/kW/jaar
| Vaste operationele kosten output gebaseerd | 44.9 | Euro/kW/jaar
| Totale jaarlijkse vaste operationele kosten | 22.45 | Euro (duizend)
| Variabele operationele kosten (incl. contractkosten) | 0.0483 | Euro/kWh
ENERGIEGEBRUIK
| Energie-inhoud brandstof |  | GJ/ton
| Biomassadoorzet | 0 | ton/jaar
| Netto brandstofprijs (aan de poort, incl. risico-opslag) |  | Euro/ton
| Relatief elektriciteitsgebruik | 0.36066 | kWh/kWh
| Elektriciteitsgebruik | 694.2623 | MWh/jaar
| Relatief warmtegebruik |  | kWh/kWh
| Warmtegebruik | 0 | MWh/jaar
| Relatief gasgebruik |  | kWh/kWh
| Gasgebruik | 0 | MWh/jaar
EMISSIEFACTOREN
| Productie van warmte of overig | 0.226 | kg CO2/kWh
| Productie van elektriciteit of overig |  | kg CO2/kWh
| Productie van gas of overig |  | kg CO2/kWh
| Gebruik van biomassa |  | kg CO2/ton
| Gebruik van warmte |  | kg CO2/kWh
| Gebruik van elektriciteit | 0.12 | kg CO2/kWh
| Gebruik van gas |  | kg CO2/kWh
PARAMETERS NA SUBSIDIEPERIODE
| Elektriciteitsprijs na subsidieperiode (incl PIF) |  | Euro/kWh
| Vollasturen na subsidieperiode elektriciteit of overige |  | uur/jaar
| Prijs warmte of hernieuwbaar gas na subsidieperiode |  | Euro/kWh
| Vollasturen na subsidieperiode warmte of hernieuwbaar gas |  | uur/jaar
INVESTERINGSSUBSIDIES
| Investeringssubsidie t.g.v. vreemd vermogen |  | Euro
| Investeringssubsidie t.g.v. eigen vermogen (NCW) |  | Euro
FINANCIELE PARAMETERS
| Inflatie | 2%
| Rendement op vreemd vermogen | 6%
| Rendement op eigen vermogen | 14.5%
| Percentage vreemd vermogen in investering | 70%
| Percentage eigen vermogen in investering | 30%
| Vennootschapsbelasting | 25.8%
TERMIJNEN
| Economische levensduur | 15 | jaar
| Termijn lening | 15 | jaar
| Afschrijvingstermijn | 15 | jaar
| Beleidsperiode | 15 | jaar
| Termijn m.b.t. totale vermeden emissies |  | jaar
| ONREGELMATIGE CASHFLOWS |  |  | Toelichting
| Waarde |  |  | Voer in cel C90 het jaar in waarin de onregelmatige cashflow plaatsvindt en in cel D90 de kosten (als negatieve waarde) in dat specifieke jaar.
| Afsluitprovisie op lening | 1%
| Afsluitprovisie op lening handmatig |  |  | Indien de afsluitprovisie handmatig moet worden ingevoerd, voer dan in cel C92 het bedrag van de afsluitprovisie.
| JAREN |  | Jaar | 2023 | 2024 | 2025 | 2026 | 2027 | 2028 | 2029 | 2030 | 2031 | 2032 | 2033 | 2034 | 2035 | 2036 | 2037 | 2038 | 2039 | 2040 | 2041 | 2042 | 2043
Basisbedrag (niet invullen voor basisbedragberekening, deze cellen kunnen gebruikt worden om de inkomsten toe te voegen)
Correctiebedrag (niet invullen voor basisbedragberekening, deze cellen kunnen gebruikt worden om de inkomsten toe te voegen)
| Inflator |  | index | 1 | 1.02 | 1.0404 | 1.0612 | 1.0824 | 1.1041 | 1.1262 | 1.1487 | 1.1717 | 1.1951 | 1.219 | 1.2434 | 1.2682 | 1.2936 | 1.3195 | 1.3459 | 1.3728 | 1.4002 | 1.4282 | 1.4568 | 1.4859 | 1.5157 | 1.546 | 1.5769 | 1.6084 | 1.6406 | 1.6734 | 1.7069 | 1.741 | 1.7758 | 1.8114 | 1.8476 | 1.8845 | 1.9222 | 1.9607 | 1.9999 | 2.0399 | 2.0807 | 2.1223 | 2.1647
Tabel: Nominale kasstroom (positieve bedragen = gunstig voor de producent)
| INITIELE INVESTERING |  | 0 | 1 | 2 | 3 | 4 | 5 | 6 | 7 | 8 | 9 | 10 | 11 | 12 | 13 | 14 | 15 | 16 | 17 | 18 | 19 | 20 | 21 | 22 | 23 | 24 | 25 | 26 | 27 | 28 | 29 | 30 | 31 | 32 | 33 | 34 | 35 | 36 | 37 | 38 | 39 | 40
| Investering | Euro | 0: -858971
AFZET
| Afzet elektriciteit of overige | kWh |  | 0 | 0 | 0 | 0 | 0 | 0 | 0 | 0 | 0 | 0 | 0 | 0 | 0 | 0 | 0 | 0 | 0 | 0 | 0 | 0 | 0 | 0 | 0 | 0 | 0 | 0 | 0 | 0 | 0 | 0 | 0 | 0 | 0 | 0 | 0 | 0 | 0 | 0 | 0 | 0
| Afzet warmte | kWh |  | 1925000 | 1925000 | 1925000 | 1925000 | 1925000 | 1925000 | 1925000 | 1925000 | 1925000 | 1925000 | 1925000 | 1925000 | 1925000 | 1925000 | 1925000 | 0 | 0 | 0 | 0 | 0 | 0 | 0 | 0 | 0 | 0 | 0 | 0 | 0 | 0 | 0 | 0 | 0 | 0 | 0 | 0 | 0 | 0 | 0 | 0 | 0
| Afzet hernieuwbaar gas | kWh (HHV) |  | 0 | 0 | 0 | 0 | 0 | 0 | 0 | 0 | 0 | 0 | 0 | 0 | 0 | 0 | 0 | 0 | 0 | 0 | 0 | 0 | 0 | 0 | 0 | 0 | 0 | 0 | 0 | 0 | 0 | 0 | 0 | 0 | 0 | 0 | 0 | 0 | 0 | 0 | 0 | 0
| Afzet | kWh |  | 1925000 | 1925000 | 1925000 | 1925000 | 1925000 | 1925000 | 1925000 | 1925000 | 1925000 | 1925000 | 1925000 | 1925000 | 1925000 | 1925000 | 1925000 | 0 | 0 | 0 | 0 | 0 | 0 | 0 | 0 | 0 | 0 | 0 | 0 | 0 | 0 | 0 | 0 | 0 | 0 | 0 | 0 | 0 | 0 | 0 | 0 | 0
KOSTEN EN INKOMSTEN
| Operationele kosten | Euro |  | -115427.5 | -117736.05 | -120090.771 | -122492.5864 | -124942.4381 | -127441.2869 | -129990.1126 | -132589.9149 | -135241.7132 | -137946.5475 | -140705.4784 | -143519.588 | -146389.9797 | -149317.7793 | -152304.1349 | 0 | 0 | 0 | 0 | 0 | 0 | 0 | 0 | 0 | 0 | 0 | 0 | 0 | 0 | 0 | 0 | 0 | 0 | 0 | 0 | 0 | 0 | 0 | 0 | 0
| Brandstofkosten (biomassa) | Euro |  | 0 | 0 | 0 | 0 | 0 | 0 | 0 | 0 | 0 | 0 | 0 | 0 | 0 | 0 | 0 | 0 | 0 | 0 | 0 | 0 | 0 | 0 | 0 | 0 | 0 | 0 | 0 | 0 | 0 | 0 | 0 | 0 | 0 | 0 | 0 | 0 | 0 | 0 | 0 | 0
| Marktwaarde elektriciteit na einde beleidsperiode | Euro/kWh |  | 0 | 0 | 0 | 0 | 0 | 0 | 0 | 0 | 0 | 0 | 0 | 0 | 0 | 0 | 0 | 0 | 0 | 0 | 0 | 0 | 0 | 0 | 0 | 0 | 0 | 0 | 0 | 0 | 0 | 0 | 0 | 0 | 0 | 0 | 0 | 0 | 0 | 0 | 0 | 0
| Marktwaarde warmte of hernieuwbaar gas na einde beleidsperiode | Euro/kWh |  | 0 | 0 | 0 | 0 | 0 | 0 | 0 | 0 | 0 | 0 | 0 | 0 | 0 | 0 | 0 | 0 | 0 | 0 | 0 | 0 | 0 | 0 | 0 | 0 | 0 | 0 | 0 | 0 | 0 | 0 | 0 | 0 | 0 | 0 | 0 | 0 | 0 | 0 | 0 | 0
| Correctiebedrag | Euro/kWh |  | 0 | 0 | 0 | 0 | 0 | 0 | 0 | 0 | 0 | 0 | 0 | 0 | 0 | 0 | 0 | 0 | 0 | 0 | 0 | 0 | 0 | 0 | 0 | 0 | 0 | 0 | 0 | 0 | 0 | 0 | 0 | 0 | 0 | 0 | 0 | 0 | 0 | 0 | 0 | 0
| Basisbedrag | Euro/kWh |  | 0 | 0 | 0 | 0 | 0 | 0 | 0 | 0 | 0 | 0 | 0 | 0 | 0 | 0 | 0 | 0 | 0 | 0 | 0 | 0 | 0 | 0 | 0 | 0 | 0 | 0 | 0 | 0 | 0 | 0 | 0 | 0 | 0 | 0 | 0 | 0 | 0 | 0 | 0 | 0
| SDE-vergoeding | Euro |  | 0 | 0 | 0 | 0 | 0 | 0 | 0 | 0 | 0 | 0 | 0 | 0 | 0 | 0 | 0 | 0 | 0 | 0 | 0 | 0 | 0 | 0 | 0 | 0 | 0 | 0 | 0 | 0 | 0 | 0 | 0 | 0 | 0 | 0 | 0 | 0 | 0 | 0 | 0 | 0
| Marktinkomsten na einde beleidsperiode | Euro |  | 0 | 0 | 0 | 0 | 0 | 0 | 0 | 0 | 0 | 0 | 0 | 0 | 0 | 0 | 0 | 0 | 0 | 0 | 0 | 0 | 0 | 0 | 0 | 0 | 0 | 0 | 0 | 0 | 0 | 0 | 0 | 0 | 0 | 0 | 0 | 0 | 0 | 0 | 0 | 0
| Marktinkomsten gedurende beleidsperiode | Euro |  | 0 | 0 | 0 | 0 | 0 | 0 | 0 | 0 | 0 | 0 | 0 | 0 | 0 | 0 | 0 | 0 | 0 | 0 | 0 | 0 | 0 | 0 | 0 | 0 | 0 | 0 | 0 | 0 | 0 | 0 | 0 | 0 | 0 | 0 | 0 | 0 | 0 | 0 | 0 | 0
TOTALE KOSTEN EN INKOMSTEN
| Inkomen totaal (nominaal) | Euro |  | 0 | 0 | 0 | 0 | 0 | 0 | 0 | 0 | 0 | 0 | 0 | 0 | 0 | 0 | 0 | 0 | 0 | 0 | 0 | 0 | 0 | 0 | 0 | 0 | 0 | 0 | 0 | 0 | 0 | 0 | 0 | 0 | 0 | 0 | 0 | 0 | 0 | 0 | 0 | 0
| Kosten totaal (nominaal) | Euro |  | -115427.5 | -117736.05 | -120090.771 | -122492.5864 | -124942.4381 | -127441.2869 | -129990.1126 | -132589.9149 | -135241.7132 | -137946.5475 | -140705.4784 | -143519.588 | -146389.9797 | -149317.7793 | -152304.1349 | 0 | 0 | 0 | 0 | 0 | 0 | 0 | 0 | 0 | 0 | 0 | 0 | 0 | 0 | 0 | 0 | 0 | 0 | 0 | 0 | 0 | 0 | 0 | 0 | 0
| Bruto inkomen (nominaal) | Euro |  | -115427.5 | -117736.05 | -120090.771 | -122492.5864 | -124942.4381 | -127441.2869 | -129990.1126 | -132589.9149 | -135241.7132 | -137946.5475 | -140705.4784 | -143519.588 | -146389.9797 | -149317.7793 | -152304.1349 | 0 | 0 | 0 | 0 | 0 | 0 | 0 | 0 | 0 | 0 | 0 | 0 | 0 | 0 | 0 | 0 | 0 | 0 | 0 | 0 | 0 | 0 | 0 | 0 | 0
AFSCHRIJVING EN SCHULDEN
| Afschrijving | Euro |  | -57264.7333 | -57264.7333 | -57264.7333 | -57264.7333 | -57264.7333 | -57264.7333 | -57264.7333 | -57264.7333 | -57264.7333 | -57264.7333 | -57264.7333 | -57264.7333 | -57264.7333 | -57264.7333 | -57264.7333 | 0 | 0 | 0 | 0 | 0 | 0 | 0 | 0 | 0 | 0 | 0 | 0 | 0 | 0 | 0 | 0 | 0 | 0 | 0 | 0 | 0 | 0 | 0 | 0 | 0
| Rente | Euro |  | -36076.782 | -34526.8237 | -32883.868 | -31142.3349 | -29296.3098 | -27339.5232 | -25265.3294 | -23066.6839 | -20736.1198 | -18265.7218 | -15647.0999 | -12871.3607 | -9929.0771 | -6810.2566 | -3504.3068 | 0 | 0 | 0 | 0 | 0 | 0 | 0 | 0 | 0 | 0 | 0 | 0 | 0 | 0 | 0 | 0 | 0 | 0 | 0 | 0 | 0 | 0 | 0 | 0 | 0
| Aflossing | Euro |  | -25832.6378 | -27382.5961 | -29025.5519 | -30767.085 | -32613.1101 | -34569.8967 | -36644.0905 | -38842.7359 | -41173.3001 | -43643.6981 | -46262.3199 | -49038.0591 | -51980.3427 | -55099.1632 | -58405.113 | 0 | 0 | 0 | 0 | 0 | 0 | 0 | 0 | 0 | 0 | 0 | 0 | 0 | 0 | 0 | 0 | 0 | 0 | 0 | 0 | 0 | 0 | 0 | 0 | 0
| Totale lasten lening | Euro |  | -61909.4198 | -61909.4198 | -61909.4198 | -61909.4198 | -61909.4198 | -61909.4198 | -61909.4198 | -61909.4198 | -61909.4198 | -61909.4198 | -61909.4198 | -61909.4198 | -61909.4198 | -61909.4198 | -61909.4198 | 0 | 0 | 0 | 0 | 0 | 0 | 0 | 0 | 0 | 0 | 0 | 0 | 0 | 0 | 0 | 0 | 0 | 0 | 0 | 0 | 0 | 0 | 0 | 0 | 0
BELASTING
| Belastbaar inkomen | Euro |  | -208769.0153 | -209527.6071 | -210239.3723 | -210899.6546 | -211503.4812 | -212045.5434 | -212520.1753 | -212921.3322 | -213242.5663 | -213477.0026 | -213617.3116 | -213655.682 | -213583.7902 | -213392.7692 | -213073.175 | 0 | 0 | 0 | 0 | 0 | 0 | 0 | 0 | 0 | 0 | 0 | 0 | 0 | 0 | 0 | 0 | 0 | 0 | 0 | 0 | 0 | 0 | 0 | 0 | 0
| Belasting bedrag | Euro |  | 53862.406 | 54058.1226 | 54241.7581 | 54412.1109 | 54567.8982 | 54707.7502 | 54830.2052 | 54933.7037 | 55016.5821 | 55077.0667 | 55113.2664 | 55123.166 | 55104.6179 | 55055.3345 | 54972.8792 | 0 | 0 | 0 | 0 | 0 | 0 | 0 | 0 | 0 | 0 | 0 | 0 | 0 | 0 | 0 | 0 | 0 | 0 | 0 | 0 | 0 | 0 | 0 | 0 | 0
CASHFLOWS
| Netto inkomen na belasting | Euro |  | -123474.5139 | -125587.3472 | -127758.4328 | -129989.8954 | -132283.9598 | -134642.9565 | -137069.3272 | -139565.631 | -142134.5509 | -144778.9006 | -147501.6318 | -150305.8418 | -153194.7817 | -156171.8647 | -159240.6756 | 0 | 0 | 0 | 0 | 0 | 0 | 0 | 0 | 0 | 0 | 0 | 0 | 0 | 0 | 0 | 0 | 0 | 0 | 0 | 0 | 0 | 0 | 0 | 0 | 0
| Project cashflow | Euro | -858971 | -61565.094 | -63677.9274 | -65849.0129 | -68080.4755 | -70374.54 | -72733.5367 | -75159.9074 | -77656.2112 | -80225.1311 | -82869.4808 | -85592.212 | -88396.422 | -91285.3619 | -94262.4449 | -97331.2558 | 0 | 0 | 0 | 0 | 0 | 0 | 0 | 0 | 0 | 0 | 0 | 0 | 0 | 0 | 0 | 0 | 0 | 0 | 0 | 0 | 0 | 0 | 0 | 0 | 0
| Equity cashflow | Euro | -257691.3 | -123474.5139 | -125587.3472 | -127758.4328 | -129989.8954 | -132283.9598 | -134642.9565 | -137069.3272 | -139565.631 | -142134.5509 | -144778.9006 | -147501.6318 | -150305.8418 | -153194.7817 | -156171.8647 | -159240.6756 | 0 | 0 | 0 | 0 | 0 | 0 | 0 | 0 | 0 | 0 | 0 | 0 | 0 | 0 | 0 | 0 | 0 | 0 | 0 | 0 | 0 | 0 | 0 | 0 | 0
| Subsidiebasis: afzet | kWh |  | 1925000 | 1925000 | 1925000 | 1925000 | 1925000 | 1925000 | 1925000 | 1925000 | 1925000 | 1925000 | 1925000 | 1925000 | 1925000 | 1925000 | 1925000 | 0 | 0 | 0 | 0 | 0 | 0 | 0 | 0 | 0 | 0 | 0 | 0 | 0 | 0 | 0 | 0 | 0 | 0 | 0 | 0 | 0 | 0 | 0 | 0 | 0
| Terug te verdienen investering |  | 858971 | 771582.782 | 684953.1557 | 599035.2947 | 513777.716 | 429123.9639 | 345012.2739 | 261375.2159 | 178139.3148 | 95224.6477 | 12544.417 | -69995.5047 | -152497.0561 | -235070.4992 | -317834.9633 | -400919.0216 | -400919.0216 | -400919.0216 | -400919.0216 | -400919.0216 | -400919.0216 | -400919.0216 | -400919.0216 | -400919.0216 | -400919.0216 | -400919.0216 | -400919.0216 | -400919.0216 | -400919.0216 | -400919.0216 | -400919.0216 | -400919.0216 | -400919.0216 | -400919.0216 | -400919.0216 | -400919.0216 | -400919.0216 | -400919.0216 | -400919.0216 | -400919.0216 | -400919.0216
| DSCR |  | 1: 1.8687; 2: 1.8346; 3: 1.7996; 4: 1.7635; 5: 1.7265; 6: 1.6883; 7: 1.6492; 8: 1.6088; 9: 1.5673; 10: 1.5246; 11: 1.4806; 12: 1.4354; 13: 1.3887; 14: 1.3406; 15: 1.291
Tabel: Projectparameters
| Verdisconteerde inkomsten | euro | 0: -804669.3142
| Verdisconteerde afzet | kWh | 0: 8558327.188
| Totale investering | Euro | 0: 858971
| DSCR (gemiddeld) |  | 0: 1.5978
| Vermogenskostenvergoeding (WACC nominaal/reëel) |  | 0: 7.5% / 5.4%
| Projectrendement (IRR) |  | 0: n.v.t.
| Rendement op eigen vermogen (IRR) |  | 0: n.v.t.
| Aandeel lening | Euro | 0: 601279.7
| Aandeel eigen vermogen | Euro | 0: 257691.3
| Warmtekrachtverhouding | W:E | 0: 0
| Samengesteld aantal vollasturen | uur/jaar | 0: 3850
| Terugverdientijd (inclusief SDE++ subsidie) | jaren | 0: tussen 10 en 11 jaren
| Bodemprijs of basisprijs | 0.043
| Bodemprijs of basisprijs netlevering | n.v.t.
| Bodemprijs of basisprijs niet-netlevering | n.v.t.
| Voorlopig correctiebedrag 2023 | 0.0993
| Voorlopig correctiebedrag 2023 netlevering | n.v.t.
| Voorlopig correctiebedrag 2023 niet-netlevering | n.v.t.
| Voorlopige GvO-waarde 2023 | 0
| Voorlopige GvO-waarde 2023 netlevering | n.v.t.
| Voorlopige GvO-waarde 2023 niet-netlevering | 0
| Beleidsperiode geproduceerde eenheden | 28875000
| Totale geproduceerde eenheden bij Termijn m.b.t. totale vermeden emissies | 28875000
| Verrekeningsfactor bespaarde emissies | 1

## 11
Berekening basisbedragen: Eindadvies SDE++ 2023 (inclusief errata van 26 april, 15 mei en 31 augustus 2023 en inclusief het addendum van 27 juli 2023)
Fotovoltaïsche zonnepanelen, ≥15 kWp en <1 MWp, gebouwgebonden (net = 70%)
| BASISBEDRAG | Waarde | Eenheid | Toelichting
| Basisbedrag | 0.0816 | Euro/kWh
| CO2-subsidie-intensiteit | -233 | Euro/t CO2
| Langetermijnprijs | 0.1003 | Euro/kWh
| Netto vermeden emissies per geproduceerde eenheid | 0.0801 | kg CO2/kWh
| Productie-eenheid | kWh
| Vermogenseenheid | kW
Berekeningswijze correctiebedrag methode-ID
| ZON-PV SPECIFIEKE INPUT PARAMETERS | Waarde | Eenheid | Toelichting
| Berekeningswijze correctiebedrag methode-ID netlevering | 6 |  | LT_e x LT_PIF_PV
| Berekeningswijze correctiebedrag methode-ID niet-netlevering | 7 |  | LT_e x LT_PIF_PV + EB3_e + ODE3_e + transporttarief
| Netlevering deel | 0.35
| Niet-netlevering deel | 0.65
| Langetermijnprijs netlevering | 0.0714
| Langetermijnprijs niet-netlevering | 0.1158
| CONVERSIEFACTOREN | Waarde | Eenheid | Toelichting
| Verbrandingswaarde methaan (onderwaarde) | 35.8 | MJ/Nm3
| Verbrandingswaarde hernieuwbaar gas (onderwaarde) | 31.65 | MJ/Nm3
| Verbrandingswaarde hernieuwbaar gas (bovenwaarde) | 35.17 | MJ/Nm3
| kWh naar MJ | 3.6 | MJ/kWh
| INPUTVARIABELEN | Waarde | Eenheid | Toelichting
| Inputvermogen | 250 | kW
Gaat het om een installatie voor hernieuwbaar gas?
Methaangehalte hernieuwbaar gas voor gaszuivering
| Vermogen hernieuwbaargasproductie (voor zuivering) | 0 | Nm3/uur
| Outputvermogen (thermisch of hernieuwbaar gas) |  | kW
| Outputvermogen (hernieuwbaar gas) | 0 | Nm3/uur
| Outputvermogen (elektrisch of overig) | 250 | kW
| Vollasturen levering (thermisch of hernieuwbaar gas) |  | uur/jaar | Bij een installatie voor gecombineerde opwekking, wordt de bedrijfstijd genomen als maximum van de vollasturen warmte en vollasturen elektriciteit.
| Vollasturen levering (elektrisch of overig) | 900 | uur/jaar | Bij een installatie voor gecombineerde opwekking, wordt de bedrijfstijd genomen als maximum van de vollasturen warmte en vollasturen elektriciteit.
RENDEMENTEN
| Max. elektrisch rendement | 100%
| Elektrisch rendement | 100%
| Thermisch rendement of rendement gasproductie | 0%
| Elektriciteitsderving bij warmtelevering |  | elektriciteit : warmte
KOSTEN
| Investeringskosten input gebaseerd | 633 | Euro/kW
| Investeringskosten output gebaseerd |  | Euro/kW
| Totale investeringskosten | 0.1596 | Euro (miljoen)
| Vaste operationele kosten input gebaseerd | 12 | Euro/kW/jaar
| Vaste operationele kosten output gebaseerd |  | Euro/kW/jaar
| Totale jaarlijkse vaste operationele kosten | 3 | Euro (duizend)
| Variabele operationele kosten (incl. contractkosten) | 0.0019 | Euro/kWh
ENERGIEGEBRUIK
| Energie-inhoud brandstof |  | GJ/ton
| Biomassadoorzet | 0 | ton/jaar
| Netto brandstofprijs (aan de poort, incl. risico-opslag) |  | Euro/ton
| Relatief elektriciteitsgebruik |  | kWh/kWh
| Elektriciteitsgebruik | 0 | MWh/jaar
| Relatief warmtegebruik |  | kWh/kWh
| Warmtegebruik | 0 | MWh/jaar
| Relatief gasgebruik |  | kWh/kWh
| Gasgebruik | 0 | MWh/jaar
EMISSIEFACTOREN
| Productie van warmte of overig |  | kg CO2/kWh
| Productie van elektriciteit of overig | 0.061 | kg CO2/kWh
| Productie van gas of overig |  | kg CO2/kWh
| Gebruik van biomassa |  | kg CO2/ton
| Gebruik van warmte |  | kg CO2/kWh
| Gebruik van elektriciteit |  | kg CO2/kWh
| Gebruik van gas |  | kg CO2/kWh
PARAMETERS NA SUBSIDIEPERIODE
| Elektriciteitsprijs na subsidieperiode (incl PIF) | 0.0687 | Euro/kWh
| Vollasturen na subsidieperiode elektriciteit of overige | 845 | uur/jaar
| Prijs warmte of hernieuwbaar gas na subsidieperiode |  | Euro/kWh
| Vollasturen na subsidieperiode warmte of hernieuwbaar gas |  | uur/jaar
INVESTERINGSSUBSIDIES
| Investeringssubsidie t.g.v. vreemd vermogen |  | Euro
| Investeringssubsidie t.g.v. eigen vermogen (NCW) |  | Euro
FINANCIELE PARAMETERS
| Inflatie | 2%
| Rendement op vreemd vermogen | 4.1%
| Rendement op eigen vermogen | 11%
| Percentage vreemd vermogen in investering | 85%
| Percentage eigen vermogen in investering | 15%
| Vennootschapsbelasting | 25.8%
TERMIJNEN
| Economische levensduur | 20 | jaar
| Termijn lening | 15 | jaar
| Afschrijvingstermijn | 15 | jaar
| Beleidsperiode | 15 | jaar
| Termijn m.b.t. totale vermeden emissies |  | jaar
| ONREGELMATIGE CASHFLOWS |  |  | Toelichting
| Waarde | 12 | -4500 | Voer in cel C90 het jaar in waarin de onregelmatige cashflow plaatsvindt en in cel D90 de kosten (als negatieve waarde) in dat specifieke jaar.
| Afsluitprovisie op lening | 1%
| Afsluitprovisie op lening handmatig |  |  | Indien de afsluitprovisie handmatig moet worden ingevoerd, voer dan in cel C92 het bedrag van de afsluitprovisie.
| JAREN |  | Jaar | 2023 | 2024 | 2025 | 2026 | 2027 | 2028 | 2029 | 2030 | 2031 | 2032 | 2033 | 2034 | 2035 | 2036 | 2037 | 2038 | 2039 | 2040 | 2041 | 2042 | 2043
Basisbedrag (niet invullen voor basisbedragberekening, deze cellen kunnen gebruikt worden om de inkomsten toe te voegen)
Correctiebedrag (niet invullen voor basisbedragberekening, deze cellen kunnen gebruikt worden om de inkomsten toe te voegen)
| Inflator |  | index | 1 | 1.02 | 1.0404 | 1.0612 | 1.0824 | 1.1041 | 1.1262 | 1.1487 | 1.1717 | 1.1951 | 1.219 | 1.2434 | 1.2682 | 1.2936 | 1.3195 | 1.3459 | 1.3728 | 1.4002 | 1.4282 | 1.4568 | 1.4859 | 1.5157 | 1.546 | 1.5769 | 1.6084 | 1.6406 | 1.6734 | 1.7069 | 1.741 | 1.7758 | 1.8114 | 1.8476 | 1.8845 | 1.9222 | 1.9607 | 1.9999 | 2.0399 | 2.0807 | 2.1223 | 2.1647
Tabel: Nominale kasstroom (positieve bedragen = gunstig voor de producent)
| INITIELE INVESTERING |  | 0 | 1 | 2 | 3 | 4 | 5 | 6 | 7 | 8 | 9 | 10 | 11 | 12 | 13 | 14 | 15 | 16 | 17 | 18 | 19 | 20 | 21 | 22 | 23 | 24 | 25 | 26 | 27 | 28 | 29 | 30 | 31 | 32 | 33 | 34 | 35 | 36 | 37 | 38 | 39 | 40
| Investering | Euro | 0: -159595.125
AFZET
| Afzet elektriciteit of overige | kWh |  | 225000 | 225000 | 225000 | 225000 | 225000 | 225000 | 225000 | 225000 | 225000 | 225000 | 225000 | 225000 | 225000 | 225000 | 225000 | 211250 | 211250 | 211250 | 211250 | 211250 | 0 | 0 | 0 | 0 | 0 | 0 | 0 | 0 | 0 | 0 | 0 | 0 | 0 | 0 | 0 | 0 | 0 | 0 | 0 | 0
| Afzet warmte | kWh |  | 0 | 0 | 0 | 0 | 0 | 0 | 0 | 0 | 0 | 0 | 0 | 0 | 0 | 0 | 0 | 0 | 0 | 0 | 0 | 0 | 0 | 0 | 0 | 0 | 0 | 0 | 0 | 0 | 0 | 0 | 0 | 0 | 0 | 0 | 0 | 0 | 0 | 0 | 0 | 0
| Afzet hernieuwbaar gas | kWh (HHV) |  | 0 | 0 | 0 | 0 | 0 | 0 | 0 | 0 | 0 | 0 | 0 | 0 | 0 | 0 | 0 | 0 | 0 | 0 | 0 | 0 | 0 | 0 | 0 | 0 | 0 | 0 | 0 | 0 | 0 | 0 | 0 | 0 | 0 | 0 | 0 | 0 | 0 | 0 | 0 | 0
| Afzet | kWh |  | 225000 | 225000 | 225000 | 225000 | 225000 | 225000 | 225000 | 225000 | 225000 | 225000 | 225000 | 225000 | 225000 | 225000 | 225000 | 211250 | 211250 | 211250 | 211250 | 211250 | 0 | 0 | 0 | 0 | 0 | 0 | 0 | 0 | 0 | 0 | 0 | 0 | 0 | 0 | 0 | 0 | 0 | 0 | 0 | 0
KOSTEN EN INKOMSTEN
| Operationele kosten | Euro |  | -3427.5 | -3496.05 | -3565.971 | -3637.2904 | -3710.0362 | -3784.237 | -3859.9217 | -3937.1201 | -4015.8625 | -4096.1798 | -4178.1034 | -9856.8498 | -4346.8988 | -4433.8367 | -4522.5135 | -4577.8029 | -4669.359 | -4762.7462 | -4858.0011 | -4955.1611 | 0 | 0 | 0 | 0 | 0 | 0 | 0 | 0 | 0 | 0 | 0 | 0 | 0 | 0 | 0 | 0 | 0 | 0 | 0 | 0
| Brandstofkosten (biomassa) | Euro |  | 0 | 0 | 0 | 0 | 0 | 0 | 0 | 0 | 0 | 0 | 0 | 0 | 0 | 0 | 0 | 0 | 0 | 0 | 0 | 0 | 0 | 0 | 0 | 0 | 0 | 0 | 0 | 0 | 0 | 0 | 0 | 0 | 0 | 0 | 0 | 0 | 0 | 0 | 0 | 0
| Marktwaarde elektriciteit na einde beleidsperiode | Euro/kWh |  | 0 | 0 | 0 | 0 | 0 | 0 | 0 | 0 | 0 | 0 | 0 | 0 | 0 | 0 | 0 | 0.092461 | 0.09431 | 0.096197 | 0.098121 | 0.10008 | 0 | 0 | 0 | 0 | 0 | 0 | 0 | 0 | 0 | 0 | 0 | 0 | 0 | 0 | 0 | 0 | 0 | 0 | 0 | 0
| Marktwaarde warmte of hernieuwbaar gas na einde beleidsperiode | Euro/kWh |  | 0 | 0 | 0 | 0 | 0 | 0 | 0 | 0 | 0 | 0 | 0 | 0 | 0 | 0 | 0 | 0 | 0 | 0 | 0 | 0 | 0 | 0 | 0 | 0 | 0 | 0 | 0 | 0 | 0 | 0 | 0 | 0 | 0 | 0 | 0 | 0 | 0 | 0 | 0 | 0
| Correctiebedrag | Euro/kWh |  | 0 | 0 | 0 | 0 | 0 | 0 | 0 | 0 | 0 | 0 | 0 | 0 | 0 | 0 | 0 | 0 | 0 | 0 | 0 | 0 | 0 | 0 | 0 | 0 | 0 | 0 | 0 | 0 | 0 | 0 | 0 | 0 | 0 | 0 | 0 | 0 | 0 | 0 | 0 | 0
| Basisbedrag | Euro/kWh |  | 0 | 0 | 0 | 0 | 0 | 0 | 0 | 0 | 0 | 0 | 0 | 0 | 0 | 0 | 0 | 0 | 0 | 0 | 0 | 0 | 0 | 0 | 0 | 0 | 0 | 0 | 0 | 0 | 0 | 0 | 0 | 0 | 0 | 0 | 0 | 0 | 0 | 0 | 0 | 0
| SDE-vergoeding | Euro |  | 0 | 0 | 0 | 0 | 0 | 0 | 0 | 0 | 0 | 0 | 0 | 0 | 0 | 0 | 0 | 0 | 0 | 0 | 0 | 0 | 0 | 0 | 0 | 0 | 0 | 0 | 0 | 0 | 0 | 0 | 0 | 0 | 0 | 0 | 0 | 0 | 0 | 0 | 0 | 0
| Marktinkomsten na einde beleidsperiode | Euro |  | 0 | 0 | 0 | 0 | 0 | 0 | 0 | 0 | 0 | 0 | 0 | 0 | 0 | 0 | 0 | 19532.419 | 19923.0673 | 20321.5287 | 20727.9593 | 21142.5184 | 0 | 0 | 0 | 0 | 0 | 0 | 0 | 0 | 0 | 0 | 0 | 0 | 0 | 0 | 0 | 0 | 0 | 0 | 0 | 0
| Marktinkomsten gedurende beleidsperiode | Euro |  | 0 | 0 | 0 | 0 | 0 | 0 | 0 | 0 | 0 | 0 | 0 | 0 | 0 | 0 | 0 | 0 | 0 | 0 | 0 | 0 | 0 | 0 | 0 | 0 | 0 | 0 | 0 | 0 | 0 | 0 | 0 | 0 | 0 | 0 | 0 | 0 | 0 | 0 | 0 | 0
TOTALE KOSTEN EN INKOMSTEN
| Inkomen totaal (nominaal) | Euro |  | 0 | 0 | 0 | 0 | 0 | 0 | 0 | 0 | 0 | 0 | 0 | 0 | 0 | 0 | 0 | 19532.419 | 19923.0673 | 20321.5287 | 20727.9593 | 21142.5184 | 0 | 0 | 0 | 0 | 0 | 0 | 0 | 0 | 0 | 0 | 0 | 0 | 0 | 0 | 0 | 0 | 0 | 0 | 0 | 0
| Kosten totaal (nominaal) | Euro |  | -3427.5 | -3496.05 | -3565.971 | -3637.2904 | -3710.0362 | -3784.237 | -3859.9217 | -3937.1201 | -4015.8625 | -4096.1798 | -4178.1034 | -9856.8498 | -4346.8988 | -4433.8367 | -4522.5135 | -4577.8029 | -4669.359 | -4762.7462 | -4858.0011 | -4955.1611 | 0 | 0 | 0 | 0 | 0 | 0 | 0 | 0 | 0 | 0 | 0 | 0 | 0 | 0 | 0 | 0 | 0 | 0 | 0 | 0
| Bruto inkomen (nominaal) | Euro |  | -3427.5 | -3496.05 | -3565.971 | -3637.2904 | -3710.0362 | -3784.237 | -3859.9217 | -3937.1201 | -4015.8625 | -4096.1798 | -4178.1034 | -9856.8498 | -4346.8988 | -4433.8367 | -4522.5135 | 14954.616 | 15253.7084 | 15558.7825 | 15869.9582 | 16187.3573 | 0 | 0 | 0 | 0 | 0 | 0 | 0 | 0 | 0 | 0 | 0 | 0 | 0 | 0 | 0 | 0 | 0 | 0 | 0 | 0
AFSCHRIJVING EN SCHULDEN
| Afschrijving | Euro |  | -10639.675 | -10639.675 | -10639.675 | -10639.675 | -10639.675 | -10639.675 | -10639.675 | -10639.675 | -10639.675 | -10639.675 | -10639.675 | -10639.675 | -10639.675 | -10639.675 | -10639.675 | 0 | 0 | 0 | 0 | 0 | 0 | 0 | 0 | 0 | 0 | 0 | 0 | 0 | 0 | 0 | 0 | 0 | 0 | 0 | 0 | 0 | 0 | 0 | 0 | 0
| Rente | Euro |  | -5561.8901 | -5286.1809 | -4999.1676 | -4700.3868 | -4389.3559 | -4065.5728 | -3728.5146 | -3377.637 | -3012.3734 | -2632.134 | -2236.3048 | -1824.2466 | -1395.294 | -948.7543 | -483.9065 | 0 | 0 | 0 | 0 | 0 | 0 | 0 | 0 | 0 | 0 | 0 | 0 | 0 | 0 | 0 | 0 | 0 | 0 | 0 | 0 | 0 | 0 | 0 | 0 | 0
| Aflossing | Euro |  | -6724.6149 | -7000.3241 | -7287.3374 | -7586.1183 | -7897.1491 | -8220.9322 | -8557.9904 | -8908.8681 | -9274.1316 | -9654.371 | -10050.2003 | -10462.2585 | -10891.2111 | -11337.7507 | -11802.5985 | 0 | 0 | 0 | 0 | 0 | 0 | 0 | 0 | 0 | 0 | 0 | 0 | 0 | 0 | 0 | 0 | 0 | 0 | 0 | 0 | 0 | 0 | 0 | 0 | 0
| Totale lasten lening | Euro |  | -12286.505 | -12286.505 | -12286.505 | -12286.505 | -12286.505 | -12286.505 | -12286.505 | -12286.505 | -12286.505 | -12286.505 | -12286.505 | -12286.505 | -12286.505 | -12286.505 | -12286.505 | 0 | 0 | 0 | 0 | 0 | 0 | 0 | 0 | 0 | 0 | 0 | 0 | 0 | 0 | 0 | 0 | 0 | 0 | 0 | 0 | 0 | 0 | 0 | 0 | 0
BELASTING
| Belastbaar inkomen | Euro |  | -19629.0651 | -19421.9059 | -19204.8136 | -18977.3522 | -18739.0671 | -18489.4848 | -18228.1113 | -17954.4321 | -17667.9109 | -17367.9888 | -17054.0832 | -22320.7714 | -16381.8677 | -16022.266 | -15646.095 | 14954.616 | 15253.7084 | 15558.7825 | 15869.9582 | 16187.3573 | 0 | 0 | 0 | 0 | 0 | 0 | 0 | 0 | 0 | 0 | 0 | 0 | 0 | 0 | 0 | 0 | 0 | 0 | 0 | 0
| Belasting bedrag | Euro |  | 5064.2988 | 5010.8517 | 4954.8419 | 4896.1569 | 4834.6793 | 4770.2871 | 4702.8527 | 4632.2435 | 4558.321 | 4480.9411 | 4399.9535 | 5758.759 | 4226.5219 | 4133.7446 | 4036.6925 | -3858.2909 | -3935.4568 | -4014.1659 | -4094.4492 | -4176.3382 | 0 | 0 | 0 | 0 | 0 | 0 | 0 | 0 | 0 | 0 | 0 | 0 | 0 | 0 | 0 | 0 | 0 | 0 | 0 | 0
CASHFLOWS
| Netto inkomen na belasting | Euro |  | -10649.7062 | -10771.7033 | -10897.6341 | -11027.6386 | -11161.8619 | -11300.4549 | -11443.574 | -11591.3817 | -11744.0465 | -11901.7437 | -12064.655 | -16384.5958 | -12406.8819 | -12586.5971 | -12772.326 | 11096.3251 | 11318.2516 | 11544.6166 | 11775.509 | 12011.0191 | 0 | 0 | 0 | 0 | 0 | 0 | 0 | 0 | 0 | 0 | 0 | 0 | 0 | 0 | 0 | 0 | 0 | 0 | 0 | 0
| Project cashflow | Euro | -159595.125 | 1636.7988 | 1514.8017 | 1388.8709 | 1258.8664 | 1124.6431 | 986.0501 | 842.931 | 695.1234 | 542.4585 | 384.7613 | 221.8501 | -4098.0908 | -120.3769 | -300.0921 | -485.821 | 11096.3251 | 11318.2516 | 11544.6166 | 11775.509 | 12011.0191 | 0 | 0 | 0 | 0 | 0 | 0 | 0 | 0 | 0 | 0 | 0 | 0 | 0 | 0 | 0 | 0 | 0 | 0 | 0 | 0
| Equity cashflow | Euro | -23939.2687 | -10649.7062 | -10771.7033 | -10897.6341 | -11027.6386 | -11161.8619 | -11300.4549 | -11443.574 | -11591.3817 | -11744.0465 | -11901.7437 | -12064.655 | -16384.5958 | -12406.8819 | -12586.5971 | -12772.326 | 11096.3251 | 11318.2516 | 11544.6166 | 11775.509 | 12011.0191 | 0 | 0 | 0 | 0 | 0 | 0 | 0 | 0 | 0 | 0 | 0 | 0 | 0 | 0 | 0 | 0 | 0 | 0 | 0 | 0
| Subsidiebasis: afzet | kWh |  | 225000 | 225000 | 225000 | 225000 | 225000 | 225000 | 225000 | 225000 | 225000 | 225000 | 225000 | 225000 | 225000 | 225000 | 225000 | 0 | 0 | 0 | 0 | 0 | 0 | 0 | 0 | 0 | 0 | 0 | 0 | 0 | 0 | 0 | 0 | 0 | 0 | 0 | 0 | 0 | 0 | 0 | 0 | 0
| Terug te verdienen investering |  | 159595.125 | 150224.5151 | 140646.746 | 130851.8846 | 120829.5618 | 110568.9539 | 100058.7637 | 89287.2 | 78241.9571 | 66910.193 | 55278.5068 | 43332.9149 | 36654.0113 | 24036.204 | 11058.7951 | -2294.7849 | -34487.401 | -66979.1093 | -99775.8918 | -132883.85 | -166309.2074 | -166309.2074 | -166309.2074 | -166309.2074 | -166309.2074 | -166309.2074 | -166309.2074 | -166309.2074 | -166309.2074 | -166309.2074 | -166309.2074 | -166309.2074 | -166309.2074 | -166309.2074 | -166309.2074 | -166309.2074 | -166309.2074 | -166309.2074 | -166309.2074 | -166309.2074 | -166309.2074
| DSCR |  | 1: 1.242; 2: 1.2321; 3: 1.2218; 4: 1.2112; 5: 1.2003; 6: 1.189; 7: 1.1774; 8: 1.1654; 9: 1.1529; 10: 1.1401; 11: 1.1268; 12: 0.77524; 13: 1.099; 14: 1.0844; 15: 1.0692
Tabel: Projectparameters
| Verdisconteerde inkomsten | euro | 0: -73970.6237
| Verdisconteerde afzet | kWh | 0: 1200515.6757
| Totale investering | Euro | 0: 159595.125
| DSCR (gemiddeld) |  | 0: 1.1391
| Vermogenskostenvergoeding (WACC nominaal/reëel) |  | 0: 4.2% / 2.2%
| Projectrendement (IRR) |  | 0: -5.336%
| Rendement op eigen vermogen (IRR) |  | 0: -12.6%
| Aandeel lening | Euro | 0: 135655.8562
| Aandeel eigen vermogen | Euro | 0: 23939.2687
| Warmtekrachtverhouding | W:E | 0: 0
| Samengesteld aantal vollasturen | uur/jaar | 0: 900
| Terugverdientijd (inclusief SDE++ subsidie) | jaren | 0: tussen 14 en 15 jaren
| Bodemprijs of basisprijs | netlevering: 0.0476, niet-netlevering: 0.092
| Bodemprijs of basisprijs netlevering | 0.0476
| Bodemprijs of basisprijs niet-netlevering | 0.092
| Voorlopig correctiebedrag 2023 | netlevering: 0.1499, niet-netlevering: 0.1943
| Voorlopig correctiebedrag 2023 netlevering | 0.1499
| Voorlopig correctiebedrag 2023 niet-netlevering | 0.1943
| Voorlopige GvO-waarde 2023 | netlevering: 0.002, niet-netlevering: 0
| Voorlopige GvO-waarde 2023 netlevering | 0.002
| Voorlopige GvO-waarde 2023 niet-netlevering | 0
| Beleidsperiode geproduceerde eenheden | 3375000
| Totale geproduceerde eenheden bij Termijn m.b.t. totale vermeden emissies | 4431250
| Verrekeningsfactor bespaarde emissies | 1.313

## 12
Berekening basisbedragen: Eindadvies SDE++ 2023 (inclusief errata van 26 april, 15 mei en 31 augustus 2023 en inclusief het addendum van 27 juli 2023)
Fotovoltaïsche zonnepanelen, ≥15 kWp en <1 MWp, grondgebonden (net = 70%)
| BASISBEDRAG | Waarde | Eenheid | Toelichting
| Basisbedrag | 0.0809 | Euro/kWh
| CO2-subsidie-intensiteit | -159 | Euro/t CO2
| Langetermijnprijs | 0.0936 | Euro/kWh
| Netto vermeden emissies per geproduceerde eenheid | 0.08 | kg CO2/kWh
| Productie-eenheid | kWh
| Vermogenseenheid | kW
Berekeningswijze correctiebedrag methode-ID
| ZON-PV SPECIFIEKE INPUT PARAMETERS | Waarde | Eenheid | Toelichting
| Berekeningswijze correctiebedrag methode-ID netlevering | 6 |  | LT_e x LT_PIF_PV
| Berekeningswijze correctiebedrag methode-ID niet-netlevering | 7 |  | LT_e x LT_PIF_PV + EB3_e + ODE3_e + transporttarief
| Netlevering deel | 0.5
| Niet-netlevering deel | 0.5
| Langetermijnprijs netlevering | 0.0714
| Langetermijnprijs niet-netlevering | 0.1158
| CONVERSIEFACTOREN | Waarde | Eenheid | Toelichting
| Verbrandingswaarde methaan (onderwaarde) | 35.8 | MJ/Nm3
| Verbrandingswaarde hernieuwbaar gas (onderwaarde) | 31.65 | MJ/Nm3
| Verbrandingswaarde hernieuwbaar gas (bovenwaarde) | 35.17 | MJ/Nm3
| kWh naar MJ | 3.6 | MJ/kWh
| INPUTVARIABELEN | Waarde | Eenheid | Toelichting
| Inputvermogen | 500 | kW
Gaat het om een installatie voor hernieuwbaar gas?
Methaangehalte hernieuwbaar gas voor gaszuivering
| Vermogen hernieuwbaargasproductie (voor zuivering) | 0 | Nm3/uur
| Outputvermogen (thermisch of hernieuwbaar gas) |  | kW
| Outputvermogen (hernieuwbaar gas) | 0 | Nm3/uur
| Outputvermogen (elektrisch of overig) | 500 | kW
| Vollasturen levering (thermisch of hernieuwbaar gas) |  | uur/jaar | Bij een installatie voor gecombineerde opwekking, wordt de bedrijfstijd genomen als maximum van de vollasturen warmte en vollasturen elektriciteit.
| Vollasturen levering (elektrisch of overig) | 950 | uur/jaar | Bij een installatie voor gecombineerde opwekking, wordt de bedrijfstijd genomen als maximum van de vollasturen warmte en vollasturen elektriciteit.
RENDEMENTEN
| Max. elektrisch rendement | 100%
| Elektrisch rendement | 100%
| Thermisch rendement of rendement gasproductie | 0%
| Elektriciteitsderving bij warmtelevering |  | elektriciteit : warmte
KOSTEN
| Investeringskosten input gebaseerd | 652 | Euro/kW
| Investeringskosten output gebaseerd |  | Euro/kW
| Totale investeringskosten | 0.32877 | Euro (miljoen)
| Vaste operationele kosten input gebaseerd | 13.5 | Euro/kW/jaar
| Vaste operationele kosten output gebaseerd |  | Euro/kW/jaar
| Totale jaarlijkse vaste operationele kosten | 6.75 | Euro (duizend)
| Variabele operationele kosten (incl. contractkosten) | 0.0019 | Euro/kWh
ENERGIEGEBRUIK
| Energie-inhoud brandstof |  | GJ/ton
| Biomassadoorzet | 0 | ton/jaar
| Netto brandstofprijs (aan de poort, incl. risico-opslag) |  | Euro/ton
| Relatief elektriciteitsgebruik |  | kWh/kWh
| Elektriciteitsgebruik | 0 | MWh/jaar
| Relatief warmtegebruik |  | kWh/kWh
| Warmtegebruik | 0 | MWh/jaar
| Relatief gasgebruik |  | kWh/kWh
| Gasgebruik | 0 | MWh/jaar
EMISSIEFACTOREN
| Productie van warmte of overig |  | kg CO2/kWh
| Productie van elektriciteit of overig | 0.061 | kg CO2/kWh
| Productie van gas of overig |  | kg CO2/kWh
| Gebruik van biomassa |  | kg CO2/ton
| Gebruik van warmte |  | kg CO2/kWh
| Gebruik van elektriciteit |  | kg CO2/kWh
| Gebruik van gas |  | kg CO2/kWh
PARAMETERS NA SUBSIDIEPERIODE
| Elektriciteitsprijs na subsidieperiode (incl PIF) | 0.0687 | Euro/kWh
| Vollasturen na subsidieperiode elektriciteit of overige | 890 | uur/jaar
| Prijs warmte of hernieuwbaar gas na subsidieperiode |  | Euro/kWh
| Vollasturen na subsidieperiode warmte of hernieuwbaar gas |  | uur/jaar
INVESTERINGSSUBSIDIES
| Investeringssubsidie t.g.v. vreemd vermogen |  | Euro
| Investeringssubsidie t.g.v. eigen vermogen (NCW) |  | Euro
FINANCIELE PARAMETERS
| Inflatie | 2%
| Rendement op vreemd vermogen | 4.1%
| Rendement op eigen vermogen | 11%
| Percentage vreemd vermogen in investering | 85%
| Percentage eigen vermogen in investering | 15%
| Vennootschapsbelasting | 25.8%
TERMIJNEN
| Economische levensduur | 20 | jaar
| Termijn lening | 15 | jaar
| Afschrijvingstermijn | 15 | jaar
| Beleidsperiode | 15 | jaar
| Termijn m.b.t. totale vermeden emissies |  | jaar
| ONREGELMATIGE CASHFLOWS |  |  | Toelichting
| Waarde | 12 | -9000 | Voer in cel C90 het jaar in waarin de onregelmatige cashflow plaatsvindt en in cel D90 de kosten (als negatieve waarde) in dat specifieke jaar.
| Afsluitprovisie op lening | 1%
| Afsluitprovisie op lening handmatig |  |  | Indien de afsluitprovisie handmatig moet worden ingevoerd, voer dan in cel C92 het bedrag van de afsluitprovisie.
| JAREN |  | Jaar | 2023 | 2024 | 2025 | 2026 | 2027 | 2028 | 2029 | 2030 | 2031 | 2032 | 2033 | 2034 | 2035 | 2036 | 2037 | 2038 | 2039 | 2040 | 2041 | 2042 | 2043
Basisbedrag (niet invullen voor basisbedragberekening, deze cellen kunnen gebruikt worden om de inkomsten toe te voegen)
Correctiebedrag (niet invullen voor basisbedragberekening, deze cellen kunnen gebruikt worden om de inkomsten toe te voegen)
| Inflator |  | index | 1 | 1.02 | 1.0404 | 1.0612 | 1.0824 | 1.1041 | 1.1262 | 1.1487 | 1.1717 | 1.1951 | 1.219 | 1.2434 | 1.2682 | 1.2936 | 1.3195 | 1.3459 | 1.3728 | 1.4002 | 1.4282 | 1.4568 | 1.4859 | 1.5157 | 1.546 | 1.5769 | 1.6084 | 1.6406 | 1.6734 | 1.7069 | 1.741 | 1.7758 | 1.8114 | 1.8476 | 1.8845 | 1.9222 | 1.9607 | 1.9999 | 2.0399 | 2.0807 | 2.1223 | 2.1647
Tabel: Nominale kasstroom (positieve bedragen = gunstig voor de producent)
| INITIELE INVESTERING |  | 0 | 1 | 2 | 3 | 4 | 5 | 6 | 7 | 8 | 9 | 10 | 11 | 12 | 13 | 14 | 15 | 16 | 17 | 18 | 19 | 20 | 21 | 22 | 23 | 24 | 25 | 26 | 27 | 28 | 29 | 30 | 31 | 32 | 33 | 34 | 35 | 36 | 37 | 38 | 39 | 40
| Investering | Euro | 0: -328771
AFZET
| Afzet elektriciteit of overige | kWh |  | 475000 | 475000 | 475000 | 475000 | 475000 | 475000 | 475000 | 475000 | 475000 | 475000 | 475000 | 475000 | 475000 | 475000 | 475000 | 445000 | 445000 | 445000 | 445000 | 445000 | 0 | 0 | 0 | 0 | 0 | 0 | 0 | 0 | 0 | 0 | 0 | 0 | 0 | 0 | 0 | 0 | 0 | 0 | 0 | 0
| Afzet warmte | kWh |  | 0 | 0 | 0 | 0 | 0 | 0 | 0 | 0 | 0 | 0 | 0 | 0 | 0 | 0 | 0 | 0 | 0 | 0 | 0 | 0 | 0 | 0 | 0 | 0 | 0 | 0 | 0 | 0 | 0 | 0 | 0 | 0 | 0 | 0 | 0 | 0 | 0 | 0 | 0 | 0
| Afzet hernieuwbaar gas | kWh (HHV) |  | 0 | 0 | 0 | 0 | 0 | 0 | 0 | 0 | 0 | 0 | 0 | 0 | 0 | 0 | 0 | 0 | 0 | 0 | 0 | 0 | 0 | 0 | 0 | 0 | 0 | 0 | 0 | 0 | 0 | 0 | 0 | 0 | 0 | 0 | 0 | 0 | 0 | 0 | 0 | 0
| Afzet | kWh |  | 475000 | 475000 | 475000 | 475000 | 475000 | 475000 | 475000 | 475000 | 475000 | 475000 | 475000 | 475000 | 475000 | 475000 | 475000 | 445000 | 445000 | 445000 | 445000 | 445000 | 0 | 0 | 0 | 0 | 0 | 0 | 0 | 0 | 0 | 0 | 0 | 0 | 0 | 0 | 0 | 0 | 0 | 0 | 0 | 0
KOSTEN EN INKOMSTEN
| Operationele kosten | Euro |  | -7652.5 | -7805.55 | -7961.661 | -8120.8942 | -8283.3121 | -8448.9783 | -8617.9579 | -8790.3171 | -8966.1234 | -9145.4459 | -9328.3548 | -20705.2907 | -9705.2203 | -9899.3247 | -10097.3112 | -10222.543 | -10426.9938 | -10635.5337 | -10848.2444 | -11065.2093 | 0 | 0 | 0 | 0 | 0 | 0 | 0 | 0 | 0 | 0 | 0 | 0 | 0 | 0 | 0 | 0 | 0 | 0 | 0 | 0
| Brandstofkosten (biomassa) | Euro |  | 0 | 0 | 0 | 0 | 0 | 0 | 0 | 0 | 0 | 0 | 0 | 0 | 0 | 0 | 0 | 0 | 0 | 0 | 0 | 0 | 0 | 0 | 0 | 0 | 0 | 0 | 0 | 0 | 0 | 0 | 0 | 0 | 0 | 0 | 0 | 0 | 0 | 0 | 0 | 0
| Marktwaarde elektriciteit na einde beleidsperiode | Euro/kWh |  | 0 | 0 | 0 | 0 | 0 | 0 | 0 | 0 | 0 | 0 | 0 | 0 | 0 | 0 | 0 | 0.092461 | 0.09431 | 0.096197 | 0.098121 | 0.10008 | 0 | 0 | 0 | 0 | 0 | 0 | 0 | 0 | 0 | 0 | 0 | 0 | 0 | 0 | 0 | 0 | 0 | 0 | 0 | 0
| Marktwaarde warmte of hernieuwbaar gas na einde beleidsperiode | Euro/kWh |  | 0 | 0 | 0 | 0 | 0 | 0 | 0 | 0 | 0 | 0 | 0 | 0 | 0 | 0 | 0 | 0 | 0 | 0 | 0 | 0 | 0 | 0 | 0 | 0 | 0 | 0 | 0 | 0 | 0 | 0 | 0 | 0 | 0 | 0 | 0 | 0 | 0 | 0 | 0 | 0
| Correctiebedrag | Euro/kWh |  | 0 | 0 | 0 | 0 | 0 | 0 | 0 | 0 | 0 | 0 | 0 | 0 | 0 | 0 | 0 | 0 | 0 | 0 | 0 | 0 | 0 | 0 | 0 | 0 | 0 | 0 | 0 | 0 | 0 | 0 | 0 | 0 | 0 | 0 | 0 | 0 | 0 | 0 | 0 | 0
| Basisbedrag | Euro/kWh |  | 0 | 0 | 0 | 0 | 0 | 0 | 0 | 0 | 0 | 0 | 0 | 0 | 0 | 0 | 0 | 0 | 0 | 0 | 0 | 0 | 0 | 0 | 0 | 0 | 0 | 0 | 0 | 0 | 0 | 0 | 0 | 0 | 0 | 0 | 0 | 0 | 0 | 0 | 0 | 0
| SDE-vergoeding | Euro |  | 0 | 0 | 0 | 0 | 0 | 0 | 0 | 0 | 0 | 0 | 0 | 0 | 0 | 0 | 0 | 0 | 0 | 0 | 0 | 0 | 0 | 0 | 0 | 0 | 0 | 0 | 0 | 0 | 0 | 0 | 0 | 0 | 0 | 0 | 0 | 0 | 0 | 0 | 0 | 0
| Marktinkomsten na einde beleidsperiode | Euro |  | 0 | 0 | 0 | 0 | 0 | 0 | 0 | 0 | 0 | 0 | 0 | 0 | 0 | 0 | 0 | 41145.2139 | 41968.1182 | 42807.4805 | 43663.6302 | 44536.9028 | 0 | 0 | 0 | 0 | 0 | 0 | 0 | 0 | 0 | 0 | 0 | 0 | 0 | 0 | 0 | 0 | 0 | 0 | 0 | 0
| Marktinkomsten gedurende beleidsperiode | Euro |  | 0 | 0 | 0 | 0 | 0 | 0 | 0 | 0 | 0 | 0 | 0 | 0 | 0 | 0 | 0 | 0 | 0 | 0 | 0 | 0 | 0 | 0 | 0 | 0 | 0 | 0 | 0 | 0 | 0 | 0 | 0 | 0 | 0 | 0 | 0 | 0 | 0 | 0 | 0 | 0
TOTALE KOSTEN EN INKOMSTEN
| Inkomen totaal (nominaal) | Euro |  | 0 | 0 | 0 | 0 | 0 | 0 | 0 | 0 | 0 | 0 | 0 | 0 | 0 | 0 | 0 | 41145.2139 | 41968.1182 | 42807.4805 | 43663.6302 | 44536.9028 | 0 | 0 | 0 | 0 | 0 | 0 | 0 | 0 | 0 | 0 | 0 | 0 | 0 | 0 | 0 | 0 | 0 | 0 | 0 | 0
| Kosten totaal (nominaal) | Euro |  | -7652.5 | -7805.55 | -7961.661 | -8120.8942 | -8283.3121 | -8448.9783 | -8617.9579 | -8790.3171 | -8966.1234 | -9145.4459 | -9328.3548 | -20705.2907 | -9705.2203 | -9899.3247 | -10097.3112 | -10222.543 | -10426.9938 | -10635.5337 | -10848.2444 | -11065.2093 | 0 | 0 | 0 | 0 | 0 | 0 | 0 | 0 | 0 | 0 | 0 | 0 | 0 | 0 | 0 | 0 | 0 | 0 | 0 | 0
| Bruto inkomen (nominaal) | Euro |  | -7652.5 | -7805.55 | -7961.661 | -8120.8942 | -8283.3121 | -8448.9783 | -8617.9579 | -8790.3171 | -8966.1234 | -9145.4459 | -9328.3548 | -20705.2907 | -9705.2203 | -9899.3247 | -10097.3112 | 30922.6709 | 31541.1244 | 32171.9468 | 32815.3858 | 33471.6935 | 0 | 0 | 0 | 0 | 0 | 0 | 0 | 0 | 0 | 0 | 0 | 0 | 0 | 0 | 0 | 0 | 0 | 0 | 0 | 0
AFSCHRIJVING EN SCHULDEN
| Afschrijving | Euro |  | -21918.0667 | -21918.0667 | -21918.0667 | -21918.0667 | -21918.0667 | -21918.0667 | -21918.0667 | -21918.0667 | -21918.0667 | -21918.0667 | -21918.0667 | -21918.0667 | -21918.0667 | -21918.0667 | -21918.0667 | 0 | 0 | 0 | 0 | 0 | 0 | 0 | 0 | 0 | 0 | 0 | 0 | 0 | 0 | 0 | 0 | 0 | 0 | 0 | 0 | 0 | 0 | 0 | 0 | 0
| Rente | Euro |  | -11457.6694 | -10889.6997 | -10298.4432 | -9682.9453 | -9042.2119 | -8375.2084 | -7680.8579 | -6958.0389 | -6205.5844 | -5422.2792 | -4606.8585 | -3758.0056 | -2874.3497 | -1954.4639 | -996.8628 | 0 | 0 | 0 | 0 | 0 | 0 | 0 | 0 | 0 | 0 | 0 | 0 | 0 | 0 | 0 | 0 | 0 | 0 | 0 | 0 | 0 | 0 | 0 | 0 | 0
| Aflossing | Euro |  | -13852.9192 | -14420.8889 | -15012.1453 | -15627.6433 | -16268.3767 | -16935.3801 | -17629.7307 | -18352.5497 | -19105.0042 | -19888.3094 | -20703.7301 | -21552.583 | -22436.2389 | -23356.1247 | -24313.7258 | 0 | 0 | 0 | 0 | 0 | 0 | 0 | 0 | 0 | 0 | 0 | 0 | 0 | 0 | 0 | 0 | 0 | 0 | 0 | 0 | 0 | 0 | 0 | 0 | 0
| Totale lasten lening | Euro |  | -25310.5886 | -25310.5886 | -25310.5886 | -25310.5886 | -25310.5886 | -25310.5886 | -25310.5886 | -25310.5886 | -25310.5886 | -25310.5886 | -25310.5886 | -25310.5886 | -25310.5886 | -25310.5886 | -25310.5886 | 0 | 0 | 0 | 0 | 0 | 0 | 0 | 0 | 0 | 0 | 0 | 0 | 0 | 0 | 0 | 0 | 0 | 0 | 0 | 0 | 0 | 0 | 0 | 0 | 0
BELASTING
| Belastbaar inkomen | Euro |  | -41028.236 | -40613.3163 | -40178.1709 | -39721.9061 | -39243.5907 | -38742.2535 | -38216.8824 | -37666.4226 | -37089.7744 | -36485.7917 | -35853.28 | -46381.3629 | -34497.6367 | -33771.8553 | -33012.2407 | 30922.6709 | 31541.1244 | 32171.9468 | 32815.3858 | 33471.6935 | 0 | 0 | 0 | 0 | 0 | 0 | 0 | 0 | 0 | 0 | 0 | 0 | 0 | 0 | 0 | 0 | 0 | 0 | 0 | 0
| Belasting bedrag | Euro |  | 10585.2849 | 10478.2356 | 10365.9681 | 10248.2518 | 10124.8464 | 9995.5014 | 9859.9557 | 9717.937 | 9569.1618 | 9413.3343 | 9250.1462 | 11966.3916 | 8900.3903 | 8713.1387 | 8517.1581 | -7978.0491 | -8137.6101 | -8300.3623 | -8466.3695 | -8635.6969 | 0 | 0 | 0 | 0 | 0 | 0 | 0 | 0 | 0 | 0 | 0 | 0 | 0 | 0 | 0 | 0 | 0 | 0 | 0 | 0
CASHFLOWS
| Netto inkomen na belasting | Euro |  | -22377.8037 | -22637.903 | -22906.2815 | -23183.231 | -23469.0543 | -23764.0655 | -24068.5908 | -24382.9686 | -24707.5502 | -25042.7002 | -25388.7971 | -34049.4876 | -26115.4186 | -26496.7746 | -26890.7417 | 22944.6218 | 23403.5143 | 23871.5846 | 24349.0163 | 24835.9966 | 0 | 0 | 0 | 0 | 0 | 0 | 0 | 0 | 0 | 0 | 0 | 0 | 0 | 0 | 0 | 0 | 0 | 0 | 0 | 0
| Project cashflow | Euro | -328771 | 2932.7849 | 2672.6856 | 2404.3071 | 2127.3576 | 1841.5343 | 1546.523 | 1241.9978 | 927.62 | 603.0384 | 267.8884 | -78.2086 | -8738.899 | -804.8301 | -1186.1861 | -1580.1531 | 22944.6218 | 23403.5143 | 23871.5846 | 24349.0163 | 24835.9966 | 0 | 0 | 0 | 0 | 0 | 0 | 0 | 0 | 0 | 0 | 0 | 0 | 0 | 0 | 0 | 0 | 0 | 0 | 0 | 0
| Equity cashflow | Euro | -49315.65 | -22377.8037 | -22637.903 | -22906.2815 | -23183.231 | -23469.0543 | -23764.0655 | -24068.5908 | -24382.9686 | -24707.5502 | -25042.7002 | -25388.7971 | -34049.4876 | -26115.4186 | -26496.7746 | -26890.7417 | 22944.6218 | 23403.5143 | 23871.5846 | 24349.0163 | 24835.9966 | 0 | 0 | 0 | 0 | 0 | 0 | 0 | 0 | 0 | 0 | 0 | 0 | 0 | 0 | 0 | 0 | 0 | 0 | 0 | 0
| Subsidiebasis: afzet | kWh |  | 475000 | 475000 | 475000 | 475000 | 475000 | 475000 | 475000 | 475000 | 475000 | 475000 | 475000 | 475000 | 475000 | 475000 | 475000 | 0 | 0 | 0 | 0 | 0 | 0 | 0 | 0 | 0 | 0 | 0 | 0 | 0 | 0 | 0 | 0 | 0 | 0 | 0 | 0 | 0 | 0 | 0 | 0 | 0
| Terug te verdienen investering |  | 328771 | 309453.6693 | 289721.419 | 269554.0232 | 248930.3627 | 227828.3867 | 206225.0735 | 184096.3892 | 161417.2452 | 138161.453 | 114301.678 | 89809.3913 | 75845.1876 | 49997.2576 | 23423.5462 | -3909.7798 | -70832.9508 | -138374.5751 | -206547.022 | -275362.9077 | -344835.1012 | -344835.1012 | -344835.1012 | -344835.1012 | -344835.1012 | -344835.1012 | -344835.1012 | -344835.1012 | -344835.1012 | -344835.1012 | -344835.1012 | -344835.1012 | -344835.1012 | -344835.1012 | -344835.1012 | -344835.1012 | -344835.1012 | -344835.1012 | -344835.1012 | -344835.1012 | -344835.1012
| DSCR |  | 1: 1.2424; 2: 1.2321; 3: 1.2215; 4: 1.2106; 5: 1.1993; 6: 1.1876; 7: 1.1756; 8: 1.1632; 9: 1.1504; 10: 1.1371; 11: 1.1234; 12: 0.78127; 13: 1.0947; 14: 1.0797; 15: 1.0641
Tabel: Projectparameters
| Verdisconteerde inkomsten | euro | 0: -155748.125
| Verdisconteerde afzet | kWh | 0: 2534421.982
| Totale investering | Euro | 0: 328771
| DSCR (gemiddeld) |  | 0: 1.1375
| Vermogenskostenvergoeding (WACC nominaal/reëel) |  | 0: 4.2% / 2.2%
| Projectrendement (IRR) |  | 0: -5.513%
| Rendement op eigen vermogen (IRR) |  | 0: -12.77%
| Aandeel lening | Euro | 0: 279455.35
| Aandeel eigen vermogen | Euro | 0: 49315.65
| Warmtekrachtverhouding | W:E | 0: 0
| Samengesteld aantal vollasturen | uur/jaar | 0: 950
| Terugverdientijd (inclusief SDE++ subsidie) | jaren | 0: tussen 14 en 15 jaren
| Bodemprijs of basisprijs | netlevering: 0.0476, niet-netlevering: 0.092
| Bodemprijs of basisprijs netlevering | 0.0476
| Bodemprijs of basisprijs niet-netlevering | 0.092
| Voorlopig correctiebedrag 2023 | netlevering: 0.1499, niet-netlevering: 0.1943
| Voorlopig correctiebedrag 2023 netlevering | 0.1499
| Voorlopig correctiebedrag 2023 niet-netlevering | 0.1943
| Voorlopige GvO-waarde 2023 | netlevering: 0.002, niet-netlevering: 0
| Voorlopige GvO-waarde 2023 netlevering | 0.002
| Voorlopige GvO-waarde 2023 niet-netlevering | 0
| Beleidsperiode geproduceerde eenheden | 7125000
| Totale geproduceerde eenheden bij Termijn m.b.t. totale vermeden emissies | 9350000
| Verrekeningsfactor bespaarde emissies | 1.3123

## 13
Berekening basisbedragen: Eindadvies SDE++ 2023 (inclusief errata van 26 april, 15 mei en 31 augustus 2023 en inclusief het addendum van 27 juli 2023)
Fotovoltaïsche zonnepanelen, ≥15 kWp en <1 MWp, grondgebonden inclusief landschap & natuur (net = 70%)
| BASISBEDRAG | Waarde | Eenheid | Toelichting
| Basisbedrag | 0.0875 | Euro/kWh
| CO2-subsidie-intensiteit | -76 | Euro/t CO2
| Langetermijnprijs | 0.0936 | Euro/kWh
| Netto vermeden emissies per geproduceerde eenheid | 0.08 | kg CO2/kWh
| Productie-eenheid | kWh
| Vermogenseenheid | kW
Berekeningswijze correctiebedrag methode-ID
| ZON-PV SPECIFIEKE INPUT PARAMETERS | Waarde | Eenheid | Toelichting
| Berekeningswijze correctiebedrag methode-ID netlevering | 6 |  | LT_e x LT_PIF_PV
| Berekeningswijze correctiebedrag methode-ID niet-netlevering | 7 |  | LT_e x LT_PIF_PV + EB3_e + ODE3_e + transporttarief
| Netlevering deel | 0.5
| Niet-netlevering deel | 0.5
| Langetermijnprijs netlevering | 0.0714
| Langetermijnprijs niet-netlevering | 0.1158
| CONVERSIEFACTOREN | Waarde | Eenheid | Toelichting
| Verbrandingswaarde methaan (onderwaarde) | 35.8 | MJ/Nm3
| Verbrandingswaarde hernieuwbaar gas (onderwaarde) | 31.65 | MJ/Nm3
| Verbrandingswaarde hernieuwbaar gas (bovenwaarde) | 35.17 | MJ/Nm3
| kWh naar MJ | 3.6 | MJ/kWh
| INPUTVARIABELEN | Waarde | Eenheid | Toelichting
| Inputvermogen | 500 | kW
Gaat het om een installatie voor hernieuwbaar gas?
Methaangehalte hernieuwbaar gas voor gaszuivering
| Vermogen hernieuwbaargasproductie (voor zuivering) | 0 | Nm3/uur
| Outputvermogen (thermisch of hernieuwbaar gas) |  | kW
| Outputvermogen (hernieuwbaar gas) | 0 | Nm3/uur
| Outputvermogen (elektrisch of overig) | 500 | kW
| Vollasturen levering (thermisch of hernieuwbaar gas) |  | uur/jaar | Bij een installatie voor gecombineerde opwekking, wordt de bedrijfstijd genomen als maximum van de vollasturen warmte en vollasturen elektriciteit.
| Vollasturen levering (elektrisch of overig) | 950 | uur/jaar | Bij een installatie voor gecombineerde opwekking, wordt de bedrijfstijd genomen als maximum van de vollasturen warmte en vollasturen elektriciteit.
RENDEMENTEN
| Max. elektrisch rendement | 100%
| Elektrisch rendement | 100%
| Thermisch rendement of rendement gasproductie | 0%
| Elektriciteitsderving bij warmtelevering |  | elektriciteit : warmte
KOSTEN
| Investeringskosten input gebaseerd | 657 | Euro/kW
| Investeringskosten output gebaseerd |  | Euro/kW
| Totale investeringskosten | 0.33129 | Euro (miljoen)
| Vaste operationele kosten input gebaseerd | 18.1 | Euro/kW/jaar
| Vaste operationele kosten output gebaseerd |  | Euro/kW/jaar
| Totale jaarlijkse vaste operationele kosten | 9.05 | Euro (duizend)
| Variabele operationele kosten (incl. contractkosten) | 0.0019 | Euro/kWh
ENERGIEGEBRUIK
| Energie-inhoud brandstof |  | GJ/ton
| Biomassadoorzet | 0 | ton/jaar
| Netto brandstofprijs (aan de poort, incl. risico-opslag) |  | Euro/ton
| Relatief elektriciteitsgebruik |  | kWh/kWh
| Elektriciteitsgebruik | 0 | MWh/jaar
| Relatief warmtegebruik |  | kWh/kWh
| Warmtegebruik | 0 | MWh/jaar
| Relatief gasgebruik |  | kWh/kWh
| Gasgebruik | 0 | MWh/jaar
EMISSIEFACTOREN
| Productie van warmte of overig |  | kg CO2/kWh
| Productie van elektriciteit of overig | 0.061 | kg CO2/kWh
| Productie van gas of overig |  | kg CO2/kWh
| Gebruik van biomassa |  | kg CO2/ton
| Gebruik van warmte |  | kg CO2/kWh
| Gebruik van elektriciteit |  | kg CO2/kWh
| Gebruik van gas |  | kg CO2/kWh
PARAMETERS NA SUBSIDIEPERIODE
| Elektriciteitsprijs na subsidieperiode (incl PIF) | 0.0687 | Euro/kWh
| Vollasturen na subsidieperiode elektriciteit of overige | 890 | uur/jaar
| Prijs warmte of hernieuwbaar gas na subsidieperiode |  | Euro/kWh
| Vollasturen na subsidieperiode warmte of hernieuwbaar gas |  | uur/jaar
INVESTERINGSSUBSIDIES
| Investeringssubsidie t.g.v. vreemd vermogen |  | Euro
| Investeringssubsidie t.g.v. eigen vermogen (NCW) |  | Euro
FINANCIELE PARAMETERS
| Inflatie | 2%
| Rendement op vreemd vermogen | 4.1%
| Rendement op eigen vermogen | 11%
| Percentage vreemd vermogen in investering | 85%
| Percentage eigen vermogen in investering | 15%
| Vennootschapsbelasting | 25.8%
TERMIJNEN
| Economische levensduur | 20 | jaar
| Termijn lening | 15 | jaar
| Afschrijvingstermijn | 15 | jaar
| Beleidsperiode | 15 | jaar
| Termijn m.b.t. totale vermeden emissies |  | jaar
| ONREGELMATIGE CASHFLOWS |  |  | Toelichting
| Waarde | 12 | -9000 | Voer in cel C90 het jaar in waarin de onregelmatige cashflow plaatsvindt en in cel D90 de kosten (als negatieve waarde) in dat specifieke jaar.
| Afsluitprovisie op lening | 1%
| Afsluitprovisie op lening handmatig |  |  | Indien de afsluitprovisie handmatig moet worden ingevoerd, voer dan in cel C92 het bedrag van de afsluitprovisie.
| JAREN |  | Jaar | 2023 | 2024 | 2025 | 2026 | 2027 | 2028 | 2029 | 2030 | 2031 | 2032 | 2033 | 2034 | 2035 | 2036 | 2037 | 2038 | 2039 | 2040 | 2041 | 2042 | 2043
Basisbedrag (niet invullen voor basisbedragberekening, deze cellen kunnen gebruikt worden om de inkomsten toe te voegen)
Correctiebedrag (niet invullen voor basisbedragberekening, deze cellen kunnen gebruikt worden om de inkomsten toe te voegen)
| Inflator |  | index | 1 | 1.02 | 1.0404 | 1.0612 | 1.0824 | 1.1041 | 1.1262 | 1.1487 | 1.1717 | 1.1951 | 1.219 | 1.2434 | 1.2682 | 1.2936 | 1.3195 | 1.3459 | 1.3728 | 1.4002 | 1.4282 | 1.4568 | 1.4859 | 1.5157 | 1.546 | 1.5769 | 1.6084 | 1.6406 | 1.6734 | 1.7069 | 1.741 | 1.7758 | 1.8114 | 1.8476 | 1.8845 | 1.9222 | 1.9607 | 1.9999 | 2.0399 | 2.0807 | 2.1223 | 2.1647
Tabel: Nominale kasstroom (positieve bedragen = gunstig voor de producent)
| INITIELE INVESTERING |  | 0 | 1 | 2 | 3 | 4 | 5 | 6 | 7 | 8 | 9 | 10 | 11 | 12 | 13 | 14 | 15 | 16 | 17 | 18 | 19 | 20 | 21 | 22 | 23 | 24 | 25 | 26 | 27 | 28 | 29 | 30 | 31 | 32 | 33 | 34 | 35 | 36 | 37 | 38 | 39 | 40
| Investering | Euro | 0: -331292.25
AFZET
| Afzet elektriciteit of overige | kWh |  | 475000 | 475000 | 475000 | 475000 | 475000 | 475000 | 475000 | 475000 | 475000 | 475000 | 475000 | 475000 | 475000 | 475000 | 475000 | 445000 | 445000 | 445000 | 445000 | 445000 | 0 | 0 | 0 | 0 | 0 | 0 | 0 | 0 | 0 | 0 | 0 | 0 | 0 | 0 | 0 | 0 | 0 | 0 | 0 | 0
| Afzet warmte | kWh |  | 0 | 0 | 0 | 0 | 0 | 0 | 0 | 0 | 0 | 0 | 0 | 0 | 0 | 0 | 0 | 0 | 0 | 0 | 0 | 0 | 0 | 0 | 0 | 0 | 0 | 0 | 0 | 0 | 0 | 0 | 0 | 0 | 0 | 0 | 0 | 0 | 0 | 0 | 0 | 0
| Afzet hernieuwbaar gas | kWh (HHV) |  | 0 | 0 | 0 | 0 | 0 | 0 | 0 | 0 | 0 | 0 | 0 | 0 | 0 | 0 | 0 | 0 | 0 | 0 | 0 | 0 | 0 | 0 | 0 | 0 | 0 | 0 | 0 | 0 | 0 | 0 | 0 | 0 | 0 | 0 | 0 | 0 | 0 | 0 | 0 | 0
| Afzet | kWh |  | 475000 | 475000 | 475000 | 475000 | 475000 | 475000 | 475000 | 475000 | 475000 | 475000 | 475000 | 475000 | 475000 | 475000 | 475000 | 445000 | 445000 | 445000 | 445000 | 445000 | 0 | 0 | 0 | 0 | 0 | 0 | 0 | 0 | 0 | 0 | 0 | 0 | 0 | 0 | 0 | 0 | 0 | 0 | 0 | 0
KOSTEN EN INKOMSTEN
| Operationele kosten | Euro |  | -9952.5 | -10151.55 | -10354.581 | -10561.6726 | -10772.9061 | -10988.3642 | -11208.1315 | -11432.2941 | -11660.94 | -11894.1588 | -12132.042 | -23565.0516 | -12622.1765 | -12874.62 | -13132.1124 | -13318.0401 | -13584.4009 | -13856.089 | -14133.2107 | -14415.875 | 0 | 0 | 0 | 0 | 0 | 0 | 0 | 0 | 0 | 0 | 0 | 0 | 0 | 0 | 0 | 0 | 0 | 0 | 0 | 0
| Brandstofkosten (biomassa) | Euro |  | 0 | 0 | 0 | 0 | 0 | 0 | 0 | 0 | 0 | 0 | 0 | 0 | 0 | 0 | 0 | 0 | 0 | 0 | 0 | 0 | 0 | 0 | 0 | 0 | 0 | 0 | 0 | 0 | 0 | 0 | 0 | 0 | 0 | 0 | 0 | 0 | 0 | 0 | 0 | 0
| Marktwaarde elektriciteit na einde beleidsperiode | Euro/kWh |  | 0 | 0 | 0 | 0 | 0 | 0 | 0 | 0 | 0 | 0 | 0 | 0 | 0 | 0 | 0 | 0.092461 | 0.09431 | 0.096197 | 0.098121 | 0.10008 | 0 | 0 | 0 | 0 | 0 | 0 | 0 | 0 | 0 | 0 | 0 | 0 | 0 | 0 | 0 | 0 | 0 | 0 | 0 | 0
| Marktwaarde warmte of hernieuwbaar gas na einde beleidsperiode | Euro/kWh |  | 0 | 0 | 0 | 0 | 0 | 0 | 0 | 0 | 0 | 0 | 0 | 0 | 0 | 0 | 0 | 0 | 0 | 0 | 0 | 0 | 0 | 0 | 0 | 0 | 0 | 0 | 0 | 0 | 0 | 0 | 0 | 0 | 0 | 0 | 0 | 0 | 0 | 0 | 0 | 0
| Correctiebedrag | Euro/kWh |  | 0 | 0 | 0 | 0 | 0 | 0 | 0 | 0 | 0 | 0 | 0 | 0 | 0 | 0 | 0 | 0 | 0 | 0 | 0 | 0 | 0 | 0 | 0 | 0 | 0 | 0 | 0 | 0 | 0 | 0 | 0 | 0 | 0 | 0 | 0 | 0 | 0 | 0 | 0 | 0
| Basisbedrag | Euro/kWh |  | 0 | 0 | 0 | 0 | 0 | 0 | 0 | 0 | 0 | 0 | 0 | 0 | 0 | 0 | 0 | 0 | 0 | 0 | 0 | 0 | 0 | 0 | 0 | 0 | 0 | 0 | 0 | 0 | 0 | 0 | 0 | 0 | 0 | 0 | 0 | 0 | 0 | 0 | 0 | 0
| SDE-vergoeding | Euro |  | 0 | 0 | 0 | 0 | 0 | 0 | 0 | 0 | 0 | 0 | 0 | 0 | 0 | 0 | 0 | 0 | 0 | 0 | 0 | 0 | 0 | 0 | 0 | 0 | 0 | 0 | 0 | 0 | 0 | 0 | 0 | 0 | 0 | 0 | 0 | 0 | 0 | 0 | 0 | 0
| Marktinkomsten na einde beleidsperiode | Euro |  | 0 | 0 | 0 | 0 | 0 | 0 | 0 | 0 | 0 | 0 | 0 | 0 | 0 | 0 | 0 | 41145.2139 | 41968.1182 | 42807.4805 | 43663.6302 | 44536.9028 | 0 | 0 | 0 | 0 | 0 | 0 | 0 | 0 | 0 | 0 | 0 | 0 | 0 | 0 | 0 | 0 | 0 | 0 | 0 | 0
| Marktinkomsten gedurende beleidsperiode | Euro |  | 0 | 0 | 0 | 0 | 0 | 0 | 0 | 0 | 0 | 0 | 0 | 0 | 0 | 0 | 0 | 0 | 0 | 0 | 0 | 0 | 0 | 0 | 0 | 0 | 0 | 0 | 0 | 0 | 0 | 0 | 0 | 0 | 0 | 0 | 0 | 0 | 0 | 0 | 0 | 0
TOTALE KOSTEN EN INKOMSTEN
| Inkomen totaal (nominaal) | Euro |  | 0 | 0 | 0 | 0 | 0 | 0 | 0 | 0 | 0 | 0 | 0 | 0 | 0 | 0 | 0 | 41145.2139 | 41968.1182 | 42807.4805 | 43663.6302 | 44536.9028 | 0 | 0 | 0 | 0 | 0 | 0 | 0 | 0 | 0 | 0 | 0 | 0 | 0 | 0 | 0 | 0 | 0 | 0 | 0 | 0
| Kosten totaal (nominaal) | Euro |  | -9952.5 | -10151.55 | -10354.581 | -10561.6726 | -10772.9061 | -10988.3642 | -11208.1315 | -11432.2941 | -11660.94 | -11894.1588 | -12132.042 | -23565.0516 | -12622.1765 | -12874.62 | -13132.1124 | -13318.0401 | -13584.4009 | -13856.089 | -14133.2107 | -14415.875 | 0 | 0 | 0 | 0 | 0 | 0 | 0 | 0 | 0 | 0 | 0 | 0 | 0 | 0 | 0 | 0 | 0 | 0 | 0 | 0
| Bruto inkomen (nominaal) | Euro |  | -9952.5 | -10151.55 | -10354.581 | -10561.6726 | -10772.9061 | -10988.3642 | -11208.1315 | -11432.2941 | -11660.94 | -11894.1588 | -12132.042 | -23565.0516 | -12622.1765 | -12874.62 | -13132.1124 | 27827.1738 | 28383.7172 | 28951.3916 | 29530.4194 | 30121.0278 | 0 | 0 | 0 | 0 | 0 | 0 | 0 | 0 | 0 | 0 | 0 | 0 | 0 | 0 | 0 | 0 | 0 | 0 | 0 | 0
AFSCHRIJVING EN SCHULDEN
| Afschrijving | Euro |  | -22086.15 | -22086.15 | -22086.15 | -22086.15 | -22086.15 | -22086.15 | -22086.15 | -22086.15 | -22086.15 | -22086.15 | -22086.15 | -22086.15 | -22086.15 | -22086.15 | -22086.15 | 0 | 0 | 0 | 0 | 0 | 0 | 0 | 0 | 0 | 0 | 0 | 0 | 0 | 0 | 0 | 0 | 0 | 0 | 0 | 0 | 0 | 0 | 0 | 0 | 0
| Rente | Euro |  | -11545.5349 | -10973.2096 | -10377.419 | -9757.201 | -9111.554 | -8439.4355 | -7739.7601 | -7011.3981 | -6253.1732 | -5463.8611 | -4642.1872 | -3786.8246 | -2896.3922 | -1969.4521 | -1004.5074 | 0 | 0 | 0 | 0 | 0 | 0 | 0 | 0 | 0 | 0 | 0 | 0 | 0 | 0 | 0 | 0 | 0 | 0 | 0 | 0 | 0 | 0 | 0 | 0 | 0
| Aflossing | Euro |  | -13959.1533 | -14531.4785 | -15127.2692 | -15747.4872 | -16393.1342 | -17065.2527 | -17764.928 | -18493.2901 | -19251.515 | -20040.8271 | -20862.501 | -21717.8635 | -22608.2959 | -23535.2361 | -24500.1808 | 0 | 0 | 0 | 0 | 0 | 0 | 0 | 0 | 0 | 0 | 0 | 0 | 0 | 0 | 0 | 0 | 0 | 0 | 0 | 0 | 0 | 0 | 0 | 0 | 0
| Totale lasten lening | Euro |  | -25504.6882 | -25504.6882 | -25504.6882 | -25504.6882 | -25504.6882 | -25504.6882 | -25504.6882 | -25504.6882 | -25504.6882 | -25504.6882 | -25504.6882 | -25504.6882 | -25504.6882 | -25504.6882 | -25504.6882 | 0 | 0 | 0 | 0 | 0 | 0 | 0 | 0 | 0 | 0 | 0 | 0 | 0 | 0 | 0 | 0 | 0 | 0 | 0 | 0 | 0 | 0 | 0 | 0 | 0
BELASTING
| Belastbaar inkomen | Euro |  | -43584.1849 | -43210.9096 | -42818.15 | -42405.0236 | -41970.6101 | -41513.9497 | -41034.0416 | -40529.8422 | -40000.2632 | -39444.1699 | -38860.3791 | -49438.0262 | -37604.7187 | -36930.2221 | -36222.7698 | 27827.1738 | 28383.7172 | 28951.3916 | 29530.4194 | 30121.0278 | 0 | 0 | 0 | 0 | 0 | 0 | 0 | 0 | 0 | 0 | 0 | 0 | 0 | 0 | 0 | 0 | 0 | 0 | 0 | 0
| Belasting bedrag | Euro |  | 11244.7197 | 11148.4147 | 11047.0827 | 10940.4961 | 10828.4174 | 10710.599 | 10586.7827 | 10456.6993 | 10320.0679 | 10176.5958 | 10025.9778 | 12755.0108 | 9702.0174 | 9527.9973 | 9345.4746 | -7179.4108 | -7322.999 | -7469.459 | -7618.8482 | -7771.2252 | 0 | 0 | 0 | 0 | 0 | 0 | 0 | 0 | 0 | 0 | 0 | 0 | 0 | 0 | 0 | 0 | 0 | 0 | 0 | 0
CASHFLOWS
| Netto inkomen na belasting | Euro |  | -24212.4685 | -24507.8235 | -24812.1865 | -25125.8647 | -25449.1768 | -25782.4533 | -26126.0369 | -26480.283 | -26845.5603 | -27222.2511 | -27610.7523 | -36314.729 | -28424.8472 | -28851.3109 | -29291.326 | 20647.7629 | 21060.7182 | 21481.9326 | 21911.5712 | 22349.8026 | 0 | 0 | 0 | 0 | 0 | 0 | 0 | 0 | 0 | 0 | 0 | 0 | 0 | 0 | 0 | 0 | 0 | 0 | 0 | 0
| Project cashflow | Euro | -331292.25 | 1292.2197 | 996.8647 | 692.5017 | 378.8235 | 55.5113 | -277.7652 | -621.3487 | -975.5948 | -1340.8721 | -1717.563 | -2106.0641 | -10810.0408 | -2920.159 | -3346.6227 | -3786.6378 | 20647.7629 | 21060.7182 | 21481.9326 | 21911.5712 | 22349.8026 | 0 | 0 | 0 | 0 | 0 | 0 | 0 | 0 | 0 | 0 | 0 | 0 | 0 | 0 | 0 | 0 | 0 | 0 | 0 | 0
| Equity cashflow | Euro | -49693.8375 | -24212.4685 | -24507.8235 | -24812.1865 | -25125.8647 | -25449.1768 | -25782.4533 | -26126.0369 | -26480.283 | -26845.5603 | -27222.2511 | -27610.7523 | -36314.729 | -28424.8472 | -28851.3109 | -29291.326 | 20647.7629 | 21060.7182 | 21481.9326 | 21911.5712 | 22349.8026 | 0 | 0 | 0 | 0 | 0 | 0 | 0 | 0 | 0 | 0 | 0 | 0 | 0 | 0 | 0 | 0 | 0 | 0 | 0 | 0
| Subsidiebasis: afzet | kWh |  | 475000 | 475000 | 475000 | 475000 | 475000 | 475000 | 475000 | 475000 | 475000 | 475000 | 475000 | 475000 | 475000 | 475000 | 475000 | 0 | 0 | 0 | 0 | 0 | 0 | 0 | 0 | 0 | 0 | 0 | 0 | 0 | 0 | 0 | 0 | 0 | 0 | 0 | 0 | 0 | 0 | 0 | 0 | 0
| Terug te verdienen investering |  | 331292.25 | 311227.7849 | 290790.0445 | 269959.5446 | 248715.9181 | 227037.8782 | 204903.1779 | 182288.5695 | 159169.7617 | 135521.3749 | 111316.8948 | 86528.6239 | 72318.0001 | 46274.0688 | 19555.6409 | -7870.2393 | -74634.9131 | -141956.1303 | -209845.0219 | -278312.9413 | -347371.4691 | -347371.4691 | -347371.4691 | -347371.4691 | -347371.4691 | -347371.4691 | -347371.4691 | -347371.4691 | -347371.4691 | -347371.4691 | -347371.4691 | -347371.4691 | -347371.4691 | -347371.4691 | -347371.4691 | -347371.4691 | -347371.4691 | -347371.4691 | -347371.4691 | -347371.4691 | -347371.4691
| DSCR |  | 1: 1.2598; 2: 1.2483; 3: 1.2363; 4: 1.224; 5: 1.2113; 6: 1.1983; 7: 1.1848; 8: 1.1709; 9: 1.1566; 10: 1.1418; 11: 1.1266; 12: 0.78532; 13: 1.0947; 14: 1.0779; 15: 1.0607
Tabel: Projectparameters
| Verdisconteerde inkomsten | euro | 0: -172184.8028
| Verdisconteerde afzet | kWh | 0: 2534421.982
| Totale investering | Euro | 0: 331292.25
| DSCR (gemiddeld) |  | 0: 1.1452
| Vermogenskostenvergoeding (WACC nominaal/reëel) |  | 0: 4.2% / 2.2%
| Projectrendement (IRR) |  | 0: -6.929%
| Rendement op eigen vermogen (IRR) |  | 0: -14.79%
| Aandeel lening | Euro | 0: 281598.4125
| Aandeel eigen vermogen | Euro | 0: 49693.8375
| Warmtekrachtverhouding | W:E | 0: 0
| Samengesteld aantal vollasturen | uur/jaar | 0: 950
| Terugverdientijd (inclusief SDE++ subsidie) | jaren | 0: tussen 14 en 15 jaren
| Bodemprijs of basisprijs | netlevering: 0.0476, niet-netlevering: 0.092
| Bodemprijs of basisprijs netlevering | 0.0476
| Bodemprijs of basisprijs niet-netlevering | 0.092
| Voorlopig correctiebedrag 2023 | netlevering: 0.1499, niet-netlevering: 0.1943
| Voorlopig correctiebedrag 2023 netlevering | 0.1499
| Voorlopig correctiebedrag 2023 niet-netlevering | 0.1943
| Voorlopige GvO-waarde 2023 | netlevering: 0.002, niet-netlevering: 0
| Voorlopige GvO-waarde 2023 netlevering | 0.002
| Voorlopige GvO-waarde 2023 niet-netlevering | 0
| Beleidsperiode geproduceerde eenheden | 7125000
| Totale geproduceerde eenheden bij Termijn m.b.t. totale vermeden emissies | 9350000
| Verrekeningsfactor bespaarde emissies | 1.3123

## 14
Berekening basisbedragen: Eindadvies SDE++ 2023 (inclusief errata van 26 april, 15 mei en 31 augustus 2023 en inclusief het addendum van 27 juli 2023)
Fotovoltaïsche zonnepanelen, ≥15 kWp en <1 MWp, drijvend op water (net = 70%)
| BASISBEDRAG | Waarde | Eenheid | Toelichting
| Basisbedrag | 0.0935 | Euro/kWh
| CO2-subsidie-intensiteit | -1 | Euro/t CO2
| Langetermijnprijs | 0.0936 | Euro/kWh
| Netto vermeden emissies per geproduceerde eenheid | 0.08 | kg CO2/kWh
| Productie-eenheid | kWh
| Vermogenseenheid | kW
Berekeningswijze correctiebedrag methode-ID
| ZON-PV SPECIFIEKE INPUT PARAMETERS | Waarde | Eenheid | Toelichting
| Berekeningswijze correctiebedrag methode-ID netlevering | 6 |  | LT_e x LT_PIF_PV
| Berekeningswijze correctiebedrag methode-ID niet-netlevering | 7 |  | LT_e x LT_PIF_PV + EB3_e + ODE3_e + transporttarief
| Netlevering deel | 0.5
| Niet-netlevering deel | 0.5
| Langetermijnprijs netlevering | 0.0714
| Langetermijnprijs niet-netlevering | 0.1158
| CONVERSIEFACTOREN | Waarde | Eenheid | Toelichting
| Verbrandingswaarde methaan (onderwaarde) | 35.8 | MJ/Nm3
| Verbrandingswaarde hernieuwbaar gas (onderwaarde) | 31.65 | MJ/Nm3
| Verbrandingswaarde hernieuwbaar gas (bovenwaarde) | 35.17 | MJ/Nm3
| kWh naar MJ | 3.6 | MJ/kWh
| INPUTVARIABELEN | Waarde | Eenheid | Toelichting
| Inputvermogen | 500 | kW
Gaat het om een installatie voor hernieuwbaar gas?
Methaangehalte hernieuwbaar gas voor gaszuivering
| Vermogen hernieuwbaargasproductie (voor zuivering) | 0 | Nm3/uur
| Outputvermogen (thermisch of hernieuwbaar gas) |  | kW
| Outputvermogen (hernieuwbaar gas) | 0 | Nm3/uur
| Outputvermogen (elektrisch of overig) | 500 | kW
| Vollasturen levering (thermisch of hernieuwbaar gas) |  | uur/jaar | Bij een installatie voor gecombineerde opwekking, wordt de bedrijfstijd genomen als maximum van de vollasturen warmte en vollasturen elektriciteit.
| Vollasturen levering (elektrisch of overig) | 950 | uur/jaar | Bij een installatie voor gecombineerde opwekking, wordt de bedrijfstijd genomen als maximum van de vollasturen warmte en vollasturen elektriciteit.
RENDEMENTEN
| Max. elektrisch rendement | 100%
| Elektrisch rendement | 100%
| Thermisch rendement of rendement gasproductie | 0%
| Elektriciteitsderving bij warmtelevering |  | elektriciteit : warmte
KOSTEN
| Investeringskosten input gebaseerd | 750 | Euro/kW
| Investeringskosten output gebaseerd |  | Euro/kW
| Totale investeringskosten | 0.37819 | Euro (miljoen)
| Vaste operationele kosten input gebaseerd | 15.1 | Euro/kW/jaar
| Vaste operationele kosten output gebaseerd |  | Euro/kW/jaar
| Totale jaarlijkse vaste operationele kosten | 7.55 | Euro (duizend)
| Variabele operationele kosten (incl. contractkosten) | 0.0019 | Euro/kWh
ENERGIEGEBRUIK
| Energie-inhoud brandstof |  | GJ/ton
| Biomassadoorzet | 0 | ton/jaar
| Netto brandstofprijs (aan de poort, incl. risico-opslag) |  | Euro/ton
| Relatief elektriciteitsgebruik |  | kWh/kWh
| Elektriciteitsgebruik | 0 | MWh/jaar
| Relatief warmtegebruik |  | kWh/kWh
| Warmtegebruik | 0 | MWh/jaar
| Relatief gasgebruik |  | kWh/kWh
| Gasgebruik | 0 | MWh/jaar
EMISSIEFACTOREN
| Productie van warmte of overig |  | kg CO2/kWh
| Productie van elektriciteit of overig | 0.061 | kg CO2/kWh
| Productie van gas of overig |  | kg CO2/kWh
| Gebruik van biomassa |  | kg CO2/ton
| Gebruik van warmte |  | kg CO2/kWh
| Gebruik van elektriciteit |  | kg CO2/kWh
| Gebruik van gas |  | kg CO2/kWh
PARAMETERS NA SUBSIDIEPERIODE
| Elektriciteitsprijs na subsidieperiode (incl PIF) | 0.0687 | Euro/kWh
| Vollasturen na subsidieperiode elektriciteit of overige | 890 | uur/jaar
| Prijs warmte of hernieuwbaar gas na subsidieperiode |  | Euro/kWh
| Vollasturen na subsidieperiode warmte of hernieuwbaar gas |  | uur/jaar
INVESTERINGSSUBSIDIES
| Investeringssubsidie t.g.v. vreemd vermogen |  | Euro
| Investeringssubsidie t.g.v. eigen vermogen (NCW) |  | Euro
FINANCIELE PARAMETERS
| Inflatie | 2%
| Rendement op vreemd vermogen | 4.1%
| Rendement op eigen vermogen | 11%
| Percentage vreemd vermogen in investering | 85%
| Percentage eigen vermogen in investering | 15%
| Vennootschapsbelasting | 25.8%
TERMIJNEN
| Economische levensduur | 20 | jaar
| Termijn lening | 15 | jaar
| Afschrijvingstermijn | 15 | jaar
| Beleidsperiode | 15 | jaar
| Termijn m.b.t. totale vermeden emissies |  | jaar
| ONREGELMATIGE CASHFLOWS |  |  | Toelichting
| Waarde | 12 | -9000 | Voer in cel C90 het jaar in waarin de onregelmatige cashflow plaatsvindt en in cel D90 de kosten (als negatieve waarde) in dat specifieke jaar.
| Afsluitprovisie op lening | 1%
| Afsluitprovisie op lening handmatig |  |  | Indien de afsluitprovisie handmatig moet worden ingevoerd, voer dan in cel C92 het bedrag van de afsluitprovisie.
| JAREN |  | Jaar | 2023 | 2024 | 2025 | 2026 | 2027 | 2028 | 2029 | 2030 | 2031 | 2032 | 2033 | 2034 | 2035 | 2036 | 2037 | 2038 | 2039 | 2040 | 2041 | 2042 | 2043
Basisbedrag (niet invullen voor basisbedragberekening, deze cellen kunnen gebruikt worden om de inkomsten toe te voegen)
Correctiebedrag (niet invullen voor basisbedragberekening, deze cellen kunnen gebruikt worden om de inkomsten toe te voegen)
| Inflator |  | index | 1 | 1.02 | 1.0404 | 1.0612 | 1.0824 | 1.1041 | 1.1262 | 1.1487 | 1.1717 | 1.1951 | 1.219 | 1.2434 | 1.2682 | 1.2936 | 1.3195 | 1.3459 | 1.3728 | 1.4002 | 1.4282 | 1.4568 | 1.4859 | 1.5157 | 1.546 | 1.5769 | 1.6084 | 1.6406 | 1.6734 | 1.7069 | 1.741 | 1.7758 | 1.8114 | 1.8476 | 1.8845 | 1.9222 | 1.9607 | 1.9999 | 2.0399 | 2.0807 | 2.1223 | 2.1647
Tabel: Nominale kasstroom (positieve bedragen = gunstig voor de producent)
| INITIELE INVESTERING |  | 0 | 1 | 2 | 3 | 4 | 5 | 6 | 7 | 8 | 9 | 10 | 11 | 12 | 13 | 14 | 15 | 16 | 17 | 18 | 19 | 20 | 21 | 22 | 23 | 24 | 25 | 26 | 27 | 28 | 29 | 30 | 31 | 32 | 33 | 34 | 35 | 36 | 37 | 38 | 39 | 40
| Investering | Euro | 0: -378187.5
AFZET
| Afzet elektriciteit of overige | kWh |  | 475000 | 475000 | 475000 | 475000 | 475000 | 475000 | 475000 | 475000 | 475000 | 475000 | 475000 | 475000 | 475000 | 475000 | 475000 | 445000 | 445000 | 445000 | 445000 | 445000 | 0 | 0 | 0 | 0 | 0 | 0 | 0 | 0 | 0 | 0 | 0 | 0 | 0 | 0 | 0 | 0 | 0 | 0 | 0 | 0
| Afzet warmte | kWh |  | 0 | 0 | 0 | 0 | 0 | 0 | 0 | 0 | 0 | 0 | 0 | 0 | 0 | 0 | 0 | 0 | 0 | 0 | 0 | 0 | 0 | 0 | 0 | 0 | 0 | 0 | 0 | 0 | 0 | 0 | 0 | 0 | 0 | 0 | 0 | 0 | 0 | 0 | 0 | 0
| Afzet hernieuwbaar gas | kWh (HHV) |  | 0 | 0 | 0 | 0 | 0 | 0 | 0 | 0 | 0 | 0 | 0 | 0 | 0 | 0 | 0 | 0 | 0 | 0 | 0 | 0 | 0 | 0 | 0 | 0 | 0 | 0 | 0 | 0 | 0 | 0 | 0 | 0 | 0 | 0 | 0 | 0 | 0 | 0 | 0 | 0
| Afzet | kWh |  | 475000 | 475000 | 475000 | 475000 | 475000 | 475000 | 475000 | 475000 | 475000 | 475000 | 475000 | 475000 | 475000 | 475000 | 475000 | 445000 | 445000 | 445000 | 445000 | 445000 | 0 | 0 | 0 | 0 | 0 | 0 | 0 | 0 | 0 | 0 | 0 | 0 | 0 | 0 | 0 | 0 | 0 | 0 | 0 | 0
KOSTEN EN INKOMSTEN
| Operationele kosten | Euro |  | -8452.5 | -8621.55 | -8793.981 | -8969.8606 | -9149.2578 | -9332.243 | -9518.8878 | -9709.2656 | -9903.4509 | -10101.5199 | -10303.5503 | -21699.9901 | -10719.8138 | -10934.21 | -11152.8942 | -11299.2376 | -11525.2224 | -11755.7268 | -11990.8414 | -12230.6582 | 0 | 0 | 0 | 0 | 0 | 0 | 0 | 0 | 0 | 0 | 0 | 0 | 0 | 0 | 0 | 0 | 0 | 0 | 0 | 0
| Brandstofkosten (biomassa) | Euro |  | 0 | 0 | 0 | 0 | 0 | 0 | 0 | 0 | 0 | 0 | 0 | 0 | 0 | 0 | 0 | 0 | 0 | 0 | 0 | 0 | 0 | 0 | 0 | 0 | 0 | 0 | 0 | 0 | 0 | 0 | 0 | 0 | 0 | 0 | 0 | 0 | 0 | 0 | 0 | 0
| Marktwaarde elektriciteit na einde beleidsperiode | Euro/kWh |  | 0 | 0 | 0 | 0 | 0 | 0 | 0 | 0 | 0 | 0 | 0 | 0 | 0 | 0 | 0 | 0.092461 | 0.09431 | 0.096197 | 0.098121 | 0.10008 | 0 | 0 | 0 | 0 | 0 | 0 | 0 | 0 | 0 | 0 | 0 | 0 | 0 | 0 | 0 | 0 | 0 | 0 | 0 | 0
| Marktwaarde warmte of hernieuwbaar gas na einde beleidsperiode | Euro/kWh |  | 0 | 0 | 0 | 0 | 0 | 0 | 0 | 0 | 0 | 0 | 0 | 0 | 0 | 0 | 0 | 0 | 0 | 0 | 0 | 0 | 0 | 0 | 0 | 0 | 0 | 0 | 0 | 0 | 0 | 0 | 0 | 0 | 0 | 0 | 0 | 0 | 0 | 0 | 0 | 0
| Correctiebedrag | Euro/kWh |  | 0 | 0 | 0 | 0 | 0 | 0 | 0 | 0 | 0 | 0 | 0 | 0 | 0 | 0 | 0 | 0 | 0 | 0 | 0 | 0 | 0 | 0 | 0 | 0 | 0 | 0 | 0 | 0 | 0 | 0 | 0 | 0 | 0 | 0 | 0 | 0 | 0 | 0 | 0 | 0
| Basisbedrag | Euro/kWh |  | 0 | 0 | 0 | 0 | 0 | 0 | 0 | 0 | 0 | 0 | 0 | 0 | 0 | 0 | 0 | 0 | 0 | 0 | 0 | 0 | 0 | 0 | 0 | 0 | 0 | 0 | 0 | 0 | 0 | 0 | 0 | 0 | 0 | 0 | 0 | 0 | 0 | 0 | 0 | 0
| SDE-vergoeding | Euro |  | 0 | 0 | 0 | 0 | 0 | 0 | 0 | 0 | 0 | 0 | 0 | 0 | 0 | 0 | 0 | 0 | 0 | 0 | 0 | 0 | 0 | 0 | 0 | 0 | 0 | 0 | 0 | 0 | 0 | 0 | 0 | 0 | 0 | 0 | 0 | 0 | 0 | 0 | 0 | 0
| Marktinkomsten na einde beleidsperiode | Euro |  | 0 | 0 | 0 | 0 | 0 | 0 | 0 | 0 | 0 | 0 | 0 | 0 | 0 | 0 | 0 | 41145.2139 | 41968.1182 | 42807.4805 | 43663.6302 | 44536.9028 | 0 | 0 | 0 | 0 | 0 | 0 | 0 | 0 | 0 | 0 | 0 | 0 | 0 | 0 | 0 | 0 | 0 | 0 | 0 | 0
| Marktinkomsten gedurende beleidsperiode | Euro |  | 0 | 0 | 0 | 0 | 0 | 0 | 0 | 0 | 0 | 0 | 0 | 0 | 0 | 0 | 0 | 0 | 0 | 0 | 0 | 0 | 0 | 0 | 0 | 0 | 0 | 0 | 0 | 0 | 0 | 0 | 0 | 0 | 0 | 0 | 0 | 0 | 0 | 0 | 0 | 0
TOTALE KOSTEN EN INKOMSTEN
| Inkomen totaal (nominaal) | Euro |  | 0 | 0 | 0 | 0 | 0 | 0 | 0 | 0 | 0 | 0 | 0 | 0 | 0 | 0 | 0 | 41145.2139 | 41968.1182 | 42807.4805 | 43663.6302 | 44536.9028 | 0 | 0 | 0 | 0 | 0 | 0 | 0 | 0 | 0 | 0 | 0 | 0 | 0 | 0 | 0 | 0 | 0 | 0 | 0 | 0
| Kosten totaal (nominaal) | Euro |  | -8452.5 | -8621.55 | -8793.981 | -8969.8606 | -9149.2578 | -9332.243 | -9518.8878 | -9709.2656 | -9903.4509 | -10101.5199 | -10303.5503 | -21699.9901 | -10719.8138 | -10934.21 | -11152.8942 | -11299.2376 | -11525.2224 | -11755.7268 | -11990.8414 | -12230.6582 | 0 | 0 | 0 | 0 | 0 | 0 | 0 | 0 | 0 | 0 | 0 | 0 | 0 | 0 | 0 | 0 | 0 | 0 | 0 | 0
| Bruto inkomen (nominaal) | Euro |  | -8452.5 | -8621.55 | -8793.981 | -8969.8606 | -9149.2578 | -9332.243 | -9518.8878 | -9709.2656 | -9903.4509 | -10101.5199 | -10303.5503 | -21699.9901 | -10719.8138 | -10934.21 | -11152.8942 | 29845.9763 | 30442.8958 | 31051.7537 | 31672.7888 | 32306.2446 | 0 | 0 | 0 | 0 | 0 | 0 | 0 | 0 | 0 | 0 | 0 | 0 | 0 | 0 | 0 | 0 | 0 | 0 | 0 | 0
AFSCHRIJVING EN SCHULDEN
| Afschrijving | Euro |  | -25212.5 | -25212.5 | -25212.5 | -25212.5 | -25212.5 | -25212.5 | -25212.5 | -25212.5 | -25212.5 | -25212.5 | -25212.5 | -25212.5 | -25212.5 | -25212.5 | -25212.5 | 0 | 0 | 0 | 0 | 0 | 0 | 0 | 0 | 0 | 0 | 0 | 0 | 0 | 0 | 0 | 0 | 0 | 0 | 0 | 0 | 0 | 0 | 0 | 0 | 0
| Rente | Euro |  | -13179.8344 | -12526.495 | -11846.3687 | -11138.3573 | -10401.3173 | -9634.0588 | -8835.3426 | -8003.8791 | -7138.3256 | -6237.2843 | -5299.3004 | -4322.8592 | -3306.3838 | -2248.233 | -1146.698 | 0 | 0 | 0 | 0 | 0 | 0 | 0 | 0 | 0 | 0 | 0 | 0 | 0 | 0 | 0 | 0 | 0 | 0 | 0 | 0 | 0 | 0 | 0 | 0 | 0
| Aflossing | Euro |  | -15935.1065 | -16588.4458 | -17268.5721 | -17976.5836 | -18713.6235 | -19480.882 | -20279.5982 | -21111.0617 | -21976.6153 | -22877.6565 | -23815.6404 | -24792.0817 | -25808.557 | -26866.7079 | -27968.2429 | 0 | 0 | 0 | 0 | 0 | 0 | 0 | 0 | 0 | 0 | 0 | 0 | 0 | 0 | 0 | 0 | 0 | 0 | 0 | 0 | 0 | 0 | 0 | 0 | 0
| Totale lasten lening | Euro |  | -29114.9408 | -29114.9408 | -29114.9408 | -29114.9408 | -29114.9408 | -29114.9408 | -29114.9408 | -29114.9408 | -29114.9408 | -29114.9408 | -29114.9408 | -29114.9408 | -29114.9408 | -29114.9408 | -29114.9408 | 0 | 0 | 0 | 0 | 0 | 0 | 0 | 0 | 0 | 0 | 0 | 0 | 0 | 0 | 0 | 0 | 0 | 0 | 0 | 0 | 0 | 0 | 0 | 0 | 0
BELASTING
| Belastbaar inkomen | Euro |  | -46844.8344 | -46360.545 | -45852.8497 | -45320.7179 | -44763.0752 | -44178.8018 | -43566.7305 | -42925.6447 | -42254.2765 | -41551.3043 | -40815.3508 | -51235.3493 | -39238.6976 | -38394.943 | -37512.0922 | 29845.9763 | 30442.8958 | 31051.7537 | 31672.7888 | 32306.2446 | 0 | 0 | 0 | 0 | 0 | 0 | 0 | 0 | 0 | 0 | 0 | 0 | 0 | 0 | 0 | 0 | 0 | 0 | 0 | 0
| Belasting bedrag | Euro |  | 12085.9673 | 11961.0206 | 11830.0352 | 11692.7452 | 11548.8734 | 11398.1309 | 11240.2165 | 11074.8163 | 10901.6033 | 10720.2365 | 10530.3605 | 13218.7201 | 10123.584 | 9905.8953 | 9678.1198 | -7700.2619 | -7854.2671 | -8011.3525 | -8171.5795 | -8335.0111 | 0 | 0 | 0 | 0 | 0 | 0 | 0 | 0 | 0 | 0 | 0 | 0 | 0 | 0 | 0 | 0 | 0 | 0 | 0 | 0
CASHFLOWS
| Netto inkomen na belasting | Euro |  | -25481.4736 | -25775.4702 | -26078.8866 | -26392.0562 | -26715.3253 | -27049.053 | -27393.6122 | -27749.3901 | -28116.7884 | -28496.2243 | -28888.1307 | -37596.2108 | -29711.1706 | -30143.2556 | -30589.7153 | 22145.7144 | 22588.6287 | 23040.4013 | 23501.2093 | 23971.2335 | 0 | 0 | 0 | 0 | 0 | 0 | 0 | 0 | 0 | 0 | 0 | 0 | 0 | 0 | 0 | 0 | 0 | 0 | 0 | 0
| Project cashflow | Euro | -378187.5 | 3633.4673 | 3339.4706 | 3036.0542 | 2722.8846 | 2399.6156 | 2065.8879 | 1721.3286 | 1365.5507 | 998.1524 | 618.7166 | 226.8102 | -8481.27 | -596.2298 | -1028.3147 | -1474.7745 | 22145.7144 | 22588.6287 | 23040.4013 | 23501.2093 | 23971.2335 | 0 | 0 | 0 | 0 | 0 | 0 | 0 | 0 | 0 | 0 | 0 | 0 | 0 | 0 | 0 | 0 | 0 | 0 | 0 | 0
| Equity cashflow | Euro | -56728.125 | -25481.4736 | -25775.4702 | -26078.8866 | -26392.0562 | -26715.3253 | -27049.053 | -27393.6122 | -27749.3901 | -28116.7884 | -28496.2243 | -28888.1307 | -37596.2108 | -29711.1706 | -30143.2556 | -30589.7153 | 22145.7144 | 22588.6287 | 23040.4013 | 23501.2093 | 23971.2335 | 0 | 0 | 0 | 0 | 0 | 0 | 0 | 0 | 0 | 0 | 0 | 0 | 0 | 0 | 0 | 0 | 0 | 0 | 0 | 0
| Subsidiebasis: afzet | kWh |  | 475000 | 475000 | 475000 | 475000 | 475000 | 475000 | 475000 | 475000 | 475000 | 475000 | 475000 | 475000 | 475000 | 475000 | 475000 | 0 | 0 | 0 | 0 | 0 | 0 | 0 | 0 | 0 | 0 | 0 | 0 | 0 | 0 | 0 | 0 | 0 | 0 | 0 | 0 | 0 | 0 | 0 | 0 | 0
| Terug te verdienen investering |  | 378187.5 | 355407.3344 | 332142.8794 | 308370.7291 | 284066.447 | 259204.5222 | 233758.324 | 207700.0544 | 181000.6991 | 153629.9756 | 125556.2799 | 96746.6307 | 78356.9799 | 47970.6775 | 16740.6206 | -15372.2872 | -86825.7635 | -158876.1593 | -231535.413 | -304815.7018 | -378729.4464 | -378729.4464 | -378729.4464 | -378729.4464 | -378729.4464 | -378729.4464 | -378729.4464 | -378729.4464 | -378729.4464 | -378729.4464 | -378729.4464 | -378729.4464 | -378729.4464 | -378729.4464 | -378729.4464 | -378729.4464 | -378729.4464 | -378729.4464 | -378729.4464 | -378729.4464 | -378729.4464
| DSCR |  | 1: 1.2567; 2: 1.2466; 3: 1.2361; 4: 1.2254; 5: 1.2143; 6: 1.2028; 7: 1.191; 8: 1.1788; 9: 1.1661; 10: 1.1531; 11: 1.1397; 12: 0.84056; 13: 1.1114; 14: 1.0965; 15: 1.0812
Tabel: Projectparameters
| Verdisconteerde inkomsten | euro | 0: -180127.1762
| Verdisconteerde afzet | kWh | 0: 2534421.982
| Totale investering | Euro | 0: 378187.5
| DSCR (gemiddeld) |  | 0: 1.156
| Vermogenskostenvergoeding (WACC nominaal/reëel) |  | 0: 4.2% / 2.2%
| Projectrendement (IRR) |  | 0: -6.307%
| Rendement op eigen vermogen (IRR) |  | 0: -14.53%
| Aandeel lening | Euro | 0: 321459.375
| Aandeel eigen vermogen | Euro | 0: 56728.125
| Warmtekrachtverhouding | W:E | 0: 0
| Samengesteld aantal vollasturen | uur/jaar | 0: 950
| Terugverdientijd (inclusief SDE++ subsidie) | jaren | 0: tussen 14 en 15 jaren
| Bodemprijs of basisprijs | netlevering: 0.0476, niet-netlevering: 0.092
| Bodemprijs of basisprijs netlevering | 0.0476
| Bodemprijs of basisprijs niet-netlevering | 0.092
| Voorlopig correctiebedrag 2023 | netlevering: 0.1499, niet-netlevering: 0.1943
| Voorlopig correctiebedrag 2023 netlevering | 0.1499
| Voorlopig correctiebedrag 2023 niet-netlevering | 0.1943
| Voorlopige GvO-waarde 2023 | netlevering: 0.002, niet-netlevering: 0
| Voorlopige GvO-waarde 2023 netlevering | 0.002
| Voorlopige GvO-waarde 2023 niet-netlevering | 0
| Beleidsperiode geproduceerde eenheden | 7125000
| Totale geproduceerde eenheden bij Termijn m.b.t. totale vermeden emissies | 9350000
| Verrekeningsfactor bespaarde emissies | 1.3123

## 15
Berekening basisbedragen: Eindadvies SDE++ 2023 (inclusief errata van 26 april, 15 mei en 31 augustus 2023 en inclusief het addendum van 27 juli 2023)
Fotovoltaïsche zonnepanelen, ≥15 kWp en <1 MWp, drijvend op water inclusief landschap & natuur (net = 70%)
| BASISBEDRAG | Waarde | Eenheid | Toelichting
| Basisbedrag | 0.0935 | Euro/kWh
| CO2-subsidie-intensiteit | -1 | Euro/t CO2
| Langetermijnprijs | 0.0936 | Euro/kWh
| Netto vermeden emissies per geproduceerde eenheid | 0.08 | kg CO2/kWh
| Productie-eenheid | kWh
| Vermogenseenheid | kW
Berekeningswijze correctiebedrag methode-ID
| ZON-PV SPECIFIEKE INPUT PARAMETERS | Waarde | Eenheid | Toelichting
| Berekeningswijze correctiebedrag methode-ID netlevering | 6 |  | LT_e x LT_PIF_PV
| Berekeningswijze correctiebedrag methode-ID niet-netlevering | 7 |  | LT_e x LT_PIF_PV + EB3_e + ODE3_e + transporttarief
| Netlevering deel | 0.5
| Niet-netlevering deel | 0.5
| Langetermijnprijs netlevering | 0.0714
| Langetermijnprijs niet-netlevering | 0.1158
| CONVERSIEFACTOREN | Waarde | Eenheid | Toelichting
| Verbrandingswaarde methaan (onderwaarde) | 35.8 | MJ/Nm3
| Verbrandingswaarde hernieuwbaar gas (onderwaarde) | 31.65 | MJ/Nm3
| Verbrandingswaarde hernieuwbaar gas (bovenwaarde) | 35.17 | MJ/Nm3
| kWh naar MJ | 3.6 | MJ/kWh
| INPUTVARIABELEN | Waarde | Eenheid | Toelichting
| Inputvermogen | 500 | kW
Gaat het om een installatie voor hernieuwbaar gas?
Methaangehalte hernieuwbaar gas voor gaszuivering
| Vermogen hernieuwbaargasproductie (voor zuivering) | 0 | Nm3/uur
| Outputvermogen (thermisch of hernieuwbaar gas) |  | kW
| Outputvermogen (hernieuwbaar gas) | 0 | Nm3/uur
| Outputvermogen (elektrisch of overig) | 500 | kW
| Vollasturen levering (thermisch of hernieuwbaar gas) |  | uur/jaar | Bij een installatie voor gecombineerde opwekking, wordt de bedrijfstijd genomen als maximum van de vollasturen warmte en vollasturen elektriciteit.
| Vollasturen levering (elektrisch of overig) | 950 | uur/jaar | Bij een installatie voor gecombineerde opwekking, wordt de bedrijfstijd genomen als maximum van de vollasturen warmte en vollasturen elektriciteit.
RENDEMENTEN
| Max. elektrisch rendement | 100%
| Elektrisch rendement | 100%
| Thermisch rendement of rendement gasproductie | 0%
| Elektriciteitsderving bij warmtelevering |  | elektriciteit : warmte
KOSTEN
| Investeringskosten input gebaseerd | 750 | Euro/kW
| Investeringskosten output gebaseerd |  | Euro/kW
| Totale investeringskosten | 0.37819 | Euro (miljoen)
| Vaste operationele kosten input gebaseerd | 15.1 | Euro/kW/jaar
| Vaste operationele kosten output gebaseerd |  | Euro/kW/jaar
| Totale jaarlijkse vaste operationele kosten | 7.55 | Euro (duizend)
| Variabele operationele kosten (incl. contractkosten) | 0.0019 | Euro/kWh
ENERGIEGEBRUIK
| Energie-inhoud brandstof |  | GJ/ton
| Biomassadoorzet | 0 | ton/jaar
| Netto brandstofprijs (aan de poort, incl. risico-opslag) |  | Euro/ton
| Relatief elektriciteitsgebruik |  | kWh/kWh
| Elektriciteitsgebruik | 0 | MWh/jaar
| Relatief warmtegebruik |  | kWh/kWh
| Warmtegebruik | 0 | MWh/jaar
| Relatief gasgebruik |  | kWh/kWh
| Gasgebruik | 0 | MWh/jaar
EMISSIEFACTOREN
| Productie van warmte of overig |  | kg CO2/kWh
| Productie van elektriciteit of overig | 0.061 | kg CO2/kWh
| Productie van gas of overig |  | kg CO2/kWh
| Gebruik van biomassa |  | kg CO2/ton
| Gebruik van warmte |  | kg CO2/kWh
| Gebruik van elektriciteit |  | kg CO2/kWh
| Gebruik van gas |  | kg CO2/kWh
PARAMETERS NA SUBSIDIEPERIODE
| Elektriciteitsprijs na subsidieperiode (incl PIF) | 0.0687 | Euro/kWh
| Vollasturen na subsidieperiode elektriciteit of overige | 890 | uur/jaar
| Prijs warmte of hernieuwbaar gas na subsidieperiode |  | Euro/kWh
| Vollasturen na subsidieperiode warmte of hernieuwbaar gas |  | uur/jaar
INVESTERINGSSUBSIDIES
| Investeringssubsidie t.g.v. vreemd vermogen |  | Euro
| Investeringssubsidie t.g.v. eigen vermogen (NCW) |  | Euro
FINANCIELE PARAMETERS
| Inflatie | 2%
| Rendement op vreemd vermogen | 4.1%
| Rendement op eigen vermogen | 11%
| Percentage vreemd vermogen in investering | 85%
| Percentage eigen vermogen in investering | 15%
| Vennootschapsbelasting | 25.8%
TERMIJNEN
| Economische levensduur | 20 | jaar
| Termijn lening | 15 | jaar
| Afschrijvingstermijn | 15 | jaar
| Beleidsperiode | 15 | jaar
| Termijn m.b.t. totale vermeden emissies |  | jaar
| ONREGELMATIGE CASHFLOWS |  |  | Toelichting
| Waarde | 12 | -9000 | Voer in cel C90 het jaar in waarin de onregelmatige cashflow plaatsvindt en in cel D90 de kosten (als negatieve waarde) in dat specifieke jaar.
| Afsluitprovisie op lening | 1%
| Afsluitprovisie op lening handmatig |  |  | Indien de afsluitprovisie handmatig moet worden ingevoerd, voer dan in cel C92 het bedrag van de afsluitprovisie.
| JAREN |  | Jaar | 2023 | 2024 | 2025 | 2026 | 2027 | 2028 | 2029 | 2030 | 2031 | 2032 | 2033 | 2034 | 2035 | 2036 | 2037 | 2038 | 2039 | 2040 | 2041 | 2042 | 2043
Basisbedrag (niet invullen voor basisbedragberekening, deze cellen kunnen gebruikt worden om de inkomsten toe te voegen)
Correctiebedrag (niet invullen voor basisbedragberekening, deze cellen kunnen gebruikt worden om de inkomsten toe te voegen)
| Inflator |  | index | 1 | 1.02 | 1.0404 | 1.0612 | 1.0824 | 1.1041 | 1.1262 | 1.1487 | 1.1717 | 1.1951 | 1.219 | 1.2434 | 1.2682 | 1.2936 | 1.3195 | 1.3459 | 1.3728 | 1.4002 | 1.4282 | 1.4568 | 1.4859 | 1.5157 | 1.546 | 1.5769 | 1.6084 | 1.6406 | 1.6734 | 1.7069 | 1.741 | 1.7758 | 1.8114 | 1.8476 | 1.8845 | 1.9222 | 1.9607 | 1.9999 | 2.0399 | 2.0807 | 2.1223 | 2.1647
Tabel: Nominale kasstroom (positieve bedragen = gunstig voor de producent)
| INITIELE INVESTERING |  | 0 | 1 | 2 | 3 | 4 | 5 | 6 | 7 | 8 | 9 | 10 | 11 | 12 | 13 | 14 | 15 | 16 | 17 | 18 | 19 | 20 | 21 | 22 | 23 | 24 | 25 | 26 | 27 | 28 | 29 | 30 | 31 | 32 | 33 | 34 | 35 | 36 | 37 | 38 | 39 | 40
| Investering | Euro | 0: -378187.5
AFZET
| Afzet elektriciteit of overige | kWh |  | 475000 | 475000 | 475000 | 475000 | 475000 | 475000 | 475000 | 475000 | 475000 | 475000 | 475000 | 475000 | 475000 | 475000 | 475000 | 445000 | 445000 | 445000 | 445000 | 445000 | 0 | 0 | 0 | 0 | 0 | 0 | 0 | 0 | 0 | 0 | 0 | 0 | 0 | 0 | 0 | 0 | 0 | 0 | 0 | 0
| Afzet warmte | kWh |  | 0 | 0 | 0 | 0 | 0 | 0 | 0 | 0 | 0 | 0 | 0 | 0 | 0 | 0 | 0 | 0 | 0 | 0 | 0 | 0 | 0 | 0 | 0 | 0 | 0 | 0 | 0 | 0 | 0 | 0 | 0 | 0 | 0 | 0 | 0 | 0 | 0 | 0 | 0 | 0
| Afzet hernieuwbaar gas | kWh (HHV) |  | 0 | 0 | 0 | 0 | 0 | 0 | 0 | 0 | 0 | 0 | 0 | 0 | 0 | 0 | 0 | 0 | 0 | 0 | 0 | 0 | 0 | 0 | 0 | 0 | 0 | 0 | 0 | 0 | 0 | 0 | 0 | 0 | 0 | 0 | 0 | 0 | 0 | 0 | 0 | 0
| Afzet | kWh |  | 475000 | 475000 | 475000 | 475000 | 475000 | 475000 | 475000 | 475000 | 475000 | 475000 | 475000 | 475000 | 475000 | 475000 | 475000 | 445000 | 445000 | 445000 | 445000 | 445000 | 0 | 0 | 0 | 0 | 0 | 0 | 0 | 0 | 0 | 0 | 0 | 0 | 0 | 0 | 0 | 0 | 0 | 0 | 0 | 0
KOSTEN EN INKOMSTEN
| Operationele kosten | Euro |  | -8452.5 | -8621.55 | -8793.981 | -8969.8606 | -9149.2578 | -9332.243 | -9518.8878 | -9709.2656 | -9903.4509 | -10101.5199 | -10303.5503 | -21699.9901 | -10719.8138 | -10934.21 | -11152.8942 | -11299.2376 | -11525.2224 | -11755.7268 | -11990.8414 | -12230.6582 | 0 | 0 | 0 | 0 | 0 | 0 | 0 | 0 | 0 | 0 | 0 | 0 | 0 | 0 | 0 | 0 | 0 | 0 | 0 | 0
| Brandstofkosten (biomassa) | Euro |  | 0 | 0 | 0 | 0 | 0 | 0 | 0 | 0 | 0 | 0 | 0 | 0 | 0 | 0 | 0 | 0 | 0 | 0 | 0 | 0 | 0 | 0 | 0 | 0 | 0 | 0 | 0 | 0 | 0 | 0 | 0 | 0 | 0 | 0 | 0 | 0 | 0 | 0 | 0 | 0
| Marktwaarde elektriciteit na einde beleidsperiode | Euro/kWh |  | 0 | 0 | 0 | 0 | 0 | 0 | 0 | 0 | 0 | 0 | 0 | 0 | 0 | 0 | 0 | 0.092461 | 0.09431 | 0.096197 | 0.098121 | 0.10008 | 0 | 0 | 0 | 0 | 0 | 0 | 0 | 0 | 0 | 0 | 0 | 0 | 0 | 0 | 0 | 0 | 0 | 0 | 0 | 0
| Marktwaarde warmte of hernieuwbaar gas na einde beleidsperiode | Euro/kWh |  | 0 | 0 | 0 | 0 | 0 | 0 | 0 | 0 | 0 | 0 | 0 | 0 | 0 | 0 | 0 | 0 | 0 | 0 | 0 | 0 | 0 | 0 | 0 | 0 | 0 | 0 | 0 | 0 | 0 | 0 | 0 | 0 | 0 | 0 | 0 | 0 | 0 | 0 | 0 | 0
| Correctiebedrag | Euro/kWh |  | 0 | 0 | 0 | 0 | 0 | 0 | 0 | 0 | 0 | 0 | 0 | 0 | 0 | 0 | 0 | 0 | 0 | 0 | 0 | 0 | 0 | 0 | 0 | 0 | 0 | 0 | 0 | 0 | 0 | 0 | 0 | 0 | 0 | 0 | 0 | 0 | 0 | 0 | 0 | 0
| Basisbedrag | Euro/kWh |  | 0 | 0 | 0 | 0 | 0 | 0 | 0 | 0 | 0 | 0 | 0 | 0 | 0 | 0 | 0 | 0 | 0 | 0 | 0 | 0 | 0 | 0 | 0 | 0 | 0 | 0 | 0 | 0 | 0 | 0 | 0 | 0 | 0 | 0 | 0 | 0 | 0 | 0 | 0 | 0
| SDE-vergoeding | Euro |  | 0 | 0 | 0 | 0 | 0 | 0 | 0 | 0 | 0 | 0 | 0 | 0 | 0 | 0 | 0 | 0 | 0 | 0 | 0 | 0 | 0 | 0 | 0 | 0 | 0 | 0 | 0 | 0 | 0 | 0 | 0 | 0 | 0 | 0 | 0 | 0 | 0 | 0 | 0 | 0
| Marktinkomsten na einde beleidsperiode | Euro |  | 0 | 0 | 0 | 0 | 0 | 0 | 0 | 0 | 0 | 0 | 0 | 0 | 0 | 0 | 0 | 41145.2139 | 41968.1182 | 42807.4805 | 43663.6302 | 44536.9028 | 0 | 0 | 0 | 0 | 0 | 0 | 0 | 0 | 0 | 0 | 0 | 0 | 0 | 0 | 0 | 0 | 0 | 0 | 0 | 0
| Marktinkomsten gedurende beleidsperiode | Euro |  | 0 | 0 | 0 | 0 | 0 | 0 | 0 | 0 | 0 | 0 | 0 | 0 | 0 | 0 | 0 | 0 | 0 | 0 | 0 | 0 | 0 | 0 | 0 | 0 | 0 | 0 | 0 | 0 | 0 | 0 | 0 | 0 | 0 | 0 | 0 | 0 | 0 | 0 | 0 | 0
TOTALE KOSTEN EN INKOMSTEN
| Inkomen totaal (nominaal) | Euro |  | 0 | 0 | 0 | 0 | 0 | 0 | 0 | 0 | 0 | 0 | 0 | 0 | 0 | 0 | 0 | 41145.2139 | 41968.1182 | 42807.4805 | 43663.6302 | 44536.9028 | 0 | 0 | 0 | 0 | 0 | 0 | 0 | 0 | 0 | 0 | 0 | 0 | 0 | 0 | 0 | 0 | 0 | 0 | 0 | 0
| Kosten totaal (nominaal) | Euro |  | -8452.5 | -8621.55 | -8793.981 | -8969.8606 | -9149.2578 | -9332.243 | -9518.8878 | -9709.2656 | -9903.4509 | -10101.5199 | -10303.5503 | -21699.9901 | -10719.8138 | -10934.21 | -11152.8942 | -11299.2376 | -11525.2224 | -11755.7268 | -11990.8414 | -12230.6582 | 0 | 0 | 0 | 0 | 0 | 0 | 0 | 0 | 0 | 0 | 0 | 0 | 0 | 0 | 0 | 0 | 0 | 0 | 0 | 0
| Bruto inkomen (nominaal) | Euro |  | -8452.5 | -8621.55 | -8793.981 | -8969.8606 | -9149.2578 | -9332.243 | -9518.8878 | -9709.2656 | -9903.4509 | -10101.5199 | -10303.5503 | -21699.9901 | -10719.8138 | -10934.21 | -11152.8942 | 29845.9763 | 30442.8958 | 31051.7537 | 31672.7888 | 32306.2446 | 0 | 0 | 0 | 0 | 0 | 0 | 0 | 0 | 0 | 0 | 0 | 0 | 0 | 0 | 0 | 0 | 0 | 0 | 0 | 0
AFSCHRIJVING EN SCHULDEN
| Afschrijving | Euro |  | -25212.5 | -25212.5 | -25212.5 | -25212.5 | -25212.5 | -25212.5 | -25212.5 | -25212.5 | -25212.5 | -25212.5 | -25212.5 | -25212.5 | -25212.5 | -25212.5 | -25212.5 | 0 | 0 | 0 | 0 | 0 | 0 | 0 | 0 | 0 | 0 | 0 | 0 | 0 | 0 | 0 | 0 | 0 | 0 | 0 | 0 | 0 | 0 | 0 | 0 | 0
| Rente | Euro |  | -13179.8344 | -12526.495 | -11846.3687 | -11138.3573 | -10401.3173 | -9634.0588 | -8835.3426 | -8003.8791 | -7138.3256 | -6237.2843 | -5299.3004 | -4322.8592 | -3306.3838 | -2248.233 | -1146.698 | 0 | 0 | 0 | 0 | 0 | 0 | 0 | 0 | 0 | 0 | 0 | 0 | 0 | 0 | 0 | 0 | 0 | 0 | 0 | 0 | 0 | 0 | 0 | 0 | 0
| Aflossing | Euro |  | -15935.1065 | -16588.4458 | -17268.5721 | -17976.5836 | -18713.6235 | -19480.882 | -20279.5982 | -21111.0617 | -21976.6153 | -22877.6565 | -23815.6404 | -24792.0817 | -25808.557 | -26866.7079 | -27968.2429 | 0 | 0 | 0 | 0 | 0 | 0 | 0 | 0 | 0 | 0 | 0 | 0 | 0 | 0 | 0 | 0 | 0 | 0 | 0 | 0 | 0 | 0 | 0 | 0 | 0
| Totale lasten lening | Euro |  | -29114.9408 | -29114.9408 | -29114.9408 | -29114.9408 | -29114.9408 | -29114.9408 | -29114.9408 | -29114.9408 | -29114.9408 | -29114.9408 | -29114.9408 | -29114.9408 | -29114.9408 | -29114.9408 | -29114.9408 | 0 | 0 | 0 | 0 | 0 | 0 | 0 | 0 | 0 | 0 | 0 | 0 | 0 | 0 | 0 | 0 | 0 | 0 | 0 | 0 | 0 | 0 | 0 | 0 | 0
BELASTING
| Belastbaar inkomen | Euro |  | -46844.8344 | -46360.545 | -45852.8497 | -45320.7179 | -44763.0752 | -44178.8018 | -43566.7305 | -42925.6447 | -42254.2765 | -41551.3043 | -40815.3508 | -51235.3493 | -39238.6976 | -38394.943 | -37512.0922 | 29845.9763 | 30442.8958 | 31051.7537 | 31672.7888 | 32306.2446 | 0 | 0 | 0 | 0 | 0 | 0 | 0 | 0 | 0 | 0 | 0 | 0 | 0 | 0 | 0 | 0 | 0 | 0 | 0 | 0
| Belasting bedrag | Euro |  | 12085.9673 | 11961.0206 | 11830.0352 | 11692.7452 | 11548.8734 | 11398.1309 | 11240.2165 | 11074.8163 | 10901.6033 | 10720.2365 | 10530.3605 | 13218.7201 | 10123.584 | 9905.8953 | 9678.1198 | -7700.2619 | -7854.2671 | -8011.3525 | -8171.5795 | -8335.0111 | 0 | 0 | 0 | 0 | 0 | 0 | 0 | 0 | 0 | 0 | 0 | 0 | 0 | 0 | 0 | 0 | 0 | 0 | 0 | 0
CASHFLOWS
| Netto inkomen na belasting | Euro |  | -25481.4736 | -25775.4702 | -26078.8866 | -26392.0562 | -26715.3253 | -27049.053 | -27393.6122 | -27749.3901 | -28116.7884 | -28496.2243 | -28888.1307 | -37596.2108 | -29711.1706 | -30143.2556 | -30589.7153 | 22145.7144 | 22588.6287 | 23040.4013 | 23501.2093 | 23971.2335 | 0 | 0 | 0 | 0 | 0 | 0 | 0 | 0 | 0 | 0 | 0 | 0 | 0 | 0 | 0 | 0 | 0 | 0 | 0 | 0
| Project cashflow | Euro | -378187.5 | 3633.4673 | 3339.4706 | 3036.0542 | 2722.8846 | 2399.6156 | 2065.8879 | 1721.3286 | 1365.5507 | 998.1524 | 618.7166 | 226.8102 | -8481.27 | -596.2298 | -1028.3147 | -1474.7745 | 22145.7144 | 22588.6287 | 23040.4013 | 23501.2093 | 23971.2335 | 0 | 0 | 0 | 0 | 0 | 0 | 0 | 0 | 0 | 0 | 0 | 0 | 0 | 0 | 0 | 0 | 0 | 0 | 0 | 0
| Equity cashflow | Euro | -56728.125 | -25481.4736 | -25775.4702 | -26078.8866 | -26392.0562 | -26715.3253 | -27049.053 | -27393.6122 | -27749.3901 | -28116.7884 | -28496.2243 | -28888.1307 | -37596.2108 | -29711.1706 | -30143.2556 | -30589.7153 | 22145.7144 | 22588.6287 | 23040.4013 | 23501.2093 | 23971.2335 | 0 | 0 | 0 | 0 | 0 | 0 | 0 | 0 | 0 | 0 | 0 | 0 | 0 | 0 | 0 | 0 | 0 | 0 | 0 | 0
| Subsidiebasis: afzet | kWh |  | 475000 | 475000 | 475000 | 475000 | 475000 | 475000 | 475000 | 475000 | 475000 | 475000 | 475000 | 475000 | 475000 | 475000 | 475000 | 0 | 0 | 0 | 0 | 0 | 0 | 0 | 0 | 0 | 0 | 0 | 0 | 0 | 0 | 0 | 0 | 0 | 0 | 0 | 0 | 0 | 0 | 0 | 0 | 0
| Terug te verdienen investering |  | 378187.5 | 355407.3344 | 332142.8794 | 308370.7291 | 284066.447 | 259204.5222 | 233758.324 | 207700.0544 | 181000.6991 | 153629.9756 | 125556.2799 | 96746.6307 | 78356.9799 | 47970.6775 | 16740.6206 | -15372.2872 | -86825.7635 | -158876.1593 | -231535.413 | -304815.7018 | -378729.4464 | -378729.4464 | -378729.4464 | -378729.4464 | -378729.4464 | -378729.4464 | -378729.4464 | -378729.4464 | -378729.4464 | -378729.4464 | -378729.4464 | -378729.4464 | -378729.4464 | -378729.4464 | -378729.4464 | -378729.4464 | -378729.4464 | -378729.4464 | -378729.4464 | -378729.4464 | -378729.4464
| DSCR |  | 1: 1.2567; 2: 1.2466; 3: 1.2361; 4: 1.2254; 5: 1.2143; 6: 1.2028; 7: 1.191; 8: 1.1788; 9: 1.1661; 10: 1.1531; 11: 1.1397; 12: 0.84056; 13: 1.1114; 14: 1.0965; 15: 1.0812
Tabel: Projectparameters
| Verdisconteerde inkomsten | euro | 0: -180127.1762
| Verdisconteerde afzet | kWh | 0: 2534421.982
| Totale investering | Euro | 0: 378187.5
| DSCR (gemiddeld) |  | 0: 1.156
| Vermogenskostenvergoeding (WACC nominaal/reëel) |  | 0: 4.2% / 2.2%
| Projectrendement (IRR) |  | 0: -6.307%
| Rendement op eigen vermogen (IRR) |  | 0: -14.53%
| Aandeel lening | Euro | 0: 321459.375
| Aandeel eigen vermogen | Euro | 0: 56728.125
| Warmtekrachtverhouding | W:E | 0: 0
| Samengesteld aantal vollasturen | uur/jaar | 0: 950
| Terugverdientijd (inclusief SDE++ subsidie) | jaren | 0: tussen 14 en 15 jaren
| Bodemprijs of basisprijs | netlevering: 0.0476, niet-netlevering: 0.092
| Bodemprijs of basisprijs netlevering | 0.0476
| Bodemprijs of basisprijs niet-netlevering | 0.092
| Voorlopig correctiebedrag 2023 | netlevering: 0.1499, niet-netlevering: 0.1943
| Voorlopig correctiebedrag 2023 netlevering | 0.1499
| Voorlopig correctiebedrag 2023 niet-netlevering | 0.1943
| Voorlopige GvO-waarde 2023 | netlevering: 0.002, niet-netlevering: 0
| Voorlopige GvO-waarde 2023 netlevering | 0.002
| Voorlopige GvO-waarde 2023 niet-netlevering | 0
| Beleidsperiode geproduceerde eenheden | 7125000
| Totale geproduceerde eenheden bij Termijn m.b.t. totale vermeden emissies | 9350000
| Verrekeningsfactor bespaarde emissies | 1.3123

## 16
Berekening basisbedragen: Eindadvies SDE++ 2023 (inclusief errata van 26 april, 15 mei en 31 augustus 2023 en inclusief het addendum van 27 juli 2023)
Fotovoltaïsche zonnepanelen, ≥ 1 MWp, gebouwgebonden (net = 70%)
| BASISBEDRAG | Waarde | Eenheid | Toelichting
| Basisbedrag | 0.0716 | Euro/kWh
| CO2-subsidie-intensiteit | -258 | Euro/t CO2
| Langetermijnprijs | 0.0923 | Euro/kWh
| Netto vermeden emissies per geproduceerde eenheid | 0.0801 | kg CO2/kWh
| Productie-eenheid | kWh
| Vermogenseenheid | kW
Berekeningswijze correctiebedrag methode-ID
| ZON-PV SPECIFIEKE INPUT PARAMETERS | Waarde | Eenheid | Toelichting
| Berekeningswijze correctiebedrag methode-ID netlevering | 6 |  | LT_e x LT_PIF_PV
| Berekeningswijze correctiebedrag methode-ID niet-netlevering | 8 |  | LT_e x LT_PIF_PV + EB3_e + ODE3_e
| Netlevering deel | 0.4
| Niet-netlevering deel | 0.6
| Langetermijnprijs netlevering | 0.0714
| Langetermijnprijs niet-netlevering | 0.1062
| CONVERSIEFACTOREN | Waarde | Eenheid | Toelichting
| Verbrandingswaarde methaan (onderwaarde) | 35.8 | MJ/Nm3
| Verbrandingswaarde hernieuwbaar gas (onderwaarde) | 31.65 | MJ/Nm3
| Verbrandingswaarde hernieuwbaar gas (bovenwaarde) | 35.17 | MJ/Nm3
| kWh naar MJ | 3.6 | MJ/kWh
| INPUTVARIABELEN | Waarde | Eenheid | Toelichting
| Inputvermogen | 2500 | kW
Gaat het om een installatie voor hernieuwbaar gas?
Methaangehalte hernieuwbaar gas voor gaszuivering
| Vermogen hernieuwbaargasproductie (voor zuivering) | 0 | Nm3/uur
| Outputvermogen (thermisch of hernieuwbaar gas) |  | kW
| Outputvermogen (hernieuwbaar gas) | 0 | Nm3/uur
| Outputvermogen (elektrisch of overig) | 2500 | kW
| Vollasturen levering (thermisch of hernieuwbaar gas) |  | uur/jaar | Bij een installatie voor gecombineerde opwekking, wordt de bedrijfstijd genomen als maximum van de vollasturen warmte en vollasturen elektriciteit.
| Vollasturen levering (elektrisch of overig) | 900 | uur/jaar | Bij een installatie voor gecombineerde opwekking, wordt de bedrijfstijd genomen als maximum van de vollasturen warmte en vollasturen elektriciteit.
RENDEMENTEN
| Max. elektrisch rendement | 100%
| Elektrisch rendement | 100%
| Thermisch rendement of rendement gasproductie | 0%
| Elektriciteitsderving bij warmtelevering |  | elektriciteit : warmte
KOSTEN
| Investeringskosten input gebaseerd | 555 | Euro/kW
| Investeringskosten output gebaseerd |  | Euro/kW
| Totale investeringskosten | 1.3993 | Euro (miljoen)
| Vaste operationele kosten input gebaseerd | 11.2 | Euro/kW/jaar
| Vaste operationele kosten output gebaseerd |  | Euro/kW/jaar
| Totale jaarlijkse vaste operationele kosten | 28 | Euro (duizend)
| Variabele operationele kosten (incl. contractkosten) | 0.0019 | Euro/kWh
ENERGIEGEBRUIK
| Energie-inhoud brandstof |  | GJ/ton
| Biomassadoorzet | 0 | ton/jaar
| Netto brandstofprijs (aan de poort, incl. risico-opslag) |  | Euro/ton
| Relatief elektriciteitsgebruik |  | kWh/kWh
| Elektriciteitsgebruik | 0 | MWh/jaar
| Relatief warmtegebruik |  | kWh/kWh
| Warmtegebruik | 0 | MWh/jaar
| Relatief gasgebruik |  | kWh/kWh
| Gasgebruik | 0 | MWh/jaar
EMISSIEFACTOREN
| Productie van warmte of overig |  | kg CO2/kWh
| Productie van elektriciteit of overig | 0.061 | kg CO2/kWh
| Productie van gas of overig |  | kg CO2/kWh
| Gebruik van biomassa |  | kg CO2/ton
| Gebruik van warmte |  | kg CO2/kWh
| Gebruik van elektriciteit |  | kg CO2/kWh
| Gebruik van gas |  | kg CO2/kWh
PARAMETERS NA SUBSIDIEPERIODE
| Elektriciteitsprijs na subsidieperiode (incl PIF) | 0.0687 | Euro/kWh
| Vollasturen na subsidieperiode elektriciteit of overige | 845 | uur/jaar
| Prijs warmte of hernieuwbaar gas na subsidieperiode |  | Euro/kWh
| Vollasturen na subsidieperiode warmte of hernieuwbaar gas |  | uur/jaar
INVESTERINGSSUBSIDIES
| Investeringssubsidie t.g.v. vreemd vermogen |  | Euro
| Investeringssubsidie t.g.v. eigen vermogen (NCW) |  | Euro
FINANCIELE PARAMETERS
| Inflatie | 2%
| Rendement op vreemd vermogen | 4.1%
| Rendement op eigen vermogen | 11%
| Percentage vreemd vermogen in investering | 85%
| Percentage eigen vermogen in investering | 15%
| Vennootschapsbelasting | 25.8%
TERMIJNEN
| Economische levensduur | 20 | jaar
| Termijn lening | 15 | jaar
| Afschrijvingstermijn | 15 | jaar
| Beleidsperiode | 15 | jaar
| Termijn m.b.t. totale vermeden emissies |  | jaar
| ONREGELMATIGE CASHFLOWS |  |  | Toelichting
| Waarde | 12 | -40000 | Voer in cel C90 het jaar in waarin de onregelmatige cashflow plaatsvindt en in cel D90 de kosten (als negatieve waarde) in dat specifieke jaar.
| Afsluitprovisie op lening | 1%
| Afsluitprovisie op lening handmatig |  |  | Indien de afsluitprovisie handmatig moet worden ingevoerd, voer dan in cel C92 het bedrag van de afsluitprovisie.
| JAREN |  | Jaar | 2023 | 2024 | 2025 | 2026 | 2027 | 2028 | 2029 | 2030 | 2031 | 2032 | 2033 | 2034 | 2035 | 2036 | 2037 | 2038 | 2039 | 2040 | 2041 | 2042 | 2043
Basisbedrag (niet invullen voor basisbedragberekening, deze cellen kunnen gebruikt worden om de inkomsten toe te voegen)
Correctiebedrag (niet invullen voor basisbedragberekening, deze cellen kunnen gebruikt worden om de inkomsten toe te voegen)
| Inflator |  | index | 1 | 1.02 | 1.0404 | 1.0612 | 1.0824 | 1.1041 | 1.1262 | 1.1487 | 1.1717 | 1.1951 | 1.219 | 1.2434 | 1.2682 | 1.2936 | 1.3195 | 1.3459 | 1.3728 | 1.4002 | 1.4282 | 1.4568 | 1.4859 | 1.5157 | 1.546 | 1.5769 | 1.6084 | 1.6406 | 1.6734 | 1.7069 | 1.741 | 1.7758 | 1.8114 | 1.8476 | 1.8845 | 1.9222 | 1.9607 | 1.9999 | 2.0399 | 2.0807 | 2.1223 | 2.1647
Tabel: Nominale kasstroom (positieve bedragen = gunstig voor de producent)
| INITIELE INVESTERING |  | 0 | 1 | 2 | 3 | 4 | 5 | 6 | 7 | 8 | 9 | 10 | 11 | 12 | 13 | 14 | 15 | 16 | 17 | 18 | 19 | 20 | 21 | 22 | 23 | 24 | 25 | 26 | 27 | 28 | 29 | 30 | 31 | 32 | 33 | 34 | 35 | 36 | 37 | 38 | 39 | 40
| Investering | Euro | 0: -1399293.75
AFZET
| Afzet elektriciteit of overige | kWh |  | 2250000 | 2250000 | 2250000 | 2250000 | 2250000 | 2250000 | 2250000 | 2250000 | 2250000 | 2250000 | 2250000 | 2250000 | 2250000 | 2250000 | 2250000 | 2112500 | 2112500 | 2112500 | 2112500 | 2112500 | 0 | 0 | 0 | 0 | 0 | 0 | 0 | 0 | 0 | 0 | 0 | 0 | 0 | 0 | 0 | 0 | 0 | 0 | 0 | 0
| Afzet warmte | kWh |  | 0 | 0 | 0 | 0 | 0 | 0 | 0 | 0 | 0 | 0 | 0 | 0 | 0 | 0 | 0 | 0 | 0 | 0 | 0 | 0 | 0 | 0 | 0 | 0 | 0 | 0 | 0 | 0 | 0 | 0 | 0 | 0 | 0 | 0 | 0 | 0 | 0 | 0 | 0 | 0
| Afzet hernieuwbaar gas | kWh (HHV) |  | 0 | 0 | 0 | 0 | 0 | 0 | 0 | 0 | 0 | 0 | 0 | 0 | 0 | 0 | 0 | 0 | 0 | 0 | 0 | 0 | 0 | 0 | 0 | 0 | 0 | 0 | 0 | 0 | 0 | 0 | 0 | 0 | 0 | 0 | 0 | 0 | 0 | 0 | 0 | 0
| Afzet | kWh |  | 2250000 | 2250000 | 2250000 | 2250000 | 2250000 | 2250000 | 2250000 | 2250000 | 2250000 | 2250000 | 2250000 | 2250000 | 2250000 | 2250000 | 2250000 | 2112500 | 2112500 | 2112500 | 2112500 | 2112500 | 0 | 0 | 0 | 0 | 0 | 0 | 0 | 0 | 0 | 0 | 0 | 0 | 0 | 0 | 0 | 0 | 0 | 0 | 0 | 0
KOSTEN EN INKOMSTEN
| Operationele kosten | Euro |  | -32275 | -32920.5 | -33578.91 | -34250.4882 | -34935.498 | -35634.2079 | -36346.8921 | -37073.8299 | -37815.3065 | -38571.6127 | -39343.0449 | -89864.8781 | -40932.5039 | -41751.154 | -42586.1771 | -43086.2925 | -43948.0184 | -44826.9787 | -45723.5183 | -46637.9887 | 0 | 0 | 0 | 0 | 0 | 0 | 0 | 0 | 0 | 0 | 0 | 0 | 0 | 0 | 0 | 0 | 0 | 0 | 0 | 0
| Brandstofkosten (biomassa) | Euro |  | 0 | 0 | 0 | 0 | 0 | 0 | 0 | 0 | 0 | 0 | 0 | 0 | 0 | 0 | 0 | 0 | 0 | 0 | 0 | 0 | 0 | 0 | 0 | 0 | 0 | 0 | 0 | 0 | 0 | 0 | 0 | 0 | 0 | 0 | 0 | 0 | 0 | 0 | 0 | 0
| Marktwaarde elektriciteit na einde beleidsperiode | Euro/kWh |  | 0 | 0 | 0 | 0 | 0 | 0 | 0 | 0 | 0 | 0 | 0 | 0 | 0 | 0 | 0 | 0.092461 | 0.09431 | 0.096197 | 0.098121 | 0.10008 | 0 | 0 | 0 | 0 | 0 | 0 | 0 | 0 | 0 | 0 | 0 | 0 | 0 | 0 | 0 | 0 | 0 | 0 | 0 | 0
| Marktwaarde warmte of hernieuwbaar gas na einde beleidsperiode | Euro/kWh |  | 0 | 0 | 0 | 0 | 0 | 0 | 0 | 0 | 0 | 0 | 0 | 0 | 0 | 0 | 0 | 0 | 0 | 0 | 0 | 0 | 0 | 0 | 0 | 0 | 0 | 0 | 0 | 0 | 0 | 0 | 0 | 0 | 0 | 0 | 0 | 0 | 0 | 0 | 0 | 0
| Correctiebedrag | Euro/kWh |  | 0 | 0 | 0 | 0 | 0 | 0 | 0 | 0 | 0 | 0 | 0 | 0 | 0 | 0 | 0 | 0 | 0 | 0 | 0 | 0 | 0 | 0 | 0 | 0 | 0 | 0 | 0 | 0 | 0 | 0 | 0 | 0 | 0 | 0 | 0 | 0 | 0 | 0 | 0 | 0
| Basisbedrag | Euro/kWh |  | 0 | 0 | 0 | 0 | 0 | 0 | 0 | 0 | 0 | 0 | 0 | 0 | 0 | 0 | 0 | 0 | 0 | 0 | 0 | 0 | 0 | 0 | 0 | 0 | 0 | 0 | 0 | 0 | 0 | 0 | 0 | 0 | 0 | 0 | 0 | 0 | 0 | 0 | 0 | 0
| SDE-vergoeding | Euro |  | 0 | 0 | 0 | 0 | 0 | 0 | 0 | 0 | 0 | 0 | 0 | 0 | 0 | 0 | 0 | 0 | 0 | 0 | 0 | 0 | 0 | 0 | 0 | 0 | 0 | 0 | 0 | 0 | 0 | 0 | 0 | 0 | 0 | 0 | 0 | 0 | 0 | 0 | 0 | 0
| Marktinkomsten na einde beleidsperiode | Euro |  | 0 | 0 | 0 | 0 | 0 | 0 | 0 | 0 | 0 | 0 | 0 | 0 | 0 | 0 | 0 | 195324.1896 | 199230.6734 | 203215.2869 | 207279.5926 | 211425.1845 | 0 | 0 | 0 | 0 | 0 | 0 | 0 | 0 | 0 | 0 | 0 | 0 | 0 | 0 | 0 | 0 | 0 | 0 | 0 | 0
| Marktinkomsten gedurende beleidsperiode | Euro |  | 0 | 0 | 0 | 0 | 0 | 0 | 0 | 0 | 0 | 0 | 0 | 0 | 0 | 0 | 0 | 0 | 0 | 0 | 0 | 0 | 0 | 0 | 0 | 0 | 0 | 0 | 0 | 0 | 0 | 0 | 0 | 0 | 0 | 0 | 0 | 0 | 0 | 0 | 0 | 0
TOTALE KOSTEN EN INKOMSTEN
| Inkomen totaal (nominaal) | Euro |  | 0 | 0 | 0 | 0 | 0 | 0 | 0 | 0 | 0 | 0 | 0 | 0 | 0 | 0 | 0 | 195324.1896 | 199230.6734 | 203215.2869 | 207279.5926 | 211425.1845 | 0 | 0 | 0 | 0 | 0 | 0 | 0 | 0 | 0 | 0 | 0 | 0 | 0 | 0 | 0 | 0 | 0 | 0 | 0 | 0
| Kosten totaal (nominaal) | Euro |  | -32275 | -32920.5 | -33578.91 | -34250.4882 | -34935.498 | -35634.2079 | -36346.8921 | -37073.8299 | -37815.3065 | -38571.6127 | -39343.0449 | -89864.8781 | -40932.5039 | -41751.154 | -42586.1771 | -43086.2925 | -43948.0184 | -44826.9787 | -45723.5183 | -46637.9887 | 0 | 0 | 0 | 0 | 0 | 0 | 0 | 0 | 0 | 0 | 0 | 0 | 0 | 0 | 0 | 0 | 0 | 0 | 0 | 0
| Bruto inkomen (nominaal) | Euro |  | -32275 | -32920.5 | -33578.91 | -34250.4882 | -34935.498 | -35634.2079 | -36346.8921 | -37073.8299 | -37815.3065 | -38571.6127 | -39343.0449 | -89864.8781 | -40932.5039 | -41751.154 | -42586.1771 | 152237.8971 | 155282.655 | 158388.3081 | 161556.0743 | 164787.1958 | 0 | 0 | 0 | 0 | 0 | 0 | 0 | 0 | 0 | 0 | 0 | 0 | 0 | 0 | 0 | 0 | 0 | 0 | 0 | 0
AFSCHRIJVING EN SCHULDEN
| Afschrijving | Euro |  | -93286.25 | -93286.25 | -93286.25 | -93286.25 | -93286.25 | -93286.25 | -93286.25 | -93286.25 | -93286.25 | -93286.25 | -93286.25 | -93286.25 | -93286.25 | -93286.25 | -93286.25 | 0 | 0 | 0 | 0 | 0 | 0 | 0 | 0 | 0 | 0 | 0 | 0 | 0 | 0 | 0 | 0 | 0 | 0 | 0 | 0 | 0 | 0 | 0 | 0 | 0
| Rente | Euro |  | -48765.3872 | -46348.0315 | -43831.5643 | -41211.9219 | -38484.8742 | -35646.0175 | -32690.7677 | -29614.3527 | -26411.8046 | -23077.9521 | -19607.4116 | -15994.5789 | -12233.6201 | -8318.462 | -4242.7824 | 0 | 0 | 0 | 0 | 0 | 0 | 0 | 0 | 0 | 0 | 0 | 0 | 0 | 0 | 0 | 0 | 0 | 0 | 0 | 0 | 0 | 0 | 0 | 0 | 0
| Aflossing | Euro |  | -58959.8939 | -61377.2495 | -63893.7168 | -66513.3592 | -69240.4069 | -72079.2636 | -75034.5134 | -78110.9284 | -81313.4765 | -84647.329 | -88117.8695 | -91730.7022 | -95491.661 | -99406.8191 | -103482.4986 | 0 | 0 | 0 | 0 | 0 | 0 | 0 | 0 | 0 | 0 | 0 | 0 | 0 | 0 | 0 | 0 | 0 | 0 | 0 | 0 | 0 | 0 | 0 | 0 | 0
| Totale lasten lening | Euro |  | -107725.2811 | -107725.2811 | -107725.2811 | -107725.2811 | -107725.2811 | -107725.2811 | -107725.2811 | -107725.2811 | -107725.2811 | -107725.2811 | -107725.2811 | -107725.2811 | -107725.2811 | -107725.2811 | -107725.2811 | 0 | 0 | 0 | 0 | 0 | 0 | 0 | 0 | 0 | 0 | 0 | 0 | 0 | 0 | 0 | 0 | 0 | 0 | 0 | 0 | 0 | 0 | 0 | 0 | 0
BELASTING
| Belastbaar inkomen | Euro |  | -174326.6372 | -172554.7815 | -170696.7243 | -168748.6601 | -166706.6222 | -164566.4754 | -162323.9098 | -159974.4326 | -157513.3611 | -154935.8147 | -152236.7065 | -199145.7071 | -146452.374 | -143355.866 | -140115.2095 | 152237.8971 | 155282.655 | 158388.3081 | 161556.0743 | 164787.1958 | 0 | 0 | 0 | 0 | 0 | 0 | 0 | 0 | 0 | 0 | 0 | 0 | 0 | 0 | 0 | 0 | 0 | 0 | 0 | 0
| Belasting bedrag | Euro |  | 44976.2724 | 44519.1336 | 44039.7549 | 43537.1543 | 43010.3085 | 42458.1507 | 41879.5687 | 41273.4036 | 40638.4472 | 39973.4402 | 39277.0703 | 51379.5924 | 37784.7125 | 36985.8134 | 36149.7241 | -39277.3774 | -40062.925 | -40864.1835 | -41681.4672 | -42515.0965 | 0 | 0 | 0 | 0 | 0 | 0 | 0 | 0 | 0 | 0 | 0 | 0 | 0 | 0 | 0 | 0 | 0 | 0 | 0 | 0
CASHFLOWS
| Netto inkomen na belasting | Euro |  | -95024.0087 | -96126.6474 | -97264.4362 | -98438.615 | -99650.4705 | -100901.3383 | -102192.6044 | -103525.7074 | -104902.1404 | -106323.4535 | -107791.2557 | -146210.5668 | -110873.0725 | -112490.6216 | -114161.7341 | 112960.5196 | 115219.73 | 117524.1246 | 119874.6071 | 122272.0993 | 0 | 0 | 0 | 0 | 0 | 0 | 0 | 0 | 0 | 0 | 0 | 0 | 0 | 0 | 0 | 0 | 0 | 0 | 0 | 0
| Project cashflow | Euro | -1399293.75 | 12701.2724 | 11598.6336 | 10460.8449 | 9286.6661 | 8074.8106 | 6823.9427 | 5532.6766 | 4199.5737 | 2823.1406 | 1401.8275 | -65.9746 | -38485.2857 | -3147.7914 | -4765.3406 | -6436.453 | 112960.5196 | 115219.73 | 117524.1246 | 119874.6071 | 122272.0993 | 0 | 0 | 0 | 0 | 0 | 0 | 0 | 0 | 0 | 0 | 0 | 0 | 0 | 0 | 0 | 0 | 0 | 0 | 0 | 0
| Equity cashflow | Euro | -209894.0625 | -95024.0087 | -96126.6474 | -97264.4362 | -98438.615 | -99650.4705 | -100901.3383 | -102192.6044 | -103525.7074 | -104902.1404 | -106323.4535 | -107791.2557 | -146210.5668 | -110873.0725 | -112490.6216 | -114161.7341 | 112960.5196 | 115219.73 | 117524.1246 | 119874.6071 | 122272.0993 | 0 | 0 | 0 | 0 | 0 | 0 | 0 | 0 | 0 | 0 | 0 | 0 | 0 | 0 | 0 | 0 | 0 | 0 | 0 | 0
| Subsidiebasis: afzet | kWh |  | 2250000 | 2250000 | 2250000 | 2250000 | 2250000 | 2250000 | 2250000 | 2250000 | 2250000 | 2250000 | 2250000 | 2250000 | 2250000 | 2250000 | 2250000 | 0 | 0 | 0 | 0 | 0 | 0 | 0 | 0 | 0 | 0 | 0 | 0 | 0 | 0 | 0 | 0 | 0 | 0 | 0 | 0 | 0 | 0 | 0 | 0 | 0
| Terug te verdienen investering |  | 1399293.75 | 1319234.1372 | 1237402.6687 | 1153713.143 | 1068075.5532 | 980395.9253 | 890576.1507 | 798513.8105 | 704101.9931 | 607229.1042 | 507778.6689 | 405629.1254 | 350388.5824 | 242454.7065 | 131424.3225 | 17153.282 | -286339.6151 | -592877.2701 | -902520.5782 | -1215331.6525 | -1531373.8483 | -1531373.8483 | -1531373.8483 | -1531373.8483 | -1531373.8483 | -1531373.8483 | -1531373.8483 | -1531373.8483 | -1531373.8483 | -1531373.8483 | -1531373.8483 | -1531373.8483 | -1531373.8483 | -1531373.8483 | -1531373.8483 | -1531373.8483 | -1531373.8483 | -1531373.8483 | -1531373.8483 | -1531373.8483 | -1531373.8483
| DSCR |  | 1: 1.2275; 2: 1.2173; 3: 1.2067; 4: 1.1958; 5: 1.1846; 6: 1.173; 7: 1.161; 8: 1.1486; 9: 1.1358; 10: 1.1227; 11: 1.109; 12: 0.75239; 13: 1.0804; 14: 1.0654; 15: 1.0499
Tabel: Projectparameters
| Verdisconteerde inkomsten | euro | 0: -649329.1232
| Verdisconteerde afzet | kWh | 0: 12005156.757
| Totale investering | Euro | 0: 1399293.75
| DSCR (gemiddeld) |  | 0: 1.122
| Vermogenskostenvergoeding (WACC nominaal/reëel) |  | 0: 4.2% / 2.2%
| Projectrendement (IRR) |  | 0: -4.711%
| Rendement op eigen vermogen (IRR) |  | 0: -11.19%
| Aandeel lening | Euro | 0: 1189399.6875
| Aandeel eigen vermogen | Euro | 0: 209894.0625
| Warmtekrachtverhouding | W:E | 0: 0
| Samengesteld aantal vollasturen | uur/jaar | 0: 900
| Terugverdientijd (inclusief SDE++ subsidie) | jaren | 0: tussen 15 en 16 jaren
| Bodemprijs of basisprijs | netlevering: 0.0476, niet-netlevering: 0.0824
| Bodemprijs of basisprijs netlevering | 0.0476
| Bodemprijs of basisprijs niet-netlevering | 0.0824
| Voorlopig correctiebedrag 2023 | netlevering: 0.1499, niet-netlevering: 0.1847
| Voorlopig correctiebedrag 2023 netlevering | 0.1499
| Voorlopig correctiebedrag 2023 niet-netlevering | 0.1847
| Voorlopige GvO-waarde 2023 | netlevering: 0.002, niet-netlevering: 0
| Voorlopige GvO-waarde 2023 netlevering | 0.002
| Voorlopige GvO-waarde 2023 niet-netlevering | 0
| Beleidsperiode geproduceerde eenheden | 33750000
| Totale geproduceerde eenheden bij Termijn m.b.t. totale vermeden emissies | 44312500
| Verrekeningsfactor bespaarde emissies | 1.313

## 17
Berekening basisbedragen: Eindadvies SDE++ 2023 (inclusief errata van 26 april, 15 mei en 31 augustus 2023 en inclusief het addendum van 27 juli 2023)
Fotovoltaïsche zonnepanelen, 1-20 MWp, grondgebonden (net = 70%)
| BASISBEDRAG | Waarde | Eenheid | Toelichting
| Basisbedrag | 0.0633 | Euro/kWh
| CO2-subsidie-intensiteit | -145 | Euro/t CO2
| Langetermijnprijs | 0.0749 | Euro/kWh
| Netto vermeden emissies per geproduceerde eenheid | 0.08 | kg CO2/kWh
| Productie-eenheid | kWh
| Vermogenseenheid | kW
Berekeningswijze correctiebedrag methode-ID
| ZON-PV SPECIFIEKE INPUT PARAMETERS | Waarde | Eenheid | Toelichting
| Berekeningswijze correctiebedrag methode-ID netlevering | 6 |  | LT_e x LT_PIF_PV
| Berekeningswijze correctiebedrag methode-ID niet-netlevering | 8 |  | LT_e x LT_PIF_PV + EB3_e + ODE3_e
| Netlevering deel | 0.9
| Niet-netlevering deel | 0.1
| Langetermijnprijs netlevering | 0.0714
| Langetermijnprijs niet-netlevering | 0.1062
| CONVERSIEFACTOREN | Waarde | Eenheid | Toelichting
| Verbrandingswaarde methaan (onderwaarde) | 35.8 | MJ/Nm3
| Verbrandingswaarde hernieuwbaar gas (onderwaarde) | 31.65 | MJ/Nm3
| Verbrandingswaarde hernieuwbaar gas (bovenwaarde) | 35.17 | MJ/Nm3
| kWh naar MJ | 3.6 | MJ/kWh
| INPUTVARIABELEN | Waarde | Eenheid | Toelichting
| Inputvermogen | 10000 | kW
Gaat het om een installatie voor hernieuwbaar gas?
Methaangehalte hernieuwbaar gas voor gaszuivering
| Vermogen hernieuwbaargasproductie (voor zuivering) | 0 | Nm3/uur
| Outputvermogen (thermisch of hernieuwbaar gas) |  | kW
| Outputvermogen (hernieuwbaar gas) | 0 | Nm3/uur
| Outputvermogen (elektrisch of overig) | 10000 | kW
| Vollasturen levering (thermisch of hernieuwbaar gas) |  | uur/jaar | Bij een installatie voor gecombineerde opwekking, wordt de bedrijfstijd genomen als maximum van de vollasturen warmte en vollasturen elektriciteit.
| Vollasturen levering (elektrisch of overig) | 950 | uur/jaar | Bij een installatie voor gecombineerde opwekking, wordt de bedrijfstijd genomen als maximum van de vollasturen warmte en vollasturen elektriciteit.
RENDEMENTEN
| Max. elektrisch rendement | 100%
| Elektrisch rendement | 100%
| Thermisch rendement of rendement gasproductie | 0%
| Elektriciteitsderving bij warmtelevering |  | elektriciteit : warmte
KOSTEN
| Investeringskosten input gebaseerd | 504 | Euro/kW
| Investeringskosten output gebaseerd |  | Euro/kW
| Totale investeringskosten | 5.0828 | Euro (miljoen)
| Vaste operationele kosten input gebaseerd | 12.2 | Euro/kW/jaar
| Vaste operationele kosten output gebaseerd |  | Euro/kW/jaar
| Totale jaarlijkse vaste operationele kosten | 122 | Euro (duizend)
| Variabele operationele kosten (incl. contractkosten) | 0.0019 | Euro/kWh
ENERGIEGEBRUIK
| Energie-inhoud brandstof |  | GJ/ton
| Biomassadoorzet | 0 | ton/jaar
| Netto brandstofprijs (aan de poort, incl. risico-opslag) |  | Euro/ton
| Relatief elektriciteitsgebruik |  | kWh/kWh
| Elektriciteitsgebruik | 0 | MWh/jaar
| Relatief warmtegebruik |  | kWh/kWh
| Warmtegebruik | 0 | MWh/jaar
| Relatief gasgebruik |  | kWh/kWh
| Gasgebruik | 0 | MWh/jaar
EMISSIEFACTOREN
| Productie van warmte of overig |  | kg CO2/kWh
| Productie van elektriciteit of overig | 0.061 | kg CO2/kWh
| Productie van gas of overig |  | kg CO2/kWh
| Gebruik van biomassa |  | kg CO2/ton
| Gebruik van warmte |  | kg CO2/kWh
| Gebruik van elektriciteit |  | kg CO2/kWh
| Gebruik van gas |  | kg CO2/kWh
PARAMETERS NA SUBSIDIEPERIODE
| Elektriciteitsprijs na subsidieperiode (incl PIF) | 0.0687 | Euro/kWh
| Vollasturen na subsidieperiode elektriciteit of overige | 890 | uur/jaar
| Prijs warmte of hernieuwbaar gas na subsidieperiode |  | Euro/kWh
| Vollasturen na subsidieperiode warmte of hernieuwbaar gas |  | uur/jaar
INVESTERINGSSUBSIDIES
| Investeringssubsidie t.g.v. vreemd vermogen |  | Euro
| Investeringssubsidie t.g.v. eigen vermogen (NCW) |  | Euro
FINANCIELE PARAMETERS
| Inflatie | 2%
| Rendement op vreemd vermogen | 4.1%
| Rendement op eigen vermogen | 11%
| Percentage vreemd vermogen in investering | 85%
| Percentage eigen vermogen in investering | 15%
| Vennootschapsbelasting | 25.8%
TERMIJNEN
| Economische levensduur | 20 | jaar
| Termijn lening | 15 | jaar
| Afschrijvingstermijn | 15 | jaar
| Beleidsperiode | 15 | jaar
| Termijn m.b.t. totale vermeden emissies |  | jaar
| ONREGELMATIGE CASHFLOWS |  |  | Toelichting
| Waarde | 12 | -150000 | Voer in cel C90 het jaar in waarin de onregelmatige cashflow plaatsvindt en in cel D90 de kosten (als negatieve waarde) in dat specifieke jaar.
| Afsluitprovisie op lening | 1%
| Afsluitprovisie op lening handmatig |  |  | Indien de afsluitprovisie handmatig moet worden ingevoerd, voer dan in cel C92 het bedrag van de afsluitprovisie.
| JAREN |  | Jaar | 2023 | 2024 | 2025 | 2026 | 2027 | 2028 | 2029 | 2030 | 2031 | 2032 | 2033 | 2034 | 2035 | 2036 | 2037 | 2038 | 2039 | 2040 | 2041 | 2042 | 2043
Basisbedrag (niet invullen voor basisbedragberekening, deze cellen kunnen gebruikt worden om de inkomsten toe te voegen)
Correctiebedrag (niet invullen voor basisbedragberekening, deze cellen kunnen gebruikt worden om de inkomsten toe te voegen)
| Inflator |  | index | 1 | 1.02 | 1.0404 | 1.0612 | 1.0824 | 1.1041 | 1.1262 | 1.1487 | 1.1717 | 1.1951 | 1.219 | 1.2434 | 1.2682 | 1.2936 | 1.3195 | 1.3459 | 1.3728 | 1.4002 | 1.4282 | 1.4568 | 1.4859 | 1.5157 | 1.546 | 1.5769 | 1.6084 | 1.6406 | 1.6734 | 1.7069 | 1.741 | 1.7758 | 1.8114 | 1.8476 | 1.8845 | 1.9222 | 1.9607 | 1.9999 | 2.0399 | 2.0807 | 2.1223 | 2.1647
Tabel: Nominale kasstroom (positieve bedragen = gunstig voor de producent)
| INITIELE INVESTERING |  | 0 | 1 | 2 | 3 | 4 | 5 | 6 | 7 | 8 | 9 | 10 | 11 | 12 | 13 | 14 | 15 | 16 | 17 | 18 | 19 | 20 | 21 | 22 | 23 | 24 | 25 | 26 | 27 | 28 | 29 | 30 | 31 | 32 | 33 | 34 | 35 | 36 | 37 | 38 | 39 | 40
| Investering | Euro | 0: -5082840
AFZET
| Afzet elektriciteit of overige | kWh |  | 9500000 | 9500000 | 9500000 | 9500000 | 9500000 | 9500000 | 9500000 | 9500000 | 9500000 | 9500000 | 9500000 | 9500000 | 9500000 | 9500000 | 9500000 | 8900000 | 8900000 | 8900000 | 8900000 | 8900000 | 0 | 0 | 0 | 0 | 0 | 0 | 0 | 0 | 0 | 0 | 0 | 0 | 0 | 0 | 0 | 0 | 0 | 0 | 0 | 0
| Afzet warmte | kWh |  | 0 | 0 | 0 | 0 | 0 | 0 | 0 | 0 | 0 | 0 | 0 | 0 | 0 | 0 | 0 | 0 | 0 | 0 | 0 | 0 | 0 | 0 | 0 | 0 | 0 | 0 | 0 | 0 | 0 | 0 | 0 | 0 | 0 | 0 | 0 | 0 | 0 | 0 | 0 | 0
| Afzet hernieuwbaar gas | kWh (HHV) |  | 0 | 0 | 0 | 0 | 0 | 0 | 0 | 0 | 0 | 0 | 0 | 0 | 0 | 0 | 0 | 0 | 0 | 0 | 0 | 0 | 0 | 0 | 0 | 0 | 0 | 0 | 0 | 0 | 0 | 0 | 0 | 0 | 0 | 0 | 0 | 0 | 0 | 0 | 0 | 0
| Afzet | kWh |  | 9500000 | 9500000 | 9500000 | 9500000 | 9500000 | 9500000 | 9500000 | 9500000 | 9500000 | 9500000 | 9500000 | 9500000 | 9500000 | 9500000 | 9500000 | 8900000 | 8900000 | 8900000 | 8900000 | 8900000 | 0 | 0 | 0 | 0 | 0 | 0 | 0 | 0 | 0 | 0 | 0 | 0 | 0 | 0 | 0 | 0 | 0 | 0 | 0 | 0
KOSTEN EN INKOMSTEN
| Operationele kosten | Euro |  | -140050 | -142851 | -145708.02 | -148622.1804 | -151594.624 | -154626.5165 | -157719.0468 | -160873.4278 | -164090.8963 | -167372.7142 | -170720.1685 | -360640.7181 | -177617.2633 | -181169.6086 | -184793.0008 | -186954.5709 | -190693.6623 | -194507.5355 | -198397.6863 | -202365.64 | 0 | 0 | 0 | 0 | 0 | 0 | 0 | 0 | 0 | 0 | 0 | 0 | 0 | 0 | 0 | 0 | 0 | 0 | 0 | 0
| Brandstofkosten (biomassa) | Euro |  | 0 | 0 | 0 | 0 | 0 | 0 | 0 | 0 | 0 | 0 | 0 | 0 | 0 | 0 | 0 | 0 | 0 | 0 | 0 | 0 | 0 | 0 | 0 | 0 | 0 | 0 | 0 | 0 | 0 | 0 | 0 | 0 | 0 | 0 | 0 | 0 | 0 | 0 | 0 | 0
| Marktwaarde elektriciteit na einde beleidsperiode | Euro/kWh |  | 0 | 0 | 0 | 0 | 0 | 0 | 0 | 0 | 0 | 0 | 0 | 0 | 0 | 0 | 0 | 0.092461 | 0.09431 | 0.096197 | 0.098121 | 0.10008 | 0 | 0 | 0 | 0 | 0 | 0 | 0 | 0 | 0 | 0 | 0 | 0 | 0 | 0 | 0 | 0 | 0 | 0 | 0 | 0
| Marktwaarde warmte of hernieuwbaar gas na einde beleidsperiode | Euro/kWh |  | 0 | 0 | 0 | 0 | 0 | 0 | 0 | 0 | 0 | 0 | 0 | 0 | 0 | 0 | 0 | 0 | 0 | 0 | 0 | 0 | 0 | 0 | 0 | 0 | 0 | 0 | 0 | 0 | 0 | 0 | 0 | 0 | 0 | 0 | 0 | 0 | 0 | 0 | 0 | 0
| Correctiebedrag | Euro/kWh |  | 0 | 0 | 0 | 0 | 0 | 0 | 0 | 0 | 0 | 0 | 0 | 0 | 0 | 0 | 0 | 0 | 0 | 0 | 0 | 0 | 0 | 0 | 0 | 0 | 0 | 0 | 0 | 0 | 0 | 0 | 0 | 0 | 0 | 0 | 0 | 0 | 0 | 0 | 0 | 0
| Basisbedrag | Euro/kWh |  | 0 | 0 | 0 | 0 | 0 | 0 | 0 | 0 | 0 | 0 | 0 | 0 | 0 | 0 | 0 | 0 | 0 | 0 | 0 | 0 | 0 | 0 | 0 | 0 | 0 | 0 | 0 | 0 | 0 | 0 | 0 | 0 | 0 | 0 | 0 | 0 | 0 | 0 | 0 | 0
| SDE-vergoeding | Euro |  | 0 | 0 | 0 | 0 | 0 | 0 | 0 | 0 | 0 | 0 | 0 | 0 | 0 | 0 | 0 | 0 | 0 | 0 | 0 | 0 | 0 | 0 | 0 | 0 | 0 | 0 | 0 | 0 | 0 | 0 | 0 | 0 | 0 | 0 | 0 | 0 | 0 | 0 | 0 | 0
| Marktinkomsten na einde beleidsperiode | Euro |  | 0 | 0 | 0 | 0 | 0 | 0 | 0 | 0 | 0 | 0 | 0 | 0 | 0 | 0 | 0 | 822904.2781 | 839362.3637 | 856149.6109 | 873272.6032 | 890738.0552 | 0 | 0 | 0 | 0 | 0 | 0 | 0 | 0 | 0 | 0 | 0 | 0 | 0 | 0 | 0 | 0 | 0 | 0 | 0 | 0
| Marktinkomsten gedurende beleidsperiode | Euro |  | 0 | 0 | 0 | 0 | 0 | 0 | 0 | 0 | 0 | 0 | 0 | 0 | 0 | 0 | 0 | 0 | 0 | 0 | 0 | 0 | 0 | 0 | 0 | 0 | 0 | 0 | 0 | 0 | 0 | 0 | 0 | 0 | 0 | 0 | 0 | 0 | 0 | 0 | 0 | 0
TOTALE KOSTEN EN INKOMSTEN
| Inkomen totaal (nominaal) | Euro |  | 0 | 0 | 0 | 0 | 0 | 0 | 0 | 0 | 0 | 0 | 0 | 0 | 0 | 0 | 0 | 822904.2781 | 839362.3637 | 856149.6109 | 873272.6032 | 890738.0552 | 0 | 0 | 0 | 0 | 0 | 0 | 0 | 0 | 0 | 0 | 0 | 0 | 0 | 0 | 0 | 0 | 0 | 0 | 0 | 0
| Kosten totaal (nominaal) | Euro |  | -140050 | -142851 | -145708.02 | -148622.1804 | -151594.624 | -154626.5165 | -157719.0468 | -160873.4278 | -164090.8963 | -167372.7142 | -170720.1685 | -360640.7181 | -177617.2633 | -181169.6086 | -184793.0008 | -186954.5709 | -190693.6623 | -194507.5355 | -198397.6863 | -202365.64 | 0 | 0 | 0 | 0 | 0 | 0 | 0 | 0 | 0 | 0 | 0 | 0 | 0 | 0 | 0 | 0 | 0 | 0 | 0 | 0
| Bruto inkomen (nominaal) | Euro |  | -140050 | -142851 | -145708.02 | -148622.1804 | -151594.624 | -154626.5165 | -157719.0468 | -160873.4278 | -164090.8963 | -167372.7142 | -170720.1685 | -360640.7181 | -177617.2633 | -181169.6086 | -184793.0008 | 635949.7072 | 648668.7014 | 661642.0754 | 674874.9169 | 688372.4152 | 0 | 0 | 0 | 0 | 0 | 0 | 0 | 0 | 0 | 0 | 0 | 0 | 0 | 0 | 0 | 0 | 0 | 0 | 0 | 0
AFSCHRIJVING EN SCHULDEN
| Afschrijving | Euro |  | -338856 | -338856 | -338856 | -338856 | -338856 | -338856 | -338856 | -338856 | -338856 | -338856 | -338856 | -338856 | -338856 | -338856 | -338856 | 0 | 0 | 0 | 0 | 0 | 0 | 0 | 0 | 0 | 0 | 0 | 0 | 0 | 0 | 0 | 0 | 0 | 0 | 0 | 0 | 0 | 0 | 0 | 0 | 0
| Rente | Euro |  | -177136.974 | -168356.0929 | -159215.1958 | -149699.5218 | -139793.7052 | -129481.7501 | -118747.0048 | -107572.1351 | -95939.0956 | -83829.1015 | -71222.5977 | -58099.2272 | -44437.7985 | -30216.2512 | -15411.6206 | 0 | 0 | 0 | 0 | 0 | 0 | 0 | 0 | 0 | 0 | 0 | 0 | 0 | 0 | 0 | 0 | 0 | 0 | 0 | 0 | 0 | 0 | 0 | 0 | 0
| Aflossing | Euro |  | -214167.8308 | -222948.7119 | -232089.609 | -241605.283 | -251511.0996 | -261823.0547 | -272557.7999 | -283732.6697 | -295365.7092 | -307475.7033 | -320082.2071 | -333205.5776 | -346867.0063 | -361088.5535 | -375893.1842 | 0 | 0 | 0 | 0 | 0 | 0 | 0 | 0 | 0 | 0 | 0 | 0 | 0 | 0 | 0 | 0 | 0 | 0 | 0 | 0 | 0 | 0 | 0 | 0 | 0
| Totale lasten lening | Euro |  | -391304.8048 | -391304.8048 | -391304.8048 | -391304.8048 | -391304.8048 | -391304.8048 | -391304.8048 | -391304.8048 | -391304.8048 | -391304.8048 | -391304.8048 | -391304.8048 | -391304.8048 | -391304.8048 | -391304.8048 | 0 | 0 | 0 | 0 | 0 | 0 | 0 | 0 | 0 | 0 | 0 | 0 | 0 | 0 | 0 | 0 | 0 | 0 | 0 | 0 | 0 | 0 | 0 | 0 | 0
BELASTING
| Belastbaar inkomen | Euro |  | -656042.974 | -650063.0929 | -643779.2158 | -637177.7022 | -630244.3292 | -622964.2666 | -615322.0517 | -607301.5628 | -598885.9919 | -590057.8158 | -580798.7662 | -757595.9453 | -560911.0618 | -550241.8598 | -539060.6213 | 635949.7072 | 648668.7014 | 661642.0754 | 674874.9169 | 688372.4152 | 0 | 0 | 0 | 0 | 0 | 0 | 0 | 0 | 0 | 0 | 0 | 0 | 0 | 0 | 0 | 0 | 0 | 0 | 0 | 0
| Belasting bedrag | Euro |  | 169259.0873 | 167716.278 | 166095.0377 | 164391.8472 | 162603.0369 | 160724.7808 | 158753.0893 | 156683.8032 | 154512.5859 | 152234.9165 | 149846.0817 | 195459.7539 | 144715.054 | 141962.3998 | 139077.6403 | -164075.0245 | -167356.525 | -170703.6555 | -174117.7286 | -177600.0831 | 0 | 0 | 0 | 0 | 0 | 0 | 0 | 0 | 0 | 0 | 0 | 0 | 0 | 0 | 0 | 0 | 0 | 0 | 0 | 0
CASHFLOWS
| Netto inkomen na belasting | Euro |  | -362095.7175 | -366439.5268 | -370917.7871 | -375535.138 | -380296.3919 | -385206.5405 | -390270.7623 | -395494.4293 | -400883.1152 | -406442.6026 | -412178.8916 | -556485.769 | -424207.0142 | -430512.0136 | -437020.1653 | 471874.6828 | 481312.1764 | 490938.4199 | 500757.1883 | 510772.3321 | 0 | 0 | 0 | 0 | 0 | 0 | 0 | 0 | 0 | 0 | 0 | 0 | 0 | 0 | 0 | 0 | 0 | 0 | 0 | 0
| Project cashflow | Euro | -5082840 | 29209.0873 | 24865.278 | 20387.0177 | 15769.6668 | 11008.4129 | 6098.2643 | 1034.0425 | -4189.6246 | -9578.3104 | -15137.7978 | -20874.0868 | -165180.9643 | -32902.2094 | -39207.2088 | -45715.3605 | 471874.6828 | 481312.1764 | 490938.4199 | 500757.1883 | 510772.3321 | 0 | 0 | 0 | 0 | 0 | 0 | 0 | 0 | 0 | 0 | 0 | 0 | 0 | 0 | 0 | 0 | 0 | 0 | 0 | 0
| Equity cashflow | Euro | -762426 | -362095.7175 | -366439.5268 | -370917.7871 | -375535.138 | -380296.3919 | -385206.5405 | -390270.7623 | -395494.4293 | -400883.1152 | -406442.6026 | -412178.8916 | -556485.769 | -424207.0142 | -430512.0136 | -437020.1653 | 471874.6828 | 481312.1764 | 490938.4199 | 500757.1883 | 510772.3321 | 0 | 0 | 0 | 0 | 0 | 0 | 0 | 0 | 0 | 0 | 0 | 0 | 0 | 0 | 0 | 0 | 0 | 0 | 0 | 0
| Subsidiebasis: afzet | kWh |  | 9500000 | 9500000 | 9500000 | 9500000 | 9500000 | 9500000 | 9500000 | 9500000 | 9500000 | 9500000 | 9500000 | 9500000 | 9500000 | 9500000 | 9500000 | 0 | 0 | 0 | 0 | 0 | 0 | 0 | 0 | 0 | 0 | 0 | 0 | 0 | 0 | 0 | 0 | 0 | 0 | 0 | 0 | 0 | 0 | 0 | 0 | 0
| Terug te verdienen investering |  | 5082840 | 4798676.974 | 4508534.0669 | 4212107.2827 | 3909078.9849 | 3599117.3141 | 3281875.5806 | 2956991.6323 | 2624087.1951 | 2282767.187 | 1932619.0028 | 1573211.769 | 1390601.7143 | 1011306.7761 | 621342.636 | 220197.2573 | -979122.4499 | -2191161.1513 | -3416173.2267 | -4654418.1436 | -5906160.5588 | -5906160.5588 | -5906160.5588 | -5906160.5588 | -5906160.5588 | -5906160.5588 | -5906160.5588 | -5906160.5588 | -5906160.5588 | -5906160.5588 | -5906160.5588 | -5906160.5588 | -5906160.5588 | -5906160.5588 | -5906160.5588 | -5906160.5588 | -5906160.5588 | -5906160.5588 | -5906160.5588 | -5906160.5588 | -5906160.5588
| DSCR |  | 1: 1.2149; 2: 1.2038; 3: 1.1924; 4: 1.1806; 5: 1.1684; 6: 1.1559; 7: 1.1429; 8: 1.1296; 9: 1.1158; 10: 1.1016; 11: 1.0869; 12: 0.71816; 13: 1.0562; 14: 1.0401; 15: 1.0235
Tabel: Projectparameters
| Verdisconteerde inkomsten | euro | 0: -2445776.4459
| Verdisconteerde afzet | kWh | 0: 50688439.6406
| Totale investering | Euro | 0: 5082840
| DSCR (gemiddeld) |  | 0: 1.1021
| Vermogenskostenvergoeding (WACC nominaal/reëel) |  | 0: 4.2% / 2.2%
| Projectrendement (IRR) |  | 0: -4.403%
| Rendement op eigen vermogen (IRR) |  | 0: -10.22%
| Aandeel lening | Euro | 0: 4320414
| Aandeel eigen vermogen | Euro | 0: 762426
| Warmtekrachtverhouding | W:E | 0: 0
| Samengesteld aantal vollasturen | uur/jaar | 0: 950
| Terugverdientijd (inclusief SDE++ subsidie) | jaren | 0: tussen 15 en 16 jaren
| Bodemprijs of basisprijs | netlevering: 0.0476, niet-netlevering: 0.0824
| Bodemprijs of basisprijs netlevering | 0.0476
| Bodemprijs of basisprijs niet-netlevering | 0.0824
| Voorlopig correctiebedrag 2023 | netlevering: 0.1499, niet-netlevering: 0.1847
| Voorlopig correctiebedrag 2023 netlevering | 0.1499
| Voorlopig correctiebedrag 2023 niet-netlevering | 0.1847
| Voorlopige GvO-waarde 2023 | netlevering: 0.002, niet-netlevering: 0
| Voorlopige GvO-waarde 2023 netlevering | 0.002
| Voorlopige GvO-waarde 2023 niet-netlevering | 0
| Beleidsperiode geproduceerde eenheden | 142500000
| Totale geproduceerde eenheden bij Termijn m.b.t. totale vermeden emissies | 187000000
| Verrekeningsfactor bespaarde emissies | 1.3123

## 18
Berekening basisbedragen: Eindadvies SDE++ 2023 (inclusief errata van 26 april, 15 mei en 31 augustus 2023 en inclusief het addendum van 27 juli 2023)
Fotovoltaïsche zonnepanelen, 1-20 MWp, grondgebonden inclusief landschap & natuur (net = 70%)
| BASISBEDRAG | Waarde | Eenheid | Toelichting
| Basisbedrag | 0.0676 | Euro/kWh
| CO2-subsidie-intensiteit | -91 | Euro/t CO2
| Langetermijnprijs | 0.0749 | Euro/kWh
| Netto vermeden emissies per geproduceerde eenheid | 0.08 | kg CO2/kWh
| Productie-eenheid | kWh
| Vermogenseenheid | kW
Berekeningswijze correctiebedrag methode-ID
| ZON-PV SPECIFIEKE INPUT PARAMETERS | Waarde | Eenheid | Toelichting
| Berekeningswijze correctiebedrag methode-ID netlevering | 6 |  | LT_e x LT_PIF_PV
| Berekeningswijze correctiebedrag methode-ID niet-netlevering | 8 |  | LT_e x LT_PIF_PV + EB3_e + ODE3_e
| Netlevering deel | 0.9
| Niet-netlevering deel | 0.1
| Langetermijnprijs netlevering | 0.0714
| Langetermijnprijs niet-netlevering | 0.1062
| CONVERSIEFACTOREN | Waarde | Eenheid | Toelichting
| Verbrandingswaarde methaan (onderwaarde) | 35.8 | MJ/Nm3
| Verbrandingswaarde hernieuwbaar gas (onderwaarde) | 31.65 | MJ/Nm3
| Verbrandingswaarde hernieuwbaar gas (bovenwaarde) | 35.17 | MJ/Nm3
| kWh naar MJ | 3.6 | MJ/kWh
| INPUTVARIABELEN | Waarde | Eenheid | Toelichting
| Inputvermogen | 10000 | kW
Gaat het om een installatie voor hernieuwbaar gas?
Methaangehalte hernieuwbaar gas voor gaszuivering
| Vermogen hernieuwbaargasproductie (voor zuivering) | 0 | Nm3/uur
| Outputvermogen (thermisch of hernieuwbaar gas) |  | kW
| Outputvermogen (hernieuwbaar gas) | 0 | Nm3/uur
| Outputvermogen (elektrisch of overig) | 10000 | kW
| Vollasturen levering (thermisch of hernieuwbaar gas) |  | uur/jaar | Bij een installatie voor gecombineerde opwekking, wordt de bedrijfstijd genomen als maximum van de vollasturen warmte en vollasturen elektriciteit.
| Vollasturen levering (elektrisch of overig) | 950 | uur/jaar | Bij een installatie voor gecombineerde opwekking, wordt de bedrijfstijd genomen als maximum van de vollasturen warmte en vollasturen elektriciteit.
RENDEMENTEN
| Max. elektrisch rendement | 100%
| Elektrisch rendement | 100%
| Thermisch rendement of rendement gasproductie | 0%
| Elektriciteitsderving bij warmtelevering |  | elektriciteit : warmte
KOSTEN
| Investeringskosten input gebaseerd | 506 | Euro/kW
| Investeringskosten output gebaseerd |  | Euro/kW
| Totale investeringskosten | 5.103 | Euro (miljoen)
| Vaste operationele kosten input gebaseerd | 15.3 | Euro/kW/jaar
| Vaste operationele kosten output gebaseerd |  | Euro/kW/jaar
| Totale jaarlijkse vaste operationele kosten | 153 | Euro (duizend)
| Variabele operationele kosten (incl. contractkosten) | 0.0019 | Euro/kWh
ENERGIEGEBRUIK
| Energie-inhoud brandstof |  | GJ/ton
| Biomassadoorzet | 0 | ton/jaar
| Netto brandstofprijs (aan de poort, incl. risico-opslag) |  | Euro/ton
| Relatief elektriciteitsgebruik |  | kWh/kWh
| Elektriciteitsgebruik | 0 | MWh/jaar
| Relatief warmtegebruik |  | kWh/kWh
| Warmtegebruik | 0 | MWh/jaar
| Relatief gasgebruik |  | kWh/kWh
| Gasgebruik | 0 | MWh/jaar
EMISSIEFACTOREN
| Productie van warmte of overig |  | kg CO2/kWh
| Productie van elektriciteit of overig | 0.061 | kg CO2/kWh
| Productie van gas of overig |  | kg CO2/kWh
| Gebruik van biomassa |  | kg CO2/ton
| Gebruik van warmte |  | kg CO2/kWh
| Gebruik van elektriciteit |  | kg CO2/kWh
| Gebruik van gas |  | kg CO2/kWh
PARAMETERS NA SUBSIDIEPERIODE
| Elektriciteitsprijs na subsidieperiode (incl PIF) | 0.0687 | Euro/kWh
| Vollasturen na subsidieperiode elektriciteit of overige | 890 | uur/jaar
| Prijs warmte of hernieuwbaar gas na subsidieperiode |  | Euro/kWh
| Vollasturen na subsidieperiode warmte of hernieuwbaar gas |  | uur/jaar
INVESTERINGSSUBSIDIES
| Investeringssubsidie t.g.v. vreemd vermogen |  | Euro
| Investeringssubsidie t.g.v. eigen vermogen (NCW) |  | Euro
FINANCIELE PARAMETERS
| Inflatie | 2%
| Rendement op vreemd vermogen | 4.1%
| Rendement op eigen vermogen | 11%
| Percentage vreemd vermogen in investering | 85%
| Percentage eigen vermogen in investering | 15%
| Vennootschapsbelasting | 25.8%
TERMIJNEN
| Economische levensduur | 20 | jaar
| Termijn lening | 15 | jaar
| Afschrijvingstermijn | 15 | jaar
| Beleidsperiode | 15 | jaar
| Termijn m.b.t. totale vermeden emissies |  | jaar
| ONREGELMATIGE CASHFLOWS |  |  | Toelichting
| Waarde | 12 | -150000 | Voer in cel C90 het jaar in waarin de onregelmatige cashflow plaatsvindt en in cel D90 de kosten (als negatieve waarde) in dat specifieke jaar.
| Afsluitprovisie op lening | 1%
| Afsluitprovisie op lening handmatig |  |  | Indien de afsluitprovisie handmatig moet worden ingevoerd, voer dan in cel C92 het bedrag van de afsluitprovisie.
| JAREN |  | Jaar | 2023 | 2024 | 2025 | 2026 | 2027 | 2028 | 2029 | 2030 | 2031 | 2032 | 2033 | 2034 | 2035 | 2036 | 2037 | 2038 | 2039 | 2040 | 2041 | 2042 | 2043
Basisbedrag (niet invullen voor basisbedragberekening, deze cellen kunnen gebruikt worden om de inkomsten toe te voegen)
Correctiebedrag (niet invullen voor basisbedragberekening, deze cellen kunnen gebruikt worden om de inkomsten toe te voegen)
| Inflator |  | index | 1 | 1.02 | 1.0404 | 1.0612 | 1.0824 | 1.1041 | 1.1262 | 1.1487 | 1.1717 | 1.1951 | 1.219 | 1.2434 | 1.2682 | 1.2936 | 1.3195 | 1.3459 | 1.3728 | 1.4002 | 1.4282 | 1.4568 | 1.4859 | 1.5157 | 1.546 | 1.5769 | 1.6084 | 1.6406 | 1.6734 | 1.7069 | 1.741 | 1.7758 | 1.8114 | 1.8476 | 1.8845 | 1.9222 | 1.9607 | 1.9999 | 2.0399 | 2.0807 | 2.1223 | 2.1647
Tabel: Nominale kasstroom (positieve bedragen = gunstig voor de producent)
| INITIELE INVESTERING |  | 0 | 1 | 2 | 3 | 4 | 5 | 6 | 7 | 8 | 9 | 10 | 11 | 12 | 13 | 14 | 15 | 16 | 17 | 18 | 19 | 20 | 21 | 22 | 23 | 24 | 25 | 26 | 27 | 28 | 29 | 30 | 31 | 32 | 33 | 34 | 35 | 36 | 37 | 38 | 39 | 40
| Investering | Euro | 0: -5103010
AFZET
| Afzet elektriciteit of overige | kWh |  | 9500000 | 9500000 | 9500000 | 9500000 | 9500000 | 9500000 | 9500000 | 9500000 | 9500000 | 9500000 | 9500000 | 9500000 | 9500000 | 9500000 | 9500000 | 8900000 | 8900000 | 8900000 | 8900000 | 8900000 | 0 | 0 | 0 | 0 | 0 | 0 | 0 | 0 | 0 | 0 | 0 | 0 | 0 | 0 | 0 | 0 | 0 | 0 | 0 | 0
| Afzet warmte | kWh |  | 0 | 0 | 0 | 0 | 0 | 0 | 0 | 0 | 0 | 0 | 0 | 0 | 0 | 0 | 0 | 0 | 0 | 0 | 0 | 0 | 0 | 0 | 0 | 0 | 0 | 0 | 0 | 0 | 0 | 0 | 0 | 0 | 0 | 0 | 0 | 0 | 0 | 0 | 0 | 0
| Afzet hernieuwbaar gas | kWh (HHV) |  | 0 | 0 | 0 | 0 | 0 | 0 | 0 | 0 | 0 | 0 | 0 | 0 | 0 | 0 | 0 | 0 | 0 | 0 | 0 | 0 | 0 | 0 | 0 | 0 | 0 | 0 | 0 | 0 | 0 | 0 | 0 | 0 | 0 | 0 | 0 | 0 | 0 | 0 | 0 | 0
| Afzet | kWh |  | 9500000 | 9500000 | 9500000 | 9500000 | 9500000 | 9500000 | 9500000 | 9500000 | 9500000 | 9500000 | 9500000 | 9500000 | 9500000 | 9500000 | 9500000 | 8900000 | 8900000 | 8900000 | 8900000 | 8900000 | 0 | 0 | 0 | 0 | 0 | 0 | 0 | 0 | 0 | 0 | 0 | 0 | 0 | 0 | 0 | 0 | 0 | 0 | 0 | 0
KOSTEN EN INKOMSTEN
| Operationele kosten | Euro |  | -171050 | -174471 | -177960.42 | -181519.6284 | -185150.021 | -188853.0214 | -192630.0818 | -196482.6835 | -200412.3371 | -204420.5839 | -208508.9955 | -399185.3217 | -216932.759 | -221271.4141 | -225696.8424 | -228676.4894 | -233250.0192 | -237915.0195 | -242673.3199 | -247526.7863 | 0 | 0 | 0 | 0 | 0 | 0 | 0 | 0 | 0 | 0 | 0 | 0 | 0 | 0 | 0 | 0 | 0 | 0 | 0 | 0
| Brandstofkosten (biomassa) | Euro |  | 0 | 0 | 0 | 0 | 0 | 0 | 0 | 0 | 0 | 0 | 0 | 0 | 0 | 0 | 0 | 0 | 0 | 0 | 0 | 0 | 0 | 0 | 0 | 0 | 0 | 0 | 0 | 0 | 0 | 0 | 0 | 0 | 0 | 0 | 0 | 0 | 0 | 0 | 0 | 0
| Marktwaarde elektriciteit na einde beleidsperiode | Euro/kWh |  | 0 | 0 | 0 | 0 | 0 | 0 | 0 | 0 | 0 | 0 | 0 | 0 | 0 | 0 | 0 | 0.092461 | 0.09431 | 0.096197 | 0.098121 | 0.10008 | 0 | 0 | 0 | 0 | 0 | 0 | 0 | 0 | 0 | 0 | 0 | 0 | 0 | 0 | 0 | 0 | 0 | 0 | 0 | 0
| Marktwaarde warmte of hernieuwbaar gas na einde beleidsperiode | Euro/kWh |  | 0 | 0 | 0 | 0 | 0 | 0 | 0 | 0 | 0 | 0 | 0 | 0 | 0 | 0 | 0 | 0 | 0 | 0 | 0 | 0 | 0 | 0 | 0 | 0 | 0 | 0 | 0 | 0 | 0 | 0 | 0 | 0 | 0 | 0 | 0 | 0 | 0 | 0 | 0 | 0
| Correctiebedrag | Euro/kWh |  | 0 | 0 | 0 | 0 | 0 | 0 | 0 | 0 | 0 | 0 | 0 | 0 | 0 | 0 | 0 | 0 | 0 | 0 | 0 | 0 | 0 | 0 | 0 | 0 | 0 | 0 | 0 | 0 | 0 | 0 | 0 | 0 | 0 | 0 | 0 | 0 | 0 | 0 | 0 | 0
| Basisbedrag | Euro/kWh |  | 0 | 0 | 0 | 0 | 0 | 0 | 0 | 0 | 0 | 0 | 0 | 0 | 0 | 0 | 0 | 0 | 0 | 0 | 0 | 0 | 0 | 0 | 0 | 0 | 0 | 0 | 0 | 0 | 0 | 0 | 0 | 0 | 0 | 0 | 0 | 0 | 0 | 0 | 0 | 0
| SDE-vergoeding | Euro |  | 0 | 0 | 0 | 0 | 0 | 0 | 0 | 0 | 0 | 0 | 0 | 0 | 0 | 0 | 0 | 0 | 0 | 0 | 0 | 0 | 0 | 0 | 0 | 0 | 0 | 0 | 0 | 0 | 0 | 0 | 0 | 0 | 0 | 0 | 0 | 0 | 0 | 0 | 0 | 0
| Marktinkomsten na einde beleidsperiode | Euro |  | 0 | 0 | 0 | 0 | 0 | 0 | 0 | 0 | 0 | 0 | 0 | 0 | 0 | 0 | 0 | 822904.2781 | 839362.3637 | 856149.6109 | 873272.6032 | 890738.0552 | 0 | 0 | 0 | 0 | 0 | 0 | 0 | 0 | 0 | 0 | 0 | 0 | 0 | 0 | 0 | 0 | 0 | 0 | 0 | 0
| Marktinkomsten gedurende beleidsperiode | Euro |  | 0 | 0 | 0 | 0 | 0 | 0 | 0 | 0 | 0 | 0 | 0 | 0 | 0 | 0 | 0 | 0 | 0 | 0 | 0 | 0 | 0 | 0 | 0 | 0 | 0 | 0 | 0 | 0 | 0 | 0 | 0 | 0 | 0 | 0 | 0 | 0 | 0 | 0 | 0 | 0
TOTALE KOSTEN EN INKOMSTEN
| Inkomen totaal (nominaal) | Euro |  | 0 | 0 | 0 | 0 | 0 | 0 | 0 | 0 | 0 | 0 | 0 | 0 | 0 | 0 | 0 | 822904.2781 | 839362.3637 | 856149.6109 | 873272.6032 | 890738.0552 | 0 | 0 | 0 | 0 | 0 | 0 | 0 | 0 | 0 | 0 | 0 | 0 | 0 | 0 | 0 | 0 | 0 | 0 | 0 | 0
| Kosten totaal (nominaal) | Euro |  | -171050 | -174471 | -177960.42 | -181519.6284 | -185150.021 | -188853.0214 | -192630.0818 | -196482.6835 | -200412.3371 | -204420.5839 | -208508.9955 | -399185.3217 | -216932.759 | -221271.4141 | -225696.8424 | -228676.4894 | -233250.0192 | -237915.0195 | -242673.3199 | -247526.7863 | 0 | 0 | 0 | 0 | 0 | 0 | 0 | 0 | 0 | 0 | 0 | 0 | 0 | 0 | 0 | 0 | 0 | 0 | 0 | 0
| Bruto inkomen (nominaal) | Euro |  | -171050 | -174471 | -177960.42 | -181519.6284 | -185150.021 | -188853.0214 | -192630.0818 | -196482.6835 | -200412.3371 | -204420.5839 | -208508.9955 | -399185.3217 | -216932.759 | -221271.4141 | -225696.8424 | 594227.7887 | 606112.3445 | 618234.5914 | 630599.2832 | 643211.2689 | 0 | 0 | 0 | 0 | 0 | 0 | 0 | 0 | 0 | 0 | 0 | 0 | 0 | 0 | 0 | 0 | 0 | 0 | 0 | 0
AFSCHRIJVING EN SCHULDEN
| Afschrijving | Euro |  | -340200.6667 | -340200.6667 | -340200.6667 | -340200.6667 | -340200.6667 | -340200.6667 | -340200.6667 | -340200.6667 | -340200.6667 | -340200.6667 | -340200.6667 | -340200.6667 | -340200.6667 | -340200.6667 | -340200.6667 | 0 | 0 | 0 | 0 | 0 | 0 | 0 | 0 | 0 | 0 | 0 | 0 | 0 | 0 | 0 | 0 | 0 | 0 | 0 | 0 | 0 | 0 | 0 | 0 | 0
| Rente | Euro |  | -177839.8985 | -169024.1727 | -159847.0021 | -150293.5675 | -140348.4421 | -129995.5666 | -119218.2231 | -107999.0086 | -96319.8063 | -84161.7567 | -71505.227 | -58329.7797 | -44614.139 | -30336.157 | -15472.7778 | 0 | 0 | 0 | 0 | 0 | 0 | 0 | 0 | 0 | 0 | 0 | 0 | 0 | 0 | 0 | 0 | 0 | 0 | 0 | 0 | 0 | 0 | 0 | 0 | 0
| Aflossing | Euro |  | -215017.7031 | -223833.429 | -233010.5996 | -242564.0341 | -252509.1595 | -262862.0351 | -273639.3785 | -284858.593 | -296537.7954 | -308695.845 | -321352.3746 | -334527.822 | -348243.4627 | -362521.4446 | -377384.8239 | 0 | 0 | 0 | 0 | 0 | 0 | 0 | 0 | 0 | 0 | 0 | 0 | 0 | 0 | 0 | 0 | 0 | 0 | 0 | 0 | 0 | 0 | 0 | 0 | 0
| Totale lasten lening | Euro |  | -392857.6016 | -392857.6016 | -392857.6016 | -392857.6016 | -392857.6016 | -392857.6016 | -392857.6016 | -392857.6016 | -392857.6016 | -392857.6016 | -392857.6016 | -392857.6016 | -392857.6016 | -392857.6016 | -392857.6016 | 0 | 0 | 0 | 0 | 0 | 0 | 0 | 0 | 0 | 0 | 0 | 0 | 0 | 0 | 0 | 0 | 0 | 0 | 0 | 0 | 0 | 0 | 0 | 0 | 0
BELASTING
| Belastbaar inkomen | Euro |  | -689090.5652 | -683695.8393 | -678008.0888 | -672013.8626 | -665699.1297 | -659049.2546 | -652048.9716 | -644682.3587 | -636932.8101 | -628783.0072 | -620214.8892 | -797715.7681 | -601747.5646 | -591808.2378 | -581370.2869 | 594227.7887 | 606112.3445 | 618234.5914 | 630599.2832 | 643211.2689 | 0 | 0 | 0 | 0 | 0 | 0 | 0 | 0 | 0 | 0 | 0 | 0 | 0 | 0 | 0 | 0 | 0 | 0 | 0 | 0
| Belasting bedrag | Euro |  | 177785.3658 | 176393.5265 | 174926.0869 | 173379.5765 | 171750.3755 | 170034.7077 | 168228.6347 | 166328.0486 | 164328.665 | 162226.0159 | 160015.4414 | 205810.6682 | 155250.8717 | 152686.5254 | 149993.534 | -153310.7695 | -156376.9849 | -159504.5246 | -162694.6151 | -165948.5074 | 0 | 0 | 0 | 0 | 0 | 0 | 0 | 0 | 0 | 0 | 0 | 0 | 0 | 0 | 0 | 0 | 0 | 0 | 0 | 0
CASHFLOWS
| Netto inkomen na belasting | Euro |  | -386122.2358 | -390935.0751 | -395891.9347 | -400997.6535 | -406257.2471 | -411675.9153 | -417259.0488 | -423012.2365 | -428941.2738 | -435052.1696 | -441351.1558 | -586232.2552 | -454539.4889 | -461442.4904 | -468560.91 | 440917.0192 | 449735.3596 | 458730.0668 | 467904.6682 | 477262.7615 | 0 | 0 | 0 | 0 | 0 | 0 | 0 | 0 | 0 | 0 | 0 | 0 | 0 | 0 | 0 | 0 | 0 | 0 | 0 | 0
| Project cashflow | Euro | -5103010 | 6735.3658 | 1922.5265 | -3034.3331 | -8140.0519 | -13399.6455 | -18818.3137 | -24401.4471 | -30154.6349 | -36083.6721 | -42194.568 | -48493.5541 | -193374.6536 | -61681.8873 | -68584.8888 | -75703.3084 | 440917.0192 | 449735.3596 | 458730.0668 | 467904.6682 | 477262.7615 | 0 | 0 | 0 | 0 | 0 | 0 | 0 | 0 | 0 | 0 | 0 | 0 | 0 | 0 | 0 | 0 | 0 | 0 | 0 | 0
| Equity cashflow | Euro | -765451.5 | -386122.2358 | -390935.0751 | -395891.9347 | -400997.6535 | -406257.2471 | -411675.9153 | -417259.0488 | -423012.2365 | -428941.2738 | -435052.1696 | -441351.1558 | -586232.2552 | -454539.4889 | -461442.4904 | -468560.91 | 440917.0192 | 449735.3596 | 458730.0668 | 467904.6682 | 477262.7615 | 0 | 0 | 0 | 0 | 0 | 0 | 0 | 0 | 0 | 0 | 0 | 0 | 0 | 0 | 0 | 0 | 0 | 0 | 0 | 0
| Subsidiebasis: afzet | kWh |  | 9500000 | 9500000 | 9500000 | 9500000 | 9500000 | 9500000 | 9500000 | 9500000 | 9500000 | 9500000 | 9500000 | 9500000 | 9500000 | 9500000 | 9500000 | 0 | 0 | 0 | 0 | 0 | 0 | 0 | 0 | 0 | 0 | 0 | 0 | 0 | 0 | 0 | 0 | 0 | 0 | 0 | 0 | 0 | 0 | 0 | 0 | 0
| Terug te verdienen investering |  | 5103010 | 4809699.8985 | 4510995.0712 | 4206602.4933 | 3896215.6892 | 3579514.1522 | 3256162.7402 | 2925811.0451 | 2588092.7372 | 2242624.8806 | 1889007.2211 | 1526821.4437 | 1342136.5451 | 961483.443 | 570891.0142 | 169860.6344 | -1026007.1544 | -2233759.4989 | -3453634.0903 | -4685873.3735 | -5930724.6424 | -5930724.6424 | -5930724.6424 | -5930724.6424 | -5930724.6424 | -5930724.6424 | -5930724.6424 | -5930724.6424 | -5930724.6424 | -5930724.6424 | -5930724.6424 | -5930724.6424 | -5930724.6424 | -5930724.6424 | -5930724.6424 | -5930724.6424 | -5930724.6424 | -5930724.6424 | -5930724.6424 | -5930724.6424 | -5930724.6424
| DSCR |  | 1: 1.2301; 2: 1.2178; 3: 1.2052; 4: 1.1922; 5: 1.1788; 6: 1.165; 7: 1.1508; 8: 1.1362; 9: 1.1211; 10: 1.1055; 11: 1.0895; 12: 0.72071; 13: 1.0559; 14: 1.0384; 15: 1.0202
Tabel: Projectparameters
| Verdisconteerde inkomsten | euro | 0: -2662003.9682
| Verdisconteerde afzet | kWh | 0: 50688439.6406
| Totale investering | Euro | 0: 5103010
| DSCR (gemiddeld) |  | 0: 1.1085
| Vermogenskostenvergoeding (WACC nominaal/reëel) |  | 0: 4.2% / 2.2%
| Projectrendement (IRR) |  | 0: -5.417%
| Rendement op eigen vermogen (IRR) |  | 0: -11.62%
| Aandeel lening | Euro | 0: 4337558.5
| Aandeel eigen vermogen | Euro | 0: 765451.5
| Warmtekrachtverhouding | W:E | 0: 0
| Samengesteld aantal vollasturen | uur/jaar | 0: 950
| Terugverdientijd (inclusief SDE++ subsidie) | jaren | 0: tussen 15 en 16 jaren
| Bodemprijs of basisprijs | netlevering: 0.0476, niet-netlevering: 0.0824
| Bodemprijs of basisprijs netlevering | 0.0476
| Bodemprijs of basisprijs niet-netlevering | 0.0824
| Voorlopig correctiebedrag 2023 | netlevering: 0.1499, niet-netlevering: 0.1847
| Voorlopig correctiebedrag 2023 netlevering | 0.1499
| Voorlopig correctiebedrag 2023 niet-netlevering | 0.1847
| Voorlopige GvO-waarde 2023 | netlevering: 0.002, niet-netlevering: 0
| Voorlopige GvO-waarde 2023 netlevering | 0.002
| Voorlopige GvO-waarde 2023 niet-netlevering | 0
| Beleidsperiode geproduceerde eenheden | 142500000
| Totale geproduceerde eenheden bij Termijn m.b.t. totale vermeden emissies | 187000000
| Verrekeningsfactor bespaarde emissies | 1.3123

## 19
Berekening basisbedragen: Eindadvies SDE++ 2023 (inclusief errata van 26 april, 15 mei en 31 augustus 2023 en inclusief het addendum van 27 juli 2023)
Fotovoltaïsche zonnepanelen, ≥ 20 MWp, grondgebonden (net = 70%)
| BASISBEDRAG | Waarde | Eenheid | Toelichting
| Basisbedrag | 0.0602 | Euro/kWh
| CO2-subsidie-intensiteit | -140 | Euro/t CO2
| Langetermijnprijs | 0.0714 | Euro/kWh
| Netto vermeden emissies per geproduceerde eenheid | 0.08 | kg CO2/kWh
| Productie-eenheid | kWh
| Vermogenseenheid | kW
Berekeningswijze correctiebedrag methode-ID
| ZON-PV SPECIFIEKE INPUT PARAMETERS | Waarde | Eenheid | Toelichting
| Berekeningswijze correctiebedrag methode-ID netlevering | 6 |  | LT_e x LT_PIF_PV
| Berekeningswijze correctiebedrag methode-ID niet-netlevering | 8 |  | LT_e x LT_PIF_PV + EB3_e + ODE3_e
| Netlevering deel | 1
| Niet-netlevering deel | 0
| Langetermijnprijs netlevering | 0.0714
| Langetermijnprijs niet-netlevering | 0.1062
| CONVERSIEFACTOREN | Waarde | Eenheid | Toelichting
| Verbrandingswaarde methaan (onderwaarde) | 35.8 | MJ/Nm3
| Verbrandingswaarde hernieuwbaar gas (onderwaarde) | 31.65 | MJ/Nm3
| Verbrandingswaarde hernieuwbaar gas (bovenwaarde) | 35.17 | MJ/Nm3
| kWh naar MJ | 3.6 | MJ/kWh
| INPUTVARIABELEN | Waarde | Eenheid | Toelichting
| Inputvermogen | 30000 | kW
Gaat het om een installatie voor hernieuwbaar gas?
Methaangehalte hernieuwbaar gas voor gaszuivering
| Vermogen hernieuwbaargasproductie (voor zuivering) | 0 | Nm3/uur
| Outputvermogen (thermisch of hernieuwbaar gas) |  | kW
| Outputvermogen (hernieuwbaar gas) | 0 | Nm3/uur
| Outputvermogen (elektrisch of overig) | 30000 | kW
| Vollasturen levering (thermisch of hernieuwbaar gas) |  | uur/jaar | Bij een installatie voor gecombineerde opwekking, wordt de bedrijfstijd genomen als maximum van de vollasturen warmte en vollasturen elektriciteit.
| Vollasturen levering (elektrisch of overig) | 950 | uur/jaar | Bij een installatie voor gecombineerde opwekking, wordt de bedrijfstijd genomen als maximum van de vollasturen warmte en vollasturen elektriciteit.
RENDEMENTEN
| Max. elektrisch rendement | 100%
| Elektrisch rendement | 100%
| Thermisch rendement of rendement gasproductie | 0%
| Elektriciteitsderving bij warmtelevering |  | elektriciteit : warmte
KOSTEN
| Investeringskosten input gebaseerd | 482 | Euro/kW
| Investeringskosten output gebaseerd |  | Euro/kW
| Totale investeringskosten | 14.5829 | Euro (miljoen)
| Vaste operationele kosten input gebaseerd | 11.6 | Euro/kW/jaar
| Vaste operationele kosten output gebaseerd |  | Euro/kW/jaar
| Totale jaarlijkse vaste operationele kosten | 348 | Euro (duizend)
| Variabele operationele kosten (incl. contractkosten) | 0.0019 | Euro/kWh
ENERGIEGEBRUIK
| Energie-inhoud brandstof |  | GJ/ton
| Biomassadoorzet | 0 | ton/jaar
| Netto brandstofprijs (aan de poort, incl. risico-opslag) |  | Euro/ton
| Relatief elektriciteitsgebruik |  | kWh/kWh
| Elektriciteitsgebruik | 0 | MWh/jaar
| Relatief warmtegebruik |  | kWh/kWh
| Warmtegebruik | 0 | MWh/jaar
| Relatief gasgebruik |  | kWh/kWh
| Gasgebruik | 0 | MWh/jaar
EMISSIEFACTOREN
| Productie van warmte of overig |  | kg CO2/kWh
| Productie van elektriciteit of overig | 0.061 | kg CO2/kWh
| Productie van gas of overig |  | kg CO2/kWh
| Gebruik van biomassa |  | kg CO2/ton
| Gebruik van warmte |  | kg CO2/kWh
| Gebruik van elektriciteit |  | kg CO2/kWh
| Gebruik van gas |  | kg CO2/kWh
PARAMETERS NA SUBSIDIEPERIODE
| Elektriciteitsprijs na subsidieperiode (incl PIF) | 0.0687 | Euro/kWh
| Vollasturen na subsidieperiode elektriciteit of overige | 890 | uur/jaar
| Prijs warmte of hernieuwbaar gas na subsidieperiode |  | Euro/kWh
| Vollasturen na subsidieperiode warmte of hernieuwbaar gas |  | uur/jaar
INVESTERINGSSUBSIDIES
| Investeringssubsidie t.g.v. vreemd vermogen |  | Euro
| Investeringssubsidie t.g.v. eigen vermogen (NCW) |  | Euro
FINANCIELE PARAMETERS
| Inflatie | 2%
| Rendement op vreemd vermogen | 4.1%
| Rendement op eigen vermogen | 11%
| Percentage vreemd vermogen in investering | 85%
| Percentage eigen vermogen in investering | 15%
| Vennootschapsbelasting | 25.8%
TERMIJNEN
| Economische levensduur | 20 | jaar
| Termijn lening | 15 | jaar
| Afschrijvingstermijn | 15 | jaar
| Beleidsperiode | 15 | jaar
| Termijn m.b.t. totale vermeden emissies |  | jaar
| ONREGELMATIGE CASHFLOWS |  |  | Toelichting
| Waarde | 12 | -450000 | Voer in cel C90 het jaar in waarin de onregelmatige cashflow plaatsvindt en in cel D90 de kosten (als negatieve waarde) in dat specifieke jaar.
| Afsluitprovisie op lening | 1%
| Afsluitprovisie op lening handmatig |  |  | Indien de afsluitprovisie handmatig moet worden ingevoerd, voer dan in cel C92 het bedrag van de afsluitprovisie.
| JAREN |  | Jaar | 2023 | 2024 | 2025 | 2026 | 2027 | 2028 | 2029 | 2030 | 2031 | 2032 | 2033 | 2034 | 2035 | 2036 | 2037 | 2038 | 2039 | 2040 | 2041 | 2042 | 2043
Basisbedrag (niet invullen voor basisbedragberekening, deze cellen kunnen gebruikt worden om de inkomsten toe te voegen)
Correctiebedrag (niet invullen voor basisbedragberekening, deze cellen kunnen gebruikt worden om de inkomsten toe te voegen)
| Inflator |  | index | 1 | 1.02 | 1.0404 | 1.0612 | 1.0824 | 1.1041 | 1.1262 | 1.1487 | 1.1717 | 1.1951 | 1.219 | 1.2434 | 1.2682 | 1.2936 | 1.3195 | 1.3459 | 1.3728 | 1.4002 | 1.4282 | 1.4568 | 1.4859 | 1.5157 | 1.546 | 1.5769 | 1.6084 | 1.6406 | 1.6734 | 1.7069 | 1.741 | 1.7758 | 1.8114 | 1.8476 | 1.8845 | 1.9222 | 1.9607 | 1.9999 | 2.0399 | 2.0807 | 2.1223 | 2.1647
Tabel: Nominale kasstroom (positieve bedragen = gunstig voor de producent)
| INITIELE INVESTERING |  | 0 | 1 | 2 | 3 | 4 | 5 | 6 | 7 | 8 | 9 | 10 | 11 | 12 | 13 | 14 | 15 | 16 | 17 | 18 | 19 | 20 | 21 | 22 | 23 | 24 | 25 | 26 | 27 | 28 | 29 | 30 | 31 | 32 | 33 | 34 | 35 | 36 | 37 | 38 | 39 | 40
| Investering | Euro | 0: -14582910
AFZET
| Afzet elektriciteit of overige | kWh |  | 28500000 | 28500000 | 28500000 | 28500000 | 28500000 | 28500000 | 28500000 | 28500000 | 28500000 | 28500000 | 28500000 | 28500000 | 28500000 | 28500000 | 28500000 | 26700000 | 26700000 | 26700000 | 26700000 | 26700000 | 0 | 0 | 0 | 0 | 0 | 0 | 0 | 0 | 0 | 0 | 0 | 0 | 0 | 0 | 0 | 0 | 0 | 0 | 0 | 0
| Afzet warmte | kWh |  | 0 | 0 | 0 | 0 | 0 | 0 | 0 | 0 | 0 | 0 | 0 | 0 | 0 | 0 | 0 | 0 | 0 | 0 | 0 | 0 | 0 | 0 | 0 | 0 | 0 | 0 | 0 | 0 | 0 | 0 | 0 | 0 | 0 | 0 | 0 | 0 | 0 | 0 | 0 | 0
| Afzet hernieuwbaar gas | kWh (HHV) |  | 0 | 0 | 0 | 0 | 0 | 0 | 0 | 0 | 0 | 0 | 0 | 0 | 0 | 0 | 0 | 0 | 0 | 0 | 0 | 0 | 0 | 0 | 0 | 0 | 0 | 0 | 0 | 0 | 0 | 0 | 0 | 0 | 0 | 0 | 0 | 0 | 0 | 0 | 0 | 0
| Afzet | kWh |  | 28500000 | 28500000 | 28500000 | 28500000 | 28500000 | 28500000 | 28500000 | 28500000 | 28500000 | 28500000 | 28500000 | 28500000 | 28500000 | 28500000 | 28500000 | 26700000 | 26700000 | 26700000 | 26700000 | 26700000 | 0 | 0 | 0 | 0 | 0 | 0 | 0 | 0 | 0 | 0 | 0 | 0 | 0 | 0 | 0 | 0 | 0 | 0 | 0 | 0
KOSTEN EN INKOMSTEN
| Operationele kosten | Euro |  | -402150 | -410193 | -418396.86 | -426764.7972 | -435300.0931 | -444006.095 | -452886.2169 | -461943.9412 | -471182.8201 | -480606.4765 | -490218.606 | -1059541.4169 | -510023.4377 | -520223.9064 | -530628.3846 | -536638.0825 | -547370.8442 | -558318.2611 | -569484.6263 | -580874.3188 | 0 | 0 | 0 | 0 | 0 | 0 | 0 | 0 | 0 | 0 | 0 | 0 | 0 | 0 | 0 | 0 | 0 | 0 | 0 | 0
| Brandstofkosten (biomassa) | Euro |  | 0 | 0 | 0 | 0 | 0 | 0 | 0 | 0 | 0 | 0 | 0 | 0 | 0 | 0 | 0 | 0 | 0 | 0 | 0 | 0 | 0 | 0 | 0 | 0 | 0 | 0 | 0 | 0 | 0 | 0 | 0 | 0 | 0 | 0 | 0 | 0 | 0 | 0 | 0 | 0
| Marktwaarde elektriciteit na einde beleidsperiode | Euro/kWh |  | 0 | 0 | 0 | 0 | 0 | 0 | 0 | 0 | 0 | 0 | 0 | 0 | 0 | 0 | 0 | 0.092461 | 0.09431 | 0.096197 | 0.098121 | 0.10008 | 0 | 0 | 0 | 0 | 0 | 0 | 0 | 0 | 0 | 0 | 0 | 0 | 0 | 0 | 0 | 0 | 0 | 0 | 0 | 0
| Marktwaarde warmte of hernieuwbaar gas na einde beleidsperiode | Euro/kWh |  | 0 | 0 | 0 | 0 | 0 | 0 | 0 | 0 | 0 | 0 | 0 | 0 | 0 | 0 | 0 | 0 | 0 | 0 | 0 | 0 | 0 | 0 | 0 | 0 | 0 | 0 | 0 | 0 | 0 | 0 | 0 | 0 | 0 | 0 | 0 | 0 | 0 | 0 | 0 | 0
| Correctiebedrag | Euro/kWh |  | 0 | 0 | 0 | 0 | 0 | 0 | 0 | 0 | 0 | 0 | 0 | 0 | 0 | 0 | 0 | 0 | 0 | 0 | 0 | 0 | 0 | 0 | 0 | 0 | 0 | 0 | 0 | 0 | 0 | 0 | 0 | 0 | 0 | 0 | 0 | 0 | 0 | 0 | 0 | 0
| Basisbedrag | Euro/kWh |  | 0 | 0 | 0 | 0 | 0 | 0 | 0 | 0 | 0 | 0 | 0 | 0 | 0 | 0 | 0 | 0 | 0 | 0 | 0 | 0 | 0 | 0 | 0 | 0 | 0 | 0 | 0 | 0 | 0 | 0 | 0 | 0 | 0 | 0 | 0 | 0 | 0 | 0 | 0 | 0
| SDE-vergoeding | Euro |  | 0 | 0 | 0 | 0 | 0 | 0 | 0 | 0 | 0 | 0 | 0 | 0 | 0 | 0 | 0 | 0 | 0 | 0 | 0 | 0 | 0 | 0 | 0 | 0 | 0 | 0 | 0 | 0 | 0 | 0 | 0 | 0 | 0 | 0 | 0 | 0 | 0 | 0 | 0 | 0
| Marktinkomsten na einde beleidsperiode | Euro |  | 0 | 0 | 0 | 0 | 0 | 0 | 0 | 0 | 0 | 0 | 0 | 0 | 0 | 0 | 0 | 2468712.8343 | 2518087.091 | 2568448.8328 | 2619817.8095 | 2672214.1657 | 0 | 0 | 0 | 0 | 0 | 0 | 0 | 0 | 0 | 0 | 0 | 0 | 0 | 0 | 0 | 0 | 0 | 0 | 0 | 0
| Marktinkomsten gedurende beleidsperiode | Euro |  | 0 | 0 | 0 | 0 | 0 | 0 | 0 | 0 | 0 | 0 | 0 | 0 | 0 | 0 | 0 | 0 | 0 | 0 | 0 | 0 | 0 | 0 | 0 | 0 | 0 | 0 | 0 | 0 | 0 | 0 | 0 | 0 | 0 | 0 | 0 | 0 | 0 | 0 | 0 | 0
TOTALE KOSTEN EN INKOMSTEN
| Inkomen totaal (nominaal) | Euro |  | 0 | 0 | 0 | 0 | 0 | 0 | 0 | 0 | 0 | 0 | 0 | 0 | 0 | 0 | 0 | 2468712.8343 | 2518087.091 | 2568448.8328 | 2619817.8095 | 2672214.1657 | 0 | 0 | 0 | 0 | 0 | 0 | 0 | 0 | 0 | 0 | 0 | 0 | 0 | 0 | 0 | 0 | 0 | 0 | 0 | 0
| Kosten totaal (nominaal) | Euro |  | -402150 | -410193 | -418396.86 | -426764.7972 | -435300.0931 | -444006.095 | -452886.2169 | -461943.9412 | -471182.8201 | -480606.4765 | -490218.606 | -1059541.4169 | -510023.4377 | -520223.9064 | -530628.3846 | -536638.0825 | -547370.8442 | -558318.2611 | -569484.6263 | -580874.3188 | 0 | 0 | 0 | 0 | 0 | 0 | 0 | 0 | 0 | 0 | 0 | 0 | 0 | 0 | 0 | 0 | 0 | 0 | 0 | 0
| Bruto inkomen (nominaal) | Euro |  | -402150 | -410193 | -418396.86 | -426764.7972 | -435300.0931 | -444006.095 | -452886.2169 | -461943.9412 | -471182.8201 | -480606.4765 | -490218.606 | -1059541.4169 | -510023.4377 | -520223.9064 | -530628.3846 | 1932074.7518 | 1970716.2468 | 2010130.5717 | 2050333.1832 | 2091339.8468 | 0 | 0 | 0 | 0 | 0 | 0 | 0 | 0 | 0 | 0 | 0 | 0 | 0 | 0 | 0 | 0 | 0 | 0 | 0 | 0
AFSCHRIJVING EN SCHULDEN
| Afschrijving | Euro |  | -972194 | -972194 | -972194 | -972194 | -972194 | -972194 | -972194 | -972194 | -972194 | -972194 | -972194 | -972194 | -972194 | -972194 | -972194 | 0 | 0 | 0 | 0 | 0 | 0 | 0 | 0 | 0 | 0 | 0 | 0 | 0 | 0 | 0 | 0 | 0 | 0 | 0 | 0 | 0 | 0 | 0 | 0 | 0
| Rente | Euro |  | -508214.4135 | -483021.6476 | -456795.9783 | -429495.0565 | -401074.797 | -371489.3068 | -340690.8115 | -308629.5779 | -275253.8338 | -240509.6841 | -204341.0243 | -166689.4494 | -127494.16 | -86691.8637 | -44216.6733 | 0 | 0 | 0 | 0 | 0 | 0 | 0 | 0 | 0 | 0 | 0 | 0 | 0 | 0 | 0 | 0 | 0 | 0 | 0 | 0 | 0 | 0 | 0 | 0 | 0
| Aflossing | Euro |  | -614457.705 | -639650.4709 | -665876.1402 | -693177.062 | -721597.3215 | -751182.8117 | -781981.307 | -814042.5406 | -847418.2847 | -882162.4344 | -918331.0942 | -955982.6691 | -995177.9585 | -1035980.2548 | -1078455.4453 | 0 | 0 | 0 | 0 | 0 | 0 | 0 | 0 | 0 | 0 | 0 | 0 | 0 | 0 | 0 | 0 | 0 | 0 | 0 | 0 | 0 | 0 | 0 | 0 | 0
| Totale lasten lening | Euro |  | -1122672.1185 | -1122672.1185 | -1122672.1185 | -1122672.1185 | -1122672.1185 | -1122672.1185 | -1122672.1185 | -1122672.1185 | -1122672.1185 | -1122672.1185 | -1122672.1185 | -1122672.1185 | -1122672.1185 | -1122672.1185 | -1122672.1185 | 0 | 0 | 0 | 0 | 0 | 0 | 0 | 0 | 0 | 0 | 0 | 0 | 0 | 0 | 0 | 0 | 0 | 0 | 0 | 0 | 0 | 0 | 0 | 0 | 0
BELASTING
| Belastbaar inkomen | Euro |  | -1882558.4135 | -1865408.6476 | -1847386.8383 | -1828453.8537 | -1808568.8901 | -1787689.4018 | -1765771.0284 | -1742767.5192 | -1718630.6539 | -1693310.1606 | -1666753.6303 | -2198424.8663 | -1609711.5977 | -1579109.7701 | -1547039.0578 | 1932074.7518 | 1970716.2468 | 2010130.5717 | 2050333.1832 | 2091339.8468 | 0 | 0 | 0 | 0 | 0 | 0 | 0 | 0 | 0 | 0 | 0 | 0 | 0 | 0 | 0 | 0 | 0 | 0 | 0 | 0
| Belasting bedrag | Euro |  | 485700.0707 | 481275.4311 | 476625.8043 | 471741.0943 | 466610.7737 | 461223.8657 | 455568.9253 | 449634.02 | 443406.7087 | 436874.0214 | 430022.4366 | 567193.6155 | 415305.5922 | 407410.3207 | 399136.0769 | -498475.286 | -508444.7917 | -518613.6875 | -528985.9613 | -539565.6805 | 0 | 0 | 0 | 0 | 0 | 0 | 0 | 0 | 0 | 0 | 0 | 0 | 0 | 0 | 0 | 0 | 0 | 0 | 0 | 0
CASHFLOWS
| Netto inkomen na belasting | Euro |  | -1039122.0478 | -1051589.6874 | -1064443.1742 | -1077695.8215 | -1091361.438 | -1105454.3479 | -1119989.4101 | -1134982.0398 | -1150448.2299 | -1166404.5736 | -1182868.2879 | -1615019.9199 | -1217389.964 | -1235485.7043 | -1254164.4262 | 1433599.4658 | 1462271.4551 | 1491516.8842 | 1521347.2219 | 1551774.1664 | 0 | 0 | 0 | 0 | 0 | 0 | 0 | 0 | 0 | 0 | 0 | 0 | 0 | 0 | 0 | 0 | 0 | 0 | 0 | 0
| Project cashflow | Euro | -14582910 | 83550.0707 | 71082.4311 | 58228.9443 | 44976.2971 | 31310.6805 | 17217.7707 | 2682.7084 | -12309.9213 | -27776.1114 | -43732.455 | -60196.1694 | -492347.8014 | -94717.8455 | -112813.5857 | -131492.3076 | 1433599.4658 | 1462271.4551 | 1491516.8842 | 1521347.2219 | 1551774.1664 | 0 | 0 | 0 | 0 | 0 | 0 | 0 | 0 | 0 | 0 | 0 | 0 | 0 | 0 | 0 | 0 | 0 | 0 | 0 | 0
| Equity cashflow | Euro | -2187436.5 | -1039122.0478 | -1051589.6874 | -1064443.1742 | -1077695.8215 | -1091361.438 | -1105454.3479 | -1119989.4101 | -1134982.0398 | -1150448.2299 | -1166404.5736 | -1182868.2879 | -1615019.9199 | -1217389.964 | -1235485.7043 | -1254164.4262 | 1433599.4658 | 1462271.4551 | 1491516.8842 | 1521347.2219 | 1551774.1664 | 0 | 0 | 0 | 0 | 0 | 0 | 0 | 0 | 0 | 0 | 0 | 0 | 0 | 0 | 0 | 0 | 0 | 0 | 0 | 0
| Subsidiebasis: afzet | kWh |  | 28500000 | 28500000 | 28500000 | 28500000 | 28500000 | 28500000 | 28500000 | 28500000 | 28500000 | 28500000 | 28500000 | 28500000 | 28500000 | 28500000 | 28500000 | 0 | 0 | 0 | 0 | 0 | 0 | 0 | 0 | 0 | 0 | 0 | 0 | 0 | 0 | 0 | 0 | 0 | 0 | 0 | 0 | 0 | 0 | 0 | 0 | 0
| Terug te verdienen investering |  | 14582910 | 13777574.4135 | 12955089.0611 | 12114581.8994 | 11255141.7531 | 10375816.6433 | 9475612.0451 | 8553489.0735 | 7608362.5927 | 6639099.2466 | 5644515.4071 | 4623375.0374 | 4133905.9038 | 3055723.5015 | 1946939.2716 | 806084.3294 | -2733330.4223 | -6311386.6691 | -9928857.2409 | -13586530.424 | -17285210.2709 | -17285210.2709 | -17285210.2709 | -17285210.2709 | -17285210.2709 | -17285210.2709 | -17285210.2709 | -17285210.2709 | -17285210.2709 | -17285210.2709 | -17285210.2709 | -17285210.2709 | -17285210.2709 | -17285210.2709 | -17285210.2709 | -17285210.2709 | -17285210.2709 | -17285210.2709 | -17285210.2709 | -17285210.2709 | -17285210.2709
| DSCR |  | 1: 1.2084; 2: 1.1973; 3: 1.1858; 4: 1.174; 5: 1.1618; 6: 1.1493; 7: 1.1363; 8: 1.123; 9: 1.1092; 10: 1.095; 11: 1.0803; 12: 0.6954; 13: 1.0496; 14: 1.0335; 15: 1.0168
Tabel: Projectparameters
| Verdisconteerde inkomsten | euro | 0: -6960374.2666
| Verdisconteerde afzet | kWh | 0: 152065318.9217
| Totale investering | Euro | 0: 14582910
| DSCR (gemiddeld) |  | 0: 1.0944
| Vermogenskostenvergoeding (WACC nominaal/reëel) |  | 0: 4.2% / 2.2%
| Projectrendement (IRR) |  | 0: -4.092%
| Rendement op eigen vermogen (IRR) |  | 0: -9.632%
| Aandeel lening | Euro | 0: 12395473.5
| Aandeel eigen vermogen | Euro | 0: 2187436.5
| Warmtekrachtverhouding | W:E | 0: 0
| Samengesteld aantal vollasturen | uur/jaar | 0: 950
| Terugverdientijd (inclusief SDE++ subsidie) | jaren | 0: tussen 15 en 16 jaren
| Bodemprijs of basisprijs | netlevering: 0.0476, niet-netlevering: 0.0824
| Bodemprijs of basisprijs netlevering | 0.0476
| Bodemprijs of basisprijs niet-netlevering | 0.0824
| Voorlopig correctiebedrag 2023 | netlevering: 0.1499, niet-netlevering: 0.1847
| Voorlopig correctiebedrag 2023 netlevering | 0.1499
| Voorlopig correctiebedrag 2023 niet-netlevering | 0.1847
| Voorlopige GvO-waarde 2023 | netlevering: 0.002, niet-netlevering: 0
| Voorlopige GvO-waarde 2023 netlevering | 0.002
| Voorlopige GvO-waarde 2023 niet-netlevering | 0
| Beleidsperiode geproduceerde eenheden | 427500000
| Totale geproduceerde eenheden bij Termijn m.b.t. totale vermeden emissies | 561000000
| Verrekeningsfactor bespaarde emissies | 1.3123

## 20
Berekening basisbedragen: Eindadvies SDE++ 2023 (inclusief errata van 26 april, 15 mei en 31 augustus 2023 en inclusief het addendum van 27 juli 2023)
Fotovoltaïsche zonnepanelen, ≥ 20 MWp, grondgebonden inclusief landschap & natuur (net = 70%)
| BASISBEDRAG | Waarde | Eenheid | Toelichting
| Basisbedrag | 0.0632 | Euro/kWh
| CO2-subsidie-intensiteit | -103 | Euro/t CO2
| Langetermijnprijs | 0.0714 | Euro/kWh
| Netto vermeden emissies per geproduceerde eenheid | 0.08 | kg CO2/kWh
| Productie-eenheid | kWh
| Vermogenseenheid | kW
Berekeningswijze correctiebedrag methode-ID
| ZON-PV SPECIFIEKE INPUT PARAMETERS | Waarde | Eenheid | Toelichting
| Berekeningswijze correctiebedrag methode-ID netlevering | 6 |  | LT_e x LT_PIF_PV
| Berekeningswijze correctiebedrag methode-ID niet-netlevering | 8 |  | LT_e x LT_PIF_PV + EB3_e + ODE3_e
| Netlevering deel | 1
| Niet-netlevering deel | 0
| Langetermijnprijs netlevering | 0.0714
| Langetermijnprijs niet-netlevering | 0.1062
| CONVERSIEFACTOREN | Waarde | Eenheid | Toelichting
| Verbrandingswaarde methaan (onderwaarde) | 35.8 | MJ/Nm3
| Verbrandingswaarde hernieuwbaar gas (onderwaarde) | 31.65 | MJ/Nm3
| Verbrandingswaarde hernieuwbaar gas (bovenwaarde) | 35.17 | MJ/Nm3
| kWh naar MJ | 3.6 | MJ/kWh
| INPUTVARIABELEN | Waarde | Eenheid | Toelichting
| Inputvermogen | 30000 | kW
Gaat het om een installatie voor hernieuwbaar gas?
Methaangehalte hernieuwbaar gas voor gaszuivering
| Vermogen hernieuwbaargasproductie (voor zuivering) | 0 | Nm3/uur
| Outputvermogen (thermisch of hernieuwbaar gas) |  | kW
| Outputvermogen (hernieuwbaar gas) | 0 | Nm3/uur
| Outputvermogen (elektrisch of overig) | 30000 | kW
| Vollasturen levering (thermisch of hernieuwbaar gas) |  | uur/jaar | Bij een installatie voor gecombineerde opwekking, wordt de bedrijfstijd genomen als maximum van de vollasturen warmte en vollasturen elektriciteit.
| Vollasturen levering (elektrisch of overig) | 950 | uur/jaar | Bij een installatie voor gecombineerde opwekking, wordt de bedrijfstijd genomen als maximum van de vollasturen warmte en vollasturen elektriciteit.
RENDEMENTEN
| Max. elektrisch rendement | 100%
| Elektrisch rendement | 100%
| Thermisch rendement of rendement gasproductie | 0%
| Elektriciteitsderving bij warmtelevering |  | elektriciteit : warmte
KOSTEN
| Investeringskosten input gebaseerd | 483 | Euro/kW
| Investeringskosten output gebaseerd |  | Euro/kW
| Totale investeringskosten | 14.6132 | Euro (miljoen)
| Vaste operationele kosten input gebaseerd | 13.8 | Euro/kW/jaar
| Vaste operationele kosten output gebaseerd |  | Euro/kW/jaar
| Totale jaarlijkse vaste operationele kosten | 414 | Euro (duizend)
| Variabele operationele kosten (incl. contractkosten) | 0.0019 | Euro/kWh
ENERGIEGEBRUIK
| Energie-inhoud brandstof |  | GJ/ton
| Biomassadoorzet | 0 | ton/jaar
| Netto brandstofprijs (aan de poort, incl. risico-opslag) |  | Euro/ton
| Relatief elektriciteitsgebruik |  | kWh/kWh
| Elektriciteitsgebruik | 0 | MWh/jaar
| Relatief warmtegebruik |  | kWh/kWh
| Warmtegebruik | 0 | MWh/jaar
| Relatief gasgebruik |  | kWh/kWh
| Gasgebruik | 0 | MWh/jaar
EMISSIEFACTOREN
| Productie van warmte of overig |  | kg CO2/kWh
| Productie van elektriciteit of overig | 0.061 | kg CO2/kWh
| Productie van gas of overig |  | kg CO2/kWh
| Gebruik van biomassa |  | kg CO2/ton
| Gebruik van warmte |  | kg CO2/kWh
| Gebruik van elektriciteit |  | kg CO2/kWh
| Gebruik van gas |  | kg CO2/kWh
PARAMETERS NA SUBSIDIEPERIODE
| Elektriciteitsprijs na subsidieperiode (incl PIF) | 0.0687 | Euro/kWh
| Vollasturen na subsidieperiode elektriciteit of overige | 890 | uur/jaar
| Prijs warmte of hernieuwbaar gas na subsidieperiode |  | Euro/kWh
| Vollasturen na subsidieperiode warmte of hernieuwbaar gas |  | uur/jaar
INVESTERINGSSUBSIDIES
| Investeringssubsidie t.g.v. vreemd vermogen |  | Euro
| Investeringssubsidie t.g.v. eigen vermogen (NCW) |  | Euro
FINANCIELE PARAMETERS
| Inflatie | 2%
| Rendement op vreemd vermogen | 4.1%
| Rendement op eigen vermogen | 11%
| Percentage vreemd vermogen in investering | 85%
| Percentage eigen vermogen in investering | 15%
| Vennootschapsbelasting | 25.8%
TERMIJNEN
| Economische levensduur | 20 | jaar
| Termijn lening | 15 | jaar
| Afschrijvingstermijn | 15 | jaar
| Beleidsperiode | 15 | jaar
| Termijn m.b.t. totale vermeden emissies |  | jaar
| ONREGELMATIGE CASHFLOWS |  |  | Toelichting
| Waarde | 12 | -450000 | Voer in cel C90 het jaar in waarin de onregelmatige cashflow plaatsvindt en in cel D90 de kosten (als negatieve waarde) in dat specifieke jaar.
| Afsluitprovisie op lening | 1%
| Afsluitprovisie op lening handmatig |  |  | Indien de afsluitprovisie handmatig moet worden ingevoerd, voer dan in cel C92 het bedrag van de afsluitprovisie.
| JAREN |  | Jaar | 2023 | 2024 | 2025 | 2026 | 2027 | 2028 | 2029 | 2030 | 2031 | 2032 | 2033 | 2034 | 2035 | 2036 | 2037 | 2038 | 2039 | 2040 | 2041 | 2042 | 2043
Basisbedrag (niet invullen voor basisbedragberekening, deze cellen kunnen gebruikt worden om de inkomsten toe te voegen)
Correctiebedrag (niet invullen voor basisbedragberekening, deze cellen kunnen gebruikt worden om de inkomsten toe te voegen)
| Inflator |  | index | 1 | 1.02 | 1.0404 | 1.0612 | 1.0824 | 1.1041 | 1.1262 | 1.1487 | 1.1717 | 1.1951 | 1.219 | 1.2434 | 1.2682 | 1.2936 | 1.3195 | 1.3459 | 1.3728 | 1.4002 | 1.4282 | 1.4568 | 1.4859 | 1.5157 | 1.546 | 1.5769 | 1.6084 | 1.6406 | 1.6734 | 1.7069 | 1.741 | 1.7758 | 1.8114 | 1.8476 | 1.8845 | 1.9222 | 1.9607 | 1.9999 | 2.0399 | 2.0807 | 2.1223 | 2.1647
Tabel: Nominale kasstroom (positieve bedragen = gunstig voor de producent)
| INITIELE INVESTERING |  | 0 | 1 | 2 | 3 | 4 | 5 | 6 | 7 | 8 | 9 | 10 | 11 | 12 | 13 | 14 | 15 | 16 | 17 | 18 | 19 | 20 | 21 | 22 | 23 | 24 | 25 | 26 | 27 | 28 | 29 | 30 | 31 | 32 | 33 | 34 | 35 | 36 | 37 | 38 | 39 | 40
| Investering | Euro | 0: -14613165
AFZET
| Afzet elektriciteit of overige | kWh |  | 28500000 | 28500000 | 28500000 | 28500000 | 28500000 | 28500000 | 28500000 | 28500000 | 28500000 | 28500000 | 28500000 | 28500000 | 28500000 | 28500000 | 28500000 | 26700000 | 26700000 | 26700000 | 26700000 | 26700000 | 0 | 0 | 0 | 0 | 0 | 0 | 0 | 0 | 0 | 0 | 0 | 0 | 0 | 0 | 0 | 0 | 0 | 0 | 0 | 0
| Afzet warmte | kWh |  | 0 | 0 | 0 | 0 | 0 | 0 | 0 | 0 | 0 | 0 | 0 | 0 | 0 | 0 | 0 | 0 | 0 | 0 | 0 | 0 | 0 | 0 | 0 | 0 | 0 | 0 | 0 | 0 | 0 | 0 | 0 | 0 | 0 | 0 | 0 | 0 | 0 | 0 | 0 | 0
| Afzet hernieuwbaar gas | kWh (HHV) |  | 0 | 0 | 0 | 0 | 0 | 0 | 0 | 0 | 0 | 0 | 0 | 0 | 0 | 0 | 0 | 0 | 0 | 0 | 0 | 0 | 0 | 0 | 0 | 0 | 0 | 0 | 0 | 0 | 0 | 0 | 0 | 0 | 0 | 0 | 0 | 0 | 0 | 0 | 0 | 0
| Afzet | kWh |  | 28500000 | 28500000 | 28500000 | 28500000 | 28500000 | 28500000 | 28500000 | 28500000 | 28500000 | 28500000 | 28500000 | 28500000 | 28500000 | 28500000 | 28500000 | 26700000 | 26700000 | 26700000 | 26700000 | 26700000 | 0 | 0 | 0 | 0 | 0 | 0 | 0 | 0 | 0 | 0 | 0 | 0 | 0 | 0 | 0 | 0 | 0 | 0 | 0 | 0
KOSTEN EN INKOMSTEN
| Operationele kosten | Euro |  | -468150 | -477513 | -487063.26 | -496804.5252 | -506740.6157 | -516875.428 | -527212.9366 | -537757.1953 | -548512.3392 | -559482.586 | -570672.2377 | -1141604.1213 | -593727.3961 | -605601.944 | -617713.9829 | -625465.3929 | -637974.7007 | -650734.1947 | -663748.8786 | -677023.8562 | 0 | 0 | 0 | 0 | 0 | 0 | 0 | 0 | 0 | 0 | 0 | 0 | 0 | 0 | 0 | 0 | 0 | 0 | 0 | 0
| Brandstofkosten (biomassa) | Euro |  | 0 | 0 | 0 | 0 | 0 | 0 | 0 | 0 | 0 | 0 | 0 | 0 | 0 | 0 | 0 | 0 | 0 | 0 | 0 | 0 | 0 | 0 | 0 | 0 | 0 | 0 | 0 | 0 | 0 | 0 | 0 | 0 | 0 | 0 | 0 | 0 | 0 | 0 | 0 | 0
| Marktwaarde elektriciteit na einde beleidsperiode | Euro/kWh |  | 0 | 0 | 0 | 0 | 0 | 0 | 0 | 0 | 0 | 0 | 0 | 0 | 0 | 0 | 0 | 0.092461 | 0.09431 | 0.096197 | 0.098121 | 0.10008 | 0 | 0 | 0 | 0 | 0 | 0 | 0 | 0 | 0 | 0 | 0 | 0 | 0 | 0 | 0 | 0 | 0 | 0 | 0 | 0
| Marktwaarde warmte of hernieuwbaar gas na einde beleidsperiode | Euro/kWh |  | 0 | 0 | 0 | 0 | 0 | 0 | 0 | 0 | 0 | 0 | 0 | 0 | 0 | 0 | 0 | 0 | 0 | 0 | 0 | 0 | 0 | 0 | 0 | 0 | 0 | 0 | 0 | 0 | 0 | 0 | 0 | 0 | 0 | 0 | 0 | 0 | 0 | 0 | 0 | 0
| Correctiebedrag | Euro/kWh |  | 0 | 0 | 0 | 0 | 0 | 0 | 0 | 0 | 0 | 0 | 0 | 0 | 0 | 0 | 0 | 0 | 0 | 0 | 0 | 0 | 0 | 0 | 0 | 0 | 0 | 0 | 0 | 0 | 0 | 0 | 0 | 0 | 0 | 0 | 0 | 0 | 0 | 0 | 0 | 0
| Basisbedrag | Euro/kWh |  | 0 | 0 | 0 | 0 | 0 | 0 | 0 | 0 | 0 | 0 | 0 | 0 | 0 | 0 | 0 | 0 | 0 | 0 | 0 | 0 | 0 | 0 | 0 | 0 | 0 | 0 | 0 | 0 | 0 | 0 | 0 | 0 | 0 | 0 | 0 | 0 | 0 | 0 | 0 | 0
| SDE-vergoeding | Euro |  | 0 | 0 | 0 | 0 | 0 | 0 | 0 | 0 | 0 | 0 | 0 | 0 | 0 | 0 | 0 | 0 | 0 | 0 | 0 | 0 | 0 | 0 | 0 | 0 | 0 | 0 | 0 | 0 | 0 | 0 | 0 | 0 | 0 | 0 | 0 | 0 | 0 | 0 | 0 | 0
| Marktinkomsten na einde beleidsperiode | Euro |  | 0 | 0 | 0 | 0 | 0 | 0 | 0 | 0 | 0 | 0 | 0 | 0 | 0 | 0 | 0 | 2468712.8343 | 2518087.091 | 2568448.8328 | 2619817.8095 | 2672214.1657 | 0 | 0 | 0 | 0 | 0 | 0 | 0 | 0 | 0 | 0 | 0 | 0 | 0 | 0 | 0 | 0 | 0 | 0 | 0 | 0
| Marktinkomsten gedurende beleidsperiode | Euro |  | 0 | 0 | 0 | 0 | 0 | 0 | 0 | 0 | 0 | 0 | 0 | 0 | 0 | 0 | 0 | 0 | 0 | 0 | 0 | 0 | 0 | 0 | 0 | 0 | 0 | 0 | 0 | 0 | 0 | 0 | 0 | 0 | 0 | 0 | 0 | 0 | 0 | 0 | 0 | 0
TOTALE KOSTEN EN INKOMSTEN
| Inkomen totaal (nominaal) | Euro |  | 0 | 0 | 0 | 0 | 0 | 0 | 0 | 0 | 0 | 0 | 0 | 0 | 0 | 0 | 0 | 2468712.8343 | 2518087.091 | 2568448.8328 | 2619817.8095 | 2672214.1657 | 0 | 0 | 0 | 0 | 0 | 0 | 0 | 0 | 0 | 0 | 0 | 0 | 0 | 0 | 0 | 0 | 0 | 0 | 0 | 0
| Kosten totaal (nominaal) | Euro |  | -468150 | -477513 | -487063.26 | -496804.5252 | -506740.6157 | -516875.428 | -527212.9366 | -537757.1953 | -548512.3392 | -559482.586 | -570672.2377 | -1141604.1213 | -593727.3961 | -605601.944 | -617713.9829 | -625465.3929 | -637974.7007 | -650734.1947 | -663748.8786 | -677023.8562 | 0 | 0 | 0 | 0 | 0 | 0 | 0 | 0 | 0 | 0 | 0 | 0 | 0 | 0 | 0 | 0 | 0 | 0 | 0 | 0
| Bruto inkomen (nominaal) | Euro |  | -468150 | -477513 | -487063.26 | -496804.5252 | -506740.6157 | -516875.428 | -527212.9366 | -537757.1953 | -548512.3392 | -559482.586 | -570672.2377 | -1141604.1213 | -593727.3961 | -605601.944 | -617713.9829 | 1843247.4414 | 1880112.3903 | 1917714.6381 | 1956068.9308 | 1995190.3094 | 0 | 0 | 0 | 0 | 0 | 0 | 0 | 0 | 0 | 0 | 0 | 0 | 0 | 0 | 0 | 0 | 0 | 0 | 0 | 0
AFSCHRIJVING EN SCHULDEN
| Afschrijving | Euro |  | -974211 | -974211 | -974211 | -974211 | -974211 | -974211 | -974211 | -974211 | -974211 | -974211 | -974211 | -974211 | -974211 | -974211 | -974211 | 0 | 0 | 0 | 0 | 0 | 0 | 0 | 0 | 0 | 0 | 0 | 0 | 0 | 0 | 0 | 0 | 0 | 0 | 0 | 0 | 0 | 0 | 0 | 0 | 0
| Rente | Euro |  | -509268.8003 | -484023.7672 | -457743.6878 | -430386.1251 | -401906.9024 | -372260.0315 | -341397.6389 | -309269.8883 | -275824.8998 | -241008.6669 | -204764.9683 | -167035.2782 | -127758.6707 | -86871.7223 | -44308.4091 | 0 | 0 | 0 | 0 | 0 | 0 | 0 | 0 | 0 | 0 | 0 | 0 | 0 | 0 | 0 | 0 | 0 | 0 | 0 | 0 | 0 | 0 | 0 | 0 | 0
| Aflossing | Euro |  | -615732.5135 | -640977.5466 | -667257.626 | -694615.1887 | -723094.4114 | -752741.2823 | -783603.6748 | -815731.4255 | -849176.414 | -883992.6469 | -920236.3455 | -957966.0356 | -997242.6431 | -1038129.5914 | -1080692.9047 | 0 | 0 | 0 | 0 | 0 | 0 | 0 | 0 | 0 | 0 | 0 | 0 | 0 | 0 | 0 | 0 | 0 | 0 | 0 | 0 | 0 | 0 | 0 | 0 | 0
| Totale lasten lening | Euro |  | -1125001.3138 | -1125001.3138 | -1125001.3138 | -1125001.3138 | -1125001.3138 | -1125001.3138 | -1125001.3138 | -1125001.3138 | -1125001.3138 | -1125001.3138 | -1125001.3138 | -1125001.3138 | -1125001.3138 | -1125001.3138 | -1125001.3138 | 0 | 0 | 0 | 0 | 0 | 0 | 0 | 0 | 0 | 0 | 0 | 0 | 0 | 0 | 0 | 0 | 0 | 0 | 0 | 0 | 0 | 0 | 0 | 0 | 0
BELASTING
| Belastbaar inkomen | Euro |  | -1951629.8003 | -1935747.7672 | -1919017.9478 | -1901401.6503 | -1882858.5181 | -1863346.4595 | -1842821.5755 | -1821238.0836 | -1798548.239 | -1774702.2529 | -1749648.2061 | -2282850.3994 | -1695697.0668 | -1666684.6664 | -1636233.392 | 1843247.4414 | 1880112.3903 | 1917714.6381 | 1956068.9308 | 1995190.3094 | 0 | 0 | 0 | 0 | 0 | 0 | 0 | 0 | 0 | 0 | 0 | 0 | 0 | 0 | 0 | 0 | 0 | 0 | 0 | 0
| Belasting bedrag | Euro |  | 503520.4885 | 499422.9239 | 495106.6305 | 490561.6258 | 485777.4977 | 480743.3866 | 475447.9665 | 469879.4256 | 464025.4457 | 457873.1812 | 451409.2372 | 588975.4031 | 437489.8432 | 430004.6439 | 422148.2151 | -475557.8399 | -485068.9967 | -494770.3766 | -504665.7842 | -514759.0998 | 0 | 0 | 0 | 0 | 0 | 0 | 0 | 0 | 0 | 0 | 0 | 0 | 0 | 0 | 0 | 0 | 0 | 0 | 0 | 0
CASHFLOWS
| Netto inkomen na belasting | Euro |  | -1089630.8253 | -1103091.3898 | -1116957.9433 | -1131244.2132 | -1145964.4318 | -1161133.3552 | -1176766.2839 | -1192879.0835 | -1209488.2073 | -1226610.7185 | -1244264.3143 | -1677630.032 | -1281238.8667 | -1300598.6139 | -1320567.0816 | 1367689.6015 | 1395043.3936 | 1422944.2614 | 1451403.1467 | 1480431.2096 | 0 | 0 | 0 | 0 | 0 | 0 | 0 | 0 | 0 | 0 | 0 | 0 | 0 | 0 | 0 | 0 | 0 | 0 | 0 | 0
| Project cashflow | Euro | -14613165 | 35370.4885 | 21909.9239 | 8043.3705 | -6242.8994 | -20963.118 | -36132.0415 | -51764.9701 | -67877.7697 | -84486.8935 | -101609.4048 | -119263.0006 | -552628.7182 | -156237.5529 | -175597.3001 | -195565.7678 | 1367689.6015 | 1395043.3936 | 1422944.2614 | 1451403.1467 | 1480431.2096 | 0 | 0 | 0 | 0 | 0 | 0 | 0 | 0 | 0 | 0 | 0 | 0 | 0 | 0 | 0 | 0 | 0 | 0 | 0 | 0
| Equity cashflow | Euro | -2191974.75 | -1089630.8253 | -1103091.3898 | -1116957.9433 | -1131244.2132 | -1145964.4318 | -1161133.3552 | -1176766.2839 | -1192879.0835 | -1209488.2073 | -1226610.7185 | -1244264.3143 | -1677630.032 | -1281238.8667 | -1300598.6139 | -1320567.0816 | 1367689.6015 | 1395043.3936 | 1422944.2614 | 1451403.1467 | 1480431.2096 | 0 | 0 | 0 | 0 | 0 | 0 | 0 | 0 | 0 | 0 | 0 | 0 | 0 | 0 | 0 | 0 | 0 | 0 | 0 | 0
| Subsidiebasis: afzet | kWh |  | 28500000 | 28500000 | 28500000 | 28500000 | 28500000 | 28500000 | 28500000 | 28500000 | 28500000 | 28500000 | 28500000 | 28500000 | 28500000 | 28500000 | 28500000 | 0 | 0 | 0 | 0 | 0 | 0 | 0 | 0 | 0 | 0 | 0 | 0 | 0 | 0 | 0 | 0 | 0 | 0 | 0 | 0 | 0 | 0 | 0 | 0 | 0
| Terug te verdienen investering |  | 14613165 | 13789383.8002 | 12949720.5674 | 12093327.5152 | 11219318.1655 | 10326765.6836 | 9414701.1432 | 8482111.7187 | 7527938.8023 | 6551076.0413 | 5550367.2942 | 4524604.5002 | 4032043.8996 | 2952329.9665 | 1843603.6329 | 704426.0249 | -2826261.4165 | -6393813.8068 | -9998968.4449 | -13642477.3757 | -17325107.6852 | -17325107.6852 | -17325107.6852 | -17325107.6852 | -17325107.6852 | -17325107.6852 | -17325107.6852 | -17325107.6852 | -17325107.6852 | -17325107.6852 | -17325107.6852 | -17325107.6852 | -17325107.6852 | -17325107.6852 | -17325107.6852 | -17325107.6852 | -17325107.6852 | -17325107.6852 | -17325107.6852 | -17325107.6852 | -17325107.6852
| DSCR |  | 1: 1.2194; 2: 1.2075; 3: 1.1951; 4: 1.1824; 5: 1.1694; 6: 1.1559; 7: 1.142; 8: 1.1277; 9: 1.1129; 10: 1.0977; 11: 1.082; 12: 0.69677; 13: 1.0491; 14: 1.0319; 15: 1.0142
Tabel: Projectparameters
| Verdisconteerde inkomsten | euro | 0: -7415851.6562
| Verdisconteerde afzet | kWh | 0: 152065318.9217
| Totale investering | Euro | 0: 14613165
| DSCR (gemiddeld) |  | 0: 1.0989
| Vermogenskostenvergoeding (WACC nominaal/reëel) |  | 0: 4.2% / 2.2%
| Projectrendement (IRR) |  | 0: -4.809%
| Rendement op eigen vermogen (IRR) |  | 0: -10.62%
| Aandeel lening | Euro | 0: 12421190.25
| Aandeel eigen vermogen | Euro | 0: 2191974.75
| Warmtekrachtverhouding | W:E | 0: 0
| Samengesteld aantal vollasturen | uur/jaar | 0: 950
| Terugverdientijd (inclusief SDE++ subsidie) | jaren | 0: tussen 15 en 16 jaren
| Bodemprijs of basisprijs | netlevering: 0.0476, niet-netlevering: 0.0824
| Bodemprijs of basisprijs netlevering | 0.0476
| Bodemprijs of basisprijs niet-netlevering | 0.0824
| Voorlopig correctiebedrag 2023 | netlevering: 0.1499, niet-netlevering: 0.1847
| Voorlopig correctiebedrag 2023 netlevering | 0.1499
| Voorlopig correctiebedrag 2023 niet-netlevering | 0.1847
| Voorlopige GvO-waarde 2023 | netlevering: 0.002, niet-netlevering: 0
| Voorlopige GvO-waarde 2023 netlevering | 0.002
| Voorlopige GvO-waarde 2023 niet-netlevering | 0
| Beleidsperiode geproduceerde eenheden | 427500000
| Totale geproduceerde eenheden bij Termijn m.b.t. totale vermeden emissies | 561000000
| Verrekeningsfactor bespaarde emissies | 1.3123

## 21
Berekening basisbedragen: Eindadvies SDE++ 2023 (inclusief errata van 26 april, 15 mei en 31 augustus 2023 en inclusief het addendum van 27 juli 2023)
Fotovoltaïsche zonnepanelen, ≥ 1 MWp, drijvend op water (net = 70%)
| BASISBEDRAG | Waarde | Eenheid | Toelichting
| Basisbedrag | 0.0734 | Euro/kWh
| CO2-subsidie-intensiteit | -19 | Euro/t CO2
| Langetermijnprijs | 0.0749 | Euro/kWh
| Netto vermeden emissies per geproduceerde eenheid | 0.08 | kg CO2/kWh
| Productie-eenheid | kWh
| Vermogenseenheid | kW
Berekeningswijze correctiebedrag methode-ID
| ZON-PV SPECIFIEKE INPUT PARAMETERS | Waarde | Eenheid | Toelichting
| Berekeningswijze correctiebedrag methode-ID netlevering | 6 |  | LT_e x LT_PIF_PV
| Berekeningswijze correctiebedrag methode-ID niet-netlevering | 8 |  | LT_e x LT_PIF_PV + EB3_e + ODE3_e
| Netlevering deel | 0.9
| Niet-netlevering deel | 0.1
| Langetermijnprijs netlevering | 0.0714
| Langetermijnprijs niet-netlevering | 0.1062
| CONVERSIEFACTOREN | Waarde | Eenheid | Toelichting
| Verbrandingswaarde methaan (onderwaarde) | 35.8 | MJ/Nm3
| Verbrandingswaarde hernieuwbaar gas (onderwaarde) | 31.65 | MJ/Nm3
| Verbrandingswaarde hernieuwbaar gas (bovenwaarde) | 35.17 | MJ/Nm3
| kWh naar MJ | 3.6 | MJ/kWh
| INPUTVARIABELEN | Waarde | Eenheid | Toelichting
| Inputvermogen | 10000 | kW
Gaat het om een installatie voor hernieuwbaar gas?
Methaangehalte hernieuwbaar gas voor gaszuivering
| Vermogen hernieuwbaargasproductie (voor zuivering) | 0 | Nm3/uur
| Outputvermogen (thermisch of hernieuwbaar gas) |  | kW
| Outputvermogen (hernieuwbaar gas) | 0 | Nm3/uur
| Outputvermogen (elektrisch of overig) | 10000 | kW
| Vollasturen levering (thermisch of hernieuwbaar gas) |  | uur/jaar | Bij een installatie voor gecombineerde opwekking, wordt de bedrijfstijd genomen als maximum van de vollasturen warmte en vollasturen elektriciteit.
| Vollasturen levering (elektrisch of overig) | 950 | uur/jaar | Bij een installatie voor gecombineerde opwekking, wordt de bedrijfstijd genomen als maximum van de vollasturen warmte en vollasturen elektriciteit.
RENDEMENTEN
| Max. elektrisch rendement | 100%
| Elektrisch rendement | 100%
| Thermisch rendement of rendement gasproductie | 0%
| Elektriciteitsderving bij warmtelevering |  | elektriciteit : warmte
KOSTEN
| Investeringskosten input gebaseerd | 580 | Euro/kW
| Investeringskosten output gebaseerd |  | Euro/kW
| Totale investeringskosten | 5.8493 | Euro (miljoen)
| Vaste operationele kosten input gebaseerd | 13.7 | Euro/kW/jaar
| Vaste operationele kosten output gebaseerd |  | Euro/kW/jaar
| Totale jaarlijkse vaste operationele kosten | 137 | Euro (duizend)
| Variabele operationele kosten (incl. contractkosten) | 0.0019 | Euro/kWh
ENERGIEGEBRUIK
| Energie-inhoud brandstof |  | GJ/ton
| Biomassadoorzet | 0 | ton/jaar
| Netto brandstofprijs (aan de poort, incl. risico-opslag) |  | Euro/ton
| Relatief elektriciteitsgebruik |  | kWh/kWh
| Elektriciteitsgebruik | 0 | MWh/jaar
| Relatief warmtegebruik |  | kWh/kWh
| Warmtegebruik | 0 | MWh/jaar
| Relatief gasgebruik |  | kWh/kWh
| Gasgebruik | 0 | MWh/jaar
EMISSIEFACTOREN
| Productie van warmte of overig |  | kg CO2/kWh
| Productie van elektriciteit of overig | 0.061 | kg CO2/kWh
| Productie van gas of overig |  | kg CO2/kWh
| Gebruik van biomassa |  | kg CO2/ton
| Gebruik van warmte |  | kg CO2/kWh
| Gebruik van elektriciteit |  | kg CO2/kWh
| Gebruik van gas |  | kg CO2/kWh
PARAMETERS NA SUBSIDIEPERIODE
| Elektriciteitsprijs na subsidieperiode (incl PIF) | 0.0687 | Euro/kWh
| Vollasturen na subsidieperiode elektriciteit of overige | 890 | uur/jaar
| Prijs warmte of hernieuwbaar gas na subsidieperiode |  | Euro/kWh
| Vollasturen na subsidieperiode warmte of hernieuwbaar gas |  | uur/jaar
INVESTERINGSSUBSIDIES
| Investeringssubsidie t.g.v. vreemd vermogen |  | Euro
| Investeringssubsidie t.g.v. eigen vermogen (NCW) |  | Euro
FINANCIELE PARAMETERS
| Inflatie | 2%
| Rendement op vreemd vermogen | 4.1%
| Rendement op eigen vermogen | 11%
| Percentage vreemd vermogen in investering | 85%
| Percentage eigen vermogen in investering | 15%
| Vennootschapsbelasting | 25.8%
TERMIJNEN
| Economische levensduur | 20 | jaar
| Termijn lening | 15 | jaar
| Afschrijvingstermijn | 15 | jaar
| Beleidsperiode | 15 | jaar
| Termijn m.b.t. totale vermeden emissies |  | jaar
| ONREGELMATIGE CASHFLOWS |  |  | Toelichting
| Waarde | 12 | -150000 | Voer in cel C90 het jaar in waarin de onregelmatige cashflow plaatsvindt en in cel D90 de kosten (als negatieve waarde) in dat specifieke jaar.
| Afsluitprovisie op lening | 1%
| Afsluitprovisie op lening handmatig |  |  | Indien de afsluitprovisie handmatig moet worden ingevoerd, voer dan in cel C92 het bedrag van de afsluitprovisie.
| JAREN |  | Jaar | 2023 | 2024 | 2025 | 2026 | 2027 | 2028 | 2029 | 2030 | 2031 | 2032 | 2033 | 2034 | 2035 | 2036 | 2037 | 2038 | 2039 | 2040 | 2041 | 2042 | 2043
Basisbedrag (niet invullen voor basisbedragberekening, deze cellen kunnen gebruikt worden om de inkomsten toe te voegen)
Correctiebedrag (niet invullen voor basisbedragberekening, deze cellen kunnen gebruikt worden om de inkomsten toe te voegen)
| Inflator |  | index | 1 | 1.02 | 1.0404 | 1.0612 | 1.0824 | 1.1041 | 1.1262 | 1.1487 | 1.1717 | 1.1951 | 1.219 | 1.2434 | 1.2682 | 1.2936 | 1.3195 | 1.3459 | 1.3728 | 1.4002 | 1.4282 | 1.4568 | 1.4859 | 1.5157 | 1.546 | 1.5769 | 1.6084 | 1.6406 | 1.6734 | 1.7069 | 1.741 | 1.7758 | 1.8114 | 1.8476 | 1.8845 | 1.9222 | 1.9607 | 1.9999 | 2.0399 | 2.0807 | 2.1223 | 2.1647
Tabel: Nominale kasstroom (positieve bedragen = gunstig voor de producent)
| INITIELE INVESTERING |  | 0 | 1 | 2 | 3 | 4 | 5 | 6 | 7 | 8 | 9 | 10 | 11 | 12 | 13 | 14 | 15 | 16 | 17 | 18 | 19 | 20 | 21 | 22 | 23 | 24 | 25 | 26 | 27 | 28 | 29 | 30 | 31 | 32 | 33 | 34 | 35 | 36 | 37 | 38 | 39 | 40
| Investering | Euro | 0: -5849300
AFZET
| Afzet elektriciteit of overige | kWh |  | 9500000 | 9500000 | 9500000 | 9500000 | 9500000 | 9500000 | 9500000 | 9500000 | 9500000 | 9500000 | 9500000 | 9500000 | 9500000 | 9500000 | 9500000 | 8900000 | 8900000 | 8900000 | 8900000 | 8900000 | 0 | 0 | 0 | 0 | 0 | 0 | 0 | 0 | 0 | 0 | 0 | 0 | 0 | 0 | 0 | 0 | 0 | 0 | 0 | 0
| Afzet warmte | kWh |  | 0 | 0 | 0 | 0 | 0 | 0 | 0 | 0 | 0 | 0 | 0 | 0 | 0 | 0 | 0 | 0 | 0 | 0 | 0 | 0 | 0 | 0 | 0 | 0 | 0 | 0 | 0 | 0 | 0 | 0 | 0 | 0 | 0 | 0 | 0 | 0 | 0 | 0 | 0 | 0
| Afzet hernieuwbaar gas | kWh (HHV) |  | 0 | 0 | 0 | 0 | 0 | 0 | 0 | 0 | 0 | 0 | 0 | 0 | 0 | 0 | 0 | 0 | 0 | 0 | 0 | 0 | 0 | 0 | 0 | 0 | 0 | 0 | 0 | 0 | 0 | 0 | 0 | 0 | 0 | 0 | 0 | 0 | 0 | 0 | 0 | 0
| Afzet | kWh |  | 9500000 | 9500000 | 9500000 | 9500000 | 9500000 | 9500000 | 9500000 | 9500000 | 9500000 | 9500000 | 9500000 | 9500000 | 9500000 | 9500000 | 9500000 | 8900000 | 8900000 | 8900000 | 8900000 | 8900000 | 0 | 0 | 0 | 0 | 0 | 0 | 0 | 0 | 0 | 0 | 0 | 0 | 0 | 0 | 0 | 0 | 0 | 0 | 0 | 0
KOSTEN EN INKOMSTEN
| Operationele kosten | Euro |  | -155050 | -158151 | -161314.02 | -164540.3004 | -167831.1064 | -171187.7285 | -174611.4831 | -178103.7128 | -181665.787 | -185299.1028 | -189005.0848 | -379291.3328 | -196640.8902 | -200573.7081 | -204585.1822 | -207142.596 | -211285.4479 | -215511.1568 | -219821.38 | -224217.8076 | 0 | 0 | 0 | 0 | 0 | 0 | 0 | 0 | 0 | 0 | 0 | 0 | 0 | 0 | 0 | 0 | 0 | 0 | 0 | 0
| Brandstofkosten (biomassa) | Euro |  | 0 | 0 | 0 | 0 | 0 | 0 | 0 | 0 | 0 | 0 | 0 | 0 | 0 | 0 | 0 | 0 | 0 | 0 | 0 | 0 | 0 | 0 | 0 | 0 | 0 | 0 | 0 | 0 | 0 | 0 | 0 | 0 | 0 | 0 | 0 | 0 | 0 | 0 | 0 | 0
| Marktwaarde elektriciteit na einde beleidsperiode | Euro/kWh |  | 0 | 0 | 0 | 0 | 0 | 0 | 0 | 0 | 0 | 0 | 0 | 0 | 0 | 0 | 0 | 0.092461 | 0.09431 | 0.096197 | 0.098121 | 0.10008 | 0 | 0 | 0 | 0 | 0 | 0 | 0 | 0 | 0 | 0 | 0 | 0 | 0 | 0 | 0 | 0 | 0 | 0 | 0 | 0
| Marktwaarde warmte of hernieuwbaar gas na einde beleidsperiode | Euro/kWh |  | 0 | 0 | 0 | 0 | 0 | 0 | 0 | 0 | 0 | 0 | 0 | 0 | 0 | 0 | 0 | 0 | 0 | 0 | 0 | 0 | 0 | 0 | 0 | 0 | 0 | 0 | 0 | 0 | 0 | 0 | 0 | 0 | 0 | 0 | 0 | 0 | 0 | 0 | 0 | 0
| Correctiebedrag | Euro/kWh |  | 0 | 0 | 0 | 0 | 0 | 0 | 0 | 0 | 0 | 0 | 0 | 0 | 0 | 0 | 0 | 0 | 0 | 0 | 0 | 0 | 0 | 0 | 0 | 0 | 0 | 0 | 0 | 0 | 0 | 0 | 0 | 0 | 0 | 0 | 0 | 0 | 0 | 0 | 0 | 0
| Basisbedrag | Euro/kWh |  | 0 | 0 | 0 | 0 | 0 | 0 | 0 | 0 | 0 | 0 | 0 | 0 | 0 | 0 | 0 | 0 | 0 | 0 | 0 | 0 | 0 | 0 | 0 | 0 | 0 | 0 | 0 | 0 | 0 | 0 | 0 | 0 | 0 | 0 | 0 | 0 | 0 | 0 | 0 | 0
| SDE-vergoeding | Euro |  | 0 | 0 | 0 | 0 | 0 | 0 | 0 | 0 | 0 | 0 | 0 | 0 | 0 | 0 | 0 | 0 | 0 | 0 | 0 | 0 | 0 | 0 | 0 | 0 | 0 | 0 | 0 | 0 | 0 | 0 | 0 | 0 | 0 | 0 | 0 | 0 | 0 | 0 | 0 | 0
| Marktinkomsten na einde beleidsperiode | Euro |  | 0 | 0 | 0 | 0 | 0 | 0 | 0 | 0 | 0 | 0 | 0 | 0 | 0 | 0 | 0 | 822904.2781 | 839362.3637 | 856149.6109 | 873272.6032 | 890738.0552 | 0 | 0 | 0 | 0 | 0 | 0 | 0 | 0 | 0 | 0 | 0 | 0 | 0 | 0 | 0 | 0 | 0 | 0 | 0 | 0
| Marktinkomsten gedurende beleidsperiode | Euro |  | 0 | 0 | 0 | 0 | 0 | 0 | 0 | 0 | 0 | 0 | 0 | 0 | 0 | 0 | 0 | 0 | 0 | 0 | 0 | 0 | 0 | 0 | 0 | 0 | 0 | 0 | 0 | 0 | 0 | 0 | 0 | 0 | 0 | 0 | 0 | 0 | 0 | 0 | 0 | 0
TOTALE KOSTEN EN INKOMSTEN
| Inkomen totaal (nominaal) | Euro |  | 0 | 0 | 0 | 0 | 0 | 0 | 0 | 0 | 0 | 0 | 0 | 0 | 0 | 0 | 0 | 822904.2781 | 839362.3637 | 856149.6109 | 873272.6032 | 890738.0552 | 0 | 0 | 0 | 0 | 0 | 0 | 0 | 0 | 0 | 0 | 0 | 0 | 0 | 0 | 0 | 0 | 0 | 0 | 0 | 0
| Kosten totaal (nominaal) | Euro |  | -155050 | -158151 | -161314.02 | -164540.3004 | -167831.1064 | -171187.7285 | -174611.4831 | -178103.7128 | -181665.787 | -185299.1028 | -189005.0848 | -379291.3328 | -196640.8902 | -200573.7081 | -204585.1822 | -207142.596 | -211285.4479 | -215511.1568 | -219821.38 | -224217.8076 | 0 | 0 | 0 | 0 | 0 | 0 | 0 | 0 | 0 | 0 | 0 | 0 | 0 | 0 | 0 | 0 | 0 | 0 | 0 | 0
| Bruto inkomen (nominaal) | Euro |  | -155050 | -158151 | -161314.02 | -164540.3004 | -167831.1064 | -171187.7285 | -174611.4831 | -178103.7128 | -181665.787 | -185299.1028 | -189005.0848 | -379291.3328 | -196640.8902 | -200573.7081 | -204585.1822 | 615761.6822 | 628076.9158 | 640638.4541 | 653451.2232 | 666520.2477 | 0 | 0 | 0 | 0 | 0 | 0 | 0 | 0 | 0 | 0 | 0 | 0 | 0 | 0 | 0 | 0 | 0 | 0 | 0 | 0
AFSCHRIJVING EN SCHULDEN
| Afschrijving | Euro |  | -389953.3333 | -389953.3333 | -389953.3333 | -389953.3333 | -389953.3333 | -389953.3333 | -389953.3333 | -389953.3333 | -389953.3333 | -389953.3333 | -389953.3333 | -389953.3333 | -389953.3333 | -389953.3333 | -389953.3333 | 0 | 0 | 0 | 0 | 0 | 0 | 0 | 0 | 0 | 0 | 0 | 0 | 0 | 0 | 0 | 0 | 0 | 0 | 0 | 0 | 0 | 0 | 0 | 0 | 0
| Rente | Euro |  | -203848.105 | -193743.1228 | -183223.8364 | -172273.2592 | -160873.7083 | -149006.7759 | -136653.2992 | -123793.33 | -110406.1021 | -96469.9978 | -81962.5132 | -66860.2218 | -51138.7364 | -34772.6701 | -17735.5951 | 0 | 0 | 0 | 0 | 0 | 0 | 0 | 0 | 0 | 0 | 0 | 0 | 0 | 0 | 0 | 0 | 0 | 0 | 0 | 0 | 0 | 0 | 0 | 0 | 0
| Aflossing | Euro |  | -246462.9799 | -256567.9621 | -267087.2485 | -278037.8257 | -289437.3765 | -301304.309 | -313657.7857 | -326517.7549 | -339904.9828 | -353841.0871 | -368348.5717 | -383450.8631 | -399172.3485 | -415538.4148 | -432575.4898 | 0 | 0 | 0 | 0 | 0 | 0 | 0 | 0 | 0 | 0 | 0 | 0 | 0 | 0 | 0 | 0 | 0 | 0 | 0 | 0 | 0 | 0 | 0 | 0 | 0
| Totale lasten lening | Euro |  | -450311.0849 | -450311.0849 | -450311.0849 | -450311.0849 | -450311.0849 | -450311.0849 | -450311.0849 | -450311.0849 | -450311.0849 | -450311.0849 | -450311.0849 | -450311.0849 | -450311.0849 | -450311.0849 | -450311.0849 | 0 | 0 | 0 | 0 | 0 | 0 | 0 | 0 | 0 | 0 | 0 | 0 | 0 | 0 | 0 | 0 | 0 | 0 | 0 | 0 | 0 | 0 | 0 | 0 | 0
BELASTING
| Belastbaar inkomen | Euro |  | -748851.4383 | -741847.4562 | -734491.1897 | -726766.8929 | -718658.1481 | -710147.8378 | -701218.1157 | -691850.3761 | -682025.2224 | -671722.4339 | -660920.9314 | -836104.8879 | -637732.96 | -625299.7115 | -612274.1106 | 615761.6822 | 628076.9158 | 640638.4541 | 653451.2232 | 666520.2477 | 0 | 0 | 0 | 0 | 0 | 0 | 0 | 0 | 0 | 0 | 0 | 0 | 0 | 0 | 0 | 0 | 0 | 0 | 0 | 0
| Belasting bedrag | Euro |  | 193203.6711 | 191396.6437 | 189498.7269 | 187505.8584 | 185413.8022 | 183218.1421 | 180914.2738 | 178497.397 | 175962.5074 | 173304.3879 | 170517.6003 | 215715.0611 | 164535.1037 | 161327.3256 | 157966.7205 | -158866.514 | -162043.8443 | -165284.7212 | -168590.4156 | -171962.2239 | 0 | 0 | 0 | 0 | 0 | 0 | 0 | 0 | 0 | 0 | 0 | 0 | 0 | 0 | 0 | 0 | 0 | 0 | 0 | 0
CASHFLOWS
| Netto inkomen na belasting | Euro |  | -412157.4138 | -417065.4412 | -422126.3779 | -427345.5269 | -432728.3891 | -438280.6713 | -444008.2941 | -449917.4006 | -456014.3645 | -462305.7997 | -468798.5694 | -613887.3566 | -482416.8715 | -489557.4674 | -496929.5466 | 456895.1682 | 466033.0715 | 475353.7329 | 484860.8076 | 494558.0238 | 0 | 0 | 0 | 0 | 0 | 0 | 0 | 0 | 0 | 0 | 0 | 0 | 0 | 0 | 0 | 0 | 0 | 0 | 0 | 0
| Project cashflow | Euro | -5849300 | 38153.6711 | 33245.6437 | 28184.7069 | 22965.558 | 17582.6958 | 12030.4136 | 6302.7907 | 393.6843 | -5703.2796 | -11994.7148 | -18487.4845 | -163576.2717 | -32105.7866 | -39246.3825 | -46618.4617 | 456895.1682 | 466033.0715 | 475353.7329 | 484860.8076 | 494558.0238 | 0 | 0 | 0 | 0 | 0 | 0 | 0 | 0 | 0 | 0 | 0 | 0 | 0 | 0 | 0 | 0 | 0 | 0 | 0 | 0
| Equity cashflow | Euro | -877395 | -412157.4138 | -417065.4412 | -422126.3779 | -427345.5269 | -432728.3891 | -438280.6713 | -444008.2941 | -449917.4006 | -456014.3645 | -462305.7997 | -468798.5694 | -613887.3566 | -482416.8715 | -489557.4674 | -496929.5466 | 456895.1682 | 466033.0715 | 475353.7329 | 484860.8076 | 494558.0238 | 0 | 0 | 0 | 0 | 0 | 0 | 0 | 0 | 0 | 0 | 0 | 0 | 0 | 0 | 0 | 0 | 0 | 0 | 0 | 0
| Subsidiebasis: afzet | kWh |  | 9500000 | 9500000 | 9500000 | 9500000 | 9500000 | 9500000 | 9500000 | 9500000 | 9500000 | 9500000 | 9500000 | 9500000 | 9500000 | 9500000 | 9500000 | 0 | 0 | 0 | 0 | 0 | 0 | 0 | 0 | 0 | 0 | 0 | 0 | 0 | 0 | 0 | 0 | 0 | 0 | 0 | 0 | 0 | 0 | 0 | 0 | 0
| Terug te verdienen investering |  | 5849300 | 5510898.105 | 5165492.2278 | 4812730.0842 | 4452243.6438 | 4083648.4585 | 3706542.963 | 3320507.7453 | 2925104.7881 | 2519876.6772 | 2104345.7777 | 1678013.3758 | 1426864.9303 | 977344.5569 | 515390.9351 | 40411.7124 | -1228609.9698 | -2509946.8856 | -3803845.3397 | -5110556.5629 | -6430336.8105 | -6430336.8105 | -6430336.8105 | -6430336.8105 | -6430336.8105 | -6430336.8105 | -6430336.8105 | -6430336.8105 | -6430336.8105 | -6430336.8105 | -6430336.8105 | -6430336.8105 | -6430336.8105 | -6430336.8105 | -6430336.8105 | -6430336.8105 | -6430336.8105 | -6430336.8105 | -6430336.8105 | -6430336.8105 | -6430336.8105
| DSCR |  | 1: 1.2337; 2: 1.2228; 3: 1.2116; 4: 1.2; 5: 1.188; 6: 1.1757; 7: 1.163; 8: 1.1499; 9: 1.1363; 10: 1.1223; 11: 1.1079; 12: 0.78572; 13: 1.0777; 14: 1.0618; 15: 1.0455
Tabel: Projectparameters
| Verdisconteerde inkomsten | euro | 0: -2841330.4219
| Verdisconteerde afzet | kWh | 0: 50688439.6406
| Totale investering | Euro | 0: 5849300
| DSCR (gemiddeld) |  | 0: 1.1255
| Vermogenskostenvergoeding (WACC nominaal/reëel) |  | 0: 4.2% / 2.2%
| Projectrendement (IRR) |  | 0: -5.233%
| Rendement op eigen vermogen (IRR) |  | 0: -11.9%
| Aandeel lening | Euro | 0: 4971905
| Aandeel eigen vermogen | Euro | 0: 877395
| Warmtekrachtverhouding | W:E | 0: 0
| Samengesteld aantal vollasturen | uur/jaar | 0: 950
| Terugverdientijd (inclusief SDE++ subsidie) | jaren | 0: tussen 15 en 16 jaren
| Bodemprijs of basisprijs | netlevering: 0.0476, niet-netlevering: 0.0824
| Bodemprijs of basisprijs netlevering | 0.0476
| Bodemprijs of basisprijs niet-netlevering | 0.0824
| Voorlopig correctiebedrag 2023 | netlevering: 0.1499, niet-netlevering: 0.1847
| Voorlopig correctiebedrag 2023 netlevering | 0.1499
| Voorlopig correctiebedrag 2023 niet-netlevering | 0.1847
| Voorlopige GvO-waarde 2023 | netlevering: 0.002, niet-netlevering: 0
| Voorlopige GvO-waarde 2023 netlevering | 0.002
| Voorlopige GvO-waarde 2023 niet-netlevering | 0
| Beleidsperiode geproduceerde eenheden | 142500000
| Totale geproduceerde eenheden bij Termijn m.b.t. totale vermeden emissies | 187000000
| Verrekeningsfactor bespaarde emissies | 1.3123

## 22
Berekening basisbedragen: Eindadvies SDE++ 2023 (inclusief errata van 26 april, 15 mei en 31 augustus 2023 en inclusief het addendum van 27 juli 2023)
Fotovoltaïsche zonnepanelen, ≥ 1 MWp, drijvend op water inclusief landschap & natuur (net = 70%)
| BASISBEDRAG | Waarde | Eenheid | Toelichting
| Basisbedrag | 0.0734 | Euro/kWh
| CO2-subsidie-intensiteit | -19 | Euro/t CO2
| Langetermijnprijs | 0.0749 | Euro/kWh
| Netto vermeden emissies per geproduceerde eenheid | 0.08 | kg CO2/kWh
| Productie-eenheid | kWh
| Vermogenseenheid | kW
Berekeningswijze correctiebedrag methode-ID
| ZON-PV SPECIFIEKE INPUT PARAMETERS | Waarde | Eenheid | Toelichting
| Berekeningswijze correctiebedrag methode-ID netlevering | 6 |  | LT_e x LT_PIF_PV
| Berekeningswijze correctiebedrag methode-ID niet-netlevering | 8 |  | LT_e x LT_PIF_PV + EB3_e + ODE3_e
| Netlevering deel | 0.9
| Niet-netlevering deel | 0.1
| Langetermijnprijs netlevering | 0.0714
| Langetermijnprijs niet-netlevering | 0.1062
| CONVERSIEFACTOREN | Waarde | Eenheid | Toelichting
| Verbrandingswaarde methaan (onderwaarde) | 35.8 | MJ/Nm3
| Verbrandingswaarde hernieuwbaar gas (onderwaarde) | 31.65 | MJ/Nm3
| Verbrandingswaarde hernieuwbaar gas (bovenwaarde) | 35.17 | MJ/Nm3
| kWh naar MJ | 3.6 | MJ/kWh
| INPUTVARIABELEN | Waarde | Eenheid | Toelichting
| Inputvermogen | 10000 | kW
Gaat het om een installatie voor hernieuwbaar gas?
Methaangehalte hernieuwbaar gas voor gaszuivering
| Vermogen hernieuwbaargasproductie (voor zuivering) | 0 | Nm3/uur
| Outputvermogen (thermisch of hernieuwbaar gas) |  | kW
| Outputvermogen (hernieuwbaar gas) | 0 | Nm3/uur
| Outputvermogen (elektrisch of overig) | 10000 | kW
| Vollasturen levering (thermisch of hernieuwbaar gas) |  | uur/jaar | Bij een installatie voor gecombineerde opwekking, wordt de bedrijfstijd genomen als maximum van de vollasturen warmte en vollasturen elektriciteit.
| Vollasturen levering (elektrisch of overig) | 950 | uur/jaar | Bij een installatie voor gecombineerde opwekking, wordt de bedrijfstijd genomen als maximum van de vollasturen warmte en vollasturen elektriciteit.
RENDEMENTEN
| Max. elektrisch rendement | 100%
| Elektrisch rendement | 100%
| Thermisch rendement of rendement gasproductie | 0%
| Elektriciteitsderving bij warmtelevering |  | elektriciteit : warmte
KOSTEN
| Investeringskosten input gebaseerd | 580 | Euro/kW
| Investeringskosten output gebaseerd |  | Euro/kW
| Totale investeringskosten | 5.8493 | Euro (miljoen)
| Vaste operationele kosten input gebaseerd | 13.7 | Euro/kW/jaar
| Vaste operationele kosten output gebaseerd |  | Euro/kW/jaar
| Totale jaarlijkse vaste operationele kosten | 137 | Euro (duizend)
| Variabele operationele kosten (incl. contractkosten) | 0.0019 | Euro/kWh
ENERGIEGEBRUIK
| Energie-inhoud brandstof |  | GJ/ton
| Biomassadoorzet | 0 | ton/jaar
| Netto brandstofprijs (aan de poort, incl. risico-opslag) |  | Euro/ton
| Relatief elektriciteitsgebruik |  | kWh/kWh
| Elektriciteitsgebruik | 0 | MWh/jaar
| Relatief warmtegebruik |  | kWh/kWh
| Warmtegebruik | 0 | MWh/jaar
| Relatief gasgebruik |  | kWh/kWh
| Gasgebruik | 0 | MWh/jaar
EMISSIEFACTOREN
| Productie van warmte of overig |  | kg CO2/kWh
| Productie van elektriciteit of overig | 0.061 | kg CO2/kWh
| Productie van gas of overig |  | kg CO2/kWh
| Gebruik van biomassa |  | kg CO2/ton
| Gebruik van warmte |  | kg CO2/kWh
| Gebruik van elektriciteit |  | kg CO2/kWh
| Gebruik van gas |  | kg CO2/kWh
PARAMETERS NA SUBSIDIEPERIODE
| Elektriciteitsprijs na subsidieperiode (incl PIF) | 0.0687 | Euro/kWh
| Vollasturen na subsidieperiode elektriciteit of overige | 890 | uur/jaar
| Prijs warmte of hernieuwbaar gas na subsidieperiode |  | Euro/kWh
| Vollasturen na subsidieperiode warmte of hernieuwbaar gas |  | uur/jaar
INVESTERINGSSUBSIDIES
| Investeringssubsidie t.g.v. vreemd vermogen |  | Euro
| Investeringssubsidie t.g.v. eigen vermogen (NCW) |  | Euro
FINANCIELE PARAMETERS
| Inflatie | 2%
| Rendement op vreemd vermogen | 4.1%
| Rendement op eigen vermogen | 11%
| Percentage vreemd vermogen in investering | 85%
| Percentage eigen vermogen in investering | 15%
| Vennootschapsbelasting | 25.8%
TERMIJNEN
| Economische levensduur | 20 | jaar
| Termijn lening | 15 | jaar
| Afschrijvingstermijn | 15 | jaar
| Beleidsperiode | 15 | jaar
| Termijn m.b.t. totale vermeden emissies |  | jaar
| ONREGELMATIGE CASHFLOWS |  |  | Toelichting
| Waarde | 12 | -150000 | Voer in cel C90 het jaar in waarin de onregelmatige cashflow plaatsvindt en in cel D90 de kosten (als negatieve waarde) in dat specifieke jaar.
| Afsluitprovisie op lening | 1%
| Afsluitprovisie op lening handmatig |  |  | Indien de afsluitprovisie handmatig moet worden ingevoerd, voer dan in cel C92 het bedrag van de afsluitprovisie.
| JAREN |  | Jaar | 2023 | 2024 | 2025 | 2026 | 2027 | 2028 | 2029 | 2030 | 2031 | 2032 | 2033 | 2034 | 2035 | 2036 | 2037 | 2038 | 2039 | 2040 | 2041 | 2042 | 2043
Basisbedrag (niet invullen voor basisbedragberekening, deze cellen kunnen gebruikt worden om de inkomsten toe te voegen)
Correctiebedrag (niet invullen voor basisbedragberekening, deze cellen kunnen gebruikt worden om de inkomsten toe te voegen)
| Inflator |  | index | 1 | 1.02 | 1.0404 | 1.0612 | 1.0824 | 1.1041 | 1.1262 | 1.1487 | 1.1717 | 1.1951 | 1.219 | 1.2434 | 1.2682 | 1.2936 | 1.3195 | 1.3459 | 1.3728 | 1.4002 | 1.4282 | 1.4568 | 1.4859 | 1.5157 | 1.546 | 1.5769 | 1.6084 | 1.6406 | 1.6734 | 1.7069 | 1.741 | 1.7758 | 1.8114 | 1.8476 | 1.8845 | 1.9222 | 1.9607 | 1.9999 | 2.0399 | 2.0807 | 2.1223 | 2.1647
Tabel: Nominale kasstroom (positieve bedragen = gunstig voor de producent)
| INITIELE INVESTERING |  | 0 | 1 | 2 | 3 | 4 | 5 | 6 | 7 | 8 | 9 | 10 | 11 | 12 | 13 | 14 | 15 | 16 | 17 | 18 | 19 | 20 | 21 | 22 | 23 | 24 | 25 | 26 | 27 | 28 | 29 | 30 | 31 | 32 | 33 | 34 | 35 | 36 | 37 | 38 | 39 | 40
| Investering | Euro | 0: -5849300
AFZET
| Afzet elektriciteit of overige | kWh |  | 9500000 | 9500000 | 9500000 | 9500000 | 9500000 | 9500000 | 9500000 | 9500000 | 9500000 | 9500000 | 9500000 | 9500000 | 9500000 | 9500000 | 9500000 | 8900000 | 8900000 | 8900000 | 8900000 | 8900000 | 0 | 0 | 0 | 0 | 0 | 0 | 0 | 0 | 0 | 0 | 0 | 0 | 0 | 0 | 0 | 0 | 0 | 0 | 0 | 0
| Afzet warmte | kWh |  | 0 | 0 | 0 | 0 | 0 | 0 | 0 | 0 | 0 | 0 | 0 | 0 | 0 | 0 | 0 | 0 | 0 | 0 | 0 | 0 | 0 | 0 | 0 | 0 | 0 | 0 | 0 | 0 | 0 | 0 | 0 | 0 | 0 | 0 | 0 | 0 | 0 | 0 | 0 | 0
| Afzet hernieuwbaar gas | kWh (HHV) |  | 0 | 0 | 0 | 0 | 0 | 0 | 0 | 0 | 0 | 0 | 0 | 0 | 0 | 0 | 0 | 0 | 0 | 0 | 0 | 0 | 0 | 0 | 0 | 0 | 0 | 0 | 0 | 0 | 0 | 0 | 0 | 0 | 0 | 0 | 0 | 0 | 0 | 0 | 0 | 0
| Afzet | kWh |  | 9500000 | 9500000 | 9500000 | 9500000 | 9500000 | 9500000 | 9500000 | 9500000 | 9500000 | 9500000 | 9500000 | 9500000 | 9500000 | 9500000 | 9500000 | 8900000 | 8900000 | 8900000 | 8900000 | 8900000 | 0 | 0 | 0 | 0 | 0 | 0 | 0 | 0 | 0 | 0 | 0 | 0 | 0 | 0 | 0 | 0 | 0 | 0 | 0 | 0
KOSTEN EN INKOMSTEN
| Operationele kosten | Euro |  | -155050 | -158151 | -161314.02 | -164540.3004 | -167831.1064 | -171187.7285 | -174611.4831 | -178103.7128 | -181665.787 | -185299.1028 | -189005.0848 | -379291.3328 | -196640.8902 | -200573.7081 | -204585.1822 | -207142.596 | -211285.4479 | -215511.1568 | -219821.38 | -224217.8076 | 0 | 0 | 0 | 0 | 0 | 0 | 0 | 0 | 0 | 0 | 0 | 0 | 0 | 0 | 0 | 0 | 0 | 0 | 0 | 0
| Brandstofkosten (biomassa) | Euro |  | 0 | 0 | 0 | 0 | 0 | 0 | 0 | 0 | 0 | 0 | 0 | 0 | 0 | 0 | 0 | 0 | 0 | 0 | 0 | 0 | 0 | 0 | 0 | 0 | 0 | 0 | 0 | 0 | 0 | 0 | 0 | 0 | 0 | 0 | 0 | 0 | 0 | 0 | 0 | 0
| Marktwaarde elektriciteit na einde beleidsperiode | Euro/kWh |  | 0 | 0 | 0 | 0 | 0 | 0 | 0 | 0 | 0 | 0 | 0 | 0 | 0 | 0 | 0 | 0.092461 | 0.09431 | 0.096197 | 0.098121 | 0.10008 | 0 | 0 | 0 | 0 | 0 | 0 | 0 | 0 | 0 | 0 | 0 | 0 | 0 | 0 | 0 | 0 | 0 | 0 | 0 | 0
| Marktwaarde warmte of hernieuwbaar gas na einde beleidsperiode | Euro/kWh |  | 0 | 0 | 0 | 0 | 0 | 0 | 0 | 0 | 0 | 0 | 0 | 0 | 0 | 0 | 0 | 0 | 0 | 0 | 0 | 0 | 0 | 0 | 0 | 0 | 0 | 0 | 0 | 0 | 0 | 0 | 0 | 0 | 0 | 0 | 0 | 0 | 0 | 0 | 0 | 0
| Correctiebedrag | Euro/kWh |  | 0 | 0 | 0 | 0 | 0 | 0 | 0 | 0 | 0 | 0 | 0 | 0 | 0 | 0 | 0 | 0 | 0 | 0 | 0 | 0 | 0 | 0 | 0 | 0 | 0 | 0 | 0 | 0 | 0 | 0 | 0 | 0 | 0 | 0 | 0 | 0 | 0 | 0 | 0 | 0
| Basisbedrag | Euro/kWh |  | 0 | 0 | 0 | 0 | 0 | 0 | 0 | 0 | 0 | 0 | 0 | 0 | 0 | 0 | 0 | 0 | 0 | 0 | 0 | 0 | 0 | 0 | 0 | 0 | 0 | 0 | 0 | 0 | 0 | 0 | 0 | 0 | 0 | 0 | 0 | 0 | 0 | 0 | 0 | 0
| SDE-vergoeding | Euro |  | 0 | 0 | 0 | 0 | 0 | 0 | 0 | 0 | 0 | 0 | 0 | 0 | 0 | 0 | 0 | 0 | 0 | 0 | 0 | 0 | 0 | 0 | 0 | 0 | 0 | 0 | 0 | 0 | 0 | 0 | 0 | 0 | 0 | 0 | 0 | 0 | 0 | 0 | 0 | 0
| Marktinkomsten na einde beleidsperiode | Euro |  | 0 | 0 | 0 | 0 | 0 | 0 | 0 | 0 | 0 | 0 | 0 | 0 | 0 | 0 | 0 | 822904.2781 | 839362.3637 | 856149.6109 | 873272.6032 | 890738.0552 | 0 | 0 | 0 | 0 | 0 | 0 | 0 | 0 | 0 | 0 | 0 | 0 | 0 | 0 | 0 | 0 | 0 | 0 | 0 | 0
| Marktinkomsten gedurende beleidsperiode | Euro |  | 0 | 0 | 0 | 0 | 0 | 0 | 0 | 0 | 0 | 0 | 0 | 0 | 0 | 0 | 0 | 0 | 0 | 0 | 0 | 0 | 0 | 0 | 0 | 0 | 0 | 0 | 0 | 0 | 0 | 0 | 0 | 0 | 0 | 0 | 0 | 0 | 0 | 0 | 0 | 0
TOTALE KOSTEN EN INKOMSTEN
| Inkomen totaal (nominaal) | Euro |  | 0 | 0 | 0 | 0 | 0 | 0 | 0 | 0 | 0 | 0 | 0 | 0 | 0 | 0 | 0 | 822904.2781 | 839362.3637 | 856149.6109 | 873272.6032 | 890738.0552 | 0 | 0 | 0 | 0 | 0 | 0 | 0 | 0 | 0 | 0 | 0 | 0 | 0 | 0 | 0 | 0 | 0 | 0 | 0 | 0
| Kosten totaal (nominaal) | Euro |  | -155050 | -158151 | -161314.02 | -164540.3004 | -167831.1064 | -171187.7285 | -174611.4831 | -178103.7128 | -181665.787 | -185299.1028 | -189005.0848 | -379291.3328 | -196640.8902 | -200573.7081 | -204585.1822 | -207142.596 | -211285.4479 | -215511.1568 | -219821.38 | -224217.8076 | 0 | 0 | 0 | 0 | 0 | 0 | 0 | 0 | 0 | 0 | 0 | 0 | 0 | 0 | 0 | 0 | 0 | 0 | 0 | 0
| Bruto inkomen (nominaal) | Euro |  | -155050 | -158151 | -161314.02 | -164540.3004 | -167831.1064 | -171187.7285 | -174611.4831 | -178103.7128 | -181665.787 | -185299.1028 | -189005.0848 | -379291.3328 | -196640.8902 | -200573.7081 | -204585.1822 | 615761.6822 | 628076.9158 | 640638.4541 | 653451.2232 | 666520.2477 | 0 | 0 | 0 | 0 | 0 | 0 | 0 | 0 | 0 | 0 | 0 | 0 | 0 | 0 | 0 | 0 | 0 | 0 | 0 | 0
AFSCHRIJVING EN SCHULDEN
| Afschrijving | Euro |  | -389953.3333 | -389953.3333 | -389953.3333 | -389953.3333 | -389953.3333 | -389953.3333 | -389953.3333 | -389953.3333 | -389953.3333 | -389953.3333 | -389953.3333 | -389953.3333 | -389953.3333 | -389953.3333 | -389953.3333 | 0 | 0 | 0 | 0 | 0 | 0 | 0 | 0 | 0 | 0 | 0 | 0 | 0 | 0 | 0 | 0 | 0 | 0 | 0 | 0 | 0 | 0 | 0 | 0 | 0
| Rente | Euro |  | -203848.105 | -193743.1228 | -183223.8364 | -172273.2592 | -160873.7083 | -149006.7759 | -136653.2992 | -123793.33 | -110406.1021 | -96469.9978 | -81962.5132 | -66860.2218 | -51138.7364 | -34772.6701 | -17735.5951 | 0 | 0 | 0 | 0 | 0 | 0 | 0 | 0 | 0 | 0 | 0 | 0 | 0 | 0 | 0 | 0 | 0 | 0 | 0 | 0 | 0 | 0 | 0 | 0 | 0
| Aflossing | Euro |  | -246462.9799 | -256567.9621 | -267087.2485 | -278037.8257 | -289437.3765 | -301304.309 | -313657.7857 | -326517.7549 | -339904.9828 | -353841.0871 | -368348.5717 | -383450.8631 | -399172.3485 | -415538.4148 | -432575.4898 | 0 | 0 | 0 | 0 | 0 | 0 | 0 | 0 | 0 | 0 | 0 | 0 | 0 | 0 | 0 | 0 | 0 | 0 | 0 | 0 | 0 | 0 | 0 | 0 | 0
| Totale lasten lening | Euro |  | -450311.0849 | -450311.0849 | -450311.0849 | -450311.0849 | -450311.0849 | -450311.0849 | -450311.0849 | -450311.0849 | -450311.0849 | -450311.0849 | -450311.0849 | -450311.0849 | -450311.0849 | -450311.0849 | -450311.0849 | 0 | 0 | 0 | 0 | 0 | 0 | 0 | 0 | 0 | 0 | 0 | 0 | 0 | 0 | 0 | 0 | 0 | 0 | 0 | 0 | 0 | 0 | 0 | 0 | 0
BELASTING
| Belastbaar inkomen | Euro |  | -748851.4383 | -741847.4562 | -734491.1897 | -726766.8929 | -718658.1481 | -710147.8378 | -701218.1157 | -691850.3761 | -682025.2224 | -671722.4339 | -660920.9314 | -836104.8879 | -637732.96 | -625299.7115 | -612274.1106 | 615761.6822 | 628076.9158 | 640638.4541 | 653451.2232 | 666520.2477 | 0 | 0 | 0 | 0 | 0 | 0 | 0 | 0 | 0 | 0 | 0 | 0 | 0 | 0 | 0 | 0 | 0 | 0 | 0 | 0
| Belasting bedrag | Euro |  | 193203.6711 | 191396.6437 | 189498.7269 | 187505.8584 | 185413.8022 | 183218.1421 | 180914.2738 | 178497.397 | 175962.5074 | 173304.3879 | 170517.6003 | 215715.0611 | 164535.1037 | 161327.3256 | 157966.7205 | -158866.514 | -162043.8443 | -165284.7212 | -168590.4156 | -171962.2239 | 0 | 0 | 0 | 0 | 0 | 0 | 0 | 0 | 0 | 0 | 0 | 0 | 0 | 0 | 0 | 0 | 0 | 0 | 0 | 0
CASHFLOWS
| Netto inkomen na belasting | Euro |  | -412157.4138 | -417065.4412 | -422126.3779 | -427345.5269 | -432728.3891 | -438280.6713 | -444008.2941 | -449917.4006 | -456014.3645 | -462305.7997 | -468798.5694 | -613887.3566 | -482416.8715 | -489557.4674 | -496929.5466 | 456895.1682 | 466033.0715 | 475353.7329 | 484860.8076 | 494558.0238 | 0 | 0 | 0 | 0 | 0 | 0 | 0 | 0 | 0 | 0 | 0 | 0 | 0 | 0 | 0 | 0 | 0 | 0 | 0 | 0
| Project cashflow | Euro | -5849300 | 38153.6711 | 33245.6437 | 28184.7069 | 22965.558 | 17582.6958 | 12030.4136 | 6302.7907 | 393.6843 | -5703.2796 | -11994.7148 | -18487.4845 | -163576.2717 | -32105.7866 | -39246.3825 | -46618.4617 | 456895.1682 | 466033.0715 | 475353.7329 | 484860.8076 | 494558.0238 | 0 | 0 | 0 | 0 | 0 | 0 | 0 | 0 | 0 | 0 | 0 | 0 | 0 | 0 | 0 | 0 | 0 | 0 | 0 | 0
| Equity cashflow | Euro | -877395 | -412157.4138 | -417065.4412 | -422126.3779 | -427345.5269 | -432728.3891 | -438280.6713 | -444008.2941 | -449917.4006 | -456014.3645 | -462305.7997 | -468798.5694 | -613887.3566 | -482416.8715 | -489557.4674 | -496929.5466 | 456895.1682 | 466033.0715 | 475353.7329 | 484860.8076 | 494558.0238 | 0 | 0 | 0 | 0 | 0 | 0 | 0 | 0 | 0 | 0 | 0 | 0 | 0 | 0 | 0 | 0 | 0 | 0 | 0 | 0
| Subsidiebasis: afzet | kWh |  | 9500000 | 9500000 | 9500000 | 9500000 | 9500000 | 9500000 | 9500000 | 9500000 | 9500000 | 9500000 | 9500000 | 9500000 | 9500000 | 9500000 | 9500000 | 0 | 0 | 0 | 0 | 0 | 0 | 0 | 0 | 0 | 0 | 0 | 0 | 0 | 0 | 0 | 0 | 0 | 0 | 0 | 0 | 0 | 0 | 0 | 0 | 0
| Terug te verdienen investering |  | 5849300 | 5510898.105 | 5165492.2278 | 4812730.0842 | 4452243.6438 | 4083648.4585 | 3706542.963 | 3320507.7453 | 2925104.7881 | 2519876.6772 | 2104345.7777 | 1678013.3758 | 1426864.9303 | 977344.5569 | 515390.9351 | 40411.7124 | -1228609.9698 | -2509946.8856 | -3803845.3397 | -5110556.5629 | -6430336.8105 | -6430336.8105 | -6430336.8105 | -6430336.8105 | -6430336.8105 | -6430336.8105 | -6430336.8105 | -6430336.8105 | -6430336.8105 | -6430336.8105 | -6430336.8105 | -6430336.8105 | -6430336.8105 | -6430336.8105 | -6430336.8105 | -6430336.8105 | -6430336.8105 | -6430336.8105 | -6430336.8105 | -6430336.8105 | -6430336.8105
| DSCR |  | 1: 1.2337; 2: 1.2228; 3: 1.2116; 4: 1.2; 5: 1.188; 6: 1.1757; 7: 1.163; 8: 1.1499; 9: 1.1363; 10: 1.1223; 11: 1.1079; 12: 0.78572; 13: 1.0777; 14: 1.0618; 15: 1.0455
Tabel: Projectparameters
| Verdisconteerde inkomsten | euro | 0: -2841330.4219
| Verdisconteerde afzet | kWh | 0: 50688439.6406
| Totale investering | Euro | 0: 5849300
| DSCR (gemiddeld) |  | 0: 1.1255
| Vermogenskostenvergoeding (WACC nominaal/reëel) |  | 0: 4.2% / 2.2%
| Projectrendement (IRR) |  | 0: -5.233%
| Rendement op eigen vermogen (IRR) |  | 0: -11.9%
| Aandeel lening | Euro | 0: 4971905
| Aandeel eigen vermogen | Euro | 0: 877395
| Warmtekrachtverhouding | W:E | 0: 0
| Samengesteld aantal vollasturen | uur/jaar | 0: 950
| Terugverdientijd (inclusief SDE++ subsidie) | jaren | 0: tussen 15 en 16 jaren
| Bodemprijs of basisprijs | netlevering: 0.0476, niet-netlevering: 0.0824
| Bodemprijs of basisprijs netlevering | 0.0476
| Bodemprijs of basisprijs niet-netlevering | 0.0824
| Voorlopig correctiebedrag 2023 | netlevering: 0.1499, niet-netlevering: 0.1847
| Voorlopig correctiebedrag 2023 netlevering | 0.1499
| Voorlopig correctiebedrag 2023 niet-netlevering | 0.1847
| Voorlopige GvO-waarde 2023 | netlevering: 0.002, niet-netlevering: 0
| Voorlopige GvO-waarde 2023 netlevering | 0.002
| Voorlopige GvO-waarde 2023 niet-netlevering | 0
| Beleidsperiode geproduceerde eenheden | 142500000
| Totale geproduceerde eenheden bij Termijn m.b.t. totale vermeden emissies | 187000000
| Verrekeningsfactor bespaarde emissies | 1.3123

## 23
Berekening basisbedragen: Eindadvies SDE++ 2023 (inclusief errata van 26 april, 15 mei en 31 augustus 2023 en inclusief het addendum van 27 juli 2023)
Fotovoltaïsche zonnepanelen, 1-20 MWp, zonvolgend op land (net = 70%)
| BASISBEDRAG | Waarde | Eenheid | Toelichting
| Basisbedrag | 0.0633 | Euro/kWh
| CO2-subsidie-intensiteit | -145 | Euro/t CO2
| Langetermijnprijs | 0.0749 | Euro/kWh
| Netto vermeden emissies per geproduceerde eenheid | 0.08 | kg CO2/kWh
| Productie-eenheid | kWh
| Vermogenseenheid | kW
Berekeningswijze correctiebedrag methode-ID
| ZON-PV SPECIFIEKE INPUT PARAMETERS | Waarde | Eenheid | Toelichting
| Berekeningswijze correctiebedrag methode-ID netlevering | 6 |  | LT_e x LT_PIF_PV
| Berekeningswijze correctiebedrag methode-ID niet-netlevering | 8 |  | LT_e x LT_PIF_PV + EB3_e + ODE3_e
| Netlevering deel | 0.9
| Niet-netlevering deel | 0.1
| Langetermijnprijs netlevering | 0.0714
| Langetermijnprijs niet-netlevering | 0.1062
| CONVERSIEFACTOREN | Waarde | Eenheid | Toelichting
| Verbrandingswaarde methaan (onderwaarde) | 35.8 | MJ/Nm3
| Verbrandingswaarde hernieuwbaar gas (onderwaarde) | 31.65 | MJ/Nm3
| Verbrandingswaarde hernieuwbaar gas (bovenwaarde) | 35.17 | MJ/Nm3
| kWh naar MJ | 3.6 | MJ/kWh
| INPUTVARIABELEN | Waarde | Eenheid | Toelichting
| Inputvermogen | 10000 | kW
Gaat het om een installatie voor hernieuwbaar gas?
Methaangehalte hernieuwbaar gas voor gaszuivering
| Vermogen hernieuwbaargasproductie (voor zuivering) | 0 | Nm3/uur
| Outputvermogen (thermisch of hernieuwbaar gas) |  | kW
| Outputvermogen (hernieuwbaar gas) | 0 | Nm3/uur
| Outputvermogen (elektrisch of overig) | 10000 | kW
| Vollasturen levering (thermisch of hernieuwbaar gas) |  | uur/jaar | Bij een installatie voor gecombineerde opwekking, wordt de bedrijfstijd genomen als maximum van de vollasturen warmte en vollasturen elektriciteit.
| Vollasturen levering (elektrisch of overig) | 1045 | uur/jaar | Bij een installatie voor gecombineerde opwekking, wordt de bedrijfstijd genomen als maximum van de vollasturen warmte en vollasturen elektriciteit.
RENDEMENTEN
| Max. elektrisch rendement | 100%
| Elektrisch rendement | 100%
| Thermisch rendement of rendement gasproductie | 0%
| Elektriciteitsderving bij warmtelevering |  | elektriciteit : warmte
KOSTEN
| Investeringskosten input gebaseerd | 558 | Euro/kW
| Investeringskosten output gebaseerd |  | Euro/kW
| Totale investeringskosten | 5.6274 | Euro (miljoen)
| Vaste operationele kosten input gebaseerd | 13.2 | Euro/kW/jaar
| Vaste operationele kosten output gebaseerd |  | Euro/kW/jaar
| Totale jaarlijkse vaste operationele kosten | 132 | Euro (duizend)
| Variabele operationele kosten (incl. contractkosten) | 0.0019 | Euro/kWh
ENERGIEGEBRUIK
| Energie-inhoud brandstof |  | GJ/ton
| Biomassadoorzet | 0 | ton/jaar
| Netto brandstofprijs (aan de poort, incl. risico-opslag) |  | Euro/ton
| Relatief elektriciteitsgebruik |  | kWh/kWh
| Elektriciteitsgebruik | 0 | MWh/jaar
| Relatief warmtegebruik |  | kWh/kWh
| Warmtegebruik | 0 | MWh/jaar
| Relatief gasgebruik |  | kWh/kWh
| Gasgebruik | 0 | MWh/jaar
EMISSIEFACTOREN
| Productie van warmte of overig |  | kg CO2/kWh
| Productie van elektriciteit of overig | 0.061 | kg CO2/kWh
| Productie van gas of overig |  | kg CO2/kWh
| Gebruik van biomassa |  | kg CO2/ton
| Gebruik van warmte |  | kg CO2/kWh
| Gebruik van elektriciteit |  | kg CO2/kWh
| Gebruik van gas |  | kg CO2/kWh
PARAMETERS NA SUBSIDIEPERIODE
| Elektriciteitsprijs na subsidieperiode (incl PIF) | 0.0687 | Euro/kWh
| Vollasturen na subsidieperiode elektriciteit of overige | 975 | uur/jaar
| Prijs warmte of hernieuwbaar gas na subsidieperiode |  | Euro/kWh
| Vollasturen na subsidieperiode warmte of hernieuwbaar gas |  | uur/jaar
INVESTERINGSSUBSIDIES
| Investeringssubsidie t.g.v. vreemd vermogen |  | Euro
| Investeringssubsidie t.g.v. eigen vermogen (NCW) |  | Euro
FINANCIELE PARAMETERS
| Inflatie | 2%
| Rendement op vreemd vermogen | 4.1%
| Rendement op eigen vermogen | 11%
| Percentage vreemd vermogen in investering | 85%
| Percentage eigen vermogen in investering | 15%
| Vennootschapsbelasting | 25.8%
TERMIJNEN
| Economische levensduur | 20 | jaar
| Termijn lening | 15 | jaar
| Afschrijvingstermijn | 15 | jaar
| Beleidsperiode | 15 | jaar
| Termijn m.b.t. totale vermeden emissies |  | jaar
| ONREGELMATIGE CASHFLOWS |  |  | Toelichting
| Waarde | 12 | -150000 | Voer in cel C90 het jaar in waarin de onregelmatige cashflow plaatsvindt en in cel D90 de kosten (als negatieve waarde) in dat specifieke jaar.
| Afsluitprovisie op lening | 1%
| Afsluitprovisie op lening handmatig |  |  | Indien de afsluitprovisie handmatig moet worden ingevoerd, voer dan in cel C92 het bedrag van de afsluitprovisie.
| JAREN |  | Jaar | 2023 | 2024 | 2025 | 2026 | 2027 | 2028 | 2029 | 2030 | 2031 | 2032 | 2033 | 2034 | 2035 | 2036 | 2037 | 2038 | 2039 | 2040 | 2041 | 2042 | 2043
Basisbedrag (niet invullen voor basisbedragberekening, deze cellen kunnen gebruikt worden om de inkomsten toe te voegen)
Correctiebedrag (niet invullen voor basisbedragberekening, deze cellen kunnen gebruikt worden om de inkomsten toe te voegen)
| Inflator |  | index | 1 | 1.02 | 1.0404 | 1.0612 | 1.0824 | 1.1041 | 1.1262 | 1.1487 | 1.1717 | 1.1951 | 1.219 | 1.2434 | 1.2682 | 1.2936 | 1.3195 | 1.3459 | 1.3728 | 1.4002 | 1.4282 | 1.4568 | 1.4859 | 1.5157 | 1.546 | 1.5769 | 1.6084 | 1.6406 | 1.6734 | 1.7069 | 1.741 | 1.7758 | 1.8114 | 1.8476 | 1.8845 | 1.9222 | 1.9607 | 1.9999 | 2.0399 | 2.0807 | 2.1223 | 2.1647
Tabel: Nominale kasstroom (positieve bedragen = gunstig voor de producent)
| INITIELE INVESTERING |  | 0 | 1 | 2 | 3 | 4 | 5 | 6 | 7 | 8 | 9 | 10 | 11 | 12 | 13 | 14 | 15 | 16 | 17 | 18 | 19 | 20 | 21 | 22 | 23 | 24 | 25 | 26 | 27 | 28 | 29 | 30 | 31 | 32 | 33 | 34 | 35 | 36 | 37 | 38 | 39 | 40
| Investering | Euro | 0: -5627430
AFZET
| Afzet elektriciteit of overige | kWh |  | 10450000 | 10450000 | 10450000 | 10450000 | 10450000 | 10450000 | 10450000 | 10450000 | 10450000 | 10450000 | 10450000 | 10450000 | 10450000 | 10450000 | 10450000 | 9750000 | 9750000 | 9750000 | 9750000 | 9750000 | 0 | 0 | 0 | 0 | 0 | 0 | 0 | 0 | 0 | 0 | 0 | 0 | 0 | 0 | 0 | 0 | 0 | 0 | 0 | 0
| Afzet warmte | kWh |  | 0 | 0 | 0 | 0 | 0 | 0 | 0 | 0 | 0 | 0 | 0 | 0 | 0 | 0 | 0 | 0 | 0 | 0 | 0 | 0 | 0 | 0 | 0 | 0 | 0 | 0 | 0 | 0 | 0 | 0 | 0 | 0 | 0 | 0 | 0 | 0 | 0 | 0 | 0 | 0
| Afzet hernieuwbaar gas | kWh (HHV) |  | 0 | 0 | 0 | 0 | 0 | 0 | 0 | 0 | 0 | 0 | 0 | 0 | 0 | 0 | 0 | 0 | 0 | 0 | 0 | 0 | 0 | 0 | 0 | 0 | 0 | 0 | 0 | 0 | 0 | 0 | 0 | 0 | 0 | 0 | 0 | 0 | 0 | 0 | 0 | 0
| Afzet | kWh |  | 10450000 | 10450000 | 10450000 | 10450000 | 10450000 | 10450000 | 10450000 | 10450000 | 10450000 | 10450000 | 10450000 | 10450000 | 10450000 | 10450000 | 10450000 | 9750000 | 9750000 | 9750000 | 9750000 | 9750000 | 0 | 0 | 0 | 0 | 0 | 0 | 0 | 0 | 0 | 0 | 0 | 0 | 0 | 0 | 0 | 0 | 0 | 0 | 0 | 0
KOSTEN EN INKOMSTEN
| Operationele kosten | Euro |  | -151855 | -154892.1 | -157989.942 | -161149.7408 | -164372.7357 | -167660.1904 | -171013.3942 | -174433.6621 | -177922.3353 | -181480.782 | -185110.3976 | -375318.7519 | -192588.8577 | -196440.6349 | -200369.4476 | -202586.8316 | -206638.5683 | -210771.3396 | -214986.7664 | -219286.5017 | 0 | 0 | 0 | 0 | 0 | 0 | 0 | 0 | 0 | 0 | 0 | 0 | 0 | 0 | 0 | 0 | 0 | 0 | 0 | 0
| Brandstofkosten (biomassa) | Euro |  | 0 | 0 | 0 | 0 | 0 | 0 | 0 | 0 | 0 | 0 | 0 | 0 | 0 | 0 | 0 | 0 | 0 | 0 | 0 | 0 | 0 | 0 | 0 | 0 | 0 | 0 | 0 | 0 | 0 | 0 | 0 | 0 | 0 | 0 | 0 | 0 | 0 | 0 | 0 | 0
| Marktwaarde elektriciteit na einde beleidsperiode | Euro/kWh |  | 0 | 0 | 0 | 0 | 0 | 0 | 0 | 0 | 0 | 0 | 0 | 0 | 0 | 0 | 0 | 0.092461 | 0.09431 | 0.096197 | 0.098121 | 0.10008 | 0 | 0 | 0 | 0 | 0 | 0 | 0 | 0 | 0 | 0 | 0 | 0 | 0 | 0 | 0 | 0 | 0 | 0 | 0 | 0
| Marktwaarde warmte of hernieuwbaar gas na einde beleidsperiode | Euro/kWh |  | 0 | 0 | 0 | 0 | 0 | 0 | 0 | 0 | 0 | 0 | 0 | 0 | 0 | 0 | 0 | 0 | 0 | 0 | 0 | 0 | 0 | 0 | 0 | 0 | 0 | 0 | 0 | 0 | 0 | 0 | 0 | 0 | 0 | 0 | 0 | 0 | 0 | 0 | 0 | 0
| Correctiebedrag | Euro/kWh |  | 0 | 0 | 0 | 0 | 0 | 0 | 0 | 0 | 0 | 0 | 0 | 0 | 0 | 0 | 0 | 0 | 0 | 0 | 0 | 0 | 0 | 0 | 0 | 0 | 0 | 0 | 0 | 0 | 0 | 0 | 0 | 0 | 0 | 0 | 0 | 0 | 0 | 0 | 0 | 0
| Basisbedrag | Euro/kWh |  | 0 | 0 | 0 | 0 | 0 | 0 | 0 | 0 | 0 | 0 | 0 | 0 | 0 | 0 | 0 | 0 | 0 | 0 | 0 | 0 | 0 | 0 | 0 | 0 | 0 | 0 | 0 | 0 | 0 | 0 | 0 | 0 | 0 | 0 | 0 | 0 | 0 | 0 | 0 | 0
| SDE-vergoeding | Euro |  | 0 | 0 | 0 | 0 | 0 | 0 | 0 | 0 | 0 | 0 | 0 | 0 | 0 | 0 | 0 | 0 | 0 | 0 | 0 | 0 | 0 | 0 | 0 | 0 | 0 | 0 | 0 | 0 | 0 | 0 | 0 | 0 | 0 | 0 | 0 | 0 | 0 | 0 | 0 | 0
| Marktinkomsten na einde beleidsperiode | Euro |  | 0 | 0 | 0 | 0 | 0 | 0 | 0 | 0 | 0 | 0 | 0 | 0 | 0 | 0 | 0 | 901496.2597 | 919526.1849 | 937916.7086 | 956675.0428 | 975808.5436 | 0 | 0 | 0 | 0 | 0 | 0 | 0 | 0 | 0 | 0 | 0 | 0 | 0 | 0 | 0 | 0 | 0 | 0 | 0 | 0
| Marktinkomsten gedurende beleidsperiode | Euro |  | 0 | 0 | 0 | 0 | 0 | 0 | 0 | 0 | 0 | 0 | 0 | 0 | 0 | 0 | 0 | 0 | 0 | 0 | 0 | 0 | 0 | 0 | 0 | 0 | 0 | 0 | 0 | 0 | 0 | 0 | 0 | 0 | 0 | 0 | 0 | 0 | 0 | 0 | 0 | 0
TOTALE KOSTEN EN INKOMSTEN
| Inkomen totaal (nominaal) | Euro |  | 0 | 0 | 0 | 0 | 0 | 0 | 0 | 0 | 0 | 0 | 0 | 0 | 0 | 0 | 0 | 901496.2597 | 919526.1849 | 937916.7086 | 956675.0428 | 975808.5436 | 0 | 0 | 0 | 0 | 0 | 0 | 0 | 0 | 0 | 0 | 0 | 0 | 0 | 0 | 0 | 0 | 0 | 0 | 0 | 0
| Kosten totaal (nominaal) | Euro |  | -151855 | -154892.1 | -157989.942 | -161149.7408 | -164372.7357 | -167660.1904 | -171013.3942 | -174433.6621 | -177922.3353 | -181480.782 | -185110.3976 | -375318.7519 | -192588.8577 | -196440.6349 | -200369.4476 | -202586.8316 | -206638.5683 | -210771.3396 | -214986.7664 | -219286.5017 | 0 | 0 | 0 | 0 | 0 | 0 | 0 | 0 | 0 | 0 | 0 | 0 | 0 | 0 | 0 | 0 | 0 | 0 | 0 | 0
| Bruto inkomen (nominaal) | Euro |  | -151855 | -154892.1 | -157989.942 | -161149.7408 | -164372.7357 | -167660.1904 | -171013.3942 | -174433.6621 | -177922.3353 | -181480.782 | -185110.3976 | -375318.7519 | -192588.8577 | -196440.6349 | -200369.4476 | 698909.4281 | 712887.6167 | 727145.369 | 741688.2764 | 756522.0419 | 0 | 0 | 0 | 0 | 0 | 0 | 0 | 0 | 0 | 0 | 0 | 0 | 0 | 0 | 0 | 0 | 0 | 0 | 0 | 0
AFSCHRIJVING EN SCHULDEN
| Afschrijving | Euro |  | -375162 | -375162 | -375162 | -375162 | -375162 | -375162 | -375162 | -375162 | -375162 | -375162 | -375162 | -375162 | -375162 | -375162 | -375162 | 0 | 0 | 0 | 0 | 0 | 0 | 0 | 0 | 0 | 0 | 0 | 0 | 0 | 0 | 0 | 0 | 0 | 0 | 0 | 0 | 0 | 0 | 0 | 0 | 0
| Rente | Euro |  | -196115.9355 | -186394.2458 | -176273.9667 | -165738.7563 | -154771.6022 | -143354.7947 | -131469.8982 | -119097.721 | -106218.2844 | -92810.791 | -78853.5903 | -64324.1444 | -49198.9912 | -33453.7067 | -17062.8656 | 0 | 0 | 0 | 0 | 0 | 0 | 0 | 0 | 0 | 0 | 0 | 0 | 0 | 0 | 0 | 0 | 0 | 0 | 0 | 0 | 0 | 0 | 0 | 0 | 0
| Aflossing | Euro |  | -237114.3841 | -246836.0738 | -256956.3529 | -267491.5633 | -278458.7174 | -289875.5248 | -301760.4214 | -314132.5986 | -327012.0352 | -340419.5286 | -354376.7293 | -368906.1752 | -384031.3284 | -399776.6129 | -416167.454 | 0 | 0 | 0 | 0 | 0 | 0 | 0 | 0 | 0 | 0 | 0 | 0 | 0 | 0 | 0 | 0 | 0 | 0 | 0 | 0 | 0 | 0 | 0 | 0 | 0
| Totale lasten lening | Euro |  | -433230.3196 | -433230.3196 | -433230.3196 | -433230.3196 | -433230.3196 | -433230.3196 | -433230.3196 | -433230.3196 | -433230.3196 | -433230.3196 | -433230.3196 | -433230.3196 | -433230.3196 | -433230.3196 | -433230.3196 | 0 | 0 | 0 | 0 | 0 | 0 | 0 | 0 | 0 | 0 | 0 | 0 | 0 | 0 | 0 | 0 | 0 | 0 | 0 | 0 | 0 | 0 | 0 | 0 | 0
BELASTING
| Belastbaar inkomen | Euro |  | -723132.9355 | -716448.3458 | -709425.9087 | -702050.4971 | -694306.3378 | -686176.9851 | -677645.2924 | -668693.383 | -659302.6197 | -649453.573 | -639125.9879 | -814804.8962 | -616949.8489 | -605056.3416 | -592594.3132 | 698909.4281 | 712887.6167 | 727145.369 | 741688.2764 | 756522.0419 | 0 | 0 | 0 | 0 | 0 | 0 | 0 | 0 | 0 | 0 | 0 | 0 | 0 | 0 | 0 | 0 | 0 | 0 | 0 | 0
| Belasting bedrag | Euro |  | 186568.2974 | 184843.6732 | 183031.8845 | 181129.0283 | 179131.0352 | 177033.6622 | 174832.4854 | 172522.8928 | 170100.0759 | 167559.0218 | 164894.5049 | 210219.6632 | 159173.061 | 156104.5361 | 152889.3328 | -180318.6324 | -183925.0051 | -187603.5052 | -191355.5753 | -195182.6868 | 0 | 0 | 0 | 0 | 0 | 0 | 0 | 0 | 0 | 0 | 0 | 0 | 0 | 0 | 0 | 0 | 0 | 0 | 0 | 0
CASHFLOWS
| Netto inkomen na belasting | Euro |  | -398517.0222 | -403278.7464 | -408188.3771 | -413251.0322 | -418472.0201 | -423856.8478 | -429411.2283 | -435141.0888 | -441052.579 | -447152.0798 | -453446.2124 | -598329.4082 | -466646.1163 | -473566.4183 | -480710.4344 | 518590.7956 | 528962.6116 | 539541.8638 | 550332.7011 | 561339.3551 | 0 | 0 | 0 | 0 | 0 | 0 | 0 | 0 | 0 | 0 | 0 | 0 | 0 | 0 | 0 | 0 | 0 | 0 | 0 | 0
| Project cashflow | Euro | -5627430 | 34713.2974 | 29951.5732 | 25041.9425 | 19979.2874 | 14758.2995 | 9373.4718 | 3819.0913 | -1910.7692 | -7822.2594 | -13921.7602 | -20215.8928 | -165099.0886 | -33415.7967 | -40336.0987 | -47480.1148 | 518590.7956 | 528962.6116 | 539541.8638 | 550332.7011 | 561339.3551 | 0 | 0 | 0 | 0 | 0 | 0 | 0 | 0 | 0 | 0 | 0 | 0 | 0 | 0 | 0 | 0 | 0 | 0 | 0 | 0
| Equity cashflow | Euro | -844114.5 | -398517.0222 | -403278.7464 | -408188.3771 | -413251.0322 | -418472.0201 | -423856.8478 | -429411.2283 | -435141.0888 | -441052.579 | -447152.0798 | -453446.2124 | -598329.4082 | -466646.1163 | -473566.4183 | -480710.4344 | 518590.7956 | 528962.6116 | 539541.8638 | 550332.7011 | 561339.3551 | 0 | 0 | 0 | 0 | 0 | 0 | 0 | 0 | 0 | 0 | 0 | 0 | 0 | 0 | 0 | 0 | 0 | 0 | 0 | 0
| Subsidiebasis: afzet | kWh |  | 10450000 | 10450000 | 10450000 | 10450000 | 10450000 | 10450000 | 10450000 | 10450000 | 10450000 | 10450000 | 10450000 | 10450000 | 10450000 | 10450000 | 10450000 | 0 | 0 | 0 | 0 | 0 | 0 | 0 | 0 | 0 | 0 | 0 | 0 | 0 | 0 | 0 | 0 | 0 | 0 | 0 | 0 | 0 | 0 | 0 | 0 | 0
| Terug te verdienen investering |  | 5627430 | 5313915.9355 | 4993717.2813 | 4666496.19 | 4331899.6871 | 3989559.0249 | 3639089.01 | 3280087.3024 | 2912133.6854 | 2534789.3051 | 2147595.8781 | 1750074.866 | 1528232.7623 | 1108535.6112 | 676944.9528 | 232892.266 | -1083192.1621 | -2413254.7788 | -3757575.1477 | -5116438.4241 | -6490135.466 | -6490135.466 | -6490135.466 | -6490135.466 | -6490135.466 | -6490135.466 | -6490135.466 | -6490135.466 | -6490135.466 | -6490135.466 | -6490135.466 | -6490135.466 | -6490135.466 | -6490135.466 | -6490135.466 | -6490135.466 | -6490135.466 | -6490135.466 | -6490135.466 | -6490135.466 | -6490135.466
| DSCR |  | 1: 1.2131; 2: 1.2021; 3: 1.1907; 4: 1.1791; 5: 1.167; 6: 1.1546; 7: 1.1418; 8: 1.1285; 9: 1.1149; 10: 1.1008; 11: 1.0863; 12: 0.75185; 13: 1.0558; 14: 1.0398; 15: 1.0233
Tabel: Projectparameters
| Verdisconteerde inkomsten | euro | 0: -2687698.5809
| Verdisconteerde afzet | kWh | 0: 55757283.6046
| Totale investering | Euro | 0: 5627430
| DSCR (gemiddeld) |  | 0: 1.1033
| Vermogenskostenvergoeding (WACC nominaal/reëel) |  | 0: 4.2% / 2.2%
| Projectrendement (IRR) |  | 0: -4.365%
| Rendement op eigen vermogen (IRR) |  | 0: -10.2%
| Aandeel lening | Euro | 0: 4783315.5
| Aandeel eigen vermogen | Euro | 0: 844114.5
| Warmtekrachtverhouding | W:E | 0: 0
| Samengesteld aantal vollasturen | uur/jaar | 0: 1045
| Terugverdientijd (inclusief SDE++ subsidie) | jaren | 0: tussen 15 en 16 jaren
| Bodemprijs of basisprijs | netlevering: 0.0476, niet-netlevering: 0.0824
| Bodemprijs of basisprijs netlevering | 0.0476
| Bodemprijs of basisprijs niet-netlevering | 0.0824
| Voorlopig correctiebedrag 2023 | netlevering: 0.1499, niet-netlevering: 0.1847
| Voorlopig correctiebedrag 2023 netlevering | 0.1499
| Voorlopig correctiebedrag 2023 niet-netlevering | 0.1847
| Voorlopige GvO-waarde 2023 | netlevering: 0.002, niet-netlevering: 0
| Voorlopige GvO-waarde 2023 netlevering | 0.002
| Voorlopige GvO-waarde 2023 niet-netlevering | 0
| Beleidsperiode geproduceerde eenheden | 156750000
| Totale geproduceerde eenheden bij Termijn m.b.t. totale vermeden emissies | 205500000
| Verrekeningsfactor bespaarde emissies | 1.311

## 24
Berekening basisbedragen: Eindadvies SDE++ 2023 (inclusief errata van 26 april, 15 mei en 31 augustus 2023 en inclusief het addendum van 27 juli 2023)
Fotovoltaïsche zonnepanelen, 1-20 MWp, zonvolgend op land inclusief landschap & natuur (net = 70%)
| BASISBEDRAG | Waarde | Eenheid | Toelichting
| Basisbedrag | 0.0676 | Euro/kWh
| CO2-subsidie-intensiteit | -91 | Euro/t CO2
| Langetermijnprijs | 0.0749 | Euro/kWh
| Netto vermeden emissies per geproduceerde eenheid | 0.08 | kg CO2/kWh
| Productie-eenheid | kWh
| Vermogenseenheid | kW
Berekeningswijze correctiebedrag methode-ID
| ZON-PV SPECIFIEKE INPUT PARAMETERS | Waarde | Eenheid | Toelichting
| Berekeningswijze correctiebedrag methode-ID netlevering | 6 |  | LT_e x LT_PIF_PV
| Berekeningswijze correctiebedrag methode-ID niet-netlevering | 8 |  | LT_e x LT_PIF_PV + EB3_e + ODE3_e
| Netlevering deel | 0.9
| Niet-netlevering deel | 0.1
| Langetermijnprijs netlevering | 0.0714
| Langetermijnprijs niet-netlevering | 0.1062
| CONVERSIEFACTOREN | Waarde | Eenheid | Toelichting
| Verbrandingswaarde methaan (onderwaarde) | 35.8 | MJ/Nm3
| Verbrandingswaarde hernieuwbaar gas (onderwaarde) | 31.65 | MJ/Nm3
| Verbrandingswaarde hernieuwbaar gas (bovenwaarde) | 35.17 | MJ/Nm3
| kWh naar MJ | 3.6 | MJ/kWh
| INPUTVARIABELEN | Waarde | Eenheid | Toelichting
| Inputvermogen | 10000 | kW
Gaat het om een installatie voor hernieuwbaar gas?
Methaangehalte hernieuwbaar gas voor gaszuivering
| Vermogen hernieuwbaargasproductie (voor zuivering) | 0 | Nm3/uur
| Outputvermogen (thermisch of hernieuwbaar gas) |  | kW
| Outputvermogen (hernieuwbaar gas) | 0 | Nm3/uur
| Outputvermogen (elektrisch of overig) | 10000 | kW
| Vollasturen levering (thermisch of hernieuwbaar gas) |  | uur/jaar | Bij een installatie voor gecombineerde opwekking, wordt de bedrijfstijd genomen als maximum van de vollasturen warmte en vollasturen elektriciteit.
| Vollasturen levering (elektrisch of overig) | 1045 | uur/jaar | Bij een installatie voor gecombineerde opwekking, wordt de bedrijfstijd genomen als maximum van de vollasturen warmte en vollasturen elektriciteit.
RENDEMENTEN
| Max. elektrisch rendement | 100%
| Elektrisch rendement | 100%
| Thermisch rendement of rendement gasproductie | 0%
| Elektriciteitsderving bij warmtelevering |  | elektriciteit : warmte
KOSTEN
| Investeringskosten input gebaseerd | 563 | Euro/kW
| Investeringskosten output gebaseerd |  | Euro/kW
| Totale investeringskosten | 5.6779 | Euro (miljoen)
| Vaste operationele kosten input gebaseerd | 16.3 | Euro/kW/jaar
| Vaste operationele kosten output gebaseerd |  | Euro/kW/jaar
| Totale jaarlijkse vaste operationele kosten | 163 | Euro (duizend)
| Variabele operationele kosten (incl. contractkosten) | 0.0019 | Euro/kWh
ENERGIEGEBRUIK
| Energie-inhoud brandstof |  | GJ/ton
| Biomassadoorzet | 0 | ton/jaar
| Netto brandstofprijs (aan de poort, incl. risico-opslag) |  | Euro/ton
| Relatief elektriciteitsgebruik |  | kWh/kWh
| Elektriciteitsgebruik | 0 | MWh/jaar
| Relatief warmtegebruik |  | kWh/kWh
| Warmtegebruik | 0 | MWh/jaar
| Relatief gasgebruik |  | kWh/kWh
| Gasgebruik | 0 | MWh/jaar
EMISSIEFACTOREN
| Productie van warmte of overig |  | kg CO2/kWh
| Productie van elektriciteit of overig | 0.061 | kg CO2/kWh
| Productie van gas of overig |  | kg CO2/kWh
| Gebruik van biomassa |  | kg CO2/ton
| Gebruik van warmte |  | kg CO2/kWh
| Gebruik van elektriciteit |  | kg CO2/kWh
| Gebruik van gas |  | kg CO2/kWh
PARAMETERS NA SUBSIDIEPERIODE
| Elektriciteitsprijs na subsidieperiode (incl PIF) | 0.0687 | Euro/kWh
| Vollasturen na subsidieperiode elektriciteit of overige | 975 | uur/jaar
| Prijs warmte of hernieuwbaar gas na subsidieperiode |  | Euro/kWh
| Vollasturen na subsidieperiode warmte of hernieuwbaar gas |  | uur/jaar
INVESTERINGSSUBSIDIES
| Investeringssubsidie t.g.v. vreemd vermogen |  | Euro
| Investeringssubsidie t.g.v. eigen vermogen (NCW) |  | Euro
FINANCIELE PARAMETERS
| Inflatie | 2%
| Rendement op vreemd vermogen | 4.1%
| Rendement op eigen vermogen | 11%
| Percentage vreemd vermogen in investering | 85%
| Percentage eigen vermogen in investering | 15%
| Vennootschapsbelasting | 25.8%
TERMIJNEN
| Economische levensduur | 20 | jaar
| Termijn lening | 15 | jaar
| Afschrijvingstermijn | 15 | jaar
| Beleidsperiode | 15 | jaar
| Termijn m.b.t. totale vermeden emissies |  | jaar
| ONREGELMATIGE CASHFLOWS |  |  | Toelichting
| Waarde | 12 | -150000 | Voer in cel C90 het jaar in waarin de onregelmatige cashflow plaatsvindt en in cel D90 de kosten (als negatieve waarde) in dat specifieke jaar.
| Afsluitprovisie op lening | 1%
| Afsluitprovisie op lening handmatig |  |  | Indien de afsluitprovisie handmatig moet worden ingevoerd, voer dan in cel C92 het bedrag van de afsluitprovisie.
| JAREN |  | Jaar | 2023 | 2024 | 2025 | 2026 | 2027 | 2028 | 2029 | 2030 | 2031 | 2032 | 2033 | 2034 | 2035 | 2036 | 2037 | 2038 | 2039 | 2040 | 2041 | 2042 | 2043
Basisbedrag (niet invullen voor basisbedragberekening, deze cellen kunnen gebruikt worden om de inkomsten toe te voegen)
Correctiebedrag (niet invullen voor basisbedragberekening, deze cellen kunnen gebruikt worden om de inkomsten toe te voegen)
| Inflator |  | index | 1 | 1.02 | 1.0404 | 1.0612 | 1.0824 | 1.1041 | 1.1262 | 1.1487 | 1.1717 | 1.1951 | 1.219 | 1.2434 | 1.2682 | 1.2936 | 1.3195 | 1.3459 | 1.3728 | 1.4002 | 1.4282 | 1.4568 | 1.4859 | 1.5157 | 1.546 | 1.5769 | 1.6084 | 1.6406 | 1.6734 | 1.7069 | 1.741 | 1.7758 | 1.8114 | 1.8476 | 1.8845 | 1.9222 | 1.9607 | 1.9999 | 2.0399 | 2.0807 | 2.1223 | 2.1647
Tabel: Nominale kasstroom (positieve bedragen = gunstig voor de producent)
| INITIELE INVESTERING |  | 0 | 1 | 2 | 3 | 4 | 5 | 6 | 7 | 8 | 9 | 10 | 11 | 12 | 13 | 14 | 15 | 16 | 17 | 18 | 19 | 20 | 21 | 22 | 23 | 24 | 25 | 26 | 27 | 28 | 29 | 30 | 31 | 32 | 33 | 34 | 35 | 36 | 37 | 38 | 39 | 40
| Investering | Euro | 0: -5677855
AFZET
| Afzet elektriciteit of overige | kWh |  | 10450000 | 10450000 | 10450000 | 10450000 | 10450000 | 10450000 | 10450000 | 10450000 | 10450000 | 10450000 | 10450000 | 10450000 | 10450000 | 10450000 | 10450000 | 9750000 | 9750000 | 9750000 | 9750000 | 9750000 | 0 | 0 | 0 | 0 | 0 | 0 | 0 | 0 | 0 | 0 | 0 | 0 | 0 | 0 | 0 | 0 | 0 | 0 | 0 | 0
| Afzet warmte | kWh |  | 0 | 0 | 0 | 0 | 0 | 0 | 0 | 0 | 0 | 0 | 0 | 0 | 0 | 0 | 0 | 0 | 0 | 0 | 0 | 0 | 0 | 0 | 0 | 0 | 0 | 0 | 0 | 0 | 0 | 0 | 0 | 0 | 0 | 0 | 0 | 0 | 0 | 0 | 0 | 0
| Afzet hernieuwbaar gas | kWh (HHV) |  | 0 | 0 | 0 | 0 | 0 | 0 | 0 | 0 | 0 | 0 | 0 | 0 | 0 | 0 | 0 | 0 | 0 | 0 | 0 | 0 | 0 | 0 | 0 | 0 | 0 | 0 | 0 | 0 | 0 | 0 | 0 | 0 | 0 | 0 | 0 | 0 | 0 | 0 | 0 | 0
| Afzet | kWh |  | 10450000 | 10450000 | 10450000 | 10450000 | 10450000 | 10450000 | 10450000 | 10450000 | 10450000 | 10450000 | 10450000 | 10450000 | 10450000 | 10450000 | 10450000 | 9750000 | 9750000 | 9750000 | 9750000 | 9750000 | 0 | 0 | 0 | 0 | 0 | 0 | 0 | 0 | 0 | 0 | 0 | 0 | 0 | 0 | 0 | 0 | 0 | 0 | 0 | 0
KOSTEN EN INKOMSTEN
| Operationele kosten | Euro |  | -182855 | -186512.1 | -190242.342 | -194047.1888 | -197928.1326 | -201886.6953 | -205924.4292 | -210042.9178 | -214243.7761 | -218528.6516 | -222899.2247 | -413863.3554 | -231904.3533 | -236542.4404 | -241273.2892 | -244308.7501 | -249194.9251 | -254178.8236 | -259262.4001 | -264447.6481 | 0 | 0 | 0 | 0 | 0 | 0 | 0 | 0 | 0 | 0 | 0 | 0 | 0 | 0 | 0 | 0 | 0 | 0 | 0 | 0
| Brandstofkosten (biomassa) | Euro |  | 0 | 0 | 0 | 0 | 0 | 0 | 0 | 0 | 0 | 0 | 0 | 0 | 0 | 0 | 0 | 0 | 0 | 0 | 0 | 0 | 0 | 0 | 0 | 0 | 0 | 0 | 0 | 0 | 0 | 0 | 0 | 0 | 0 | 0 | 0 | 0 | 0 | 0 | 0 | 0
| Marktwaarde elektriciteit na einde beleidsperiode | Euro/kWh |  | 0 | 0 | 0 | 0 | 0 | 0 | 0 | 0 | 0 | 0 | 0 | 0 | 0 | 0 | 0 | 0.092461 | 0.09431 | 0.096197 | 0.098121 | 0.10008 | 0 | 0 | 0 | 0 | 0 | 0 | 0 | 0 | 0 | 0 | 0 | 0 | 0 | 0 | 0 | 0 | 0 | 0 | 0 | 0
| Marktwaarde warmte of hernieuwbaar gas na einde beleidsperiode | Euro/kWh |  | 0 | 0 | 0 | 0 | 0 | 0 | 0 | 0 | 0 | 0 | 0 | 0 | 0 | 0 | 0 | 0 | 0 | 0 | 0 | 0 | 0 | 0 | 0 | 0 | 0 | 0 | 0 | 0 | 0 | 0 | 0 | 0 | 0 | 0 | 0 | 0 | 0 | 0 | 0 | 0
| Correctiebedrag | Euro/kWh |  | 0 | 0 | 0 | 0 | 0 | 0 | 0 | 0 | 0 | 0 | 0 | 0 | 0 | 0 | 0 | 0 | 0 | 0 | 0 | 0 | 0 | 0 | 0 | 0 | 0 | 0 | 0 | 0 | 0 | 0 | 0 | 0 | 0 | 0 | 0 | 0 | 0 | 0 | 0 | 0
| Basisbedrag | Euro/kWh |  | 0 | 0 | 0 | 0 | 0 | 0 | 0 | 0 | 0 | 0 | 0 | 0 | 0 | 0 | 0 | 0 | 0 | 0 | 0 | 0 | 0 | 0 | 0 | 0 | 0 | 0 | 0 | 0 | 0 | 0 | 0 | 0 | 0 | 0 | 0 | 0 | 0 | 0 | 0 | 0
| SDE-vergoeding | Euro |  | 0 | 0 | 0 | 0 | 0 | 0 | 0 | 0 | 0 | 0 | 0 | 0 | 0 | 0 | 0 | 0 | 0 | 0 | 0 | 0 | 0 | 0 | 0 | 0 | 0 | 0 | 0 | 0 | 0 | 0 | 0 | 0 | 0 | 0 | 0 | 0 | 0 | 0 | 0 | 0
| Marktinkomsten na einde beleidsperiode | Euro |  | 0 | 0 | 0 | 0 | 0 | 0 | 0 | 0 | 0 | 0 | 0 | 0 | 0 | 0 | 0 | 901496.2597 | 919526.1849 | 937916.7086 | 956675.0428 | 975808.5436 | 0 | 0 | 0 | 0 | 0 | 0 | 0 | 0 | 0 | 0 | 0 | 0 | 0 | 0 | 0 | 0 | 0 | 0 | 0 | 0
| Marktinkomsten gedurende beleidsperiode | Euro |  | 0 | 0 | 0 | 0 | 0 | 0 | 0 | 0 | 0 | 0 | 0 | 0 | 0 | 0 | 0 | 0 | 0 | 0 | 0 | 0 | 0 | 0 | 0 | 0 | 0 | 0 | 0 | 0 | 0 | 0 | 0 | 0 | 0 | 0 | 0 | 0 | 0 | 0 | 0 | 0
TOTALE KOSTEN EN INKOMSTEN
| Inkomen totaal (nominaal) | Euro |  | 0 | 0 | 0 | 0 | 0 | 0 | 0 | 0 | 0 | 0 | 0 | 0 | 0 | 0 | 0 | 901496.2597 | 919526.1849 | 937916.7086 | 956675.0428 | 975808.5436 | 0 | 0 | 0 | 0 | 0 | 0 | 0 | 0 | 0 | 0 | 0 | 0 | 0 | 0 | 0 | 0 | 0 | 0 | 0 | 0
| Kosten totaal (nominaal) | Euro |  | -182855 | -186512.1 | -190242.342 | -194047.1888 | -197928.1326 | -201886.6953 | -205924.4292 | -210042.9178 | -214243.7761 | -218528.6516 | -222899.2247 | -413863.3554 | -231904.3533 | -236542.4404 | -241273.2892 | -244308.7501 | -249194.9251 | -254178.8236 | -259262.4001 | -264447.6481 | 0 | 0 | 0 | 0 | 0 | 0 | 0 | 0 | 0 | 0 | 0 | 0 | 0 | 0 | 0 | 0 | 0 | 0 | 0 | 0
| Bruto inkomen (nominaal) | Euro |  | -182855 | -186512.1 | -190242.342 | -194047.1888 | -197928.1326 | -201886.6953 | -205924.4292 | -210042.9178 | -214243.7761 | -218528.6516 | -222899.2247 | -413863.3554 | -231904.3533 | -236542.4404 | -241273.2892 | 657187.5096 | 670331.2598 | 683737.885 | 697412.6427 | 711360.8955 | 0 | 0 | 0 | 0 | 0 | 0 | 0 | 0 | 0 | 0 | 0 | 0 | 0 | 0 | 0 | 0 | 0 | 0 | 0 | 0
AFSCHRIJVING EN SCHULDEN
| Afschrijving | Euro |  | -378523.6667 | -378523.6667 | -378523.6667 | -378523.6667 | -378523.6667 | -378523.6667 | -378523.6667 | -378523.6667 | -378523.6667 | -378523.6667 | -378523.6667 | -378523.6667 | -378523.6667 | -378523.6667 | -378523.6667 | 0 | 0 | 0 | 0 | 0 | 0 | 0 | 0 | 0 | 0 | 0 | 0 | 0 | 0 | 0 | 0 | 0 | 0 | 0 | 0 | 0 | 0 | 0 | 0 | 0
| Rente | Euro |  | -197873.2468 | -188064.4451 | -177853.4826 | -167223.8706 | -156158.4445 | -144639.3359 | -132647.9439 | -120164.9048 | -107170.0611 | -93642.4289 | -79560.1637 | -64900.5256 | -49639.8424 | -33753.4711 | -17215.7587 | 0 | 0 | 0 | 0 | 0 | 0 | 0 | 0 | 0 | 0 | 0 | 0 | 0 | 0 | 0 | 0 | 0 | 0 | 0 | 0 | 0 | 0 | 0 | 0 | 0
| Aflossing | Euro |  | -239239.065 | -249047.8666 | -259258.8292 | -269888.4411 | -280953.8672 | -292472.9758 | -304464.3678 | -316947.4069 | -329942.2506 | -343469.8828 | -357552.148 | -372211.7861 | -387472.4693 | -403358.8406 | -419896.553 | 0 | 0 | 0 | 0 | 0 | 0 | 0 | 0 | 0 | 0 | 0 | 0 | 0 | 0 | 0 | 0 | 0 | 0 | 0 | 0 | 0 | 0 | 0 | 0 | 0
| Totale lasten lening | Euro |  | -437112.3117 | -437112.3117 | -437112.3117 | -437112.3117 | -437112.3117 | -437112.3117 | -437112.3117 | -437112.3117 | -437112.3117 | -437112.3117 | -437112.3117 | -437112.3117 | -437112.3117 | -437112.3117 | -437112.3117 | 0 | 0 | 0 | 0 | 0 | 0 | 0 | 0 | 0 | 0 | 0 | 0 | 0 | 0 | 0 | 0 | 0 | 0 | 0 | 0 | 0 | 0 | 0 | 0 | 0
BELASTING
| Belastbaar inkomen | Euro |  | -759251.9134 | -753100.2118 | -746619.4912 | -739794.7261 | -732610.2438 | -725049.6979 | -717096.0398 | -708731.4893 | -699937.5039 | -690694.7472 | -680983.055 | -857287.5477 | -660067.8624 | -648819.5782 | -637012.7146 | 657187.5096 | 670331.2598 | 683737.885 | 697412.6427 | 711360.8955 | 0 | 0 | 0 | 0 | 0 | 0 | 0 | 0 | 0 | 0 | 0 | 0 | 0 | 0 | 0 | 0 | 0 | 0 | 0 | 0
| Belasting bedrag | Euro |  | 195886.9937 | 194299.8546 | 192627.8287 | 190867.0393 | 189013.4429 | 187062.822 | 185010.7783 | 182852.7242 | 180583.876 | 178199.2448 | 175693.6282 | 221180.1873 | 170297.5085 | 167395.4512 | 164349.2804 | -169554.3775 | -172945.465 | -176404.3743 | -179932.4618 | -183531.1111 | 0 | 0 | 0 | 0 | 0 | 0 | 0 | 0 | 0 | 0 | 0 | 0 | 0 | 0 | 0 | 0 | 0 | 0 | 0 | 0
CASHFLOWS
| Netto inkomen na belasting | Euro |  | -424080.318 | -429324.5571 | -434726.825 | -440292.4612 | -446027.0014 | -451936.1849 | -458025.9626 | -464302.5052 | -470772.2118 | -477441.7186 | -484317.9082 | -629795.4798 | -498719.1566 | -506259.3009 | -514036.3206 | 487633.1321 | 497385.7948 | 507333.5107 | 517480.1809 | 527829.7845 | 0 | 0 | 0 | 0 | 0 | 0 | 0 | 0 | 0 | 0 | 0 | 0 | 0 | 0 | 0 | 0 | 0 | 0 | 0 | 0
| Project cashflow | Euro | -5677855 | 13031.9937 | 7787.7546 | 2385.4867 | -3180.1495 | -8914.6897 | -14823.8732 | -20913.6509 | -27190.1935 | -33659.9001 | -40329.4069 | -47205.5965 | -192683.1681 | -61606.8448 | -69146.9892 | -76924.0089 | 487633.1321 | 497385.7948 | 507333.5107 | 517480.1809 | 527829.7845 | 0 | 0 | 0 | 0 | 0 | 0 | 0 | 0 | 0 | 0 | 0 | 0 | 0 | 0 | 0 | 0 | 0 | 0 | 0 | 0
| Equity cashflow | Euro | -851678.25 | -424080.318 | -429324.5571 | -434726.825 | -440292.4612 | -446027.0014 | -451936.1849 | -458025.9626 | -464302.5052 | -470772.2118 | -477441.7186 | -484317.9082 | -629795.4798 | -498719.1566 | -506259.3009 | -514036.3206 | 487633.1321 | 497385.7948 | 507333.5107 | 517480.1809 | 527829.7845 | 0 | 0 | 0 | 0 | 0 | 0 | 0 | 0 | 0 | 0 | 0 | 0 | 0 | 0 | 0 | 0 | 0 | 0 | 0 | 0
| Subsidiebasis: afzet | kWh |  | 10450000 | 10450000 | 10450000 | 10450000 | 10450000 | 10450000 | 10450000 | 10450000 | 10450000 | 10450000 | 10450000 | 10450000 | 10450000 | 10450000 | 10450000 | 0 | 0 | 0 | 0 | 0 | 0 | 0 | 0 | 0 | 0 | 0 | 0 | 0 | 0 | 0 | 0 | 0 | 0 | 0 | 0 | 0 | 0 | 0 | 0 | 0
| Terug te verdienen investering |  | 5677855 | 5352163.2467 | 5020319.7918 | 4681995.6164 | 4336846.6758 | 3984513.2529 | 3624619.2841 | 3256771.6572 | 2880559.4797 | 2495553.317 | 2101304.3975 | 1697343.7859 | 1469687.6669 | 1044811.8626 | 608687.7742 | 160756.8221 | -1155530.6875 | -2484961.9473 | -3827799.8323 | -5184312.475 | -6554773.3706 | -6554773.3706 | -6554773.3706 | -6554773.3706 | -6554773.3706 | -6554773.3706 | -6554773.3706 | -6554773.3706 | -6554773.3706 | -6554773.3706 | -6554773.3706 | -6554773.3706 | -6554773.3706 | -6554773.3706 | -6554773.3706 | -6554773.3706 | -6554773.3706 | -6554773.3706 | -6554773.3706 | -6554773.3706 | -6554773.3706
| DSCR |  | 1: 1.229; 2: 1.217; 3: 1.2046; 4: 1.1919; 5: 1.1788; 6: 1.1652; 7: 1.1513; 8: 1.1369; 9: 1.1221; 10: 1.1069; 11: 1.0912; 12: 0.75834; 13: 1.0582; 14: 1.041; 15: 1.0232
Tabel: Projectparameters
| Verdisconteerde inkomsten | euro | 0: -2915558.2104
| Verdisconteerde afzet | kWh | 0: 55757283.6046
| Totale investering | Euro | 0: 5677855
| DSCR (gemiddeld) |  | 0: 1.1117
| Vermogenskostenvergoeding (WACC nominaal/reëel) |  | 0: 4.2% / 2.2%
| Projectrendement (IRR) |  | 0: -5.293%
| Rendement op eigen vermogen (IRR) |  | 0: -11.52%
| Aandeel lening | Euro | 0: 4826176.75
| Aandeel eigen vermogen | Euro | 0: 851678.25
| Warmtekrachtverhouding | W:E | 0: 0
| Samengesteld aantal vollasturen | uur/jaar | 0: 1045
| Terugverdientijd (inclusief SDE++ subsidie) | jaren | 0: tussen 15 en 16 jaren
| Bodemprijs of basisprijs | netlevering: 0.0476, niet-netlevering: 0.0824
| Bodemprijs of basisprijs netlevering | 0.0476
| Bodemprijs of basisprijs niet-netlevering | 0.0824
| Voorlopig correctiebedrag 2023 | netlevering: 0.1499, niet-netlevering: 0.1847
| Voorlopig correctiebedrag 2023 netlevering | 0.1499
| Voorlopig correctiebedrag 2023 niet-netlevering | 0.1847
| Voorlopige GvO-waarde 2023 | netlevering: 0.002, niet-netlevering: 0
| Voorlopige GvO-waarde 2023 netlevering | 0.002
| Voorlopige GvO-waarde 2023 niet-netlevering | 0
| Beleidsperiode geproduceerde eenheden | 156750000
| Totale geproduceerde eenheden bij Termijn m.b.t. totale vermeden emissies | 205500000
| Verrekeningsfactor bespaarde emissies | 1.311

## 25
Berekening basisbedragen: Eindadvies SDE++ 2023 (inclusief errata van 26 april, 15 mei en 31 augustus 2023 en inclusief het addendum van 27 juli 2023)
Fotovoltaïsche zonnepanelen, ≥ 20 MWp, zonvolgend op land (net = 70%)
| BASISBEDRAG | Waarde | Eenheid | Toelichting
| Basisbedrag | 0.0602 | Euro/kWh
| CO2-subsidie-intensiteit | -140 | Euro/t CO2
| Langetermijnprijs | 0.0714 | Euro/kWh
| Netto vermeden emissies per geproduceerde eenheid | 0.08 | kg CO2/kWh
| Productie-eenheid | kWh
| Vermogenseenheid | kW
Berekeningswijze correctiebedrag methode-ID
| ZON-PV SPECIFIEKE INPUT PARAMETERS | Waarde | Eenheid | Toelichting
| Berekeningswijze correctiebedrag methode-ID netlevering | 6 |  | LT_e x LT_PIF_PV
| Berekeningswijze correctiebedrag methode-ID niet-netlevering | 8 |  | LT_e x LT_PIF_PV + EB3_e + ODE3_e
| Netlevering deel | 1
| Niet-netlevering deel | 0
| Langetermijnprijs netlevering | 0.0714
| Langetermijnprijs niet-netlevering | 0.1062
| CONVERSIEFACTOREN | Waarde | Eenheid | Toelichting
| Verbrandingswaarde methaan (onderwaarde) | 35.8 | MJ/Nm3
| Verbrandingswaarde hernieuwbaar gas (onderwaarde) | 31.65 | MJ/Nm3
| Verbrandingswaarde hernieuwbaar gas (bovenwaarde) | 35.17 | MJ/Nm3
| kWh naar MJ | 3.6 | MJ/kWh
| INPUTVARIABELEN | Waarde | Eenheid | Toelichting
| Inputvermogen | 30000 | kW
Gaat het om een installatie voor hernieuwbaar gas?
Methaangehalte hernieuwbaar gas voor gaszuivering
| Vermogen hernieuwbaargasproductie (voor zuivering) | 0 | Nm3/uur
| Outputvermogen (thermisch of hernieuwbaar gas) |  | kW
| Outputvermogen (hernieuwbaar gas) | 0 | Nm3/uur
| Outputvermogen (elektrisch of overig) | 30000 | kW
| Vollasturen levering (thermisch of hernieuwbaar gas) |  | uur/jaar | Bij een installatie voor gecombineerde opwekking, wordt de bedrijfstijd genomen als maximum van de vollasturen warmte en vollasturen elektriciteit.
| Vollasturen levering (elektrisch of overig) | 1045 | uur/jaar | Bij een installatie voor gecombineerde opwekking, wordt de bedrijfstijd genomen als maximum van de vollasturen warmte en vollasturen elektriciteit.
RENDEMENTEN
| Max. elektrisch rendement | 100%
| Elektrisch rendement | 100%
| Thermisch rendement of rendement gasproductie | 0%
| Elektriciteitsderving bij warmtelevering |  | elektriciteit : warmte
KOSTEN
| Investeringskosten input gebaseerd | 545 | Euro/kW
| Investeringskosten output gebaseerd |  | Euro/kW
| Totale investeringskosten | 16.489 | Euro (miljoen)
| Vaste operationele kosten input gebaseerd | 11.6 | Euro/kW/jaar
| Vaste operationele kosten output gebaseerd |  | Euro/kW/jaar
| Totale jaarlijkse vaste operationele kosten | 348 | Euro (duizend)
| Variabele operationele kosten (incl. contractkosten) | 0.0019 | Euro/kWh
ENERGIEGEBRUIK
| Energie-inhoud brandstof |  | GJ/ton
| Biomassadoorzet | 0 | ton/jaar
| Netto brandstofprijs (aan de poort, incl. risico-opslag) |  | Euro/ton
| Relatief elektriciteitsgebruik |  | kWh/kWh
| Elektriciteitsgebruik | 0 | MWh/jaar
| Relatief warmtegebruik |  | kWh/kWh
| Warmtegebruik | 0 | MWh/jaar
| Relatief gasgebruik |  | kWh/kWh
| Gasgebruik | 0 | MWh/jaar
EMISSIEFACTOREN
| Productie van warmte of overig |  | kg CO2/kWh
| Productie van elektriciteit of overig | 0.061 | kg CO2/kWh
| Productie van gas of overig |  | kg CO2/kWh
| Gebruik van biomassa |  | kg CO2/ton
| Gebruik van warmte |  | kg CO2/kWh
| Gebruik van elektriciteit |  | kg CO2/kWh
| Gebruik van gas |  | kg CO2/kWh
PARAMETERS NA SUBSIDIEPERIODE
| Elektriciteitsprijs na subsidieperiode (incl PIF) | 0.0687 | Euro/kWh
| Vollasturen na subsidieperiode elektriciteit of overige | 975 | uur/jaar
| Prijs warmte of hernieuwbaar gas na subsidieperiode |  | Euro/kWh
| Vollasturen na subsidieperiode warmte of hernieuwbaar gas |  | uur/jaar
INVESTERINGSSUBSIDIES
| Investeringssubsidie t.g.v. vreemd vermogen |  | Euro
| Investeringssubsidie t.g.v. eigen vermogen (NCW) |  | Euro
FINANCIELE PARAMETERS
| Inflatie | 2%
| Rendement op vreemd vermogen | 4.1%
| Rendement op eigen vermogen | 11%
| Percentage vreemd vermogen in investering | 85%
| Percentage eigen vermogen in investering | 15%
| Vennootschapsbelasting | 25.8%
TERMIJNEN
| Economische levensduur | 20 | jaar
| Termijn lening | 15 | jaar
| Afschrijvingstermijn | 15 | jaar
| Beleidsperiode | 15 | jaar
| Termijn m.b.t. totale vermeden emissies |  | jaar
| ONREGELMATIGE CASHFLOWS |  |  | Toelichting
| Waarde | 12 | -450000 | Voer in cel C90 het jaar in waarin de onregelmatige cashflow plaatsvindt en in cel D90 de kosten (als negatieve waarde) in dat specifieke jaar.
| Afsluitprovisie op lening | 1%
| Afsluitprovisie op lening handmatig |  |  | Indien de afsluitprovisie handmatig moet worden ingevoerd, voer dan in cel C92 het bedrag van de afsluitprovisie.
| JAREN |  | Jaar | 2023 | 2024 | 2025 | 2026 | 2027 | 2028 | 2029 | 2030 | 2031 | 2032 | 2033 | 2034 | 2035 | 2036 | 2037 | 2038 | 2039 | 2040 | 2041 | 2042 | 2043
Basisbedrag (niet invullen voor basisbedragberekening, deze cellen kunnen gebruikt worden om de inkomsten toe te voegen)
Correctiebedrag (niet invullen voor basisbedragberekening, deze cellen kunnen gebruikt worden om de inkomsten toe te voegen)
| Inflator |  | index | 1 | 1.02 | 1.0404 | 1.0612 | 1.0824 | 1.1041 | 1.1262 | 1.1487 | 1.1717 | 1.1951 | 1.219 | 1.2434 | 1.2682 | 1.2936 | 1.3195 | 1.3459 | 1.3728 | 1.4002 | 1.4282 | 1.4568 | 1.4859 | 1.5157 | 1.546 | 1.5769 | 1.6084 | 1.6406 | 1.6734 | 1.7069 | 1.741 | 1.7758 | 1.8114 | 1.8476 | 1.8845 | 1.9222 | 1.9607 | 1.9999 | 2.0399 | 2.0807 | 2.1223 | 2.1647
Tabel: Nominale kasstroom (positieve bedragen = gunstig voor de producent)
| INITIELE INVESTERING |  | 0 | 1 | 2 | 3 | 4 | 5 | 6 | 7 | 8 | 9 | 10 | 11 | 12 | 13 | 14 | 15 | 16 | 17 | 18 | 19 | 20 | 21 | 22 | 23 | 24 | 25 | 26 | 27 | 28 | 29 | 30 | 31 | 32 | 33 | 34 | 35 | 36 | 37 | 38 | 39 | 40
| Investering | Euro | 0: -16488975
AFZET
| Afzet elektriciteit of overige | kWh |  | 31350000 | 31350000 | 31350000 | 31350000 | 31350000 | 31350000 | 31350000 | 31350000 | 31350000 | 31350000 | 31350000 | 31350000 | 31350000 | 31350000 | 31350000 | 29250000 | 29250000 | 29250000 | 29250000 | 29250000 | 0 | 0 | 0 | 0 | 0 | 0 | 0 | 0 | 0 | 0 | 0 | 0 | 0 | 0 | 0 | 0 | 0 | 0 | 0 | 0
| Afzet warmte | kWh |  | 0 | 0 | 0 | 0 | 0 | 0 | 0 | 0 | 0 | 0 | 0 | 0 | 0 | 0 | 0 | 0 | 0 | 0 | 0 | 0 | 0 | 0 | 0 | 0 | 0 | 0 | 0 | 0 | 0 | 0 | 0 | 0 | 0 | 0 | 0 | 0 | 0 | 0 | 0 | 0
| Afzet hernieuwbaar gas | kWh (HHV) |  | 0 | 0 | 0 | 0 | 0 | 0 | 0 | 0 | 0 | 0 | 0 | 0 | 0 | 0 | 0 | 0 | 0 | 0 | 0 | 0 | 0 | 0 | 0 | 0 | 0 | 0 | 0 | 0 | 0 | 0 | 0 | 0 | 0 | 0 | 0 | 0 | 0 | 0 | 0 | 0
| Afzet | kWh |  | 31350000 | 31350000 | 31350000 | 31350000 | 31350000 | 31350000 | 31350000 | 31350000 | 31350000 | 31350000 | 31350000 | 31350000 | 31350000 | 31350000 | 31350000 | 29250000 | 29250000 | 29250000 | 29250000 | 29250000 | 0 | 0 | 0 | 0 | 0 | 0 | 0 | 0 | 0 | 0 | 0 | 0 | 0 | 0 | 0 | 0 | 0 | 0 | 0 | 0
KOSTEN EN INKOMSTEN
| Operationele kosten | Euro |  | -407565 | -415716.3 | -424030.626 | -432511.2385 | -441161.4633 | -449984.6926 | -458984.3864 | -468164.0741 | -477527.3556 | -487077.9027 | -496819.4608 | -1066274.2888 | -516890.967 | -527228.7863 | -537773.3621 | -543158.8146 | -554021.9909 | -565102.4308 | -576404.4794 | -587932.569 | 0 | 0 | 0 | 0 | 0 | 0 | 0 | 0 | 0 | 0 | 0 | 0 | 0 | 0 | 0 | 0 | 0 | 0 | 0 | 0
| Brandstofkosten (biomassa) | Euro |  | 0 | 0 | 0 | 0 | 0 | 0 | 0 | 0 | 0 | 0 | 0 | 0 | 0 | 0 | 0 | 0 | 0 | 0 | 0 | 0 | 0 | 0 | 0 | 0 | 0 | 0 | 0 | 0 | 0 | 0 | 0 | 0 | 0 | 0 | 0 | 0 | 0 | 0 | 0 | 0
| Marktwaarde elektriciteit na einde beleidsperiode | Euro/kWh |  | 0 | 0 | 0 | 0 | 0 | 0 | 0 | 0 | 0 | 0 | 0 | 0 | 0 | 0 | 0 | 0.092461 | 0.09431 | 0.096197 | 0.098121 | 0.10008 | 0 | 0 | 0 | 0 | 0 | 0 | 0 | 0 | 0 | 0 | 0 | 0 | 0 | 0 | 0 | 0 | 0 | 0 | 0 | 0
| Marktwaarde warmte of hernieuwbaar gas na einde beleidsperiode | Euro/kWh |  | 0 | 0 | 0 | 0 | 0 | 0 | 0 | 0 | 0 | 0 | 0 | 0 | 0 | 0 | 0 | 0 | 0 | 0 | 0 | 0 | 0 | 0 | 0 | 0 | 0 | 0 | 0 | 0 | 0 | 0 | 0 | 0 | 0 | 0 | 0 | 0 | 0 | 0 | 0 | 0
| Correctiebedrag | Euro/kWh |  | 0 | 0 | 0 | 0 | 0 | 0 | 0 | 0 | 0 | 0 | 0 | 0 | 0 | 0 | 0 | 0 | 0 | 0 | 0 | 0 | 0 | 0 | 0 | 0 | 0 | 0 | 0 | 0 | 0 | 0 | 0 | 0 | 0 | 0 | 0 | 0 | 0 | 0 | 0 | 0
| Basisbedrag | Euro/kWh |  | 0 | 0 | 0 | 0 | 0 | 0 | 0 | 0 | 0 | 0 | 0 | 0 | 0 | 0 | 0 | 0 | 0 | 0 | 0 | 0 | 0 | 0 | 0 | 0 | 0 | 0 | 0 | 0 | 0 | 0 | 0 | 0 | 0 | 0 | 0 | 0 | 0 | 0 | 0 | 0
| SDE-vergoeding | Euro |  | 0 | 0 | 0 | 0 | 0 | 0 | 0 | 0 | 0 | 0 | 0 | 0 | 0 | 0 | 0 | 0 | 0 | 0 | 0 | 0 | 0 | 0 | 0 | 0 | 0 | 0 | 0 | 0 | 0 | 0 | 0 | 0 | 0 | 0 | 0 | 0 | 0 | 0 | 0 | 0
| Marktinkomsten na einde beleidsperiode | Euro |  | 0 | 0 | 0 | 0 | 0 | 0 | 0 | 0 | 0 | 0 | 0 | 0 | 0 | 0 | 0 | 2704488.7792 | 2758578.5547 | 2813750.1258 | 2870025.1283 | 2927425.6309 | 0 | 0 | 0 | 0 | 0 | 0 | 0 | 0 | 0 | 0 | 0 | 0 | 0 | 0 | 0 | 0 | 0 | 0 | 0 | 0
| Marktinkomsten gedurende beleidsperiode | Euro |  | 0 | 0 | 0 | 0 | 0 | 0 | 0 | 0 | 0 | 0 | 0 | 0 | 0 | 0 | 0 | 0 | 0 | 0 | 0 | 0 | 0 | 0 | 0 | 0 | 0 | 0 | 0 | 0 | 0 | 0 | 0 | 0 | 0 | 0 | 0 | 0 | 0 | 0 | 0 | 0
TOTALE KOSTEN EN INKOMSTEN
| Inkomen totaal (nominaal) | Euro |  | 0 | 0 | 0 | 0 | 0 | 0 | 0 | 0 | 0 | 0 | 0 | 0 | 0 | 0 | 0 | 2704488.7792 | 2758578.5547 | 2813750.1258 | 2870025.1283 | 2927425.6309 | 0 | 0 | 0 | 0 | 0 | 0 | 0 | 0 | 0 | 0 | 0 | 0 | 0 | 0 | 0 | 0 | 0 | 0 | 0 | 0
| Kosten totaal (nominaal) | Euro |  | -407565 | -415716.3 | -424030.626 | -432511.2385 | -441161.4633 | -449984.6926 | -458984.3864 | -468164.0741 | -477527.3556 | -487077.9027 | -496819.4608 | -1066274.2888 | -516890.967 | -527228.7863 | -537773.3621 | -543158.8146 | -554021.9909 | -565102.4308 | -576404.4794 | -587932.569 | 0 | 0 | 0 | 0 | 0 | 0 | 0 | 0 | 0 | 0 | 0 | 0 | 0 | 0 | 0 | 0 | 0 | 0 | 0 | 0
| Bruto inkomen (nominaal) | Euro |  | -407565 | -415716.3 | -424030.626 | -432511.2385 | -441161.4633 | -449984.6926 | -458984.3864 | -468164.0741 | -477527.3556 | -487077.9027 | -496819.4608 | -1066274.2888 | -516890.967 | -527228.7863 | -537773.3621 | 2161329.9645 | 2204556.5638 | 2248647.6951 | 2293620.649 | 2339493.062 | 0 | 0 | 0 | 0 | 0 | 0 | 0 | 0 | 0 | 0 | 0 | 0 | 0 | 0 | 0 | 0 | 0 | 0 | 0 | 0
AFSCHRIJVING EN SCHULDEN
| Afschrijving | Euro |  | -1099265 | -1099265 | -1099265 | -1099265 | -1099265 | -1099265 | -1099265 | -1099265 | -1099265 | -1099265 | -1099265 | -1099265 | -1099265 | -1099265 | -1099265 | 0 | 0 | 0 | 0 | 0 | 0 | 0 | 0 | 0 | 0 | 0 | 0 | 0 | 0 | 0 | 0 | 0 | 0 | 0 | 0 | 0 | 0 | 0 | 0 | 0
| Rente | Euro |  | -574640.7788 | -546155.1824 | -516501.6767 | -485632.3772 | -453497.4364 | -420044.9631 | -385220.9384 | -348969.1286 | -311230.9946 | -271945.5972 | -231049.4984 | -188476.6596 | -144158.3344 | -98022.9579 | -49996.031 | 0 | 0 | 0 | 0 | 0 | 0 | 0 | 0 | 0 | 0 | 0 | 0 | 0 | 0 | 0 | 0 | 0 | 0 | 0 | 0 | 0 | 0 | 0 | 0 | 0
| Aflossing | Euro |  | -694770.6416 | -723256.2379 | -752909.7436 | -783779.0431 | -815913.9839 | -849366.4572 | -884190.482 | -920442.2917 | -958180.4257 | -997465.8231 | -1038361.9219 | -1080934.7607 | -1125253.0859 | -1171388.4624 | -1219415.3894 | 0 | 0 | 0 | 0 | 0 | 0 | 0 | 0 | 0 | 0 | 0 | 0 | 0 | 0 | 0 | 0 | 0 | 0 | 0 | 0 | 0 | 0 | 0 | 0 | 0
| Totale lasten lening | Euro |  | -1269411.4203 | -1269411.4203 | -1269411.4203 | -1269411.4203 | -1269411.4203 | -1269411.4203 | -1269411.4203 | -1269411.4203 | -1269411.4203 | -1269411.4203 | -1269411.4203 | -1269411.4203 | -1269411.4203 | -1269411.4203 | -1269411.4203 | 0 | 0 | 0 | 0 | 0 | 0 | 0 | 0 | 0 | 0 | 0 | 0 | 0 | 0 | 0 | 0 | 0 | 0 | 0 | 0 | 0 | 0 | 0 | 0 | 0
BELASTING
| Belastbaar inkomen | Euro |  | -2081470.7788 | -2061136.4824 | -2039797.3027 | -2017408.6157 | -1993923.8997 | -1969294.6557 | -1943470.3248 | -1916398.2027 | -1888023.3502 | -1858288.4999 | -1827133.9592 | -2354015.9484 | -1760314.3014 | -1724516.7443 | -1687034.393 | 2161329.9645 | 2204556.5638 | 2248647.6951 | 2293620.649 | 2339493.062 | 0 | 0 | 0 | 0 | 0 | 0 | 0 | 0 | 0 | 0 | 0 | 0 | 0 | 0 | 0 | 0 | 0 | 0 | 0 | 0
| Belasting bedrag | Euro |  | 537019.4609 | 531773.2125 | 526267.7041 | 520491.4229 | 514432.3661 | 508078.0212 | 501415.3438 | 494430.7363 | 487110.0244 | 479438.433 | 471400.5615 | 607336.1147 | 454161.0898 | 444925.32 | 435254.8734 | -557623.1308 | -568775.5935 | -580151.1053 | -591754.1274 | -603589.21 | 0 | 0 | 0 | 0 | 0 | 0 | 0 | 0 | 0 | 0 | 0 | 0 | 0 | 0 | 0 | 0 | 0 | 0 | 0 | 0
CASHFLOWS
| Netto inkomen na belasting | Euro |  | -1139956.9594 | -1153354.5078 | -1167174.3422 | -1181431.236 | -1196140.5175 | -1211318.0917 | -1226980.4629 | -1243144.7581 | -1259828.7516 | -1277050.8901 | -1294830.3196 | -1728349.5944 | -1332141.2975 | -1351714.8866 | -1371929.909 | 1603706.8337 | 1635780.9703 | 1668496.5898 | 1701866.5215 | 1735903.852 | 0 | 0 | 0 | 0 | 0 | 0 | 0 | 0 | 0 | 0 | 0 | 0 | 0 | 0 | 0 | 0 | 0 | 0 | 0 | 0
| Project cashflow | Euro | -16488975 | 129454.4609 | 116056.9125 | 102237.0781 | 87980.1843 | 73270.9028 | 58093.3286 | 42430.9574 | 26266.6622 | 9582.6687 | -7639.4698 | -25418.8993 | -458938.1741 | -62729.8772 | -82303.4663 | -102518.4887 | 1603706.8337 | 1635780.9703 | 1668496.5898 | 1701866.5215 | 1735903.852 | 0 | 0 | 0 | 0 | 0 | 0 | 0 | 0 | 0 | 0 | 0 | 0 | 0 | 0 | 0 | 0 | 0 | 0 | 0 | 0
| Equity cashflow | Euro | -2473346.25 | -1139956.9594 | -1153354.5078 | -1167174.3422 | -1181431.236 | -1196140.5175 | -1211318.0917 | -1226980.4629 | -1243144.7581 | -1259828.7516 | -1277050.8901 | -1294830.3196 | -1728349.5944 | -1332141.2975 | -1351714.8866 | -1371929.909 | 1603706.8337 | 1635780.9703 | 1668496.5898 | 1701866.5215 | 1735903.852 | 0 | 0 | 0 | 0 | 0 | 0 | 0 | 0 | 0 | 0 | 0 | 0 | 0 | 0 | 0 | 0 | 0 | 0 | 0 | 0
| Subsidiebasis: afzet | kWh |  | 31350000 | 31350000 | 31350000 | 31350000 | 31350000 | 31350000 | 31350000 | 31350000 | 31350000 | 31350000 | 31350000 | 31350000 | 31350000 | 31350000 | 31350000 | 0 | 0 | 0 | 0 | 0 | 0 | 0 | 0 | 0 | 0 | 0 | 0 | 0 | 0 | 0 | 0 | 0 | 0 | 0 | 0 | 0 | 0 | 0 | 0 | 0
| Terug te verdienen investering |  | 16488975 | 15583910.7788 | 14658512.2612 | 13711774.5639 | 12742648.1796 | 11750037.0793 | 10732796.735 | 9689732.0598 | 8619595.2625 | 7521083.6127 | 6392837.1126 | 5233436.0718 | 4600917.0203 | 3374696.3217 | 2112678.066 | 813177.459 | -3109002.5055 | -7074409.0693 | -11083906.7644 | -15138377.4134 | -19238720.4754 | -19238720.4754 | -19238720.4754 | -19238720.4754 | -19238720.4754 | -19238720.4754 | -19238720.4754 | -19238720.4754 | -19238720.4754 | -19238720.4754 | -19238720.4754 | -19238720.4754 | -19238720.4754 | -19238720.4754 | -19238720.4754 | -19238720.4754 | -19238720.4754 | -19238720.4754 | -19238720.4754 | -19238720.4754 | -19238720.4754
| DSCR |  | 1: 1.2051; 2: 1.1946; 3: 1.1837; 4: 1.1725; 5: 1.1609; 6: 1.1489; 7: 1.1366; 8: 1.1238; 9: 1.1107; 10: 1.0971; 11: 1.0831; 12: 0.74162; 13: 1.0537; 14: 1.0383; 15: 1.0224
Tabel: Projectparameters
| Verdisconteerde inkomsten | euro | 0: -7589081.7806
| Verdisconteerde afzet | kWh | 0: 167271850.8139
| Totale investering | Euro | 0: 16488975
| DSCR (gemiddeld) |  | 0: 1.0982
| Vermogenskostenvergoeding (WACC nominaal/reëel) |  | 0: 4.2% / 2.2%
| Projectrendement (IRR) |  | 0: -3.846%
| Rendement op eigen vermogen (IRR) |  | 0: -9.396%
| Aandeel lening | Euro | 0: 14015628.75
| Aandeel eigen vermogen | Euro | 0: 2473346.25
| Warmtekrachtverhouding | W:E | 0: 0
| Samengesteld aantal vollasturen | uur/jaar | 0: 1045
| Terugverdientijd (inclusief SDE++ subsidie) | jaren | 0: tussen 15 en 16 jaren
| Bodemprijs of basisprijs | netlevering: 0.0476, niet-netlevering: 0.0824
| Bodemprijs of basisprijs netlevering | 0.0476
| Bodemprijs of basisprijs niet-netlevering | 0.0824
| Voorlopig correctiebedrag 2023 | netlevering: 0.1499, niet-netlevering: 0.1847
| Voorlopig correctiebedrag 2023 netlevering | 0.1499
| Voorlopig correctiebedrag 2023 niet-netlevering | 0.1847
| Voorlopige GvO-waarde 2023 | netlevering: 0.002, niet-netlevering: 0
| Voorlopige GvO-waarde 2023 netlevering | 0.002
| Voorlopige GvO-waarde 2023 niet-netlevering | 0
| Beleidsperiode geproduceerde eenheden | 470250000
| Totale geproduceerde eenheden bij Termijn m.b.t. totale vermeden emissies | 616500000
| Verrekeningsfactor bespaarde emissies | 1.311

## 26
Berekening basisbedragen: Eindadvies SDE++ 2023 (inclusief errata van 26 april, 15 mei en 31 augustus 2023 en inclusief het addendum van 27 juli 2023)
Fotovoltaïsche zonnepanelen, ≥ 20 MWp, zonvolgend op land inclusief landschap & natuur (net = 70%)
| BASISBEDRAG | Waarde | Eenheid | Toelichting
| Basisbedrag | 0.0632 | Euro/kWh
| CO2-subsidie-intensiteit | -103 | Euro/t CO2
| Langetermijnprijs | 0.0714 | Euro/kWh
| Netto vermeden emissies per geproduceerde eenheid | 0.08 | kg CO2/kWh
| Productie-eenheid | kWh
| Vermogenseenheid | kW
Berekeningswijze correctiebedrag methode-ID
| ZON-PV SPECIFIEKE INPUT PARAMETERS | Waarde | Eenheid | Toelichting
| Berekeningswijze correctiebedrag methode-ID netlevering | 6 |  | LT_e x LT_PIF_PV
| Berekeningswijze correctiebedrag methode-ID niet-netlevering | 8 |  | LT_e x LT_PIF_PV + EB3_e + ODE3_e
| Netlevering deel | 1
| Niet-netlevering deel | 0
| Langetermijnprijs netlevering | 0.0714
| Langetermijnprijs niet-netlevering | 0.1062
| CONVERSIEFACTOREN | Waarde | Eenheid | Toelichting
| Verbrandingswaarde methaan (onderwaarde) | 35.8 | MJ/Nm3
| Verbrandingswaarde hernieuwbaar gas (onderwaarde) | 31.65 | MJ/Nm3
| Verbrandingswaarde hernieuwbaar gas (bovenwaarde) | 35.17 | MJ/Nm3
| kWh naar MJ | 3.6 | MJ/kWh
| INPUTVARIABELEN | Waarde | Eenheid | Toelichting
| Inputvermogen | 30000 | kW
Gaat het om een installatie voor hernieuwbaar gas?
Methaangehalte hernieuwbaar gas voor gaszuivering
| Vermogen hernieuwbaargasproductie (voor zuivering) | 0 | Nm3/uur
| Outputvermogen (thermisch of hernieuwbaar gas) |  | kW
| Outputvermogen (hernieuwbaar gas) | 0 | Nm3/uur
| Outputvermogen (elektrisch of overig) | 30000 | kW
| Vollasturen levering (thermisch of hernieuwbaar gas) |  | uur/jaar | Bij een installatie voor gecombineerde opwekking, wordt de bedrijfstijd genomen als maximum van de vollasturen warmte en vollasturen elektriciteit.
| Vollasturen levering (elektrisch of overig) | 1045 | uur/jaar | Bij een installatie voor gecombineerde opwekking, wordt de bedrijfstijd genomen als maximum van de vollasturen warmte en vollasturen elektriciteit.
RENDEMENTEN
| Max. elektrisch rendement | 100%
| Elektrisch rendement | 100%
| Thermisch rendement of rendement gasproductie | 0%
| Elektriciteitsderving bij warmtelevering |  | elektriciteit : warmte
KOSTEN
| Investeringskosten input gebaseerd | 549 | Euro/kW
| Investeringskosten output gebaseerd |  | Euro/kW
| Totale investeringskosten | 16.61 | Euro (miljoen)
| Vaste operationele kosten input gebaseerd | 13.8 | Euro/kW/jaar
| Vaste operationele kosten output gebaseerd |  | Euro/kW/jaar
| Totale jaarlijkse vaste operationele kosten | 414 | Euro (duizend)
| Variabele operationele kosten (incl. contractkosten) | 0.0019 | Euro/kWh
ENERGIEGEBRUIK
| Energie-inhoud brandstof |  | GJ/ton
| Biomassadoorzet | 0 | ton/jaar
| Netto brandstofprijs (aan de poort, incl. risico-opslag) |  | Euro/ton
| Relatief elektriciteitsgebruik |  | kWh/kWh
| Elektriciteitsgebruik | 0 | MWh/jaar
| Relatief warmtegebruik |  | kWh/kWh
| Warmtegebruik | 0 | MWh/jaar
| Relatief gasgebruik |  | kWh/kWh
| Gasgebruik | 0 | MWh/jaar
EMISSIEFACTOREN
| Productie van warmte of overig |  | kg CO2/kWh
| Productie van elektriciteit of overig | 0.061 | kg CO2/kWh
| Productie van gas of overig |  | kg CO2/kWh
| Gebruik van biomassa |  | kg CO2/ton
| Gebruik van warmte |  | kg CO2/kWh
| Gebruik van elektriciteit |  | kg CO2/kWh
| Gebruik van gas |  | kg CO2/kWh
PARAMETERS NA SUBSIDIEPERIODE
| Elektriciteitsprijs na subsidieperiode (incl PIF) | 0.0687 | Euro/kWh
| Vollasturen na subsidieperiode elektriciteit of overige | 975 | uur/jaar
| Prijs warmte of hernieuwbaar gas na subsidieperiode |  | Euro/kWh
| Vollasturen na subsidieperiode warmte of hernieuwbaar gas |  | uur/jaar
INVESTERINGSSUBSIDIES
| Investeringssubsidie t.g.v. vreemd vermogen |  | Euro
| Investeringssubsidie t.g.v. eigen vermogen (NCW) |  | Euro
FINANCIELE PARAMETERS
| Inflatie | 2%
| Rendement op vreemd vermogen | 4.1%
| Rendement op eigen vermogen | 11%
| Percentage vreemd vermogen in investering | 85%
| Percentage eigen vermogen in investering | 15%
| Vennootschapsbelasting | 25.8%
TERMIJNEN
| Economische levensduur | 20 | jaar
| Termijn lening | 15 | jaar
| Afschrijvingstermijn | 15 | jaar
| Beleidsperiode | 15 | jaar
| Termijn m.b.t. totale vermeden emissies |  | jaar
| ONREGELMATIGE CASHFLOWS |  |  | Toelichting
| Waarde | 12 | -450000 | Voer in cel C90 het jaar in waarin de onregelmatige cashflow plaatsvindt en in cel D90 de kosten (als negatieve waarde) in dat specifieke jaar.
| Afsluitprovisie op lening | 1%
| Afsluitprovisie op lening handmatig |  |  | Indien de afsluitprovisie handmatig moet worden ingevoerd, voer dan in cel C92 het bedrag van de afsluitprovisie.
| JAREN |  | Jaar | 2023 | 2024 | 2025 | 2026 | 2027 | 2028 | 2029 | 2030 | 2031 | 2032 | 2033 | 2034 | 2035 | 2036 | 2037 | 2038 | 2039 | 2040 | 2041 | 2042 | 2043
Basisbedrag (niet invullen voor basisbedragberekening, deze cellen kunnen gebruikt worden om de inkomsten toe te voegen)
Correctiebedrag (niet invullen voor basisbedragberekening, deze cellen kunnen gebruikt worden om de inkomsten toe te voegen)
| Inflator |  | index | 1 | 1.02 | 1.0404 | 1.0612 | 1.0824 | 1.1041 | 1.1262 | 1.1487 | 1.1717 | 1.1951 | 1.219 | 1.2434 | 1.2682 | 1.2936 | 1.3195 | 1.3459 | 1.3728 | 1.4002 | 1.4282 | 1.4568 | 1.4859 | 1.5157 | 1.546 | 1.5769 | 1.6084 | 1.6406 | 1.6734 | 1.7069 | 1.741 | 1.7758 | 1.8114 | 1.8476 | 1.8845 | 1.9222 | 1.9607 | 1.9999 | 2.0399 | 2.0807 | 2.1223 | 2.1647
Tabel: Nominale kasstroom (positieve bedragen = gunstig voor de producent)
| INITIELE INVESTERING |  | 0 | 1 | 2 | 3 | 4 | 5 | 6 | 7 | 8 | 9 | 10 | 11 | 12 | 13 | 14 | 15 | 16 | 17 | 18 | 19 | 20 | 21 | 22 | 23 | 24 | 25 | 26 | 27 | 28 | 29 | 30 | 31 | 32 | 33 | 34 | 35 | 36 | 37 | 38 | 39 | 40
| Investering | Euro | 0: -16609995
AFZET
| Afzet elektriciteit of overige | kWh |  | 31350000 | 31350000 | 31350000 | 31350000 | 31350000 | 31350000 | 31350000 | 31350000 | 31350000 | 31350000 | 31350000 | 31350000 | 31350000 | 31350000 | 31350000 | 29250000 | 29250000 | 29250000 | 29250000 | 29250000 | 0 | 0 | 0 | 0 | 0 | 0 | 0 | 0 | 0 | 0 | 0 | 0 | 0 | 0 | 0 | 0 | 0 | 0 | 0 | 0
| Afzet warmte | kWh |  | 0 | 0 | 0 | 0 | 0 | 0 | 0 | 0 | 0 | 0 | 0 | 0 | 0 | 0 | 0 | 0 | 0 | 0 | 0 | 0 | 0 | 0 | 0 | 0 | 0 | 0 | 0 | 0 | 0 | 0 | 0 | 0 | 0 | 0 | 0 | 0 | 0 | 0 | 0 | 0
| Afzet hernieuwbaar gas | kWh (HHV) |  | 0 | 0 | 0 | 0 | 0 | 0 | 0 | 0 | 0 | 0 | 0 | 0 | 0 | 0 | 0 | 0 | 0 | 0 | 0 | 0 | 0 | 0 | 0 | 0 | 0 | 0 | 0 | 0 | 0 | 0 | 0 | 0 | 0 | 0 | 0 | 0 | 0 | 0 | 0 | 0
| Afzet | kWh |  | 31350000 | 31350000 | 31350000 | 31350000 | 31350000 | 31350000 | 31350000 | 31350000 | 31350000 | 31350000 | 31350000 | 31350000 | 31350000 | 31350000 | 31350000 | 29250000 | 29250000 | 29250000 | 29250000 | 29250000 | 0 | 0 | 0 | 0 | 0 | 0 | 0 | 0 | 0 | 0 | 0 | 0 | 0 | 0 | 0 | 0 | 0 | 0 | 0 | 0
KOSTEN EN INKOMSTEN
| Operationele kosten | Euro |  | -473565 | -483036.3 | -492697.026 | -502550.9665 | -512601.9859 | -522854.0256 | -533311.1061 | -543977.3282 | -554856.8748 | -565954.0123 | -577273.0925 | -1148336.9931 | -600594.9254 | -612606.824 | -624858.9604 | -631986.125 | -644625.8475 | -657518.3644 | -670668.7317 | -684082.1063 | 0 | 0 | 0 | 0 | 0 | 0 | 0 | 0 | 0 | 0 | 0 | 0 | 0 | 0 | 0 | 0 | 0 | 0 | 0 | 0
| Brandstofkosten (biomassa) | Euro |  | 0 | 0 | 0 | 0 | 0 | 0 | 0 | 0 | 0 | 0 | 0 | 0 | 0 | 0 | 0 | 0 | 0 | 0 | 0 | 0 | 0 | 0 | 0 | 0 | 0 | 0 | 0 | 0 | 0 | 0 | 0 | 0 | 0 | 0 | 0 | 0 | 0 | 0 | 0 | 0
| Marktwaarde elektriciteit na einde beleidsperiode | Euro/kWh |  | 0 | 0 | 0 | 0 | 0 | 0 | 0 | 0 | 0 | 0 | 0 | 0 | 0 | 0 | 0 | 0.092461 | 0.09431 | 0.096197 | 0.098121 | 0.10008 | 0 | 0 | 0 | 0 | 0 | 0 | 0 | 0 | 0 | 0 | 0 | 0 | 0 | 0 | 0 | 0 | 0 | 0 | 0 | 0
| Marktwaarde warmte of hernieuwbaar gas na einde beleidsperiode | Euro/kWh |  | 0 | 0 | 0 | 0 | 0 | 0 | 0 | 0 | 0 | 0 | 0 | 0 | 0 | 0 | 0 | 0 | 0 | 0 | 0 | 0 | 0 | 0 | 0 | 0 | 0 | 0 | 0 | 0 | 0 | 0 | 0 | 0 | 0 | 0 | 0 | 0 | 0 | 0 | 0 | 0
| Correctiebedrag | Euro/kWh |  | 0 | 0 | 0 | 0 | 0 | 0 | 0 | 0 | 0 | 0 | 0 | 0 | 0 | 0 | 0 | 0 | 0 | 0 | 0 | 0 | 0 | 0 | 0 | 0 | 0 | 0 | 0 | 0 | 0 | 0 | 0 | 0 | 0 | 0 | 0 | 0 | 0 | 0 | 0 | 0
| Basisbedrag | Euro/kWh |  | 0 | 0 | 0 | 0 | 0 | 0 | 0 | 0 | 0 | 0 | 0 | 0 | 0 | 0 | 0 | 0 | 0 | 0 | 0 | 0 | 0 | 0 | 0 | 0 | 0 | 0 | 0 | 0 | 0 | 0 | 0 | 0 | 0 | 0 | 0 | 0 | 0 | 0 | 0 | 0
| SDE-vergoeding | Euro |  | 0 | 0 | 0 | 0 | 0 | 0 | 0 | 0 | 0 | 0 | 0 | 0 | 0 | 0 | 0 | 0 | 0 | 0 | 0 | 0 | 0 | 0 | 0 | 0 | 0 | 0 | 0 | 0 | 0 | 0 | 0 | 0 | 0 | 0 | 0 | 0 | 0 | 0 | 0 | 0
| Marktinkomsten na einde beleidsperiode | Euro |  | 0 | 0 | 0 | 0 | 0 | 0 | 0 | 0 | 0 | 0 | 0 | 0 | 0 | 0 | 0 | 2704488.7792 | 2758578.5547 | 2813750.1258 | 2870025.1283 | 2927425.6309 | 0 | 0 | 0 | 0 | 0 | 0 | 0 | 0 | 0 | 0 | 0 | 0 | 0 | 0 | 0 | 0 | 0 | 0 | 0 | 0
| Marktinkomsten gedurende beleidsperiode | Euro |  | 0 | 0 | 0 | 0 | 0 | 0 | 0 | 0 | 0 | 0 | 0 | 0 | 0 | 0 | 0 | 0 | 0 | 0 | 0 | 0 | 0 | 0 | 0 | 0 | 0 | 0 | 0 | 0 | 0 | 0 | 0 | 0 | 0 | 0 | 0 | 0 | 0 | 0 | 0 | 0
TOTALE KOSTEN EN INKOMSTEN
| Inkomen totaal (nominaal) | Euro |  | 0 | 0 | 0 | 0 | 0 | 0 | 0 | 0 | 0 | 0 | 0 | 0 | 0 | 0 | 0 | 2704488.7792 | 2758578.5547 | 2813750.1258 | 2870025.1283 | 2927425.6309 | 0 | 0 | 0 | 0 | 0 | 0 | 0 | 0 | 0 | 0 | 0 | 0 | 0 | 0 | 0 | 0 | 0 | 0 | 0 | 0
| Kosten totaal (nominaal) | Euro |  | -473565 | -483036.3 | -492697.026 | -502550.9665 | -512601.9859 | -522854.0256 | -533311.1061 | -543977.3282 | -554856.8748 | -565954.0123 | -577273.0925 | -1148336.9931 | -600594.9254 | -612606.824 | -624858.9604 | -631986.125 | -644625.8475 | -657518.3644 | -670668.7317 | -684082.1063 | 0 | 0 | 0 | 0 | 0 | 0 | 0 | 0 | 0 | 0 | 0 | 0 | 0 | 0 | 0 | 0 | 0 | 0 | 0 | 0
| Bruto inkomen (nominaal) | Euro |  | -473565 | -483036.3 | -492697.026 | -502550.9665 | -512601.9859 | -522854.0256 | -533311.1061 | -543977.3282 | -554856.8748 | -565954.0123 | -577273.0925 | -1148336.9931 | -600594.9254 | -612606.824 | -624858.9604 | 2072502.6542 | 2113952.7073 | 2156231.7614 | 2199356.3966 | 2243343.5246 | 0 | 0 | 0 | 0 | 0 | 0 | 0 | 0 | 0 | 0 | 0 | 0 | 0 | 0 | 0 | 0 | 0 | 0 | 0 | 0
AFSCHRIJVING EN SCHULDEN
| Afschrijving | Euro |  | -1107333 | -1107333 | -1107333 | -1107333 | -1107333 | -1107333 | -1107333 | -1107333 | -1107333 | -1107333 | -1107333 | -1107333 | -1107333 | -1107333 | -1107333 | 0 | 0 | 0 | 0 | 0 | 0 | 0 | 0 | 0 | 0 | 0 | 0 | 0 | 0 | 0 | 0 | 0 | 0 | 0 | 0 | 0 | 0 | 0 | 0 | 0
| Rente | Euro |  | -578858.3258 | -550163.6608 | -520292.5147 | -489196.6515 | -456825.858 | -423127.8619 | -388048.248 | -351530.3699 | -313515.2588 | -273941.5282 | -232745.2746 | -189859.9746 | -145216.3773 | -98742.3925 | -50362.9743 | 0 | 0 | 0 | 0 | 0 | 0 | 0 | 0 | 0 | 0 | 0 | 0 | 0 | 0 | 0 | 0 | 0 | 0 | 0 | 0 | 0 | 0 | 0 | 0 | 0
| Aflossing | Euro |  | -699869.8756 | -728564.5405 | -758435.6867 | -789531.5499 | -821902.3434 | -855600.3395 | -890679.9534 | -927197.8315 | -965212.9426 | -1004786.6732 | -1045982.9268 | -1088868.2268 | -1133511.8241 | -1179985.8089 | -1228365.2271 | 0 | 0 | 0 | 0 | 0 | 0 | 0 | 0 | 0 | 0 | 0 | 0 | 0 | 0 | 0 | 0 | 0 | 0 | 0 | 0 | 0 | 0 | 0 | 0 | 0
| Totale lasten lening | Euro |  | -1278728.2014 | -1278728.2014 | -1278728.2014 | -1278728.2014 | -1278728.2014 | -1278728.2014 | -1278728.2014 | -1278728.2014 | -1278728.2014 | -1278728.2014 | -1278728.2014 | -1278728.2014 | -1278728.2014 | -1278728.2014 | -1278728.2014 | 0 | 0 | 0 | 0 | 0 | 0 | 0 | 0 | 0 | 0 | 0 | 0 | 0 | 0 | 0 | 0 | 0 | 0 | 0 | 0 | 0 | 0 | 0 | 0 | 0
BELASTING
| Belastbaar inkomen | Euro |  | -2159756.3258 | -2140532.9608 | -2120322.5407 | -2099080.6181 | -2076760.8438 | -2053314.8875 | -2028692.3541 | -2002840.6981 | -1975705.1336 | -1947228.5404 | -1917351.3671 | -2445529.9677 | -1853144.3027 | -1818682.2164 | -1782554.9347 | 2072502.6542 | 2113952.7073 | 2156231.7614 | 2199356.3966 | 2243343.5246 | 0 | 0 | 0 | 0 | 0 | 0 | 0 | 0 | 0 | 0 | 0 | 0 | 0 | 0 | 0 | 0 | 0 | 0 | 0 | 0
| Belasting bedrag | Euro |  | 557217.132 | 552257.5039 | 547043.2155 | 541562.7995 | 535804.2977 | 529755.241 | 523402.6273 | 516732.9001 | 509731.9245 | 502384.9634 | 494676.6527 | 630946.7317 | 478111.2301 | 469220.0118 | 459899.1732 | -534705.6848 | -545399.7985 | -556307.7944 | -567433.9503 | -578782.6293 | 0 | 0 | 0 | 0 | 0 | 0 | 0 | 0 | 0 | 0 | 0 | 0 | 0 | 0 | 0 | 0 | 0 | 0 | 0 | 0
CASHFLOWS
| Netto inkomen na belasting | Euro |  | -1195076.0693 | -1209506.9975 | -1224382.0119 | -1239716.3684 | -1255525.8895 | -1271826.986 | -1288636.6801 | -1305972.6295 | -1323853.1517 | -1342297.2502 | -1361324.6412 | -1796118.4629 | -1401211.8967 | -1422115.0135 | -1443687.9887 | 1537796.9694 | 1568552.9088 | 1599923.967 | 1631922.4463 | 1664560.8952 | 0 | 0 | 0 | 0 | 0 | 0 | 0 | 0 | 0 | 0 | 0 | 0 | 0 | 0 | 0 | 0 | 0 | 0 | 0 | 0
| Project cashflow | Euro | -16609995 | 83652.132 | 69221.2039 | 54346.1895 | 39011.8329 | 23202.3119 | 6901.2154 | -9908.4787 | -27244.4281 | -45124.9503 | -63569.0488 | -82596.4398 | -517390.2615 | -122483.6953 | -143386.8121 | -164959.7873 | 1537796.9694 | 1568552.9088 | 1599923.967 | 1631922.4463 | 1664560.8952 | 0 | 0 | 0 | 0 | 0 | 0 | 0 | 0 | 0 | 0 | 0 | 0 | 0 | 0 | 0 | 0 | 0 | 0 | 0 | 0
| Equity cashflow | Euro | -2491499.25 | -1195076.0693 | -1209506.9975 | -1224382.0119 | -1239716.3684 | -1255525.8895 | -1271826.986 | -1288636.6801 | -1305972.6295 | -1323853.1517 | -1342297.2502 | -1361324.6412 | -1796118.4629 | -1401211.8967 | -1422115.0135 | -1443687.9887 | 1537796.9694 | 1568552.9088 | 1599923.967 | 1631922.4463 | 1664560.8952 | 0 | 0 | 0 | 0 | 0 | 0 | 0 | 0 | 0 | 0 | 0 | 0 | 0 | 0 | 0 | 0 | 0 | 0 | 0 | 0
| Subsidiebasis: afzet | kWh |  | 31350000 | 31350000 | 31350000 | 31350000 | 31350000 | 31350000 | 31350000 | 31350000 | 31350000 | 31350000 | 31350000 | 31350000 | 31350000 | 31350000 | 31350000 | 0 | 0 | 0 | 0 | 0 | 0 | 0 | 0 | 0 | 0 | 0 | 0 | 0 | 0 | 0 | 0 | 0 | 0 | 0 | 0 | 0 | 0 | 0 | 0 | 0
| Terug te verdienen investering |  | 16609995 | 15681098.3258 | 14732978.2866 | 13764647.8273 | 12775075.4453 | 11763183.2892 | 10727845.1767 | 9667884.5307 | 8582072.2288 | 7469124.3624 | 6327699.9028 | 5156398.2699 | 4513275.2376 | 3277766.5403 | 2007795.7567 | 701697.6915 | -3219404.9627 | -7181957.67 | -11186789.4314 | -15234745.828 | -19326689.3526 | -19326689.3526 | -19326689.3526 | -19326689.3526 | -19326689.3526 | -19326689.3526 | -19326689.3526 | -19326689.3526 | -19326689.3526 | -19326689.3526 | -19326689.3526 | -19326689.3526 | -19326689.3526 | -19326689.3526 | -19326689.3526 | -19326689.3526 | -19326689.3526 | -19326689.3526 | -19326689.3526 | -19326689.3526 | -19326689.3526
| DSCR |  | 1: 1.2151; 2: 1.2038; 3: 1.1922; 4: 1.1802; 5: 1.1678; 6: 1.1551; 7: 1.1419; 8: 1.1284; 9: 1.1144; 10: 1.1; 11: 1.0851; 12: 0.74508; 13: 1.0539; 14: 1.0376; 15: 1.0207
Tabel: Projectparameters
| Verdisconteerde inkomsten | euro | 0: -8079455.4916
| Verdisconteerde afzet | kWh | 0: 167271850.8139
| Totale investering | Euro | 0: 16609995
| DSCR (gemiddeld) |  | 0: 1.1027
| Vermogenskostenvergoeding (WACC nominaal/reëel) |  | 0: 4.2% / 2.2%
| Projectrendement (IRR) |  | 0: -4.494%
| Rendement op eigen vermogen (IRR) |  | 0: -10.33%
| Aandeel lening | Euro | 0: 14118495.75
| Aandeel eigen vermogen | Euro | 0: 2491499.25
| Warmtekrachtverhouding | W:E | 0: 0
| Samengesteld aantal vollasturen | uur/jaar | 0: 1045
| Terugverdientijd (inclusief SDE++ subsidie) | jaren | 0: tussen 15 en 16 jaren
| Bodemprijs of basisprijs | netlevering: 0.0476, niet-netlevering: 0.0824
| Bodemprijs of basisprijs netlevering | 0.0476
| Bodemprijs of basisprijs niet-netlevering | 0.0824
| Voorlopig correctiebedrag 2023 | netlevering: 0.1499, niet-netlevering: 0.1847
| Voorlopig correctiebedrag 2023 netlevering | 0.1499
| Voorlopig correctiebedrag 2023 niet-netlevering | 0.1847
| Voorlopige GvO-waarde 2023 | netlevering: 0.002, niet-netlevering: 0
| Voorlopige GvO-waarde 2023 netlevering | 0.002
| Voorlopige GvO-waarde 2023 niet-netlevering | 0
| Beleidsperiode geproduceerde eenheden | 470250000
| Totale geproduceerde eenheden bij Termijn m.b.t. totale vermeden emissies | 616500000
| Verrekeningsfactor bespaarde emissies | 1.311

## 27
Berekening basisbedragen: Eindadvies SDE++ 2023 (inclusief errata van 26 april, 15 mei en 31 augustus 2023 en inclusief het addendum van 27 juli 2023)
Fotovoltaïsche zonnepanelen, ≥ 1 MWp, zonvolgend op water (net = 70%)
| BASISBEDRAG | Waarde | Eenheid | Toelichting
| Basisbedrag | 0.0734 | Euro/kWh
| CO2-subsidie-intensiteit | -19 | Euro/t CO2
| Langetermijnprijs | 0.0749 | Euro/kWh
| Netto vermeden emissies per geproduceerde eenheid | 0.0789 | kg CO2/kWh
| Productie-eenheid | kWh
| Vermogenseenheid | kW
Berekeningswijze correctiebedrag methode-ID
| ZON-PV SPECIFIEKE INPUT PARAMETERS | Waarde | Eenheid | Toelichting
| Berekeningswijze correctiebedrag methode-ID netlevering | 6 |  | LT_e x LT_PIF_PV
| Berekeningswijze correctiebedrag methode-ID niet-netlevering | 8 |  | LT_e x LT_PIF_PV + EB3_e + ODE3_e
| Netlevering deel | 0.9
| Niet-netlevering deel | 0.1
| Langetermijnprijs netlevering | 0.0714
| Langetermijnprijs niet-netlevering | 0.1062
| CONVERSIEFACTOREN | Waarde | Eenheid | Toelichting
| Verbrandingswaarde methaan (onderwaarde) | 35.8 | MJ/Nm3
| Verbrandingswaarde hernieuwbaar gas (onderwaarde) | 31.65 | MJ/Nm3
| Verbrandingswaarde hernieuwbaar gas (bovenwaarde) | 35.17 | MJ/Nm3
| kWh naar MJ | 3.6 | MJ/kWh
| INPUTVARIABELEN | Waarde | Eenheid | Toelichting
| Inputvermogen | 10000 | kW
Gaat het om een installatie voor hernieuwbaar gas?
Methaangehalte hernieuwbaar gas voor gaszuivering
| Vermogen hernieuwbaargasproductie (voor zuivering) | 0 | Nm3/uur
| Outputvermogen (thermisch of hernieuwbaar gas) |  | kW
| Outputvermogen (hernieuwbaar gas) | 0 | Nm3/uur
| Outputvermogen (elektrisch of overig) | 10000 | kW
| Vollasturen levering (thermisch of hernieuwbaar gas) |  | uur/jaar | Bij een installatie voor gecombineerde opwekking, wordt de bedrijfstijd genomen als maximum van de vollasturen warmte en vollasturen elektriciteit.
| Vollasturen levering (elektrisch of overig) | 1190 | uur/jaar | Bij een installatie voor gecombineerde opwekking, wordt de bedrijfstijd genomen als maximum van de vollasturen warmte en vollasturen elektriciteit.
RENDEMENTEN
| Max. elektrisch rendement | 100%
| Elektrisch rendement | 100%
| Thermisch rendement of rendement gasproductie | 0%
| Elektriciteitsderving bij warmtelevering |  | elektriciteit : warmte
KOSTEN
| Investeringskosten input gebaseerd | 753 | Euro/kW
| Investeringskosten output gebaseerd |  | Euro/kW
| Totale investeringskosten | 7.594 | Euro (miljoen)
| Vaste operationele kosten input gebaseerd | 14.7 | Euro/kW/jaar
| Vaste operationele kosten output gebaseerd |  | Euro/kW/jaar
| Totale jaarlijkse vaste operationele kosten | 147 | Euro (duizend)
| Variabele operationele kosten (incl. contractkosten) | 0.0019 | Euro/kWh
ENERGIEGEBRUIK
| Energie-inhoud brandstof |  | GJ/ton
| Biomassadoorzet | 0 | ton/jaar
| Netto brandstofprijs (aan de poort, incl. risico-opslag) |  | Euro/ton
| Relatief elektriciteitsgebruik |  | kWh/kWh
| Elektriciteitsgebruik | 0 | MWh/jaar
| Relatief warmtegebruik |  | kWh/kWh
| Warmtegebruik | 0 | MWh/jaar
| Relatief gasgebruik |  | kWh/kWh
| Gasgebruik | 0 | MWh/jaar
EMISSIEFACTOREN
| Productie van warmte of overig |  | kg CO2/kWh
| Productie van elektriciteit of overig | 0.061 | kg CO2/kWh
| Productie van gas of overig |  | kg CO2/kWh
| Gebruik van biomassa |  | kg CO2/ton
| Gebruik van warmte |  | kg CO2/kWh
| Gebruik van elektriciteit |  | kg CO2/kWh
| Gebruik van gas |  | kg CO2/kWh
PARAMETERS NA SUBSIDIEPERIODE
| Elektriciteitsprijs na subsidieperiode (incl PIF) | 0.0687 | Euro/kWh
| Vollasturen na subsidieperiode elektriciteit of overige | 1045 | uur/jaar
| Prijs warmte of hernieuwbaar gas na subsidieperiode |  | Euro/kWh
| Vollasturen na subsidieperiode warmte of hernieuwbaar gas |  | uur/jaar
INVESTERINGSSUBSIDIES
| Investeringssubsidie t.g.v. vreemd vermogen |  | Euro
| Investeringssubsidie t.g.v. eigen vermogen (NCW) |  | Euro
FINANCIELE PARAMETERS
| Inflatie | 2%
| Rendement op vreemd vermogen | 4.1%
| Rendement op eigen vermogen | 11%
| Percentage vreemd vermogen in investering | 85%
| Percentage eigen vermogen in investering | 15%
| Vennootschapsbelasting | 25.8%
TERMIJNEN
| Economische levensduur | 20 | jaar
| Termijn lening | 15 | jaar
| Afschrijvingstermijn | 15 | jaar
| Beleidsperiode | 15 | jaar
| Termijn m.b.t. totale vermeden emissies |  | jaar
| ONREGELMATIGE CASHFLOWS |  |  | Toelichting
| Waarde | 12 | -150000 | Voer in cel C90 het jaar in waarin de onregelmatige cashflow plaatsvindt en in cel D90 de kosten (als negatieve waarde) in dat specifieke jaar.
| Afsluitprovisie op lening | 1%
| Afsluitprovisie op lening handmatig |  |  | Indien de afsluitprovisie handmatig moet worden ingevoerd, voer dan in cel C92 het bedrag van de afsluitprovisie.
| JAREN |  | Jaar | 2023 | 2024 | 2025 | 2026 | 2027 | 2028 | 2029 | 2030 | 2031 | 2032 | 2033 | 2034 | 2035 | 2036 | 2037 | 2038 | 2039 | 2040 | 2041 | 2042 | 2043
Basisbedrag (niet invullen voor basisbedragberekening, deze cellen kunnen gebruikt worden om de inkomsten toe te voegen)
Correctiebedrag (niet invullen voor basisbedragberekening, deze cellen kunnen gebruikt worden om de inkomsten toe te voegen)
| Inflator |  | index | 1 | 1.02 | 1.0404 | 1.0612 | 1.0824 | 1.1041 | 1.1262 | 1.1487 | 1.1717 | 1.1951 | 1.219 | 1.2434 | 1.2682 | 1.2936 | 1.3195 | 1.3459 | 1.3728 | 1.4002 | 1.4282 | 1.4568 | 1.4859 | 1.5157 | 1.546 | 1.5769 | 1.6084 | 1.6406 | 1.6734 | 1.7069 | 1.741 | 1.7758 | 1.8114 | 1.8476 | 1.8845 | 1.9222 | 1.9607 | 1.9999 | 2.0399 | 2.0807 | 2.1223 | 2.1647
Tabel: Nominale kasstroom (positieve bedragen = gunstig voor de producent)
| INITIELE INVESTERING |  | 0 | 1 | 2 | 3 | 4 | 5 | 6 | 7 | 8 | 9 | 10 | 11 | 12 | 13 | 14 | 15 | 16 | 17 | 18 | 19 | 20 | 21 | 22 | 23 | 24 | 25 | 26 | 27 | 28 | 29 | 30 | 31 | 32 | 33 | 34 | 35 | 36 | 37 | 38 | 39 | 40
| Investering | Euro | 0: -7594005
AFZET
| Afzet elektriciteit of overige | kWh |  | 11900000 | 11900000 | 11900000 | 11900000 | 11900000 | 11900000 | 11900000 | 11900000 | 11900000 | 11900000 | 11900000 | 11900000 | 11900000 | 11900000 | 11900000 | 10450000 | 10450000 | 10450000 | 10450000 | 10450000 | 0 | 0 | 0 | 0 | 0 | 0 | 0 | 0 | 0 | 0 | 0 | 0 | 0 | 0 | 0 | 0 | 0 | 0 | 0 | 0
| Afzet warmte | kWh |  | 0 | 0 | 0 | 0 | 0 | 0 | 0 | 0 | 0 | 0 | 0 | 0 | 0 | 0 | 0 | 0 | 0 | 0 | 0 | 0 | 0 | 0 | 0 | 0 | 0 | 0 | 0 | 0 | 0 | 0 | 0 | 0 | 0 | 0 | 0 | 0 | 0 | 0 | 0 | 0
| Afzet hernieuwbaar gas | kWh (HHV) |  | 0 | 0 | 0 | 0 | 0 | 0 | 0 | 0 | 0 | 0 | 0 | 0 | 0 | 0 | 0 | 0 | 0 | 0 | 0 | 0 | 0 | 0 | 0 | 0 | 0 | 0 | 0 | 0 | 0 | 0 | 0 | 0 | 0 | 0 | 0 | 0 | 0 | 0 | 0 | 0
| Afzet | kWh |  | 11900000 | 11900000 | 11900000 | 11900000 | 11900000 | 11900000 | 11900000 | 11900000 | 11900000 | 11900000 | 11900000 | 11900000 | 11900000 | 11900000 | 11900000 | 10450000 | 10450000 | 10450000 | 10450000 | 10450000 | 0 | 0 | 0 | 0 | 0 | 0 | 0 | 0 | 0 | 0 | 0 | 0 | 0 | 0 | 0 | 0 | 0 | 0 | 0 | 0
KOSTEN EN INKOMSTEN
| Operationele kosten | Euro |  | -169610 | -173002.2 | -176462.244 | -179991.4889 | -183591.3187 | -187263.145 | -191008.4079 | -194828.5761 | -198725.1476 | -202699.6506 | -206753.6436 | -397394.8627 | -215106.4908 | -219408.6206 | -223796.793 | -224564.8616 | -229056.1588 | -233637.282 | -238310.0276 | -243076.2282 | 0 | 0 | 0 | 0 | 0 | 0 | 0 | 0 | 0 | 0 | 0 | 0 | 0 | 0 | 0 | 0 | 0 | 0 | 0 | 0
| Brandstofkosten (biomassa) | Euro |  | 0 | 0 | 0 | 0 | 0 | 0 | 0 | 0 | 0 | 0 | 0 | 0 | 0 | 0 | 0 | 0 | 0 | 0 | 0 | 0 | 0 | 0 | 0 | 0 | 0 | 0 | 0 | 0 | 0 | 0 | 0 | 0 | 0 | 0 | 0 | 0 | 0 | 0 | 0 | 0
| Marktwaarde elektriciteit na einde beleidsperiode | Euro/kWh |  | 0 | 0 | 0 | 0 | 0 | 0 | 0 | 0 | 0 | 0 | 0 | 0 | 0 | 0 | 0 | 0.092461 | 0.09431 | 0.096197 | 0.098121 | 0.10008 | 0 | 0 | 0 | 0 | 0 | 0 | 0 | 0 | 0 | 0 | 0 | 0 | 0 | 0 | 0 | 0 | 0 | 0 | 0 | 0
| Marktwaarde warmte of hernieuwbaar gas na einde beleidsperiode | Euro/kWh |  | 0 | 0 | 0 | 0 | 0 | 0 | 0 | 0 | 0 | 0 | 0 | 0 | 0 | 0 | 0 | 0 | 0 | 0 | 0 | 0 | 0 | 0 | 0 | 0 | 0 | 0 | 0 | 0 | 0 | 0 | 0 | 0 | 0 | 0 | 0 | 0 | 0 | 0 | 0 | 0
| Correctiebedrag | Euro/kWh |  | 0 | 0 | 0 | 0 | 0 | 0 | 0 | 0 | 0 | 0 | 0 | 0 | 0 | 0 | 0 | 0 | 0 | 0 | 0 | 0 | 0 | 0 | 0 | 0 | 0 | 0 | 0 | 0 | 0 | 0 | 0 | 0 | 0 | 0 | 0 | 0 | 0 | 0 | 0 | 0
| Basisbedrag | Euro/kWh |  | 0 | 0 | 0 | 0 | 0 | 0 | 0 | 0 | 0 | 0 | 0 | 0 | 0 | 0 | 0 | 0 | 0 | 0 | 0 | 0 | 0 | 0 | 0 | 0 | 0 | 0 | 0 | 0 | 0 | 0 | 0 | 0 | 0 | 0 | 0 | 0 | 0 | 0 | 0 | 0
| SDE-vergoeding | Euro |  | 0 | 0 | 0 | 0 | 0 | 0 | 0 | 0 | 0 | 0 | 0 | 0 | 0 | 0 | 0 | 0 | 0 | 0 | 0 | 0 | 0 | 0 | 0 | 0 | 0 | 0 | 0 | 0 | 0 | 0 | 0 | 0 | 0 | 0 | 0 | 0 | 0 | 0 | 0 | 0
| Marktinkomsten na einde beleidsperiode | Euro |  | 0 | 0 | 0 | 0 | 0 | 0 | 0 | 0 | 0 | 0 | 0 | 0 | 0 | 0 | 0 | 966219.0681 | 985543.4495 | 1005254.3185 | 1025359.4048 | 1045866.5929 | 0 | 0 | 0 | 0 | 0 | 0 | 0 | 0 | 0 | 0 | 0 | 0 | 0 | 0 | 0 | 0 | 0 | 0 | 0 | 0
| Marktinkomsten gedurende beleidsperiode | Euro |  | 0 | 0 | 0 | 0 | 0 | 0 | 0 | 0 | 0 | 0 | 0 | 0 | 0 | 0 | 0 | 0 | 0 | 0 | 0 | 0 | 0 | 0 | 0 | 0 | 0 | 0 | 0 | 0 | 0 | 0 | 0 | 0 | 0 | 0 | 0 | 0 | 0 | 0 | 0 | 0
TOTALE KOSTEN EN INKOMSTEN
| Inkomen totaal (nominaal) | Euro |  | 0 | 0 | 0 | 0 | 0 | 0 | 0 | 0 | 0 | 0 | 0 | 0 | 0 | 0 | 0 | 966219.0681 | 985543.4495 | 1005254.3185 | 1025359.4048 | 1045866.5929 | 0 | 0 | 0 | 0 | 0 | 0 | 0 | 0 | 0 | 0 | 0 | 0 | 0 | 0 | 0 | 0 | 0 | 0 | 0 | 0
| Kosten totaal (nominaal) | Euro |  | -169610 | -173002.2 | -176462.244 | -179991.4889 | -183591.3187 | -187263.145 | -191008.4079 | -194828.5761 | -198725.1476 | -202699.6506 | -206753.6436 | -397394.8627 | -215106.4908 | -219408.6206 | -223796.793 | -224564.8616 | -229056.1588 | -233637.282 | -238310.0276 | -243076.2282 | 0 | 0 | 0 | 0 | 0 | 0 | 0 | 0 | 0 | 0 | 0 | 0 | 0 | 0 | 0 | 0 | 0 | 0 | 0 | 0
| Bruto inkomen (nominaal) | Euro |  | -169610 | -173002.2 | -176462.244 | -179991.4889 | -183591.3187 | -187263.145 | -191008.4079 | -194828.5761 | -198725.1476 | -202699.6506 | -206753.6436 | -397394.8627 | -215106.4908 | -219408.6206 | -223796.793 | 741654.2065 | 756487.2906 | 771617.0365 | 787049.3772 | 802790.3647 | 0 | 0 | 0 | 0 | 0 | 0 | 0 | 0 | 0 | 0 | 0 | 0 | 0 | 0 | 0 | 0 | 0 | 0 | 0 | 0
AFSCHRIJVING EN SCHULDEN
| Afschrijving | Euro |  | -506267 | -506267 | -506267 | -506267 | -506267 | -506267 | -506267 | -506267 | -506267 | -506267 | -506267 | -506267 | -506267 | -506267 | -506267 | 0 | 0 | 0 | 0 | 0 | 0 | 0 | 0 | 0 | 0 | 0 | 0 | 0 | 0 | 0 | 0 | 0 | 0 | 0 | 0 | 0 | 0 | 0 | 0 | 0
| Rente | Euro |  | -264651.0743 | -251532.0198 | -237875.0841 | -223658.2141 | -208858.4524 | -193451.9004 | -177413.6799 | -160717.8923 | -143337.5773 | -125244.6695 | -106409.9525 | -86803.0121 | -66392.1871 | -45144.5182 | -23025.695 | 0 | 0 | 0 | 0 | 0 | 0 | 0 | 0 | 0 | 0 | 0 | 0 | 0 | 0 | 0 | 0 | 0 | 0 | 0 | 0 | 0 | 0 | 0 | 0 | 0
| Aflossing | Euro |  | -319976.9377 | -333095.9921 | -346752.9278 | -360969.7978 | -375769.5595 | -391176.1115 | -407214.3321 | -423910.1197 | -441290.4346 | -459383.3424 | -478218.0594 | -497824.9999 | -518235.8249 | -539483.4937 | -561602.3169 | 0 | 0 | 0 | 0 | 0 | 0 | 0 | 0 | 0 | 0 | 0 | 0 | 0 | 0 | 0 | 0 | 0 | 0 | 0 | 0 | 0 | 0 | 0 | 0 | 0
| Totale lasten lening | Euro |  | -584628.0119 | -584628.0119 | -584628.0119 | -584628.0119 | -584628.0119 | -584628.0119 | -584628.0119 | -584628.0119 | -584628.0119 | -584628.0119 | -584628.0119 | -584628.0119 | -584628.0119 | -584628.0119 | -584628.0119 | 0 | 0 | 0 | 0 | 0 | 0 | 0 | 0 | 0 | 0 | 0 | 0 | 0 | 0 | 0 | 0 | 0 | 0 | 0 | 0 | 0 | 0 | 0 | 0 | 0
BELASTING
| Belastbaar inkomen | Euro |  | -940528.0743 | -930801.2198 | -920604.3281 | -909916.703 | -898716.771 | -886982.0455 | -874689.0878 | -861813.4683 | -848329.725 | -834211.3201 | -819430.5961 | -990464.8748 | -787765.6778 | -770820.1388 | -753089.488 | 741654.2065 | 756487.2906 | 771617.0365 | 787049.3772 | 802790.3647 | 0 | 0 | 0 | 0 | 0 | 0 | 0 | 0 | 0 | 0 | 0 | 0 | 0 | 0 | 0 | 0 | 0 | 0 | 0 | 0
| Belasting bedrag | Euro |  | 242656.2432 | 240146.7147 | 237515.9167 | 234758.5094 | 231868.9269 | 228841.3677 | 225669.7847 | 222347.8748 | 218869.069 | 215226.5206 | 211413.0938 | 255539.9377 | 203243.5449 | 198871.5958 | 194297.0879 | -191346.7853 | -195173.721 | -199077.1954 | -203058.7393 | -207119.9141 | 0 | 0 | 0 | 0 | 0 | 0 | 0 | 0 | 0 | 0 | 0 | 0 | 0 | 0 | 0 | 0 | 0 | 0 | 0 | 0
CASHFLOWS
| Netto inkomen na belasting | Euro |  | -511581.7688 | -517483.4972 | -523574.3393 | -529860.9914 | -536350.4037 | -543049.7892 | -549966.6352 | -557108.7132 | -564484.0905 | -572101.1419 | -579968.5617 | -726482.9369 | -596490.9578 | -605165.0367 | -614127.717 | 550307.4212 | 561313.5697 | 572539.8411 | 583990.6379 | 595670.4506 | 0 | 0 | 0 | 0 | 0 | 0 | 0 | 0 | 0 | 0 | 0 | 0 | 0 | 0 | 0 | 0 | 0 | 0 | 0 | 0
| Project cashflow | Euro | -7594005 | 73046.2432 | 67144.5147 | 61053.6727 | 54767.0205 | 48277.6083 | 41578.2227 | 34661.3767 | 27519.2987 | 20143.9214 | 12526.87 | 4659.4502 | -141854.925 | -11862.9459 | -20537.0248 | -29499.7051 | 550307.4212 | 561313.5697 | 572539.8411 | 583990.6379 | 595670.4506 | 0 | 0 | 0 | 0 | 0 | 0 | 0 | 0 | 0 | 0 | 0 | 0 | 0 | 0 | 0 | 0 | 0 | 0 | 0 | 0
| Equity cashflow | Euro | -1139100.75 | -511581.7688 | -517483.4972 | -523574.3393 | -529860.9914 | -536350.4037 | -543049.7892 | -549966.6352 | -557108.7132 | -564484.0905 | -572101.1419 | -579968.5617 | -726482.9369 | -596490.9578 | -605165.0367 | -614127.717 | 550307.4212 | 561313.5697 | 572539.8411 | 583990.6379 | 595670.4506 | 0 | 0 | 0 | 0 | 0 | 0 | 0 | 0 | 0 | 0 | 0 | 0 | 0 | 0 | 0 | 0 | 0 | 0 | 0 | 0
| Subsidiebasis: afzet | kWh |  | 11900000 | 11900000 | 11900000 | 11900000 | 11900000 | 11900000 | 11900000 | 11900000 | 11900000 | 11900000 | 11900000 | 11900000 | 11900000 | 11900000 | 11900000 | 0 | 0 | 0 | 0 | 0 | 0 | 0 | 0 | 0 | 0 | 0 | 0 | 0 | 0 | 0 | 0 | 0 | 0 | 0 | 0 | 0 | 0 | 0 | 0 | 0
| Terug te verdienen investering |  | 7594005 | 7154806.0742 | 6705880.2941 | 6246757.6222 | 5776947.3252 | 5295937.0962 | 4803192.1417 | 4298154.2294 | 3780240.6978 | 3248843.4227 | 2703327.7428 | 2143031.3389 | 1753769.2137 | 1161807.8915 | 552901.0303 | -73736.4817 | -1582420.6882 | -3105937.9789 | -4644585.0153 | -6198664.3925 | -7768484.7572 | -7768484.7572 | -7768484.7572 | -7768484.7572 | -7768484.7572 | -7768484.7572 | -7768484.7572 | -7768484.7572 | -7768484.7572 | -7768484.7572 | -7768484.7572 | -7768484.7572 | -7768484.7572 | -7768484.7572 | -7768484.7572 | -7768484.7572 | -7768484.7572 | -7768484.7572 | -7768484.7572 | -7768484.7572 | -7768484.7572
| DSCR |  | 1: 1.2335; 2: 1.2234; 3: 1.213; 4: 1.2023; 5: 1.1912; 6: 1.1797; 7: 1.1679; 8: 1.1557; 9: 1.143; 10: 1.13; 11: 1.1166; 12: 0.86594; 13: 1.0883; 14: 1.0735; 15: 1.0581
Tabel: Projectparameters
| Verdisconteerde inkomsten | euro | 0: -3523595.296
| Verdisconteerde afzet | kWh | 0: 63493940.1813
| Totale investering | Euro | 0: 7594005
| DSCR (gemiddeld) |  | 0: 1.1361
| Vermogenskostenvergoeding (WACC nominaal/reëel) |  | 0: 4.2% / 2.2%
| Projectrendement (IRR) |  | 0: -5.132%
| Rendement op eigen vermogen (IRR) |  | 0: -12.16%
| Aandeel lening | Euro | 0: 6454904.25
| Aandeel eigen vermogen | Euro | 0: 1139100.75
| Warmtekrachtverhouding | W:E | 0: 0
| Samengesteld aantal vollasturen | uur/jaar | 0: 1190
| Terugverdientijd (inclusief SDE++ subsidie) | jaren | 0: tussen 14 en 15 jaren
| Bodemprijs of basisprijs | netlevering: 0.0476, niet-netlevering: 0.0824
| Bodemprijs of basisprijs netlevering | 0.0476
| Bodemprijs of basisprijs niet-netlevering | 0.0824
| Voorlopig correctiebedrag 2023 | netlevering: 0.1499, niet-netlevering: 0.1847
| Voorlopig correctiebedrag 2023 netlevering | 0.1499
| Voorlopig correctiebedrag 2023 niet-netlevering | 0.1847
| Voorlopige GvO-waarde 2023 | netlevering: 0.002, niet-netlevering: 0
| Voorlopige GvO-waarde 2023 netlevering | 0.002
| Voorlopige GvO-waarde 2023 niet-netlevering | 0
| Beleidsperiode geproduceerde eenheden | 178500000
| Totale geproduceerde eenheden bij Termijn m.b.t. totale vermeden emissies | 230750000
| Verrekeningsfactor bespaarde emissies | 1.2927

## 28
Berekening basisbedragen: Eindadvies SDE++ 2023 (inclusief errata van 26 april, 15 mei en 31 augustus 2023 en inclusief het addendum van 27 juli 2023)
Fotovoltaïsche zonnepanelen, ≥ 1 MWp, zonvolgend op water inclusief landschap & natuur (net = 70%)
| BASISBEDRAG | Waarde | Eenheid | Toelichting
| Basisbedrag | 0.0734 | Euro/kWh
| CO2-subsidie-intensiteit | -19 | Euro/t CO2
| Langetermijnprijs | 0.0749 | Euro/kWh
| Netto vermeden emissies per geproduceerde eenheid | 0.0789 | kg CO2/kWh
| Productie-eenheid | kWh
| Vermogenseenheid | kW
Berekeningswijze correctiebedrag methode-ID
| ZON-PV SPECIFIEKE INPUT PARAMETERS | Waarde | Eenheid | Toelichting
| Berekeningswijze correctiebedrag methode-ID netlevering | 6 |  | LT_e x LT_PIF_PV
| Berekeningswijze correctiebedrag methode-ID niet-netlevering | 8 |  | LT_e x LT_PIF_PV + EB3_e + ODE3_e
| Netlevering deel | 0.9
| Niet-netlevering deel | 0.1
| Langetermijnprijs netlevering | 0.0714
| Langetermijnprijs niet-netlevering | 0.1062
| CONVERSIEFACTOREN | Waarde | Eenheid | Toelichting
| Verbrandingswaarde methaan (onderwaarde) | 35.8 | MJ/Nm3
| Verbrandingswaarde hernieuwbaar gas (onderwaarde) | 31.65 | MJ/Nm3
| Verbrandingswaarde hernieuwbaar gas (bovenwaarde) | 35.17 | MJ/Nm3
| kWh naar MJ | 3.6 | MJ/kWh
| INPUTVARIABELEN | Waarde | Eenheid | Toelichting
| Inputvermogen | 10000 | kW
Gaat het om een installatie voor hernieuwbaar gas?
Methaangehalte hernieuwbaar gas voor gaszuivering
| Vermogen hernieuwbaargasproductie (voor zuivering) | 0 | Nm3/uur
| Outputvermogen (thermisch of hernieuwbaar gas) |  | kW
| Outputvermogen (hernieuwbaar gas) | 0 | Nm3/uur
| Outputvermogen (elektrisch of overig) | 10000 | kW
| Vollasturen levering (thermisch of hernieuwbaar gas) |  | uur/jaar | Bij een installatie voor gecombineerde opwekking, wordt de bedrijfstijd genomen als maximum van de vollasturen warmte en vollasturen elektriciteit.
| Vollasturen levering (elektrisch of overig) | 1190 | uur/jaar | Bij een installatie voor gecombineerde opwekking, wordt de bedrijfstijd genomen als maximum van de vollasturen warmte en vollasturen elektriciteit.
RENDEMENTEN
| Max. elektrisch rendement | 100%
| Elektrisch rendement | 100%
| Thermisch rendement of rendement gasproductie | 0%
| Elektriciteitsderving bij warmtelevering |  | elektriciteit : warmte
KOSTEN
| Investeringskosten input gebaseerd | 753 | Euro/kW
| Investeringskosten output gebaseerd |  | Euro/kW
| Totale investeringskosten | 7.594 | Euro (miljoen)
| Vaste operationele kosten input gebaseerd | 14.7 | Euro/kW/jaar
| Vaste operationele kosten output gebaseerd |  | Euro/kW/jaar
| Totale jaarlijkse vaste operationele kosten | 147 | Euro (duizend)
| Variabele operationele kosten (incl. contractkosten) | 0.0019 | Euro/kWh
ENERGIEGEBRUIK
| Energie-inhoud brandstof |  | GJ/ton
| Biomassadoorzet | 0 | ton/jaar
| Netto brandstofprijs (aan de poort, incl. risico-opslag) |  | Euro/ton
| Relatief elektriciteitsgebruik |  | kWh/kWh
| Elektriciteitsgebruik | 0 | MWh/jaar
| Relatief warmtegebruik |  | kWh/kWh
| Warmtegebruik | 0 | MWh/jaar
| Relatief gasgebruik |  | kWh/kWh
| Gasgebruik | 0 | MWh/jaar
EMISSIEFACTOREN
| Productie van warmte of overig |  | kg CO2/kWh
| Productie van elektriciteit of overig | 0.061 | kg CO2/kWh
| Productie van gas of overig |  | kg CO2/kWh
| Gebruik van biomassa |  | kg CO2/ton
| Gebruik van warmte |  | kg CO2/kWh
| Gebruik van elektriciteit |  | kg CO2/kWh
| Gebruik van gas |  | kg CO2/kWh
PARAMETERS NA SUBSIDIEPERIODE
| Elektriciteitsprijs na subsidieperiode (incl PIF) | 0.0687 | Euro/kWh
| Vollasturen na subsidieperiode elektriciteit of overige | 1045 | uur/jaar
| Prijs warmte of hernieuwbaar gas na subsidieperiode |  | Euro/kWh
| Vollasturen na subsidieperiode warmte of hernieuwbaar gas |  | uur/jaar
INVESTERINGSSUBSIDIES
| Investeringssubsidie t.g.v. vreemd vermogen |  | Euro
| Investeringssubsidie t.g.v. eigen vermogen (NCW) |  | Euro
FINANCIELE PARAMETERS
| Inflatie | 2%
| Rendement op vreemd vermogen | 4.1%
| Rendement op eigen vermogen | 11%
| Percentage vreemd vermogen in investering | 85%
| Percentage eigen vermogen in investering | 15%
| Vennootschapsbelasting | 25.8%
TERMIJNEN
| Economische levensduur | 20 | jaar
| Termijn lening | 15 | jaar
| Afschrijvingstermijn | 15 | jaar
| Beleidsperiode | 15 | jaar
| Termijn m.b.t. totale vermeden emissies |  | jaar
| ONREGELMATIGE CASHFLOWS |  |  | Toelichting
| Waarde | 12 | -150000 | Voer in cel C90 het jaar in waarin de onregelmatige cashflow plaatsvindt en in cel D90 de kosten (als negatieve waarde) in dat specifieke jaar.
| Afsluitprovisie op lening | 1%
| Afsluitprovisie op lening handmatig |  |  | Indien de afsluitprovisie handmatig moet worden ingevoerd, voer dan in cel C92 het bedrag van de afsluitprovisie.
| JAREN |  | Jaar | 2023 | 2024 | 2025 | 2026 | 2027 | 2028 | 2029 | 2030 | 2031 | 2032 | 2033 | 2034 | 2035 | 2036 | 2037 | 2038 | 2039 | 2040 | 2041 | 2042 | 2043
Basisbedrag (niet invullen voor basisbedragberekening, deze cellen kunnen gebruikt worden om de inkomsten toe te voegen)
Correctiebedrag (niet invullen voor basisbedragberekening, deze cellen kunnen gebruikt worden om de inkomsten toe te voegen)
| Inflator |  | index | 1 | 1.02 | 1.0404 | 1.0612 | 1.0824 | 1.1041 | 1.1262 | 1.1487 | 1.1717 | 1.1951 | 1.219 | 1.2434 | 1.2682 | 1.2936 | 1.3195 | 1.3459 | 1.3728 | 1.4002 | 1.4282 | 1.4568 | 1.4859 | 1.5157 | 1.546 | 1.5769 | 1.6084 | 1.6406 | 1.6734 | 1.7069 | 1.741 | 1.7758 | 1.8114 | 1.8476 | 1.8845 | 1.9222 | 1.9607 | 1.9999 | 2.0399 | 2.0807 | 2.1223 | 2.1647
Tabel: Nominale kasstroom (positieve bedragen = gunstig voor de producent)
| INITIELE INVESTERING |  | 0 | 1 | 2 | 3 | 4 | 5 | 6 | 7 | 8 | 9 | 10 | 11 | 12 | 13 | 14 | 15 | 16 | 17 | 18 | 19 | 20 | 21 | 22 | 23 | 24 | 25 | 26 | 27 | 28 | 29 | 30 | 31 | 32 | 33 | 34 | 35 | 36 | 37 | 38 | 39 | 40
| Investering | Euro | 0: -7594005
AFZET
| Afzet elektriciteit of overige | kWh |  | 11900000 | 11900000 | 11900000 | 11900000 | 11900000 | 11900000 | 11900000 | 11900000 | 11900000 | 11900000 | 11900000 | 11900000 | 11900000 | 11900000 | 11900000 | 10450000 | 10450000 | 10450000 | 10450000 | 10450000 | 0 | 0 | 0 | 0 | 0 | 0 | 0 | 0 | 0 | 0 | 0 | 0 | 0 | 0 | 0 | 0 | 0 | 0 | 0 | 0
| Afzet warmte | kWh |  | 0 | 0 | 0 | 0 | 0 | 0 | 0 | 0 | 0 | 0 | 0 | 0 | 0 | 0 | 0 | 0 | 0 | 0 | 0 | 0 | 0 | 0 | 0 | 0 | 0 | 0 | 0 | 0 | 0 | 0 | 0 | 0 | 0 | 0 | 0 | 0 | 0 | 0 | 0 | 0
| Afzet hernieuwbaar gas | kWh (HHV) |  | 0 | 0 | 0 | 0 | 0 | 0 | 0 | 0 | 0 | 0 | 0 | 0 | 0 | 0 | 0 | 0 | 0 | 0 | 0 | 0 | 0 | 0 | 0 | 0 | 0 | 0 | 0 | 0 | 0 | 0 | 0 | 0 | 0 | 0 | 0 | 0 | 0 | 0 | 0 | 0
| Afzet | kWh |  | 11900000 | 11900000 | 11900000 | 11900000 | 11900000 | 11900000 | 11900000 | 11900000 | 11900000 | 11900000 | 11900000 | 11900000 | 11900000 | 11900000 | 11900000 | 10450000 | 10450000 | 10450000 | 10450000 | 10450000 | 0 | 0 | 0 | 0 | 0 | 0 | 0 | 0 | 0 | 0 | 0 | 0 | 0 | 0 | 0 | 0 | 0 | 0 | 0 | 0
KOSTEN EN INKOMSTEN
| Operationele kosten | Euro |  | -169610 | -173002.2 | -176462.244 | -179991.4889 | -183591.3187 | -187263.145 | -191008.4079 | -194828.5761 | -198725.1476 | -202699.6506 | -206753.6436 | -397394.8627 | -215106.4908 | -219408.6206 | -223796.793 | -224564.8616 | -229056.1588 | -233637.282 | -238310.0276 | -243076.2282 | 0 | 0 | 0 | 0 | 0 | 0 | 0 | 0 | 0 | 0 | 0 | 0 | 0 | 0 | 0 | 0 | 0 | 0 | 0 | 0
| Brandstofkosten (biomassa) | Euro |  | 0 | 0 | 0 | 0 | 0 | 0 | 0 | 0 | 0 | 0 | 0 | 0 | 0 | 0 | 0 | 0 | 0 | 0 | 0 | 0 | 0 | 0 | 0 | 0 | 0 | 0 | 0 | 0 | 0 | 0 | 0 | 0 | 0 | 0 | 0 | 0 | 0 | 0 | 0 | 0
| Marktwaarde elektriciteit na einde beleidsperiode | Euro/kWh |  | 0 | 0 | 0 | 0 | 0 | 0 | 0 | 0 | 0 | 0 | 0 | 0 | 0 | 0 | 0 | 0.092461 | 0.09431 | 0.096197 | 0.098121 | 0.10008 | 0 | 0 | 0 | 0 | 0 | 0 | 0 | 0 | 0 | 0 | 0 | 0 | 0 | 0 | 0 | 0 | 0 | 0 | 0 | 0
| Marktwaarde warmte of hernieuwbaar gas na einde beleidsperiode | Euro/kWh |  | 0 | 0 | 0 | 0 | 0 | 0 | 0 | 0 | 0 | 0 | 0 | 0 | 0 | 0 | 0 | 0 | 0 | 0 | 0 | 0 | 0 | 0 | 0 | 0 | 0 | 0 | 0 | 0 | 0 | 0 | 0 | 0 | 0 | 0 | 0 | 0 | 0 | 0 | 0 | 0
| Correctiebedrag | Euro/kWh |  | 0 | 0 | 0 | 0 | 0 | 0 | 0 | 0 | 0 | 0 | 0 | 0 | 0 | 0 | 0 | 0 | 0 | 0 | 0 | 0 | 0 | 0 | 0 | 0 | 0 | 0 | 0 | 0 | 0 | 0 | 0 | 0 | 0 | 0 | 0 | 0 | 0 | 0 | 0 | 0
| Basisbedrag | Euro/kWh |  | 0 | 0 | 0 | 0 | 0 | 0 | 0 | 0 | 0 | 0 | 0 | 0 | 0 | 0 | 0 | 0 | 0 | 0 | 0 | 0 | 0 | 0 | 0 | 0 | 0 | 0 | 0 | 0 | 0 | 0 | 0 | 0 | 0 | 0 | 0 | 0 | 0 | 0 | 0 | 0
| SDE-vergoeding | Euro |  | 0 | 0 | 0 | 0 | 0 | 0 | 0 | 0 | 0 | 0 | 0 | 0 | 0 | 0 | 0 | 0 | 0 | 0 | 0 | 0 | 0 | 0 | 0 | 0 | 0 | 0 | 0 | 0 | 0 | 0 | 0 | 0 | 0 | 0 | 0 | 0 | 0 | 0 | 0 | 0
| Marktinkomsten na einde beleidsperiode | Euro |  | 0 | 0 | 0 | 0 | 0 | 0 | 0 | 0 | 0 | 0 | 0 | 0 | 0 | 0 | 0 | 966219.0681 | 985543.4495 | 1005254.3185 | 1025359.4048 | 1045866.5929 | 0 | 0 | 0 | 0 | 0 | 0 | 0 | 0 | 0 | 0 | 0 | 0 | 0 | 0 | 0 | 0 | 0 | 0 | 0 | 0
| Marktinkomsten gedurende beleidsperiode | Euro |  | 0 | 0 | 0 | 0 | 0 | 0 | 0 | 0 | 0 | 0 | 0 | 0 | 0 | 0 | 0 | 0 | 0 | 0 | 0 | 0 | 0 | 0 | 0 | 0 | 0 | 0 | 0 | 0 | 0 | 0 | 0 | 0 | 0 | 0 | 0 | 0 | 0 | 0 | 0 | 0
TOTALE KOSTEN EN INKOMSTEN
| Inkomen totaal (nominaal) | Euro |  | 0 | 0 | 0 | 0 | 0 | 0 | 0 | 0 | 0 | 0 | 0 | 0 | 0 | 0 | 0 | 966219.0681 | 985543.4495 | 1005254.3185 | 1025359.4048 | 1045866.5929 | 0 | 0 | 0 | 0 | 0 | 0 | 0 | 0 | 0 | 0 | 0 | 0 | 0 | 0 | 0 | 0 | 0 | 0 | 0 | 0
| Kosten totaal (nominaal) | Euro |  | -169610 | -173002.2 | -176462.244 | -179991.4889 | -183591.3187 | -187263.145 | -191008.4079 | -194828.5761 | -198725.1476 | -202699.6506 | -206753.6436 | -397394.8627 | -215106.4908 | -219408.6206 | -223796.793 | -224564.8616 | -229056.1588 | -233637.282 | -238310.0276 | -243076.2282 | 0 | 0 | 0 | 0 | 0 | 0 | 0 | 0 | 0 | 0 | 0 | 0 | 0 | 0 | 0 | 0 | 0 | 0 | 0 | 0
| Bruto inkomen (nominaal) | Euro |  | -169610 | -173002.2 | -176462.244 | -179991.4889 | -183591.3187 | -187263.145 | -191008.4079 | -194828.5761 | -198725.1476 | -202699.6506 | -206753.6436 | -397394.8627 | -215106.4908 | -219408.6206 | -223796.793 | 741654.2065 | 756487.2906 | 771617.0365 | 787049.3772 | 802790.3647 | 0 | 0 | 0 | 0 | 0 | 0 | 0 | 0 | 0 | 0 | 0 | 0 | 0 | 0 | 0 | 0 | 0 | 0 | 0 | 0
AFSCHRIJVING EN SCHULDEN
| Afschrijving | Euro |  | -506267 | -506267 | -506267 | -506267 | -506267 | -506267 | -506267 | -506267 | -506267 | -506267 | -506267 | -506267 | -506267 | -506267 | -506267 | 0 | 0 | 0 | 0 | 0 | 0 | 0 | 0 | 0 | 0 | 0 | 0 | 0 | 0 | 0 | 0 | 0 | 0 | 0 | 0 | 0 | 0 | 0 | 0 | 0
| Rente | Euro |  | -264651.0743 | -251532.0198 | -237875.0841 | -223658.2141 | -208858.4524 | -193451.9004 | -177413.6799 | -160717.8923 | -143337.5773 | -125244.6695 | -106409.9525 | -86803.0121 | -66392.1871 | -45144.5182 | -23025.695 | 0 | 0 | 0 | 0 | 0 | 0 | 0 | 0 | 0 | 0 | 0 | 0 | 0 | 0 | 0 | 0 | 0 | 0 | 0 | 0 | 0 | 0 | 0 | 0 | 0
| Aflossing | Euro |  | -319976.9377 | -333095.9921 | -346752.9278 | -360969.7978 | -375769.5595 | -391176.1115 | -407214.3321 | -423910.1197 | -441290.4346 | -459383.3424 | -478218.0594 | -497824.9999 | -518235.8249 | -539483.4937 | -561602.3169 | 0 | 0 | 0 | 0 | 0 | 0 | 0 | 0 | 0 | 0 | 0 | 0 | 0 | 0 | 0 | 0 | 0 | 0 | 0 | 0 | 0 | 0 | 0 | 0 | 0
| Totale lasten lening | Euro |  | -584628.0119 | -584628.0119 | -584628.0119 | -584628.0119 | -584628.0119 | -584628.0119 | -584628.0119 | -584628.0119 | -584628.0119 | -584628.0119 | -584628.0119 | -584628.0119 | -584628.0119 | -584628.0119 | -584628.0119 | 0 | 0 | 0 | 0 | 0 | 0 | 0 | 0 | 0 | 0 | 0 | 0 | 0 | 0 | 0 | 0 | 0 | 0 | 0 | 0 | 0 | 0 | 0 | 0 | 0
BELASTING
| Belastbaar inkomen | Euro |  | -940528.0743 | -930801.2198 | -920604.3281 | -909916.703 | -898716.771 | -886982.0455 | -874689.0878 | -861813.4683 | -848329.725 | -834211.3201 | -819430.5961 | -990464.8748 | -787765.6778 | -770820.1388 | -753089.488 | 741654.2065 | 756487.2906 | 771617.0365 | 787049.3772 | 802790.3647 | 0 | 0 | 0 | 0 | 0 | 0 | 0 | 0 | 0 | 0 | 0 | 0 | 0 | 0 | 0 | 0 | 0 | 0 | 0 | 0
| Belasting bedrag | Euro |  | 242656.2432 | 240146.7147 | 237515.9167 | 234758.5094 | 231868.9269 | 228841.3677 | 225669.7847 | 222347.8748 | 218869.069 | 215226.5206 | 211413.0938 | 255539.9377 | 203243.5449 | 198871.5958 | 194297.0879 | -191346.7853 | -195173.721 | -199077.1954 | -203058.7393 | -207119.9141 | 0 | 0 | 0 | 0 | 0 | 0 | 0 | 0 | 0 | 0 | 0 | 0 | 0 | 0 | 0 | 0 | 0 | 0 | 0 | 0
CASHFLOWS
| Netto inkomen na belasting | Euro |  | -511581.7688 | -517483.4972 | -523574.3393 | -529860.9914 | -536350.4037 | -543049.7892 | -549966.6352 | -557108.7132 | -564484.0905 | -572101.1419 | -579968.5617 | -726482.9369 | -596490.9578 | -605165.0367 | -614127.717 | 550307.4212 | 561313.5697 | 572539.8411 | 583990.6379 | 595670.4506 | 0 | 0 | 0 | 0 | 0 | 0 | 0 | 0 | 0 | 0 | 0 | 0 | 0 | 0 | 0 | 0 | 0 | 0 | 0 | 0
| Project cashflow | Euro | -7594005 | 73046.2432 | 67144.5147 | 61053.6727 | 54767.0205 | 48277.6083 | 41578.2227 | 34661.3767 | 27519.2987 | 20143.9214 | 12526.87 | 4659.4502 | -141854.925 | -11862.9459 | -20537.0248 | -29499.7051 | 550307.4212 | 561313.5697 | 572539.8411 | 583990.6379 | 595670.4506 | 0 | 0 | 0 | 0 | 0 | 0 | 0 | 0 | 0 | 0 | 0 | 0 | 0 | 0 | 0 | 0 | 0 | 0 | 0 | 0
| Equity cashflow | Euro | -1139100.75 | -511581.7688 | -517483.4972 | -523574.3393 | -529860.9914 | -536350.4037 | -543049.7892 | -549966.6352 | -557108.7132 | -564484.0905 | -572101.1419 | -579968.5617 | -726482.9369 | -596490.9578 | -605165.0367 | -614127.717 | 550307.4212 | 561313.5697 | 572539.8411 | 583990.6379 | 595670.4506 | 0 | 0 | 0 | 0 | 0 | 0 | 0 | 0 | 0 | 0 | 0 | 0 | 0 | 0 | 0 | 0 | 0 | 0 | 0 | 0
| Subsidiebasis: afzet | kWh |  | 11900000 | 11900000 | 11900000 | 11900000 | 11900000 | 11900000 | 11900000 | 11900000 | 11900000 | 11900000 | 11900000 | 11900000 | 11900000 | 11900000 | 11900000 | 0 | 0 | 0 | 0 | 0 | 0 | 0 | 0 | 0 | 0 | 0 | 0 | 0 | 0 | 0 | 0 | 0 | 0 | 0 | 0 | 0 | 0 | 0 | 0 | 0
| Terug te verdienen investering |  | 7594005 | 7154806.0742 | 6705880.2941 | 6246757.6222 | 5776947.3252 | 5295937.0962 | 4803192.1417 | 4298154.2294 | 3780240.6978 | 3248843.4227 | 2703327.7428 | 2143031.3389 | 1753769.2137 | 1161807.8915 | 552901.0303 | -73736.4817 | -1582420.6882 | -3105937.9789 | -4644585.0153 | -6198664.3925 | -7768484.7572 | -7768484.7572 | -7768484.7572 | -7768484.7572 | -7768484.7572 | -7768484.7572 | -7768484.7572 | -7768484.7572 | -7768484.7572 | -7768484.7572 | -7768484.7572 | -7768484.7572 | -7768484.7572 | -7768484.7572 | -7768484.7572 | -7768484.7572 | -7768484.7572 | -7768484.7572 | -7768484.7572 | -7768484.7572 | -7768484.7572
| DSCR |  | 1: 1.2335; 2: 1.2234; 3: 1.213; 4: 1.2023; 5: 1.1912; 6: 1.1797; 7: 1.1679; 8: 1.1557; 9: 1.143; 10: 1.13; 11: 1.1166; 12: 0.86594; 13: 1.0883; 14: 1.0735; 15: 1.0581
Tabel: Projectparameters
| Verdisconteerde inkomsten | euro | 0: -3523595.296
| Verdisconteerde afzet | kWh | 0: 63493940.1813
| Totale investering | Euro | 0: 7594005
| DSCR (gemiddeld) |  | 0: 1.1361
| Vermogenskostenvergoeding (WACC nominaal/reëel) |  | 0: 4.2% / 2.2%
| Projectrendement (IRR) |  | 0: -5.132%
| Rendement op eigen vermogen (IRR) |  | 0: -12.16%
| Aandeel lening | Euro | 0: 6454904.25
| Aandeel eigen vermogen | Euro | 0: 1139100.75
| Warmtekrachtverhouding | W:E | 0: 0
| Samengesteld aantal vollasturen | uur/jaar | 0: 1190
| Terugverdientijd (inclusief SDE++ subsidie) | jaren | 0: tussen 14 en 15 jaren
| Bodemprijs of basisprijs | netlevering: 0.0476, niet-netlevering: 0.0824
| Bodemprijs of basisprijs netlevering | 0.0476
| Bodemprijs of basisprijs niet-netlevering | 0.0824
| Voorlopig correctiebedrag 2023 | netlevering: 0.1499, niet-netlevering: 0.1847
| Voorlopig correctiebedrag 2023 netlevering | 0.1499
| Voorlopig correctiebedrag 2023 niet-netlevering | 0.1847
| Voorlopige GvO-waarde 2023 | netlevering: 0.002, niet-netlevering: 0
| Voorlopige GvO-waarde 2023 netlevering | 0.002
| Voorlopige GvO-waarde 2023 niet-netlevering | 0
| Beleidsperiode geproduceerde eenheden | 178500000
| Totale geproduceerde eenheden bij Termijn m.b.t. totale vermeden emissies | 230750000
| Verrekeningsfactor bespaarde emissies | 1.2927

## 29
Berekening basisbedragen: Eindadvies SDE++ 2023 (inclusief errata van 26 april, 15 mei en 31 augustus 2023 en inclusief het addendum van 27 juli 2023)
Fotovoltaïsche zonnepanelen, ≥15 kWp en <1 MWp, gebouwgebonden (net = 50%)
| BASISBEDRAG | Waarde | Eenheid | Toelichting
| Basisbedrag | 0.0916 | Euro/kWh
| CO2-subsidie-intensiteit | -108 | Euro/t CO2
| Langetermijnprijs | 0.1003 | Euro/kWh
| Netto vermeden emissies per geproduceerde eenheid | 0.0803 | kg CO2/kWh
| Productie-eenheid | kWh
| Vermogenseenheid | kW
Berekeningswijze correctiebedrag methode-ID
| ZON-PV SPECIFIEKE INPUT PARAMETERS | Waarde | Eenheid | Toelichting
| Berekeningswijze correctiebedrag methode-ID netlevering | 6 |  | LT_e x LT_PIF_PV
| Berekeningswijze correctiebedrag methode-ID niet-netlevering | 7 |  | LT_e x LT_PIF_PV + EB3_e + ODE3_e + transporttarief
| Netlevering deel | 0.35
| Niet-netlevering deel | 0.65
| Langetermijnprijs netlevering | 0.0714
| Langetermijnprijs niet-netlevering | 0.1158
| CONVERSIEFACTOREN | Waarde | Eenheid | Toelichting
| Verbrandingswaarde methaan (onderwaarde) | 35.8 | MJ/Nm3
| Verbrandingswaarde hernieuwbaar gas (onderwaarde) | 31.65 | MJ/Nm3
| Verbrandingswaarde hernieuwbaar gas (bovenwaarde) | 35.17 | MJ/Nm3
| kWh naar MJ | 3.6 | MJ/kWh
| INPUTVARIABELEN | Waarde | Eenheid | Toelichting
| Inputvermogen | 250 | kW
Gaat het om een installatie voor hernieuwbaar gas?
Methaangehalte hernieuwbaar gas voor gaszuivering
| Vermogen hernieuwbaargasproductie (voor zuivering) | 0 | Nm3/uur
| Outputvermogen (thermisch of hernieuwbaar gas) |  | kW
| Outputvermogen (hernieuwbaar gas) | 0 | Nm3/uur
| Outputvermogen (elektrisch of overig) | 250 | kW
| Vollasturen levering (thermisch of hernieuwbaar gas) |  | uur/jaar | Bij een installatie voor gecombineerde opwekking, wordt de bedrijfstijd genomen als maximum van de vollasturen warmte en vollasturen elektriciteit.
| Vollasturen levering (elektrisch of overig) | 800 | uur/jaar | Bij een installatie voor gecombineerde opwekking, wordt de bedrijfstijd genomen als maximum van de vollasturen warmte en vollasturen elektriciteit.
RENDEMENTEN
| Max. elektrisch rendement | 100%
| Elektrisch rendement | 100%
| Thermisch rendement of rendement gasproductie | 0%
| Elektriciteitsderving bij warmtelevering |  | elektriciteit : warmte
KOSTEN
| Investeringskosten input gebaseerd | 627 | Euro/kW
| Investeringskosten output gebaseerd |  | Euro/kW
| Totale investeringskosten | 0.15808 | Euro (miljoen)
| Vaste operationele kosten input gebaseerd | 11.9 | Euro/kW/jaar
| Vaste operationele kosten output gebaseerd |  | Euro/kW/jaar
| Totale jaarlijkse vaste operationele kosten | 2.975 | Euro (duizend)
| Variabele operationele kosten (incl. contractkosten) | 0.0019 | Euro/kWh
ENERGIEGEBRUIK
| Energie-inhoud brandstof |  | GJ/ton
| Biomassadoorzet | 0 | ton/jaar
| Netto brandstofprijs (aan de poort, incl. risico-opslag) |  | Euro/ton
| Relatief elektriciteitsgebruik |  | kWh/kWh
| Elektriciteitsgebruik | 0 | MWh/jaar
| Relatief warmtegebruik |  | kWh/kWh
| Warmtegebruik | 0 | MWh/jaar
| Relatief gasgebruik |  | kWh/kWh
| Gasgebruik | 0 | MWh/jaar
EMISSIEFACTOREN
| Productie van warmte of overig |  | kg CO2/kWh
| Productie van elektriciteit of overig | 0.061 | kg CO2/kWh
| Productie van gas of overig |  | kg CO2/kWh
| Gebruik van biomassa |  | kg CO2/ton
| Gebruik van warmte |  | kg CO2/kWh
| Gebruik van elektriciteit |  | kg CO2/kWh
| Gebruik van gas |  | kg CO2/kWh
PARAMETERS NA SUBSIDIEPERIODE
| Elektriciteitsprijs na subsidieperiode (incl PIF) | 0.0687 | Euro/kWh
| Vollasturen na subsidieperiode elektriciteit of overige | 760 | uur/jaar
| Prijs warmte of hernieuwbaar gas na subsidieperiode |  | Euro/kWh
| Vollasturen na subsidieperiode warmte of hernieuwbaar gas |  | uur/jaar
INVESTERINGSSUBSIDIES
| Investeringssubsidie t.g.v. vreemd vermogen |  | Euro
| Investeringssubsidie t.g.v. eigen vermogen (NCW) |  | Euro
FINANCIELE PARAMETERS
| Inflatie | 2%
| Rendement op vreemd vermogen | 4.1%
| Rendement op eigen vermogen | 11%
| Percentage vreemd vermogen in investering | 85%
| Percentage eigen vermogen in investering | 15%
| Vennootschapsbelasting | 25.8%
TERMIJNEN
| Economische levensduur | 20 | jaar
| Termijn lening | 15 | jaar
| Afschrijvingstermijn | 15 | jaar
| Beleidsperiode | 15 | jaar
| Termijn m.b.t. totale vermeden emissies |  | jaar
| ONREGELMATIGE CASHFLOWS |  |  | Toelichting
| Waarde | 12 | -4500 | Voer in cel C90 het jaar in waarin de onregelmatige cashflow plaatsvindt en in cel D90 de kosten (als negatieve waarde) in dat specifieke jaar.
| Afsluitprovisie op lening | 1%
| Afsluitprovisie op lening handmatig |  |  | Indien de afsluitprovisie handmatig moet worden ingevoerd, voer dan in cel C92 het bedrag van de afsluitprovisie.
| JAREN |  | Jaar | 2023 | 2024 | 2025 | 2026 | 2027 | 2028 | 2029 | 2030 | 2031 | 2032 | 2033 | 2034 | 2035 | 2036 | 2037 | 2038 | 2039 | 2040 | 2041 | 2042 | 2043
Basisbedrag (niet invullen voor basisbedragberekening, deze cellen kunnen gebruikt worden om de inkomsten toe te voegen)
Correctiebedrag (niet invullen voor basisbedragberekening, deze cellen kunnen gebruikt worden om de inkomsten toe te voegen)
| Inflator |  | index | 1 | 1.02 | 1.0404 | 1.0612 | 1.0824 | 1.1041 | 1.1262 | 1.1487 | 1.1717 | 1.1951 | 1.219 | 1.2434 | 1.2682 | 1.2936 | 1.3195 | 1.3459 | 1.3728 | 1.4002 | 1.4282 | 1.4568 | 1.4859 | 1.5157 | 1.546 | 1.5769 | 1.6084 | 1.6406 | 1.6734 | 1.7069 | 1.741 | 1.7758 | 1.8114 | 1.8476 | 1.8845 | 1.9222 | 1.9607 | 1.9999 | 2.0399 | 2.0807 | 2.1223 | 2.1647
Tabel: Nominale kasstroom (positieve bedragen = gunstig voor de producent)
| INITIELE INVESTERING |  | 0 | 1 | 2 | 3 | 4 | 5 | 6 | 7 | 8 | 9 | 10 | 11 | 12 | 13 | 14 | 15 | 16 | 17 | 18 | 19 | 20 | 21 | 22 | 23 | 24 | 25 | 26 | 27 | 28 | 29 | 30 | 31 | 32 | 33 | 34 | 35 | 36 | 37 | 38 | 39 | 40
| Investering | Euro | 0: -158082.375
AFZET
| Afzet elektriciteit of overige | kWh |  | 200000 | 200000 | 200000 | 200000 | 200000 | 200000 | 200000 | 200000 | 200000 | 200000 | 200000 | 200000 | 200000 | 200000 | 200000 | 190000 | 190000 | 190000 | 190000 | 190000 | 0 | 0 | 0 | 0 | 0 | 0 | 0 | 0 | 0 | 0 | 0 | 0 | 0 | 0 | 0 | 0 | 0 | 0 | 0 | 0
| Afzet warmte | kWh |  | 0 | 0 | 0 | 0 | 0 | 0 | 0 | 0 | 0 | 0 | 0 | 0 | 0 | 0 | 0 | 0 | 0 | 0 | 0 | 0 | 0 | 0 | 0 | 0 | 0 | 0 | 0 | 0 | 0 | 0 | 0 | 0 | 0 | 0 | 0 | 0 | 0 | 0 | 0 | 0
| Afzet hernieuwbaar gas | kWh (HHV) |  | 0 | 0 | 0 | 0 | 0 | 0 | 0 | 0 | 0 | 0 | 0 | 0 | 0 | 0 | 0 | 0 | 0 | 0 | 0 | 0 | 0 | 0 | 0 | 0 | 0 | 0 | 0 | 0 | 0 | 0 | 0 | 0 | 0 | 0 | 0 | 0 | 0 | 0 | 0 | 0
| Afzet | kWh |  | 200000 | 200000 | 200000 | 200000 | 200000 | 200000 | 200000 | 200000 | 200000 | 200000 | 200000 | 200000 | 200000 | 200000 | 200000 | 190000 | 190000 | 190000 | 190000 | 190000 | 0 | 0 | 0 | 0 | 0 | 0 | 0 | 0 | 0 | 0 | 0 | 0 | 0 | 0 | 0 | 0 | 0 | 0 | 0 | 0
KOSTEN EN INKOMSTEN
| Operationele kosten | Euro |  | -3355 | -3422.1 | -3490.542 | -3560.3528 | -3631.5599 | -3704.1911 | -3778.2749 | -3853.8404 | -3930.9172 | -4009.5356 | -4089.7263 | -9766.7052 | -4254.9512 | -4340.0502 | -4426.8513 | -4489.8168 | -4579.6131 | -4671.2054 | -4764.6295 | -4859.9221 | 0 | 0 | 0 | 0 | 0 | 0 | 0 | 0 | 0 | 0 | 0 | 0 | 0 | 0 | 0 | 0 | 0 | 0 | 0 | 0
| Brandstofkosten (biomassa) | Euro |  | 0 | 0 | 0 | 0 | 0 | 0 | 0 | 0 | 0 | 0 | 0 | 0 | 0 | 0 | 0 | 0 | 0 | 0 | 0 | 0 | 0 | 0 | 0 | 0 | 0 | 0 | 0 | 0 | 0 | 0 | 0 | 0 | 0 | 0 | 0 | 0 | 0 | 0 | 0 | 0
| Marktwaarde elektriciteit na einde beleidsperiode | Euro/kWh |  | 0 | 0 | 0 | 0 | 0 | 0 | 0 | 0 | 0 | 0 | 0 | 0 | 0 | 0 | 0 | 0.092461 | 0.09431 | 0.096197 | 0.098121 | 0.10008 | 0 | 0 | 0 | 0 | 0 | 0 | 0 | 0 | 0 | 0 | 0 | 0 | 0 | 0 | 0 | 0 | 0 | 0 | 0 | 0
| Marktwaarde warmte of hernieuwbaar gas na einde beleidsperiode | Euro/kWh |  | 0 | 0 | 0 | 0 | 0 | 0 | 0 | 0 | 0 | 0 | 0 | 0 | 0 | 0 | 0 | 0 | 0 | 0 | 0 | 0 | 0 | 0 | 0 | 0 | 0 | 0 | 0 | 0 | 0 | 0 | 0 | 0 | 0 | 0 | 0 | 0 | 0 | 0 | 0 | 0
| Correctiebedrag | Euro/kWh |  | 0 | 0 | 0 | 0 | 0 | 0 | 0 | 0 | 0 | 0 | 0 | 0 | 0 | 0 | 0 | 0 | 0 | 0 | 0 | 0 | 0 | 0 | 0 | 0 | 0 | 0 | 0 | 0 | 0 | 0 | 0 | 0 | 0 | 0 | 0 | 0 | 0 | 0 | 0 | 0
| Basisbedrag | Euro/kWh |  | 0 | 0 | 0 | 0 | 0 | 0 | 0 | 0 | 0 | 0 | 0 | 0 | 0 | 0 | 0 | 0 | 0 | 0 | 0 | 0 | 0 | 0 | 0 | 0 | 0 | 0 | 0 | 0 | 0 | 0 | 0 | 0 | 0 | 0 | 0 | 0 | 0 | 0 | 0 | 0
| SDE-vergoeding | Euro |  | 0 | 0 | 0 | 0 | 0 | 0 | 0 | 0 | 0 | 0 | 0 | 0 | 0 | 0 | 0 | 0 | 0 | 0 | 0 | 0 | 0 | 0 | 0 | 0 | 0 | 0 | 0 | 0 | 0 | 0 | 0 | 0 | 0 | 0 | 0 | 0 | 0 | 0 | 0 | 0
| Marktinkomsten na einde beleidsperiode | Euro |  | 0 | 0 | 0 | 0 | 0 | 0 | 0 | 0 | 0 | 0 | 0 | 0 | 0 | 0 | 0 | 17567.6194 | 17918.9718 | 18277.3512 | 18642.8983 | 19015.7562 | 0 | 0 | 0 | 0 | 0 | 0 | 0 | 0 | 0 | 0 | 0 | 0 | 0 | 0 | 0 | 0 | 0 | 0 | 0 | 0
| Marktinkomsten gedurende beleidsperiode | Euro |  | 0 | 0 | 0 | 0 | 0 | 0 | 0 | 0 | 0 | 0 | 0 | 0 | 0 | 0 | 0 | 0 | 0 | 0 | 0 | 0 | 0 | 0 | 0 | 0 | 0 | 0 | 0 | 0 | 0 | 0 | 0 | 0 | 0 | 0 | 0 | 0 | 0 | 0 | 0 | 0
TOTALE KOSTEN EN INKOMSTEN
| Inkomen totaal (nominaal) | Euro |  | 0 | 0 | 0 | 0 | 0 | 0 | 0 | 0 | 0 | 0 | 0 | 0 | 0 | 0 | 0 | 17567.6194 | 17918.9718 | 18277.3512 | 18642.8983 | 19015.7562 | 0 | 0 | 0 | 0 | 0 | 0 | 0 | 0 | 0 | 0 | 0 | 0 | 0 | 0 | 0 | 0 | 0 | 0 | 0 | 0
| Kosten totaal (nominaal) | Euro |  | -3355 | -3422.1 | -3490.542 | -3560.3528 | -3631.5599 | -3704.1911 | -3778.2749 | -3853.8404 | -3930.9172 | -4009.5356 | -4089.7263 | -9766.7052 | -4254.9512 | -4340.0502 | -4426.8513 | -4489.8168 | -4579.6131 | -4671.2054 | -4764.6295 | -4859.9221 | 0 | 0 | 0 | 0 | 0 | 0 | 0 | 0 | 0 | 0 | 0 | 0 | 0 | 0 | 0 | 0 | 0 | 0 | 0 | 0
| Bruto inkomen (nominaal) | Euro |  | -3355 | -3422.1 | -3490.542 | -3560.3528 | -3631.5599 | -3704.1911 | -3778.2749 | -3853.8404 | -3930.9172 | -4009.5356 | -4089.7263 | -9766.7052 | -4254.9512 | -4340.0502 | -4426.8513 | 13077.8026 | 13339.3587 | 13606.1459 | 13878.2688 | 14155.8342 | 0 | 0 | 0 | 0 | 0 | 0 | 0 | 0 | 0 | 0 | 0 | 0 | 0 | 0 | 0 | 0 | 0 | 0 | 0 | 0
AFSCHRIJVING EN SCHULDEN
| Afschrijving | Euro |  | -10538.825 | -10538.825 | -10538.825 | -10538.825 | -10538.825 | -10538.825 | -10538.825 | -10538.825 | -10538.825 | -10538.825 | -10538.825 | -10538.825 | -10538.825 | -10538.825 | -10538.825 | 0 | 0 | 0 | 0 | 0 | 0 | 0 | 0 | 0 | 0 | 0 | 0 | 0 | 0 | 0 | 0 | 0 | 0 | 0 | 0 | 0 | 0 | 0 | 0 | 0
| Rente | Euro |  | -5509.1708 | -5236.0749 | -4951.7821 | -4655.8333 | -4347.7507 | -4027.0366 | -3693.1732 | -3345.6215 | -2983.8201 | -2607.1849 | -2215.1076 | -1806.9551 | -1382.0684 | -939.7614 | -479.3197 | 0 | 0 | 0 | 0 | 0 | 0 | 0 | 0 | 0 | 0 | 0 | 0 | 0 | 0 | 0 | 0 | 0 | 0 | 0 | 0 | 0 | 0 | 0 | 0 | 0
| Aflossing | Euro |  | -6660.8745 | -6933.9704 | -7218.2631 | -7514.2119 | -7822.2946 | -8143.0087 | -8476.8721 | -8824.4238 | -9186.2252 | -9562.8604 | -9954.9377 | -10363.0901 | -10787.9768 | -11230.2839 | -11690.7255 | 0 | 0 | 0 | 0 | 0 | 0 | 0 | 0 | 0 | 0 | 0 | 0 | 0 | 0 | 0 | 0 | 0 | 0 | 0 | 0 | 0 | 0 | 0 | 0 | 0
| Totale lasten lening | Euro |  | -12170.0453 | -12170.0453 | -12170.0453 | -12170.0453 | -12170.0453 | -12170.0453 | -12170.0453 | -12170.0453 | -12170.0453 | -12170.0453 | -12170.0453 | -12170.0453 | -12170.0453 | -12170.0453 | -12170.0453 | 0 | 0 | 0 | 0 | 0 | 0 | 0 | 0 | 0 | 0 | 0 | 0 | 0 | 0 | 0 | 0 | 0 | 0 | 0 | 0 | 0 | 0 | 0 | 0 | 0
BELASTING
| Belastbaar inkomen | Euro |  | -19402.9958 | -19196.9999 | -18981.1491 | -18755.0112 | -18518.1355 | -18270.0527 | -18010.2731 | -17738.2869 | -17453.5623 | -17155.5454 | -16843.6589 | -22112.4853 | -16175.8447 | -15818.6366 | -15444.996 | 13077.8026 | 13339.3587 | 13606.1459 | 13878.2688 | 14155.8342 | 0 | 0 | 0 | 0 | 0 | 0 | 0 | 0 | 0 | 0 | 0 | 0 | 0 | 0 | 0 | 0 | 0 | 0 | 0 | 0
| Belasting bedrag | Euro |  | 5005.9729 | 4952.826 | 4897.1365 | 4838.7929 | 4777.679 | 4713.6736 | 4646.6505 | 4576.478 | 4503.0191 | 4426.1307 | 4345.664 | 5705.0212 | 4173.3679 | 4081.2083 | 3984.809 | -3374.0731 | -3441.5545 | -3510.3856 | -3580.5933 | -3652.2052 | 0 | 0 | 0 | 0 | 0 | 0 | 0 | 0 | 0 | 0 | 0 | 0 | 0 | 0 | 0 | 0 | 0 | 0 | 0 | 0
CASHFLOWS
| Netto inkomen na belasting | Euro |  | -10519.0724 | -10639.3193 | -10763.4508 | -10891.6052 | -11023.9262 | -11160.5628 | -11301.6697 | -11447.4077 | -11597.9434 | -11753.4501 | -11914.1076 | -16231.7292 | -12251.6286 | -12428.8873 | -12612.0876 | 9703.7296 | 9897.8042 | 10095.7602 | 10297.6754 | 10503.6289 | 0 | 0 | 0 | 0 | 0 | 0 | 0 | 0 | 0 | 0 | 0 | 0 | 0 | 0 | 0 | 0 | 0 | 0 | 0 | 0
| Project cashflow | Euro | -158082.375 | 1650.9729 | 1530.726 | 1406.5945 | 1278.44 | 1146.1191 | 1009.4825 | 868.3756 | 722.6376 | 572.1019 | 416.5952 | 255.9377 | -4061.684 | -81.5833 | -258.842 | -442.0423 | 9703.7296 | 9897.8042 | 10095.7602 | 10297.6754 | 10503.6289 | 0 | 0 | 0 | 0 | 0 | 0 | 0 | 0 | 0 | 0 | 0 | 0 | 0 | 0 | 0 | 0 | 0 | 0 | 0 | 0
| Equity cashflow | Euro | -23712.3563 | -10519.0724 | -10639.3193 | -10763.4508 | -10891.6052 | -11023.9262 | -11160.5628 | -11301.6697 | -11447.4077 | -11597.9434 | -11753.4501 | -11914.1076 | -16231.7292 | -12251.6286 | -12428.8873 | -12612.0876 | 9703.7296 | 9897.8042 | 10095.7602 | 10297.6754 | 10503.6289 | 0 | 0 | 0 | 0 | 0 | 0 | 0 | 0 | 0 | 0 | 0 | 0 | 0 | 0 | 0 | 0 | 0 | 0 | 0 | 0
| Subsidiebasis: afzet | kWh |  | 200000 | 200000 | 200000 | 200000 | 200000 | 200000 | 200000 | 200000 | 200000 | 200000 | 200000 | 200000 | 200000 | 200000 | 200000 | 0 | 0 | 0 | 0 | 0 | 0 | 0 | 0 | 0 | 0 | 0 | 0 | 0 | 0 | 0 | 0 | 0 | 0 | 0 | 0 | 0 | 0 | 0 | 0 | 0
| Terug te verdienen investering |  | 158082.375 | 148626.5458 | 138964.7207 | 129087.0448 | 118983.231 | 108642.5415 | 98053.7692 | 87205.2173 | 76084.6792 | 64679.4165 | 52976.137 | 40960.9708 | 34214.6311 | 21531.6508 | 8491.4624 | -4922.3666 | -35404.1692 | -66147.5279 | -97157.6738 | -128439.9426 | -159999.7767 | -159999.7767 | -159999.7767 | -159999.7767 | -159999.7767 | -159999.7767 | -159999.7767 | -159999.7767 | -159999.7767 | -159999.7767 | -159999.7767 | -159999.7767 | -159999.7767 | -159999.7767 | -159999.7767 | -159999.7767 | -159999.7767 | -159999.7767 | -159999.7767 | -159999.7767 | -159999.7767
| DSCR |  | 1: 1.2526; 2: 1.2427; 3: 1.2325; 4: 1.222; 5: 1.2111; 6: 1.1999; 7: 1.1883; 8: 1.1763; 9: 1.164; 10: 1.1512; 11: 1.138; 12: 0.78321; 13: 1.1103; 14: 1.0957; 15: 1.0806
Tabel: Projectparameters
| Verdisconteerde inkomsten | euro | 0: -74074.4494
| Verdisconteerde afzet | kWh | 0: 1067125.0451
| Totale investering | Euro | 0: 158082.375
| DSCR (gemiddeld) |  | 0: 1.1499
| Vermogenskostenvergoeding (WACC nominaal/reëel) |  | 0: 4.2% / 2.2%
| Projectrendement (IRR) |  | 0: -5.97%
| Rendement op eigen vermogen (IRR) |  | 0: -13.93%
| Aandeel lening | Euro | 0: 134370.0187
| Aandeel eigen vermogen | Euro | 0: 23712.3563
| Warmtekrachtverhouding | W:E | 0: 0
| Samengesteld aantal vollasturen | uur/jaar | 0: 800
| Terugverdientijd (inclusief SDE++ subsidie) | jaren | 0: tussen 14 en 15 jaren
| Bodemprijs of basisprijs | netlevering: 0.0476, niet-netlevering: 0.092
| Bodemprijs of basisprijs netlevering | 0.0476
| Bodemprijs of basisprijs niet-netlevering | 0.092
| Voorlopig correctiebedrag 2023 | netlevering: 0.1499, niet-netlevering: 0.1943
| Voorlopig correctiebedrag 2023 netlevering | 0.1499
| Voorlopig correctiebedrag 2023 niet-netlevering | 0.1943
| Voorlopige GvO-waarde 2023 | netlevering: 0.002, niet-netlevering: 0
| Voorlopige GvO-waarde 2023 netlevering | 0.002
| Voorlopige GvO-waarde 2023 niet-netlevering | 0
| Beleidsperiode geproduceerde eenheden | 3000000
| Totale geproduceerde eenheden bij Termijn m.b.t. totale vermeden emissies | 3950000
| Verrekeningsfactor bespaarde emissies | 1.3167

## 30
Berekening basisbedragen: Eindadvies SDE++ 2023 (inclusief errata van 26 april, 15 mei en 31 augustus 2023 en inclusief het addendum van 27 juli 2023)
Fotovoltaïsche zonnepanelen, ≥15 kWp en <1 MWp, grondgebonden (net = 50%)
| BASISBEDRAG | Waarde | Eenheid | Toelichting
| Basisbedrag | 0.0916 | Euro/kWh
| CO2-subsidie-intensiteit | -25 | Euro/t CO2
| Langetermijnprijs | 0.0936 | Euro/kWh
| Netto vermeden emissies per geproduceerde eenheid | 0.0804 | kg CO2/kWh
| Productie-eenheid | kWh
| Vermogenseenheid | kW
Berekeningswijze correctiebedrag methode-ID
| ZON-PV SPECIFIEKE INPUT PARAMETERS | Waarde | Eenheid | Toelichting
| Berekeningswijze correctiebedrag methode-ID netlevering | 6 |  | LT_e x LT_PIF_PV
| Berekeningswijze correctiebedrag methode-ID niet-netlevering | 7 |  | LT_e x LT_PIF_PV + EB3_e + ODE3_e + transporttarief
| Netlevering deel | 0.5
| Niet-netlevering deel | 0.5
| Langetermijnprijs netlevering | 0.0714
| Langetermijnprijs niet-netlevering | 0.1158
| CONVERSIEFACTOREN | Waarde | Eenheid | Toelichting
| Verbrandingswaarde methaan (onderwaarde) | 35.8 | MJ/Nm3
| Verbrandingswaarde hernieuwbaar gas (onderwaarde) | 31.65 | MJ/Nm3
| Verbrandingswaarde hernieuwbaar gas (bovenwaarde) | 35.17 | MJ/Nm3
| kWh naar MJ | 3.6 | MJ/kWh
| INPUTVARIABELEN | Waarde | Eenheid | Toelichting
| Inputvermogen | 500 | kW
Gaat het om een installatie voor hernieuwbaar gas?
Methaangehalte hernieuwbaar gas voor gaszuivering
| Vermogen hernieuwbaargasproductie (voor zuivering) | 0 | Nm3/uur
| Outputvermogen (thermisch of hernieuwbaar gas) |  | kW
| Outputvermogen (hernieuwbaar gas) | 0 | Nm3/uur
| Outputvermogen (elektrisch of overig) | 500 | kW
| Vollasturen levering (thermisch of hernieuwbaar gas) |  | uur/jaar | Bij een installatie voor gecombineerde opwekking, wordt de bedrijfstijd genomen als maximum van de vollasturen warmte en vollasturen elektriciteit.
| Vollasturen levering (elektrisch of overig) | 840 | uur/jaar | Bij een installatie voor gecombineerde opwekking, wordt de bedrijfstijd genomen als maximum van de vollasturen warmte en vollasturen elektriciteit.
RENDEMENTEN
| Max. elektrisch rendement | 100%
| Elektrisch rendement | 100%
| Thermisch rendement of rendement gasproductie | 0%
| Elektriciteitsderving bij warmtelevering |  | elektriciteit : warmte
KOSTEN
| Investeringskosten input gebaseerd | 646 | Euro/kW
| Investeringskosten output gebaseerd |  | Euro/kW
| Totale investeringskosten | 0.32575 | Euro (miljoen)
| Vaste operationele kosten input gebaseerd | 13.5 | Euro/kW/jaar
| Vaste operationele kosten output gebaseerd |  | Euro/kW/jaar
| Totale jaarlijkse vaste operationele kosten | 6.75 | Euro (duizend)
| Variabele operationele kosten (incl. contractkosten) | 0.0019 | Euro/kWh
ENERGIEGEBRUIK
| Energie-inhoud brandstof |  | GJ/ton
| Biomassadoorzet | 0 | ton/jaar
| Netto brandstofprijs (aan de poort, incl. risico-opslag) |  | Euro/ton
| Relatief elektriciteitsgebruik |  | kWh/kWh
| Elektriciteitsgebruik | 0 | MWh/jaar
| Relatief warmtegebruik |  | kWh/kWh
| Warmtegebruik | 0 | MWh/jaar
| Relatief gasgebruik |  | kWh/kWh
| Gasgebruik | 0 | MWh/jaar
EMISSIEFACTOREN
| Productie van warmte of overig |  | kg CO2/kWh
| Productie van elektriciteit of overig | 0.061 | kg CO2/kWh
| Productie van gas of overig |  | kg CO2/kWh
| Gebruik van biomassa |  | kg CO2/ton
| Gebruik van warmte |  | kg CO2/kWh
| Gebruik van elektriciteit |  | kg CO2/kWh
| Gebruik van gas |  | kg CO2/kWh
PARAMETERS NA SUBSIDIEPERIODE
| Elektriciteitsprijs na subsidieperiode (incl PIF) | 0.0687 | Euro/kWh
| Vollasturen na subsidieperiode elektriciteit of overige | 800 | uur/jaar
| Prijs warmte of hernieuwbaar gas na subsidieperiode |  | Euro/kWh
| Vollasturen na subsidieperiode warmte of hernieuwbaar gas |  | uur/jaar
INVESTERINGSSUBSIDIES
| Investeringssubsidie t.g.v. vreemd vermogen |  | Euro
| Investeringssubsidie t.g.v. eigen vermogen (NCW) |  | Euro
FINANCIELE PARAMETERS
| Inflatie | 2%
| Rendement op vreemd vermogen | 4.1%
| Rendement op eigen vermogen | 11%
| Percentage vreemd vermogen in investering | 85%
| Percentage eigen vermogen in investering | 15%
| Vennootschapsbelasting | 25.8%
TERMIJNEN
| Economische levensduur | 20 | jaar
| Termijn lening | 15 | jaar
| Afschrijvingstermijn | 15 | jaar
| Beleidsperiode | 15 | jaar
| Termijn m.b.t. totale vermeden emissies |  | jaar
| ONREGELMATIGE CASHFLOWS |  |  | Toelichting
| Waarde | 12 | -9000 | Voer in cel C90 het jaar in waarin de onregelmatige cashflow plaatsvindt en in cel D90 de kosten (als negatieve waarde) in dat specifieke jaar.
| Afsluitprovisie op lening | 1%
| Afsluitprovisie op lening handmatig |  |  | Indien de afsluitprovisie handmatig moet worden ingevoerd, voer dan in cel C92 het bedrag van de afsluitprovisie.
| JAREN |  | Jaar | 2023 | 2024 | 2025 | 2026 | 2027 | 2028 | 2029 | 2030 | 2031 | 2032 | 2033 | 2034 | 2035 | 2036 | 2037 | 2038 | 2039 | 2040 | 2041 | 2042 | 2043
Basisbedrag (niet invullen voor basisbedragberekening, deze cellen kunnen gebruikt worden om de inkomsten toe te voegen)
Correctiebedrag (niet invullen voor basisbedragberekening, deze cellen kunnen gebruikt worden om de inkomsten toe te voegen)
| Inflator |  | index | 1 | 1.02 | 1.0404 | 1.0612 | 1.0824 | 1.1041 | 1.1262 | 1.1487 | 1.1717 | 1.1951 | 1.219 | 1.2434 | 1.2682 | 1.2936 | 1.3195 | 1.3459 | 1.3728 | 1.4002 | 1.4282 | 1.4568 | 1.4859 | 1.5157 | 1.546 | 1.5769 | 1.6084 | 1.6406 | 1.6734 | 1.7069 | 1.741 | 1.7758 | 1.8114 | 1.8476 | 1.8845 | 1.9222 | 1.9607 | 1.9999 | 2.0399 | 2.0807 | 2.1223 | 2.1647
Tabel: Nominale kasstroom (positieve bedragen = gunstig voor de producent)
| INITIELE INVESTERING |  | 0 | 1 | 2 | 3 | 4 | 5 | 6 | 7 | 8 | 9 | 10 | 11 | 12 | 13 | 14 | 15 | 16 | 17 | 18 | 19 | 20 | 21 | 22 | 23 | 24 | 25 | 26 | 27 | 28 | 29 | 30 | 31 | 32 | 33 | 34 | 35 | 36 | 37 | 38 | 39 | 40
| Investering | Euro | 0: -325745.5
AFZET
| Afzet elektriciteit of overige | kWh |  | 420000 | 420000 | 420000 | 420000 | 420000 | 420000 | 420000 | 420000 | 420000 | 420000 | 420000 | 420000 | 420000 | 420000 | 420000 | 400000 | 400000 | 400000 | 400000 | 400000 | 0 | 0 | 0 | 0 | 0 | 0 | 0 | 0 | 0 | 0 | 0 | 0 | 0 | 0 | 0 | 0 | 0 | 0 | 0 | 0
| Afzet warmte | kWh |  | 0 | 0 | 0 | 0 | 0 | 0 | 0 | 0 | 0 | 0 | 0 | 0 | 0 | 0 | 0 | 0 | 0 | 0 | 0 | 0 | 0 | 0 | 0 | 0 | 0 | 0 | 0 | 0 | 0 | 0 | 0 | 0 | 0 | 0 | 0 | 0 | 0 | 0 | 0 | 0
| Afzet hernieuwbaar gas | kWh (HHV) |  | 0 | 0 | 0 | 0 | 0 | 0 | 0 | 0 | 0 | 0 | 0 | 0 | 0 | 0 | 0 | 0 | 0 | 0 | 0 | 0 | 0 | 0 | 0 | 0 | 0 | 0 | 0 | 0 | 0 | 0 | 0 | 0 | 0 | 0 | 0 | 0 | 0 | 0 | 0 | 0
| Afzet | kWh |  | 420000 | 420000 | 420000 | 420000 | 420000 | 420000 | 420000 | 420000 | 420000 | 420000 | 420000 | 420000 | 420000 | 420000 | 420000 | 400000 | 400000 | 400000 | 400000 | 400000 | 0 | 0 | 0 | 0 | 0 | 0 | 0 | 0 | 0 | 0 | 0 | 0 | 0 | 0 | 0 | 0 | 0 | 0 | 0 | 0
KOSTEN EN INKOMSTEN
| Operationele kosten | Euro |  | -7548 | -7698.96 | -7852.9392 | -8009.998 | -8170.1979 | -8333.6019 | -8500.2739 | -8670.2794 | -8843.685 | -9020.5587 | -9200.9699 | -20575.3581 | -9572.6891 | -9764.1428 | -9959.4257 | -10107.4712 | -10309.6206 | -10515.8131 | -10726.1293 | -10940.6519 | 0 | 0 | 0 | 0 | 0 | 0 | 0 | 0 | 0 | 0 | 0 | 0 | 0 | 0 | 0 | 0 | 0 | 0 | 0 | 0
| Brandstofkosten (biomassa) | Euro |  | 0 | 0 | 0 | 0 | 0 | 0 | 0 | 0 | 0 | 0 | 0 | 0 | 0 | 0 | 0 | 0 | 0 | 0 | 0 | 0 | 0 | 0 | 0 | 0 | 0 | 0 | 0 | 0 | 0 | 0 | 0 | 0 | 0 | 0 | 0 | 0 | 0 | 0 | 0 | 0
| Marktwaarde elektriciteit na einde beleidsperiode | Euro/kWh |  | 0 | 0 | 0 | 0 | 0 | 0 | 0 | 0 | 0 | 0 | 0 | 0 | 0 | 0 | 0 | 0.092461 | 0.09431 | 0.096197 | 0.098121 | 0.10008 | 0 | 0 | 0 | 0 | 0 | 0 | 0 | 0 | 0 | 0 | 0 | 0 | 0 | 0 | 0 | 0 | 0 | 0 | 0 | 0
| Marktwaarde warmte of hernieuwbaar gas na einde beleidsperiode | Euro/kWh |  | 0 | 0 | 0 | 0 | 0 | 0 | 0 | 0 | 0 | 0 | 0 | 0 | 0 | 0 | 0 | 0 | 0 | 0 | 0 | 0 | 0 | 0 | 0 | 0 | 0 | 0 | 0 | 0 | 0 | 0 | 0 | 0 | 0 | 0 | 0 | 0 | 0 | 0 | 0 | 0
| Correctiebedrag | Euro/kWh |  | 0 | 0 | 0 | 0 | 0 | 0 | 0 | 0 | 0 | 0 | 0 | 0 | 0 | 0 | 0 | 0 | 0 | 0 | 0 | 0 | 0 | 0 | 0 | 0 | 0 | 0 | 0 | 0 | 0 | 0 | 0 | 0 | 0 | 0 | 0 | 0 | 0 | 0 | 0 | 0
| Basisbedrag | Euro/kWh |  | 0 | 0 | 0 | 0 | 0 | 0 | 0 | 0 | 0 | 0 | 0 | 0 | 0 | 0 | 0 | 0 | 0 | 0 | 0 | 0 | 0 | 0 | 0 | 0 | 0 | 0 | 0 | 0 | 0 | 0 | 0 | 0 | 0 | 0 | 0 | 0 | 0 | 0 | 0 | 0
| SDE-vergoeding | Euro |  | 0 | 0 | 0 | 0 | 0 | 0 | 0 | 0 | 0 | 0 | 0 | 0 | 0 | 0 | 0 | 0 | 0 | 0 | 0 | 0 | 0 | 0 | 0 | 0 | 0 | 0 | 0 | 0 | 0 | 0 | 0 | 0 | 0 | 0 | 0 | 0 | 0 | 0 | 0 | 0
| Marktinkomsten na einde beleidsperiode | Euro |  | 0 | 0 | 0 | 0 | 0 | 0 | 0 | 0 | 0 | 0 | 0 | 0 | 0 | 0 | 0 | 36984.4619 | 37724.1512 | 38478.6342 | 39248.2069 | 40033.171 | 0 | 0 | 0 | 0 | 0 | 0 | 0 | 0 | 0 | 0 | 0 | 0 | 0 | 0 | 0 | 0 | 0 | 0 | 0 | 0
| Marktinkomsten gedurende beleidsperiode | Euro |  | 0 | 0 | 0 | 0 | 0 | 0 | 0 | 0 | 0 | 0 | 0 | 0 | 0 | 0 | 0 | 0 | 0 | 0 | 0 | 0 | 0 | 0 | 0 | 0 | 0 | 0 | 0 | 0 | 0 | 0 | 0 | 0 | 0 | 0 | 0 | 0 | 0 | 0 | 0 | 0
TOTALE KOSTEN EN INKOMSTEN
| Inkomen totaal (nominaal) | Euro |  | 0 | 0 | 0 | 0 | 0 | 0 | 0 | 0 | 0 | 0 | 0 | 0 | 0 | 0 | 0 | 36984.4619 | 37724.1512 | 38478.6342 | 39248.2069 | 40033.171 | 0 | 0 | 0 | 0 | 0 | 0 | 0 | 0 | 0 | 0 | 0 | 0 | 0 | 0 | 0 | 0 | 0 | 0 | 0 | 0
| Kosten totaal (nominaal) | Euro |  | -7548 | -7698.96 | -7852.9392 | -8009.998 | -8170.1979 | -8333.6019 | -8500.2739 | -8670.2794 | -8843.685 | -9020.5587 | -9200.9699 | -20575.3581 | -9572.6891 | -9764.1428 | -9959.4257 | -10107.4712 | -10309.6206 | -10515.8131 | -10726.1293 | -10940.6519 | 0 | 0 | 0 | 0 | 0 | 0 | 0 | 0 | 0 | 0 | 0 | 0 | 0 | 0 | 0 | 0 | 0 | 0 | 0 | 0
| Bruto inkomen (nominaal) | Euro |  | -7548 | -7698.96 | -7852.9392 | -8009.998 | -8170.1979 | -8333.6019 | -8500.2739 | -8670.2794 | -8843.685 | -9020.5587 | -9200.9699 | -20575.3581 | -9572.6891 | -9764.1428 | -9959.4257 | 26876.9907 | 27414.5305 | 27962.8211 | 28522.0776 | 29092.5191 | 0 | 0 | 0 | 0 | 0 | 0 | 0 | 0 | 0 | 0 | 0 | 0 | 0 | 0 | 0 | 0 | 0 | 0 | 0 | 0
AFSCHRIJVING EN SCHULDEN
| Afschrijving | Euro |  | -21716.3667 | -21716.3667 | -21716.3667 | -21716.3667 | -21716.3667 | -21716.3667 | -21716.3667 | -21716.3667 | -21716.3667 | -21716.3667 | -21716.3667 | -21716.3667 | -21716.3667 | -21716.3667 | -21716.3667 | 0 | 0 | 0 | 0 | 0 | 0 | 0 | 0 | 0 | 0 | 0 | 0 | 0 | 0 | 0 | 0 | 0 | 0 | 0 | 0 | 0 | 0 | 0 | 0 | 0
| Rente | Euro |  | -11352.2307 | -10789.4877 | -10203.6723 | -9593.8384 | -8959.0013 | -8298.136 | -7610.1751 | -6894.0079 | -6148.4778 | -5372.3809 | -4564.4641 | -3723.4227 | -2847.8986 | -1936.478 | -987.6892 | 0 | 0 | 0 | 0 | 0 | 0 | 0 | 0 | 0 | 0 | 0 | 0 | 0 | 0 | 0 | 0 | 0 | 0 | 0 | 0 | 0 | 0 | 0 | 0 | 0
| Aflossing | Euro |  | -13725.4384 | -14288.1813 | -14873.9968 | -15483.8306 | -16118.6677 | -16779.5331 | -17467.4939 | -18183.6612 | -18929.1913 | -19705.2881 | -20513.2049 | -21354.2463 | -22229.7704 | -23141.191 | -24089.9799 | 0 | 0 | 0 | 0 | 0 | 0 | 0 | 0 | 0 | 0 | 0 | 0 | 0 | 0 | 0 | 0 | 0 | 0 | 0 | 0 | 0 | 0 | 0 | 0 | 0
| Totale lasten lening | Euro |  | -25077.669 | -25077.669 | -25077.669 | -25077.669 | -25077.669 | -25077.669 | -25077.669 | -25077.669 | -25077.669 | -25077.669 | -25077.669 | -25077.669 | -25077.669 | -25077.669 | -25077.669 | 0 | 0 | 0 | 0 | 0 | 0 | 0 | 0 | 0 | 0 | 0 | 0 | 0 | 0 | 0 | 0 | 0 | 0 | 0 | 0 | 0 | 0 | 0 | 0 | 0
BELASTING
| Belastbaar inkomen | Euro |  | -40616.5973 | -40204.8144 | -39772.9781 | -39320.2031 | -38845.566 | -38348.1045 | -37826.8157 | -37280.6539 | -36708.5294 | -36109.3063 | -35481.8006 | -46015.1474 | -34136.9543 | -33416.9875 | -32663.4815 | 26876.9907 | 27414.5305 | 27962.8211 | 28522.0776 | 29092.5191 | 0 | 0 | 0 | 0 | 0 | 0 | 0 | 0 | 0 | 0 | 0 | 0 | 0 | 0 | 0 | 0 | 0 | 0 | 0 | 0
| Belasting bedrag | Euro |  | 10479.0821 | 10372.8421 | 10261.4284 | 10144.6124 | 10022.156 | 9893.811 | 9759.3185 | 9618.4087 | 9470.8006 | 9316.201 | 9154.3046 | 11871.908 | 8807.3342 | 8621.5828 | 8427.1782 | -6934.2636 | -7072.9489 | -7214.4079 | -7358.696 | -7505.8699 | 0 | 0 | 0 | 0 | 0 | 0 | 0 | 0 | 0 | 0 | 0 | 0 | 0 | 0 | 0 | 0 | 0 | 0 | 0 | 0
CASHFLOWS
| Netto inkomen na belasting | Euro |  | -22146.5869 | -22403.7869 | -22669.1799 | -22943.0546 | -23225.711 | -23517.46 | -23818.6245 | -24129.5397 | -24450.5535 | -24782.0267 | -25124.3344 | -33781.1191 | -25843.0239 | -26220.2291 | -26609.9165 | 19942.7271 | 20341.5817 | 20748.4133 | 21163.3816 | 21586.6492 | 0 | 0 | 0 | 0 | 0 | 0 | 0 | 0 | 0 | 0 | 0 | 0 | 0 | 0 | 0 | 0 | 0 | 0 | 0 | 0
| Project cashflow | Euro | -325745.5 | 2931.0821 | 2673.8821 | 2408.4892 | 2134.6144 | 1851.9581 | 1560.2091 | 1259.0445 | 948.1293 | 627.1156 | 295.6423 | -46.6653 | -8703.45 | -765.3548 | -1142.5601 | -1532.2475 | 19942.7271 | 20341.5817 | 20748.4133 | 21163.3816 | 21586.6492 | 0 | 0 | 0 | 0 | 0 | 0 | 0 | 0 | 0 | 0 | 0 | 0 | 0 | 0 | 0 | 0 | 0 | 0 | 0 | 0
| Equity cashflow | Euro | -48861.825 | -22146.5869 | -22403.7869 | -22669.1799 | -22943.0546 | -23225.711 | -23517.46 | -23818.6245 | -24129.5397 | -24450.5535 | -24782.0267 | -25124.3344 | -33781.1191 | -25843.0239 | -26220.2291 | -26609.9165 | 19942.7271 | 20341.5817 | 20748.4133 | 21163.3816 | 21586.6492 | 0 | 0 | 0 | 0 | 0 | 0 | 0 | 0 | 0 | 0 | 0 | 0 | 0 | 0 | 0 | 0 | 0 | 0 | 0 | 0
| Subsidiebasis: afzet | kWh |  | 420000 | 420000 | 420000 | 420000 | 420000 | 420000 | 420000 | 420000 | 420000 | 420000 | 420000 | 420000 | 420000 | 420000 | 420000 | 0 | 0 | 0 | 0 | 0 | 0 | 0 | 0 | 0 | 0 | 0 | 0 | 0 | 0 | 0 | 0 | 0 | 0 | 0 | 0 | 0 | 0 | 0 | 0 | 0
| Terug te verdienen investering |  | 325745.5 | 306173.7307 | 286190.1784 | 265774.7898 | 244906.6262 | 223563.8255 | 201723.5634 | 179362.0124 | 156454.2997 | 132974.4625 | 108895.4021 | 84188.8361 | 70015.6168 | 43964.2045 | 17192.8253 | -10332.0598 | -73849.0505 | -137903.581 | -202506.4022 | -267668.4797 | -333400.9988 | -333400.9988 | -333400.9988 | -333400.9988 | -333400.9988 | -333400.9988 | -333400.9988 | -333400.9988 | -333400.9988 | -333400.9988 | -333400.9988 | -333400.9988 | -333400.9988 | -333400.9988 | -333400.9988 | -333400.9988 | -333400.9988 | -333400.9988 | -333400.9988 | -333400.9988 | -333400.9988
| DSCR |  | 1: 1.2552; 2: 1.2449; 3: 1.2344; 4: 1.2234; 5: 1.2122; 6: 1.2005; 7: 1.1885; 8: 1.1761; 9: 1.1633; 10: 1.1501; 11: 1.1365; 12: 0.79125; 13: 1.1078; 14: 1.0928; 15: 1.0772
Tabel: Projectparameters
| Verdisconteerde inkomsten | euro | 0: -156369.2624
| Verdisconteerde afzet | kWh | 0: 2240962.5946
| Totale investering | Euro | 0: 325745.5
| DSCR (gemiddeld) |  | 0: 1.1503
| Vermogenskostenvergoeding (WACC nominaal/reëel) |  | 0: 4.2% / 2.2%
| Projectrendement (IRR) |  | 0: -6.21%
| Rendement op eigen vermogen (IRR) |  | 0: -14.19%
| Aandeel lening | Euro | 0: 276883.675
| Aandeel eigen vermogen | Euro | 0: 48861.825
| Warmtekrachtverhouding | W:E | 0: 0
| Samengesteld aantal vollasturen | uur/jaar | 0: 840
| Terugverdientijd (inclusief SDE++ subsidie) | jaren | 0: tussen 14 en 15 jaren
| Bodemprijs of basisprijs | netlevering: 0.0476, niet-netlevering: 0.092
| Bodemprijs of basisprijs netlevering | 0.0476
| Bodemprijs of basisprijs niet-netlevering | 0.092
| Voorlopig correctiebedrag 2023 | netlevering: 0.1499, niet-netlevering: 0.1943
| Voorlopig correctiebedrag 2023 netlevering | 0.1499
| Voorlopig correctiebedrag 2023 niet-netlevering | 0.1943
| Voorlopige GvO-waarde 2023 | netlevering: 0.002, niet-netlevering: 0
| Voorlopige GvO-waarde 2023 netlevering | 0.002
| Voorlopige GvO-waarde 2023 niet-netlevering | 0
| Beleidsperiode geproduceerde eenheden | 6300000
| Totale geproduceerde eenheden bij Termijn m.b.t. totale vermeden emissies | 8300000
| Verrekeningsfactor bespaarde emissies | 1.3175

## 31
Berekening basisbedragen: Eindadvies SDE++ 2023 (inclusief errata van 26 april, 15 mei en 31 augustus 2023 en inclusief het addendum van 27 juli 2023)
Fotovoltaïsche zonnepanelen, ≥15 kWp en <1 MWp, grondgebonden inclusief landschap & natuur (net = 50%)
| BASISBEDRAG | Waarde | Eenheid | Toelichting
| Basisbedrag | 0.0991 | Euro/kWh
| CO2-subsidie-intensiteit | 68 | Euro/t CO2
| Langetermijnprijs | 0.0936 | Euro/kWh
| Netto vermeden emissies per geproduceerde eenheid | 0.0804 | kg CO2/kWh
| Productie-eenheid | kWh
| Vermogenseenheid | kW
Berekeningswijze correctiebedrag methode-ID
| ZON-PV SPECIFIEKE INPUT PARAMETERS | Waarde | Eenheid | Toelichting
| Berekeningswijze correctiebedrag methode-ID netlevering | 6 |  | LT_e x LT_PIF_PV
| Berekeningswijze correctiebedrag methode-ID niet-netlevering | 7 |  | LT_e x LT_PIF_PV + EB3_e + ODE3_e + transporttarief
| Netlevering deel | 0.5
| Niet-netlevering deel | 0.5
| Langetermijnprijs netlevering | 0.0714
| Langetermijnprijs niet-netlevering | 0.1158
| CONVERSIEFACTOREN | Waarde | Eenheid | Toelichting
| Verbrandingswaarde methaan (onderwaarde) | 35.8 | MJ/Nm3
| Verbrandingswaarde hernieuwbaar gas (onderwaarde) | 31.65 | MJ/Nm3
| Verbrandingswaarde hernieuwbaar gas (bovenwaarde) | 35.17 | MJ/Nm3
| kWh naar MJ | 3.6 | MJ/kWh
| INPUTVARIABELEN | Waarde | Eenheid | Toelichting
| Inputvermogen | 500 | kW
Gaat het om een installatie voor hernieuwbaar gas?
Methaangehalte hernieuwbaar gas voor gaszuivering
| Vermogen hernieuwbaargasproductie (voor zuivering) | 0 | Nm3/uur
| Outputvermogen (thermisch of hernieuwbaar gas) |  | kW
| Outputvermogen (hernieuwbaar gas) | 0 | Nm3/uur
| Outputvermogen (elektrisch of overig) | 500 | kW
| Vollasturen levering (thermisch of hernieuwbaar gas) |  | uur/jaar | Bij een installatie voor gecombineerde opwekking, wordt de bedrijfstijd genomen als maximum van de vollasturen warmte en vollasturen elektriciteit.
| Vollasturen levering (elektrisch of overig) | 840 | uur/jaar | Bij een installatie voor gecombineerde opwekking, wordt de bedrijfstijd genomen als maximum van de vollasturen warmte en vollasturen elektriciteit.
RENDEMENTEN
| Max. elektrisch rendement | 100%
| Elektrisch rendement | 100%
| Thermisch rendement of rendement gasproductie | 0%
| Elektriciteitsderving bij warmtelevering |  | elektriciteit : warmte
KOSTEN
| Investeringskosten input gebaseerd | 651 | Euro/kW
| Investeringskosten output gebaseerd |  | Euro/kW
| Totale investeringskosten | 0.32827 | Euro (miljoen)
| Vaste operationele kosten input gebaseerd | 18.1 | Euro/kW/jaar
| Vaste operationele kosten output gebaseerd |  | Euro/kW/jaar
| Totale jaarlijkse vaste operationele kosten | 9.05 | Euro (duizend)
| Variabele operationele kosten (incl. contractkosten) | 0.0019 | Euro/kWh
ENERGIEGEBRUIK
| Energie-inhoud brandstof |  | GJ/ton
| Biomassadoorzet | 0 | ton/jaar
| Netto brandstofprijs (aan de poort, incl. risico-opslag) |  | Euro/ton
| Relatief elektriciteitsgebruik |  | kWh/kWh
| Elektriciteitsgebruik | 0 | MWh/jaar
| Relatief warmtegebruik |  | kWh/kWh
| Warmtegebruik | 0 | MWh/jaar
| Relatief gasgebruik |  | kWh/kWh
| Gasgebruik | 0 | MWh/jaar
EMISSIEFACTOREN
| Productie van warmte of overig |  | kg CO2/kWh
| Productie van elektriciteit of overig | 0.061 | kg CO2/kWh
| Productie van gas of overig |  | kg CO2/kWh
| Gebruik van biomassa |  | kg CO2/ton
| Gebruik van warmte |  | kg CO2/kWh
| Gebruik van elektriciteit |  | kg CO2/kWh
| Gebruik van gas |  | kg CO2/kWh
PARAMETERS NA SUBSIDIEPERIODE
| Elektriciteitsprijs na subsidieperiode (incl PIF) | 0.0687 | Euro/kWh
| Vollasturen na subsidieperiode elektriciteit of overige | 800 | uur/jaar
| Prijs warmte of hernieuwbaar gas na subsidieperiode |  | Euro/kWh
| Vollasturen na subsidieperiode warmte of hernieuwbaar gas |  | uur/jaar
INVESTERINGSSUBSIDIES
| Investeringssubsidie t.g.v. vreemd vermogen |  | Euro
| Investeringssubsidie t.g.v. eigen vermogen (NCW) |  | Euro
FINANCIELE PARAMETERS
| Inflatie | 2%
| Rendement op vreemd vermogen | 4.1%
| Rendement op eigen vermogen | 11%
| Percentage vreemd vermogen in investering | 85%
| Percentage eigen vermogen in investering | 15%
| Vennootschapsbelasting | 25.8%
TERMIJNEN
| Economische levensduur | 20 | jaar
| Termijn lening | 15 | jaar
| Afschrijvingstermijn | 15 | jaar
| Beleidsperiode | 15 | jaar
| Termijn m.b.t. totale vermeden emissies |  | jaar
| ONREGELMATIGE CASHFLOWS |  |  | Toelichting
| Waarde | 12 | -9000 | Voer in cel C90 het jaar in waarin de onregelmatige cashflow plaatsvindt en in cel D90 de kosten (als negatieve waarde) in dat specifieke jaar.
| Afsluitprovisie op lening | 1%
| Afsluitprovisie op lening handmatig |  |  | Indien de afsluitprovisie handmatig moet worden ingevoerd, voer dan in cel C92 het bedrag van de afsluitprovisie.
| JAREN |  | Jaar | 2023 | 2024 | 2025 | 2026 | 2027 | 2028 | 2029 | 2030 | 2031 | 2032 | 2033 | 2034 | 2035 | 2036 | 2037 | 2038 | 2039 | 2040 | 2041 | 2042 | 2043
Basisbedrag (niet invullen voor basisbedragberekening, deze cellen kunnen gebruikt worden om de inkomsten toe te voegen)
Correctiebedrag (niet invullen voor basisbedragberekening, deze cellen kunnen gebruikt worden om de inkomsten toe te voegen)
| Inflator |  | index | 1 | 1.02 | 1.0404 | 1.0612 | 1.0824 | 1.1041 | 1.1262 | 1.1487 | 1.1717 | 1.1951 | 1.219 | 1.2434 | 1.2682 | 1.2936 | 1.3195 | 1.3459 | 1.3728 | 1.4002 | 1.4282 | 1.4568 | 1.4859 | 1.5157 | 1.546 | 1.5769 | 1.6084 | 1.6406 | 1.6734 | 1.7069 | 1.741 | 1.7758 | 1.8114 | 1.8476 | 1.8845 | 1.9222 | 1.9607 | 1.9999 | 2.0399 | 2.0807 | 2.1223 | 2.1647
Tabel: Nominale kasstroom (positieve bedragen = gunstig voor de producent)
| INITIELE INVESTERING |  | 0 | 1 | 2 | 3 | 4 | 5 | 6 | 7 | 8 | 9 | 10 | 11 | 12 | 13 | 14 | 15 | 16 | 17 | 18 | 19 | 20 | 21 | 22 | 23 | 24 | 25 | 26 | 27 | 28 | 29 | 30 | 31 | 32 | 33 | 34 | 35 | 36 | 37 | 38 | 39 | 40
| Investering | Euro | 0: -328266.75
AFZET
| Afzet elektriciteit of overige | kWh |  | 420000 | 420000 | 420000 | 420000 | 420000 | 420000 | 420000 | 420000 | 420000 | 420000 | 420000 | 420000 | 420000 | 420000 | 420000 | 400000 | 400000 | 400000 | 400000 | 400000 | 0 | 0 | 0 | 0 | 0 | 0 | 0 | 0 | 0 | 0 | 0 | 0 | 0 | 0 | 0 | 0 | 0 | 0 | 0 | 0
| Afzet warmte | kWh |  | 0 | 0 | 0 | 0 | 0 | 0 | 0 | 0 | 0 | 0 | 0 | 0 | 0 | 0 | 0 | 0 | 0 | 0 | 0 | 0 | 0 | 0 | 0 | 0 | 0 | 0 | 0 | 0 | 0 | 0 | 0 | 0 | 0 | 0 | 0 | 0 | 0 | 0 | 0 | 0
| Afzet hernieuwbaar gas | kWh (HHV) |  | 0 | 0 | 0 | 0 | 0 | 0 | 0 | 0 | 0 | 0 | 0 | 0 | 0 | 0 | 0 | 0 | 0 | 0 | 0 | 0 | 0 | 0 | 0 | 0 | 0 | 0 | 0 | 0 | 0 | 0 | 0 | 0 | 0 | 0 | 0 | 0 | 0 | 0 | 0 | 0
| Afzet | kWh |  | 420000 | 420000 | 420000 | 420000 | 420000 | 420000 | 420000 | 420000 | 420000 | 420000 | 420000 | 420000 | 420000 | 420000 | 420000 | 400000 | 400000 | 400000 | 400000 | 400000 | 0 | 0 | 0 | 0 | 0 | 0 | 0 | 0 | 0 | 0 | 0 | 0 | 0 | 0 | 0 | 0 | 0 | 0 | 0 | 0
KOSTEN EN INKOMSTEN
| Operationele kosten | Euro |  | -9848 | -10044.96 | -10245.8592 | -10450.7764 | -10659.7919 | -10872.9877 | -11090.4475 | -11312.2565 | -11538.5016 | -11769.2716 | -12004.657 | -23435.119 | -12489.6452 | -12739.4381 | -12994.2269 | -13202.9684 | -13467.0278 | -13736.3683 | -14011.0957 | -14291.3176 | 0 | 0 | 0 | 0 | 0 | 0 | 0 | 0 | 0 | 0 | 0 | 0 | 0 | 0 | 0 | 0 | 0 | 0 | 0 | 0
| Brandstofkosten (biomassa) | Euro |  | 0 | 0 | 0 | 0 | 0 | 0 | 0 | 0 | 0 | 0 | 0 | 0 | 0 | 0 | 0 | 0 | 0 | 0 | 0 | 0 | 0 | 0 | 0 | 0 | 0 | 0 | 0 | 0 | 0 | 0 | 0 | 0 | 0 | 0 | 0 | 0 | 0 | 0 | 0 | 0
| Marktwaarde elektriciteit na einde beleidsperiode | Euro/kWh |  | 0 | 0 | 0 | 0 | 0 | 0 | 0 | 0 | 0 | 0 | 0 | 0 | 0 | 0 | 0 | 0.092461 | 0.09431 | 0.096197 | 0.098121 | 0.10008 | 0 | 0 | 0 | 0 | 0 | 0 | 0 | 0 | 0 | 0 | 0 | 0 | 0 | 0 | 0 | 0 | 0 | 0 | 0 | 0
| Marktwaarde warmte of hernieuwbaar gas na einde beleidsperiode | Euro/kWh |  | 0 | 0 | 0 | 0 | 0 | 0 | 0 | 0 | 0 | 0 | 0 | 0 | 0 | 0 | 0 | 0 | 0 | 0 | 0 | 0 | 0 | 0 | 0 | 0 | 0 | 0 | 0 | 0 | 0 | 0 | 0 | 0 | 0 | 0 | 0 | 0 | 0 | 0 | 0 | 0
| Correctiebedrag | Euro/kWh |  | 0 | 0 | 0 | 0 | 0 | 0 | 0 | 0 | 0 | 0 | 0 | 0 | 0 | 0 | 0 | 0 | 0 | 0 | 0 | 0 | 0 | 0 | 0 | 0 | 0 | 0 | 0 | 0 | 0 | 0 | 0 | 0 | 0 | 0 | 0 | 0 | 0 | 0 | 0 | 0
| Basisbedrag | Euro/kWh |  | 0 | 0 | 0 | 0 | 0 | 0 | 0 | 0 | 0 | 0 | 0 | 0 | 0 | 0 | 0 | 0 | 0 | 0 | 0 | 0 | 0 | 0 | 0 | 0 | 0 | 0 | 0 | 0 | 0 | 0 | 0 | 0 | 0 | 0 | 0 | 0 | 0 | 0 | 0 | 0
| SDE-vergoeding | Euro |  | 0 | 0 | 0 | 0 | 0 | 0 | 0 | 0 | 0 | 0 | 0 | 0 | 0 | 0 | 0 | 0 | 0 | 0 | 0 | 0 | 0 | 0 | 0 | 0 | 0 | 0 | 0 | 0 | 0 | 0 | 0 | 0 | 0 | 0 | 0 | 0 | 0 | 0 | 0 | 0
| Marktinkomsten na einde beleidsperiode | Euro |  | 0 | 0 | 0 | 0 | 0 | 0 | 0 | 0 | 0 | 0 | 0 | 0 | 0 | 0 | 0 | 36984.4619 | 37724.1512 | 38478.6342 | 39248.2069 | 40033.171 | 0 | 0 | 0 | 0 | 0 | 0 | 0 | 0 | 0 | 0 | 0 | 0 | 0 | 0 | 0 | 0 | 0 | 0 | 0 | 0
| Marktinkomsten gedurende beleidsperiode | Euro |  | 0 | 0 | 0 | 0 | 0 | 0 | 0 | 0 | 0 | 0 | 0 | 0 | 0 | 0 | 0 | 0 | 0 | 0 | 0 | 0 | 0 | 0 | 0 | 0 | 0 | 0 | 0 | 0 | 0 | 0 | 0 | 0 | 0 | 0 | 0 | 0 | 0 | 0 | 0 | 0
TOTALE KOSTEN EN INKOMSTEN
| Inkomen totaal (nominaal) | Euro |  | 0 | 0 | 0 | 0 | 0 | 0 | 0 | 0 | 0 | 0 | 0 | 0 | 0 | 0 | 0 | 36984.4619 | 37724.1512 | 38478.6342 | 39248.2069 | 40033.171 | 0 | 0 | 0 | 0 | 0 | 0 | 0 | 0 | 0 | 0 | 0 | 0 | 0 | 0 | 0 | 0 | 0 | 0 | 0 | 0
| Kosten totaal (nominaal) | Euro |  | -9848 | -10044.96 | -10245.8592 | -10450.7764 | -10659.7919 | -10872.9877 | -11090.4475 | -11312.2565 | -11538.5016 | -11769.2716 | -12004.657 | -23435.119 | -12489.6452 | -12739.4381 | -12994.2269 | -13202.9684 | -13467.0278 | -13736.3683 | -14011.0957 | -14291.3176 | 0 | 0 | 0 | 0 | 0 | 0 | 0 | 0 | 0 | 0 | 0 | 0 | 0 | 0 | 0 | 0 | 0 | 0 | 0 | 0
| Bruto inkomen (nominaal) | Euro |  | -9848 | -10044.96 | -10245.8592 | -10450.7764 | -10659.7919 | -10872.9877 | -11090.4475 | -11312.2565 | -11538.5016 | -11769.2716 | -12004.657 | -23435.119 | -12489.6452 | -12739.4381 | -12994.2269 | 23781.4935 | 24257.1234 | 24742.2659 | 25237.1112 | 25741.8534 | 0 | 0 | 0 | 0 | 0 | 0 | 0 | 0 | 0 | 0 | 0 | 0 | 0 | 0 | 0 | 0 | 0 | 0 | 0 | 0
AFSCHRIJVING EN SCHULDEN
| Afschrijving | Euro |  | -21884.45 | -21884.45 | -21884.45 | -21884.45 | -21884.45 | -21884.45 | -21884.45 | -21884.45 | -21884.45 | -21884.45 | -21884.45 | -21884.45 | -21884.45 | -21884.45 | -21884.45 | 0 | 0 | 0 | 0 | 0 | 0 | 0 | 0 | 0 | 0 | 0 | 0 | 0 | 0 | 0 | 0 | 0 | 0 | 0 | 0 | 0 | 0 | 0 | 0 | 0
| Rente | Euro |  | -11440.0962 | -10872.9977 | -10282.6481 | -9668.0941 | -9028.3435 | -8362.363 | -7669.0774 | -6947.3671 | -6196.0666 | -5413.9628 | -4599.7928 | -3752.2418 | -2869.9412 | -1951.4662 | -995.3338 | 0 | 0 | 0 | 0 | 0 | 0 | 0 | 0 | 0 | 0 | 0 | 0 | 0 | 0 | 0 | 0 | 0 | 0 | 0 | 0 | 0 | 0 | 0 | 0 | 0
| Aflossing | Euro |  | -13831.6724 | -14398.771 | -14989.1206 | -15603.6745 | -16243.4252 | -16909.4056 | -17602.6912 | -18324.4016 | -19075.7021 | -19857.8058 | -20671.9759 | -21519.5269 | -22401.8275 | -23320.3024 | -24276.4348 | 0 | 0 | 0 | 0 | 0 | 0 | 0 | 0 | 0 | 0 | 0 | 0 | 0 | 0 | 0 | 0 | 0 | 0 | 0 | 0 | 0 | 0 | 0 | 0 | 0
| Totale lasten lening | Euro |  | -25271.7686 | -25271.7686 | -25271.7686 | -25271.7686 | -25271.7686 | -25271.7686 | -25271.7686 | -25271.7686 | -25271.7686 | -25271.7686 | -25271.7686 | -25271.7686 | -25271.7686 | -25271.7686 | -25271.7686 | 0 | 0 | 0 | 0 | 0 | 0 | 0 | 0 | 0 | 0 | 0 | 0 | 0 | 0 | 0 | 0 | 0 | 0 | 0 | 0 | 0 | 0 | 0 | 0 | 0
BELASTING
| Belastbaar inkomen | Euro |  | -43172.5462 | -42802.4077 | -42412.9573 | -42003.3205 | -41572.5854 | -41119.8008 | -40643.9749 | -40144.0735 | -39619.0182 | -39067.6844 | -38488.8998 | -49071.8107 | -37244.0363 | -36575.3543 | -35874.0107 | 23781.4935 | 24257.1234 | 24742.2659 | 25237.1112 | 25741.8534 | 0 | 0 | 0 | 0 | 0 | 0 | 0 | 0 | 0 | 0 | 0 | 0 | 0 | 0 | 0 | 0 | 0 | 0 | 0 | 0
| Belasting bedrag | Euro |  | 11138.5169 | 11043.0212 | 10942.543 | 10836.8567 | 10725.727 | 10608.9086 | 10486.1455 | 10357.171 | 10221.7067 | 10079.4626 | 9930.1362 | 12660.5272 | 9608.9614 | 9436.4414 | 9255.4948 | -6135.6253 | -6258.3378 | -6383.5046 | -6511.1747 | -6641.3982 | 0 | 0 | 0 | 0 | 0 | 0 | 0 | 0 | 0 | 0 | 0 | 0 | 0 | 0 | 0 | 0 | 0 | 0 | 0 | 0
CASHFLOWS
| Netto inkomen na belasting | Euro |  | -23981.2517 | -24273.7075 | -24575.0849 | -24885.6883 | -25205.8335 | -25535.8478 | -25876.0706 | -26226.8541 | -26588.5635 | -26961.5777 | -27346.2895 | -36046.3604 | -28152.4525 | -28574.7653 | -29010.5007 | 17645.8682 | 17998.7856 | 18358.7613 | 18725.9365 | 19100.4552 | 0 | 0 | 0 | 0 | 0 | 0 | 0 | 0 | 0 | 0 | 0 | 0 | 0 | 0 | 0 | 0 | 0 | 0 | 0 | 0
| Project cashflow | Euro | -328266.75 | 1290.5169 | 998.0612 | 696.6838 | 386.0803 | 65.9351 | -264.0791 | -604.302 | -955.0855 | -1316.7949 | -1689.809 | -2074.5209 | -10774.5918 | -2880.6838 | -3302.9967 | -3738.7321 | 17645.8682 | 17998.7856 | 18358.7613 | 18725.9365 | 19100.4552 | 0 | 0 | 0 | 0 | 0 | 0 | 0 | 0 | 0 | 0 | 0 | 0 | 0 | 0 | 0 | 0 | 0 | 0 | 0 | 0
| Equity cashflow | Euro | -49240.0125 | -23981.2517 | -24273.7075 | -24575.0849 | -24885.6883 | -25205.8335 | -25535.8478 | -25876.0706 | -26226.8541 | -26588.5635 | -26961.5777 | -27346.2895 | -36046.3604 | -28152.4525 | -28574.7653 | -29010.5007 | 17645.8682 | 17998.7856 | 18358.7613 | 18725.9365 | 19100.4552 | 0 | 0 | 0 | 0 | 0 | 0 | 0 | 0 | 0 | 0 | 0 | 0 | 0 | 0 | 0 | 0 | 0 | 0 | 0 | 0
| Subsidiebasis: afzet | kWh |  | 420000 | 420000 | 420000 | 420000 | 420000 | 420000 | 420000 | 420000 | 420000 | 420000 | 420000 | 420000 | 420000 | 420000 | 420000 | 0 | 0 | 0 | 0 | 0 | 0 | 0 | 0 | 0 | 0 | 0 | 0 | 0 | 0 | 0 | 0 | 0 | 0 | 0 | 0 | 0 | 0 | 0 | 0 | 0
| Terug te verdienen investering |  | 328266.75 | 307932.8462 | 287228.8039 | 266135.3112 | 244632.1817 | 222698.317 | 200311.6678 | 177449.1927 | 154086.8162 | 130199.3844 | 105760.6188 | 80743.0686 | 66308.4294 | 40046.0157 | 13114.92 | -14517.5193 | -77939.0128 | -141836.1362 | -206218.4021 | -271095.5133 | -336477.3667 | -336477.3667 | -336477.3667 | -336477.3667 | -336477.3667 | -336477.3667 | -336477.3667 | -336477.3667 | -336477.3667 | -336477.3667 | -336477.3667 | -336477.3667 | -336477.3667 | -336477.3667 | -336477.3667 | -336477.3667 | -336477.3667 | -336477.3667 | -336477.3667 | -336477.3667 | -336477.3667
| DSCR |  | 1: 1.2731; 2: 1.2615; 3: 1.2496; 4: 1.2373; 5: 1.2247; 6: 1.2116; 7: 1.1981; 8: 1.1843; 9: 1.17; 10: 1.1552; 11: 1.14; 12: 0.79571; 13: 1.1081; 14: 1.0914; 15: 1.0741
Tabel: Projectparameters
| Verdisconteerde inkomsten | euro | 0: -172805.9403
| Verdisconteerde afzet | kWh | 0: 2240962.5946
| Totale investering | Euro | 0: 328266.75
| DSCR (gemiddeld) |  | 0: 1.1583
| Vermogenskostenvergoeding (WACC nominaal/reëel) |  | 0: 4.2% / 2.2%
| Projectrendement (IRR) |  | 0: -7.783%
| Rendement op eigen vermogen (IRR) |  | 0: n.v.t.
| Aandeel lening | Euro | 0: 279026.7375
| Aandeel eigen vermogen | Euro | 0: 49240.0125
| Warmtekrachtverhouding | W:E | 0: 0
| Samengesteld aantal vollasturen | uur/jaar | 0: 840
| Terugverdientijd (inclusief SDE++ subsidie) | jaren | 0: tussen 14 en 15 jaren
| Bodemprijs of basisprijs | netlevering: 0.0476, niet-netlevering: 0.092
| Bodemprijs of basisprijs netlevering | 0.0476
| Bodemprijs of basisprijs niet-netlevering | 0.092
| Voorlopig correctiebedrag 2023 | netlevering: 0.1499, niet-netlevering: 0.1943
| Voorlopig correctiebedrag 2023 netlevering | 0.1499
| Voorlopig correctiebedrag 2023 niet-netlevering | 0.1943
| Voorlopige GvO-waarde 2023 | netlevering: 0.002, niet-netlevering: 0
| Voorlopige GvO-waarde 2023 netlevering | 0.002
| Voorlopige GvO-waarde 2023 niet-netlevering | 0
| Beleidsperiode geproduceerde eenheden | 6300000
| Totale geproduceerde eenheden bij Termijn m.b.t. totale vermeden emissies | 8300000
| Verrekeningsfactor bespaarde emissies | 1.3175

## 32
Berekening basisbedragen: Eindadvies SDE++ 2023 (inclusief errata van 26 april, 15 mei en 31 augustus 2023 en inclusief het addendum van 27 juli 2023)
Fotovoltaïsche zonnepanelen, ≥15 kWp en <1 MWp, drijvend op water (net = 50%)
| BASISBEDRAG | Waarde | Eenheid | Toelichting
| Basisbedrag | 0.1055 | Euro/kWh
| CO2-subsidie-intensiteit | 148 | Euro/t CO2
| Langetermijnprijs | 0.0936 | Euro/kWh
| Netto vermeden emissies per geproduceerde eenheid | 0.0804 | kg CO2/kWh
| Productie-eenheid | kWh
| Vermogenseenheid | kW
Berekeningswijze correctiebedrag methode-ID
| ZON-PV SPECIFIEKE INPUT PARAMETERS | Waarde | Eenheid | Toelichting
| Berekeningswijze correctiebedrag methode-ID netlevering | 6 |  | LT_e x LT_PIF_PV
| Berekeningswijze correctiebedrag methode-ID niet-netlevering | 7 |  | LT_e x LT_PIF_PV + EB3_e + ODE3_e + transporttarief
| Netlevering deel | 0.5
| Niet-netlevering deel | 0.5
| Langetermijnprijs netlevering | 0.0714
| Langetermijnprijs niet-netlevering | 0.1158
| CONVERSIEFACTOREN | Waarde | Eenheid | Toelichting
| Verbrandingswaarde methaan (onderwaarde) | 35.8 | MJ/Nm3
| Verbrandingswaarde hernieuwbaar gas (onderwaarde) | 31.65 | MJ/Nm3
| Verbrandingswaarde hernieuwbaar gas (bovenwaarde) | 35.17 | MJ/Nm3
| kWh naar MJ | 3.6 | MJ/kWh
| INPUTVARIABELEN | Waarde | Eenheid | Toelichting
| Inputvermogen | 500 | kW
Gaat het om een installatie voor hernieuwbaar gas?
Methaangehalte hernieuwbaar gas voor gaszuivering
| Vermogen hernieuwbaargasproductie (voor zuivering) | 0 | Nm3/uur
| Outputvermogen (thermisch of hernieuwbaar gas) |  | kW
| Outputvermogen (hernieuwbaar gas) | 0 | Nm3/uur
| Outputvermogen (elektrisch of overig) | 500 | kW
| Vollasturen levering (thermisch of hernieuwbaar gas) |  | uur/jaar | Bij een installatie voor gecombineerde opwekking, wordt de bedrijfstijd genomen als maximum van de vollasturen warmte en vollasturen elektriciteit.
| Vollasturen levering (elektrisch of overig) | 840 | uur/jaar | Bij een installatie voor gecombineerde opwekking, wordt de bedrijfstijd genomen als maximum van de vollasturen warmte en vollasturen elektriciteit.
RENDEMENTEN
| Max. elektrisch rendement | 100%
| Elektrisch rendement | 100%
| Thermisch rendement of rendement gasproductie | 0%
| Elektriciteitsderving bij warmtelevering |  | elektriciteit : warmte
KOSTEN
| Investeringskosten input gebaseerd | 742 | Euro/kW
| Investeringskosten output gebaseerd |  | Euro/kW
| Totale investeringskosten | 0.37415 | Euro (miljoen)
| Vaste operationele kosten input gebaseerd | 15.1 | Euro/kW/jaar
| Vaste operationele kosten output gebaseerd |  | Euro/kW/jaar
| Totale jaarlijkse vaste operationele kosten | 7.55 | Euro (duizend)
| Variabele operationele kosten (incl. contractkosten) | 0.0019 | Euro/kWh
ENERGIEGEBRUIK
| Energie-inhoud brandstof |  | GJ/ton
| Biomassadoorzet | 0 | ton/jaar
| Netto brandstofprijs (aan de poort, incl. risico-opslag) |  | Euro/ton
| Relatief elektriciteitsgebruik |  | kWh/kWh
| Elektriciteitsgebruik | 0 | MWh/jaar
| Relatief warmtegebruik |  | kWh/kWh
| Warmtegebruik | 0 | MWh/jaar
| Relatief gasgebruik |  | kWh/kWh
| Gasgebruik | 0 | MWh/jaar
EMISSIEFACTOREN
| Productie van warmte of overig |  | kg CO2/kWh
| Productie van elektriciteit of overig | 0.061 | kg CO2/kWh
| Productie van gas of overig |  | kg CO2/kWh
| Gebruik van biomassa |  | kg CO2/ton
| Gebruik van warmte |  | kg CO2/kWh
| Gebruik van elektriciteit |  | kg CO2/kWh
| Gebruik van gas |  | kg CO2/kWh
PARAMETERS NA SUBSIDIEPERIODE
| Elektriciteitsprijs na subsidieperiode (incl PIF) | 0.0687 | Euro/kWh
| Vollasturen na subsidieperiode elektriciteit of overige | 800 | uur/jaar
| Prijs warmte of hernieuwbaar gas na subsidieperiode |  | Euro/kWh
| Vollasturen na subsidieperiode warmte of hernieuwbaar gas |  | uur/jaar
INVESTERINGSSUBSIDIES
| Investeringssubsidie t.g.v. vreemd vermogen |  | Euro
| Investeringssubsidie t.g.v. eigen vermogen (NCW) |  | Euro
FINANCIELE PARAMETERS
| Inflatie | 2%
| Rendement op vreemd vermogen | 4.1%
| Rendement op eigen vermogen | 11%
| Percentage vreemd vermogen in investering | 85%
| Percentage eigen vermogen in investering | 15%
| Vennootschapsbelasting | 25.8%
TERMIJNEN
| Economische levensduur | 20 | jaar
| Termijn lening | 15 | jaar
| Afschrijvingstermijn | 15 | jaar
| Beleidsperiode | 15 | jaar
| Termijn m.b.t. totale vermeden emissies |  | jaar
| ONREGELMATIGE CASHFLOWS |  |  | Toelichting
| Waarde | 12 | -9000 | Voer in cel C90 het jaar in waarin de onregelmatige cashflow plaatsvindt en in cel D90 de kosten (als negatieve waarde) in dat specifieke jaar.
| Afsluitprovisie op lening | 1%
| Afsluitprovisie op lening handmatig |  |  | Indien de afsluitprovisie handmatig moet worden ingevoerd, voer dan in cel C92 het bedrag van de afsluitprovisie.
| JAREN |  | Jaar | 2023 | 2024 | 2025 | 2026 | 2027 | 2028 | 2029 | 2030 | 2031 | 2032 | 2033 | 2034 | 2035 | 2036 | 2037 | 2038 | 2039 | 2040 | 2041 | 2042 | 2043
Basisbedrag (niet invullen voor basisbedragberekening, deze cellen kunnen gebruikt worden om de inkomsten toe te voegen)
Correctiebedrag (niet invullen voor basisbedragberekening, deze cellen kunnen gebruikt worden om de inkomsten toe te voegen)
| Inflator |  | index | 1 | 1.02 | 1.0404 | 1.0612 | 1.0824 | 1.1041 | 1.1262 | 1.1487 | 1.1717 | 1.1951 | 1.219 | 1.2434 | 1.2682 | 1.2936 | 1.3195 | 1.3459 | 1.3728 | 1.4002 | 1.4282 | 1.4568 | 1.4859 | 1.5157 | 1.546 | 1.5769 | 1.6084 | 1.6406 | 1.6734 | 1.7069 | 1.741 | 1.7758 | 1.8114 | 1.8476 | 1.8845 | 1.9222 | 1.9607 | 1.9999 | 2.0399 | 2.0807 | 2.1223 | 2.1647
Tabel: Nominale kasstroom (positieve bedragen = gunstig voor de producent)
| INITIELE INVESTERING |  | 0 | 1 | 2 | 3 | 4 | 5 | 6 | 7 | 8 | 9 | 10 | 11 | 12 | 13 | 14 | 15 | 16 | 17 | 18 | 19 | 20 | 21 | 22 | 23 | 24 | 25 | 26 | 27 | 28 | 29 | 30 | 31 | 32 | 33 | 34 | 35 | 36 | 37 | 38 | 39 | 40
| Investering | Euro | 0: -374153.5
AFZET
| Afzet elektriciteit of overige | kWh |  | 420000 | 420000 | 420000 | 420000 | 420000 | 420000 | 420000 | 420000 | 420000 | 420000 | 420000 | 420000 | 420000 | 420000 | 420000 | 400000 | 400000 | 400000 | 400000 | 400000 | 0 | 0 | 0 | 0 | 0 | 0 | 0 | 0 | 0 | 0 | 0 | 0 | 0 | 0 | 0 | 0 | 0 | 0 | 0 | 0
| Afzet warmte | kWh |  | 0 | 0 | 0 | 0 | 0 | 0 | 0 | 0 | 0 | 0 | 0 | 0 | 0 | 0 | 0 | 0 | 0 | 0 | 0 | 0 | 0 | 0 | 0 | 0 | 0 | 0 | 0 | 0 | 0 | 0 | 0 | 0 | 0 | 0 | 0 | 0 | 0 | 0 | 0 | 0
| Afzet hernieuwbaar gas | kWh (HHV) |  | 0 | 0 | 0 | 0 | 0 | 0 | 0 | 0 | 0 | 0 | 0 | 0 | 0 | 0 | 0 | 0 | 0 | 0 | 0 | 0 | 0 | 0 | 0 | 0 | 0 | 0 | 0 | 0 | 0 | 0 | 0 | 0 | 0 | 0 | 0 | 0 | 0 | 0 | 0 | 0
| Afzet | kWh |  | 420000 | 420000 | 420000 | 420000 | 420000 | 420000 | 420000 | 420000 | 420000 | 420000 | 420000 | 420000 | 420000 | 420000 | 420000 | 400000 | 400000 | 400000 | 400000 | 400000 | 0 | 0 | 0 | 0 | 0 | 0 | 0 | 0 | 0 | 0 | 0 | 0 | 0 | 0 | 0 | 0 | 0 | 0 | 0 | 0
KOSTEN EN INKOMSTEN
| Operationele kosten | Euro |  | -8348 | -8514.96 | -8685.2592 | -8858.9644 | -9036.1437 | -9216.8665 | -9401.2039 | -9589.228 | -9781.0125 | -9976.6328 | -10176.1654 | -21570.0575 | -10587.2825 | -10799.0282 | -11015.0087 | -11184.1659 | -11407.8492 | -11636.0062 | -11868.7263 | -12106.1008 | 0 | 0 | 0 | 0 | 0 | 0 | 0 | 0 | 0 | 0 | 0 | 0 | 0 | 0 | 0 | 0 | 0 | 0 | 0 | 0
| Brandstofkosten (biomassa) | Euro |  | 0 | 0 | 0 | 0 | 0 | 0 | 0 | 0 | 0 | 0 | 0 | 0 | 0 | 0 | 0 | 0 | 0 | 0 | 0 | 0 | 0 | 0 | 0 | 0 | 0 | 0 | 0 | 0 | 0 | 0 | 0 | 0 | 0 | 0 | 0 | 0 | 0 | 0 | 0 | 0
| Marktwaarde elektriciteit na einde beleidsperiode | Euro/kWh |  | 0 | 0 | 0 | 0 | 0 | 0 | 0 | 0 | 0 | 0 | 0 | 0 | 0 | 0 | 0 | 0.092461 | 0.09431 | 0.096197 | 0.098121 | 0.10008 | 0 | 0 | 0 | 0 | 0 | 0 | 0 | 0 | 0 | 0 | 0 | 0 | 0 | 0 | 0 | 0 | 0 | 0 | 0 | 0
| Marktwaarde warmte of hernieuwbaar gas na einde beleidsperiode | Euro/kWh |  | 0 | 0 | 0 | 0 | 0 | 0 | 0 | 0 | 0 | 0 | 0 | 0 | 0 | 0 | 0 | 0 | 0 | 0 | 0 | 0 | 0 | 0 | 0 | 0 | 0 | 0 | 0 | 0 | 0 | 0 | 0 | 0 | 0 | 0 | 0 | 0 | 0 | 0 | 0 | 0
| Correctiebedrag | Euro/kWh |  | 0 | 0 | 0 | 0 | 0 | 0 | 0 | 0 | 0 | 0 | 0 | 0 | 0 | 0 | 0 | 0 | 0 | 0 | 0 | 0 | 0 | 0 | 0 | 0 | 0 | 0 | 0 | 0 | 0 | 0 | 0 | 0 | 0 | 0 | 0 | 0 | 0 | 0 | 0 | 0
| Basisbedrag | Euro/kWh |  | 0 | 0 | 0 | 0 | 0 | 0 | 0 | 0 | 0 | 0 | 0 | 0 | 0 | 0 | 0 | 0 | 0 | 0 | 0 | 0 | 0 | 0 | 0 | 0 | 0 | 0 | 0 | 0 | 0 | 0 | 0 | 0 | 0 | 0 | 0 | 0 | 0 | 0 | 0 | 0
| SDE-vergoeding | Euro |  | 0 | 0 | 0 | 0 | 0 | 0 | 0 | 0 | 0 | 0 | 0 | 0 | 0 | 0 | 0 | 0 | 0 | 0 | 0 | 0 | 0 | 0 | 0 | 0 | 0 | 0 | 0 | 0 | 0 | 0 | 0 | 0 | 0 | 0 | 0 | 0 | 0 | 0 | 0 | 0
| Marktinkomsten na einde beleidsperiode | Euro |  | 0 | 0 | 0 | 0 | 0 | 0 | 0 | 0 | 0 | 0 | 0 | 0 | 0 | 0 | 0 | 36984.4619 | 37724.1512 | 38478.6342 | 39248.2069 | 40033.171 | 0 | 0 | 0 | 0 | 0 | 0 | 0 | 0 | 0 | 0 | 0 | 0 | 0 | 0 | 0 | 0 | 0 | 0 | 0 | 0
| Marktinkomsten gedurende beleidsperiode | Euro |  | 0 | 0 | 0 | 0 | 0 | 0 | 0 | 0 | 0 | 0 | 0 | 0 | 0 | 0 | 0 | 0 | 0 | 0 | 0 | 0 | 0 | 0 | 0 | 0 | 0 | 0 | 0 | 0 | 0 | 0 | 0 | 0 | 0 | 0 | 0 | 0 | 0 | 0 | 0 | 0
TOTALE KOSTEN EN INKOMSTEN
| Inkomen totaal (nominaal) | Euro |  | 0 | 0 | 0 | 0 | 0 | 0 | 0 | 0 | 0 | 0 | 0 | 0 | 0 | 0 | 0 | 36984.4619 | 37724.1512 | 38478.6342 | 39248.2069 | 40033.171 | 0 | 0 | 0 | 0 | 0 | 0 | 0 | 0 | 0 | 0 | 0 | 0 | 0 | 0 | 0 | 0 | 0 | 0 | 0 | 0
| Kosten totaal (nominaal) | Euro |  | -8348 | -8514.96 | -8685.2592 | -8858.9644 | -9036.1437 | -9216.8665 | -9401.2039 | -9589.228 | -9781.0125 | -9976.6328 | -10176.1654 | -21570.0575 | -10587.2825 | -10799.0282 | -11015.0087 | -11184.1659 | -11407.8492 | -11636.0062 | -11868.7263 | -12106.1008 | 0 | 0 | 0 | 0 | 0 | 0 | 0 | 0 | 0 | 0 | 0 | 0 | 0 | 0 | 0 | 0 | 0 | 0 | 0 | 0
| Bruto inkomen (nominaal) | Euro |  | -8348 | -8514.96 | -8685.2592 | -8858.9644 | -9036.1437 | -9216.8665 | -9401.2039 | -9589.228 | -9781.0125 | -9976.6328 | -10176.1654 | -21570.0575 | -10587.2825 | -10799.0282 | -11015.0087 | 25800.296 | 26316.302 | 26842.628 | 27379.4806 | 27927.0702 | 0 | 0 | 0 | 0 | 0 | 0 | 0 | 0 | 0 | 0 | 0 | 0 | 0 | 0 | 0 | 0 | 0 | 0 | 0 | 0
AFSCHRIJVING EN SCHULDEN
| Afschrijving | Euro |  | -24943.5667 | -24943.5667 | -24943.5667 | -24943.5667 | -24943.5667 | -24943.5667 | -24943.5667 | -24943.5667 | -24943.5667 | -24943.5667 | -24943.5667 | -24943.5667 | -24943.5667 | -24943.5667 | -24943.5667 | 0 | 0 | 0 | 0 | 0 | 0 | 0 | 0 | 0 | 0 | 0 | 0 | 0 | 0 | 0 | 0 | 0 | 0 | 0 | 0 | 0 | 0 | 0 | 0 | 0
| Rente | Euro |  | -13039.2495 | -12392.8791 | -11720.0075 | -11019.5481 | -10290.37 | -9531.2955 | -8741.099 | -7918.5044 | -7062.1834 | -6170.7533 | -5242.7746 | -4276.7487 | -3271.1157 | -2224.2518 | -1134.4665 | 0 | 0 | 0 | 0 | 0 | 0 | 0 | 0 | 0 | 0 | 0 | 0 | 0 | 0 | 0 | 0 | 0 | 0 | 0 | 0 | 0 | 0 | 0 | 0 | 0
| Aflossing | Euro |  | -15765.132 | -16411.5024 | -17084.374 | -17784.8333 | -18514.0115 | -19273.086 | -20063.2825 | -20885.8771 | -21742.198 | -22633.6282 | -23561.6069 | -24527.6328 | -25533.2657 | -26580.1296 | -27669.915 | 0 | 0 | 0 | 0 | 0 | 0 | 0 | 0 | 0 | 0 | 0 | 0 | 0 | 0 | 0 | 0 | 0 | 0 | 0 | 0 | 0 | 0 | 0 | 0 | 0
| Totale lasten lening | Euro |  | -28804.3815 | -28804.3815 | -28804.3815 | -28804.3815 | -28804.3815 | -28804.3815 | -28804.3815 | -28804.3815 | -28804.3815 | -28804.3815 | -28804.3815 | -28804.3815 | -28804.3815 | -28804.3815 | -28804.3815 | 0 | 0 | 0 | 0 | 0 | 0 | 0 | 0 | 0 | 0 | 0 | 0 | 0 | 0 | 0 | 0 | 0 | 0 | 0 | 0 | 0 | 0 | 0 | 0 | 0
BELASTING
| Belastbaar inkomen | Euro |  | -46330.8161 | -45851.4057 | -45348.8333 | -44822.0792 | -44270.0803 | -43691.7287 | -43085.8695 | -42451.299 | -41786.7626 | -41090.9527 | -40362.5066 | -50790.3728 | -38801.9649 | -37966.8466 | -37093.0419 | 25800.296 | 26316.302 | 26842.628 | 27379.4806 | 27927.0702 | 0 | 0 | 0 | 0 | 0 | 0 | 0 | 0 | 0 | 0 | 0 | 0 | 0 | 0 | 0 | 0 | 0 | 0 | 0 | 0
| Belasting bedrag | Euro |  | 11953.3506 | 11829.6627 | 11699.999 | 11564.0964 | 11421.6807 | 11272.466 | 11116.1543 | 10952.4351 | 10780.9848 | 10601.4658 | 10413.5267 | 13103.9162 | 10010.9069 | 9795.4464 | 9570.0048 | -6656.4764 | -6789.6059 | -6925.398 | -7063.906 | -7205.1841 | 0 | 0 | 0 | 0 | 0 | 0 | 0 | 0 | 0 | 0 | 0 | 0 | 0 | 0 | 0 | 0 | 0 | 0 | 0 | 0
CASHFLOWS
| Netto inkomen na belasting | Euro |  | -25199.0309 | -25489.6788 | -25789.6417 | -26099.2494 | -26418.8444 | -26748.782 | -27089.431 | -27441.1743 | -27804.4092 | -28179.5484 | -28567.0202 | -37270.5228 | -29380.757 | -29807.9632 | -30249.3854 | 19143.8197 | 19526.6961 | 19917.23 | 20315.5746 | 20721.8861 | 0 | 0 | 0 | 0 | 0 | 0 | 0 | 0 | 0 | 0 | 0 | 0 | 0 | 0 | 0 | 0 | 0 | 0 | 0 | 0
| Project cashflow | Euro | -374153.5 | 3605.3506 | 3314.7027 | 3014.7398 | 2705.132 | 2385.537 | 2055.5995 | 1714.9505 | 1363.2072 | 999.9722 | 624.833 | 237.3613 | -8466.1413 | -576.3756 | -1003.5817 | -1445.0039 | 19143.8197 | 19526.6961 | 19917.23 | 20315.5746 | 20721.8861 | 0 | 0 | 0 | 0 | 0 | 0 | 0 | 0 | 0 | 0 | 0 | 0 | 0 | 0 | 0 | 0 | 0 | 0 | 0 | 0
| Equity cashflow | Euro | -56123.025 | -25199.0309 | -25489.6788 | -25789.6417 | -26099.2494 | -26418.8444 | -26748.782 | -27089.431 | -27441.1743 | -27804.4092 | -28179.5484 | -28567.0202 | -37270.5228 | -29380.757 | -29807.9632 | -30249.3854 | 19143.8197 | 19526.6961 | 19917.23 | 20315.5746 | 20721.8861 | 0 | 0 | 0 | 0 | 0 | 0 | 0 | 0 | 0 | 0 | 0 | 0 | 0 | 0 | 0 | 0 | 0 | 0 | 0 | 0
| Subsidiebasis: afzet | kWh |  | 420000 | 420000 | 420000 | 420000 | 420000 | 420000 | 420000 | 420000 | 420000 | 420000 | 420000 | 420000 | 420000 | 420000 | 420000 | 0 | 0 | 0 | 0 | 0 | 0 | 0 | 0 | 0 | 0 | 0 | 0 | 0 | 0 | 0 | 0 | 0 | 0 | 0 | 0 | 0 | 0 | 0 | 0 | 0
| Terug te verdienen investering |  | 374153.5 | 351230.7495 | 327828.5885 | 303923.8552 | 279492.3677 | 254508.8814 | 228947.0434 | 202779.3462 | 175977.0786 | 148510.2745 | 120347.6606 | 91456.6006 | 72993.4067 | 42541.8049 | 11255.0849 | -20905.4398 | -88905.7359 | -157422.0379 | -226464.6659 | -296044.1464 | -366171.2166 | -366171.2166 | -366171.2166 | -366171.2166 | -366171.2166 | -366171.2166 | -366171.2166 | -366171.2166 | -366171.2166 | -366171.2166 | -366171.2166 | -366171.2166 | -366171.2166 | -366171.2166 | -366171.2166 | -366171.2166 | -366171.2166 | -366171.2166 | -366171.2166 | -366171.2166 | -366171.2166
| DSCR |  | 1: 1.2666; 2: 1.2565; 3: 1.2461; 4: 1.2353; 5: 1.2242; 6: 1.2128; 7: 1.201; 8: 1.1888; 9: 1.1761; 10: 1.1631; 11: 1.1497; 12: 0.84751; 13: 1.1214; 14: 1.1066; 15: 1.0913
Tabel: Projectparameters
| Verdisconteerde inkomsten | euro | 0: -180360.5767
| Verdisconteerde afzet | kWh | 0: 2240962.5946
| Totale investering | Euro | 0: 374153.5
| DSCR (gemiddeld) |  | 0: 1.1658
| Vermogenskostenvergoeding (WACC nominaal/reëel) |  | 0: 4.2% / 2.2%
| Projectrendement (IRR) |  | 0: -7.019%
| Rendement op eigen vermogen (IRR) |  | 0: n.v.t.
| Aandeel lening | Euro | 0: 318030.475
| Aandeel eigen vermogen | Euro | 0: 56123.025
| Warmtekrachtverhouding | W:E | 0: 0
| Samengesteld aantal vollasturen | uur/jaar | 0: 840
| Terugverdientijd (inclusief SDE++ subsidie) | jaren | 0: tussen 14 en 15 jaren
| Bodemprijs of basisprijs | netlevering: 0.0476, niet-netlevering: 0.092
| Bodemprijs of basisprijs netlevering | 0.0476
| Bodemprijs of basisprijs niet-netlevering | 0.092
| Voorlopig correctiebedrag 2023 | netlevering: 0.1499, niet-netlevering: 0.1943
| Voorlopig correctiebedrag 2023 netlevering | 0.1499
| Voorlopig correctiebedrag 2023 niet-netlevering | 0.1943
| Voorlopige GvO-waarde 2023 | netlevering: 0.002, niet-netlevering: 0
| Voorlopige GvO-waarde 2023 netlevering | 0.002
| Voorlopige GvO-waarde 2023 niet-netlevering | 0
| Beleidsperiode geproduceerde eenheden | 6300000
| Totale geproduceerde eenheden bij Termijn m.b.t. totale vermeden emissies | 8300000
| Verrekeningsfactor bespaarde emissies | 1.3175

## 33
Berekening basisbedragen: Eindadvies SDE++ 2023 (inclusief errata van 26 april, 15 mei en 31 augustus 2023 en inclusief het addendum van 27 juli 2023)
Fotovoltaïsche zonnepanelen, ≥15 kWp en <1 MWp, drijvend op water inclusief landschap & natuur (net = 50%)
| BASISBEDRAG | Waarde | Eenheid | Toelichting
| Basisbedrag | 0.1055 | Euro/kWh
| CO2-subsidie-intensiteit | 148 | Euro/t CO2
| Langetermijnprijs | 0.0936 | Euro/kWh
| Netto vermeden emissies per geproduceerde eenheid | 0.0804 | kg CO2/kWh
| Productie-eenheid | kWh
| Vermogenseenheid | kW
Berekeningswijze correctiebedrag methode-ID
| ZON-PV SPECIFIEKE INPUT PARAMETERS | Waarde | Eenheid | Toelichting
| Berekeningswijze correctiebedrag methode-ID netlevering | 6 |  | LT_e x LT_PIF_PV
| Berekeningswijze correctiebedrag methode-ID niet-netlevering | 7 |  | LT_e x LT_PIF_PV + EB3_e + ODE3_e + transporttarief
| Netlevering deel | 0.5
| Niet-netlevering deel | 0.5
| Langetermijnprijs netlevering | 0.0714
| Langetermijnprijs niet-netlevering | 0.1158
| CONVERSIEFACTOREN | Waarde | Eenheid | Toelichting
| Verbrandingswaarde methaan (onderwaarde) | 35.8 | MJ/Nm3
| Verbrandingswaarde hernieuwbaar gas (onderwaarde) | 31.65 | MJ/Nm3
| Verbrandingswaarde hernieuwbaar gas (bovenwaarde) | 35.17 | MJ/Nm3
| kWh naar MJ | 3.6 | MJ/kWh
| INPUTVARIABELEN | Waarde | Eenheid | Toelichting
| Inputvermogen | 500 | kW
Gaat het om een installatie voor hernieuwbaar gas?
Methaangehalte hernieuwbaar gas voor gaszuivering
| Vermogen hernieuwbaargasproductie (voor zuivering) | 0 | Nm3/uur
| Outputvermogen (thermisch of hernieuwbaar gas) |  | kW
| Outputvermogen (hernieuwbaar gas) | 0 | Nm3/uur
| Outputvermogen (elektrisch of overig) | 500 | kW
| Vollasturen levering (thermisch of hernieuwbaar gas) |  | uur/jaar | Bij een installatie voor gecombineerde opwekking, wordt de bedrijfstijd genomen als maximum van de vollasturen warmte en vollasturen elektriciteit.
| Vollasturen levering (elektrisch of overig) | 840 | uur/jaar | Bij een installatie voor gecombineerde opwekking, wordt de bedrijfstijd genomen als maximum van de vollasturen warmte en vollasturen elektriciteit.
RENDEMENTEN
| Max. elektrisch rendement | 100%
| Elektrisch rendement | 100%
| Thermisch rendement of rendement gasproductie | 0%
| Elektriciteitsderving bij warmtelevering |  | elektriciteit : warmte
KOSTEN
| Investeringskosten input gebaseerd | 742 | Euro/kW
| Investeringskosten output gebaseerd |  | Euro/kW
| Totale investeringskosten | 0.37415 | Euro (miljoen)
| Vaste operationele kosten input gebaseerd | 15.1 | Euro/kW/jaar
| Vaste operationele kosten output gebaseerd |  | Euro/kW/jaar
| Totale jaarlijkse vaste operationele kosten | 7.55 | Euro (duizend)
| Variabele operationele kosten (incl. contractkosten) | 0.0019 | Euro/kWh
ENERGIEGEBRUIK
| Energie-inhoud brandstof |  | GJ/ton
| Biomassadoorzet | 0 | ton/jaar
| Netto brandstofprijs (aan de poort, incl. risico-opslag) |  | Euro/ton
| Relatief elektriciteitsgebruik |  | kWh/kWh
| Elektriciteitsgebruik | 0 | MWh/jaar
| Relatief warmtegebruik |  | kWh/kWh
| Warmtegebruik | 0 | MWh/jaar
| Relatief gasgebruik |  | kWh/kWh
| Gasgebruik | 0 | MWh/jaar
EMISSIEFACTOREN
| Productie van warmte of overig |  | kg CO2/kWh
| Productie van elektriciteit of overig | 0.061 | kg CO2/kWh
| Productie van gas of overig |  | kg CO2/kWh
| Gebruik van biomassa |  | kg CO2/ton
| Gebruik van warmte |  | kg CO2/kWh
| Gebruik van elektriciteit |  | kg CO2/kWh
| Gebruik van gas |  | kg CO2/kWh
PARAMETERS NA SUBSIDIEPERIODE
| Elektriciteitsprijs na subsidieperiode (incl PIF) | 0.0687 | Euro/kWh
| Vollasturen na subsidieperiode elektriciteit of overige | 800 | uur/jaar
| Prijs warmte of hernieuwbaar gas na subsidieperiode |  | Euro/kWh
| Vollasturen na subsidieperiode warmte of hernieuwbaar gas |  | uur/jaar
INVESTERINGSSUBSIDIES
| Investeringssubsidie t.g.v. vreemd vermogen |  | Euro
| Investeringssubsidie t.g.v. eigen vermogen (NCW) |  | Euro
FINANCIELE PARAMETERS
| Inflatie | 2%
| Rendement op vreemd vermogen | 4.1%
| Rendement op eigen vermogen | 11%
| Percentage vreemd vermogen in investering | 85%
| Percentage eigen vermogen in investering | 15%
| Vennootschapsbelasting | 25.8%
TERMIJNEN
| Economische levensduur | 20 | jaar
| Termijn lening | 15 | jaar
| Afschrijvingstermijn | 15 | jaar
| Beleidsperiode | 15 | jaar
| Termijn m.b.t. totale vermeden emissies |  | jaar
| ONREGELMATIGE CASHFLOWS |  |  | Toelichting
| Waarde | 12 | -9000 | Voer in cel C90 het jaar in waarin de onregelmatige cashflow plaatsvindt en in cel D90 de kosten (als negatieve waarde) in dat specifieke jaar.
| Afsluitprovisie op lening | 1%
| Afsluitprovisie op lening handmatig |  |  | Indien de afsluitprovisie handmatig moet worden ingevoerd, voer dan in cel C92 het bedrag van de afsluitprovisie.
| JAREN |  | Jaar | 2023 | 2024 | 2025 | 2026 | 2027 | 2028 | 2029 | 2030 | 2031 | 2032 | 2033 | 2034 | 2035 | 2036 | 2037 | 2038 | 2039 | 2040 | 2041 | 2042 | 2043
Basisbedrag (niet invullen voor basisbedragberekening, deze cellen kunnen gebruikt worden om de inkomsten toe te voegen)
Correctiebedrag (niet invullen voor basisbedragberekening, deze cellen kunnen gebruikt worden om de inkomsten toe te voegen)
| Inflator |  | index | 1 | 1.02 | 1.0404 | 1.0612 | 1.0824 | 1.1041 | 1.1262 | 1.1487 | 1.1717 | 1.1951 | 1.219 | 1.2434 | 1.2682 | 1.2936 | 1.3195 | 1.3459 | 1.3728 | 1.4002 | 1.4282 | 1.4568 | 1.4859 | 1.5157 | 1.546 | 1.5769 | 1.6084 | 1.6406 | 1.6734 | 1.7069 | 1.741 | 1.7758 | 1.8114 | 1.8476 | 1.8845 | 1.9222 | 1.9607 | 1.9999 | 2.0399 | 2.0807 | 2.1223 | 2.1647
Tabel: Nominale kasstroom (positieve bedragen = gunstig voor de producent)
| INITIELE INVESTERING |  | 0 | 1 | 2 | 3 | 4 | 5 | 6 | 7 | 8 | 9 | 10 | 11 | 12 | 13 | 14 | 15 | 16 | 17 | 18 | 19 | 20 | 21 | 22 | 23 | 24 | 25 | 26 | 27 | 28 | 29 | 30 | 31 | 32 | 33 | 34 | 35 | 36 | 37 | 38 | 39 | 40
| Investering | Euro | 0: -374153.5
AFZET
| Afzet elektriciteit of overige | kWh |  | 420000 | 420000 | 420000 | 420000 | 420000 | 420000 | 420000 | 420000 | 420000 | 420000 | 420000 | 420000 | 420000 | 420000 | 420000 | 400000 | 400000 | 400000 | 400000 | 400000 | 0 | 0 | 0 | 0 | 0 | 0 | 0 | 0 | 0 | 0 | 0 | 0 | 0 | 0 | 0 | 0 | 0 | 0 | 0 | 0
| Afzet warmte | kWh |  | 0 | 0 | 0 | 0 | 0 | 0 | 0 | 0 | 0 | 0 | 0 | 0 | 0 | 0 | 0 | 0 | 0 | 0 | 0 | 0 | 0 | 0 | 0 | 0 | 0 | 0 | 0 | 0 | 0 | 0 | 0 | 0 | 0 | 0 | 0 | 0 | 0 | 0 | 0 | 0
| Afzet hernieuwbaar gas | kWh (HHV) |  | 0 | 0 | 0 | 0 | 0 | 0 | 0 | 0 | 0 | 0 | 0 | 0 | 0 | 0 | 0 | 0 | 0 | 0 | 0 | 0 | 0 | 0 | 0 | 0 | 0 | 0 | 0 | 0 | 0 | 0 | 0 | 0 | 0 | 0 | 0 | 0 | 0 | 0 | 0 | 0
| Afzet | kWh |  | 420000 | 420000 | 420000 | 420000 | 420000 | 420000 | 420000 | 420000 | 420000 | 420000 | 420000 | 420000 | 420000 | 420000 | 420000 | 400000 | 400000 | 400000 | 400000 | 400000 | 0 | 0 | 0 | 0 | 0 | 0 | 0 | 0 | 0 | 0 | 0 | 0 | 0 | 0 | 0 | 0 | 0 | 0 | 0 | 0
KOSTEN EN INKOMSTEN
| Operationele kosten | Euro |  | -8348 | -8514.96 | -8685.2592 | -8858.9644 | -9036.1437 | -9216.8665 | -9401.2039 | -9589.228 | -9781.0125 | -9976.6328 | -10176.1654 | -21570.0575 | -10587.2825 | -10799.0282 | -11015.0087 | -11184.1659 | -11407.8492 | -11636.0062 | -11868.7263 | -12106.1008 | 0 | 0 | 0 | 0 | 0 | 0 | 0 | 0 | 0 | 0 | 0 | 0 | 0 | 0 | 0 | 0 | 0 | 0 | 0 | 0
| Brandstofkosten (biomassa) | Euro |  | 0 | 0 | 0 | 0 | 0 | 0 | 0 | 0 | 0 | 0 | 0 | 0 | 0 | 0 | 0 | 0 | 0 | 0 | 0 | 0 | 0 | 0 | 0 | 0 | 0 | 0 | 0 | 0 | 0 | 0 | 0 | 0 | 0 | 0 | 0 | 0 | 0 | 0 | 0 | 0
| Marktwaarde elektriciteit na einde beleidsperiode | Euro/kWh |  | 0 | 0 | 0 | 0 | 0 | 0 | 0 | 0 | 0 | 0 | 0 | 0 | 0 | 0 | 0 | 0.092461 | 0.09431 | 0.096197 | 0.098121 | 0.10008 | 0 | 0 | 0 | 0 | 0 | 0 | 0 | 0 | 0 | 0 | 0 | 0 | 0 | 0 | 0 | 0 | 0 | 0 | 0 | 0
| Marktwaarde warmte of hernieuwbaar gas na einde beleidsperiode | Euro/kWh |  | 0 | 0 | 0 | 0 | 0 | 0 | 0 | 0 | 0 | 0 | 0 | 0 | 0 | 0 | 0 | 0 | 0 | 0 | 0 | 0 | 0 | 0 | 0 | 0 | 0 | 0 | 0 | 0 | 0 | 0 | 0 | 0 | 0 | 0 | 0 | 0 | 0 | 0 | 0 | 0
| Correctiebedrag | Euro/kWh |  | 0 | 0 | 0 | 0 | 0 | 0 | 0 | 0 | 0 | 0 | 0 | 0 | 0 | 0 | 0 | 0 | 0 | 0 | 0 | 0 | 0 | 0 | 0 | 0 | 0 | 0 | 0 | 0 | 0 | 0 | 0 | 0 | 0 | 0 | 0 | 0 | 0 | 0 | 0 | 0
| Basisbedrag | Euro/kWh |  | 0 | 0 | 0 | 0 | 0 | 0 | 0 | 0 | 0 | 0 | 0 | 0 | 0 | 0 | 0 | 0 | 0 | 0 | 0 | 0 | 0 | 0 | 0 | 0 | 0 | 0 | 0 | 0 | 0 | 0 | 0 | 0 | 0 | 0 | 0 | 0 | 0 | 0 | 0 | 0
| SDE-vergoeding | Euro |  | 0 | 0 | 0 | 0 | 0 | 0 | 0 | 0 | 0 | 0 | 0 | 0 | 0 | 0 | 0 | 0 | 0 | 0 | 0 | 0 | 0 | 0 | 0 | 0 | 0 | 0 | 0 | 0 | 0 | 0 | 0 | 0 | 0 | 0 | 0 | 0 | 0 | 0 | 0 | 0
| Marktinkomsten na einde beleidsperiode | Euro |  | 0 | 0 | 0 | 0 | 0 | 0 | 0 | 0 | 0 | 0 | 0 | 0 | 0 | 0 | 0 | 36984.4619 | 37724.1512 | 38478.6342 | 39248.2069 | 40033.171 | 0 | 0 | 0 | 0 | 0 | 0 | 0 | 0 | 0 | 0 | 0 | 0 | 0 | 0 | 0 | 0 | 0 | 0 | 0 | 0
| Marktinkomsten gedurende beleidsperiode | Euro |  | 0 | 0 | 0 | 0 | 0 | 0 | 0 | 0 | 0 | 0 | 0 | 0 | 0 | 0 | 0 | 0 | 0 | 0 | 0 | 0 | 0 | 0 | 0 | 0 | 0 | 0 | 0 | 0 | 0 | 0 | 0 | 0 | 0 | 0 | 0 | 0 | 0 | 0 | 0 | 0
TOTALE KOSTEN EN INKOMSTEN
| Inkomen totaal (nominaal) | Euro |  | 0 | 0 | 0 | 0 | 0 | 0 | 0 | 0 | 0 | 0 | 0 | 0 | 0 | 0 | 0 | 36984.4619 | 37724.1512 | 38478.6342 | 39248.2069 | 40033.171 | 0 | 0 | 0 | 0 | 0 | 0 | 0 | 0 | 0 | 0 | 0 | 0 | 0 | 0 | 0 | 0 | 0 | 0 | 0 | 0
| Kosten totaal (nominaal) | Euro |  | -8348 | -8514.96 | -8685.2592 | -8858.9644 | -9036.1437 | -9216.8665 | -9401.2039 | -9589.228 | -9781.0125 | -9976.6328 | -10176.1654 | -21570.0575 | -10587.2825 | -10799.0282 | -11015.0087 | -11184.1659 | -11407.8492 | -11636.0062 | -11868.7263 | -12106.1008 | 0 | 0 | 0 | 0 | 0 | 0 | 0 | 0 | 0 | 0 | 0 | 0 | 0 | 0 | 0 | 0 | 0 | 0 | 0 | 0
| Bruto inkomen (nominaal) | Euro |  | -8348 | -8514.96 | -8685.2592 | -8858.9644 | -9036.1437 | -9216.8665 | -9401.2039 | -9589.228 | -9781.0125 | -9976.6328 | -10176.1654 | -21570.0575 | -10587.2825 | -10799.0282 | -11015.0087 | 25800.296 | 26316.302 | 26842.628 | 27379.4806 | 27927.0702 | 0 | 0 | 0 | 0 | 0 | 0 | 0 | 0 | 0 | 0 | 0 | 0 | 0 | 0 | 0 | 0 | 0 | 0 | 0 | 0
AFSCHRIJVING EN SCHULDEN
| Afschrijving | Euro |  | -24943.5667 | -24943.5667 | -24943.5667 | -24943.5667 | -24943.5667 | -24943.5667 | -24943.5667 | -24943.5667 | -24943.5667 | -24943.5667 | -24943.5667 | -24943.5667 | -24943.5667 | -24943.5667 | -24943.5667 | 0 | 0 | 0 | 0 | 0 | 0 | 0 | 0 | 0 | 0 | 0 | 0 | 0 | 0 | 0 | 0 | 0 | 0 | 0 | 0 | 0 | 0 | 0 | 0 | 0
| Rente | Euro |  | -13039.2495 | -12392.8791 | -11720.0075 | -11019.5481 | -10290.37 | -9531.2955 | -8741.099 | -7918.5044 | -7062.1834 | -6170.7533 | -5242.7746 | -4276.7487 | -3271.1157 | -2224.2518 | -1134.4665 | 0 | 0 | 0 | 0 | 0 | 0 | 0 | 0 | 0 | 0 | 0 | 0 | 0 | 0 | 0 | 0 | 0 | 0 | 0 | 0 | 0 | 0 | 0 | 0 | 0
| Aflossing | Euro |  | -15765.132 | -16411.5024 | -17084.374 | -17784.8333 | -18514.0115 | -19273.086 | -20063.2825 | -20885.8771 | -21742.198 | -22633.6282 | -23561.6069 | -24527.6328 | -25533.2657 | -26580.1296 | -27669.915 | 0 | 0 | 0 | 0 | 0 | 0 | 0 | 0 | 0 | 0 | 0 | 0 | 0 | 0 | 0 | 0 | 0 | 0 | 0 | 0 | 0 | 0 | 0 | 0 | 0
| Totale lasten lening | Euro |  | -28804.3815 | -28804.3815 | -28804.3815 | -28804.3815 | -28804.3815 | -28804.3815 | -28804.3815 | -28804.3815 | -28804.3815 | -28804.3815 | -28804.3815 | -28804.3815 | -28804.3815 | -28804.3815 | -28804.3815 | 0 | 0 | 0 | 0 | 0 | 0 | 0 | 0 | 0 | 0 | 0 | 0 | 0 | 0 | 0 | 0 | 0 | 0 | 0 | 0 | 0 | 0 | 0 | 0 | 0
BELASTING
| Belastbaar inkomen | Euro |  | -46330.8161 | -45851.4057 | -45348.8333 | -44822.0792 | -44270.0803 | -43691.7287 | -43085.8695 | -42451.299 | -41786.7626 | -41090.9527 | -40362.5066 | -50790.3728 | -38801.9649 | -37966.8466 | -37093.0419 | 25800.296 | 26316.302 | 26842.628 | 27379.4806 | 27927.0702 | 0 | 0 | 0 | 0 | 0 | 0 | 0 | 0 | 0 | 0 | 0 | 0 | 0 | 0 | 0 | 0 | 0 | 0 | 0 | 0
| Belasting bedrag | Euro |  | 11953.3506 | 11829.6627 | 11699.999 | 11564.0964 | 11421.6807 | 11272.466 | 11116.1543 | 10952.4351 | 10780.9848 | 10601.4658 | 10413.5267 | 13103.9162 | 10010.9069 | 9795.4464 | 9570.0048 | -6656.4764 | -6789.6059 | -6925.398 | -7063.906 | -7205.1841 | 0 | 0 | 0 | 0 | 0 | 0 | 0 | 0 | 0 | 0 | 0 | 0 | 0 | 0 | 0 | 0 | 0 | 0 | 0 | 0
CASHFLOWS
| Netto inkomen na belasting | Euro |  | -25199.0309 | -25489.6788 | -25789.6417 | -26099.2494 | -26418.8444 | -26748.782 | -27089.431 | -27441.1743 | -27804.4092 | -28179.5484 | -28567.0202 | -37270.5228 | -29380.757 | -29807.9632 | -30249.3854 | 19143.8197 | 19526.6961 | 19917.23 | 20315.5746 | 20721.8861 | 0 | 0 | 0 | 0 | 0 | 0 | 0 | 0 | 0 | 0 | 0 | 0 | 0 | 0 | 0 | 0 | 0 | 0 | 0 | 0
| Project cashflow | Euro | -374153.5 | 3605.3506 | 3314.7027 | 3014.7398 | 2705.132 | 2385.537 | 2055.5995 | 1714.9505 | 1363.2072 | 999.9722 | 624.833 | 237.3613 | -8466.1413 | -576.3756 | -1003.5817 | -1445.0039 | 19143.8197 | 19526.6961 | 19917.23 | 20315.5746 | 20721.8861 | 0 | 0 | 0 | 0 | 0 | 0 | 0 | 0 | 0 | 0 | 0 | 0 | 0 | 0 | 0 | 0 | 0 | 0 | 0 | 0
| Equity cashflow | Euro | -56123.025 | -25199.0309 | -25489.6788 | -25789.6417 | -26099.2494 | -26418.8444 | -26748.782 | -27089.431 | -27441.1743 | -27804.4092 | -28179.5484 | -28567.0202 | -37270.5228 | -29380.757 | -29807.9632 | -30249.3854 | 19143.8197 | 19526.6961 | 19917.23 | 20315.5746 | 20721.8861 | 0 | 0 | 0 | 0 | 0 | 0 | 0 | 0 | 0 | 0 | 0 | 0 | 0 | 0 | 0 | 0 | 0 | 0 | 0 | 0
| Subsidiebasis: afzet | kWh |  | 420000 | 420000 | 420000 | 420000 | 420000 | 420000 | 420000 | 420000 | 420000 | 420000 | 420000 | 420000 | 420000 | 420000 | 420000 | 0 | 0 | 0 | 0 | 0 | 0 | 0 | 0 | 0 | 0 | 0 | 0 | 0 | 0 | 0 | 0 | 0 | 0 | 0 | 0 | 0 | 0 | 0 | 0 | 0
| Terug te verdienen investering |  | 374153.5 | 351230.7495 | 327828.5885 | 303923.8552 | 279492.3677 | 254508.8814 | 228947.0434 | 202779.3462 | 175977.0786 | 148510.2745 | 120347.6606 | 91456.6006 | 72993.4067 | 42541.8049 | 11255.0849 | -20905.4398 | -88905.7359 | -157422.0379 | -226464.6659 | -296044.1464 | -366171.2166 | -366171.2166 | -366171.2166 | -366171.2166 | -366171.2166 | -366171.2166 | -366171.2166 | -366171.2166 | -366171.2166 | -366171.2166 | -366171.2166 | -366171.2166 | -366171.2166 | -366171.2166 | -366171.2166 | -366171.2166 | -366171.2166 | -366171.2166 | -366171.2166 | -366171.2166 | -366171.2166
| DSCR |  | 1: 1.2666; 2: 1.2565; 3: 1.2461; 4: 1.2353; 5: 1.2242; 6: 1.2128; 7: 1.201; 8: 1.1888; 9: 1.1761; 10: 1.1631; 11: 1.1497; 12: 0.84751; 13: 1.1214; 14: 1.1066; 15: 1.0913
Tabel: Projectparameters
| Verdisconteerde inkomsten | euro | 0: -180360.5767
| Verdisconteerde afzet | kWh | 0: 2240962.5946
| Totale investering | Euro | 0: 374153.5
| DSCR (gemiddeld) |  | 0: 1.1658
| Vermogenskostenvergoeding (WACC nominaal/reëel) |  | 0: 4.2% / 2.2%
| Projectrendement (IRR) |  | 0: -7.019%
| Rendement op eigen vermogen (IRR) |  | 0: n.v.t.
| Aandeel lening | Euro | 0: 318030.475
| Aandeel eigen vermogen | Euro | 0: 56123.025
| Warmtekrachtverhouding | W:E | 0: 0
| Samengesteld aantal vollasturen | uur/jaar | 0: 840
| Terugverdientijd (inclusief SDE++ subsidie) | jaren | 0: tussen 14 en 15 jaren
| Bodemprijs of basisprijs | netlevering: 0.0476, niet-netlevering: 0.092
| Bodemprijs of basisprijs netlevering | 0.0476
| Bodemprijs of basisprijs niet-netlevering | 0.092
| Voorlopig correctiebedrag 2023 | netlevering: 0.1499, niet-netlevering: 0.1943
| Voorlopig correctiebedrag 2023 netlevering | 0.1499
| Voorlopig correctiebedrag 2023 niet-netlevering | 0.1943
| Voorlopige GvO-waarde 2023 | netlevering: 0.002, niet-netlevering: 0
| Voorlopige GvO-waarde 2023 netlevering | 0.002
| Voorlopige GvO-waarde 2023 niet-netlevering | 0
| Beleidsperiode geproduceerde eenheden | 6300000
| Totale geproduceerde eenheden bij Termijn m.b.t. totale vermeden emissies | 8300000
| Verrekeningsfactor bespaarde emissies | 1.3175

## 34
Berekening basisbedragen: Eindadvies SDE++ 2023 (inclusief errata van 26 april, 15 mei en 31 augustus 2023 en inclusief het addendum van 27 juli 2023)
Fotovoltaïsche zonnepanelen, ≥ 1 MWp, gebouwgebonden (net = 50%)
| BASISBEDRAG | Waarde | Eenheid | Toelichting
| Basisbedrag | 0.0804 | Euro/kWh
| CO2-subsidie-intensiteit | -148 | Euro/t CO2
| Langetermijnprijs | 0.0923 | Euro/kWh
| Netto vermeden emissies per geproduceerde eenheid | 0.0803 | kg CO2/kWh
| Productie-eenheid | kWh
| Vermogenseenheid | kW
Berekeningswijze correctiebedrag methode-ID
| ZON-PV SPECIFIEKE INPUT PARAMETERS | Waarde | Eenheid | Toelichting
| Berekeningswijze correctiebedrag methode-ID netlevering | 6 |  | LT_e x LT_PIF_PV
| Berekeningswijze correctiebedrag methode-ID niet-netlevering | 8 |  | LT_e x LT_PIF_PV + EB3_e + ODE3_e
| Netlevering deel | 0.4
| Niet-netlevering deel | 0.6
| Langetermijnprijs netlevering | 0.0714
| Langetermijnprijs niet-netlevering | 0.1062
| CONVERSIEFACTOREN | Waarde | Eenheid | Toelichting
| Verbrandingswaarde methaan (onderwaarde) | 35.8 | MJ/Nm3
| Verbrandingswaarde hernieuwbaar gas (onderwaarde) | 31.65 | MJ/Nm3
| Verbrandingswaarde hernieuwbaar gas (bovenwaarde) | 35.17 | MJ/Nm3
| kWh naar MJ | 3.6 | MJ/kWh
| INPUTVARIABELEN | Waarde | Eenheid | Toelichting
| Inputvermogen | 2500 | kW
Gaat het om een installatie voor hernieuwbaar gas?
Methaangehalte hernieuwbaar gas voor gaszuivering
| Vermogen hernieuwbaargasproductie (voor zuivering) | 0 | Nm3/uur
| Outputvermogen (thermisch of hernieuwbaar gas) |  | kW
| Outputvermogen (hernieuwbaar gas) | 0 | Nm3/uur
| Outputvermogen (elektrisch of overig) | 2500 | kW
| Vollasturen levering (thermisch of hernieuwbaar gas) |  | uur/jaar | Bij een installatie voor gecombineerde opwekking, wordt de bedrijfstijd genomen als maximum van de vollasturen warmte en vollasturen elektriciteit.
| Vollasturen levering (elektrisch of overig) | 800 | uur/jaar | Bij een installatie voor gecombineerde opwekking, wordt de bedrijfstijd genomen als maximum van de vollasturen warmte en vollasturen elektriciteit.
RENDEMENTEN
| Max. elektrisch rendement | 100%
| Elektrisch rendement | 100%
| Thermisch rendement of rendement gasproductie | 0%
| Elektriciteitsderving bij warmtelevering |  | elektriciteit : warmte
KOSTEN
| Investeringskosten input gebaseerd | 548 | Euro/kW
| Investeringskosten output gebaseerd |  | Euro/kW
| Totale investeringskosten | 1.3816 | Euro (miljoen)
| Vaste operationele kosten input gebaseerd | 11.2 | Euro/kW/jaar
| Vaste operationele kosten output gebaseerd |  | Euro/kW/jaar
| Totale jaarlijkse vaste operationele kosten | 28 | Euro (duizend)
| Variabele operationele kosten (incl. contractkosten) | 0.0019 | Euro/kWh
ENERGIEGEBRUIK
| Energie-inhoud brandstof |  | GJ/ton
| Biomassadoorzet | 0 | ton/jaar
| Netto brandstofprijs (aan de poort, incl. risico-opslag) |  | Euro/ton
| Relatief elektriciteitsgebruik |  | kWh/kWh
| Elektriciteitsgebruik | 0 | MWh/jaar
| Relatief warmtegebruik |  | kWh/kWh
| Warmtegebruik | 0 | MWh/jaar
| Relatief gasgebruik |  | kWh/kWh
| Gasgebruik | 0 | MWh/jaar
EMISSIEFACTOREN
| Productie van warmte of overig |  | kg CO2/kWh
| Productie van elektriciteit of overig | 0.061 | kg CO2/kWh
| Productie van gas of overig |  | kg CO2/kWh
| Gebruik van biomassa |  | kg CO2/ton
| Gebruik van warmte |  | kg CO2/kWh
| Gebruik van elektriciteit |  | kg CO2/kWh
| Gebruik van gas |  | kg CO2/kWh
PARAMETERS NA SUBSIDIEPERIODE
| Elektriciteitsprijs na subsidieperiode (incl PIF) | 0.0687 | Euro/kWh
| Vollasturen na subsidieperiode elektriciteit of overige | 760 | uur/jaar
| Prijs warmte of hernieuwbaar gas na subsidieperiode |  | Euro/kWh
| Vollasturen na subsidieperiode warmte of hernieuwbaar gas |  | uur/jaar
INVESTERINGSSUBSIDIES
| Investeringssubsidie t.g.v. vreemd vermogen |  | Euro
| Investeringssubsidie t.g.v. eigen vermogen (NCW) |  | Euro
FINANCIELE PARAMETERS
| Inflatie | 2%
| Rendement op vreemd vermogen | 4.1%
| Rendement op eigen vermogen | 11%
| Percentage vreemd vermogen in investering | 85%
| Percentage eigen vermogen in investering | 15%
| Vennootschapsbelasting | 25.8%
TERMIJNEN
| Economische levensduur | 20 | jaar
| Termijn lening | 15 | jaar
| Afschrijvingstermijn | 15 | jaar
| Beleidsperiode | 15 | jaar
| Termijn m.b.t. totale vermeden emissies |  | jaar
| ONREGELMATIGE CASHFLOWS |  |  | Toelichting
| Waarde | 12 | -40000 | Voer in cel C90 het jaar in waarin de onregelmatige cashflow plaatsvindt en in cel D90 de kosten (als negatieve waarde) in dat specifieke jaar.
| Afsluitprovisie op lening | 1%
| Afsluitprovisie op lening handmatig |  |  | Indien de afsluitprovisie handmatig moet worden ingevoerd, voer dan in cel C92 het bedrag van de afsluitprovisie.
| JAREN |  | Jaar | 2023 | 2024 | 2025 | 2026 | 2027 | 2028 | 2029 | 2030 | 2031 | 2032 | 2033 | 2034 | 2035 | 2036 | 2037 | 2038 | 2039 | 2040 | 2041 | 2042 | 2043
Basisbedrag (niet invullen voor basisbedragberekening, deze cellen kunnen gebruikt worden om de inkomsten toe te voegen)
Correctiebedrag (niet invullen voor basisbedragberekening, deze cellen kunnen gebruikt worden om de inkomsten toe te voegen)
| Inflator |  | index | 1 | 1.02 | 1.0404 | 1.0612 | 1.0824 | 1.1041 | 1.1262 | 1.1487 | 1.1717 | 1.1951 | 1.219 | 1.2434 | 1.2682 | 1.2936 | 1.3195 | 1.3459 | 1.3728 | 1.4002 | 1.4282 | 1.4568 | 1.4859 | 1.5157 | 1.546 | 1.5769 | 1.6084 | 1.6406 | 1.6734 | 1.7069 | 1.741 | 1.7758 | 1.8114 | 1.8476 | 1.8845 | 1.9222 | 1.9607 | 1.9999 | 2.0399 | 2.0807 | 2.1223 | 2.1647
Tabel: Nominale kasstroom (positieve bedragen = gunstig voor de producent)
| INITIELE INVESTERING |  | 0 | 1 | 2 | 3 | 4 | 5 | 6 | 7 | 8 | 9 | 10 | 11 | 12 | 13 | 14 | 15 | 16 | 17 | 18 | 19 | 20 | 21 | 22 | 23 | 24 | 25 | 26 | 27 | 28 | 29 | 30 | 31 | 32 | 33 | 34 | 35 | 36 | 37 | 38 | 39 | 40
| Investering | Euro | 0: -1381645
AFZET
| Afzet elektriciteit of overige | kWh |  | 2000000 | 2000000 | 2000000 | 2000000 | 2000000 | 2000000 | 2000000 | 2000000 | 2000000 | 2000000 | 2000000 | 2000000 | 2000000 | 2000000 | 2000000 | 1900000 | 1900000 | 1900000 | 1900000 | 1900000 | 0 | 0 | 0 | 0 | 0 | 0 | 0 | 0 | 0 | 0 | 0 | 0 | 0 | 0 | 0 | 0 | 0 | 0 | 0 | 0
| Afzet warmte | kWh |  | 0 | 0 | 0 | 0 | 0 | 0 | 0 | 0 | 0 | 0 | 0 | 0 | 0 | 0 | 0 | 0 | 0 | 0 | 0 | 0 | 0 | 0 | 0 | 0 | 0 | 0 | 0 | 0 | 0 | 0 | 0 | 0 | 0 | 0 | 0 | 0 | 0 | 0 | 0 | 0
| Afzet hernieuwbaar gas | kWh (HHV) |  | 0 | 0 | 0 | 0 | 0 | 0 | 0 | 0 | 0 | 0 | 0 | 0 | 0 | 0 | 0 | 0 | 0 | 0 | 0 | 0 | 0 | 0 | 0 | 0 | 0 | 0 | 0 | 0 | 0 | 0 | 0 | 0 | 0 | 0 | 0 | 0 | 0 | 0 | 0 | 0
| Afzet | kWh |  | 2000000 | 2000000 | 2000000 | 2000000 | 2000000 | 2000000 | 2000000 | 2000000 | 2000000 | 2000000 | 2000000 | 2000000 | 2000000 | 2000000 | 2000000 | 1900000 | 1900000 | 1900000 | 1900000 | 1900000 | 0 | 0 | 0 | 0 | 0 | 0 | 0 | 0 | 0 | 0 | 0 | 0 | 0 | 0 | 0 | 0 | 0 | 0 | 0 | 0
KOSTEN EN INKOMSTEN
| Operationele kosten | Euro |  | -31800 | -32436 | -33084.72 | -33746.4144 | -34421.3427 | -35109.7695 | -35811.9649 | -36528.2042 | -37258.7683 | -38003.9437 | -38764.0226 | -89274.2753 | -40330.0891 | -41136.6908 | -41959.4247 | -42542.8982 | -43393.7561 | -44261.6313 | -45146.8639 | -46049.8012 | 0 | 0 | 0 | 0 | 0 | 0 | 0 | 0 | 0 | 0 | 0 | 0 | 0 | 0 | 0 | 0 | 0 | 0 | 0 | 0
| Brandstofkosten (biomassa) | Euro |  | 0 | 0 | 0 | 0 | 0 | 0 | 0 | 0 | 0 | 0 | 0 | 0 | 0 | 0 | 0 | 0 | 0 | 0 | 0 | 0 | 0 | 0 | 0 | 0 | 0 | 0 | 0 | 0 | 0 | 0 | 0 | 0 | 0 | 0 | 0 | 0 | 0 | 0 | 0 | 0
| Marktwaarde elektriciteit na einde beleidsperiode | Euro/kWh |  | 0 | 0 | 0 | 0 | 0 | 0 | 0 | 0 | 0 | 0 | 0 | 0 | 0 | 0 | 0 | 0.092461 | 0.09431 | 0.096197 | 0.098121 | 0.10008 | 0 | 0 | 0 | 0 | 0 | 0 | 0 | 0 | 0 | 0 | 0 | 0 | 0 | 0 | 0 | 0 | 0 | 0 | 0 | 0
| Marktwaarde warmte of hernieuwbaar gas na einde beleidsperiode | Euro/kWh |  | 0 | 0 | 0 | 0 | 0 | 0 | 0 | 0 | 0 | 0 | 0 | 0 | 0 | 0 | 0 | 0 | 0 | 0 | 0 | 0 | 0 | 0 | 0 | 0 | 0 | 0 | 0 | 0 | 0 | 0 | 0 | 0 | 0 | 0 | 0 | 0 | 0 | 0 | 0 | 0
| Correctiebedrag | Euro/kWh |  | 0 | 0 | 0 | 0 | 0 | 0 | 0 | 0 | 0 | 0 | 0 | 0 | 0 | 0 | 0 | 0 | 0 | 0 | 0 | 0 | 0 | 0 | 0 | 0 | 0 | 0 | 0 | 0 | 0 | 0 | 0 | 0 | 0 | 0 | 0 | 0 | 0 | 0 | 0 | 0
| Basisbedrag | Euro/kWh |  | 0 | 0 | 0 | 0 | 0 | 0 | 0 | 0 | 0 | 0 | 0 | 0 | 0 | 0 | 0 | 0 | 0 | 0 | 0 | 0 | 0 | 0 | 0 | 0 | 0 | 0 | 0 | 0 | 0 | 0 | 0 | 0 | 0 | 0 | 0 | 0 | 0 | 0 | 0 | 0
| SDE-vergoeding | Euro |  | 0 | 0 | 0 | 0 | 0 | 0 | 0 | 0 | 0 | 0 | 0 | 0 | 0 | 0 | 0 | 0 | 0 | 0 | 0 | 0 | 0 | 0 | 0 | 0 | 0 | 0 | 0 | 0 | 0 | 0 | 0 | 0 | 0 | 0 | 0 | 0 | 0 | 0 | 0 | 0
| Marktinkomsten na einde beleidsperiode | Euro |  | 0 | 0 | 0 | 0 | 0 | 0 | 0 | 0 | 0 | 0 | 0 | 0 | 0 | 0 | 0 | 175676.1942 | 179189.7181 | 182773.5124 | 186428.9827 | 190157.5624 | 0 | 0 | 0 | 0 | 0 | 0 | 0 | 0 | 0 | 0 | 0 | 0 | 0 | 0 | 0 | 0 | 0 | 0 | 0 | 0
| Marktinkomsten gedurende beleidsperiode | Euro |  | 0 | 0 | 0 | 0 | 0 | 0 | 0 | 0 | 0 | 0 | 0 | 0 | 0 | 0 | 0 | 0 | 0 | 0 | 0 | 0 | 0 | 0 | 0 | 0 | 0 | 0 | 0 | 0 | 0 | 0 | 0 | 0 | 0 | 0 | 0 | 0 | 0 | 0 | 0 | 0
TOTALE KOSTEN EN INKOMSTEN
| Inkomen totaal (nominaal) | Euro |  | 0 | 0 | 0 | 0 | 0 | 0 | 0 | 0 | 0 | 0 | 0 | 0 | 0 | 0 | 0 | 175676.1942 | 179189.7181 | 182773.5124 | 186428.9827 | 190157.5624 | 0 | 0 | 0 | 0 | 0 | 0 | 0 | 0 | 0 | 0 | 0 | 0 | 0 | 0 | 0 | 0 | 0 | 0 | 0 | 0
| Kosten totaal (nominaal) | Euro |  | -31800 | -32436 | -33084.72 | -33746.4144 | -34421.3427 | -35109.7695 | -35811.9649 | -36528.2042 | -37258.7683 | -38003.9437 | -38764.0226 | -89274.2753 | -40330.0891 | -41136.6908 | -41959.4247 | -42542.8982 | -43393.7561 | -44261.6313 | -45146.8639 | -46049.8012 | 0 | 0 | 0 | 0 | 0 | 0 | 0 | 0 | 0 | 0 | 0 | 0 | 0 | 0 | 0 | 0 | 0 | 0 | 0 | 0
| Bruto inkomen (nominaal) | Euro |  | -31800 | -32436 | -33084.72 | -33746.4144 | -34421.3427 | -35109.7695 | -35811.9649 | -36528.2042 | -37258.7683 | -38003.9437 | -38764.0226 | -89274.2753 | -40330.0891 | -41136.6908 | -41959.4247 | 133133.296 | 135795.9619 | 138511.8812 | 141282.1188 | 144107.7612 | 0 | 0 | 0 | 0 | 0 | 0 | 0 | 0 | 0 | 0 | 0 | 0 | 0 | 0 | 0 | 0 | 0 | 0 | 0 | 0
AFSCHRIJVING EN SCHULDEN
| Afschrijving | Euro |  | -92109.6667 | -92109.6667 | -92109.6667 | -92109.6667 | -92109.6667 | -92109.6667 | -92109.6667 | -92109.6667 | -92109.6667 | -92109.6667 | -92109.6667 | -92109.6667 | -92109.6667 | -92109.6667 | -92109.6667 | 0 | 0 | 0 | 0 | 0 | 0 | 0 | 0 | 0 | 0 | 0 | 0 | 0 | 0 | 0 | 0 | 0 | 0 | 0 | 0 | 0 | 0 | 0 | 0 | 0
| Rente | Euro |  | -48150.3282 | -45763.4618 | -43278.7338 | -40692.1319 | -37999.4794 | -35196.4281 | -32278.4517 | -29240.8383 | -26078.6827 | -22786.8788 | -19360.1109 | -15792.8455 | -12079.3222 | -8213.5445 | -4189.2699 | 0 | 0 | 0 | 0 | 0 | 0 | 0 | 0 | 0 | 0 | 0 | 0 | 0 | 0 | 0 | 0 | 0 | 0 | 0 | 0 | 0 | 0 | 0 | 0 | 0
| Aflossing | Euro |  | -58216.2556 | -60603.1221 | -63087.8501 | -65674.4519 | -68367.1045 | -71170.1557 | -74088.1321 | -77125.7455 | -80287.9011 | -83579.7051 | -87006.473 | -90573.7384 | -94287.2616 | -98153.0394 | -102177.314 | 0 | 0 | 0 | 0 | 0 | 0 | 0 | 0 | 0 | 0 | 0 | 0 | 0 | 0 | 0 | 0 | 0 | 0 | 0 | 0 | 0 | 0 | 0 | 0 | 0
| Totale lasten lening | Euro |  | -106366.5838 | -106366.5838 | -106366.5838 | -106366.5838 | -106366.5838 | -106366.5838 | -106366.5838 | -106366.5838 | -106366.5838 | -106366.5838 | -106366.5838 | -106366.5838 | -106366.5838 | -106366.5838 | -106366.5838 | 0 | 0 | 0 | 0 | 0 | 0 | 0 | 0 | 0 | 0 | 0 | 0 | 0 | 0 | 0 | 0 | 0 | 0 | 0 | 0 | 0 | 0 | 0 | 0 | 0
BELASTING
| Belastbaar inkomen | Euro |  | -172059.9949 | -170309.1284 | -168473.1204 | -166548.213 | -164530.4887 | -162415.8643 | -160200.0833 | -157878.7092 | -155447.1177 | -152900.4891 | -150233.8001 | -197176.7875 | -144519.0779 | -141459.902 | -138258.3612 | 133133.296 | 135795.9619 | 138511.8812 | 141282.1188 | 144107.7612 | 0 | 0 | 0 | 0 | 0 | 0 | 0 | 0 | 0 | 0 | 0 | 0 | 0 | 0 | 0 | 0 | 0 | 0 | 0 | 0
| Belasting bedrag | Euro |  | 44391.4787 | 43939.7551 | 43466.0651 | 42969.4389 | 42448.8661 | 41903.293 | 41331.6215 | 40732.707 | 40105.3564 | 39448.3262 | 38760.3204 | 50871.6112 | 37285.9221 | 36496.6547 | 35670.6572 | -34348.3904 | -35035.3582 | -35736.0653 | -36450.7867 | -37179.8024 | 0 | 0 | 0 | 0 | 0 | 0 | 0 | 0 | 0 | 0 | 0 | 0 | 0 | 0 | 0 | 0 | 0 | 0 | 0 | 0
CASHFLOWS
| Netto inkomen na belasting | Euro |  | -93775.1052 | -94862.8287 | -95985.2388 | -97143.5593 | -98339.0604 | -99573.0604 | -100846.9273 | -102162.0811 | -103519.9958 | -104922.2013 | -106370.286 | -144769.248 | -109410.7508 | -111006.62 | -112655.3513 | 98784.9057 | 100760.6038 | 102775.8158 | 104831.3322 | 106927.9588 | 0 | 0 | 0 | 0 | 0 | 0 | 0 | 0 | 0 | 0 | 0 | 0 | 0 | 0 | 0 | 0 | 0 | 0 | 0 | 0
| Project cashflow | Euro | -1381645 | 12591.4787 | 11503.7551 | 10381.3451 | 9223.0245 | 8027.5234 | 6793.5234 | 5519.6566 | 4204.5027 | 2846.5881 | 1444.3825 | -3.7021 | -38402.6642 | -3044.167 | -4640.0361 | -6288.7675 | 98784.9057 | 100760.6038 | 102775.8158 | 104831.3322 | 106927.9588 | 0 | 0 | 0 | 0 | 0 | 0 | 0 | 0 | 0 | 0 | 0 | 0 | 0 | 0 | 0 | 0 | 0 | 0 | 0 | 0
| Equity cashflow | Euro | -207246.75 | -93775.1052 | -94862.8287 | -95985.2388 | -97143.5593 | -98339.0604 | -99573.0604 | -100846.9273 | -102162.0811 | -103519.9958 | -104922.2013 | -106370.286 | -144769.248 | -109410.7508 | -111006.62 | -112655.3513 | 98784.9057 | 100760.6038 | 102775.8158 | 104831.3322 | 106927.9588 | 0 | 0 | 0 | 0 | 0 | 0 | 0 | 0 | 0 | 0 | 0 | 0 | 0 | 0 | 0 | 0 | 0 | 0 | 0 | 0
| Subsidiebasis: afzet | kWh |  | 2000000 | 2000000 | 2000000 | 2000000 | 2000000 | 2000000 | 2000000 | 2000000 | 2000000 | 2000000 | 2000000 | 2000000 | 2000000 | 2000000 | 2000000 | 0 | 0 | 0 | 0 | 0 | 0 | 0 | 0 | 0 | 0 | 0 | 0 | 0 | 0 | 0 | 0 | 0 | 0 | 0 | 0 | 0 | 0 | 0 | 0 | 0
| Terug te verdienen investering |  | 1381645 | 1300795.3283 | 1218194.79 | 1133758.2438 | 1047396.7901 | 959017.6122 | 868523.8098 | 775814.2265 | 680783.269 | 583320.72 | 483311.5425 | 380635.6759 | 324902.7968 | 216512.208 | 105062.4434 | -9588.8621 | -295482.1581 | -584038.1201 | -875310.0012 | -1169352.1201 | -1466219.8812 | -1466219.8812 | -1466219.8812 | -1466219.8812 | -1466219.8812 | -1466219.8812 | -1466219.8812 | -1466219.8812 | -1466219.8812 | -1466219.8812 | -1466219.8812 | -1466219.8812 | -1466219.8812 | -1466219.8812 | -1466219.8812 | -1466219.8812 | -1466219.8812 | -1466219.8812 | -1466219.8812 | -1466219.8812 | -1466219.8812
| DSCR |  | 1: 1.2401; 2: 1.2299; 3: 1.2193; 4: 1.2084; 5: 1.1972; 6: 1.1856; 7: 1.1736; 8: 1.1612; 9: 1.1485; 10: 1.1353; 11: 1.1217; 12: 0.76068; 13: 1.0931; 14: 1.0781; 15: 1.0626
Tabel: Projectparameters
| Verdisconteerde inkomsten | euro | 0: -651079.2702
| Verdisconteerde afzet | kWh | 0: 10671250.4506
| Totale investering | Euro | 0: 1381645
| DSCR (gemiddeld) |  | 0: 1.1344
| Vermogenskostenvergoeding (WACC nominaal/reëel) |  | 0: 4.2% / 2.2%
| Projectrendement (IRR) |  | 0: -5.367%
| Rendement op eigen vermogen (IRR) |  | 0: -12.49%
| Aandeel lening | Euro | 0: 1174398.25
| Aandeel eigen vermogen | Euro | 0: 207246.75
| Warmtekrachtverhouding | W:E | 0: 0
| Samengesteld aantal vollasturen | uur/jaar | 0: 800
| Terugverdientijd (inclusief SDE++ subsidie) | jaren | 0: tussen 14 en 15 jaren
| Bodemprijs of basisprijs | netlevering: 0.0476, niet-netlevering: 0.0824
| Bodemprijs of basisprijs netlevering | 0.0476
| Bodemprijs of basisprijs niet-netlevering | 0.0824
| Voorlopig correctiebedrag 2023 | netlevering: 0.1499, niet-netlevering: 0.1847
| Voorlopig correctiebedrag 2023 netlevering | 0.1499
| Voorlopig correctiebedrag 2023 niet-netlevering | 0.1847
| Voorlopige GvO-waarde 2023 | netlevering: 0.002, niet-netlevering: 0
| Voorlopige GvO-waarde 2023 netlevering | 0.002
| Voorlopige GvO-waarde 2023 niet-netlevering | 0
| Beleidsperiode geproduceerde eenheden | 30000000
| Totale geproduceerde eenheden bij Termijn m.b.t. totale vermeden emissies | 39500000
| Verrekeningsfactor bespaarde emissies | 1.3167

## 35
Berekening basisbedragen: Eindadvies SDE++ 2023 (inclusief errata van 26 april, 15 mei en 31 augustus 2023 en inclusief het addendum van 27 juli 2023)
Fotovoltaïsche zonnepanelen, 1-20 MWp, grondgebonden (net = 50%)
| BASISBEDRAG | Waarde | Eenheid | Toelichting
| Basisbedrag | 0.0701 | Euro/kWh
| CO2-subsidie-intensiteit | -60 | Euro/t CO2
| Langetermijnprijs | 0.0749 | Euro/kWh
| Netto vermeden emissies per geproduceerde eenheid | 0.0804 | kg CO2/kWh
| Productie-eenheid | kWh
| Vermogenseenheid | kW
Berekeningswijze correctiebedrag methode-ID
| ZON-PV SPECIFIEKE INPUT PARAMETERS | Waarde | Eenheid | Toelichting
| Berekeningswijze correctiebedrag methode-ID netlevering | 6 |  | LT_e x LT_PIF_PV
| Berekeningswijze correctiebedrag methode-ID niet-netlevering | 8 |  | LT_e x LT_PIF_PV + EB3_e + ODE3_e
| Netlevering deel | 0.9
| Niet-netlevering deel | 0.1
| Langetermijnprijs netlevering | 0.0714
| Langetermijnprijs niet-netlevering | 0.1062
| CONVERSIEFACTOREN | Waarde | Eenheid | Toelichting
| Verbrandingswaarde methaan (onderwaarde) | 35.8 | MJ/Nm3
| Verbrandingswaarde hernieuwbaar gas (onderwaarde) | 31.65 | MJ/Nm3
| Verbrandingswaarde hernieuwbaar gas (bovenwaarde) | 35.17 | MJ/Nm3
| kWh naar MJ | 3.6 | MJ/kWh
| INPUTVARIABELEN | Waarde | Eenheid | Toelichting
| Inputvermogen | 10000 | kW
Gaat het om een installatie voor hernieuwbaar gas?
Methaangehalte hernieuwbaar gas voor gaszuivering
| Vermogen hernieuwbaargasproductie (voor zuivering) | 0 | Nm3/uur
| Outputvermogen (thermisch of hernieuwbaar gas) |  | kW
| Outputvermogen (hernieuwbaar gas) | 0 | Nm3/uur
| Outputvermogen (elektrisch of overig) | 10000 | kW
| Vollasturen levering (thermisch of hernieuwbaar gas) |  | uur/jaar | Bij een installatie voor gecombineerde opwekking, wordt de bedrijfstijd genomen als maximum van de vollasturen warmte en vollasturen elektriciteit.
| Vollasturen levering (elektrisch of overig) | 840 | uur/jaar | Bij een installatie voor gecombineerde opwekking, wordt de bedrijfstijd genomen als maximum van de vollasturen warmte en vollasturen elektriciteit.
RENDEMENTEN
| Max. elektrisch rendement | 100%
| Elektrisch rendement | 100%
| Thermisch rendement of rendement gasproductie | 0%
| Elektriciteitsderving bij warmtelevering |  | elektriciteit : warmte
KOSTEN
| Investeringskosten input gebaseerd | 485 | Euro/kW
| Investeringskosten output gebaseerd |  | Euro/kW
| Totale investeringskosten | 4.8912 | Euro (miljoen)
| Vaste operationele kosten input gebaseerd | 12.2 | Euro/kW/jaar
| Vaste operationele kosten output gebaseerd |  | Euro/kW/jaar
| Totale jaarlijkse vaste operationele kosten | 122 | Euro (duizend)
| Variabele operationele kosten (incl. contractkosten) | 0.0019 | Euro/kWh
ENERGIEGEBRUIK
| Energie-inhoud brandstof |  | GJ/ton
| Biomassadoorzet | 0 | ton/jaar
| Netto brandstofprijs (aan de poort, incl. risico-opslag) |  | Euro/ton
| Relatief elektriciteitsgebruik |  | kWh/kWh
| Elektriciteitsgebruik | 0 | MWh/jaar
| Relatief warmtegebruik |  | kWh/kWh
| Warmtegebruik | 0 | MWh/jaar
| Relatief gasgebruik |  | kWh/kWh
| Gasgebruik | 0 | MWh/jaar
EMISSIEFACTOREN
| Productie van warmte of overig |  | kg CO2/kWh
| Productie van elektriciteit of overig | 0.061 | kg CO2/kWh
| Productie van gas of overig |  | kg CO2/kWh
| Gebruik van biomassa |  | kg CO2/ton
| Gebruik van warmte |  | kg CO2/kWh
| Gebruik van elektriciteit |  | kg CO2/kWh
| Gebruik van gas |  | kg CO2/kWh
PARAMETERS NA SUBSIDIEPERIODE
| Elektriciteitsprijs na subsidieperiode (incl PIF) | 0.0687 | Euro/kWh
| Vollasturen na subsidieperiode elektriciteit of overige | 800 | uur/jaar
| Prijs warmte of hernieuwbaar gas na subsidieperiode |  | Euro/kWh
| Vollasturen na subsidieperiode warmte of hernieuwbaar gas |  | uur/jaar
INVESTERINGSSUBSIDIES
| Investeringssubsidie t.g.v. vreemd vermogen |  | Euro
| Investeringssubsidie t.g.v. eigen vermogen (NCW) |  | Euro
FINANCIELE PARAMETERS
| Inflatie | 2%
| Rendement op vreemd vermogen | 4.1%
| Rendement op eigen vermogen | 11%
| Percentage vreemd vermogen in investering | 85%
| Percentage eigen vermogen in investering | 15%
| Vennootschapsbelasting | 25.8%
TERMIJNEN
| Economische levensduur | 20 | jaar
| Termijn lening | 15 | jaar
| Afschrijvingstermijn | 15 | jaar
| Beleidsperiode | 15 | jaar
| Termijn m.b.t. totale vermeden emissies |  | jaar
| ONREGELMATIGE CASHFLOWS |  |  | Toelichting
| Waarde | 12 | -150000 | Voer in cel C90 het jaar in waarin de onregelmatige cashflow plaatsvindt en in cel D90 de kosten (als negatieve waarde) in dat specifieke jaar.
| Afsluitprovisie op lening | 1%
| Afsluitprovisie op lening handmatig |  |  | Indien de afsluitprovisie handmatig moet worden ingevoerd, voer dan in cel C92 het bedrag van de afsluitprovisie.
| JAREN |  | Jaar | 2023 | 2024 | 2025 | 2026 | 2027 | 2028 | 2029 | 2030 | 2031 | 2032 | 2033 | 2034 | 2035 | 2036 | 2037 | 2038 | 2039 | 2040 | 2041 | 2042 | 2043
Basisbedrag (niet invullen voor basisbedragberekening, deze cellen kunnen gebruikt worden om de inkomsten toe te voegen)
Correctiebedrag (niet invullen voor basisbedragberekening, deze cellen kunnen gebruikt worden om de inkomsten toe te voegen)
| Inflator |  | index | 1 | 1.02 | 1.0404 | 1.0612 | 1.0824 | 1.1041 | 1.1262 | 1.1487 | 1.1717 | 1.1951 | 1.219 | 1.2434 | 1.2682 | 1.2936 | 1.3195 | 1.3459 | 1.3728 | 1.4002 | 1.4282 | 1.4568 | 1.4859 | 1.5157 | 1.546 | 1.5769 | 1.6084 | 1.6406 | 1.6734 | 1.7069 | 1.741 | 1.7758 | 1.8114 | 1.8476 | 1.8845 | 1.9222 | 1.9607 | 1.9999 | 2.0399 | 2.0807 | 2.1223 | 2.1647
Tabel: Nominale kasstroom (positieve bedragen = gunstig voor de producent)
| INITIELE INVESTERING |  | 0 | 1 | 2 | 3 | 4 | 5 | 6 | 7 | 8 | 9 | 10 | 11 | 12 | 13 | 14 | 15 | 16 | 17 | 18 | 19 | 20 | 21 | 22 | 23 | 24 | 25 | 26 | 27 | 28 | 29 | 30 | 31 | 32 | 33 | 34 | 35 | 36 | 37 | 38 | 39 | 40
| Investering | Euro | 0: -4891225
AFZET
| Afzet elektriciteit of overige | kWh |  | 8400000 | 8400000 | 8400000 | 8400000 | 8400000 | 8400000 | 8400000 | 8400000 | 8400000 | 8400000 | 8400000 | 8400000 | 8400000 | 8400000 | 8400000 | 8000000 | 8000000 | 8000000 | 8000000 | 8000000 | 0 | 0 | 0 | 0 | 0 | 0 | 0 | 0 | 0 | 0 | 0 | 0 | 0 | 0 | 0 | 0 | 0 | 0 | 0 | 0
| Afzet warmte | kWh |  | 0 | 0 | 0 | 0 | 0 | 0 | 0 | 0 | 0 | 0 | 0 | 0 | 0 | 0 | 0 | 0 | 0 | 0 | 0 | 0 | 0 | 0 | 0 | 0 | 0 | 0 | 0 | 0 | 0 | 0 | 0 | 0 | 0 | 0 | 0 | 0 | 0 | 0 | 0 | 0
| Afzet hernieuwbaar gas | kWh (HHV) |  | 0 | 0 | 0 | 0 | 0 | 0 | 0 | 0 | 0 | 0 | 0 | 0 | 0 | 0 | 0 | 0 | 0 | 0 | 0 | 0 | 0 | 0 | 0 | 0 | 0 | 0 | 0 | 0 | 0 | 0 | 0 | 0 | 0 | 0 | 0 | 0 | 0 | 0 | 0 | 0
| Afzet | kWh |  | 8400000 | 8400000 | 8400000 | 8400000 | 8400000 | 8400000 | 8400000 | 8400000 | 8400000 | 8400000 | 8400000 | 8400000 | 8400000 | 8400000 | 8400000 | 8000000 | 8000000 | 8000000 | 8000000 | 8000000 | 0 | 0 | 0 | 0 | 0 | 0 | 0 | 0 | 0 | 0 | 0 | 0 | 0 | 0 | 0 | 0 | 0 | 0 | 0 | 0
KOSTEN EN INKOMSTEN
| Operationele kosten | Euro |  | -137960 | -140719.2 | -143533.584 | -146404.2557 | -149332.3408 | -152318.9876 | -155365.3674 | -158472.6747 | -161642.1282 | -164874.9708 | -168172.4702 | -358042.0658 | -174966.638 | -178465.9707 | -182035.2902 | -184653.136 | -188346.1987 | -192113.1227 | -195955.3852 | -199874.4929 | 0 | 0 | 0 | 0 | 0 | 0 | 0 | 0 | 0 | 0 | 0 | 0 | 0 | 0 | 0 | 0 | 0 | 0 | 0 | 0
| Brandstofkosten (biomassa) | Euro |  | 0 | 0 | 0 | 0 | 0 | 0 | 0 | 0 | 0 | 0 | 0 | 0 | 0 | 0 | 0 | 0 | 0 | 0 | 0 | 0 | 0 | 0 | 0 | 0 | 0 | 0 | 0 | 0 | 0 | 0 | 0 | 0 | 0 | 0 | 0 | 0 | 0 | 0 | 0 | 0
| Marktwaarde elektriciteit na einde beleidsperiode | Euro/kWh |  | 0 | 0 | 0 | 0 | 0 | 0 | 0 | 0 | 0 | 0 | 0 | 0 | 0 | 0 | 0 | 0.092461 | 0.09431 | 0.096197 | 0.098121 | 0.10008 | 0 | 0 | 0 | 0 | 0 | 0 | 0 | 0 | 0 | 0 | 0 | 0 | 0 | 0 | 0 | 0 | 0 | 0 | 0 | 0
| Marktwaarde warmte of hernieuwbaar gas na einde beleidsperiode | Euro/kWh |  | 0 | 0 | 0 | 0 | 0 | 0 | 0 | 0 | 0 | 0 | 0 | 0 | 0 | 0 | 0 | 0 | 0 | 0 | 0 | 0 | 0 | 0 | 0 | 0 | 0 | 0 | 0 | 0 | 0 | 0 | 0 | 0 | 0 | 0 | 0 | 0 | 0 | 0 | 0 | 0
| Correctiebedrag | Euro/kWh |  | 0 | 0 | 0 | 0 | 0 | 0 | 0 | 0 | 0 | 0 | 0 | 0 | 0 | 0 | 0 | 0 | 0 | 0 | 0 | 0 | 0 | 0 | 0 | 0 | 0 | 0 | 0 | 0 | 0 | 0 | 0 | 0 | 0 | 0 | 0 | 0 | 0 | 0 | 0 | 0
| Basisbedrag | Euro/kWh |  | 0 | 0 | 0 | 0 | 0 | 0 | 0 | 0 | 0 | 0 | 0 | 0 | 0 | 0 | 0 | 0 | 0 | 0 | 0 | 0 | 0 | 0 | 0 | 0 | 0 | 0 | 0 | 0 | 0 | 0 | 0 | 0 | 0 | 0 | 0 | 0 | 0 | 0 | 0 | 0
| SDE-vergoeding | Euro |  | 0 | 0 | 0 | 0 | 0 | 0 | 0 | 0 | 0 | 0 | 0 | 0 | 0 | 0 | 0 | 0 | 0 | 0 | 0 | 0 | 0 | 0 | 0 | 0 | 0 | 0 | 0 | 0 | 0 | 0 | 0 | 0 | 0 | 0 | 0 | 0 | 0 | 0 | 0 | 0
| Marktinkomsten na einde beleidsperiode | Euro |  | 0 | 0 | 0 | 0 | 0 | 0 | 0 | 0 | 0 | 0 | 0 | 0 | 0 | 0 | 0 | 739689.2387 | 754483.0235 | 769572.684 | 784964.1377 | 800663.4204 | 0 | 0 | 0 | 0 | 0 | 0 | 0 | 0 | 0 | 0 | 0 | 0 | 0 | 0 | 0 | 0 | 0 | 0 | 0 | 0
| Marktinkomsten gedurende beleidsperiode | Euro |  | 0 | 0 | 0 | 0 | 0 | 0 | 0 | 0 | 0 | 0 | 0 | 0 | 0 | 0 | 0 | 0 | 0 | 0 | 0 | 0 | 0 | 0 | 0 | 0 | 0 | 0 | 0 | 0 | 0 | 0 | 0 | 0 | 0 | 0 | 0 | 0 | 0 | 0 | 0 | 0
TOTALE KOSTEN EN INKOMSTEN
| Inkomen totaal (nominaal) | Euro |  | 0 | 0 | 0 | 0 | 0 | 0 | 0 | 0 | 0 | 0 | 0 | 0 | 0 | 0 | 0 | 739689.2387 | 754483.0235 | 769572.684 | 784964.1377 | 800663.4204 | 0 | 0 | 0 | 0 | 0 | 0 | 0 | 0 | 0 | 0 | 0 | 0 | 0 | 0 | 0 | 0 | 0 | 0 | 0 | 0
| Kosten totaal (nominaal) | Euro |  | -137960 | -140719.2 | -143533.584 | -146404.2557 | -149332.3408 | -152318.9876 | -155365.3674 | -158472.6747 | -161642.1282 | -164874.9708 | -168172.4702 | -358042.0658 | -174966.638 | -178465.9707 | -182035.2902 | -184653.136 | -188346.1987 | -192113.1227 | -195955.3852 | -199874.4929 | 0 | 0 | 0 | 0 | 0 | 0 | 0 | 0 | 0 | 0 | 0 | 0 | 0 | 0 | 0 | 0 | 0 | 0 | 0 | 0
| Bruto inkomen (nominaal) | Euro |  | -137960 | -140719.2 | -143533.584 | -146404.2557 | -149332.3408 | -152318.9876 | -155365.3674 | -158472.6747 | -161642.1282 | -164874.9708 | -168172.4702 | -358042.0658 | -174966.638 | -178465.9707 | -182035.2902 | 555036.1027 | 566136.8248 | 577459.5613 | 589008.7525 | 600788.9276 | 0 | 0 | 0 | 0 | 0 | 0 | 0 | 0 | 0 | 0 | 0 | 0 | 0 | 0 | 0 | 0 | 0 | 0 | 0 | 0
AFSCHRIJVING EN SCHULDEN
| Afschrijving | Euro |  | -326081.6667 | -326081.6667 | -326081.6667 | -326081.6667 | -326081.6667 | -326081.6667 | -326081.6667 | -326081.6667 | -326081.6667 | -326081.6667 | -326081.6667 | -326081.6667 | -326081.6667 | -326081.6667 | -326081.6667 | 0 | 0 | 0 | 0 | 0 | 0 | 0 | 0 | 0 | 0 | 0 | 0 | 0 | 0 | 0 | 0 | 0 | 0 | 0 | 0 | 0 | 0 | 0 | 0 | 0
| Rente | Euro |  | -170459.1913 | -162009.3355 | -153213.0356 | -144056.0874 | -134523.7044 | -124600.4936 | -114270.4313 | -103516.8363 | -92322.344 | -80668.8775 | -68537.6188 | -55908.9785 | -42762.564 | -29077.1465 | -14830.6269 | 0 | 0 | 0 | 0 | 0 | 0 | 0 | 0 | 0 | 0 | 0 | 0 | 0 | 0 | 0 | 0 | 0 | 0 | 0 | 0 | 0 | 0 | 0 | 0 | 0
| Aflossing | Euro |  | -206094.0435 | -214543.8993 | -223340.1992 | -232497.1473 | -242029.5304 | -251952.7411 | -262282.8035 | -273036.3985 | -284230.8908 | -295884.3573 | -308015.616 | -320644.2562 | -333790.6707 | -347476.0882 | -361722.6079 | 0 | 0 | 0 | 0 | 0 | 0 | 0 | 0 | 0 | 0 | 0 | 0 | 0 | 0 | 0 | 0 | 0 | 0 | 0 | 0 | 0 | 0 | 0 | 0 | 0
| Totale lasten lening | Euro |  | -376553.2348 | -376553.2348 | -376553.2348 | -376553.2348 | -376553.2348 | -376553.2348 | -376553.2348 | -376553.2348 | -376553.2348 | -376553.2348 | -376553.2348 | -376553.2348 | -376553.2348 | -376553.2348 | -376553.2348 | 0 | 0 | 0 | 0 | 0 | 0 | 0 | 0 | 0 | 0 | 0 | 0 | 0 | 0 | 0 | 0 | 0 | 0 | 0 | 0 | 0 | 0 | 0 | 0 | 0
BELASTING
| Belastbaar inkomen | Euro |  | -634500.8579 | -628810.2021 | -622828.2863 | -616542.0098 | -609937.7118 | -603001.1479 | -595717.4653 | -588071.1777 | -580046.1388 | -571625.5149 | -562791.7556 | -740032.7111 | -543810.8687 | -533624.7839 | -522947.5837 | 555036.1027 | 566136.8248 | 577459.5613 | 589008.7525 | 600788.9276 | 0 | 0 | 0 | 0 | 0 | 0 | 0 | 0 | 0 | 0 | 0 | 0 | 0 | 0 | 0 | 0 | 0 | 0 | 0 | 0
| Belasting bedrag | Euro |  | 163701.2213 | 162233.0322 | 160689.6979 | 159067.8385 | 157363.9297 | 155574.2962 | 153695.106 | 151722.3638 | 149651.9038 | 147479.3828 | 145200.273 | 190928.4395 | 140303.2041 | 137675.1943 | 134920.4766 | -143199.3145 | -146063.3008 | -148984.5668 | -151964.2581 | -155003.5433 | 0 | 0 | 0 | 0 | 0 | 0 | 0 | 0 | 0 | 0 | 0 | 0 | 0 | 0 | 0 | 0 | 0 | 0 | 0 | 0
CASHFLOWS
| Netto inkomen na belasting | Euro |  | -350812.0134 | -355039.4026 | -359397.1209 | -363889.6519 | -368521.6459 | -373297.9262 | -378223.4961 | -383303.5456 | -388543.4592 | -393948.8227 | -399525.432 | -543666.8612 | -411216.6686 | -417344.0113 | -423668.0483 | 411836.7882 | 420073.524 | 428474.9945 | 437044.4944 | 445785.3842 | 0 | 0 | 0 | 0 | 0 | 0 | 0 | 0 | 0 | 0 | 0 | 0 | 0 | 0 | 0 | 0 | 0 | 0 | 0 | 0
| Project cashflow | Euro | -4891225 | 25741.2213 | 21513.8322 | 17156.1139 | 12663.5828 | 8031.5889 | 3255.3086 | -1670.2613 | -6750.3109 | -11990.2244 | -17395.5879 | -22972.1972 | -167113.6264 | -34663.4339 | -40790.7765 | -47114.8135 | 411836.7882 | 420073.524 | 428474.9945 | 437044.4944 | 445785.3842 | 0 | 0 | 0 | 0 | 0 | 0 | 0 | 0 | 0 | 0 | 0 | 0 | 0 | 0 | 0 | 0 | 0 | 0 | 0 | 0
| Equity cashflow | Euro | -733683.75 | -350812.0134 | -355039.4026 | -359397.1209 | -363889.6519 | -368521.6459 | -373297.9262 | -378223.4961 | -383303.5456 | -388543.4592 | -393948.8227 | -399525.432 | -543666.8612 | -411216.6686 | -417344.0113 | -423668.0483 | 411836.7882 | 420073.524 | 428474.9945 | 437044.4944 | 445785.3842 | 0 | 0 | 0 | 0 | 0 | 0 | 0 | 0 | 0 | 0 | 0 | 0 | 0 | 0 | 0 | 0 | 0 | 0 | 0 | 0
| Subsidiebasis: afzet | kWh |  | 8400000 | 8400000 | 8400000 | 8400000 | 8400000 | 8400000 | 8400000 | 8400000 | 8400000 | 8400000 | 8400000 | 8400000 | 8400000 | 8400000 | 8400000 | 0 | 0 | 0 | 0 | 0 | 0 | 0 | 0 | 0 | 0 | 0 | 0 | 0 | 0 | 0 | 0 | 0 | 0 | 0 | 0 | 0 | 0 | 0 | 0 | 0
| Terug te verdienen investering |  | 4891225 | 4610804.1913 | 4324692.7267 | 4032599.3463 | 3734219.6894 | 3429235.7346 | 3117315.2158 | 2798111.0145 | 2471260.5255 | 2136384.9977 | 1793088.8459 | 1440958.9349 | 1266069.9792 | 894959.1813 | 513662.2985 | 121688.2156 | -994147.8871 | -2121084.7119 | -3259344.2732 | -4409153.0257 | -5570741.9532 | -5570741.9532 | -5570741.9532 | -5570741.9532 | -5570741.9532 | -5570741.9532 | -5570741.9532 | -5570741.9532 | -5570741.9532 | -5570741.9532 | -5570741.9532 | -5570741.9532 | -5570741.9532 | -5570741.9532 | -5570741.9532 | -5570741.9532 | -5570741.9532 | -5570741.9532 | -5570741.9532 | -5570741.9532 | -5570741.9532
| DSCR |  | 1: 1.2287; 2: 1.2174; 3: 1.2059; 4: 1.1939; 5: 1.1816; 6: 1.169; 7: 1.1559; 8: 1.1424; 9: 1.1285; 10: 1.1141; 11: 1.0993; 12: 0.71651; 13: 1.0683; 14: 1.052; 15: 1.0352
Tabel: Projectparameters
| Verdisconteerde inkomsten | euro | 0: -2407793.3971
| Verdisconteerde afzet | kWh | 0: 44819251.8927
| Totale investering | Euro | 0: 4891225
| DSCR (gemiddeld) |  | 0: 1.1139
| Vermogenskostenvergoeding (WACC nominaal/reëel) |  | 0: 4.2% / 2.2%
| Projectrendement (IRR) |  | 0: -5.034%
| Rendement op eigen vermogen (IRR) |  | 0: -11.34%
| Aandeel lening | Euro | 0: 4157541.25
| Aandeel eigen vermogen | Euro | 0: 733683.75
| Warmtekrachtverhouding | W:E | 0: 0
| Samengesteld aantal vollasturen | uur/jaar | 0: 840
| Terugverdientijd (inclusief SDE++ subsidie) | jaren | 0: tussen 15 en 16 jaren
| Bodemprijs of basisprijs | netlevering: 0.0476, niet-netlevering: 0.0824
| Bodemprijs of basisprijs netlevering | 0.0476
| Bodemprijs of basisprijs niet-netlevering | 0.0824
| Voorlopig correctiebedrag 2023 | netlevering: 0.1499, niet-netlevering: 0.1847
| Voorlopig correctiebedrag 2023 netlevering | 0.1499
| Voorlopig correctiebedrag 2023 niet-netlevering | 0.1847
| Voorlopige GvO-waarde 2023 | netlevering: 0.002, niet-netlevering: 0
| Voorlopige GvO-waarde 2023 netlevering | 0.002
| Voorlopige GvO-waarde 2023 niet-netlevering | 0
| Beleidsperiode geproduceerde eenheden | 126000000
| Totale geproduceerde eenheden bij Termijn m.b.t. totale vermeden emissies | 166000000
| Verrekeningsfactor bespaarde emissies | 1.3175

## 36
Berekening basisbedragen: Eindadvies SDE++ 2023 (inclusief errata van 26 april, 15 mei en 31 augustus 2023 en inclusief het addendum van 27 juli 2023)
Fotovoltaïsche zonnepanelen, 1-20 MWp, grondgebonden inclusief landschap & natuur (net = 50%)
| BASISBEDRAG | Waarde | Eenheid | Toelichting
| Basisbedrag | 0.075 | Euro/kWh
| CO2-subsidie-intensiteit | 1 | Euro/t CO2
| Langetermijnprijs | 0.0749 | Euro/kWh
| Netto vermeden emissies per geproduceerde eenheid | 0.0804 | kg CO2/kWh
| Productie-eenheid | kWh
| Vermogenseenheid | kW
Berekeningswijze correctiebedrag methode-ID
| ZON-PV SPECIFIEKE INPUT PARAMETERS | Waarde | Eenheid | Toelichting
| Berekeningswijze correctiebedrag methode-ID netlevering | 6 |  | LT_e x LT_PIF_PV
| Berekeningswijze correctiebedrag methode-ID niet-netlevering | 8 |  | LT_e x LT_PIF_PV + EB3_e + ODE3_e
| Netlevering deel | 0.9
| Niet-netlevering deel | 0.1
| Langetermijnprijs netlevering | 0.0714
| Langetermijnprijs niet-netlevering | 0.1062
| CONVERSIEFACTOREN | Waarde | Eenheid | Toelichting
| Verbrandingswaarde methaan (onderwaarde) | 35.8 | MJ/Nm3
| Verbrandingswaarde hernieuwbaar gas (onderwaarde) | 31.65 | MJ/Nm3
| Verbrandingswaarde hernieuwbaar gas (bovenwaarde) | 35.17 | MJ/Nm3
| kWh naar MJ | 3.6 | MJ/kWh
| INPUTVARIABELEN | Waarde | Eenheid | Toelichting
| Inputvermogen | 10000 | kW
Gaat het om een installatie voor hernieuwbaar gas?
Methaangehalte hernieuwbaar gas voor gaszuivering
| Vermogen hernieuwbaargasproductie (voor zuivering) | 0 | Nm3/uur
| Outputvermogen (thermisch of hernieuwbaar gas) |  | kW
| Outputvermogen (hernieuwbaar gas) | 0 | Nm3/uur
| Outputvermogen (elektrisch of overig) | 10000 | kW
| Vollasturen levering (thermisch of hernieuwbaar gas) |  | uur/jaar | Bij een installatie voor gecombineerde opwekking, wordt de bedrijfstijd genomen als maximum van de vollasturen warmte en vollasturen elektriciteit.
| Vollasturen levering (elektrisch of overig) | 840 | uur/jaar | Bij een installatie voor gecombineerde opwekking, wordt de bedrijfstijd genomen als maximum van de vollasturen warmte en vollasturen elektriciteit.
RENDEMENTEN
| Max. elektrisch rendement | 100%
| Elektrisch rendement | 100%
| Thermisch rendement of rendement gasproductie | 0%
| Elektriciteitsderving bij warmtelevering |  | elektriciteit : warmte
KOSTEN
| Investeringskosten input gebaseerd | 487 | Euro/kW
| Investeringskosten output gebaseerd |  | Euro/kW
| Totale investeringskosten | 4.9114 | Euro (miljoen)
| Vaste operationele kosten input gebaseerd | 15.3 | Euro/kW/jaar
| Vaste operationele kosten output gebaseerd |  | Euro/kW/jaar
| Totale jaarlijkse vaste operationele kosten | 153 | Euro (duizend)
| Variabele operationele kosten (incl. contractkosten) | 0.0019 | Euro/kWh
ENERGIEGEBRUIK
| Energie-inhoud brandstof |  | GJ/ton
| Biomassadoorzet | 0 | ton/jaar
| Netto brandstofprijs (aan de poort, incl. risico-opslag) |  | Euro/ton
| Relatief elektriciteitsgebruik |  | kWh/kWh
| Elektriciteitsgebruik | 0 | MWh/jaar
| Relatief warmtegebruik |  | kWh/kWh
| Warmtegebruik | 0 | MWh/jaar
| Relatief gasgebruik |  | kWh/kWh
| Gasgebruik | 0 | MWh/jaar
EMISSIEFACTOREN
| Productie van warmte of overig |  | kg CO2/kWh
| Productie van elektriciteit of overig | 0.061 | kg CO2/kWh
| Productie van gas of overig |  | kg CO2/kWh
| Gebruik van biomassa |  | kg CO2/ton
| Gebruik van warmte |  | kg CO2/kWh
| Gebruik van elektriciteit |  | kg CO2/kWh
| Gebruik van gas |  | kg CO2/kWh
PARAMETERS NA SUBSIDIEPERIODE
| Elektriciteitsprijs na subsidieperiode (incl PIF) | 0.0687 | Euro/kWh
| Vollasturen na subsidieperiode elektriciteit of overige | 800 | uur/jaar
| Prijs warmte of hernieuwbaar gas na subsidieperiode |  | Euro/kWh
| Vollasturen na subsidieperiode warmte of hernieuwbaar gas |  | uur/jaar
INVESTERINGSSUBSIDIES
| Investeringssubsidie t.g.v. vreemd vermogen |  | Euro
| Investeringssubsidie t.g.v. eigen vermogen (NCW) |  | Euro
FINANCIELE PARAMETERS
| Inflatie | 2%
| Rendement op vreemd vermogen | 4.1%
| Rendement op eigen vermogen | 11%
| Percentage vreemd vermogen in investering | 85%
| Percentage eigen vermogen in investering | 15%
| Vennootschapsbelasting | 25.8%
TERMIJNEN
| Economische levensduur | 20 | jaar
| Termijn lening | 15 | jaar
| Afschrijvingstermijn | 15 | jaar
| Beleidsperiode | 15 | jaar
| Termijn m.b.t. totale vermeden emissies |  | jaar
| ONREGELMATIGE CASHFLOWS |  |  | Toelichting
| Waarde | 12 | -150000 | Voer in cel C90 het jaar in waarin de onregelmatige cashflow plaatsvindt en in cel D90 de kosten (als negatieve waarde) in dat specifieke jaar.
| Afsluitprovisie op lening | 1%
| Afsluitprovisie op lening handmatig |  |  | Indien de afsluitprovisie handmatig moet worden ingevoerd, voer dan in cel C92 het bedrag van de afsluitprovisie.
| JAREN |  | Jaar | 2023 | 2024 | 2025 | 2026 | 2027 | 2028 | 2029 | 2030 | 2031 | 2032 | 2033 | 2034 | 2035 | 2036 | 2037 | 2038 | 2039 | 2040 | 2041 | 2042 | 2043
Basisbedrag (niet invullen voor basisbedragberekening, deze cellen kunnen gebruikt worden om de inkomsten toe te voegen)
Correctiebedrag (niet invullen voor basisbedragberekening, deze cellen kunnen gebruikt worden om de inkomsten toe te voegen)
| Inflator |  | index | 1 | 1.02 | 1.0404 | 1.0612 | 1.0824 | 1.1041 | 1.1262 | 1.1487 | 1.1717 | 1.1951 | 1.219 | 1.2434 | 1.2682 | 1.2936 | 1.3195 | 1.3459 | 1.3728 | 1.4002 | 1.4282 | 1.4568 | 1.4859 | 1.5157 | 1.546 | 1.5769 | 1.6084 | 1.6406 | 1.6734 | 1.7069 | 1.741 | 1.7758 | 1.8114 | 1.8476 | 1.8845 | 1.9222 | 1.9607 | 1.9999 | 2.0399 | 2.0807 | 2.1223 | 2.1647
Tabel: Nominale kasstroom (positieve bedragen = gunstig voor de producent)
| INITIELE INVESTERING |  | 0 | 1 | 2 | 3 | 4 | 5 | 6 | 7 | 8 | 9 | 10 | 11 | 12 | 13 | 14 | 15 | 16 | 17 | 18 | 19 | 20 | 21 | 22 | 23 | 24 | 25 | 26 | 27 | 28 | 29 | 30 | 31 | 32 | 33 | 34 | 35 | 36 | 37 | 38 | 39 | 40
| Investering | Euro | 0: -4911395
AFZET
| Afzet elektriciteit of overige | kWh |  | 8400000 | 8400000 | 8400000 | 8400000 | 8400000 | 8400000 | 8400000 | 8400000 | 8400000 | 8400000 | 8400000 | 8400000 | 8400000 | 8400000 | 8400000 | 8000000 | 8000000 | 8000000 | 8000000 | 8000000 | 0 | 0 | 0 | 0 | 0 | 0 | 0 | 0 | 0 | 0 | 0 | 0 | 0 | 0 | 0 | 0 | 0 | 0 | 0 | 0
| Afzet warmte | kWh |  | 0 | 0 | 0 | 0 | 0 | 0 | 0 | 0 | 0 | 0 | 0 | 0 | 0 | 0 | 0 | 0 | 0 | 0 | 0 | 0 | 0 | 0 | 0 | 0 | 0 | 0 | 0 | 0 | 0 | 0 | 0 | 0 | 0 | 0 | 0 | 0 | 0 | 0 | 0 | 0
| Afzet hernieuwbaar gas | kWh (HHV) |  | 0 | 0 | 0 | 0 | 0 | 0 | 0 | 0 | 0 | 0 | 0 | 0 | 0 | 0 | 0 | 0 | 0 | 0 | 0 | 0 | 0 | 0 | 0 | 0 | 0 | 0 | 0 | 0 | 0 | 0 | 0 | 0 | 0 | 0 | 0 | 0 | 0 | 0 | 0 | 0
| Afzet | kWh |  | 8400000 | 8400000 | 8400000 | 8400000 | 8400000 | 8400000 | 8400000 | 8400000 | 8400000 | 8400000 | 8400000 | 8400000 | 8400000 | 8400000 | 8400000 | 8000000 | 8000000 | 8000000 | 8000000 | 8000000 | 0 | 0 | 0 | 0 | 0 | 0 | 0 | 0 | 0 | 0 | 0 | 0 | 0 | 0 | 0 | 0 | 0 | 0 | 0 | 0
KOSTEN EN INKOMSTEN
| Operationele kosten | Euro |  | -168960 | -172339.2 | -175785.984 | -179301.7037 | -182887.7378 | -186545.4925 | -190276.4024 | -194081.9304 | -197963.569 | -201922.8404 | -205961.2972 | -396586.6694 | -214282.1336 | -218567.7763 | -222939.1318 | -226375.0545 | -230902.5556 | -235520.6067 | -240231.0188 | -245035.6392 | 0 | 0 | 0 | 0 | 0 | 0 | 0 | 0 | 0 | 0 | 0 | 0 | 0 | 0 | 0 | 0 | 0 | 0 | 0 | 0
| Brandstofkosten (biomassa) | Euro |  | 0 | 0 | 0 | 0 | 0 | 0 | 0 | 0 | 0 | 0 | 0 | 0 | 0 | 0 | 0 | 0 | 0 | 0 | 0 | 0 | 0 | 0 | 0 | 0 | 0 | 0 | 0 | 0 | 0 | 0 | 0 | 0 | 0 | 0 | 0 | 0 | 0 | 0 | 0 | 0
| Marktwaarde elektriciteit na einde beleidsperiode | Euro/kWh |  | 0 | 0 | 0 | 0 | 0 | 0 | 0 | 0 | 0 | 0 | 0 | 0 | 0 | 0 | 0 | 0.092461 | 0.09431 | 0.096197 | 0.098121 | 0.10008 | 0 | 0 | 0 | 0 | 0 | 0 | 0 | 0 | 0 | 0 | 0 | 0 | 0 | 0 | 0 | 0 | 0 | 0 | 0 | 0
| Marktwaarde warmte of hernieuwbaar gas na einde beleidsperiode | Euro/kWh |  | 0 | 0 | 0 | 0 | 0 | 0 | 0 | 0 | 0 | 0 | 0 | 0 | 0 | 0 | 0 | 0 | 0 | 0 | 0 | 0 | 0 | 0 | 0 | 0 | 0 | 0 | 0 | 0 | 0 | 0 | 0 | 0 | 0 | 0 | 0 | 0 | 0 | 0 | 0 | 0
| Correctiebedrag | Euro/kWh |  | 0 | 0 | 0 | 0 | 0 | 0 | 0 | 0 | 0 | 0 | 0 | 0 | 0 | 0 | 0 | 0 | 0 | 0 | 0 | 0 | 0 | 0 | 0 | 0 | 0 | 0 | 0 | 0 | 0 | 0 | 0 | 0 | 0 | 0 | 0 | 0 | 0 | 0 | 0 | 0
| Basisbedrag | Euro/kWh |  | 0 | 0 | 0 | 0 | 0 | 0 | 0 | 0 | 0 | 0 | 0 | 0 | 0 | 0 | 0 | 0 | 0 | 0 | 0 | 0 | 0 | 0 | 0 | 0 | 0 | 0 | 0 | 0 | 0 | 0 | 0 | 0 | 0 | 0 | 0 | 0 | 0 | 0 | 0 | 0
| SDE-vergoeding | Euro |  | 0 | 0 | 0 | 0 | 0 | 0 | 0 | 0 | 0 | 0 | 0 | 0 | 0 | 0 | 0 | 0 | 0 | 0 | 0 | 0 | 0 | 0 | 0 | 0 | 0 | 0 | 0 | 0 | 0 | 0 | 0 | 0 | 0 | 0 | 0 | 0 | 0 | 0 | 0 | 0
| Marktinkomsten na einde beleidsperiode | Euro |  | 0 | 0 | 0 | 0 | 0 | 0 | 0 | 0 | 0 | 0 | 0 | 0 | 0 | 0 | 0 | 739689.2387 | 754483.0235 | 769572.684 | 784964.1377 | 800663.4204 | 0 | 0 | 0 | 0 | 0 | 0 | 0 | 0 | 0 | 0 | 0 | 0 | 0 | 0 | 0 | 0 | 0 | 0 | 0 | 0
| Marktinkomsten gedurende beleidsperiode | Euro |  | 0 | 0 | 0 | 0 | 0 | 0 | 0 | 0 | 0 | 0 | 0 | 0 | 0 | 0 | 0 | 0 | 0 | 0 | 0 | 0 | 0 | 0 | 0 | 0 | 0 | 0 | 0 | 0 | 0 | 0 | 0 | 0 | 0 | 0 | 0 | 0 | 0 | 0 | 0 | 0
TOTALE KOSTEN EN INKOMSTEN
| Inkomen totaal (nominaal) | Euro |  | 0 | 0 | 0 | 0 | 0 | 0 | 0 | 0 | 0 | 0 | 0 | 0 | 0 | 0 | 0 | 739689.2387 | 754483.0235 | 769572.684 | 784964.1377 | 800663.4204 | 0 | 0 | 0 | 0 | 0 | 0 | 0 | 0 | 0 | 0 | 0 | 0 | 0 | 0 | 0 | 0 | 0 | 0 | 0 | 0
| Kosten totaal (nominaal) | Euro |  | -168960 | -172339.2 | -175785.984 | -179301.7037 | -182887.7378 | -186545.4925 | -190276.4024 | -194081.9304 | -197963.569 | -201922.8404 | -205961.2972 | -396586.6694 | -214282.1336 | -218567.7763 | -222939.1318 | -226375.0545 | -230902.5556 | -235520.6067 | -240231.0188 | -245035.6392 | 0 | 0 | 0 | 0 | 0 | 0 | 0 | 0 | 0 | 0 | 0 | 0 | 0 | 0 | 0 | 0 | 0 | 0 | 0 | 0
| Bruto inkomen (nominaal) | Euro |  | -168960 | -172339.2 | -175785.984 | -179301.7037 | -182887.7378 | -186545.4925 | -190276.4024 | -194081.9304 | -197963.569 | -201922.8404 | -205961.2972 | -396586.6694 | -214282.1336 | -218567.7763 | -222939.1318 | 513314.1842 | 523580.4679 | 534052.0773 | 544733.1188 | 555627.7812 | 0 | 0 | 0 | 0 | 0 | 0 | 0 | 0 | 0 | 0 | 0 | 0 | 0 | 0 | 0 | 0 | 0 | 0 | 0 | 0
AFSCHRIJVING EN SCHULDEN
| Afschrijving | Euro |  | -327426.3333 | -327426.3333 | -327426.3333 | -327426.3333 | -327426.3333 | -327426.3333 | -327426.3333 | -327426.3333 | -327426.3333 | -327426.3333 | -327426.3333 | -327426.3333 | -327426.3333 | -327426.3333 | -327426.3333 | 0 | 0 | 0 | 0 | 0 | 0 | 0 | 0 | 0 | 0 | 0 | 0 | 0 | 0 | 0 | 0 | 0 | 0 | 0 | 0 | 0 | 0 | 0 | 0 | 0
| Rente | Euro |  | -171162.1158 | -162677.4152 | -153844.8419 | -144650.1331 | -135078.4413 | -125114.3101 | -114741.6495 | -103943.7099 | -92703.0547 | -81001.5326 | -68820.2482 | -56139.531 | -42938.9045 | -29197.0523 | -14891.7841 | 0 | 0 | 0 | 0 | 0 | 0 | 0 | 0 | 0 | 0 | 0 | 0 | 0 | 0 | 0 | 0 | 0 | 0 | 0 | 0 | 0 | 0 | 0 | 0 | 0
| Aflossing | Euro |  | -206943.9159 | -215428.6164 | -224261.1897 | -233455.8985 | -243027.5903 | -252991.7215 | -263364.3821 | -274162.3218 | -285402.9769 | -297104.499 | -309285.7835 | -321966.5006 | -335167.1271 | -348908.9793 | -363214.2475 | 0 | 0 | 0 | 0 | 0 | 0 | 0 | 0 | 0 | 0 | 0 | 0 | 0 | 0 | 0 | 0 | 0 | 0 | 0 | 0 | 0 | 0 | 0 | 0 | 0
| Totale lasten lening | Euro |  | -378106.0316 | -378106.0316 | -378106.0316 | -378106.0316 | -378106.0316 | -378106.0316 | -378106.0316 | -378106.0316 | -378106.0316 | -378106.0316 | -378106.0316 | -378106.0316 | -378106.0316 | -378106.0316 | -378106.0316 | 0 | 0 | 0 | 0 | 0 | 0 | 0 | 0 | 0 | 0 | 0 | 0 | 0 | 0 | 0 | 0 | 0 | 0 | 0 | 0 | 0 | 0 | 0 | 0 | 0
BELASTING
| Belastbaar inkomen | Euro |  | -667548.4491 | -662442.9485 | -657057.1593 | -651378.1702 | -645392.5124 | -639086.136 | -632444.3852 | -625451.9736 | -618092.957 | -610350.7063 | -602207.8787 | -780152.5338 | -584647.3715 | -575191.1619 | -565257.2493 | 513314.1842 | 523580.4679 | 534052.0773 | 544733.1188 | 555627.7812 | 0 | 0 | 0 | 0 | 0 | 0 | 0 | 0 | 0 | 0 | 0 | 0 | 0 | 0 | 0 | 0 | 0 | 0 | 0 | 0
| Belasting bedrag | Euro |  | 172227.4999 | 170910.2807 | 169520.7471 | 168055.5679 | 166511.2682 | 164884.2231 | 163170.6514 | 161366.6092 | 159467.9829 | 157470.4822 | 155369.6327 | 201279.3537 | 150839.0218 | 148399.3198 | 145836.3703 | -132435.0595 | -135083.7607 | -137785.4359 | -140541.1447 | -143351.9676 | 0 | 0 | 0 | 0 | 0 | 0 | 0 | 0 | 0 | 0 | 0 | 0 | 0 | 0 | 0 | 0 | 0 | 0 | 0 | 0
CASHFLOWS
| Netto inkomen na belasting | Euro |  | -374838.5318 | -379534.9509 | -384371.2685 | -389352.1674 | -394482.5012 | -399767.3011 | -405211.7826 | -410821.3528 | -416601.6177 | -422558.3898 | -428697.6961 | -573413.3473 | -441549.1434 | -448274.4881 | -455208.7931 | 380879.1247 | 388496.7072 | 396266.6413 | 404191.9742 | 412275.8137 | 0 | 0 | 0 | 0 | 0 | 0 | 0 | 0 | 0 | 0 | 0 | 0 | 0 | 0 | 0 | 0 | 0 | 0 | 0 | 0
| Project cashflow | Euro | -4911395 | 3267.4999 | -1428.9193 | -6265.2369 | -11246.1358 | -16376.4696 | -21661.2694 | -27105.751 | -32715.3212 | -38495.5861 | -44452.3582 | -50591.6645 | -195307.3157 | -63443.1118 | -70168.4565 | -77102.7615 | 380879.1247 | 388496.7072 | 396266.6413 | 404191.9742 | 412275.8137 | 0 | 0 | 0 | 0 | 0 | 0 | 0 | 0 | 0 | 0 | 0 | 0 | 0 | 0 | 0 | 0 | 0 | 0 | 0 | 0
| Equity cashflow | Euro | -736709.25 | -374838.5318 | -379534.9509 | -384371.2685 | -389352.1674 | -394482.5012 | -399767.3011 | -405211.7826 | -410821.3528 | -416601.6177 | -422558.3898 | -428697.6961 | -573413.3473 | -441549.1434 | -448274.4881 | -455208.7931 | 380879.1247 | 388496.7072 | 396266.6413 | 404191.9742 | 412275.8137 | 0 | 0 | 0 | 0 | 0 | 0 | 0 | 0 | 0 | 0 | 0 | 0 | 0 | 0 | 0 | 0 | 0 | 0 | 0 | 0
| Subsidiebasis: afzet | kWh |  | 8400000 | 8400000 | 8400000 | 8400000 | 8400000 | 8400000 | 8400000 | 8400000 | 8400000 | 8400000 | 8400000 | 8400000 | 8400000 | 8400000 | 8400000 | 0 | 0 | 0 | 0 | 0 | 0 | 0 | 0 | 0 | 0 | 0 | 0 | 0 | 0 | 0 | 0 | 0 | 0 | 0 | 0 | 0 | 0 | 0 | 0 | 0
| Terug te verdienen investering |  | 4911395 | 4621517.1157 | 4326533.7309 | 4026164.5569 | 3720116.3937 | 3408082.5728 | 3089742.3754 | 2764760.4273 | 2432786.0675 | 2093452.6912 | 1746377.0642 | 1391158.6096 | 1213884.81 | 841105.8482 | 458870.6767 | 66701.5927 | -1046612.5916 | -2170193.0595 | -3304245.1368 | -4448978.2556 | -5604606.0368 | -5604606.0368 | -5604606.0368 | -5604606.0368 | -5604606.0368 | -5604606.0368 | -5604606.0368 | -5604606.0368 | -5604606.0368 | -5604606.0368 | -5604606.0368 | -5604606.0368 | -5604606.0368 | -5604606.0368 | -5604606.0368 | -5604606.0368 | -5604606.0368 | -5604606.0368 | -5604606.0368 | -5604606.0368 | -5604606.0368
| DSCR |  | 1: 1.245; 2: 1.2325; 3: 1.2197; 4: 1.2066; 5: 1.193; 6: 1.179; 7: 1.1646; 8: 1.1498; 9: 1.1345; 10: 1.1188; 11: 1.1025; 12: 0.71978; 13: 1.0685; 14: 1.0507; 15: 1.0324
Tabel: Projectparameters
| Verdisconteerde inkomsten | euro | 0: -2624020.9194
| Verdisconteerde afzet | kWh | 0: 44819251.8927
| Totale investering | Euro | 0: 4911395
| DSCR (gemiddeld) |  | 0: 1.1212
| Vermogenskostenvergoeding (WACC nominaal/reëel) |  | 0: 4.2% / 2.2%
| Projectrendement (IRR) |  | 0: -6.165%
| Rendement op eigen vermogen (IRR) |  | 0: -12.9%
| Aandeel lening | Euro | 0: 4174685.75
| Aandeel eigen vermogen | Euro | 0: 736709.25
| Warmtekrachtverhouding | W:E | 0: 0
| Samengesteld aantal vollasturen | uur/jaar | 0: 840
| Terugverdientijd (inclusief SDE++ subsidie) | jaren | 0: tussen 15 en 16 jaren
| Bodemprijs of basisprijs | netlevering: 0.0476, niet-netlevering: 0.0824
| Bodemprijs of basisprijs netlevering | 0.0476
| Bodemprijs of basisprijs niet-netlevering | 0.0824
| Voorlopig correctiebedrag 2023 | netlevering: 0.1499, niet-netlevering: 0.1847
| Voorlopig correctiebedrag 2023 netlevering | 0.1499
| Voorlopig correctiebedrag 2023 niet-netlevering | 0.1847
| Voorlopige GvO-waarde 2023 | netlevering: 0.002, niet-netlevering: 0
| Voorlopige GvO-waarde 2023 netlevering | 0.002
| Voorlopige GvO-waarde 2023 niet-netlevering | 0
| Beleidsperiode geproduceerde eenheden | 126000000
| Totale geproduceerde eenheden bij Termijn m.b.t. totale vermeden emissies | 166000000
| Verrekeningsfactor bespaarde emissies | 1.3175

## 37
Berekening basisbedragen: Eindadvies SDE++ 2023 (inclusief errata van 26 april, 15 mei en 31 augustus 2023 en inclusief het addendum van 27 juli 2023)
Fotovoltaïsche zonnepanelen, ≥ 20 MWp, grondgebonden (net = 50%)
| BASISBEDRAG | Waarde | Eenheid | Toelichting
| Basisbedrag | 0.0667 | Euro/kWh
| CO2-subsidie-intensiteit | -58 | Euro/t CO2
| Langetermijnprijs | 0.0714 | Euro/kWh
| Netto vermeden emissies per geproduceerde eenheid | 0.0804 | kg CO2/kWh
| Productie-eenheid | kWh
| Vermogenseenheid | kW
Berekeningswijze correctiebedrag methode-ID
| ZON-PV SPECIFIEKE INPUT PARAMETERS | Waarde | Eenheid | Toelichting
| Berekeningswijze correctiebedrag methode-ID netlevering | 6 |  | LT_e x LT_PIF_PV
| Berekeningswijze correctiebedrag methode-ID niet-netlevering | 8 |  | LT_e x LT_PIF_PV + EB3_e + ODE3_e
| Netlevering deel | 1
| Niet-netlevering deel | 0
| Langetermijnprijs netlevering | 0.0714
| Langetermijnprijs niet-netlevering | 0.1062
| CONVERSIEFACTOREN | Waarde | Eenheid | Toelichting
| Verbrandingswaarde methaan (onderwaarde) | 35.8 | MJ/Nm3
| Verbrandingswaarde hernieuwbaar gas (onderwaarde) | 31.65 | MJ/Nm3
| Verbrandingswaarde hernieuwbaar gas (bovenwaarde) | 35.17 | MJ/Nm3
| kWh naar MJ | 3.6 | MJ/kWh
| INPUTVARIABELEN | Waarde | Eenheid | Toelichting
| Inputvermogen | 30000 | kW
Gaat het om een installatie voor hernieuwbaar gas?
Methaangehalte hernieuwbaar gas voor gaszuivering
| Vermogen hernieuwbaargasproductie (voor zuivering) | 0 | Nm3/uur
| Outputvermogen (thermisch of hernieuwbaar gas) |  | kW
| Outputvermogen (hernieuwbaar gas) | 0 | Nm3/uur
| Outputvermogen (elektrisch of overig) | 30000 | kW
| Vollasturen levering (thermisch of hernieuwbaar gas) |  | uur/jaar | Bij een installatie voor gecombineerde opwekking, wordt de bedrijfstijd genomen als maximum van de vollasturen warmte en vollasturen elektriciteit.
| Vollasturen levering (elektrisch of overig) | 840 | uur/jaar | Bij een installatie voor gecombineerde opwekking, wordt de bedrijfstijd genomen als maximum van de vollasturen warmte en vollasturen elektriciteit.
RENDEMENTEN
| Max. elektrisch rendement | 100%
| Elektrisch rendement | 100%
| Thermisch rendement of rendement gasproductie | 0%
| Elektriciteitsderving bij warmtelevering |  | elektriciteit : warmte
KOSTEN
| Investeringskosten input gebaseerd | 464 | Euro/kW
| Investeringskosten output gebaseerd |  | Euro/kW
| Totale investeringskosten | 14.0383 | Euro (miljoen)
| Vaste operationele kosten input gebaseerd | 11.6 | Euro/kW/jaar
| Vaste operationele kosten output gebaseerd |  | Euro/kW/jaar
| Totale jaarlijkse vaste operationele kosten | 348 | Euro (duizend)
| Variabele operationele kosten (incl. contractkosten) | 0.0019 | Euro/kWh
ENERGIEGEBRUIK
| Energie-inhoud brandstof |  | GJ/ton
| Biomassadoorzet | 0 | ton/jaar
| Netto brandstofprijs (aan de poort, incl. risico-opslag) |  | Euro/ton
| Relatief elektriciteitsgebruik |  | kWh/kWh
| Elektriciteitsgebruik | 0 | MWh/jaar
| Relatief warmtegebruik |  | kWh/kWh
| Warmtegebruik | 0 | MWh/jaar
| Relatief gasgebruik |  | kWh/kWh
| Gasgebruik | 0 | MWh/jaar
EMISSIEFACTOREN
| Productie van warmte of overig |  | kg CO2/kWh
| Productie van elektriciteit of overig | 0.061 | kg CO2/kWh
| Productie van gas of overig |  | kg CO2/kWh
| Gebruik van biomassa |  | kg CO2/ton
| Gebruik van warmte |  | kg CO2/kWh
| Gebruik van elektriciteit |  | kg CO2/kWh
| Gebruik van gas |  | kg CO2/kWh
PARAMETERS NA SUBSIDIEPERIODE
| Elektriciteitsprijs na subsidieperiode (incl PIF) | 0.0687 | Euro/kWh
| Vollasturen na subsidieperiode elektriciteit of overige | 800 | uur/jaar
| Prijs warmte of hernieuwbaar gas na subsidieperiode |  | Euro/kWh
| Vollasturen na subsidieperiode warmte of hernieuwbaar gas |  | uur/jaar
INVESTERINGSSUBSIDIES
| Investeringssubsidie t.g.v. vreemd vermogen |  | Euro
| Investeringssubsidie t.g.v. eigen vermogen (NCW) |  | Euro
FINANCIELE PARAMETERS
| Inflatie | 2%
| Rendement op vreemd vermogen | 4.1%
| Rendement op eigen vermogen | 11%
| Percentage vreemd vermogen in investering | 85%
| Percentage eigen vermogen in investering | 15%
| Vennootschapsbelasting | 25.8%
TERMIJNEN
| Economische levensduur | 20 | jaar
| Termijn lening | 15 | jaar
| Afschrijvingstermijn | 15 | jaar
| Beleidsperiode | 15 | jaar
| Termijn m.b.t. totale vermeden emissies |  | jaar
| ONREGELMATIGE CASHFLOWS |  |  | Toelichting
| Waarde | 12 | -450000 | Voer in cel C90 het jaar in waarin de onregelmatige cashflow plaatsvindt en in cel D90 de kosten (als negatieve waarde) in dat specifieke jaar.
| Afsluitprovisie op lening | 1%
| Afsluitprovisie op lening handmatig |  |  | Indien de afsluitprovisie handmatig moet worden ingevoerd, voer dan in cel C92 het bedrag van de afsluitprovisie.
| JAREN |  | Jaar | 2023 | 2024 | 2025 | 2026 | 2027 | 2028 | 2029 | 2030 | 2031 | 2032 | 2033 | 2034 | 2035 | 2036 | 2037 | 2038 | 2039 | 2040 | 2041 | 2042 | 2043
Basisbedrag (niet invullen voor basisbedragberekening, deze cellen kunnen gebruikt worden om de inkomsten toe te voegen)
Correctiebedrag (niet invullen voor basisbedragberekening, deze cellen kunnen gebruikt worden om de inkomsten toe te voegen)
| Inflator |  | index | 1 | 1.02 | 1.0404 | 1.0612 | 1.0824 | 1.1041 | 1.1262 | 1.1487 | 1.1717 | 1.1951 | 1.219 | 1.2434 | 1.2682 | 1.2936 | 1.3195 | 1.3459 | 1.3728 | 1.4002 | 1.4282 | 1.4568 | 1.4859 | 1.5157 | 1.546 | 1.5769 | 1.6084 | 1.6406 | 1.6734 | 1.7069 | 1.741 | 1.7758 | 1.8114 | 1.8476 | 1.8845 | 1.9222 | 1.9607 | 1.9999 | 2.0399 | 2.0807 | 2.1223 | 2.1647
Tabel: Nominale kasstroom (positieve bedragen = gunstig voor de producent)
| INITIELE INVESTERING |  | 0 | 1 | 2 | 3 | 4 | 5 | 6 | 7 | 8 | 9 | 10 | 11 | 12 | 13 | 14 | 15 | 16 | 17 | 18 | 19 | 20 | 21 | 22 | 23 | 24 | 25 | 26 | 27 | 28 | 29 | 30 | 31 | 32 | 33 | 34 | 35 | 36 | 37 | 38 | 39 | 40
| Investering | Euro | 0: -14038320
AFZET
| Afzet elektriciteit of overige | kWh |  | 25200000 | 25200000 | 25200000 | 25200000 | 25200000 | 25200000 | 25200000 | 25200000 | 25200000 | 25200000 | 25200000 | 25200000 | 25200000 | 25200000 | 25200000 | 24000000 | 24000000 | 24000000 | 24000000 | 24000000 | 0 | 0 | 0 | 0 | 0 | 0 | 0 | 0 | 0 | 0 | 0 | 0 | 0 | 0 | 0 | 0 | 0 | 0 | 0 | 0
| Afzet warmte | kWh |  | 0 | 0 | 0 | 0 | 0 | 0 | 0 | 0 | 0 | 0 | 0 | 0 | 0 | 0 | 0 | 0 | 0 | 0 | 0 | 0 | 0 | 0 | 0 | 0 | 0 | 0 | 0 | 0 | 0 | 0 | 0 | 0 | 0 | 0 | 0 | 0 | 0 | 0 | 0 | 0
| Afzet hernieuwbaar gas | kWh (HHV) |  | 0 | 0 | 0 | 0 | 0 | 0 | 0 | 0 | 0 | 0 | 0 | 0 | 0 | 0 | 0 | 0 | 0 | 0 | 0 | 0 | 0 | 0 | 0 | 0 | 0 | 0 | 0 | 0 | 0 | 0 | 0 | 0 | 0 | 0 | 0 | 0 | 0 | 0 | 0 | 0
| Afzet | kWh |  | 25200000 | 25200000 | 25200000 | 25200000 | 25200000 | 25200000 | 25200000 | 25200000 | 25200000 | 25200000 | 25200000 | 25200000 | 25200000 | 25200000 | 25200000 | 24000000 | 24000000 | 24000000 | 24000000 | 24000000 | 0 | 0 | 0 | 0 | 0 | 0 | 0 | 0 | 0 | 0 | 0 | 0 | 0 | 0 | 0 | 0 | 0 | 0 | 0 | 0
KOSTEN EN INKOMSTEN
| Operationele kosten | Euro |  | -395880 | -403797.6 | -411873.552 | -420111.023 | -428513.2435 | -437083.5084 | -445825.1785 | -454741.6821 | -463836.5158 | -473113.2461 | -482575.511 | -1051745.46 | -502071.5616 | -512112.9929 | -522355.2527 | -529733.778 | -540328.4535 | -551135.0226 | -562157.723 | -573400.8775 | 0 | 0 | 0 | 0 | 0 | 0 | 0 | 0 | 0 | 0 | 0 | 0 | 0 | 0 | 0 | 0 | 0 | 0 | 0 | 0
| Brandstofkosten (biomassa) | Euro |  | 0 | 0 | 0 | 0 | 0 | 0 | 0 | 0 | 0 | 0 | 0 | 0 | 0 | 0 | 0 | 0 | 0 | 0 | 0 | 0 | 0 | 0 | 0 | 0 | 0 | 0 | 0 | 0 | 0 | 0 | 0 | 0 | 0 | 0 | 0 | 0 | 0 | 0 | 0 | 0
| Marktwaarde elektriciteit na einde beleidsperiode | Euro/kWh |  | 0 | 0 | 0 | 0 | 0 | 0 | 0 | 0 | 0 | 0 | 0 | 0 | 0 | 0 | 0 | 0.092461 | 0.09431 | 0.096197 | 0.098121 | 0.10008 | 0 | 0 | 0 | 0 | 0 | 0 | 0 | 0 | 0 | 0 | 0 | 0 | 0 | 0 | 0 | 0 | 0 | 0 | 0 | 0
| Marktwaarde warmte of hernieuwbaar gas na einde beleidsperiode | Euro/kWh |  | 0 | 0 | 0 | 0 | 0 | 0 | 0 | 0 | 0 | 0 | 0 | 0 | 0 | 0 | 0 | 0 | 0 | 0 | 0 | 0 | 0 | 0 | 0 | 0 | 0 | 0 | 0 | 0 | 0 | 0 | 0 | 0 | 0 | 0 | 0 | 0 | 0 | 0 | 0 | 0
| Correctiebedrag | Euro/kWh |  | 0 | 0 | 0 | 0 | 0 | 0 | 0 | 0 | 0 | 0 | 0 | 0 | 0 | 0 | 0 | 0 | 0 | 0 | 0 | 0 | 0 | 0 | 0 | 0 | 0 | 0 | 0 | 0 | 0 | 0 | 0 | 0 | 0 | 0 | 0 | 0 | 0 | 0 | 0 | 0
| Basisbedrag | Euro/kWh |  | 0 | 0 | 0 | 0 | 0 | 0 | 0 | 0 | 0 | 0 | 0 | 0 | 0 | 0 | 0 | 0 | 0 | 0 | 0 | 0 | 0 | 0 | 0 | 0 | 0 | 0 | 0 | 0 | 0 | 0 | 0 | 0 | 0 | 0 | 0 | 0 | 0 | 0 | 0 | 0
| SDE-vergoeding | Euro |  | 0 | 0 | 0 | 0 | 0 | 0 | 0 | 0 | 0 | 0 | 0 | 0 | 0 | 0 | 0 | 0 | 0 | 0 | 0 | 0 | 0 | 0 | 0 | 0 | 0 | 0 | 0 | 0 | 0 | 0 | 0 | 0 | 0 | 0 | 0 | 0 | 0 | 0 | 0 | 0
| Marktinkomsten na einde beleidsperiode | Euro |  | 0 | 0 | 0 | 0 | 0 | 0 | 0 | 0 | 0 | 0 | 0 | 0 | 0 | 0 | 0 | 2219067.7162 | 2263449.0706 | 2308718.052 | 2354892.413 | 2401990.2613 | 0 | 0 | 0 | 0 | 0 | 0 | 0 | 0 | 0 | 0 | 0 | 0 | 0 | 0 | 0 | 0 | 0 | 0 | 0 | 0
| Marktinkomsten gedurende beleidsperiode | Euro |  | 0 | 0 | 0 | 0 | 0 | 0 | 0 | 0 | 0 | 0 | 0 | 0 | 0 | 0 | 0 | 0 | 0 | 0 | 0 | 0 | 0 | 0 | 0 | 0 | 0 | 0 | 0 | 0 | 0 | 0 | 0 | 0 | 0 | 0 | 0 | 0 | 0 | 0 | 0 | 0
TOTALE KOSTEN EN INKOMSTEN
| Inkomen totaal (nominaal) | Euro |  | 0 | 0 | 0 | 0 | 0 | 0 | 0 | 0 | 0 | 0 | 0 | 0 | 0 | 0 | 0 | 2219067.7162 | 2263449.0706 | 2308718.052 | 2354892.413 | 2401990.2613 | 0 | 0 | 0 | 0 | 0 | 0 | 0 | 0 | 0 | 0 | 0 | 0 | 0 | 0 | 0 | 0 | 0 | 0 | 0 | 0
| Kosten totaal (nominaal) | Euro |  | -395880 | -403797.6 | -411873.552 | -420111.023 | -428513.2435 | -437083.5084 | -445825.1785 | -454741.6821 | -463836.5158 | -473113.2461 | -482575.511 | -1051745.46 | -502071.5616 | -512112.9929 | -522355.2527 | -529733.778 | -540328.4535 | -551135.0226 | -562157.723 | -573400.8775 | 0 | 0 | 0 | 0 | 0 | 0 | 0 | 0 | 0 | 0 | 0 | 0 | 0 | 0 | 0 | 0 | 0 | 0 | 0 | 0
| Bruto inkomen (nominaal) | Euro |  | -395880 | -403797.6 | -411873.552 | -420111.023 | -428513.2435 | -437083.5084 | -445825.1785 | -454741.6821 | -463836.5158 | -473113.2461 | -482575.511 | -1051745.46 | -502071.5616 | -512112.9929 | -522355.2527 | 1689333.9383 | 1723120.617 | 1757583.0294 | 1792734.69 | 1828589.3838 | 0 | 0 | 0 | 0 | 0 | 0 | 0 | 0 | 0 | 0 | 0 | 0 | 0 | 0 | 0 | 0 | 0 | 0 | 0 | 0
AFSCHRIJVING EN SCHULDEN
| Afschrijving | Euro |  | -935888 | -935888 | -935888 | -935888 | -935888 | -935888 | -935888 | -935888 | -935888 | -935888 | -935888 | -935888 | -935888 | -935888 | -935888 | 0 | 0 | 0 | 0 | 0 | 0 | 0 | 0 | 0 | 0 | 0 | 0 | 0 | 0 | 0 | 0 | 0 | 0 | 0 | 0 | 0 | 0 | 0 | 0 | 0
| Rente | Euro |  | -489235.452 | -464983.4948 | -439737.2073 | -413455.8221 | -386096.9 | -357616.2622 | -327967.9182 | -297103.992 | -264974.645 | -231527.9947 | -196710.0317 | -160464.5322 | -122732.9673 | -83454.4082 | -42565.4282 | 0 | 0 | 0 | 0 | 0 | 0 | 0 | 0 | 0 | 0 | 0 | 0 | 0 | 0 | 0 | 0 | 0 | 0 | 0 | 0 | 0 | 0 | 0 | 0 | 0
| Aflossing | Euro |  | -591511.1517 | -615763.1089 | -641009.3964 | -667290.7817 | -694649.7037 | -723130.3416 | -752778.6856 | -783642.6117 | -815771.9588 | -849218.6091 | -884036.572 | -920282.0715 | -958013.6364 | -997292.1955 | -1038181.1755 | 0 | 0 | 0 | 0 | 0 | 0 | 0 | 0 | 0 | 0 | 0 | 0 | 0 | 0 | 0 | 0 | 0 | 0 | 0 | 0 | 0 | 0 | 0 | 0 | 0
| Totale lasten lening | Euro |  | -1080746.6037 | -1080746.6037 | -1080746.6037 | -1080746.6037 | -1080746.6037 | -1080746.6037 | -1080746.6037 | -1080746.6037 | -1080746.6037 | -1080746.6037 | -1080746.6037 | -1080746.6037 | -1080746.6037 | -1080746.6037 | -1080746.6037 | 0 | 0 | 0 | 0 | 0 | 0 | 0 | 0 | 0 | 0 | 0 | 0 | 0 | 0 | 0 | 0 | 0 | 0 | 0 | 0 | 0 | 0 | 0 | 0 | 0
BELASTING
| Belastbaar inkomen | Euro |  | -1821003.452 | -1804669.0948 | -1787498.7593 | -1769454.8451 | -1750498.1435 | -1730587.7705 | -1709681.0967 | -1687733.6742 | -1664699.1607 | -1640529.2407 | -1615173.5427 | -2148097.9922 | -1560692.5289 | -1531455.4011 | -1500808.6809 | 1689333.9383 | 1723120.617 | 1757583.0294 | 1792734.69 | 1828589.3838 | 0 | 0 | 0 | 0 | 0 | 0 | 0 | 0 | 0 | 0 | 0 | 0 | 0 | 0 | 0 | 0 | 0 | 0 | 0 | 0
| Belasting bedrag | Euro |  | 469818.8906 | 465604.6265 | 461174.6799 | 456519.35 | 451628.521 | 446491.6448 | 441097.7229 | 435435.2879 | 429492.3835 | 423256.5441 | 416714.774 | 554209.282 | 402658.6725 | 395115.4935 | 387208.6397 | -435848.1561 | -444565.1192 | -453456.4216 | -462525.55 | -471776.061 | 0 | 0 | 0 | 0 | 0 | 0 | 0 | 0 | 0 | 0 | 0 | 0 | 0 | 0 | 0 | 0 | 0 | 0 | 0 | 0
CASHFLOWS
| Netto inkomen na belasting | Euro |  | -1006807.7131 | -1018939.5773 | -1031445.4758 | -1044338.2767 | -1057631.3262 | -1071338.4673 | -1085474.0593 | -1100052.9979 | -1115090.736 | -1130603.3057 | -1146607.3407 | -1578282.7817 | -1180159.4929 | -1197744.1031 | -1215893.2168 | 1253485.7822 | 1278555.4978 | 1304126.6078 | 1330209.1399 | 1356813.3227 | 0 | 0 | 0 | 0 | 0 | 0 | 0 | 0 | 0 | 0 | 0 | 0 | 0 | 0 | 0 | 0 | 0 | 0 | 0 | 0
| Project cashflow | Euro | -14038320 | 73938.8906 | 61807.0265 | 49301.1279 | 36408.327 | 23115.2775 | 9408.1364 | -4727.4556 | -19306.3942 | -34344.1323 | -49856.702 | -65860.737 | -497536.178 | -99412.8892 | -116997.4994 | -135146.613 | 1253485.7822 | 1278555.4978 | 1304126.6078 | 1330209.1399 | 1356813.3227 | 0 | 0 | 0 | 0 | 0 | 0 | 0 | 0 | 0 | 0 | 0 | 0 | 0 | 0 | 0 | 0 | 0 | 0 | 0 | 0
| Equity cashflow | Euro | -2105748 | -1006807.7131 | -1018939.5773 | -1031445.4758 | -1044338.2767 | -1057631.3262 | -1071338.4673 | -1085474.0593 | -1100052.9979 | -1115090.736 | -1130603.3057 | -1146607.3407 | -1578282.7817 | -1180159.4929 | -1197744.1031 | -1215893.2168 | 1253485.7822 | 1278555.4978 | 1304126.6078 | 1330209.1399 | 1356813.3227 | 0 | 0 | 0 | 0 | 0 | 0 | 0 | 0 | 0 | 0 | 0 | 0 | 0 | 0 | 0 | 0 | 0 | 0 | 0 | 0
| Subsidiebasis: afzet | kWh |  | 25200000 | 25200000 | 25200000 | 25200000 | 25200000 | 25200000 | 25200000 | 25200000 | 25200000 | 25200000 | 25200000 | 25200000 | 25200000 | 25200000 | 25200000 | 0 | 0 | 0 | 0 | 0 | 0 | 0 | 0 | 0 | 0 | 0 | 0 | 0 | 0 | 0 | 0 | 0 | 0 | 0 | 0 | 0 | 0 | 0 | 0 | 0
| Terug te verdienen investering |  | 14038320 | 13242595.452 | 12430536.5468 | 11601307.3061 | 10754034.1512 | 9887804.2947 | 9001664.0652 | 8094617.1619 | 7165622.8361 | 6213593.9968 | 5237395.2375 | 4235840.7802 | 3767210.7724 | 2711175.3014 | 1625902.7024 | 509983.3834 | -2780150.5549 | -6104071.1719 | -9462454.2013 | -12855988.8913 | -16285378.275 | -16285378.275 | -16285378.275 | -16285378.275 | -16285378.275 | -16285378.275 | -16285378.275 | -16285378.275 | -16285378.275 | -16285378.275 | -16285378.275 | -16285378.275 | -16285378.275 | -16285378.275 | -16285378.275 | -16285378.275 | -16285378.275 | -16285378.275 | -16285378.275 | -16285378.275 | -16285378.275
| DSCR |  | 1: 1.2224; 2: 1.2112; 3: 1.1996; 4: 1.1877; 5: 1.1754; 6: 1.1627; 7: 1.1496; 8: 1.1361; 9: 1.1222; 10: 1.1079; 11: 1.0931; 12: 0.69364; 13: 1.062; 14: 1.0457; 15: 1.029
Tabel: Projectparameters
| Verdisconteerde inkomsten | euro | 0: -6858057.2274
| Verdisconteerde afzet | kWh | 0: 134457755.6781
| Totale investering | Euro | 0: 14038320
| DSCR (gemiddeld) |  | 0: 1.1066
| Vermogenskostenvergoeding (WACC nominaal/reëel) |  | 0: 4.2% / 2.2%
| Projectrendement (IRR) |  | 0: -4.71%
| Rendement op eigen vermogen (IRR) |  | 0: -10.73%
| Aandeel lening | Euro | 0: 11932572
| Aandeel eigen vermogen | Euro | 0: 2105748
| Warmtekrachtverhouding | W:E | 0: 0
| Samengesteld aantal vollasturen | uur/jaar | 0: 840
| Terugverdientijd (inclusief SDE++ subsidie) | jaren | 0: tussen 15 en 16 jaren
| Bodemprijs of basisprijs | netlevering: 0.0476, niet-netlevering: 0.0824
| Bodemprijs of basisprijs netlevering | 0.0476
| Bodemprijs of basisprijs niet-netlevering | 0.0824
| Voorlopig correctiebedrag 2023 | netlevering: 0.1499, niet-netlevering: 0.1847
| Voorlopig correctiebedrag 2023 netlevering | 0.1499
| Voorlopig correctiebedrag 2023 niet-netlevering | 0.1847
| Voorlopige GvO-waarde 2023 | netlevering: 0.002, niet-netlevering: 0
| Voorlopige GvO-waarde 2023 netlevering | 0.002
| Voorlopige GvO-waarde 2023 niet-netlevering | 0
| Beleidsperiode geproduceerde eenheden | 378000000
| Totale geproduceerde eenheden bij Termijn m.b.t. totale vermeden emissies | 498000000
| Verrekeningsfactor bespaarde emissies | 1.3175

## 38
Berekening basisbedragen: Eindadvies SDE++ 2023 (inclusief errata van 26 april, 15 mei en 31 augustus 2023 en inclusief het addendum van 27 juli 2023)
Fotovoltaïsche zonnepanelen, ≥ 20 MWp, grondgebonden inclusief landschap & natuur (net = 50%)
| BASISBEDRAG | Waarde | Eenheid | Toelichting
| Basisbedrag | 0.0701 | Euro/kWh
| CO2-subsidie-intensiteit | -16 | Euro/t CO2
| Langetermijnprijs | 0.0714 | Euro/kWh
| Netto vermeden emissies per geproduceerde eenheid | 0.0804 | kg CO2/kWh
| Productie-eenheid | kWh
| Vermogenseenheid | kW
Berekeningswijze correctiebedrag methode-ID
| ZON-PV SPECIFIEKE INPUT PARAMETERS | Waarde | Eenheid | Toelichting
| Berekeningswijze correctiebedrag methode-ID netlevering | 6 |  | LT_e x LT_PIF_PV
| Berekeningswijze correctiebedrag methode-ID niet-netlevering | 8 |  | LT_e x LT_PIF_PV + EB3_e + ODE3_e
| Netlevering deel | 1
| Niet-netlevering deel | 0
| Langetermijnprijs netlevering | 0.0714
| Langetermijnprijs niet-netlevering | 0.1062
| CONVERSIEFACTOREN | Waarde | Eenheid | Toelichting
| Verbrandingswaarde methaan (onderwaarde) | 35.8 | MJ/Nm3
| Verbrandingswaarde hernieuwbaar gas (onderwaarde) | 31.65 | MJ/Nm3
| Verbrandingswaarde hernieuwbaar gas (bovenwaarde) | 35.17 | MJ/Nm3
| kWh naar MJ | 3.6 | MJ/kWh
| INPUTVARIABELEN | Waarde | Eenheid | Toelichting
| Inputvermogen | 30000 | kW
Gaat het om een installatie voor hernieuwbaar gas?
Methaangehalte hernieuwbaar gas voor gaszuivering
| Vermogen hernieuwbaargasproductie (voor zuivering) | 0 | Nm3/uur
| Outputvermogen (thermisch of hernieuwbaar gas) |  | kW
| Outputvermogen (hernieuwbaar gas) | 0 | Nm3/uur
| Outputvermogen (elektrisch of overig) | 30000 | kW
| Vollasturen levering (thermisch of hernieuwbaar gas) |  | uur/jaar | Bij een installatie voor gecombineerde opwekking, wordt de bedrijfstijd genomen als maximum van de vollasturen warmte en vollasturen elektriciteit.
| Vollasturen levering (elektrisch of overig) | 840 | uur/jaar | Bij een installatie voor gecombineerde opwekking, wordt de bedrijfstijd genomen als maximum van de vollasturen warmte en vollasturen elektriciteit.
RENDEMENTEN
| Max. elektrisch rendement | 100%
| Elektrisch rendement | 100%
| Thermisch rendement of rendement gasproductie | 0%
| Elektriciteitsderving bij warmtelevering |  | elektriciteit : warmte
KOSTEN
| Investeringskosten input gebaseerd | 465 | Euro/kW
| Investeringskosten output gebaseerd |  | Euro/kW
| Totale investeringskosten | 14.0686 | Euro (miljoen)
| Vaste operationele kosten input gebaseerd | 13.8 | Euro/kW/jaar
| Vaste operationele kosten output gebaseerd |  | Euro/kW/jaar
| Totale jaarlijkse vaste operationele kosten | 414 | Euro (duizend)
| Variabele operationele kosten (incl. contractkosten) | 0.0019 | Euro/kWh
ENERGIEGEBRUIK
| Energie-inhoud brandstof |  | GJ/ton
| Biomassadoorzet | 0 | ton/jaar
| Netto brandstofprijs (aan de poort, incl. risico-opslag) |  | Euro/ton
| Relatief elektriciteitsgebruik |  | kWh/kWh
| Elektriciteitsgebruik | 0 | MWh/jaar
| Relatief warmtegebruik |  | kWh/kWh
| Warmtegebruik | 0 | MWh/jaar
| Relatief gasgebruik |  | kWh/kWh
| Gasgebruik | 0 | MWh/jaar
EMISSIEFACTOREN
| Productie van warmte of overig |  | kg CO2/kWh
| Productie van elektriciteit of overig | 0.061 | kg CO2/kWh
| Productie van gas of overig |  | kg CO2/kWh
| Gebruik van biomassa |  | kg CO2/ton
| Gebruik van warmte |  | kg CO2/kWh
| Gebruik van elektriciteit |  | kg CO2/kWh
| Gebruik van gas |  | kg CO2/kWh
PARAMETERS NA SUBSIDIEPERIODE
| Elektriciteitsprijs na subsidieperiode (incl PIF) | 0.0687 | Euro/kWh
| Vollasturen na subsidieperiode elektriciteit of overige | 800 | uur/jaar
| Prijs warmte of hernieuwbaar gas na subsidieperiode |  | Euro/kWh
| Vollasturen na subsidieperiode warmte of hernieuwbaar gas |  | uur/jaar
INVESTERINGSSUBSIDIES
| Investeringssubsidie t.g.v. vreemd vermogen |  | Euro
| Investeringssubsidie t.g.v. eigen vermogen (NCW) |  | Euro
FINANCIELE PARAMETERS
| Inflatie | 2%
| Rendement op vreemd vermogen | 4.1%
| Rendement op eigen vermogen | 11%
| Percentage vreemd vermogen in investering | 85%
| Percentage eigen vermogen in investering | 15%
| Vennootschapsbelasting | 25.8%
TERMIJNEN
| Economische levensduur | 20 | jaar
| Termijn lening | 15 | jaar
| Afschrijvingstermijn | 15 | jaar
| Beleidsperiode | 15 | jaar
| Termijn m.b.t. totale vermeden emissies |  | jaar
| ONREGELMATIGE CASHFLOWS |  |  | Toelichting
| Waarde | 12 | -450000 | Voer in cel C90 het jaar in waarin de onregelmatige cashflow plaatsvindt en in cel D90 de kosten (als negatieve waarde) in dat specifieke jaar.
| Afsluitprovisie op lening | 1%
| Afsluitprovisie op lening handmatig |  |  | Indien de afsluitprovisie handmatig moet worden ingevoerd, voer dan in cel C92 het bedrag van de afsluitprovisie.
| JAREN |  | Jaar | 2023 | 2024 | 2025 | 2026 | 2027 | 2028 | 2029 | 2030 | 2031 | 2032 | 2033 | 2034 | 2035 | 2036 | 2037 | 2038 | 2039 | 2040 | 2041 | 2042 | 2043
Basisbedrag (niet invullen voor basisbedragberekening, deze cellen kunnen gebruikt worden om de inkomsten toe te voegen)
Correctiebedrag (niet invullen voor basisbedragberekening, deze cellen kunnen gebruikt worden om de inkomsten toe te voegen)
| Inflator |  | index | 1 | 1.02 | 1.0404 | 1.0612 | 1.0824 | 1.1041 | 1.1262 | 1.1487 | 1.1717 | 1.1951 | 1.219 | 1.2434 | 1.2682 | 1.2936 | 1.3195 | 1.3459 | 1.3728 | 1.4002 | 1.4282 | 1.4568 | 1.4859 | 1.5157 | 1.546 | 1.5769 | 1.6084 | 1.6406 | 1.6734 | 1.7069 | 1.741 | 1.7758 | 1.8114 | 1.8476 | 1.8845 | 1.9222 | 1.9607 | 1.9999 | 2.0399 | 2.0807 | 2.1223 | 2.1647
Tabel: Nominale kasstroom (positieve bedragen = gunstig voor de producent)
| INITIELE INVESTERING |  | 0 | 1 | 2 | 3 | 4 | 5 | 6 | 7 | 8 | 9 | 10 | 11 | 12 | 13 | 14 | 15 | 16 | 17 | 18 | 19 | 20 | 21 | 22 | 23 | 24 | 25 | 26 | 27 | 28 | 29 | 30 | 31 | 32 | 33 | 34 | 35 | 36 | 37 | 38 | 39 | 40
| Investering | Euro | 0: -14068575
AFZET
| Afzet elektriciteit of overige | kWh |  | 25200000 | 25200000 | 25200000 | 25200000 | 25200000 | 25200000 | 25200000 | 25200000 | 25200000 | 25200000 | 25200000 | 25200000 | 25200000 | 25200000 | 25200000 | 24000000 | 24000000 | 24000000 | 24000000 | 24000000 | 0 | 0 | 0 | 0 | 0 | 0 | 0 | 0 | 0 | 0 | 0 | 0 | 0 | 0 | 0 | 0 | 0 | 0 | 0 | 0
| Afzet warmte | kWh |  | 0 | 0 | 0 | 0 | 0 | 0 | 0 | 0 | 0 | 0 | 0 | 0 | 0 | 0 | 0 | 0 | 0 | 0 | 0 | 0 | 0 | 0 | 0 | 0 | 0 | 0 | 0 | 0 | 0 | 0 | 0 | 0 | 0 | 0 | 0 | 0 | 0 | 0 | 0 | 0
| Afzet hernieuwbaar gas | kWh (HHV) |  | 0 | 0 | 0 | 0 | 0 | 0 | 0 | 0 | 0 | 0 | 0 | 0 | 0 | 0 | 0 | 0 | 0 | 0 | 0 | 0 | 0 | 0 | 0 | 0 | 0 | 0 | 0 | 0 | 0 | 0 | 0 | 0 | 0 | 0 | 0 | 0 | 0 | 0 | 0 | 0
| Afzet | kWh |  | 25200000 | 25200000 | 25200000 | 25200000 | 25200000 | 25200000 | 25200000 | 25200000 | 25200000 | 25200000 | 25200000 | 25200000 | 25200000 | 25200000 | 25200000 | 24000000 | 24000000 | 24000000 | 24000000 | 24000000 | 0 | 0 | 0 | 0 | 0 | 0 | 0 | 0 | 0 | 0 | 0 | 0 | 0 | 0 | 0 | 0 | 0 | 0 | 0 | 0
KOSTEN EN INKOMSTEN
| Operationele kosten | Euro |  | -461880 | -471117.6 | -480539.952 | -490150.751 | -499953.7661 | -509952.8414 | -520151.8982 | -530554.9362 | -541166.0349 | -551989.3556 | -563029.1427 | -1133808.1643 | -585775.5201 | -597491.0305 | -609440.8511 | -618561.0883 | -630932.3101 | -643550.9563 | -656421.9754 | -669550.4149 | 0 | 0 | 0 | 0 | 0 | 0 | 0 | 0 | 0 | 0 | 0 | 0 | 0 | 0 | 0 | 0 | 0 | 0 | 0 | 0
| Brandstofkosten (biomassa) | Euro |  | 0 | 0 | 0 | 0 | 0 | 0 | 0 | 0 | 0 | 0 | 0 | 0 | 0 | 0 | 0 | 0 | 0 | 0 | 0 | 0 | 0 | 0 | 0 | 0 | 0 | 0 | 0 | 0 | 0 | 0 | 0 | 0 | 0 | 0 | 0 | 0 | 0 | 0 | 0 | 0
| Marktwaarde elektriciteit na einde beleidsperiode | Euro/kWh |  | 0 | 0 | 0 | 0 | 0 | 0 | 0 | 0 | 0 | 0 | 0 | 0 | 0 | 0 | 0 | 0.092461 | 0.09431 | 0.096197 | 0.098121 | 0.10008 | 0 | 0 | 0 | 0 | 0 | 0 | 0 | 0 | 0 | 0 | 0 | 0 | 0 | 0 | 0 | 0 | 0 | 0 | 0 | 0
| Marktwaarde warmte of hernieuwbaar gas na einde beleidsperiode | Euro/kWh |  | 0 | 0 | 0 | 0 | 0 | 0 | 0 | 0 | 0 | 0 | 0 | 0 | 0 | 0 | 0 | 0 | 0 | 0 | 0 | 0 | 0 | 0 | 0 | 0 | 0 | 0 | 0 | 0 | 0 | 0 | 0 | 0 | 0 | 0 | 0 | 0 | 0 | 0 | 0 | 0
| Correctiebedrag | Euro/kWh |  | 0 | 0 | 0 | 0 | 0 | 0 | 0 | 0 | 0 | 0 | 0 | 0 | 0 | 0 | 0 | 0 | 0 | 0 | 0 | 0 | 0 | 0 | 0 | 0 | 0 | 0 | 0 | 0 | 0 | 0 | 0 | 0 | 0 | 0 | 0 | 0 | 0 | 0 | 0 | 0
| Basisbedrag | Euro/kWh |  | 0 | 0 | 0 | 0 | 0 | 0 | 0 | 0 | 0 | 0 | 0 | 0 | 0 | 0 | 0 | 0 | 0 | 0 | 0 | 0 | 0 | 0 | 0 | 0 | 0 | 0 | 0 | 0 | 0 | 0 | 0 | 0 | 0 | 0 | 0 | 0 | 0 | 0 | 0 | 0
| SDE-vergoeding | Euro |  | 0 | 0 | 0 | 0 | 0 | 0 | 0 | 0 | 0 | 0 | 0 | 0 | 0 | 0 | 0 | 0 | 0 | 0 | 0 | 0 | 0 | 0 | 0 | 0 | 0 | 0 | 0 | 0 | 0 | 0 | 0 | 0 | 0 | 0 | 0 | 0 | 0 | 0 | 0 | 0
| Marktinkomsten na einde beleidsperiode | Euro |  | 0 | 0 | 0 | 0 | 0 | 0 | 0 | 0 | 0 | 0 | 0 | 0 | 0 | 0 | 0 | 2219067.7162 | 2263449.0706 | 2308718.052 | 2354892.413 | 2401990.2613 | 0 | 0 | 0 | 0 | 0 | 0 | 0 | 0 | 0 | 0 | 0 | 0 | 0 | 0 | 0 | 0 | 0 | 0 | 0 | 0
| Marktinkomsten gedurende beleidsperiode | Euro |  | 0 | 0 | 0 | 0 | 0 | 0 | 0 | 0 | 0 | 0 | 0 | 0 | 0 | 0 | 0 | 0 | 0 | 0 | 0 | 0 | 0 | 0 | 0 | 0 | 0 | 0 | 0 | 0 | 0 | 0 | 0 | 0 | 0 | 0 | 0 | 0 | 0 | 0 | 0 | 0
TOTALE KOSTEN EN INKOMSTEN
| Inkomen totaal (nominaal) | Euro |  | 0 | 0 | 0 | 0 | 0 | 0 | 0 | 0 | 0 | 0 | 0 | 0 | 0 | 0 | 0 | 2219067.7162 | 2263449.0706 | 2308718.052 | 2354892.413 | 2401990.2613 | 0 | 0 | 0 | 0 | 0 | 0 | 0 | 0 | 0 | 0 | 0 | 0 | 0 | 0 | 0 | 0 | 0 | 0 | 0 | 0
| Kosten totaal (nominaal) | Euro |  | -461880 | -471117.6 | -480539.952 | -490150.751 | -499953.7661 | -509952.8414 | -520151.8982 | -530554.9362 | -541166.0349 | -551989.3556 | -563029.1427 | -1133808.1643 | -585775.5201 | -597491.0305 | -609440.8511 | -618561.0883 | -630932.3101 | -643550.9563 | -656421.9754 | -669550.4149 | 0 | 0 | 0 | 0 | 0 | 0 | 0 | 0 | 0 | 0 | 0 | 0 | 0 | 0 | 0 | 0 | 0 | 0 | 0 | 0
| Bruto inkomen (nominaal) | Euro |  | -461880 | -471117.6 | -480539.952 | -490150.751 | -499953.7661 | -509952.8414 | -520151.8982 | -530554.9362 | -541166.0349 | -551989.3556 | -563029.1427 | -1133808.1643 | -585775.5201 | -597491.0305 | -609440.8511 | 1600506.6279 | 1632516.7605 | 1665167.0957 | 1698470.4376 | 1732439.8464 | 0 | 0 | 0 | 0 | 0 | 0 | 0 | 0 | 0 | 0 | 0 | 0 | 0 | 0 | 0 | 0 | 0 | 0 | 0 | 0
AFSCHRIJVING EN SCHULDEN
| Afschrijving | Euro |  | -937905 | -937905 | -937905 | -937905 | -937905 | -937905 | -937905 | -937905 | -937905 | -937905 | -937905 | -937905 | -937905 | -937905 | -937905 | 0 | 0 | 0 | 0 | 0 | 0 | 0 | 0 | 0 | 0 | 0 | 0 | 0 | 0 | 0 | 0 | 0 | 0 | 0 | 0 | 0 | 0 | 0 | 0 | 0
| Rente | Euro |  | -490289.8387 | -465985.6144 | -440684.9168 | -414346.8906 | -386929.0054 | -358386.9869 | -328674.7456 | -297744.3024 | -265545.711 | -232026.9774 | -197133.9757 | -160810.361 | -122997.478 | -83634.2669 | -42657.164 | 0 | 0 | 0 | 0 | 0 | 0 | 0 | 0 | 0 | 0 | 0 | 0 | 0 | 0 | 0 | 0 | 0 | 0 | 0 | 0 | 0 | 0 | 0 | 0 | 0
| Aflossing | Euro |  | -592785.9602 | -617090.1846 | -642390.8822 | -668728.9083 | -696146.7936 | -724688.8121 | -754401.0534 | -785331.4966 | -817530.088 | -851048.8216 | -885941.8233 | -922265.438 | -960078.321 | -999441.5321 | -1040418.635 | 0 | 0 | 0 | 0 | 0 | 0 | 0 | 0 | 0 | 0 | 0 | 0 | 0 | 0 | 0 | 0 | 0 | 0 | 0 | 0 | 0 | 0 | 0 | 0 | 0
| Totale lasten lening | Euro |  | -1083075.799 | -1083075.799 | -1083075.799 | -1083075.799 | -1083075.799 | -1083075.799 | -1083075.799 | -1083075.799 | -1083075.799 | -1083075.799 | -1083075.799 | -1083075.799 | -1083075.799 | -1083075.799 | -1083075.799 | 0 | 0 | 0 | 0 | 0 | 0 | 0 | 0 | 0 | 0 | 0 | 0 | 0 | 0 | 0 | 0 | 0 | 0 | 0 | 0 | 0 | 0 | 0 | 0 | 0
BELASTING
| Belastbaar inkomen | Euro |  | -1890074.8388 | -1875008.2144 | -1859129.8688 | -1842402.6417 | -1824787.7715 | -1806244.8282 | -1786731.6438 | -1766204.2385 | -1744616.7459 | -1721921.333 | -1698068.1184 | -2232523.5253 | -1646677.9981 | -1619030.2973 | -1590003.0151 | 1600506.6279 | 1632516.7605 | 1665167.0957 | 1698470.4376 | 1732439.8464 | 0 | 0 | 0 | 0 | 0 | 0 | 0 | 0 | 0 | 0 | 0 | 0 | 0 | 0 | 0 | 0 | 0 | 0 | 0 | 0
| Belasting bedrag | Euro |  | 487639.3084 | 483752.1193 | 479655.5062 | 475339.8816 | 470795.245 | 466011.1657 | 460976.7641 | 455680.6935 | 450111.1204 | 444255.7039 | 438101.5746 | 575991.0695 | 424842.9235 | 417709.8167 | 410220.7779 | -412930.71 | -421189.3242 | -429613.1107 | -438205.3729 | -446969.4804 | 0 | 0 | 0 | 0 | 0 | 0 | 0 | 0 | 0 | 0 | 0 | 0 | 0 | 0 | 0 | 0 | 0 | 0 | 0 | 0
CASHFLOWS
| Netto inkomen na belasting | Euro |  | -1057316.4906 | -1070441.2797 | -1083960.2448 | -1097886.6685 | -1112234.32 | -1127017.4747 | -1142250.9331 | -1157950.0416 | -1174130.7134 | -1190809.4507 | -1208003.3671 | -1640892.8938 | -1244008.3956 | -1262857.0128 | -1282295.8722 | 1187575.9179 | 1211327.4363 | 1235553.985 | 1260265.0647 | 1285470.366 | 0 | 0 | 0 | 0 | 0 | 0 | 0 | 0 | 0 | 0 | 0 | 0 | 0 | 0 | 0 | 0 | 0 | 0 | 0 | 0
| Project cashflow | Euro | -14068575 | 25759.3084 | 12634.5193 | -884.4458 | -14810.8695 | -29158.521 | -43941.6757 | -59175.1341 | -74874.2426 | -91054.9145 | -107733.6517 | -124927.5682 | -557817.0948 | -160932.5966 | -179781.2138 | -199220.0732 | 1187575.9179 | 1211327.4363 | 1235553.985 | 1260265.0647 | 1285470.366 | 0 | 0 | 0 | 0 | 0 | 0 | 0 | 0 | 0 | 0 | 0 | 0 | 0 | 0 | 0 | 0 | 0 | 0 | 0 | 0
| Equity cashflow | Euro | -2110286.25 | -1057316.4906 | -1070441.2797 | -1083960.2448 | -1097886.6685 | -1112234.32 | -1127017.4747 | -1142250.9331 | -1157950.0416 | -1174130.7134 | -1190809.4507 | -1208003.3671 | -1640892.8938 | -1244008.3956 | -1262857.0128 | -1282295.8722 | 1187575.9179 | 1211327.4363 | 1235553.985 | 1260265.0647 | 1285470.366 | 0 | 0 | 0 | 0 | 0 | 0 | 0 | 0 | 0 | 0 | 0 | 0 | 0 | 0 | 0 | 0 | 0 | 0 | 0 | 0
| Subsidiebasis: afzet | kWh |  | 25200000 | 25200000 | 25200000 | 25200000 | 25200000 | 25200000 | 25200000 | 25200000 | 25200000 | 25200000 | 25200000 | 25200000 | 25200000 | 25200000 | 25200000 | 0 | 0 | 0 | 0 | 0 | 0 | 0 | 0 | 0 | 0 | 0 | 0 | 0 | 0 | 0 | 0 | 0 | 0 | 0 | 0 | 0 | 0 | 0 | 0 | 0
| Terug te verdienen investering |  | 14068575 | 13254224.8387 | 12424808.0531 | 11579512.9219 | 10717490.5636 | 9837853.3351 | 8939673.1633 | 8021979.8071 | 7083759.0457 | 6123950.7916 | 5141447.1246 | 4135090.243 | 3663188.7683 | 2605441.7664 | 1520047.0637 | 405625.0788 | -2877281.5491 | -6192198.3096 | -9539765.4053 | -12920635.8429 | -16335475.6893 | -16335475.6893 | -16335475.6893 | -16335475.6893 | -16335475.6893 | -16335475.6893 | -16335475.6893 | -16335475.6893 | -16335475.6893 | -16335475.6893 | -16335475.6893 | -16335475.6893 | -16335475.6893 | -16335475.6893 | -16335475.6893 | -16335475.6893 | -16335475.6893 | -16335475.6893 | -16335475.6893 | -16335475.6893 | -16335475.6893
| DSCR |  | 1: 1.234; 2: 1.2219; 3: 1.2094; 4: 1.1965; 5: 1.1833; 6: 1.1696; 7: 1.1556; 8: 1.1411; 9: 1.1261; 10: 1.1107; 11: 1.0949; 12: 0.69519; 13: 1.0616; 14: 1.0442; 15: 1.0263
Tabel: Projectparameters
| Verdisconteerde inkomsten | euro | 0: -7313534.617
| Verdisconteerde afzet | kWh | 0: 134457755.6781
| Totale investering | Euro | 0: 14068575
| DSCR (gemiddeld) |  | 0: 1.1114
| Vermogenskostenvergoeding (WACC nominaal/reëel) |  | 0: 4.2% / 2.2%
| Projectrendement (IRR) |  | 0: -5.508%
| Rendement op eigen vermogen (IRR) |  | 0: -11.83%
| Aandeel lening | Euro | 0: 11958288.75
| Aandeel eigen vermogen | Euro | 0: 2110286.25
| Warmtekrachtverhouding | W:E | 0: 0
| Samengesteld aantal vollasturen | uur/jaar | 0: 840
| Terugverdientijd (inclusief SDE++ subsidie) | jaren | 0: tussen 15 en 16 jaren
| Bodemprijs of basisprijs | netlevering: 0.0476, niet-netlevering: 0.0824
| Bodemprijs of basisprijs netlevering | 0.0476
| Bodemprijs of basisprijs niet-netlevering | 0.0824
| Voorlopig correctiebedrag 2023 | netlevering: 0.1499, niet-netlevering: 0.1847
| Voorlopig correctiebedrag 2023 netlevering | 0.1499
| Voorlopig correctiebedrag 2023 niet-netlevering | 0.1847
| Voorlopige GvO-waarde 2023 | netlevering: 0.002, niet-netlevering: 0
| Voorlopige GvO-waarde 2023 netlevering | 0.002
| Voorlopige GvO-waarde 2023 niet-netlevering | 0
| Beleidsperiode geproduceerde eenheden | 378000000
| Totale geproduceerde eenheden bij Termijn m.b.t. totale vermeden emissies | 498000000
| Verrekeningsfactor bespaarde emissies | 1.3175

## 39
Berekening basisbedragen: Eindadvies SDE++ 2023 (inclusief errata van 26 april, 15 mei en 31 augustus 2023 en inclusief het addendum van 27 juli 2023)
Fotovoltaïsche zonnepanelen, ≥ 1 MWp, drijvend op water (net = 50%)
| BASISBEDRAG | Waarde | Eenheid | Toelichting
| Basisbedrag | 0.0811 | Euro/kWh
| CO2-subsidie-intensiteit | 77 | Euro/t CO2
| Langetermijnprijs | 0.0749 | Euro/kWh
| Netto vermeden emissies per geproduceerde eenheid | 0.0804 | kg CO2/kWh
| Productie-eenheid | kWh
| Vermogenseenheid | kW
Berekeningswijze correctiebedrag methode-ID
| ZON-PV SPECIFIEKE INPUT PARAMETERS | Waarde | Eenheid | Toelichting
| Berekeningswijze correctiebedrag methode-ID netlevering | 6 |  | LT_e x LT_PIF_PV
| Berekeningswijze correctiebedrag methode-ID niet-netlevering | 8 |  | LT_e x LT_PIF_PV + EB3_e + ODE3_e
| Netlevering deel | 0.9
| Niet-netlevering deel | 0.1
| Langetermijnprijs netlevering | 0.0714
| Langetermijnprijs niet-netlevering | 0.1062
| CONVERSIEFACTOREN | Waarde | Eenheid | Toelichting
| Verbrandingswaarde methaan (onderwaarde) | 35.8 | MJ/Nm3
| Verbrandingswaarde hernieuwbaar gas (onderwaarde) | 31.65 | MJ/Nm3
| Verbrandingswaarde hernieuwbaar gas (bovenwaarde) | 35.17 | MJ/Nm3
| kWh naar MJ | 3.6 | MJ/kWh
| INPUTVARIABELEN | Waarde | Eenheid | Toelichting
| Inputvermogen | 10000 | kW
Gaat het om een installatie voor hernieuwbaar gas?
Methaangehalte hernieuwbaar gas voor gaszuivering
| Vermogen hernieuwbaargasproductie (voor zuivering) | 0 | Nm3/uur
| Outputvermogen (thermisch of hernieuwbaar gas) |  | kW
| Outputvermogen (hernieuwbaar gas) | 0 | Nm3/uur
| Outputvermogen (elektrisch of overig) | 10000 | kW
| Vollasturen levering (thermisch of hernieuwbaar gas) |  | uur/jaar | Bij een installatie voor gecombineerde opwekking, wordt de bedrijfstijd genomen als maximum van de vollasturen warmte en vollasturen elektriciteit.
| Vollasturen levering (elektrisch of overig) | 840 | uur/jaar | Bij een installatie voor gecombineerde opwekking, wordt de bedrijfstijd genomen als maximum van de vollasturen warmte en vollasturen elektriciteit.
RENDEMENTEN
| Max. elektrisch rendement | 100%
| Elektrisch rendement | 100%
| Thermisch rendement of rendement gasproductie | 0%
| Elektriciteitsderving bij warmtelevering |  | elektriciteit : warmte
KOSTEN
| Investeringskosten input gebaseerd | 558 | Euro/kW
| Investeringskosten output gebaseerd |  | Euro/kW
| Totale investeringskosten | 5.6274 | Euro (miljoen)
| Vaste operationele kosten input gebaseerd | 13.7 | Euro/kW/jaar
| Vaste operationele kosten output gebaseerd |  | Euro/kW/jaar
| Totale jaarlijkse vaste operationele kosten | 137 | Euro (duizend)
| Variabele operationele kosten (incl. contractkosten) | 0.0019 | Euro/kWh
ENERGIEGEBRUIK
| Energie-inhoud brandstof |  | GJ/ton
| Biomassadoorzet | 0 | ton/jaar
| Netto brandstofprijs (aan de poort, incl. risico-opslag) |  | Euro/ton
| Relatief elektriciteitsgebruik |  | kWh/kWh
| Elektriciteitsgebruik | 0 | MWh/jaar
| Relatief warmtegebruik |  | kWh/kWh
| Warmtegebruik | 0 | MWh/jaar
| Relatief gasgebruik |  | kWh/kWh
| Gasgebruik | 0 | MWh/jaar
EMISSIEFACTOREN
| Productie van warmte of overig |  | kg CO2/kWh
| Productie van elektriciteit of overig | 0.061 | kg CO2/kWh
| Productie van gas of overig |  | kg CO2/kWh
| Gebruik van biomassa |  | kg CO2/ton
| Gebruik van warmte |  | kg CO2/kWh
| Gebruik van elektriciteit |  | kg CO2/kWh
| Gebruik van gas |  | kg CO2/kWh
PARAMETERS NA SUBSIDIEPERIODE
| Elektriciteitsprijs na subsidieperiode (incl PIF) | 0.0687 | Euro/kWh
| Vollasturen na subsidieperiode elektriciteit of overige | 800 | uur/jaar
| Prijs warmte of hernieuwbaar gas na subsidieperiode |  | Euro/kWh
| Vollasturen na subsidieperiode warmte of hernieuwbaar gas |  | uur/jaar
INVESTERINGSSUBSIDIES
| Investeringssubsidie t.g.v. vreemd vermogen |  | Euro
| Investeringssubsidie t.g.v. eigen vermogen (NCW) |  | Euro
FINANCIELE PARAMETERS
| Inflatie | 2%
| Rendement op vreemd vermogen | 4.1%
| Rendement op eigen vermogen | 11%
| Percentage vreemd vermogen in investering | 85%
| Percentage eigen vermogen in investering | 15%
| Vennootschapsbelasting | 25.8%
TERMIJNEN
| Economische levensduur | 20 | jaar
| Termijn lening | 15 | jaar
| Afschrijvingstermijn | 15 | jaar
| Beleidsperiode | 15 | jaar
| Termijn m.b.t. totale vermeden emissies |  | jaar
| ONREGELMATIGE CASHFLOWS |  |  | Toelichting
| Waarde | 12 | -150000 | Voer in cel C90 het jaar in waarin de onregelmatige cashflow plaatsvindt en in cel D90 de kosten (als negatieve waarde) in dat specifieke jaar.
| Afsluitprovisie op lening | 1%
| Afsluitprovisie op lening handmatig |  |  | Indien de afsluitprovisie handmatig moet worden ingevoerd, voer dan in cel C92 het bedrag van de afsluitprovisie.
| JAREN |  | Jaar | 2023 | 2024 | 2025 | 2026 | 2027 | 2028 | 2029 | 2030 | 2031 | 2032 | 2033 | 2034 | 2035 | 2036 | 2037 | 2038 | 2039 | 2040 | 2041 | 2042 | 2043
Basisbedrag (niet invullen voor basisbedragberekening, deze cellen kunnen gebruikt worden om de inkomsten toe te voegen)
Correctiebedrag (niet invullen voor basisbedragberekening, deze cellen kunnen gebruikt worden om de inkomsten toe te voegen)
| Inflator |  | index | 1 | 1.02 | 1.0404 | 1.0612 | 1.0824 | 1.1041 | 1.1262 | 1.1487 | 1.1717 | 1.1951 | 1.219 | 1.2434 | 1.2682 | 1.2936 | 1.3195 | 1.3459 | 1.3728 | 1.4002 | 1.4282 | 1.4568 | 1.4859 | 1.5157 | 1.546 | 1.5769 | 1.6084 | 1.6406 | 1.6734 | 1.7069 | 1.741 | 1.7758 | 1.8114 | 1.8476 | 1.8845 | 1.9222 | 1.9607 | 1.9999 | 2.0399 | 2.0807 | 2.1223 | 2.1647
Tabel: Nominale kasstroom (positieve bedragen = gunstig voor de producent)
| INITIELE INVESTERING |  | 0 | 1 | 2 | 3 | 4 | 5 | 6 | 7 | 8 | 9 | 10 | 11 | 12 | 13 | 14 | 15 | 16 | 17 | 18 | 19 | 20 | 21 | 22 | 23 | 24 | 25 | 26 | 27 | 28 | 29 | 30 | 31 | 32 | 33 | 34 | 35 | 36 | 37 | 38 | 39 | 40
| Investering | Euro | 0: -5627430
AFZET
| Afzet elektriciteit of overige | kWh |  | 8400000 | 8400000 | 8400000 | 8400000 | 8400000 | 8400000 | 8400000 | 8400000 | 8400000 | 8400000 | 8400000 | 8400000 | 8400000 | 8400000 | 8400000 | 8000000 | 8000000 | 8000000 | 8000000 | 8000000 | 0 | 0 | 0 | 0 | 0 | 0 | 0 | 0 | 0 | 0 | 0 | 0 | 0 | 0 | 0 | 0 | 0 | 0 | 0 | 0
| Afzet warmte | kWh |  | 0 | 0 | 0 | 0 | 0 | 0 | 0 | 0 | 0 | 0 | 0 | 0 | 0 | 0 | 0 | 0 | 0 | 0 | 0 | 0 | 0 | 0 | 0 | 0 | 0 | 0 | 0 | 0 | 0 | 0 | 0 | 0 | 0 | 0 | 0 | 0 | 0 | 0 | 0 | 0
| Afzet hernieuwbaar gas | kWh (HHV) |  | 0 | 0 | 0 | 0 | 0 | 0 | 0 | 0 | 0 | 0 | 0 | 0 | 0 | 0 | 0 | 0 | 0 | 0 | 0 | 0 | 0 | 0 | 0 | 0 | 0 | 0 | 0 | 0 | 0 | 0 | 0 | 0 | 0 | 0 | 0 | 0 | 0 | 0 | 0 | 0
| Afzet | kWh |  | 8400000 | 8400000 | 8400000 | 8400000 | 8400000 | 8400000 | 8400000 | 8400000 | 8400000 | 8400000 | 8400000 | 8400000 | 8400000 | 8400000 | 8400000 | 8000000 | 8000000 | 8000000 | 8000000 | 8000000 | 0 | 0 | 0 | 0 | 0 | 0 | 0 | 0 | 0 | 0 | 0 | 0 | 0 | 0 | 0 | 0 | 0 | 0 | 0 | 0
KOSTEN EN INKOMSTEN
| Operationele kosten | Euro |  | -152960 | -156019.2 | -159139.584 | -162322.3757 | -165568.8232 | -168880.1997 | -172257.8037 | -175702.9597 | -179217.0189 | -182801.3593 | -186457.3865 | -376692.6805 | -193990.2649 | -197870.0702 | -201827.4716 | -204841.1611 | -208937.9843 | -213116.744 | -217379.0789 | -221726.6605 | 0 | 0 | 0 | 0 | 0 | 0 | 0 | 0 | 0 | 0 | 0 | 0 | 0 | 0 | 0 | 0 | 0 | 0 | 0 | 0
| Brandstofkosten (biomassa) | Euro |  | 0 | 0 | 0 | 0 | 0 | 0 | 0 | 0 | 0 | 0 | 0 | 0 | 0 | 0 | 0 | 0 | 0 | 0 | 0 | 0 | 0 | 0 | 0 | 0 | 0 | 0 | 0 | 0 | 0 | 0 | 0 | 0 | 0 | 0 | 0 | 0 | 0 | 0 | 0 | 0
| Marktwaarde elektriciteit na einde beleidsperiode | Euro/kWh |  | 0 | 0 | 0 | 0 | 0 | 0 | 0 | 0 | 0 | 0 | 0 | 0 | 0 | 0 | 0 | 0.092461 | 0.09431 | 0.096197 | 0.098121 | 0.10008 | 0 | 0 | 0 | 0 | 0 | 0 | 0 | 0 | 0 | 0 | 0 | 0 | 0 | 0 | 0 | 0 | 0 | 0 | 0 | 0
| Marktwaarde warmte of hernieuwbaar gas na einde beleidsperiode | Euro/kWh |  | 0 | 0 | 0 | 0 | 0 | 0 | 0 | 0 | 0 | 0 | 0 | 0 | 0 | 0 | 0 | 0 | 0 | 0 | 0 | 0 | 0 | 0 | 0 | 0 | 0 | 0 | 0 | 0 | 0 | 0 | 0 | 0 | 0 | 0 | 0 | 0 | 0 | 0 | 0 | 0
| Correctiebedrag | Euro/kWh |  | 0 | 0 | 0 | 0 | 0 | 0 | 0 | 0 | 0 | 0 | 0 | 0 | 0 | 0 | 0 | 0 | 0 | 0 | 0 | 0 | 0 | 0 | 0 | 0 | 0 | 0 | 0 | 0 | 0 | 0 | 0 | 0 | 0 | 0 | 0 | 0 | 0 | 0 | 0 | 0
| Basisbedrag | Euro/kWh |  | 0 | 0 | 0 | 0 | 0 | 0 | 0 | 0 | 0 | 0 | 0 | 0 | 0 | 0 | 0 | 0 | 0 | 0 | 0 | 0 | 0 | 0 | 0 | 0 | 0 | 0 | 0 | 0 | 0 | 0 | 0 | 0 | 0 | 0 | 0 | 0 | 0 | 0 | 0 | 0
| SDE-vergoeding | Euro |  | 0 | 0 | 0 | 0 | 0 | 0 | 0 | 0 | 0 | 0 | 0 | 0 | 0 | 0 | 0 | 0 | 0 | 0 | 0 | 0 | 0 | 0 | 0 | 0 | 0 | 0 | 0 | 0 | 0 | 0 | 0 | 0 | 0 | 0 | 0 | 0 | 0 | 0 | 0 | 0
| Marktinkomsten na einde beleidsperiode | Euro |  | 0 | 0 | 0 | 0 | 0 | 0 | 0 | 0 | 0 | 0 | 0 | 0 | 0 | 0 | 0 | 739689.2387 | 754483.0235 | 769572.684 | 784964.1377 | 800663.4204 | 0 | 0 | 0 | 0 | 0 | 0 | 0 | 0 | 0 | 0 | 0 | 0 | 0 | 0 | 0 | 0 | 0 | 0 | 0 | 0
| Marktinkomsten gedurende beleidsperiode | Euro |  | 0 | 0 | 0 | 0 | 0 | 0 | 0 | 0 | 0 | 0 | 0 | 0 | 0 | 0 | 0 | 0 | 0 | 0 | 0 | 0 | 0 | 0 | 0 | 0 | 0 | 0 | 0 | 0 | 0 | 0 | 0 | 0 | 0 | 0 | 0 | 0 | 0 | 0 | 0 | 0
TOTALE KOSTEN EN INKOMSTEN
| Inkomen totaal (nominaal) | Euro |  | 0 | 0 | 0 | 0 | 0 | 0 | 0 | 0 | 0 | 0 | 0 | 0 | 0 | 0 | 0 | 739689.2387 | 754483.0235 | 769572.684 | 784964.1377 | 800663.4204 | 0 | 0 | 0 | 0 | 0 | 0 | 0 | 0 | 0 | 0 | 0 | 0 | 0 | 0 | 0 | 0 | 0 | 0 | 0 | 0
| Kosten totaal (nominaal) | Euro |  | -152960 | -156019.2 | -159139.584 | -162322.3757 | -165568.8232 | -168880.1997 | -172257.8037 | -175702.9597 | -179217.0189 | -182801.3593 | -186457.3865 | -376692.6805 | -193990.2649 | -197870.0702 | -201827.4716 | -204841.1611 | -208937.9843 | -213116.744 | -217379.0789 | -221726.6605 | 0 | 0 | 0 | 0 | 0 | 0 | 0 | 0 | 0 | 0 | 0 | 0 | 0 | 0 | 0 | 0 | 0 | 0 | 0 | 0
| Bruto inkomen (nominaal) | Euro |  | -152960 | -156019.2 | -159139.584 | -162322.3757 | -165568.8232 | -168880.1997 | -172257.8037 | -175702.9597 | -179217.0189 | -182801.3593 | -186457.3865 | -376692.6805 | -193990.2649 | -197870.0702 | -201827.4716 | 534848.0777 | 545545.0392 | 556455.94 | 567585.0588 | 578936.76 | 0 | 0 | 0 | 0 | 0 | 0 | 0 | 0 | 0 | 0 | 0 | 0 | 0 | 0 | 0 | 0 | 0 | 0 | 0 | 0
AFSCHRIJVING EN SCHULDEN
| Afschrijving | Euro |  | -375162 | -375162 | -375162 | -375162 | -375162 | -375162 | -375162 | -375162 | -375162 | -375162 | -375162 | -375162 | -375162 | -375162 | -375162 | 0 | 0 | 0 | 0 | 0 | 0 | 0 | 0 | 0 | 0 | 0 | 0 | 0 | 0 | 0 | 0 | 0 | 0 | 0 | 0 | 0 | 0 | 0 | 0 | 0
| Rente | Euro |  | -196115.9355 | -186394.2458 | -176273.9667 | -165738.7563 | -154771.6022 | -143354.7947 | -131469.8982 | -119097.721 | -106218.2844 | -92810.791 | -78853.5903 | -64324.1444 | -49198.9912 | -33453.7067 | -17062.8656 | 0 | 0 | 0 | 0 | 0 | 0 | 0 | 0 | 0 | 0 | 0 | 0 | 0 | 0 | 0 | 0 | 0 | 0 | 0 | 0 | 0 | 0 | 0 | 0 | 0
| Aflossing | Euro |  | -237114.3841 | -246836.0738 | -256956.3529 | -267491.5633 | -278458.7174 | -289875.5248 | -301760.4214 | -314132.5986 | -327012.0352 | -340419.5286 | -354376.7293 | -368906.1752 | -384031.3284 | -399776.6129 | -416167.454 | 0 | 0 | 0 | 0 | 0 | 0 | 0 | 0 | 0 | 0 | 0 | 0 | 0 | 0 | 0 | 0 | 0 | 0 | 0 | 0 | 0 | 0 | 0 | 0 | 0
| Totale lasten lening | Euro |  | -433230.3196 | -433230.3196 | -433230.3196 | -433230.3196 | -433230.3196 | -433230.3196 | -433230.3196 | -433230.3196 | -433230.3196 | -433230.3196 | -433230.3196 | -433230.3196 | -433230.3196 | -433230.3196 | -433230.3196 | 0 | 0 | 0 | 0 | 0 | 0 | 0 | 0 | 0 | 0 | 0 | 0 | 0 | 0 | 0 | 0 | 0 | 0 | 0 | 0 | 0 | 0 | 0 | 0 | 0
BELASTING
| Belastbaar inkomen | Euro |  | -724237.9355 | -717575.4458 | -710575.5507 | -703223.1319 | -695502.4254 | -687396.9944 | -678889.7019 | -669962.6807 | -660597.3033 | -650774.1503 | -640472.9768 | -816178.8249 | -618351.2561 | -606485.7769 | -594052.3372 | 534848.0777 | 545545.0392 | 556455.94 | 567585.0588 | 578936.76 | 0 | 0 | 0 | 0 | 0 | 0 | 0 | 0 | 0 | 0 | 0 | 0 | 0 | 0 | 0 | 0 | 0 | 0 | 0 | 0
| Belasting bedrag | Euro |  | 186853.3874 | 185134.465 | 183328.4921 | 181431.568 | 179439.6257 | 177348.4246 | 175153.5431 | 172850.3716 | 170434.1043 | 167899.7308 | 165242.028 | 210574.1368 | 159534.6241 | 156473.3304 | 153265.503 | -137990.804 | -140750.6201 | -143565.6325 | -146436.9452 | -149365.6841 | 0 | 0 | 0 | 0 | 0 | 0 | 0 | 0 | 0 | 0 | 0 | 0 | 0 | 0 | 0 | 0 | 0 | 0 | 0 | 0
CASHFLOWS
| Netto inkomen na belasting | Euro |  | -399336.9322 | -404115.0546 | -409041.4115 | -414121.1272 | -419359.517 | -424762.0947 | -430334.5802 | -436082.9077 | -442013.2343 | -448131.9481 | -454445.6781 | -599348.8633 | -467685.9604 | -474627.0593 | -481792.2882 | 396857.2736 | 404794.4191 | 412890.3075 | 421148.1136 | 429571.0759 | 0 | 0 | 0 | 0 | 0 | 0 | 0 | 0 | 0 | 0 | 0 | 0 | 0 | 0 | 0 | 0 | 0 | 0 | 0 | 0
| Project cashflow | Euro | -5627430 | 33893.3874 | 29115.265 | 24188.9081 | 19109.1924 | 13870.8025 | 8468.2249 | 2895.7394 | -2852.5881 | -8782.9147 | -14901.6285 | -21215.3585 | -166118.5437 | -34455.6408 | -41396.7397 | -48561.9686 | 396857.2736 | 404794.4191 | 412890.3075 | 421148.1136 | 429571.0759 | 0 | 0 | 0 | 0 | 0 | 0 | 0 | 0 | 0 | 0 | 0 | 0 | 0 | 0 | 0 | 0 | 0 | 0 | 0 | 0
| Equity cashflow | Euro | -844114.5 | -399336.9322 | -404115.0546 | -409041.4115 | -414121.1272 | -419359.517 | -424762.0947 | -430334.5802 | -436082.9077 | -442013.2343 | -448131.9481 | -454445.6781 | -599348.8633 | -467685.9604 | -474627.0593 | -481792.2882 | 396857.2736 | 404794.4191 | 412890.3075 | 421148.1136 | 429571.0759 | 0 | 0 | 0 | 0 | 0 | 0 | 0 | 0 | 0 | 0 | 0 | 0 | 0 | 0 | 0 | 0 | 0 | 0 | 0 | 0
| Subsidiebasis: afzet | kWh |  | 8400000 | 8400000 | 8400000 | 8400000 | 8400000 | 8400000 | 8400000 | 8400000 | 8400000 | 8400000 | 8400000 | 8400000 | 8400000 | 8400000 | 8400000 | 0 | 0 | 0 | 0 | 0 | 0 | 0 | 0 | 0 | 0 | 0 | 0 | 0 | 0 | 0 | 0 | 0 | 0 | 0 | 0 | 0 | 0 | 0 | 0 | 0
| Terug te verdienen investering |  | 5627430 | 5295265.9355 | 4956439.3813 | 4610612.932 | 4257434.0639 | 3896534.4893 | 3527529.4837 | 3150017.1855 | 2763577.8662 | 2367773.1695 | 1962145.3198 | 1546216.2966 | 1305993.1214 | 867942.3775 | 418026.1545 | -44323.5083 | -1227971.586 | -2422316.6252 | -3627572.5652 | -4843957.6239 | -6071694.3839 | -6071694.3839 | -6071694.3839 | -6071694.3839 | -6071694.3839 | -6071694.3839 | -6071694.3839 | -6071694.3839 | -6071694.3839 | -6071694.3839 | -6071694.3839 | -6071694.3839 | -6071694.3839 | -6071694.3839 | -6071694.3839 | -6071694.3839 | -6071694.3839 | -6071694.3839 | -6071694.3839 | -6071694.3839 | -6071694.3839
| DSCR |  | 1: 1.245; 2: 1.234; 3: 1.2226; 4: 1.2109; 5: 1.1988; 6: 1.1863; 7: 1.1735; 8: 1.1602; 9: 1.1465; 10: 1.1324; 11: 1.1178; 12: 0.78333; 13: 1.0872; 14: 1.0712; 15: 1.0547
Tabel: Projectparameters
| Verdisconteerde inkomsten | euro | 0: -2791715.2659
| Verdisconteerde afzet | kWh | 0: 44819251.8927
| Totale investering | Euro | 0: 5627430
| DSCR (gemiddeld) |  | 0: 1.135
| Vermogenskostenvergoeding (WACC nominaal/reëel) |  | 0: 4.2% / 2.2%
| Projectrendement (IRR) |  | 0: -5.889%
| Rendement op eigen vermogen (IRR) |  | 0: -13.1%
| Aandeel lening | Euro | 0: 4783315.5
| Aandeel eigen vermogen | Euro | 0: 844114.5
| Warmtekrachtverhouding | W:E | 0: 0
| Samengesteld aantal vollasturen | uur/jaar | 0: 840
| Terugverdientijd (inclusief SDE++ subsidie) | jaren | 0: tussen 14 en 15 jaren
| Bodemprijs of basisprijs | netlevering: 0.0476, niet-netlevering: 0.0824
| Bodemprijs of basisprijs netlevering | 0.0476
| Bodemprijs of basisprijs niet-netlevering | 0.0824
| Voorlopig correctiebedrag 2023 | netlevering: 0.1499, niet-netlevering: 0.1847
| Voorlopig correctiebedrag 2023 netlevering | 0.1499
| Voorlopig correctiebedrag 2023 niet-netlevering | 0.1847
| Voorlopige GvO-waarde 2023 | netlevering: 0.002, niet-netlevering: 0
| Voorlopige GvO-waarde 2023 netlevering | 0.002
| Voorlopige GvO-waarde 2023 niet-netlevering | 0
| Beleidsperiode geproduceerde eenheden | 126000000
| Totale geproduceerde eenheden bij Termijn m.b.t. totale vermeden emissies | 166000000
| Verrekeningsfactor bespaarde emissies | 1.3175

## 40
Berekening basisbedragen: Eindadvies SDE++ 2023 (inclusief errata van 26 april, 15 mei en 31 augustus 2023 en inclusief het addendum van 27 juli 2023)
Fotovoltaïsche zonnepanelen, ≥ 1 MWp, drijvend op water inclusief landschap & natuur (net = 50%)
| BASISBEDRAG | Waarde | Eenheid | Toelichting
| Basisbedrag | 0.0811 | Euro/kWh
| CO2-subsidie-intensiteit | 77 | Euro/t CO2
| Langetermijnprijs | 0.0749 | Euro/kWh
| Netto vermeden emissies per geproduceerde eenheid | 0.0804 | kg CO2/kWh
| Productie-eenheid | kWh
| Vermogenseenheid | kW
Berekeningswijze correctiebedrag methode-ID
| ZON-PV SPECIFIEKE INPUT PARAMETERS | Waarde | Eenheid | Toelichting
| Berekeningswijze correctiebedrag methode-ID netlevering | 6 |  | LT_e x LT_PIF_PV
| Berekeningswijze correctiebedrag methode-ID niet-netlevering | 8 |  | LT_e x LT_PIF_PV + EB3_e + ODE3_e
| Netlevering deel | 0.9
| Niet-netlevering deel | 0.1
| Langetermijnprijs netlevering | 0.0714
| Langetermijnprijs niet-netlevering | 0.1062
| CONVERSIEFACTOREN | Waarde | Eenheid | Toelichting
| Verbrandingswaarde methaan (onderwaarde) | 35.8 | MJ/Nm3
| Verbrandingswaarde hernieuwbaar gas (onderwaarde) | 31.65 | MJ/Nm3
| Verbrandingswaarde hernieuwbaar gas (bovenwaarde) | 35.17 | MJ/Nm3
| kWh naar MJ | 3.6 | MJ/kWh
| INPUTVARIABELEN | Waarde | Eenheid | Toelichting
| Inputvermogen | 10000 | kW
Gaat het om een installatie voor hernieuwbaar gas?
Methaangehalte hernieuwbaar gas voor gaszuivering
| Vermogen hernieuwbaargasproductie (voor zuivering) | 0 | Nm3/uur
| Outputvermogen (thermisch of hernieuwbaar gas) |  | kW
| Outputvermogen (hernieuwbaar gas) | 0 | Nm3/uur
| Outputvermogen (elektrisch of overig) | 10000 | kW
| Vollasturen levering (thermisch of hernieuwbaar gas) |  | uur/jaar | Bij een installatie voor gecombineerde opwekking, wordt de bedrijfstijd genomen als maximum van de vollasturen warmte en vollasturen elektriciteit.
| Vollasturen levering (elektrisch of overig) | 840 | uur/jaar | Bij een installatie voor gecombineerde opwekking, wordt de bedrijfstijd genomen als maximum van de vollasturen warmte en vollasturen elektriciteit.
RENDEMENTEN
| Max. elektrisch rendement | 100%
| Elektrisch rendement | 100%
| Thermisch rendement of rendement gasproductie | 0%
| Elektriciteitsderving bij warmtelevering |  | elektriciteit : warmte
KOSTEN
| Investeringskosten input gebaseerd | 558 | Euro/kW
| Investeringskosten output gebaseerd |  | Euro/kW
| Totale investeringskosten | 5.6274 | Euro (miljoen)
| Vaste operationele kosten input gebaseerd | 13.7 | Euro/kW/jaar
| Vaste operationele kosten output gebaseerd |  | Euro/kW/jaar
| Totale jaarlijkse vaste operationele kosten | 137 | Euro (duizend)
| Variabele operationele kosten (incl. contractkosten) | 0.0019 | Euro/kWh
ENERGIEGEBRUIK
| Energie-inhoud brandstof |  | GJ/ton
| Biomassadoorzet | 0 | ton/jaar
| Netto brandstofprijs (aan de poort, incl. risico-opslag) |  | Euro/ton
| Relatief elektriciteitsgebruik |  | kWh/kWh
| Elektriciteitsgebruik | 0 | MWh/jaar
| Relatief warmtegebruik |  | kWh/kWh
| Warmtegebruik | 0 | MWh/jaar
| Relatief gasgebruik |  | kWh/kWh
| Gasgebruik | 0 | MWh/jaar
EMISSIEFACTOREN
| Productie van warmte of overig |  | kg CO2/kWh
| Productie van elektriciteit of overig | 0.061 | kg CO2/kWh
| Productie van gas of overig |  | kg CO2/kWh
| Gebruik van biomassa |  | kg CO2/ton
| Gebruik van warmte |  | kg CO2/kWh
| Gebruik van elektriciteit |  | kg CO2/kWh
| Gebruik van gas |  | kg CO2/kWh
PARAMETERS NA SUBSIDIEPERIODE
| Elektriciteitsprijs na subsidieperiode (incl PIF) | 0.0687 | Euro/kWh
| Vollasturen na subsidieperiode elektriciteit of overige | 800 | uur/jaar
| Prijs warmte of hernieuwbaar gas na subsidieperiode |  | Euro/kWh
| Vollasturen na subsidieperiode warmte of hernieuwbaar gas |  | uur/jaar
INVESTERINGSSUBSIDIES
| Investeringssubsidie t.g.v. vreemd vermogen |  | Euro
| Investeringssubsidie t.g.v. eigen vermogen (NCW) |  | Euro
FINANCIELE PARAMETERS
| Inflatie | 2%
| Rendement op vreemd vermogen | 4.1%
| Rendement op eigen vermogen | 11%
| Percentage vreemd vermogen in investering | 85%
| Percentage eigen vermogen in investering | 15%
| Vennootschapsbelasting | 25.8%
TERMIJNEN
| Economische levensduur | 20 | jaar
| Termijn lening | 15 | jaar
| Afschrijvingstermijn | 15 | jaar
| Beleidsperiode | 15 | jaar
| Termijn m.b.t. totale vermeden emissies |  | jaar
| ONREGELMATIGE CASHFLOWS |  |  | Toelichting
| Waarde | 12 | -150000 | Voer in cel C90 het jaar in waarin de onregelmatige cashflow plaatsvindt en in cel D90 de kosten (als negatieve waarde) in dat specifieke jaar.
| Afsluitprovisie op lening | 1%
| Afsluitprovisie op lening handmatig |  |  | Indien de afsluitprovisie handmatig moet worden ingevoerd, voer dan in cel C92 het bedrag van de afsluitprovisie.
| JAREN |  | Jaar | 2023 | 2024 | 2025 | 2026 | 2027 | 2028 | 2029 | 2030 | 2031 | 2032 | 2033 | 2034 | 2035 | 2036 | 2037 | 2038 | 2039 | 2040 | 2041 | 2042 | 2043
Basisbedrag (niet invullen voor basisbedragberekening, deze cellen kunnen gebruikt worden om de inkomsten toe te voegen)
Correctiebedrag (niet invullen voor basisbedragberekening, deze cellen kunnen gebruikt worden om de inkomsten toe te voegen)
| Inflator |  | index | 1 | 1.02 | 1.0404 | 1.0612 | 1.0824 | 1.1041 | 1.1262 | 1.1487 | 1.1717 | 1.1951 | 1.219 | 1.2434 | 1.2682 | 1.2936 | 1.3195 | 1.3459 | 1.3728 | 1.4002 | 1.4282 | 1.4568 | 1.4859 | 1.5157 | 1.546 | 1.5769 | 1.6084 | 1.6406 | 1.6734 | 1.7069 | 1.741 | 1.7758 | 1.8114 | 1.8476 | 1.8845 | 1.9222 | 1.9607 | 1.9999 | 2.0399 | 2.0807 | 2.1223 | 2.1647
Tabel: Nominale kasstroom (positieve bedragen = gunstig voor de producent)
| INITIELE INVESTERING |  | 0 | 1 | 2 | 3 | 4 | 5 | 6 | 7 | 8 | 9 | 10 | 11 | 12 | 13 | 14 | 15 | 16 | 17 | 18 | 19 | 20 | 21 | 22 | 23 | 24 | 25 | 26 | 27 | 28 | 29 | 30 | 31 | 32 | 33 | 34 | 35 | 36 | 37 | 38 | 39 | 40
| Investering | Euro | 0: -5627430
AFZET
| Afzet elektriciteit of overige | kWh |  | 8400000 | 8400000 | 8400000 | 8400000 | 8400000 | 8400000 | 8400000 | 8400000 | 8400000 | 8400000 | 8400000 | 8400000 | 8400000 | 8400000 | 8400000 | 8000000 | 8000000 | 8000000 | 8000000 | 8000000 | 0 | 0 | 0 | 0 | 0 | 0 | 0 | 0 | 0 | 0 | 0 | 0 | 0 | 0 | 0 | 0 | 0 | 0 | 0 | 0
| Afzet warmte | kWh |  | 0 | 0 | 0 | 0 | 0 | 0 | 0 | 0 | 0 | 0 | 0 | 0 | 0 | 0 | 0 | 0 | 0 | 0 | 0 | 0 | 0 | 0 | 0 | 0 | 0 | 0 | 0 | 0 | 0 | 0 | 0 | 0 | 0 | 0 | 0 | 0 | 0 | 0 | 0 | 0
| Afzet hernieuwbaar gas | kWh (HHV) |  | 0 | 0 | 0 | 0 | 0 | 0 | 0 | 0 | 0 | 0 | 0 | 0 | 0 | 0 | 0 | 0 | 0 | 0 | 0 | 0 | 0 | 0 | 0 | 0 | 0 | 0 | 0 | 0 | 0 | 0 | 0 | 0 | 0 | 0 | 0 | 0 | 0 | 0 | 0 | 0
| Afzet | kWh |  | 8400000 | 8400000 | 8400000 | 8400000 | 8400000 | 8400000 | 8400000 | 8400000 | 8400000 | 8400000 | 8400000 | 8400000 | 8400000 | 8400000 | 8400000 | 8000000 | 8000000 | 8000000 | 8000000 | 8000000 | 0 | 0 | 0 | 0 | 0 | 0 | 0 | 0 | 0 | 0 | 0 | 0 | 0 | 0 | 0 | 0 | 0 | 0 | 0 | 0
KOSTEN EN INKOMSTEN
| Operationele kosten | Euro |  | -152960 | -156019.2 | -159139.584 | -162322.3757 | -165568.8232 | -168880.1997 | -172257.8037 | -175702.9597 | -179217.0189 | -182801.3593 | -186457.3865 | -376692.6805 | -193990.2649 | -197870.0702 | -201827.4716 | -204841.1611 | -208937.9843 | -213116.744 | -217379.0789 | -221726.6605 | 0 | 0 | 0 | 0 | 0 | 0 | 0 | 0 | 0 | 0 | 0 | 0 | 0 | 0 | 0 | 0 | 0 | 0 | 0 | 0
| Brandstofkosten (biomassa) | Euro |  | 0 | 0 | 0 | 0 | 0 | 0 | 0 | 0 | 0 | 0 | 0 | 0 | 0 | 0 | 0 | 0 | 0 | 0 | 0 | 0 | 0 | 0 | 0 | 0 | 0 | 0 | 0 | 0 | 0 | 0 | 0 | 0 | 0 | 0 | 0 | 0 | 0 | 0 | 0 | 0
| Marktwaarde elektriciteit na einde beleidsperiode | Euro/kWh |  | 0 | 0 | 0 | 0 | 0 | 0 | 0 | 0 | 0 | 0 | 0 | 0 | 0 | 0 | 0 | 0.092461 | 0.09431 | 0.096197 | 0.098121 | 0.10008 | 0 | 0 | 0 | 0 | 0 | 0 | 0 | 0 | 0 | 0 | 0 | 0 | 0 | 0 | 0 | 0 | 0 | 0 | 0 | 0
| Marktwaarde warmte of hernieuwbaar gas na einde beleidsperiode | Euro/kWh |  | 0 | 0 | 0 | 0 | 0 | 0 | 0 | 0 | 0 | 0 | 0 | 0 | 0 | 0 | 0 | 0 | 0 | 0 | 0 | 0 | 0 | 0 | 0 | 0 | 0 | 0 | 0 | 0 | 0 | 0 | 0 | 0 | 0 | 0 | 0 | 0 | 0 | 0 | 0 | 0
| Correctiebedrag | Euro/kWh |  | 0 | 0 | 0 | 0 | 0 | 0 | 0 | 0 | 0 | 0 | 0 | 0 | 0 | 0 | 0 | 0 | 0 | 0 | 0 | 0 | 0 | 0 | 0 | 0 | 0 | 0 | 0 | 0 | 0 | 0 | 0 | 0 | 0 | 0 | 0 | 0 | 0 | 0 | 0 | 0
| Basisbedrag | Euro/kWh |  | 0 | 0 | 0 | 0 | 0 | 0 | 0 | 0 | 0 | 0 | 0 | 0 | 0 | 0 | 0 | 0 | 0 | 0 | 0 | 0 | 0 | 0 | 0 | 0 | 0 | 0 | 0 | 0 | 0 | 0 | 0 | 0 | 0 | 0 | 0 | 0 | 0 | 0 | 0 | 0
| SDE-vergoeding | Euro |  | 0 | 0 | 0 | 0 | 0 | 0 | 0 | 0 | 0 | 0 | 0 | 0 | 0 | 0 | 0 | 0 | 0 | 0 | 0 | 0 | 0 | 0 | 0 | 0 | 0 | 0 | 0 | 0 | 0 | 0 | 0 | 0 | 0 | 0 | 0 | 0 | 0 | 0 | 0 | 0
| Marktinkomsten na einde beleidsperiode | Euro |  | 0 | 0 | 0 | 0 | 0 | 0 | 0 | 0 | 0 | 0 | 0 | 0 | 0 | 0 | 0 | 739689.2387 | 754483.0235 | 769572.684 | 784964.1377 | 800663.4204 | 0 | 0 | 0 | 0 | 0 | 0 | 0 | 0 | 0 | 0 | 0 | 0 | 0 | 0 | 0 | 0 | 0 | 0 | 0 | 0
| Marktinkomsten gedurende beleidsperiode | Euro |  | 0 | 0 | 0 | 0 | 0 | 0 | 0 | 0 | 0 | 0 | 0 | 0 | 0 | 0 | 0 | 0 | 0 | 0 | 0 | 0 | 0 | 0 | 0 | 0 | 0 | 0 | 0 | 0 | 0 | 0 | 0 | 0 | 0 | 0 | 0 | 0 | 0 | 0 | 0 | 0
TOTALE KOSTEN EN INKOMSTEN
| Inkomen totaal (nominaal) | Euro |  | 0 | 0 | 0 | 0 | 0 | 0 | 0 | 0 | 0 | 0 | 0 | 0 | 0 | 0 | 0 | 739689.2387 | 754483.0235 | 769572.684 | 784964.1377 | 800663.4204 | 0 | 0 | 0 | 0 | 0 | 0 | 0 | 0 | 0 | 0 | 0 | 0 | 0 | 0 | 0 | 0 | 0 | 0 | 0 | 0
| Kosten totaal (nominaal) | Euro |  | -152960 | -156019.2 | -159139.584 | -162322.3757 | -165568.8232 | -168880.1997 | -172257.8037 | -175702.9597 | -179217.0189 | -182801.3593 | -186457.3865 | -376692.6805 | -193990.2649 | -197870.0702 | -201827.4716 | -204841.1611 | -208937.9843 | -213116.744 | -217379.0789 | -221726.6605 | 0 | 0 | 0 | 0 | 0 | 0 | 0 | 0 | 0 | 0 | 0 | 0 | 0 | 0 | 0 | 0 | 0 | 0 | 0 | 0
| Bruto inkomen (nominaal) | Euro |  | -152960 | -156019.2 | -159139.584 | -162322.3757 | -165568.8232 | -168880.1997 | -172257.8037 | -175702.9597 | -179217.0189 | -182801.3593 | -186457.3865 | -376692.6805 | -193990.2649 | -197870.0702 | -201827.4716 | 534848.0777 | 545545.0392 | 556455.94 | 567585.0588 | 578936.76 | 0 | 0 | 0 | 0 | 0 | 0 | 0 | 0 | 0 | 0 | 0 | 0 | 0 | 0 | 0 | 0 | 0 | 0 | 0 | 0
AFSCHRIJVING EN SCHULDEN
| Afschrijving | Euro |  | -375162 | -375162 | -375162 | -375162 | -375162 | -375162 | -375162 | -375162 | -375162 | -375162 | -375162 | -375162 | -375162 | -375162 | -375162 | 0 | 0 | 0 | 0 | 0 | 0 | 0 | 0 | 0 | 0 | 0 | 0 | 0 | 0 | 0 | 0 | 0 | 0 | 0 | 0 | 0 | 0 | 0 | 0 | 0
| Rente | Euro |  | -196115.9355 | -186394.2458 | -176273.9667 | -165738.7563 | -154771.6022 | -143354.7947 | -131469.8982 | -119097.721 | -106218.2844 | -92810.791 | -78853.5903 | -64324.1444 | -49198.9912 | -33453.7067 | -17062.8656 | 0 | 0 | 0 | 0 | 0 | 0 | 0 | 0 | 0 | 0 | 0 | 0 | 0 | 0 | 0 | 0 | 0 | 0 | 0 | 0 | 0 | 0 | 0 | 0 | 0
| Aflossing | Euro |  | -237114.3841 | -246836.0738 | -256956.3529 | -267491.5633 | -278458.7174 | -289875.5248 | -301760.4214 | -314132.5986 | -327012.0352 | -340419.5286 | -354376.7293 | -368906.1752 | -384031.3284 | -399776.6129 | -416167.454 | 0 | 0 | 0 | 0 | 0 | 0 | 0 | 0 | 0 | 0 | 0 | 0 | 0 | 0 | 0 | 0 | 0 | 0 | 0 | 0 | 0 | 0 | 0 | 0 | 0
| Totale lasten lening | Euro |  | -433230.3196 | -433230.3196 | -433230.3196 | -433230.3196 | -433230.3196 | -433230.3196 | -433230.3196 | -433230.3196 | -433230.3196 | -433230.3196 | -433230.3196 | -433230.3196 | -433230.3196 | -433230.3196 | -433230.3196 | 0 | 0 | 0 | 0 | 0 | 0 | 0 | 0 | 0 | 0 | 0 | 0 | 0 | 0 | 0 | 0 | 0 | 0 | 0 | 0 | 0 | 0 | 0 | 0 | 0
BELASTING
| Belastbaar inkomen | Euro |  | -724237.9355 | -717575.4458 | -710575.5507 | -703223.1319 | -695502.4254 | -687396.9944 | -678889.7019 | -669962.6807 | -660597.3033 | -650774.1503 | -640472.9768 | -816178.8249 | -618351.2561 | -606485.7769 | -594052.3372 | 534848.0777 | 545545.0392 | 556455.94 | 567585.0588 | 578936.76 | 0 | 0 | 0 | 0 | 0 | 0 | 0 | 0 | 0 | 0 | 0 | 0 | 0 | 0 | 0 | 0 | 0 | 0 | 0 | 0
| Belasting bedrag | Euro |  | 186853.3874 | 185134.465 | 183328.4921 | 181431.568 | 179439.6257 | 177348.4246 | 175153.5431 | 172850.3716 | 170434.1043 | 167899.7308 | 165242.028 | 210574.1368 | 159534.6241 | 156473.3304 | 153265.503 | -137990.804 | -140750.6201 | -143565.6325 | -146436.9452 | -149365.6841 | 0 | 0 | 0 | 0 | 0 | 0 | 0 | 0 | 0 | 0 | 0 | 0 | 0 | 0 | 0 | 0 | 0 | 0 | 0 | 0
CASHFLOWS
| Netto inkomen na belasting | Euro |  | -399336.9322 | -404115.0546 | -409041.4115 | -414121.1272 | -419359.517 | -424762.0947 | -430334.5802 | -436082.9077 | -442013.2343 | -448131.9481 | -454445.6781 | -599348.8633 | -467685.9604 | -474627.0593 | -481792.2882 | 396857.2736 | 404794.4191 | 412890.3075 | 421148.1136 | 429571.0759 | 0 | 0 | 0 | 0 | 0 | 0 | 0 | 0 | 0 | 0 | 0 | 0 | 0 | 0 | 0 | 0 | 0 | 0 | 0 | 0
| Project cashflow | Euro | -5627430 | 33893.3874 | 29115.265 | 24188.9081 | 19109.1924 | 13870.8025 | 8468.2249 | 2895.7394 | -2852.5881 | -8782.9147 | -14901.6285 | -21215.3585 | -166118.5437 | -34455.6408 | -41396.7397 | -48561.9686 | 396857.2736 | 404794.4191 | 412890.3075 | 421148.1136 | 429571.0759 | 0 | 0 | 0 | 0 | 0 | 0 | 0 | 0 | 0 | 0 | 0 | 0 | 0 | 0 | 0 | 0 | 0 | 0 | 0 | 0
| Equity cashflow | Euro | -844114.5 | -399336.9322 | -404115.0546 | -409041.4115 | -414121.1272 | -419359.517 | -424762.0947 | -430334.5802 | -436082.9077 | -442013.2343 | -448131.9481 | -454445.6781 | -599348.8633 | -467685.9604 | -474627.0593 | -481792.2882 | 396857.2736 | 404794.4191 | 412890.3075 | 421148.1136 | 429571.0759 | 0 | 0 | 0 | 0 | 0 | 0 | 0 | 0 | 0 | 0 | 0 | 0 | 0 | 0 | 0 | 0 | 0 | 0 | 0 | 0
| Subsidiebasis: afzet | kWh |  | 8400000 | 8400000 | 8400000 | 8400000 | 8400000 | 8400000 | 8400000 | 8400000 | 8400000 | 8400000 | 8400000 | 8400000 | 8400000 | 8400000 | 8400000 | 0 | 0 | 0 | 0 | 0 | 0 | 0 | 0 | 0 | 0 | 0 | 0 | 0 | 0 | 0 | 0 | 0 | 0 | 0 | 0 | 0 | 0 | 0 | 0 | 0
| Terug te verdienen investering |  | 5627430 | 5295265.9355 | 4956439.3813 | 4610612.932 | 4257434.0639 | 3896534.4893 | 3527529.4837 | 3150017.1855 | 2763577.8662 | 2367773.1695 | 1962145.3198 | 1546216.2966 | 1305993.1214 | 867942.3775 | 418026.1545 | -44323.5083 | -1227971.586 | -2422316.6252 | -3627572.5652 | -4843957.6239 | -6071694.3839 | -6071694.3839 | -6071694.3839 | -6071694.3839 | -6071694.3839 | -6071694.3839 | -6071694.3839 | -6071694.3839 | -6071694.3839 | -6071694.3839 | -6071694.3839 | -6071694.3839 | -6071694.3839 | -6071694.3839 | -6071694.3839 | -6071694.3839 | -6071694.3839 | -6071694.3839 | -6071694.3839 | -6071694.3839 | -6071694.3839
| DSCR |  | 1: 1.245; 2: 1.234; 3: 1.2226; 4: 1.2109; 5: 1.1988; 6: 1.1863; 7: 1.1735; 8: 1.1602; 9: 1.1465; 10: 1.1324; 11: 1.1178; 12: 0.78333; 13: 1.0872; 14: 1.0712; 15: 1.0547
Tabel: Projectparameters
| Verdisconteerde inkomsten | euro | 0: -2791715.2659
| Verdisconteerde afzet | kWh | 0: 44819251.8927
| Totale investering | Euro | 0: 5627430
| DSCR (gemiddeld) |  | 0: 1.135
| Vermogenskostenvergoeding (WACC nominaal/reëel) |  | 0: 4.2% / 2.2%
| Projectrendement (IRR) |  | 0: -5.889%
| Rendement op eigen vermogen (IRR) |  | 0: -13.1%
| Aandeel lening | Euro | 0: 4783315.5
| Aandeel eigen vermogen | Euro | 0: 844114.5
| Warmtekrachtverhouding | W:E | 0: 0
| Samengesteld aantal vollasturen | uur/jaar | 0: 840
| Terugverdientijd (inclusief SDE++ subsidie) | jaren | 0: tussen 14 en 15 jaren
| Bodemprijs of basisprijs | netlevering: 0.0476, niet-netlevering: 0.0824
| Bodemprijs of basisprijs netlevering | 0.0476
| Bodemprijs of basisprijs niet-netlevering | 0.0824
| Voorlopig correctiebedrag 2023 | netlevering: 0.1499, niet-netlevering: 0.1847
| Voorlopig correctiebedrag 2023 netlevering | 0.1499
| Voorlopig correctiebedrag 2023 niet-netlevering | 0.1847
| Voorlopige GvO-waarde 2023 | netlevering: 0.002, niet-netlevering: 0
| Voorlopige GvO-waarde 2023 netlevering | 0.002
| Voorlopige GvO-waarde 2023 niet-netlevering | 0
| Beleidsperiode geproduceerde eenheden | 126000000
| Totale geproduceerde eenheden bij Termijn m.b.t. totale vermeden emissies | 166000000
| Verrekeningsfactor bespaarde emissies | 1.3175

## 41
Berekening basisbedragen: Eindadvies SDE++ 2023 (inclusief errata van 26 april, 15 mei en 31 augustus 2023 en inclusief het addendum van 27 juli 2023)
Zonthermie, ≥140 kWth tot 1 MWth
| BASISBEDRAG | Waarde | Eenheid | Toelichting
| Basisbedrag | 0.117 | Euro/kWh
| CO2-subsidie-intensiteit | 221 | Euro/t CO2
| Langetermijnprijs | 0.067 | Euro/kWh
| Netto vermeden emissies per geproduceerde eenheid | 0.226 | kg CO2/kWh
| Productie-eenheid | kWh
| Vermogenseenheid | kW
| Berekeningswijze correctiebedrag methode-ID | 15 |  | (LT_g[LHV] + EB2 + ODE2) / 90%
| ZON-PV SPECIFIEKE INPUT PARAMETERS | Waarde | Eenheid | Toelichting
Berekeningswijze correctiebedrag methode-ID netlevering
Berekeningswijze correctiebedrag methode-ID niet-netlevering
Netlevering deel
Niet-netlevering deel
| Langetermijnprijs netlevering | n.v.t.
| Langetermijnprijs niet-netlevering | n.v.t
| CONVERSIEFACTOREN | Waarde | Eenheid | Toelichting
| Verbrandingswaarde methaan (onderwaarde) | 35.8 | MJ/Nm3
| Verbrandingswaarde hernieuwbaar gas (onderwaarde) | 31.65 | MJ/Nm3
| Verbrandingswaarde hernieuwbaar gas (bovenwaarde) | 35.17 | MJ/Nm3
| kWh naar MJ | 3.6 | MJ/kWh
| INPUTVARIABELEN | Waarde | Eenheid | Toelichting
| Inputvermogen | 140 | kW
Gaat het om een installatie voor hernieuwbaar gas?
Methaangehalte hernieuwbaar gas voor gaszuivering
| Vermogen hernieuwbaargasproductie (voor zuivering) | 0 | Nm3/uur
| Outputvermogen (thermisch of hernieuwbaar gas) | 140 | kW
| Outputvermogen (hernieuwbaar gas) | 0 | Nm3/uur
| Outputvermogen (elektrisch of overig) |  | kW
| Vollasturen levering (thermisch of hernieuwbaar gas) | 600 | uur/jaar | Bij een installatie voor gecombineerde opwekking, wordt de bedrijfstijd genomen als maximum van de vollasturen warmte en vollasturen elektriciteit.
| Vollasturen levering (elektrisch of overig) |  | uur/jaar | Bij een installatie voor gecombineerde opwekking, wordt de bedrijfstijd genomen als maximum van de vollasturen warmte en vollasturen elektriciteit.
RENDEMENTEN
| Max. elektrisch rendement | 0%
| Elektrisch rendement | 0%
| Thermisch rendement of rendement gasproductie | 100%
| Elektriciteitsderving bij warmtelevering |  | elektriciteit : warmte
KOSTEN
| Investeringskosten input gebaseerd |  | Euro/kW
| Investeringskosten output gebaseerd | 544 | Euro/kW
| Totale investeringskosten | 0.076693 | Euro (miljoen)
| Vaste operationele kosten input gebaseerd |  | Euro/kW/jaar
| Vaste operationele kosten output gebaseerd | 2 | Euro/kW/jaar
| Totale jaarlijkse vaste operationele kosten | 0.28 | Euro (duizend)
| Variabele operationele kosten (incl. contractkosten) | 0.0019 | Euro/kWh
ENERGIEGEBRUIK
| Energie-inhoud brandstof |  | GJ/ton
| Biomassadoorzet | 0 | ton/jaar
| Netto brandstofprijs (aan de poort, incl. risico-opslag) |  | Euro/ton
| Relatief elektriciteitsgebruik |  | kWh/kWh
| Elektriciteitsgebruik | 0 | MWh/jaar
| Relatief warmtegebruik |  | kWh/kWh
| Warmtegebruik | 0 | MWh/jaar
| Relatief gasgebruik |  | kWh/kWh
| Gasgebruik | 0 | MWh/jaar
EMISSIEFACTOREN
| Productie van warmte of overig | 0.226 | kg CO2/kWh
| Productie van elektriciteit of overig |  | kg CO2/kWh
| Productie van gas of overig |  | kg CO2/kWh
| Gebruik van biomassa |  | kg CO2/ton
| Gebruik van warmte |  | kg CO2/kWh
| Gebruik van elektriciteit |  | kg CO2/kWh
| Gebruik van gas |  | kg CO2/kWh
PARAMETERS NA SUBSIDIEPERIODE
| Elektriciteitsprijs na subsidieperiode (incl PIF) | 0.0687 | Euro/kWh
| Vollasturen na subsidieperiode elektriciteit of overige | - | uur/jaar
| Prijs warmte of hernieuwbaar gas na subsidieperiode |  | Euro/kWh
| Vollasturen na subsidieperiode warmte of hernieuwbaar gas |  | uur/jaar
INVESTERINGSSUBSIDIES
| Investeringssubsidie t.g.v. vreemd vermogen |  | Euro
| Investeringssubsidie t.g.v. eigen vermogen (NCW) |  | Euro
FINANCIELE PARAMETERS
| Inflatie | 2%
| Rendement op vreemd vermogen | 5.1%
| Rendement op eigen vermogen | 13%
| Percentage vreemd vermogen in investering | 70%
| Percentage eigen vermogen in investering | 30%
| Vennootschapsbelasting | 25.8%
TERMIJNEN
| Economische levensduur | 15 | jaar
| Termijn lening | 15 | jaar
| Afschrijvingstermijn | 15 | jaar
| Beleidsperiode | 15 | jaar
| Termijn m.b.t. totale vermeden emissies |  | jaar
| ONREGELMATIGE CASHFLOWS |  |  | Toelichting
| Waarde |  |  | Voer in cel C90 het jaar in waarin de onregelmatige cashflow plaatsvindt en in cel D90 de kosten (als negatieve waarde) in dat specifieke jaar.
| Afsluitprovisie op lening | 1%
| Afsluitprovisie op lening handmatig |  |  | Indien de afsluitprovisie handmatig moet worden ingevoerd, voer dan in cel C92 het bedrag van de afsluitprovisie.
| JAREN |  | Jaar | 2023 | 2024 | 2025 | 2026 | 2027 | 2028 | 2029 | 2030 | 2031 | 2032 | 2033 | 2034 | 2035 | 2036 | 2037 | 2038 | 2039 | 2040 | 2041 | 2042 | 2043
Basisbedrag (niet invullen voor basisbedragberekening, deze cellen kunnen gebruikt worden om de inkomsten toe te voegen)
Correctiebedrag (niet invullen voor basisbedragberekening, deze cellen kunnen gebruikt worden om de inkomsten toe te voegen)
| Inflator |  | index | 1 | 1.02 | 1.0404 | 1.0612 | 1.0824 | 1.1041 | 1.1262 | 1.1487 | 1.1717 | 1.1951 | 1.219 | 1.2434 | 1.2682 | 1.2936 | 1.3195 | 1.3459 | 1.3728 | 1.4002 | 1.4282 | 1.4568 | 1.4859 | 1.5157 | 1.546 | 1.5769 | 1.6084 | 1.6406 | 1.6734 | 1.7069 | 1.741 | 1.7758 | 1.8114 | 1.8476 | 1.8845 | 1.9222 | 1.9607 | 1.9999 | 2.0399 | 2.0807 | 2.1223 | 2.1647
Tabel: Nominale kasstroom (positieve bedragen = gunstig voor de producent)
| INITIELE INVESTERING |  | 0 | 1 | 2 | 3 | 4 | 5 | 6 | 7 | 8 | 9 | 10 | 11 | 12 | 13 | 14 | 15 | 16 | 17 | 18 | 19 | 20 | 21 | 22 | 23 | 24 | 25 | 26 | 27 | 28 | 29 | 30 | 31 | 32 | 33 | 34 | 35 | 36 | 37 | 38 | 39 | 40
| Investering | Euro | 0: -76693.12
AFZET
| Afzet elektriciteit of overige | kWh |  | 0 | 0 | 0 | 0 | 0 | 0 | 0 | 0 | 0 | 0 | 0 | 0 | 0 | 0 | 0 | 0 | 0 | 0 | 0 | 0 | 0 | 0 | 0 | 0 | 0 | 0 | 0 | 0 | 0 | 0 | 0 | 0 | 0 | 0 | 0 | 0 | 0 | 0 | 0 | 0
| Afzet warmte | kWh |  | 84000 | 84000 | 84000 | 84000 | 84000 | 84000 | 84000 | 84000 | 84000 | 84000 | 84000 | 84000 | 84000 | 84000 | 84000 | 0 | 0 | 0 | 0 | 0 | 0 | 0 | 0 | 0 | 0 | 0 | 0 | 0 | 0 | 0 | 0 | 0 | 0 | 0 | 0 | 0 | 0 | 0 | 0 | 0
| Afzet hernieuwbaar gas | kWh (HHV) |  | 0 | 0 | 0 | 0 | 0 | 0 | 0 | 0 | 0 | 0 | 0 | 0 | 0 | 0 | 0 | 0 | 0 | 0 | 0 | 0 | 0 | 0 | 0 | 0 | 0 | 0 | 0 | 0 | 0 | 0 | 0 | 0 | 0 | 0 | 0 | 0 | 0 | 0 | 0 | 0
| Afzet | kWh |  | 84000 | 84000 | 84000 | 84000 | 84000 | 84000 | 84000 | 84000 | 84000 | 84000 | 84000 | 84000 | 84000 | 84000 | 84000 | 0 | 0 | 0 | 0 | 0 | 0 | 0 | 0 | 0 | 0 | 0 | 0 | 0 | 0 | 0 | 0 | 0 | 0 | 0 | 0 | 0 | 0 | 0 | 0 | 0
KOSTEN EN INKOMSTEN
| Operationele kosten | Euro |  | -439.6 | -448.392 | -457.3598 | -466.507 | -475.8372 | -485.3539 | -495.061 | -504.9622 | -515.0615 | -525.3627 | -535.8699 | -546.5873 | -557.5191 | -568.6695 | -580.0429 | 0 | 0 | 0 | 0 | 0 | 0 | 0 | 0 | 0 | 0 | 0 | 0 | 0 | 0 | 0 | 0 | 0 | 0 | 0 | 0 | 0 | 0 | 0 | 0 | 0
| Brandstofkosten (biomassa) | Euro |  | 0 | 0 | 0 | 0 | 0 | 0 | 0 | 0 | 0 | 0 | 0 | 0 | 0 | 0 | 0 | 0 | 0 | 0 | 0 | 0 | 0 | 0 | 0 | 0 | 0 | 0 | 0 | 0 | 0 | 0 | 0 | 0 | 0 | 0 | 0 | 0 | 0 | 0 | 0 | 0
| Marktwaarde elektriciteit na einde beleidsperiode | Euro/kWh |  | 0 | 0 | 0 | 0 | 0 | 0 | 0 | 0 | 0 | 0 | 0 | 0 | 0 | 0 | 0 | 0 | 0 | 0 | 0 | 0 | 0 | 0 | 0 | 0 | 0 | 0 | 0 | 0 | 0 | 0 | 0 | 0 | 0 | 0 | 0 | 0 | 0 | 0 | 0 | 0
| Marktwaarde warmte of hernieuwbaar gas na einde beleidsperiode | Euro/kWh |  | 0 | 0 | 0 | 0 | 0 | 0 | 0 | 0 | 0 | 0 | 0 | 0 | 0 | 0 | 0 | 0 | 0 | 0 | 0 | 0 | 0 | 0 | 0 | 0 | 0 | 0 | 0 | 0 | 0 | 0 | 0 | 0 | 0 | 0 | 0 | 0 | 0 | 0 | 0 | 0
| Correctiebedrag | Euro/kWh |  | 0 | 0 | 0 | 0 | 0 | 0 | 0 | 0 | 0 | 0 | 0 | 0 | 0 | 0 | 0 | 0 | 0 | 0 | 0 | 0 | 0 | 0 | 0 | 0 | 0 | 0 | 0 | 0 | 0 | 0 | 0 | 0 | 0 | 0 | 0 | 0 | 0 | 0 | 0 | 0
| Basisbedrag | Euro/kWh |  | 0 | 0 | 0 | 0 | 0 | 0 | 0 | 0 | 0 | 0 | 0 | 0 | 0 | 0 | 0 | 0 | 0 | 0 | 0 | 0 | 0 | 0 | 0 | 0 | 0 | 0 | 0 | 0 | 0 | 0 | 0 | 0 | 0 | 0 | 0 | 0 | 0 | 0 | 0 | 0
| SDE-vergoeding | Euro |  | 0 | 0 | 0 | 0 | 0 | 0 | 0 | 0 | 0 | 0 | 0 | 0 | 0 | 0 | 0 | 0 | 0 | 0 | 0 | 0 | 0 | 0 | 0 | 0 | 0 | 0 | 0 | 0 | 0 | 0 | 0 | 0 | 0 | 0 | 0 | 0 | 0 | 0 | 0 | 0
| Marktinkomsten na einde beleidsperiode | Euro |  | 0 | 0 | 0 | 0 | 0 | 0 | 0 | 0 | 0 | 0 | 0 | 0 | 0 | 0 | 0 | 0 | 0 | 0 | 0 | 0 | 0 | 0 | 0 | 0 | 0 | 0 | 0 | 0 | 0 | 0 | 0 | 0 | 0 | 0 | 0 | 0 | 0 | 0 | 0 | 0
| Marktinkomsten gedurende beleidsperiode | Euro |  | 0 | 0 | 0 | 0 | 0 | 0 | 0 | 0 | 0 | 0 | 0 | 0 | 0 | 0 | 0 | 0 | 0 | 0 | 0 | 0 | 0 | 0 | 0 | 0 | 0 | 0 | 0 | 0 | 0 | 0 | 0 | 0 | 0 | 0 | 0 | 0 | 0 | 0 | 0 | 0
TOTALE KOSTEN EN INKOMSTEN
| Inkomen totaal (nominaal) | Euro |  | 0 | 0 | 0 | 0 | 0 | 0 | 0 | 0 | 0 | 0 | 0 | 0 | 0 | 0 | 0 | 0 | 0 | 0 | 0 | 0 | 0 | 0 | 0 | 0 | 0 | 0 | 0 | 0 | 0 | 0 | 0 | 0 | 0 | 0 | 0 | 0 | 0 | 0 | 0 | 0
| Kosten totaal (nominaal) | Euro |  | -439.6 | -448.392 | -457.3598 | -466.507 | -475.8372 | -485.3539 | -495.061 | -504.9622 | -515.0615 | -525.3627 | -535.8699 | -546.5873 | -557.5191 | -568.6695 | -580.0429 | 0 | 0 | 0 | 0 | 0 | 0 | 0 | 0 | 0 | 0 | 0 | 0 | 0 | 0 | 0 | 0 | 0 | 0 | 0 | 0 | 0 | 0 | 0 | 0 | 0
| Bruto inkomen (nominaal) | Euro |  | -439.6 | -448.392 | -457.3598 | -466.507 | -475.8372 | -485.3539 | -495.061 | -504.9622 | -515.0615 | -525.3627 | -535.8699 | -546.5873 | -557.5191 | -568.6695 | -580.0429 | 0 | 0 | 0 | 0 | 0 | 0 | 0 | 0 | 0 | 0 | 0 | 0 | 0 | 0 | 0 | 0 | 0 | 0 | 0 | 0 | 0 | 0 | 0 | 0 | 0
AFSCHRIJVING EN SCHULDEN
| Afschrijving | Euro |  | -5112.8747 | -5112.8747 | -5112.8747 | -5112.8747 | -5112.8747 | -5112.8747 | -5112.8747 | -5112.8747 | -5112.8747 | -5112.8747 | -5112.8747 | -5112.8747 | -5112.8747 | -5112.8747 | -5112.8747 | 0 | 0 | 0 | 0 | 0 | 0 | 0 | 0 | 0 | 0 | 0 | 0 | 0 | 0 | 0 | 0 | 0 | 0 | 0 | 0 | 0 | 0 | 0 | 0 | 0
| Rente | Euro |  | -2737.9444 | -2612.0137 | -2479.6606 | -2340.5575 | -2194.3602 | -2040.7067 | -1879.217 | -1709.4912 | -1531.1095 | -1343.6303 | -1146.5896 | -939.4999 | -721.8485 | -493.097 | -252.6792 | 0 | 0 | 0 | 0 | 0 | 0 | 0 | 0 | 0 | 0 | 0 | 0 | 0 | 0 | 0 | 0 | 0 | 0 | 0 | 0 | 0 | 0 | 0 | 0 | 0
| Aflossing | Euro |  | -2469.2282 | -2595.1589 | -2727.512 | -2866.6151 | -3012.8125 | -3166.4659 | -3327.9557 | -3497.6814 | -3676.0631 | -3863.5424 | -4060.583 | -4267.6728 | -4485.3241 | -4714.0756 | -4954.4935 | 0 | 0 | 0 | 0 | 0 | 0 | 0 | 0 | 0 | 0 | 0 | 0 | 0 | 0 | 0 | 0 | 0 | 0 | 0 | 0 | 0 | 0 | 0 | 0 | 0
| Totale lasten lening | Euro |  | -5207.1726 | -5207.1726 | -5207.1726 | -5207.1726 | -5207.1726 | -5207.1726 | -5207.1726 | -5207.1726 | -5207.1726 | -5207.1726 | -5207.1726 | -5207.1726 | -5207.1726 | -5207.1726 | -5207.1726 | 0 | 0 | 0 | 0 | 0 | 0 | 0 | 0 | 0 | 0 | 0 | 0 | 0 | 0 | 0 | 0 | 0 | 0 | 0 | 0 | 0 | 0 | 0 | 0 | 0
BELASTING
| Belastbaar inkomen | Euro |  | -8290.4191 | -8173.2804 | -8049.8951 | -7919.9392 | -7783.072 | -7638.9353 | -7487.1526 | -7327.3281 | -7159.0456 | -6981.8676 | -6795.3342 | -6598.9619 | -6392.2423 | -6174.6412 | -5945.5967 | 0 | 0 | 0 | 0 | 0 | 0 | 0 | 0 | 0 | 0 | 0 | 0 | 0 | 0 | 0 | 0 | 0 | 0 | 0 | 0 | 0 | 0 | 0 | 0 | 0
| Belasting bedrag | Euro |  | 2138.9281 | 2108.7063 | 2076.8729 | 2043.3443 | 2008.0326 | 1970.8453 | 1931.6854 | 1890.4507 | 1847.0338 | 1801.3218 | 1753.1962 | 1702.5322 | 1649.1985 | 1593.0574 | 1533.9639 | 0 | 0 | 0 | 0 | 0 | 0 | 0 | 0 | 0 | 0 | 0 | 0 | 0 | 0 | 0 | 0 | 0 | 0 | 0 | 0 | 0 | 0 | 0 | 0 | 0
CASHFLOWS
| Netto inkomen na belasting | Euro |  | -3507.8445 | -3546.8583 | -3587.6595 | -3630.3353 | -3674.9772 | -3721.6812 | -3770.5482 | -3821.6842 | -3875.2003 | -3931.2135 | -3989.8463 | -4051.2278 | -4115.4932 | -4182.7847 | -4253.2515 | 0 | 0 | 0 | 0 | 0 | 0 | 0 | 0 | 0 | 0 | 0 | 0 | 0 | 0 | 0 | 0 | 0 | 0 | 0 | 0 | 0 | 0 | 0 | 0 | 0
| Project cashflow | Euro | -76693.12 | 1699.3281 | 1660.3143 | 1619.5131 | 1576.8373 | 1532.1954 | 1485.4914 | 1436.6244 | 1385.4884 | 1331.9723 | 1275.9592 | 1217.3263 | 1155.9448 | 1091.6794 | 1024.3879 | 953.9211 | 0 | 0 | 0 | 0 | 0 | 0 | 0 | 0 | 0 | 0 | 0 | 0 | 0 | 0 | 0 | 0 | 0 | 0 | 0 | 0 | 0 | 0 | 0 | 0 | 0
| Equity cashflow | Euro | -23007.936 | -3507.8445 | -3546.8583 | -3587.6595 | -3630.3353 | -3674.9772 | -3721.6812 | -3770.5482 | -3821.6842 | -3875.2003 | -3931.2135 | -3989.8463 | -4051.2278 | -4115.4932 | -4182.7847 | -4253.2515 | 0 | 0 | 0 | 0 | 0 | 0 | 0 | 0 | 0 | 0 | 0 | 0 | 0 | 0 | 0 | 0 | 0 | 0 | 0 | 0 | 0 | 0 | 0 | 0 | 0
| Subsidiebasis: afzet | kWh |  | 84000 | 84000 | 84000 | 84000 | 84000 | 84000 | 84000 | 84000 | 84000 | 84000 | 84000 | 84000 | 84000 | 84000 | 84000 | 0 | 0 | 0 | 0 | 0 | 0 | 0 | 0 | 0 | 0 | 0 | 0 | 0 | 0 | 0 | 0 | 0 | 0 | 0 | 0 | 0 | 0 | 0 | 0 | 0
| Terug te verdienen investering |  | 76693.12 | 70042.6644 | 63275.0701 | 56384.0906 | 49363.1552 | 42205.3525 | 34903.4132 | 27449.6911 | 19836.1446 | 12054.3155 | 4095.3085 | -4050.232 | -12392.1448 | -20940.7772 | -29707.0107 | -38702.2886 | -38702.2886 | -38702.2886 | -38702.2886 | -38702.2886 | -38702.2886 | -38702.2886 | -38702.2886 | -38702.2886 | -38702.2886 | -38702.2886 | -38702.2886 | -38702.2886 | -38702.2886 | -38702.2886 | -38702.2886 | -38702.2886 | -38702.2886 | -38702.2886 | -38702.2886 | -38702.2886 | -38702.2886 | -38702.2886 | -38702.2886 | -38702.2886 | -38702.2886
| DSCR |  | 1: 1.7268; 2: 1.7193; 3: 1.7115; 4: 1.7033; 5: 1.6947; 6: 1.6857; 7: 1.6763; 8: 1.6665; 9: 1.6562; 10: 1.6455; 11: 1.6342; 12: 1.6224; 13: 1.6101; 14: 1.5972; 15: 1.5836
Tabel: Projectparameters
| Verdisconteerde inkomsten | euro | 0: -24116.3719
| Verdisconteerde afzet | kWh | 0: 402787.1473
| Totale investering | Euro | 0: 76693.12
| DSCR (gemiddeld) |  | 0: 1.6622
| Vermogenskostenvergoeding (WACC nominaal/reëel) |  | 0: 6.5% / 4.5%
| Projectrendement (IRR) |  | 0: -14.18%
| Rendement op eigen vermogen (IRR) |  | 0: n.v.t.
| Aandeel lening | Euro | 0: 53685.184
| Aandeel eigen vermogen | Euro | 0: 23007.936
| Warmtekrachtverhouding | W:E | 0: 0
| Samengesteld aantal vollasturen | uur/jaar | 0: 600
| Terugverdientijd (inclusief SDE++ subsidie) | jaren | 0: tussen 10 en 11 jaren
| Bodemprijs of basisprijs | 0.0485
| Bodemprijs of basisprijs netlevering | n.v.t.
| Bodemprijs of basisprijs niet-netlevering | n.v.t.
| Voorlopig correctiebedrag 2023 | 0.1047
| Voorlopig correctiebedrag 2023 netlevering | n.v.t.
| Voorlopig correctiebedrag 2023 niet-netlevering | n.v.t.
| Voorlopige GvO-waarde 2023 | 0
| Voorlopige GvO-waarde 2023 netlevering | n.v.t.
| Voorlopige GvO-waarde 2023 niet-netlevering | 0
| Beleidsperiode geproduceerde eenheden | 1260000
| Totale geproduceerde eenheden bij Termijn m.b.t. totale vermeden emissies | 1260000
| Verrekeningsfactor bespaarde emissies | 1

## 42
Berekening basisbedragen: Eindadvies SDE++ 2023 (inclusief errata van 26 april, 15 mei en 31 augustus 2023 en inclusief het addendum van 27 juli 2023)
Zonthermie, ≥1 MWth
| BASISBEDRAG | Waarde | Eenheid | Toelichting
| Basisbedrag | 0.0986 | Euro/kWh
| CO2-subsidie-intensiteit | 164 | Euro/t CO2
| Langetermijnprijs | 0.0616 | Euro/kWh
| Netto vermeden emissies per geproduceerde eenheid | 0.226 | kg CO2/kWh
| Productie-eenheid | kWh
| Vermogenseenheid | kW
| Berekeningswijze correctiebedrag methode-ID | 16 |  | (LT_g[LHV] + EB3 + ODE3) / 90%
| ZON-PV SPECIFIEKE INPUT PARAMETERS | Waarde | Eenheid | Toelichting
Berekeningswijze correctiebedrag methode-ID netlevering
Berekeningswijze correctiebedrag methode-ID niet-netlevering
Netlevering deel
Niet-netlevering deel
| Langetermijnprijs netlevering | n.v.t.
| Langetermijnprijs niet-netlevering | n.v.t
| CONVERSIEFACTOREN | Waarde | Eenheid | Toelichting
| Verbrandingswaarde methaan (onderwaarde) | 35.8 | MJ/Nm3
| Verbrandingswaarde hernieuwbaar gas (onderwaarde) | 31.65 | MJ/Nm3
| Verbrandingswaarde hernieuwbaar gas (bovenwaarde) | 35.17 | MJ/Nm3
| kWh naar MJ | 3.6 | MJ/kWh
| INPUTVARIABELEN | Waarde | Eenheid | Toelichting
| Inputvermogen | 5000 | kW
Gaat het om een installatie voor hernieuwbaar gas?
Methaangehalte hernieuwbaar gas voor gaszuivering
| Vermogen hernieuwbaargasproductie (voor zuivering) | 0 | Nm3/uur
| Outputvermogen (thermisch of hernieuwbaar gas) | 5000 | kW
| Outputvermogen (hernieuwbaar gas) | 0 | Nm3/uur
| Outputvermogen (elektrisch of overig) |  | kW
| Vollasturen levering (thermisch of hernieuwbaar gas) | 600 | uur/jaar | Bij een installatie voor gecombineerde opwekking, wordt de bedrijfstijd genomen als maximum van de vollasturen warmte en vollasturen elektriciteit.
| Vollasturen levering (elektrisch of overig) |  | uur/jaar | Bij een installatie voor gecombineerde opwekking, wordt de bedrijfstijd genomen als maximum van de vollasturen warmte en vollasturen elektriciteit.
RENDEMENTEN
| Max. elektrisch rendement | 0%
| Elektrisch rendement | 0%
| Thermisch rendement of rendement gasproductie | 100%
| Elektriciteitsderving bij warmtelevering |  | elektriciteit : warmte
KOSTEN
| Investeringskosten input gebaseerd |  | Euro/kW
| Investeringskosten output gebaseerd | 435 | Euro/kW
| Totale investeringskosten | 2.1902 | Euro (miljoen)
| Vaste operationele kosten input gebaseerd |  | Euro/kW/jaar
| Vaste operationele kosten output gebaseerd | 4.1 | Euro/kW/jaar
| Totale jaarlijkse vaste operationele kosten | 20.5 | Euro (duizend)
| Variabele operationele kosten (incl. contractkosten) | 0.0019 | Euro/kWh
ENERGIEGEBRUIK
| Energie-inhoud brandstof |  | GJ/ton
| Biomassadoorzet | 0 | ton/jaar
| Netto brandstofprijs (aan de poort, incl. risico-opslag) |  | Euro/ton
| Relatief elektriciteitsgebruik |  | kWh/kWh
| Elektriciteitsgebruik | 0 | MWh/jaar
| Relatief warmtegebruik |  | kWh/kWh
| Warmtegebruik | 0 | MWh/jaar
| Relatief gasgebruik |  | kWh/kWh
| Gasgebruik | 0 | MWh/jaar
EMISSIEFACTOREN
| Productie van warmte of overig | 0.226 | kg CO2/kWh
| Productie van elektriciteit of overig |  | kg CO2/kWh
| Productie van gas of overig |  | kg CO2/kWh
| Gebruik van biomassa |  | kg CO2/ton
| Gebruik van warmte |  | kg CO2/kWh
| Gebruik van elektriciteit |  | kg CO2/kWh
| Gebruik van gas |  | kg CO2/kWh
PARAMETERS NA SUBSIDIEPERIODE
| Elektriciteitsprijs na subsidieperiode (incl PIF) | 0.0687 | Euro/kWh
| Vollasturen na subsidieperiode elektriciteit of overige | - | uur/jaar
| Prijs warmte of hernieuwbaar gas na subsidieperiode |  | Euro/kWh
| Vollasturen na subsidieperiode warmte of hernieuwbaar gas |  | uur/jaar
INVESTERINGSSUBSIDIES
| Investeringssubsidie t.g.v. vreemd vermogen |  | Euro
| Investeringssubsidie t.g.v. eigen vermogen (NCW) |  | Euro
FINANCIELE PARAMETERS
| Inflatie | 2%
| Rendement op vreemd vermogen | 5.1%
| Rendement op eigen vermogen | 13%
| Percentage vreemd vermogen in investering | 70%
| Percentage eigen vermogen in investering | 30%
| Vennootschapsbelasting | 25.8%
TERMIJNEN
| Economische levensduur | 15 | jaar
| Termijn lening | 15 | jaar
| Afschrijvingstermijn | 15 | jaar
| Beleidsperiode | 15 | jaar
| Termijn m.b.t. totale vermeden emissies |  | jaar
| ONREGELMATIGE CASHFLOWS |  |  | Toelichting
| Waarde |  |  | Voer in cel C90 het jaar in waarin de onregelmatige cashflow plaatsvindt en in cel D90 de kosten (als negatieve waarde) in dat specifieke jaar.
| Afsluitprovisie op lening | 1%
| Afsluitprovisie op lening handmatig |  |  | Indien de afsluitprovisie handmatig moet worden ingevoerd, voer dan in cel C92 het bedrag van de afsluitprovisie.
| JAREN |  | Jaar | 2023 | 2024 | 2025 | 2026 | 2027 | 2028 | 2029 | 2030 | 2031 | 2032 | 2033 | 2034 | 2035 | 2036 | 2037 | 2038 | 2039 | 2040 | 2041 | 2042 | 2043
Basisbedrag (niet invullen voor basisbedragberekening, deze cellen kunnen gebruikt worden om de inkomsten toe te voegen)
Correctiebedrag (niet invullen voor basisbedragberekening, deze cellen kunnen gebruikt worden om de inkomsten toe te voegen)
| Inflator |  | index | 1 | 1.02 | 1.0404 | 1.0612 | 1.0824 | 1.1041 | 1.1262 | 1.1487 | 1.1717 | 1.1951 | 1.219 | 1.2434 | 1.2682 | 1.2936 | 1.3195 | 1.3459 | 1.3728 | 1.4002 | 1.4282 | 1.4568 | 1.4859 | 1.5157 | 1.546 | 1.5769 | 1.6084 | 1.6406 | 1.6734 | 1.7069 | 1.741 | 1.7758 | 1.8114 | 1.8476 | 1.8845 | 1.9222 | 1.9607 | 1.9999 | 2.0399 | 2.0807 | 2.1223 | 2.1647
Tabel: Nominale kasstroom (positieve bedragen = gunstig voor de producent)
| INITIELE INVESTERING |  | 0 | 1 | 2 | 3 | 4 | 5 | 6 | 7 | 8 | 9 | 10 | 11 | 12 | 13 | 14 | 15 | 16 | 17 | 18 | 19 | 20 | 21 | 22 | 23 | 24 | 25 | 26 | 27 | 28 | 29 | 30 | 31 | 32 | 33 | 34 | 35 | 36 | 37 | 38 | 39 | 40
| Investering | Euro | 0: -2190225
AFZET
| Afzet elektriciteit of overige | kWh |  | 0 | 0 | 0 | 0 | 0 | 0 | 0 | 0 | 0 | 0 | 0 | 0 | 0 | 0 | 0 | 0 | 0 | 0 | 0 | 0 | 0 | 0 | 0 | 0 | 0 | 0 | 0 | 0 | 0 | 0 | 0 | 0 | 0 | 0 | 0 | 0 | 0 | 0 | 0 | 0
| Afzet warmte | kWh |  | 3000000 | 3000000 | 3000000 | 3000000 | 3000000 | 3000000 | 3000000 | 3000000 | 3000000 | 3000000 | 3000000 | 3000000 | 3000000 | 3000000 | 3000000 | 0 | 0 | 0 | 0 | 0 | 0 | 0 | 0 | 0 | 0 | 0 | 0 | 0 | 0 | 0 | 0 | 0 | 0 | 0 | 0 | 0 | 0 | 0 | 0 | 0
| Afzet hernieuwbaar gas | kWh (HHV) |  | 0 | 0 | 0 | 0 | 0 | 0 | 0 | 0 | 0 | 0 | 0 | 0 | 0 | 0 | 0 | 0 | 0 | 0 | 0 | 0 | 0 | 0 | 0 | 0 | 0 | 0 | 0 | 0 | 0 | 0 | 0 | 0 | 0 | 0 | 0 | 0 | 0 | 0 | 0 | 0
| Afzet | kWh |  | 3000000 | 3000000 | 3000000 | 3000000 | 3000000 | 3000000 | 3000000 | 3000000 | 3000000 | 3000000 | 3000000 | 3000000 | 3000000 | 3000000 | 3000000 | 0 | 0 | 0 | 0 | 0 | 0 | 0 | 0 | 0 | 0 | 0 | 0 | 0 | 0 | 0 | 0 | 0 | 0 | 0 | 0 | 0 | 0 | 0 | 0 | 0
KOSTEN EN INKOMSTEN
| Operationele kosten | Euro |  | -26200 | -26724 | -27258.48 | -27803.6496 | -28359.7226 | -28926.917 | -29505.4554 | -30095.5645 | -30697.4758 | -31311.4253 | -31937.6538 | -32576.4069 | -33227.935 | -33892.4937 | -34570.3436 | 0 | 0 | 0 | 0 | 0 | 0 | 0 | 0 | 0 | 0 | 0 | 0 | 0 | 0 | 0 | 0 | 0 | 0 | 0 | 0 | 0 | 0 | 0 | 0 | 0
| Brandstofkosten (biomassa) | Euro |  | 0 | 0 | 0 | 0 | 0 | 0 | 0 | 0 | 0 | 0 | 0 | 0 | 0 | 0 | 0 | 0 | 0 | 0 | 0 | 0 | 0 | 0 | 0 | 0 | 0 | 0 | 0 | 0 | 0 | 0 | 0 | 0 | 0 | 0 | 0 | 0 | 0 | 0 | 0 | 0
| Marktwaarde elektriciteit na einde beleidsperiode | Euro/kWh |  | 0 | 0 | 0 | 0 | 0 | 0 | 0 | 0 | 0 | 0 | 0 | 0 | 0 | 0 | 0 | 0 | 0 | 0 | 0 | 0 | 0 | 0 | 0 | 0 | 0 | 0 | 0 | 0 | 0 | 0 | 0 | 0 | 0 | 0 | 0 | 0 | 0 | 0 | 0 | 0
| Marktwaarde warmte of hernieuwbaar gas na einde beleidsperiode | Euro/kWh |  | 0 | 0 | 0 | 0 | 0 | 0 | 0 | 0 | 0 | 0 | 0 | 0 | 0 | 0 | 0 | 0 | 0 | 0 | 0 | 0 | 0 | 0 | 0 | 0 | 0 | 0 | 0 | 0 | 0 | 0 | 0 | 0 | 0 | 0 | 0 | 0 | 0 | 0 | 0 | 0
| Correctiebedrag | Euro/kWh |  | 0 | 0 | 0 | 0 | 0 | 0 | 0 | 0 | 0 | 0 | 0 | 0 | 0 | 0 | 0 | 0 | 0 | 0 | 0 | 0 | 0 | 0 | 0 | 0 | 0 | 0 | 0 | 0 | 0 | 0 | 0 | 0 | 0 | 0 | 0 | 0 | 0 | 0 | 0 | 0
| Basisbedrag | Euro/kWh |  | 0 | 0 | 0 | 0 | 0 | 0 | 0 | 0 | 0 | 0 | 0 | 0 | 0 | 0 | 0 | 0 | 0 | 0 | 0 | 0 | 0 | 0 | 0 | 0 | 0 | 0 | 0 | 0 | 0 | 0 | 0 | 0 | 0 | 0 | 0 | 0 | 0 | 0 | 0 | 0
| SDE-vergoeding | Euro |  | 0 | 0 | 0 | 0 | 0 | 0 | 0 | 0 | 0 | 0 | 0 | 0 | 0 | 0 | 0 | 0 | 0 | 0 | 0 | 0 | 0 | 0 | 0 | 0 | 0 | 0 | 0 | 0 | 0 | 0 | 0 | 0 | 0 | 0 | 0 | 0 | 0 | 0 | 0 | 0
| Marktinkomsten na einde beleidsperiode | Euro |  | 0 | 0 | 0 | 0 | 0 | 0 | 0 | 0 | 0 | 0 | 0 | 0 | 0 | 0 | 0 | 0 | 0 | 0 | 0 | 0 | 0 | 0 | 0 | 0 | 0 | 0 | 0 | 0 | 0 | 0 | 0 | 0 | 0 | 0 | 0 | 0 | 0 | 0 | 0 | 0
| Marktinkomsten gedurende beleidsperiode | Euro |  | 0 | 0 | 0 | 0 | 0 | 0 | 0 | 0 | 0 | 0 | 0 | 0 | 0 | 0 | 0 | 0 | 0 | 0 | 0 | 0 | 0 | 0 | 0 | 0 | 0 | 0 | 0 | 0 | 0 | 0 | 0 | 0 | 0 | 0 | 0 | 0 | 0 | 0 | 0 | 0
TOTALE KOSTEN EN INKOMSTEN
| Inkomen totaal (nominaal) | Euro |  | 0 | 0 | 0 | 0 | 0 | 0 | 0 | 0 | 0 | 0 | 0 | 0 | 0 | 0 | 0 | 0 | 0 | 0 | 0 | 0 | 0 | 0 | 0 | 0 | 0 | 0 | 0 | 0 | 0 | 0 | 0 | 0 | 0 | 0 | 0 | 0 | 0 | 0 | 0 | 0
| Kosten totaal (nominaal) | Euro |  | -26200 | -26724 | -27258.48 | -27803.6496 | -28359.7226 | -28926.917 | -29505.4554 | -30095.5645 | -30697.4758 | -31311.4253 | -31937.6538 | -32576.4069 | -33227.935 | -33892.4937 | -34570.3436 | 0 | 0 | 0 | 0 | 0 | 0 | 0 | 0 | 0 | 0 | 0 | 0 | 0 | 0 | 0 | 0 | 0 | 0 | 0 | 0 | 0 | 0 | 0 | 0 | 0
| Bruto inkomen (nominaal) | Euro |  | -26200 | -26724 | -27258.48 | -27803.6496 | -28359.7226 | -28926.917 | -29505.4554 | -30095.5645 | -30697.4758 | -31311.4253 | -31937.6538 | -32576.4069 | -33227.935 | -33892.4937 | -34570.3436 | 0 | 0 | 0 | 0 | 0 | 0 | 0 | 0 | 0 | 0 | 0 | 0 | 0 | 0 | 0 | 0 | 0 | 0 | 0 | 0 | 0 | 0 | 0 | 0 | 0
AFSCHRIJVING EN SCHULDEN
| Afschrijving | Euro |  | -146015 | -146015 | -146015 | -146015 | -146015 | -146015 | -146015 | -146015 | -146015 | -146015 | -146015 | -146015 | -146015 | -146015 | -146015 | 0 | 0 | 0 | 0 | 0 | 0 | 0 | 0 | 0 | 0 | 0 | 0 | 0 | 0 | 0 | 0 | 0 | 0 | 0 | 0 | 0 | 0 | 0 | 0 | 0
| Rente | Euro |  | -78191.0325 | -74594.6677 | -70814.8883 | -66842.3402 | -62667.1921 | -58279.1114 | -53667.2387 | -48820.1604 | -43725.8812 | -38371.7937 | -32744.6477 | -26830.5173 | -20614.7662 | -14082.0118 | -7216.087 | 0 | 0 | 0 | 0 | 0 | 0 | 0 | 0 | 0 | 0 | 0 | 0 | 0 | 0 | 0 | 0 | 0 | 0 | 0 | 0 | 0 | 0 | 0 | 0 | 0
| Aflossing | Euro |  | -70516.9566 | -74113.3214 | -77893.1008 | -81865.6489 | -86040.797 | -90428.8776 | -95040.7504 | -99887.8287 | -104982.1079 | -110336.1954 | -115963.3414 | -121877.4718 | -128093.2229 | -134625.9772 | -141491.9021 | 0 | 0 | 0 | 0 | 0 | 0 | 0 | 0 | 0 | 0 | 0 | 0 | 0 | 0 | 0 | 0 | 0 | 0 | 0 | 0 | 0 | 0 | 0 | 0 | 0
| Totale lasten lening | Euro |  | -148707.9891 | -148707.9891 | -148707.9891 | -148707.9891 | -148707.9891 | -148707.9891 | -148707.9891 | -148707.9891 | -148707.9891 | -148707.9891 | -148707.9891 | -148707.9891 | -148707.9891 | -148707.9891 | -148707.9891 | 0 | 0 | 0 | 0 | 0 | 0 | 0 | 0 | 0 | 0 | 0 | 0 | 0 | 0 | 0 | 0 | 0 | 0 | 0 | 0 | 0 | 0 | 0 | 0 | 0
BELASTING
| Belastbaar inkomen | Euro |  | -250406.0325 | -247333.6677 | -244088.3683 | -240660.9898 | -237041.9147 | -233221.0285 | -229187.6941 | -224930.7249 | -220438.3569 | -215698.2189 | -210697.3015 | -205421.9242 | -199857.7012 | -193989.5056 | -187801.4306 | 0 | 0 | 0 | 0 | 0 | 0 | 0 | 0 | 0 | 0 | 0 | 0 | 0 | 0 | 0 | 0 | 0 | 0 | 0 | 0 | 0 | 0 | 0 | 0 | 0
| Belasting bedrag | Euro |  | 64604.7564 | 63812.0863 | 62974.799 | 62090.5354 | 61156.814 | 60171.0254 | 59130.4251 | 58032.127 | 56873.0961 | 55650.1405 | 54359.9038 | 52998.8564 | 51563.2869 | 50049.2924 | 48452.7691 | 0 | 0 | 0 | 0 | 0 | 0 | 0 | 0 | 0 | 0 | 0 | 0 | 0 | 0 | 0 | 0 | 0 | 0 | 0 | 0 | 0 | 0 | 0 | 0 | 0
CASHFLOWS
| Netto inkomen na belasting | Euro |  | -110303.2327 | -111619.9028 | -112991.6701 | -114421.1033 | -115910.8977 | -117463.8808 | -119083.0194 | -120771.4265 | -122532.3688 | -124369.2739 | -126285.7391 | -128285.5395 | -130372.6372 | -132551.1904 | -134825.5636 | 0 | 0 | 0 | 0 | 0 | 0 | 0 | 0 | 0 | 0 | 0 | 0 | 0 | 0 | 0 | 0 | 0 | 0 | 0 | 0 | 0 | 0 | 0 | 0 | 0
| Project cashflow | Euro | -2190225 | 38404.7564 | 37088.0863 | 35716.319 | 34286.8858 | 32797.0914 | 31244.1083 | 29624.9697 | 27936.5625 | 26175.6203 | 24338.7152 | 22422.25 | 20422.4496 | 18335.3519 | 16156.7987 | 13882.4255 | 0 | 0 | 0 | 0 | 0 | 0 | 0 | 0 | 0 | 0 | 0 | 0 | 0 | 0 | 0 | 0 | 0 | 0 | 0 | 0 | 0 | 0 | 0 | 0 | 0
| Equity cashflow | Euro | -657067.5 | -110303.2327 | -111619.9028 | -112991.6701 | -114421.1033 | -115910.8977 | -117463.8808 | -119083.0194 | -120771.4265 | -122532.3688 | -124369.2739 | -126285.7391 | -128285.5395 | -130372.6372 | -132551.1904 | -134825.5636 | 0 | 0 | 0 | 0 | 0 | 0 | 0 | 0 | 0 | 0 | 0 | 0 | 0 | 0 | 0 | 0 | 0 | 0 | 0 | 0 | 0 | 0 | 0 | 0 | 0
| Subsidiebasis: afzet | kWh |  | 3000000 | 3000000 | 3000000 | 3000000 | 3000000 | 3000000 | 3000000 | 3000000 | 3000000 | 3000000 | 3000000 | 3000000 | 3000000 | 3000000 | 3000000 | 0 | 0 | 0 | 0 | 0 | 0 | 0 | 0 | 0 | 0 | 0 | 0 | 0 | 0 | 0 | 0 | 0 | 0 | 0 | 0 | 0 | 0 | 0 | 0 | 0
| Terug te verdienen investering |  | 2190225 | 1998816.0325 | 1804334.7002 | 1606608.0685 | 1405454.0583 | 1200680.973 | 992087.0015 | 779459.6956 | 562575.4205 | 341198.7774 | 115081.9964 | -116035.7021 | -352428.778 | -594386.0768 | -842211.5712 | -1096225.1406 | -1096225.1406 | -1096225.1406 | -1096225.1406 | -1096225.1406 | -1096225.1406 | -1096225.1406 | -1096225.1406 | -1096225.1406 | -1096225.1406 | -1096225.1406 | -1096225.1406 | -1096225.1406 | -1096225.1406 | -1096225.1406 | -1096225.1406 | -1096225.1406 | -1096225.1406 | -1096225.1406 | -1096225.1406 | -1096225.1406 | -1096225.1406 | -1096225.1406 | -1096225.1406 | -1096225.1406 | -1096225.1406
| DSCR |  | 1: 1.7342; 2: 1.7253; 3: 1.7161; 4: 1.7065; 5: 1.6965; 6: 1.686; 7: 1.6752; 8: 1.6638; 9: 1.652; 10: 1.6396; 11: 1.6267; 12: 1.6133; 13: 1.5992; 14: 1.5846; 15: 1.5693
Tabel: Projectparameters
| Verdisconteerde inkomsten | euro | 0: -760961.7239
| Verdisconteerde afzet | kWh | 0: 14385255.2606
| Totale investering | Euro | 0: 2190225
| DSCR (gemiddeld) |  | 0: 1.6592
| Vermogenskostenvergoeding (WACC nominaal/reëel) |  | 0: 6.5% / 4.5%
| Projectrendement (IRR) |  | 0: -17.9%
| Rendement op eigen vermogen (IRR) |  | 0: n.v.t.
| Aandeel lening | Euro | 0: 1533157.5
| Aandeel eigen vermogen | Euro | 0: 657067.5
| Warmtekrachtverhouding | W:E | 0: 0
| Samengesteld aantal vollasturen | uur/jaar | 0: 600
| Terugverdientijd (inclusief SDE++ subsidie) | jaren | 0: tussen 10 en 11 jaren
| Bodemprijs of basisprijs | 0.043
| Bodemprijs of basisprijs netlevering | n.v.t.
| Bodemprijs of basisprijs niet-netlevering | n.v.t.
| Voorlopig correctiebedrag 2023 | 0.0993
| Voorlopig correctiebedrag 2023 netlevering | n.v.t.
| Voorlopig correctiebedrag 2023 niet-netlevering | n.v.t.
| Voorlopige GvO-waarde 2023 | 0
| Voorlopige GvO-waarde 2023 netlevering | n.v.t.
| Voorlopige GvO-waarde 2023 niet-netlevering | 0
| Beleidsperiode geproduceerde eenheden | 45000000
| Totale geproduceerde eenheden bij Termijn m.b.t. totale vermeden emissies | 45000000
| Verrekeningsfactor bespaarde emissies | 1

## 43
Berekening basisbedragen: Eindadvies SDE++ 2023 (inclusief errata van 26 april, 15 mei en 31 augustus 2023 en inclusief het addendum van 27 juli 2023)
PVT met warmtepomp
| BASISBEDRAG | Waarde | Eenheid | Toelichting
| Basisbedrag | 0.053 | Euro/kWh
| CO2-subsidie-intensiteit | -68 | Euro/t CO2
| Langetermijnprijs | 0.067 | Euro/kWh
| Netto vermeden emissies per geproduceerde eenheid | 0.2068 | kg CO2/kWh
| Productie-eenheid | kWh
| Vermogenseenheid | kW
| Berekeningswijze correctiebedrag methode-ID | 15 |  | (LT_g[LHV] + EB2 + ODE2) / 90%
| ZON-PV SPECIFIEKE INPUT PARAMETERS | Waarde | Eenheid | Toelichting
Berekeningswijze correctiebedrag methode-ID netlevering
Berekeningswijze correctiebedrag methode-ID niet-netlevering
Netlevering deel
Niet-netlevering deel
| Langetermijnprijs netlevering | n.v.t.
| Langetermijnprijs niet-netlevering | n.v.t
| CONVERSIEFACTOREN | Waarde | Eenheid | Toelichting
| Verbrandingswaarde methaan (onderwaarde) | 35.8 | MJ/Nm3
| Verbrandingswaarde hernieuwbaar gas (onderwaarde) | 31.65 | MJ/Nm3
| Verbrandingswaarde hernieuwbaar gas (bovenwaarde) | 35.17 | MJ/Nm3
| kWh naar MJ | 3.6 | MJ/kWh
| INPUTVARIABELEN | Waarde | Eenheid | Toelichting
| Inputvermogen | 600 | kW
Gaat het om een installatie voor hernieuwbaar gas?
Methaangehalte hernieuwbaar gas voor gaszuivering
| Vermogen hernieuwbaargasproductie (voor zuivering) | 0 | Nm3/uur
| Outputvermogen (thermisch of hernieuwbaar gas) | 600 | kW
| Outputvermogen (hernieuwbaar gas) | 0 | Nm3/uur
| Outputvermogen (elektrisch of overig) |  | kW
| Vollasturen levering (thermisch of hernieuwbaar gas) | 3500 | uur/jaar | Bij een installatie voor gecombineerde opwekking, wordt de bedrijfstijd genomen als maximum van de vollasturen warmte en vollasturen elektriciteit.
| Vollasturen levering (elektrisch of overig) |  | uur/jaar | Bij een installatie voor gecombineerde opwekking, wordt de bedrijfstijd genomen als maximum van de vollasturen warmte en vollasturen elektriciteit.
RENDEMENTEN
| Max. elektrisch rendement | 0%
| Elektrisch rendement | 0%
| Thermisch rendement of rendement gasproductie | 100%
| Elektriciteitsderving bij warmtelevering |  | elektriciteit : warmte
KOSTEN
| Investeringskosten input gebaseerd |  | Euro/kW
| Investeringskosten output gebaseerd | 870 | Euro/kW
| Totale investeringskosten | 0.52565 | Euro (miljoen)
| Vaste operationele kosten input gebaseerd |  | Euro/kW/jaar
| Vaste operationele kosten output gebaseerd | 21.1 | Euro/kW/jaar
| Totale jaarlijkse vaste operationele kosten | 12.66 | Euro (duizend)
| Variabele operationele kosten (incl. contractkosten) | 0.0143 | Euro/kWh
ENERGIEGEBRUIK
| Energie-inhoud brandstof |  | GJ/ton
| Biomassadoorzet | 0 | ton/jaar
| Netto brandstofprijs (aan de poort, incl. risico-opslag) |  | Euro/ton
| Relatief elektriciteitsgebruik | 0.16 | kWh/kWh
| Elektriciteitsgebruik | 336 | MWh/jaar
| Relatief warmtegebruik |  | kWh/kWh
| Warmtegebruik | 0 | MWh/jaar
| Relatief gasgebruik |  | kWh/kWh
| Gasgebruik | 0 | MWh/jaar
EMISSIEFACTOREN
| Productie van warmte of overig | 0.226 | kg CO2/kWh
| Productie van elektriciteit of overig |  | kg CO2/kWh
| Productie van gas of overig |  | kg CO2/kWh
| Gebruik van biomassa |  | kg CO2/ton
| Gebruik van warmte |  | kg CO2/kWh
| Gebruik van elektriciteit | 0.12 | kg CO2/kWh
| Gebruik van gas |  | kg CO2/kWh
PARAMETERS NA SUBSIDIEPERIODE
| Elektriciteitsprijs na subsidieperiode (incl PIF) | 0.0687 | Euro/kWh
| Vollasturen na subsidieperiode elektriciteit of overige | - | uur/jaar
| Prijs warmte of hernieuwbaar gas na subsidieperiode |  | Euro/kWh
| Vollasturen na subsidieperiode warmte of hernieuwbaar gas |  | uur/jaar
INVESTERINGSSUBSIDIES
| Investeringssubsidie t.g.v. vreemd vermogen |  | Euro
| Investeringssubsidie t.g.v. eigen vermogen (NCW) |  | Euro
FINANCIELE PARAMETERS
| Inflatie | 2%
| Rendement op vreemd vermogen | 5.1%
| Rendement op eigen vermogen | 13%
| Percentage vreemd vermogen in investering | 70%
| Percentage eigen vermogen in investering | 30%
| Vennootschapsbelasting | 25.8%
TERMIJNEN
| Economische levensduur | 15 | jaar
| Termijn lening | 15 | jaar
| Afschrijvingstermijn | 15 | jaar
| Beleidsperiode | 15 | jaar
| Termijn m.b.t. totale vermeden emissies |  | jaar
| ONREGELMATIGE CASHFLOWS |  |  | Toelichting
| Waarde | 12 | -2160 | Voer in cel C90 het jaar in waarin de onregelmatige cashflow plaatsvindt en in cel D90 de kosten (als negatieve waarde) in dat specifieke jaar.
| Afsluitprovisie op lening | 1%
| Afsluitprovisie op lening handmatig |  |  | Indien de afsluitprovisie handmatig moet worden ingevoerd, voer dan in cel C92 het bedrag van de afsluitprovisie.
| JAREN |  | Jaar | 2023 | 2024 | 2025 | 2026 | 2027 | 2028 | 2029 | 2030 | 2031 | 2032 | 2033 | 2034 | 2035 | 2036 | 2037 | 2038 | 2039 | 2040 | 2041 | 2042 | 2043
Basisbedrag (niet invullen voor basisbedragberekening, deze cellen kunnen gebruikt worden om de inkomsten toe te voegen)
Correctiebedrag (niet invullen voor basisbedragberekening, deze cellen kunnen gebruikt worden om de inkomsten toe te voegen)
| Inflator |  | index | 1 | 1.02 | 1.0404 | 1.0612 | 1.0824 | 1.1041 | 1.1262 | 1.1487 | 1.1717 | 1.1951 | 1.219 | 1.2434 | 1.2682 | 1.2936 | 1.3195 | 1.3459 | 1.3728 | 1.4002 | 1.4282 | 1.4568 | 1.4859 | 1.5157 | 1.546 | 1.5769 | 1.6084 | 1.6406 | 1.6734 | 1.7069 | 1.741 | 1.7758 | 1.8114 | 1.8476 | 1.8845 | 1.9222 | 1.9607 | 1.9999 | 2.0399 | 2.0807 | 2.1223 | 2.1647
Tabel: Nominale kasstroom (positieve bedragen = gunstig voor de producent)
| INITIELE INVESTERING |  | 0 | 1 | 2 | 3 | 4 | 5 | 6 | 7 | 8 | 9 | 10 | 11 | 12 | 13 | 14 | 15 | 16 | 17 | 18 | 19 | 20 | 21 | 22 | 23 | 24 | 25 | 26 | 27 | 28 | 29 | 30 | 31 | 32 | 33 | 34 | 35 | 36 | 37 | 38 | 39 | 40
| Investering | Euro | 0: -525654
AFZET
| Afzet elektriciteit of overige | kWh |  | 0 | 0 | 0 | 0 | 0 | 0 | 0 | 0 | 0 | 0 | 0 | 0 | 0 | 0 | 0 | 0 | 0 | 0 | 0 | 0 | 0 | 0 | 0 | 0 | 0 | 0 | 0 | 0 | 0 | 0 | 0 | 0 | 0 | 0 | 0 | 0 | 0 | 0 | 0 | 0
| Afzet warmte | kWh |  | 2100000 | 2100000 | 2100000 | 2100000 | 2100000 | 2100000 | 2100000 | 2100000 | 2100000 | 2100000 | 2100000 | 2100000 | 2100000 | 2100000 | 2100000 | 0 | 0 | 0 | 0 | 0 | 0 | 0 | 0 | 0 | 0 | 0 | 0 | 0 | 0 | 0 | 0 | 0 | 0 | 0 | 0 | 0 | 0 | 0 | 0 | 0
| Afzet hernieuwbaar gas | kWh (HHV) |  | 0 | 0 | 0 | 0 | 0 | 0 | 0 | 0 | 0 | 0 | 0 | 0 | 0 | 0 | 0 | 0 | 0 | 0 | 0 | 0 | 0 | 0 | 0 | 0 | 0 | 0 | 0 | 0 | 0 | 0 | 0 | 0 | 0 | 0 | 0 | 0 | 0 | 0 | 0 | 0
| Afzet | kWh |  | 2100000 | 2100000 | 2100000 | 2100000 | 2100000 | 2100000 | 2100000 | 2100000 | 2100000 | 2100000 | 2100000 | 2100000 | 2100000 | 2100000 | 2100000 | 0 | 0 | 0 | 0 | 0 | 0 | 0 | 0 | 0 | 0 | 0 | 0 | 0 | 0 | 0 | 0 | 0 | 0 | 0 | 0 | 0 | 0 | 0 | 0 | 0
KOSTEN EN INKOMSTEN
| Operationele kosten | Euro |  | -42690 | -43543.8 | -44414.676 | -45302.9695 | -46209.0289 | -47133.2095 | -48075.8737 | -49037.3912 | -50018.139 | -51018.5018 | -52038.8718 | -55765.3377 | -54141.2422 | -55224.0671 | -56328.5484 | 0 | 0 | 0 | 0 | 0 | 0 | 0 | 0 | 0 | 0 | 0 | 0 | 0 | 0 | 0 | 0 | 0 | 0 | 0 | 0 | 0 | 0 | 0 | 0 | 0
| Brandstofkosten (biomassa) | Euro |  | 0 | 0 | 0 | 0 | 0 | 0 | 0 | 0 | 0 | 0 | 0 | 0 | 0 | 0 | 0 | 0 | 0 | 0 | 0 | 0 | 0 | 0 | 0 | 0 | 0 | 0 | 0 | 0 | 0 | 0 | 0 | 0 | 0 | 0 | 0 | 0 | 0 | 0 | 0 | 0
| Marktwaarde elektriciteit na einde beleidsperiode | Euro/kWh |  | 0 | 0 | 0 | 0 | 0 | 0 | 0 | 0 | 0 | 0 | 0 | 0 | 0 | 0 | 0 | 0 | 0 | 0 | 0 | 0 | 0 | 0 | 0 | 0 | 0 | 0 | 0 | 0 | 0 | 0 | 0 | 0 | 0 | 0 | 0 | 0 | 0 | 0 | 0 | 0
| Marktwaarde warmte of hernieuwbaar gas na einde beleidsperiode | Euro/kWh |  | 0 | 0 | 0 | 0 | 0 | 0 | 0 | 0 | 0 | 0 | 0 | 0 | 0 | 0 | 0 | 0 | 0 | 0 | 0 | 0 | 0 | 0 | 0 | 0 | 0 | 0 | 0 | 0 | 0 | 0 | 0 | 0 | 0 | 0 | 0 | 0 | 0 | 0 | 0 | 0
| Correctiebedrag | Euro/kWh |  | 0 | 0 | 0 | 0 | 0 | 0 | 0 | 0 | 0 | 0 | 0 | 0 | 0 | 0 | 0 | 0 | 0 | 0 | 0 | 0 | 0 | 0 | 0 | 0 | 0 | 0 | 0 | 0 | 0 | 0 | 0 | 0 | 0 | 0 | 0 | 0 | 0 | 0 | 0 | 0
| Basisbedrag | Euro/kWh |  | 0 | 0 | 0 | 0 | 0 | 0 | 0 | 0 | 0 | 0 | 0 | 0 | 0 | 0 | 0 | 0 | 0 | 0 | 0 | 0 | 0 | 0 | 0 | 0 | 0 | 0 | 0 | 0 | 0 | 0 | 0 | 0 | 0 | 0 | 0 | 0 | 0 | 0 | 0 | 0
| SDE-vergoeding | Euro |  | 0 | 0 | 0 | 0 | 0 | 0 | 0 | 0 | 0 | 0 | 0 | 0 | 0 | 0 | 0 | 0 | 0 | 0 | 0 | 0 | 0 | 0 | 0 | 0 | 0 | 0 | 0 | 0 | 0 | 0 | 0 | 0 | 0 | 0 | 0 | 0 | 0 | 0 | 0 | 0
| Marktinkomsten na einde beleidsperiode | Euro |  | 0 | 0 | 0 | 0 | 0 | 0 | 0 | 0 | 0 | 0 | 0 | 0 | 0 | 0 | 0 | 0 | 0 | 0 | 0 | 0 | 0 | 0 | 0 | 0 | 0 | 0 | 0 | 0 | 0 | 0 | 0 | 0 | 0 | 0 | 0 | 0 | 0 | 0 | 0 | 0
| Marktinkomsten gedurende beleidsperiode | Euro |  | 0 | 0 | 0 | 0 | 0 | 0 | 0 | 0 | 0 | 0 | 0 | 0 | 0 | 0 | 0 | 0 | 0 | 0 | 0 | 0 | 0 | 0 | 0 | 0 | 0 | 0 | 0 | 0 | 0 | 0 | 0 | 0 | 0 | 0 | 0 | 0 | 0 | 0 | 0 | 0
TOTALE KOSTEN EN INKOMSTEN
| Inkomen totaal (nominaal) | Euro |  | 0 | 0 | 0 | 0 | 0 | 0 | 0 | 0 | 0 | 0 | 0 | 0 | 0 | 0 | 0 | 0 | 0 | 0 | 0 | 0 | 0 | 0 | 0 | 0 | 0 | 0 | 0 | 0 | 0 | 0 | 0 | 0 | 0 | 0 | 0 | 0 | 0 | 0 | 0 | 0
| Kosten totaal (nominaal) | Euro |  | -42690 | -43543.8 | -44414.676 | -45302.9695 | -46209.0289 | -47133.2095 | -48075.8737 | -49037.3912 | -50018.139 | -51018.5018 | -52038.8718 | -55765.3377 | -54141.2422 | -55224.0671 | -56328.5484 | 0 | 0 | 0 | 0 | 0 | 0 | 0 | 0 | 0 | 0 | 0 | 0 | 0 | 0 | 0 | 0 | 0 | 0 | 0 | 0 | 0 | 0 | 0 | 0 | 0
| Bruto inkomen (nominaal) | Euro |  | -42690 | -43543.8 | -44414.676 | -45302.9695 | -46209.0289 | -47133.2095 | -48075.8737 | -49037.3912 | -50018.139 | -51018.5018 | -52038.8718 | -55765.3377 | -54141.2422 | -55224.0671 | -56328.5484 | 0 | 0 | 0 | 0 | 0 | 0 | 0 | 0 | 0 | 0 | 0 | 0 | 0 | 0 | 0 | 0 | 0 | 0 | 0 | 0 | 0 | 0 | 0 | 0 | 0
AFSCHRIJVING EN SCHULDEN
| Afschrijving | Euro |  | -35043.6 | -35043.6 | -35043.6 | -35043.6 | -35043.6 | -35043.6 | -35043.6 | -35043.6 | -35043.6 | -35043.6 | -35043.6 | -35043.6 | -35043.6 | -35043.6 | -35043.6 | 0 | 0 | 0 | 0 | 0 | 0 | 0 | 0 | 0 | 0 | 0 | 0 | 0 | 0 | 0 | 0 | 0 | 0 | 0 | 0 | 0 | 0 | 0 | 0 | 0
| Rente | Euro |  | -18765.8478 | -17902.7203 | -16995.5732 | -16042.1616 | -15040.1261 | -13986.9867 | -12880.1373 | -11716.8385 | -10494.2115 | -9209.2305 | -7858.7154 | -6439.3241 | -4947.5439 | -3379.6828 | -1731.8609 | 0 | 0 | 0 | 0 | 0 | 0 | 0 | 0 | 0 | 0 | 0 | 0 | 0 | 0 | 0 | 0 | 0 | 0 | 0 | 0 | 0 | 0 | 0 | 0 | 0
| Aflossing | Euro |  | -16924.0696 | -17787.1971 | -18694.3442 | -19647.7557 | -20649.7913 | -21702.9306 | -22809.7801 | -23973.0789 | -25195.7059 | -26480.6869 | -27831.2019 | -29250.5932 | -30742.3735 | -32310.2345 | -33958.0565 | 0 | 0 | 0 | 0 | 0 | 0 | 0 | 0 | 0 | 0 | 0 | 0 | 0 | 0 | 0 | 0 | 0 | 0 | 0 | 0 | 0 | 0 | 0 | 0 | 0
| Totale lasten lening | Euro |  | -35689.9174 | -35689.9174 | -35689.9174 | -35689.9174 | -35689.9174 | -35689.9174 | -35689.9174 | -35689.9174 | -35689.9174 | -35689.9174 | -35689.9174 | -35689.9174 | -35689.9174 | -35689.9174 | -35689.9174 | 0 | 0 | 0 | 0 | 0 | 0 | 0 | 0 | 0 | 0 | 0 | 0 | 0 | 0 | 0 | 0 | 0 | 0 | 0 | 0 | 0 | 0 | 0 | 0 | 0
BELASTING
| Belastbaar inkomen | Euro |  | -96499.4478 | -96490.1203 | -96453.8492 | -96388.7312 | -96292.755 | -96163.7962 | -95999.611 | -95797.8297 | -95555.9505 | -95271.3322 | -94941.1872 | -97248.2619 | -94132.3861 | -93647.3499 | -93104.0093 | 0 | 0 | 0 | 0 | 0 | 0 | 0 | 0 | 0 | 0 | 0 | 0 | 0 | 0 | 0 | 0 | 0 | 0 | 0 | 0 | 0 | 0 | 0 | 0 | 0
| Belasting bedrag | Euro |  | 24896.8575 | 24894.451 | 24885.0931 | 24868.2926 | 24843.5308 | 24810.2594 | 24767.8996 | 24715.8401 | 24653.4352 | 24580.0037 | 24494.8263 | 25090.0516 | 24286.1556 | 24161.0163 | 24020.8344 | 0 | 0 | 0 | 0 | 0 | 0 | 0 | 0 | 0 | 0 | 0 | 0 | 0 | 0 | 0 | 0 | 0 | 0 | 0 | 0 | 0 | 0 | 0 | 0 | 0
CASHFLOWS
| Netto inkomen na belasting | Euro |  | -53483.0598 | -54339.2664 | -55219.5003 | -56124.5943 | -57055.4155 | -58012.8674 | -58997.8914 | -60011.4685 | -61054.6211 | -62128.4154 | -63233.9629 | -66365.2035 | -65545.004 | -66752.9682 | -67997.6314 | 0 | 0 | 0 | 0 | 0 | 0 | 0 | 0 | 0 | 0 | 0 | 0 | 0 | 0 | 0 | 0 | 0 | 0 | 0 | 0 | 0 | 0 | 0 | 0 | 0
| Project cashflow | Euro | -525654 | -17793.1425 | -18649.349 | -19529.5829 | -20434.6769 | -21365.4981 | -22322.9501 | -23307.974 | -24321.5511 | -25364.7038 | -26438.498 | -27544.0455 | -30675.2862 | -29855.0866 | -31063.0508 | -32307.714 | 0 | 0 | 0 | 0 | 0 | 0 | 0 | 0 | 0 | 0 | 0 | 0 | 0 | 0 | 0 | 0 | 0 | 0 | 0 | 0 | 0 | 0 | 0 | 0 | 0
| Equity cashflow | Euro | -157696.2 | -53483.0598 | -54339.2664 | -55219.5003 | -56124.5943 | -57055.4155 | -58012.8674 | -58997.8914 | -60011.4685 | -61054.6211 | -62128.4154 | -63233.9629 | -66365.2035 | -65545.004 | -66752.9682 | -67997.6314 | 0 | 0 | 0 | 0 | 0 | 0 | 0 | 0 | 0 | 0 | 0 | 0 | 0 | 0 | 0 | 0 | 0 | 0 | 0 | 0 | 0 | 0 | 0 | 0 | 0
| Subsidiebasis: afzet | kWh |  | 2100000 | 2100000 | 2100000 | 2100000 | 2100000 | 2100000 | 2100000 | 2100000 | 2100000 | 2100000 | 2100000 | 2100000 | 2100000 | 2100000 | 2100000 | 0 | 0 | 0 | 0 | 0 | 0 | 0 | 0 | 0 | 0 | 0 | 0 | 0 | 0 | 0 | 0 | 0 | 0 | 0 | 0 | 0 | 0 | 0 | 0 | 0
| Terug te verdienen investering |  | 525654 | 475809.8478 | 425956.3681 | 376066.6172 | 326111.7484 | 276060.9034 | 225881.0997 | 175537.1106 | 124991.3403 | 74203.6907 | 23131.423 | -28270.9898 | -77366.3279 | -129577.5418 | -182273.7919 | -235513.3827 | -235513.3827 | -235513.3827 | -235513.3827 | -235513.3827 | -235513.3827 | -235513.3827 | -235513.3827 | -235513.3827 | -235513.3827 | -235513.3827 | -235513.3827 | -235513.3827 | -235513.3827 | -235513.3827 | -235513.3827 | -235513.3827 | -235513.3827 | -235513.3827 | -235513.3827 | -235513.3827 | -235513.3827 | -235513.3827 | -235513.3827 | -235513.3827 | -235513.3827
| DSCR |  | 1: 1.8154; 2: 1.7914; 3: 1.7667; 4: 1.7414; 5: 1.7153; 6: 1.6885; 7: 1.6609; 8: 1.6325; 9: 1.6033; 10: 1.5732; 11: 1.5422; 12: 1.4545; 13: 1.4774; 14: 1.4436; 15: 1.4087
Tabel: Projectparameters
| Verdisconteerde inkomsten | euro | 0: -375798.6474
| Verdisconteerde afzet | kWh | 0: 10069678.6824
| Totale investering | Euro | 0: 525654
| DSCR (gemiddeld) |  | 0: 1.621
| Vermogenskostenvergoeding (WACC nominaal/reëel) |  | 0: 6.5% / 4.5%
| Projectrendement (IRR) |  | 0: n.v.t.
| Rendement op eigen vermogen (IRR) |  | 0: n.v.t.
| Aandeel lening | Euro | 0: 367957.8
| Aandeel eigen vermogen | Euro | 0: 157696.2
| Warmtekrachtverhouding | W:E | 0: 0
| Samengesteld aantal vollasturen | uur/jaar | 0: 3500
| Terugverdientijd (inclusief SDE++ subsidie) | jaren | 0: tussen 10 en 11 jaren
| Bodemprijs of basisprijs | 0.0485
| Bodemprijs of basisprijs netlevering | n.v.t.
| Bodemprijs of basisprijs niet-netlevering | n.v.t.
| Voorlopig correctiebedrag 2023 | 0.1047
| Voorlopig correctiebedrag 2023 netlevering | n.v.t.
| Voorlopig correctiebedrag 2023 niet-netlevering | n.v.t.
| Voorlopige GvO-waarde 2023 | 0
| Voorlopige GvO-waarde 2023 netlevering | n.v.t.
| Voorlopige GvO-waarde 2023 niet-netlevering | 0
| Beleidsperiode geproduceerde eenheden | 31500000
| Totale geproduceerde eenheden bij Termijn m.b.t. totale vermeden emissies | 31500000
| Verrekeningsfactor bespaarde emissies | 1

## 44
Berekening basisbedragen: Eindadvies SDE++ 2023 (inclusief errata van 26 april, 15 mei en 31 augustus 2023 en inclusief het addendum van 27 juli 2023)
PVT met bestaande warmtepomp
| BASISBEDRAG | Waarde | Eenheid | Toelichting
| Basisbedrag | 0.0257 | Euro/kWh
| CO2-subsidie-intensiteit | -184 | Euro/t CO2
| Langetermijnprijs | 0.067 | Euro/kWh
| Netto vermeden emissies per geproduceerde eenheid | 0.2248 | kg CO2/kWh
| Productie-eenheid | kWh
| Vermogenseenheid | kW
| Berekeningswijze correctiebedrag methode-ID | 15 |  | (LT_g[LHV] + EB2 + ODE2) / 90%
| ZON-PV SPECIFIEKE INPUT PARAMETERS | Waarde | Eenheid | Toelichting
Berekeningswijze correctiebedrag methode-ID netlevering
Berekeningswijze correctiebedrag methode-ID niet-netlevering
Netlevering deel
Niet-netlevering deel
| Langetermijnprijs netlevering | n.v.t.
| Langetermijnprijs niet-netlevering | n.v.t
| CONVERSIEFACTOREN | Waarde | Eenheid | Toelichting
| Verbrandingswaarde methaan (onderwaarde) | 35.8 | MJ/Nm3
| Verbrandingswaarde hernieuwbaar gas (onderwaarde) | 31.65 | MJ/Nm3
| Verbrandingswaarde hernieuwbaar gas (bovenwaarde) | 35.17 | MJ/Nm3
| kWh naar MJ | 3.6 | MJ/kWh
| INPUTVARIABELEN | Waarde | Eenheid | Toelichting
| Inputvermogen | 600 | kW
Gaat het om een installatie voor hernieuwbaar gas?
Methaangehalte hernieuwbaar gas voor gaszuivering
| Vermogen hernieuwbaargasproductie (voor zuivering) | 0 | Nm3/uur
| Outputvermogen (thermisch of hernieuwbaar gas) | 600 | kW
| Outputvermogen (hernieuwbaar gas) | 0 | Nm3/uur
| Outputvermogen (elektrisch of overig) |  | kW
| Vollasturen levering (thermisch of hernieuwbaar gas) | 3500 | uur/jaar | Bij een installatie voor gecombineerde opwekking, wordt de bedrijfstijd genomen als maximum van de vollasturen warmte en vollasturen elektriciteit.
| Vollasturen levering (elektrisch of overig) |  | uur/jaar | Bij een installatie voor gecombineerde opwekking, wordt de bedrijfstijd genomen als maximum van de vollasturen warmte en vollasturen elektriciteit.
RENDEMENTEN
| Max. elektrisch rendement | 0%
| Elektrisch rendement | 0%
| Thermisch rendement of rendement gasproductie | 100%
| Elektriciteitsderving bij warmtelevering |  | elektriciteit : warmte
KOSTEN
| Investeringskosten input gebaseerd |  | Euro/kW
| Investeringskosten output gebaseerd | 610 | Euro/kW
| Totale investeringskosten | 0.36856 | Euro (miljoen)
| Vaste operationele kosten input gebaseerd |  | Euro/kW/jaar
| Vaste operationele kosten output gebaseerd | 2.9 | Euro/kW/jaar
| Totale jaarlijkse vaste operationele kosten | 1.74 | Euro (duizend)
| Variabele operationele kosten (incl. contractkosten) | 0.003 | Euro/kWh
ENERGIEGEBRUIK
| Energie-inhoud brandstof |  | GJ/ton
| Biomassadoorzet | 0 | ton/jaar
| Netto brandstofprijs (aan de poort, incl. risico-opslag) |  | Euro/ton
| Relatief elektriciteitsgebruik | 0.01 | kWh/kWh
| Elektriciteitsgebruik | 21 | MWh/jaar
| Relatief warmtegebruik |  | kWh/kWh
| Warmtegebruik | 0 | MWh/jaar
| Relatief gasgebruik |  | kWh/kWh
| Gasgebruik | 0 | MWh/jaar
EMISSIEFACTOREN
| Productie van warmte of overig | 0.226 | kg CO2/kWh
| Productie van elektriciteit of overig |  | kg CO2/kWh
| Productie van gas of overig |  | kg CO2/kWh
| Gebruik van biomassa |  | kg CO2/ton
| Gebruik van warmte |  | kg CO2/kWh
| Gebruik van elektriciteit | 0.12 | kg CO2/kWh
| Gebruik van gas |  | kg CO2/kWh
PARAMETERS NA SUBSIDIEPERIODE
| Elektriciteitsprijs na subsidieperiode (incl PIF) | 0.0687 | Euro/kWh
| Vollasturen na subsidieperiode elektriciteit of overige | - | uur/jaar
| Prijs warmte of hernieuwbaar gas na subsidieperiode |  | Euro/kWh
| Vollasturen na subsidieperiode warmte of hernieuwbaar gas |  | uur/jaar
INVESTERINGSSUBSIDIES
| Investeringssubsidie t.g.v. vreemd vermogen |  | Euro
| Investeringssubsidie t.g.v. eigen vermogen (NCW) |  | Euro
FINANCIELE PARAMETERS
| Inflatie | 2%
| Rendement op vreemd vermogen | 5.1%
| Rendement op eigen vermogen | 13%
| Percentage vreemd vermogen in investering | 70%
| Percentage eigen vermogen in investering | 30%
| Vennootschapsbelasting | 25.8%
TERMIJNEN
| Economische levensduur | 15 | jaar
| Termijn lening | 15 | jaar
| Afschrijvingstermijn | 15 | jaar
| Beleidsperiode | 15 | jaar
| Termijn m.b.t. totale vermeden emissies |  | jaar
| ONREGELMATIGE CASHFLOWS |  |  | Toelichting
| Waarde | 12 | -2160 | Voer in cel C90 het jaar in waarin de onregelmatige cashflow plaatsvindt en in cel D90 de kosten (als negatieve waarde) in dat specifieke jaar.
| Afsluitprovisie op lening | 1%
| Afsluitprovisie op lening handmatig |  |  | Indien de afsluitprovisie handmatig moet worden ingevoerd, voer dan in cel C92 het bedrag van de afsluitprovisie.
| JAREN |  | Jaar | 2023 | 2024 | 2025 | 2026 | 2027 | 2028 | 2029 | 2030 | 2031 | 2032 | 2033 | 2034 | 2035 | 2036 | 2037 | 2038 | 2039 | 2040 | 2041 | 2042 | 2043
Basisbedrag (niet invullen voor basisbedragberekening, deze cellen kunnen gebruikt worden om de inkomsten toe te voegen)
Correctiebedrag (niet invullen voor basisbedragberekening, deze cellen kunnen gebruikt worden om de inkomsten toe te voegen)
| Inflator |  | index | 1 | 1.02 | 1.0404 | 1.0612 | 1.0824 | 1.1041 | 1.1262 | 1.1487 | 1.1717 | 1.1951 | 1.219 | 1.2434 | 1.2682 | 1.2936 | 1.3195 | 1.3459 | 1.3728 | 1.4002 | 1.4282 | 1.4568 | 1.4859 | 1.5157 | 1.546 | 1.5769 | 1.6084 | 1.6406 | 1.6734 | 1.7069 | 1.741 | 1.7758 | 1.8114 | 1.8476 | 1.8845 | 1.9222 | 1.9607 | 1.9999 | 2.0399 | 2.0807 | 2.1223 | 2.1647
Tabel: Nominale kasstroom (positieve bedragen = gunstig voor de producent)
| INITIELE INVESTERING |  | 0 | 1 | 2 | 3 | 4 | 5 | 6 | 7 | 8 | 9 | 10 | 11 | 12 | 13 | 14 | 15 | 16 | 17 | 18 | 19 | 20 | 21 | 22 | 23 | 24 | 25 | 26 | 27 | 28 | 29 | 30 | 31 | 32 | 33 | 34 | 35 | 36 | 37 | 38 | 39 | 40
| Investering | Euro | 0: -368562
AFZET
| Afzet elektriciteit of overige | kWh |  | 0 | 0 | 0 | 0 | 0 | 0 | 0 | 0 | 0 | 0 | 0 | 0 | 0 | 0 | 0 | 0 | 0 | 0 | 0 | 0 | 0 | 0 | 0 | 0 | 0 | 0 | 0 | 0 | 0 | 0 | 0 | 0 | 0 | 0 | 0 | 0 | 0 | 0 | 0 | 0
| Afzet warmte | kWh |  | 2100000 | 2100000 | 2100000 | 2100000 | 2100000 | 2100000 | 2100000 | 2100000 | 2100000 | 2100000 | 2100000 | 2100000 | 2100000 | 2100000 | 2100000 | 0 | 0 | 0 | 0 | 0 | 0 | 0 | 0 | 0 | 0 | 0 | 0 | 0 | 0 | 0 | 0 | 0 | 0 | 0 | 0 | 0 | 0 | 0 | 0 | 0
| Afzet hernieuwbaar gas | kWh (HHV) |  | 0 | 0 | 0 | 0 | 0 | 0 | 0 | 0 | 0 | 0 | 0 | 0 | 0 | 0 | 0 | 0 | 0 | 0 | 0 | 0 | 0 | 0 | 0 | 0 | 0 | 0 | 0 | 0 | 0 | 0 | 0 | 0 | 0 | 0 | 0 | 0 | 0 | 0 | 0 | 0
| Afzet | kWh |  | 2100000 | 2100000 | 2100000 | 2100000 | 2100000 | 2100000 | 2100000 | 2100000 | 2100000 | 2100000 | 2100000 | 2100000 | 2100000 | 2100000 | 2100000 | 0 | 0 | 0 | 0 | 0 | 0 | 0 | 0 | 0 | 0 | 0 | 0 | 0 | 0 | 0 | 0 | 0 | 0 | 0 | 0 | 0 | 0 | 0 | 0 | 0
KOSTEN EN INKOMSTEN
| Operationele kosten | Euro |  | -8040 | -8200.8 | -8364.816 | -8532.1123 | -8702.7546 | -8876.8097 | -9054.3459 | -9235.4328 | -9420.1414 | -9608.5443 | -9800.7151 | -12682.4179 | -10196.664 | -10400.5973 | -10608.6093 | 0 | 0 | 0 | 0 | 0 | 0 | 0 | 0 | 0 | 0 | 0 | 0 | 0 | 0 | 0 | 0 | 0 | 0 | 0 | 0 | 0 | 0 | 0 | 0 | 0
| Brandstofkosten (biomassa) | Euro |  | 0 | 0 | 0 | 0 | 0 | 0 | 0 | 0 | 0 | 0 | 0 | 0 | 0 | 0 | 0 | 0 | 0 | 0 | 0 | 0 | 0 | 0 | 0 | 0 | 0 | 0 | 0 | 0 | 0 | 0 | 0 | 0 | 0 | 0 | 0 | 0 | 0 | 0 | 0 | 0
| Marktwaarde elektriciteit na einde beleidsperiode | Euro/kWh |  | 0 | 0 | 0 | 0 | 0 | 0 | 0 | 0 | 0 | 0 | 0 | 0 | 0 | 0 | 0 | 0 | 0 | 0 | 0 | 0 | 0 | 0 | 0 | 0 | 0 | 0 | 0 | 0 | 0 | 0 | 0 | 0 | 0 | 0 | 0 | 0 | 0 | 0 | 0 | 0
| Marktwaarde warmte of hernieuwbaar gas na einde beleidsperiode | Euro/kWh |  | 0 | 0 | 0 | 0 | 0 | 0 | 0 | 0 | 0 | 0 | 0 | 0 | 0 | 0 | 0 | 0 | 0 | 0 | 0 | 0 | 0 | 0 | 0 | 0 | 0 | 0 | 0 | 0 | 0 | 0 | 0 | 0 | 0 | 0 | 0 | 0 | 0 | 0 | 0 | 0
| Correctiebedrag | Euro/kWh |  | 0 | 0 | 0 | 0 | 0 | 0 | 0 | 0 | 0 | 0 | 0 | 0 | 0 | 0 | 0 | 0 | 0 | 0 | 0 | 0 | 0 | 0 | 0 | 0 | 0 | 0 | 0 | 0 | 0 | 0 | 0 | 0 | 0 | 0 | 0 | 0 | 0 | 0 | 0 | 0
| Basisbedrag | Euro/kWh |  | 0 | 0 | 0 | 0 | 0 | 0 | 0 | 0 | 0 | 0 | 0 | 0 | 0 | 0 | 0 | 0 | 0 | 0 | 0 | 0 | 0 | 0 | 0 | 0 | 0 | 0 | 0 | 0 | 0 | 0 | 0 | 0 | 0 | 0 | 0 | 0 | 0 | 0 | 0 | 0
| SDE-vergoeding | Euro |  | 0 | 0 | 0 | 0 | 0 | 0 | 0 | 0 | 0 | 0 | 0 | 0 | 0 | 0 | 0 | 0 | 0 | 0 | 0 | 0 | 0 | 0 | 0 | 0 | 0 | 0 | 0 | 0 | 0 | 0 | 0 | 0 | 0 | 0 | 0 | 0 | 0 | 0 | 0 | 0
| Marktinkomsten na einde beleidsperiode | Euro |  | 0 | 0 | 0 | 0 | 0 | 0 | 0 | 0 | 0 | 0 | 0 | 0 | 0 | 0 | 0 | 0 | 0 | 0 | 0 | 0 | 0 | 0 | 0 | 0 | 0 | 0 | 0 | 0 | 0 | 0 | 0 | 0 | 0 | 0 | 0 | 0 | 0 | 0 | 0 | 0
| Marktinkomsten gedurende beleidsperiode | Euro |  | 0 | 0 | 0 | 0 | 0 | 0 | 0 | 0 | 0 | 0 | 0 | 0 | 0 | 0 | 0 | 0 | 0 | 0 | 0 | 0 | 0 | 0 | 0 | 0 | 0 | 0 | 0 | 0 | 0 | 0 | 0 | 0 | 0 | 0 | 0 | 0 | 0 | 0 | 0 | 0
TOTALE KOSTEN EN INKOMSTEN
| Inkomen totaal (nominaal) | Euro |  | 0 | 0 | 0 | 0 | 0 | 0 | 0 | 0 | 0 | 0 | 0 | 0 | 0 | 0 | 0 | 0 | 0 | 0 | 0 | 0 | 0 | 0 | 0 | 0 | 0 | 0 | 0 | 0 | 0 | 0 | 0 | 0 | 0 | 0 | 0 | 0 | 0 | 0 | 0 | 0
| Kosten totaal (nominaal) | Euro |  | -8040 | -8200.8 | -8364.816 | -8532.1123 | -8702.7546 | -8876.8097 | -9054.3459 | -9235.4328 | -9420.1414 | -9608.5443 | -9800.7151 | -12682.4179 | -10196.664 | -10400.5973 | -10608.6093 | 0 | 0 | 0 | 0 | 0 | 0 | 0 | 0 | 0 | 0 | 0 | 0 | 0 | 0 | 0 | 0 | 0 | 0 | 0 | 0 | 0 | 0 | 0 | 0 | 0
| Bruto inkomen (nominaal) | Euro |  | -8040 | -8200.8 | -8364.816 | -8532.1123 | -8702.7546 | -8876.8097 | -9054.3459 | -9235.4328 | -9420.1414 | -9608.5443 | -9800.7151 | -12682.4179 | -10196.664 | -10400.5973 | -10608.6093 | 0 | 0 | 0 | 0 | 0 | 0 | 0 | 0 | 0 | 0 | 0 | 0 | 0 | 0 | 0 | 0 | 0 | 0 | 0 | 0 | 0 | 0 | 0 | 0 | 0
AFSCHRIJVING EN SCHULDEN
| Afschrijving | Euro |  | -24570.8 | -24570.8 | -24570.8 | -24570.8 | -24570.8 | -24570.8 | -24570.8 | -24570.8 | -24570.8 | -24570.8 | -24570.8 | -24570.8 | -24570.8 | -24570.8 | -24570.8 | 0 | 0 | 0 | 0 | 0 | 0 | 0 | 0 | 0 | 0 | 0 | 0 | 0 | 0 | 0 | 0 | 0 | 0 | 0 | 0 | 0 | 0 | 0 | 0 | 0
| Rente | Euro |  | -13157.6634 | -12552.482 | -11916.4364 | -11247.9524 | -10545.3758 | -9806.9677 | -9030.9009 | -8215.2546 | -7358.0103 | -6457.0467 | -5510.1338 | -4514.9284 | -3468.9676 | -2369.6627 | -1214.2933 | 0 | 0 | 0 | 0 | 0 | 0 | 0 | 0 | 0 | 0 | 0 | 0 | 0 | 0 | 0 | 0 | 0 | 0 | 0 | 0 | 0 | 0 | 0 | 0 | 0
| Aflossing | Euro |  | -11866.3017 | -12471.483 | -13107.5287 | -13776.0126 | -14478.5893 | -15216.9973 | -15993.0642 | -16808.7105 | -17665.9547 | -18566.9184 | -19513.8312 | -20509.0366 | -21554.9975 | -22654.3024 | -23809.6718 | 0 | 0 | 0 | 0 | 0 | 0 | 0 | 0 | 0 | 0 | 0 | 0 | 0 | 0 | 0 | 0 | 0 | 0 | 0 | 0 | 0 | 0 | 0 | 0 | 0
| Totale lasten lening | Euro |  | -25023.9651 | -25023.9651 | -25023.9651 | -25023.9651 | -25023.9651 | -25023.9651 | -25023.9651 | -25023.9651 | -25023.9651 | -25023.9651 | -25023.9651 | -25023.9651 | -25023.9651 | -25023.9651 | -25023.9651 | 0 | 0 | 0 | 0 | 0 | 0 | 0 | 0 | 0 | 0 | 0 | 0 | 0 | 0 | 0 | 0 | 0 | 0 | 0 | 0 | 0 | 0 | 0 | 0 | 0
BELASTING
| Belastbaar inkomen | Euro |  | -45768.4634 | -45324.082 | -44852.0524 | -44350.8647 | -43818.9303 | -43254.5774 | -42656.0467 | -42021.4873 | -41348.9518 | -40636.3909 | -39881.649 | -41768.1464 | -38236.4316 | -37341.06 | -36393.7025 | 0 | 0 | 0 | 0 | 0 | 0 | 0 | 0 | 0 | 0 | 0 | 0 | 0 | 0 | 0 | 0 | 0 | 0 | 0 | 0 | 0 | 0 | 0 | 0 | 0
| Belasting bedrag | Euro |  | 11808.2636 | 11693.6132 | 11571.8295 | 11442.5231 | 11305.284 | 11159.681 | 11005.2601 | 10841.5437 | 10668.0296 | 10484.1889 | 10289.4654 | 10776.1818 | 9864.9993 | 9633.9935 | 9389.5752 | 0 | 0 | 0 | 0 | 0 | 0 | 0 | 0 | 0 | 0 | 0 | 0 | 0 | 0 | 0 | 0 | 0 | 0 | 0 | 0 | 0 | 0 | 0 | 0 | 0
CASHFLOWS
| Netto inkomen na belasting | Euro |  | -21255.7015 | -21531.1519 | -21816.9515 | -22113.5543 | -22421.4356 | -22741.0938 | -23073.0509 | -23417.8541 | -23776.0769 | -24148.3205 | -24535.2148 | -26930.2012 | -25355.6297 | -25790.5689 | -26242.9991 | 0 | 0 | 0 | 0 | 0 | 0 | 0 | 0 | 0 | 0 | 0 | 0 | 0 | 0 | 0 | 0 | 0 | 0 | 0 | 0 | 0 | 0 | 0 | 0 | 0
| Project cashflow | Euro | -368562 | 3768.2636 | 3492.8132 | 3207.0135 | 2910.4108 | 2602.5295 | 2282.8713 | 1950.9142 | 1606.111 | 1247.8881 | 875.6446 | 488.7503 | -1906.2362 | -331.6647 | -766.6038 | -1219.034 | 0 | 0 | 0 | 0 | 0 | 0 | 0 | 0 | 0 | 0 | 0 | 0 | 0 | 0 | 0 | 0 | 0 | 0 | 0 | 0 | 0 | 0 | 0 | 0 | 0
| Equity cashflow | Euro | -110568.6 | -21255.7015 | -21531.1519 | -21816.9515 | -22113.5543 | -22421.4356 | -22741.0938 | -23073.0509 | -23417.8541 | -23776.0769 | -24148.3205 | -24535.2148 | -26930.2012 | -25355.6297 | -25790.5689 | -26242.9991 | 0 | 0 | 0 | 0 | 0 | 0 | 0 | 0 | 0 | 0 | 0 | 0 | 0 | 0 | 0 | 0 | 0 | 0 | 0 | 0 | 0 | 0 | 0 | 0 | 0
| Subsidiebasis: afzet | kWh |  | 2100000 | 2100000 | 2100000 | 2100000 | 2100000 | 2100000 | 2100000 | 2100000 | 2100000 | 2100000 | 2100000 | 2100000 | 2100000 | 2100000 | 2100000 | 0 | 0 | 0 | 0 | 0 | 0 | 0 | 0 | 0 | 0 | 0 | 0 | 0 | 0 | 0 | 0 | 0 | 0 | 0 | 0 | 0 | 0 | 0 | 0 | 0
| Terug te verdienen investering |  | 368562 | 335789.6634 | 302572.9454 | 268884.1978 | 234694.2625 | 199972.3929 | 164686.1702 | 128801.417 | 92282.1043 | 55090.2561 | 17185.847 | -21473.3041 | -58245.9577 | -98550.3261 | -139750.0661 | -181897.1636 | -181897.1636 | -181897.1636 | -181897.1636 | -181897.1636 | -181897.1636 | -181897.1636 | -181897.1636 | -181897.1636 | -181897.1636 | -181897.1636 | -181897.1636 | -181897.1636 | -181897.1636 | -181897.1636 | -181897.1636 | -181897.1636 | -181897.1636 | -181897.1636 | -181897.1636 | -181897.1636 | -181897.1636 | -181897.1636 | -181897.1636 | -181897.1636 | -181897.1636
| DSCR |  | 1: 1.7509; 2: 1.7399; 3: 1.7285; 4: 1.7166; 5: 1.7043; 6: 1.6915; 7: 1.6783; 8: 1.6645; 9: 1.6502; 10: 1.6353; 11: 1.6198; 12: 1.5241; 13: 1.587; 14: 1.5697; 15: 1.5516
Tabel: Projectparameters
| Verdisconteerde inkomsten | euro | 0: -147734.2541
| Verdisconteerde afzet | kWh | 0: 10069678.6824
| Totale investering | Euro | 0: 368562
| DSCR (gemiddeld) |  | 0: 1.6541
| Vermogenskostenvergoeding (WACC nominaal/reëel) |  | 0: 6.5% / 4.5%
| Projectrendement (IRR) |  | 0: n.v.t.
| Rendement op eigen vermogen (IRR) |  | 0: n.v.t.
| Aandeel lening | Euro | 0: 257993.4
| Aandeel eigen vermogen | Euro | 0: 110568.6
| Warmtekrachtverhouding | W:E | 0: 0
| Samengesteld aantal vollasturen | uur/jaar | 0: 3500
| Terugverdientijd (inclusief SDE++ subsidie) | jaren | 0: tussen 10 en 11 jaren
| Bodemprijs of basisprijs | 0.0485
| Bodemprijs of basisprijs netlevering | n.v.t.
| Bodemprijs of basisprijs niet-netlevering | n.v.t.
| Voorlopig correctiebedrag 2023 | 0.1047
| Voorlopig correctiebedrag 2023 netlevering | n.v.t.
| Voorlopig correctiebedrag 2023 niet-netlevering | n.v.t.
| Voorlopige GvO-waarde 2023 | 0
| Voorlopige GvO-waarde 2023 netlevering | n.v.t.
| Voorlopige GvO-waarde 2023 niet-netlevering | 0
| Beleidsperiode geproduceerde eenheden | 31500000
| Totale geproduceerde eenheden bij Termijn m.b.t. totale vermeden emissies | 31500000
| Verrekeningsfactor bespaarde emissies | 1

## 45
Berekening basisbedragen: Eindadvies SDE++ 2023 (inclusief errata van 26 april, 15 mei en 31 augustus 2023 en inclusief het addendum van 27 juli 2023)
Daglichtkas
| BASISBEDRAG | Waarde | Eenheid | Toelichting
| Basisbedrag | 0.0907 | Euro/kWh
| CO2-subsidie-intensiteit | 279 | Euro/t CO2
| Langetermijnprijs | 0.035 | Euro/kWh
| Netto vermeden emissies per geproduceerde eenheid | 0.1996 | kg CO2/kWh
| Productie-eenheid | kWh
| Vermogenseenheid | kW
| Berekeningswijze correctiebedrag methode-ID | 17 |  | 70% x LT_g[LHV]
| ZON-PV SPECIFIEKE INPUT PARAMETERS | Waarde | Eenheid | Toelichting
Berekeningswijze correctiebedrag methode-ID netlevering
Berekeningswijze correctiebedrag methode-ID niet-netlevering
Netlevering deel
Niet-netlevering deel
| Langetermijnprijs netlevering | n.v.t.
| Langetermijnprijs niet-netlevering | n.v.t
| CONVERSIEFACTOREN | Waarde | Eenheid | Toelichting
| Verbrandingswaarde methaan (onderwaarde) | 35.8 | MJ/Nm3
| Verbrandingswaarde hernieuwbaar gas (onderwaarde) | 31.65 | MJ/Nm3
| Verbrandingswaarde hernieuwbaar gas (bovenwaarde) | 35.17 | MJ/Nm3
| kWh naar MJ | 3.6 | MJ/kWh
| INPUTVARIABELEN | Waarde | Eenheid | Toelichting
| Inputvermogen | 500 | kW
Gaat het om een installatie voor hernieuwbaar gas?
Methaangehalte hernieuwbaar gas voor gaszuivering
| Vermogen hernieuwbaargasproductie (voor zuivering) | 0 | Nm3/uur
| Outputvermogen (thermisch of hernieuwbaar gas) | 500 | kW
| Outputvermogen (hernieuwbaar gas) | 0 | Nm3/uur
| Outputvermogen (elektrisch of overig) |  | kW
| Vollasturen levering (thermisch of hernieuwbaar gas) | 3850 | uur/jaar | Bij een installatie voor gecombineerde opwekking, wordt de bedrijfstijd genomen als maximum van de vollasturen warmte en vollasturen elektriciteit.
| Vollasturen levering (elektrisch of overig) |  | uur/jaar | Bij een installatie voor gecombineerde opwekking, wordt de bedrijfstijd genomen als maximum van de vollasturen warmte en vollasturen elektriciteit.
RENDEMENTEN
| Max. elektrisch rendement | 0%
| Elektrisch rendement | 0%
| Thermisch rendement of rendement gasproductie | 100%
| Elektriciteitsderving bij warmtelevering |  | elektriciteit : warmte
KOSTEN
| Investeringskosten input gebaseerd |  | Euro/kW
| Investeringskosten output gebaseerd | 1948 | Euro/kW
| Totale investeringskosten | 0.98082 | Euro (miljoen)
| Vaste operationele kosten input gebaseerd |  | Euro/kW/jaar
| Vaste operationele kosten output gebaseerd | 92.4 | Euro/kW/jaar
| Totale jaarlijkse vaste operationele kosten | 46.2 | Euro (duizend)
| Variabele operationele kosten (incl. contractkosten) | 0.0019 | Euro/kWh
ENERGIEGEBRUIK
| Energie-inhoud brandstof |  | GJ/ton
| Biomassadoorzet | 0 | ton/jaar
| Netto brandstofprijs (aan de poort, incl. risico-opslag) |  | Euro/ton
| Relatief elektriciteitsgebruik | 0.22 | kWh/kWh
| Elektriciteitsgebruik | 423.5 | MWh/jaar
| Relatief warmtegebruik |  | kWh/kWh
| Warmtegebruik | 0 | MWh/jaar
| Relatief gasgebruik |  | kWh/kWh
| Gasgebruik | 0 | MWh/jaar
EMISSIEFACTOREN
| Productie van warmte of overig | 0.226 | kg CO2/kWh
| Productie van elektriciteit of overig |  | kg CO2/kWh
| Productie van gas of overig |  | kg CO2/kWh
| Gebruik van biomassa |  | kg CO2/ton
| Gebruik van warmte |  | kg CO2/kWh
| Gebruik van elektriciteit | 0.12 | kg CO2/kWh
| Gebruik van gas |  | kg CO2/kWh
PARAMETERS NA SUBSIDIEPERIODE
| Elektriciteitsprijs na subsidieperiode (incl PIF) | 0.0687 | Euro/kWh
| Vollasturen na subsidieperiode elektriciteit of overige | - | uur/jaar
| Prijs warmte of hernieuwbaar gas na subsidieperiode |  | Euro/kWh
| Vollasturen na subsidieperiode warmte of hernieuwbaar gas |  | uur/jaar
INVESTERINGSSUBSIDIES
| Investeringssubsidie t.g.v. vreemd vermogen |  | Euro
| Investeringssubsidie t.g.v. eigen vermogen (NCW) |  | Euro
FINANCIELE PARAMETERS
| Inflatie | 2%
| Rendement op vreemd vermogen | 5.1%
| Rendement op eigen vermogen | 13%
| Percentage vreemd vermogen in investering | 70%
| Percentage eigen vermogen in investering | 30%
| Vennootschapsbelasting | 25.8%
TERMIJNEN
| Economische levensduur | 15 | jaar
| Termijn lening | 15 | jaar
| Afschrijvingstermijn | 15 | jaar
| Beleidsperiode | 15 | jaar
| Termijn m.b.t. totale vermeden emissies |  | jaar
| ONREGELMATIGE CASHFLOWS |  |  | Toelichting
| Waarde |  |  | Voer in cel C90 het jaar in waarin de onregelmatige cashflow plaatsvindt en in cel D90 de kosten (als negatieve waarde) in dat specifieke jaar.
| Afsluitprovisie op lening | 1%
| Afsluitprovisie op lening handmatig |  |  | Indien de afsluitprovisie handmatig moet worden ingevoerd, voer dan in cel C92 het bedrag van de afsluitprovisie.
| JAREN |  | Jaar | 2023 | 2024 | 2025 | 2026 | 2027 | 2028 | 2029 | 2030 | 2031 | 2032 | 2033 | 2034 | 2035 | 2036 | 2037 | 2038 | 2039 | 2040 | 2041 | 2042 | 2043
Basisbedrag (niet invullen voor basisbedragberekening, deze cellen kunnen gebruikt worden om de inkomsten toe te voegen)
Correctiebedrag (niet invullen voor basisbedragberekening, deze cellen kunnen gebruikt worden om de inkomsten toe te voegen)
| Inflator |  | index | 1 | 1.02 | 1.0404 | 1.0612 | 1.0824 | 1.1041 | 1.1262 | 1.1487 | 1.1717 | 1.1951 | 1.219 | 1.2434 | 1.2682 | 1.2936 | 1.3195 | 1.3459 | 1.3728 | 1.4002 | 1.4282 | 1.4568 | 1.4859 | 1.5157 | 1.546 | 1.5769 | 1.6084 | 1.6406 | 1.6734 | 1.7069 | 1.741 | 1.7758 | 1.8114 | 1.8476 | 1.8845 | 1.9222 | 1.9607 | 1.9999 | 2.0399 | 2.0807 | 2.1223 | 2.1647
Tabel: Nominale kasstroom (positieve bedragen = gunstig voor de producent)
| INITIELE INVESTERING |  | 0 | 1 | 2 | 3 | 4 | 5 | 6 | 7 | 8 | 9 | 10 | 11 | 12 | 13 | 14 | 15 | 16 | 17 | 18 | 19 | 20 | 21 | 22 | 23 | 24 | 25 | 26 | 27 | 28 | 29 | 30 | 31 | 32 | 33 | 34 | 35 | 36 | 37 | 38 | 39 | 40
| Investering | Euro | 0: -980818
AFZET
| Afzet elektriciteit of overige | kWh |  | 0 | 0 | 0 | 0 | 0 | 0 | 0 | 0 | 0 | 0 | 0 | 0 | 0 | 0 | 0 | 0 | 0 | 0 | 0 | 0 | 0 | 0 | 0 | 0 | 0 | 0 | 0 | 0 | 0 | 0 | 0 | 0 | 0 | 0 | 0 | 0 | 0 | 0 | 0 | 0
| Afzet warmte | kWh |  | 1925000 | 1925000 | 1925000 | 1925000 | 1925000 | 1925000 | 1925000 | 1925000 | 1925000 | 1925000 | 1925000 | 1925000 | 1925000 | 1925000 | 1925000 | 0 | 0 | 0 | 0 | 0 | 0 | 0 | 0 | 0 | 0 | 0 | 0 | 0 | 0 | 0 | 0 | 0 | 0 | 0 | 0 | 0 | 0 | 0 | 0 | 0
| Afzet hernieuwbaar gas | kWh (HHV) |  | 0 | 0 | 0 | 0 | 0 | 0 | 0 | 0 | 0 | 0 | 0 | 0 | 0 | 0 | 0 | 0 | 0 | 0 | 0 | 0 | 0 | 0 | 0 | 0 | 0 | 0 | 0 | 0 | 0 | 0 | 0 | 0 | 0 | 0 | 0 | 0 | 0 | 0 | 0 | 0
| Afzet | kWh |  | 1925000 | 1925000 | 1925000 | 1925000 | 1925000 | 1925000 | 1925000 | 1925000 | 1925000 | 1925000 | 1925000 | 1925000 | 1925000 | 1925000 | 1925000 | 0 | 0 | 0 | 0 | 0 | 0 | 0 | 0 | 0 | 0 | 0 | 0 | 0 | 0 | 0 | 0 | 0 | 0 | 0 | 0 | 0 | 0 | 0 | 0 | 0
KOSTEN EN INKOMSTEN
| Operationele kosten | Euro |  | -49857.5 | -50854.65 | -51871.743 | -52909.1779 | -53967.3614 | -55046.7086 | -56147.6428 | -57270.5957 | -58416.0076 | -59584.3277 | -60776.0143 | -61991.5346 | -63231.3653 | -64495.9926 | -65785.9124 | 0 | 0 | 0 | 0 | 0 | 0 | 0 | 0 | 0 | 0 | 0 | 0 | 0 | 0 | 0 | 0 | 0 | 0 | 0 | 0 | 0 | 0 | 0 | 0 | 0
| Brandstofkosten (biomassa) | Euro |  | 0 | 0 | 0 | 0 | 0 | 0 | 0 | 0 | 0 | 0 | 0 | 0 | 0 | 0 | 0 | 0 | 0 | 0 | 0 | 0 | 0 | 0 | 0 | 0 | 0 | 0 | 0 | 0 | 0 | 0 | 0 | 0 | 0 | 0 | 0 | 0 | 0 | 0 | 0 | 0
| Marktwaarde elektriciteit na einde beleidsperiode | Euro/kWh |  | 0 | 0 | 0 | 0 | 0 | 0 | 0 | 0 | 0 | 0 | 0 | 0 | 0 | 0 | 0 | 0 | 0 | 0 | 0 | 0 | 0 | 0 | 0 | 0 | 0 | 0 | 0 | 0 | 0 | 0 | 0 | 0 | 0 | 0 | 0 | 0 | 0 | 0 | 0 | 0
| Marktwaarde warmte of hernieuwbaar gas na einde beleidsperiode | Euro/kWh |  | 0 | 0 | 0 | 0 | 0 | 0 | 0 | 0 | 0 | 0 | 0 | 0 | 0 | 0 | 0 | 0 | 0 | 0 | 0 | 0 | 0 | 0 | 0 | 0 | 0 | 0 | 0 | 0 | 0 | 0 | 0 | 0 | 0 | 0 | 0 | 0 | 0 | 0 | 0 | 0
| Correctiebedrag | Euro/kWh |  | 0 | 0 | 0 | 0 | 0 | 0 | 0 | 0 | 0 | 0 | 0 | 0 | 0 | 0 | 0 | 0 | 0 | 0 | 0 | 0 | 0 | 0 | 0 | 0 | 0 | 0 | 0 | 0 | 0 | 0 | 0 | 0 | 0 | 0 | 0 | 0 | 0 | 0 | 0 | 0
| Basisbedrag | Euro/kWh |  | 0 | 0 | 0 | 0 | 0 | 0 | 0 | 0 | 0 | 0 | 0 | 0 | 0 | 0 | 0 | 0 | 0 | 0 | 0 | 0 | 0 | 0 | 0 | 0 | 0 | 0 | 0 | 0 | 0 | 0 | 0 | 0 | 0 | 0 | 0 | 0 | 0 | 0 | 0 | 0
| SDE-vergoeding | Euro |  | 0 | 0 | 0 | 0 | 0 | 0 | 0 | 0 | 0 | 0 | 0 | 0 | 0 | 0 | 0 | 0 | 0 | 0 | 0 | 0 | 0 | 0 | 0 | 0 | 0 | 0 | 0 | 0 | 0 | 0 | 0 | 0 | 0 | 0 | 0 | 0 | 0 | 0 | 0 | 0
| Marktinkomsten na einde beleidsperiode | Euro |  | 0 | 0 | 0 | 0 | 0 | 0 | 0 | 0 | 0 | 0 | 0 | 0 | 0 | 0 | 0 | 0 | 0 | 0 | 0 | 0 | 0 | 0 | 0 | 0 | 0 | 0 | 0 | 0 | 0 | 0 | 0 | 0 | 0 | 0 | 0 | 0 | 0 | 0 | 0 | 0
| Marktinkomsten gedurende beleidsperiode | Euro |  | 0 | 0 | 0 | 0 | 0 | 0 | 0 | 0 | 0 | 0 | 0 | 0 | 0 | 0 | 0 | 0 | 0 | 0 | 0 | 0 | 0 | 0 | 0 | 0 | 0 | 0 | 0 | 0 | 0 | 0 | 0 | 0 | 0 | 0 | 0 | 0 | 0 | 0 | 0 | 0
TOTALE KOSTEN EN INKOMSTEN
| Inkomen totaal (nominaal) | Euro |  | 0 | 0 | 0 | 0 | 0 | 0 | 0 | 0 | 0 | 0 | 0 | 0 | 0 | 0 | 0 | 0 | 0 | 0 | 0 | 0 | 0 | 0 | 0 | 0 | 0 | 0 | 0 | 0 | 0 | 0 | 0 | 0 | 0 | 0 | 0 | 0 | 0 | 0 | 0 | 0
| Kosten totaal (nominaal) | Euro |  | -49857.5 | -50854.65 | -51871.743 | -52909.1779 | -53967.3614 | -55046.7086 | -56147.6428 | -57270.5957 | -58416.0076 | -59584.3277 | -60776.0143 | -61991.5346 | -63231.3653 | -64495.9926 | -65785.9124 | 0 | 0 | 0 | 0 | 0 | 0 | 0 | 0 | 0 | 0 | 0 | 0 | 0 | 0 | 0 | 0 | 0 | 0 | 0 | 0 | 0 | 0 | 0 | 0 | 0
| Bruto inkomen (nominaal) | Euro |  | -49857.5 | -50854.65 | -51871.743 | -52909.1779 | -53967.3614 | -55046.7086 | -56147.6428 | -57270.5957 | -58416.0076 | -59584.3277 | -60776.0143 | -61991.5346 | -63231.3653 | -64495.9926 | -65785.9124 | 0 | 0 | 0 | 0 | 0 | 0 | 0 | 0 | 0 | 0 | 0 | 0 | 0 | 0 | 0 | 0 | 0 | 0 | 0 | 0 | 0 | 0 | 0 | 0 | 0
AFSCHRIJVING EN SCHULDEN
| Afschrijving | Euro |  | -65387.8667 | -65387.8667 | -65387.8667 | -65387.8667 | -65387.8667 | -65387.8667 | -65387.8667 | -65387.8667 | -65387.8667 | -65387.8667 | -65387.8667 | -65387.8667 | -65387.8667 | -65387.8667 | -65387.8667 | 0 | 0 | 0 | 0 | 0 | 0 | 0 | 0 | 0 | 0 | 0 | 0 | 0 | 0 | 0 | 0 | 0 | 0 | 0 | 0 | 0 | 0 | 0 | 0 | 0
| Rente | Euro |  | -35015.2026 | -33404.6926 | -31712.0465 | -29933.0756 | -28063.3771 | -26098.3239 | -24033.0531 | -21862.4534 | -19581.1532 | -17183.5067 | -14663.5802 | -12015.1374 | -9231.624 | -6306.1515 | -3231.4799 | 0 | 0 | 0 | 0 | 0 | 0 | 0 | 0 | 0 | 0 | 0 | 0 | 0 | 0 | 0 | 0 | 0 | 0 | 0 | 0 | 0 | 0 | 0 | 0 | 0
| Aflossing | Euro |  | -31578.6279 | -33189.1379 | -34881.784 | -36660.755 | -38530.4535 | -40495.5066 | -42560.7774 | -44731.3771 | -47012.6773 | -49410.3238 | -51930.2504 | -54578.6931 | -57362.2065 | -60287.679 | -63362.3506 | 0 | 0 | 0 | 0 | 0 | 0 | 0 | 0 | 0 | 0 | 0 | 0 | 0 | 0 | 0 | 0 | 0 | 0 | 0 | 0 | 0 | 0 | 0 | 0 | 0
| Totale lasten lening | Euro |  | -66593.8305 | -66593.8305 | -66593.8305 | -66593.8305 | -66593.8305 | -66593.8305 | -66593.8305 | -66593.8305 | -66593.8305 | -66593.8305 | -66593.8305 | -66593.8305 | -66593.8305 | -66593.8305 | -66593.8305 | 0 | 0 | 0 | 0 | 0 | 0 | 0 | 0 | 0 | 0 | 0 | 0 | 0 | 0 | 0 | 0 | 0 | 0 | 0 | 0 | 0 | 0 | 0 | 0 | 0
BELASTING
| Belastbaar inkomen | Euro |  | -150260.5693 | -149647.2092 | -148971.6562 | -148230.1201 | -147418.6051 | -146532.8992 | -145568.5626 | -144520.9158 | -143385.0275 | -142155.7011 | -140827.4611 | -139394.5386 | -137850.856 | -136190.0108 | -134405.259 | 0 | 0 | 0 | 0 | 0 | 0 | 0 | 0 | 0 | 0 | 0 | 0 | 0 | 0 | 0 | 0 | 0 | 0 | 0 | 0 | 0 | 0 | 0 | 0 | 0
| Belasting bedrag | Euro |  | 38767.2269 | 38608.98 | 38434.6873 | 38243.371 | 38034.0001 | 37805.488 | 37556.6891 | 37286.3963 | 36993.3371 | 36676.1709 | 36333.485 | 35963.791 | 35565.5208 | 35137.0228 | 34676.5568 | 0 | 0 | 0 | 0 | 0 | 0 | 0 | 0 | 0 | 0 | 0 | 0 | 0 | 0 | 0 | 0 | 0 | 0 | 0 | 0 | 0 | 0 | 0 | 0 | 0
CASHFLOWS
| Netto inkomen na belasting | Euro |  | -77684.1036 | -78839.5005 | -80030.8862 | -81259.6374 | -82527.1918 | -83835.0512 | -85184.7842 | -86578.0299 | -88016.501 | -89501.9874 | -91036.3598 | -92621.5741 | -94259.6749 | -95952.8003 | -97703.1861 | 0 | 0 | 0 | 0 | 0 | 0 | 0 | 0 | 0 | 0 | 0 | 0 | 0 | 0 | 0 | 0 | 0 | 0 | 0 | 0 | 0 | 0 | 0 | 0 | 0
| Project cashflow | Euro | -980818 | -11090.2731 | -12245.67 | -13437.0557 | -14665.8069 | -15933.3613 | -17241.2206 | -18590.9537 | -19984.1994 | -21422.6705 | -22908.1569 | -24442.5293 | -26027.7436 | -27665.8444 | -29358.9698 | -31109.3556 | 0 | 0 | 0 | 0 | 0 | 0 | 0 | 0 | 0 | 0 | 0 | 0 | 0 | 0 | 0 | 0 | 0 | 0 | 0 | 0 | 0 | 0 | 0 | 0 | 0
| Equity cashflow | Euro | -294245.4 | -77684.1036 | -78839.5005 | -80030.8862 | -81259.6374 | -82527.1918 | -83835.0512 | -85184.7842 | -86578.0299 | -88016.501 | -89501.9874 | -91036.3598 | -92621.5741 | -94259.6749 | -95952.8003 | -97703.1861 | 0 | 0 | 0 | 0 | 0 | 0 | 0 | 0 | 0 | 0 | 0 | 0 | 0 | 0 | 0 | 0 | 0 | 0 | 0 | 0 | 0 | 0 | 0 | 0 | 0
| Subsidiebasis: afzet | kWh |  | 1925000 | 1925000 | 1925000 | 1925000 | 1925000 | 1925000 | 1925000 | 1925000 | 1925000 | 1925000 | 1925000 | 1925000 | 1925000 | 1925000 | 1925000 | 0 | 0 | 0 | 0 | 0 | 0 | 0 | 0 | 0 | 0 | 0 | 0 | 0 | 0 | 0 | 0 | 0 | 0 | 0 | 0 | 0 | 0 | 0 | 0 | 0
| Terug te verdienen investering |  | 980818 | 891093.2026 | 800755.0452 | 709741.3347 | 617986.0881 | 525419.3266 | 431966.8592 | 337550.0551 | 242085.6042 | 145485.265 | 47655.5994 | -51502.3061 | -152093.1341 | -254227.6448 | -358023.0007 | -463603.1084 | -463603.1084 | -463603.1084 | -463603.1084 | -463603.1084 | -463603.1084 | -463603.1084 | -463603.1084 | -463603.1084 | -463603.1084 | -463603.1084 | -463603.1084 | -463603.1084 | -463603.1084 | -463603.1084 | -463603.1084 | -463603.1084 | -463603.1084 | -463603.1084 | -463603.1084 | -463603.1084 | -463603.1084 | -463603.1084 | -463603.1084 | -463603.1084 | -463603.1084
| DSCR |  | 1: 1.7789; 2: 1.7615; 3: 1.7436; 4: 1.7252; 5: 1.7061; 6: 1.6865; 7: 1.6662; 8: 1.6453; 9: 1.6237; 10: 1.6014; 11: 1.5784; 12: 1.5546; 13: 1.53; 14: 1.5045; 15: 1.4782
Tabel: Projectparameters
| Verdisconteerde inkomsten | euro | 0: -542598.8698
| Verdisconteerde afzet | kWh | 0: 9230538.7922
| Totale investering | Euro | 0: 980818
| DSCR (gemiddeld) |  | 0: 1.6389
| Vermogenskostenvergoeding (WACC nominaal/reëel) |  | 0: 6.5% / 4.5%
| Projectrendement (IRR) |  | 0: n.v.t.
| Rendement op eigen vermogen (IRR) |  | 0: n.v.t.
| Aandeel lening | Euro | 0: 686572.6
| Aandeel eigen vermogen | Euro | 0: 294245.4
| Warmtekrachtverhouding | W:E | 0: 0
| Samengesteld aantal vollasturen | uur/jaar | 0: 3850
| Terugverdientijd (inclusief SDE++ subsidie) | jaren | 0: tussen 10 en 11 jaren
| Bodemprijs of basisprijs | 0.0233
| Bodemprijs of basisprijs netlevering | n.v.t.
| Bodemprijs of basisprijs niet-netlevering | n.v.t.
| Voorlopig correctiebedrag 2023 | 0.0588
| Voorlopig correctiebedrag 2023 netlevering | n.v.t.
| Voorlopig correctiebedrag 2023 niet-netlevering | n.v.t.
| Voorlopige GvO-waarde 2023 | 0
| Voorlopige GvO-waarde 2023 netlevering | n.v.t.
| Voorlopige GvO-waarde 2023 niet-netlevering | 0
| Beleidsperiode geproduceerde eenheden | 28875000
| Totale geproduceerde eenheden bij Termijn m.b.t. totale vermeden emissies | 28875000
| Verrekeningsfactor bespaarde emissies | 1

## 46
Berekening basisbedragen: Eindadvies SDE++ 2023 (inclusief errata van 26 april, 15 mei en 31 augustus 2023 en inclusief het addendum van 27 juli 2023)
Wind op land, ≥ 8,5 m/s
| BASISBEDRAG | Waarde | Eenheid | Toelichting
| Basisbedrag | 0.053 | Euro/kWh
| CO2-subsidie-intensiteit | -88 | Euro/t CO2
| Langetermijnprijs | 0.062 | Euro/kWh
| Netto vermeden emissies per geproduceerde eenheid | 0.1027 | kg CO2/kWh
| Productie-eenheid | kWh
| Vermogenseenheid | kW
| Berekeningswijze correctiebedrag methode-ID | 4 |  | LT_e x LT_PIF_WOL
| ZON-PV SPECIFIEKE INPUT PARAMETERS | Waarde | Eenheid | Toelichting
Berekeningswijze correctiebedrag methode-ID netlevering
Berekeningswijze correctiebedrag methode-ID niet-netlevering
Netlevering deel
Niet-netlevering deel
| Langetermijnprijs netlevering | n.v.t.
| Langetermijnprijs niet-netlevering | n.v.t
| CONVERSIEFACTOREN | Waarde | Eenheid | Toelichting
| Verbrandingswaarde methaan (onderwaarde) | 35.8 | MJ/Nm3
| Verbrandingswaarde hernieuwbaar gas (onderwaarde) | 31.65 | MJ/Nm3
| Verbrandingswaarde hernieuwbaar gas (bovenwaarde) | 35.17 | MJ/Nm3
| kWh naar MJ | 3.6 | MJ/kWh
| INPUTVARIABELEN | Waarde | Eenheid | Toelichting
| Inputvermogen | 20000 | kW
Gaat het om een installatie voor hernieuwbaar gas?
Methaangehalte hernieuwbaar gas voor gaszuivering
| Vermogen hernieuwbaargasproductie (voor zuivering) | 0 | Nm3/uur
| Outputvermogen (thermisch of hernieuwbaar gas) |  | kW
| Outputvermogen (hernieuwbaar gas) | 0 | Nm3/uur
| Outputvermogen (elektrisch of overig) | 20000 | kW
| Vollasturen levering (thermisch of hernieuwbaar gas) |  | uur/jaar | Bij een installatie voor gecombineerde opwekking, wordt de bedrijfstijd genomen als maximum van de vollasturen warmte en vollasturen elektriciteit.
| Vollasturen levering (elektrisch of overig) | 3527 | uur/jaar | Bij een installatie voor gecombineerde opwekking, wordt de bedrijfstijd genomen als maximum van de vollasturen warmte en vollasturen elektriciteit.
RENDEMENTEN
| Max. elektrisch rendement | 100%
| Elektrisch rendement | 100%
| Thermisch rendement of rendement gasproductie | 0%
| Elektriciteitsderving bij warmtelevering |  | elektriciteit : warmte
KOSTEN
| Investeringskosten input gebaseerd | 1350 | Euro/kW
| Investeringskosten output gebaseerd |  | Euro/kW
| Totale investeringskosten | 27.216 | Euro (miljoen)
| Vaste operationele kosten input gebaseerd | 14.33 | Euro/kW /jaar
| Vaste operationele kosten output gebaseerd |  | Euro/kW /jaar
| Totale jaarlijkse vaste operationele kosten | 286.6 | Euro (duizend)
| Variabele operationele kosten (incl. contractkosten) | 0.011 | Euro/kWh
ENERGIEGEBRUIK
| Energie-inhoud brandstof |  | GJ/ton
| Biomassadoorzet | 0 | ton/jaar
| Netto brandstofprijs (aan de poort, incl. risico-opslag) |  | Euro/ton
| Relatief elektriciteitsgebruik |  | kWh/kWh
| Elektriciteitsgebruik | 0 | MWh/jaar
| Relatief warmtegebruik |  | kWh/kWh
| Warmtegebruik | 0 | MWh/jaar
| Relatief gasgebruik |  | kWh/kWh
| Gasgebruik | 0 | MWh/jaar
EMISSIEFACTOREN
| Productie van warmte of overig |  | kg CO2/kWh
| Productie van elektriciteit of overig | 0.077 | kg CO2/kWh
| Productie van gas of overig |  | kg CO2/kWh
| Gebruik van biomassa |  | kg CO2/ton
| Gebruik van warmte |  | kg CO2/kWh
| Gebruik van elektriciteit |  | kg CO2/kWh
| Gebruik van gas |  | kg CO2/kWh
PARAMETERS NA SUBSIDIEPERIODE
| Elektriciteitsprijs na subsidieperiode (incl PIF) | 0.0581 | Euro/kWh
| Vollasturen na subsidieperiode elektriciteit of overige | 3527 | uur/jaar
| Prijs warmte of hernieuwbaar gas na subsidieperiode |  | Euro/kWh
| Vollasturen na subsidieperiode warmte of hernieuwbaar gas |  | uur/jaar
INVESTERINGSSUBSIDIES
| Investeringssubsidie t.g.v. vreemd vermogen |  | Euro
| Investeringssubsidie t.g.v. eigen vermogen (NCW) |  | Euro
FINANCIELE PARAMETERS
| Inflatie | 2%
| Rendement op vreemd vermogen | 4.5%
| Rendement op eigen vermogen | 12%
| Percentage vreemd vermogen in investering | 80%
| Percentage eigen vermogen in investering | 20%
| Vennootschapsbelasting | 25.8%
TERMIJNEN
| Economische levensduur | 20 | jaar
| Termijn lening | 15 | jaar
| Afschrijvingstermijn | 15 | jaar
| Beleidsperiode | 15 | jaar
| Termijn m.b.t. totale vermeden emissies |  | jaar
| ONREGELMATIGE CASHFLOWS |  |  | Toelichting
| Waarde | 21 | -1860000 | Voer in cel C90 het jaar in waarin de onregelmatige cashflow plaatsvindt en in cel D90 de kosten (als negatieve waarde) in dat specifieke jaar.
| Afsluitprovisie op lening | 1%
| Afsluitprovisie op lening handmatig |  |  | Indien de afsluitprovisie handmatig moet worden ingevoerd, voer dan in cel C92 het bedrag van de afsluitprovisie.
| JAREN |  | Jaar | 2023 | 2024 | 2025 | 2026 | 2027 | 2028 | 2029 | 2030 | 2031 | 2032 | 2033 | 2034 | 2035 | 2036 | 2037 | 2038 | 2039 | 2040 | 2041 | 2042 | 2043
Basisbedrag (niet invullen voor basisbedragberekening, deze cellen kunnen gebruikt worden om de inkomsten toe te voegen)
Correctiebedrag (niet invullen voor basisbedragberekening, deze cellen kunnen gebruikt worden om de inkomsten toe te voegen)
| Inflator |  | index | 1 | 1.02 | 1.0404 | 1.0612 | 1.0824 | 1.1041 | 1.1262 | 1.1487 | 1.1717 | 1.1951 | 1.219 | 1.2434 | 1.2682 | 1.2936 | 1.3195 | 1.3459 | 1.3728 | 1.4002 | 1.4282 | 1.4568 | 1.4859 | 1.5157 | 1.546 | 1.5769 | 1.6084 | 1.6406 | 1.6734 | 1.7069 | 1.741 | 1.7758 | 1.8114 | 1.8476 | 1.8845 | 1.9222 | 1.9607 | 1.9999 | 2.0399 | 2.0807 | 2.1223 | 2.1647
Tabel: Nominale kasstroom (positieve bedragen = gunstig voor de producent)
| INITIELE INVESTERING |  | 0 | 1 | 2 | 3 | 4 | 5 | 6 | 7 | 8 | 9 | 10 | 11 | 12 | 13 | 14 | 15 | 16 | 17 | 18 | 19 | 20 | 21 | 22 | 23 | 24 | 25 | 26 | 27 | 28 | 29 | 30 | 31 | 32 | 33 | 34 | 35 | 36 | 37 | 38 | 39 | 40
| Investering | Euro | 0: -27216000
AFZET
| Afzet elektriciteit of overige | kWh |  | 70540000 | 70540000 | 70540000 | 70540000 | 70540000 | 70540000 | 70540000 | 70540000 | 70540000 | 70540000 | 70540000 | 70540000 | 70540000 | 70540000 | 70540000 | 70540000 | 70540000 | 70540000 | 70540000 | 70540000 | 0 | 0 | 0 | 0 | 0 | 0 | 0 | 0 | 0 | 0 | 0 | 0 | 0 | 0 | 0 | 0 | 0 | 0 | 0 | 0
| Afzet warmte | kWh |  | 0 | 0 | 0 | 0 | 0 | 0 | 0 | 0 | 0 | 0 | 0 | 0 | 0 | 0 | 0 | 0 | 0 | 0 | 0 | 0 | 0 | 0 | 0 | 0 | 0 | 0 | 0 | 0 | 0 | 0 | 0 | 0 | 0 | 0 | 0 | 0 | 0 | 0 | 0 | 0
| Afzet hernieuwbaar gas | kWh (HHV) |  | 0 | 0 | 0 | 0 | 0 | 0 | 0 | 0 | 0 | 0 | 0 | 0 | 0 | 0 | 0 | 0 | 0 | 0 | 0 | 0 | 0 | 0 | 0 | 0 | 0 | 0 | 0 | 0 | 0 | 0 | 0 | 0 | 0 | 0 | 0 | 0 | 0 | 0 | 0 | 0
| Afzet | kWh |  | 70540000 | 70540000 | 70540000 | 70540000 | 70540000 | 70540000 | 70540000 | 70540000 | 70540000 | 70540000 | 70540000 | 70540000 | 70540000 | 70540000 | 70540000 | 70540000 | 70540000 | 70540000 | 70540000 | 70540000 | 0 | 0 | 0 | 0 | 0 | 0 | 0 | 0 | 0 | 0 | 0 | 0 | 0 | 0 | 0 | 0 | 0 | 0 | 0 | 0
KOSTEN EN INKOMSTEN
| Operationele kosten | Euro |  | -1062540 | -1083790.8 | -1105466.616 | -1127575.9483 | -1150127.4673 | -1173130.0166 | -1196592.617 | -1220524.4693 | -1244934.9587 | -1269833.6579 | -1295230.331 | -1321134.9376 | -1347557.6364 | -1374508.7891 | -1401998.9649 | -1430038.9442 | -1458639.7231 | -1487812.5175 | -1517568.7679 | -1547920.1433 | -2763862.1565 | 0 | 0 | 0 | 0 | 0 | 0 | 0 | 0 | 0 | 0 | 0 | 0 | 0 | 0 | 0 | 0 | 0 | 0 | 0
| Brandstofkosten (biomassa) | Euro |  | 0 | 0 | 0 | 0 | 0 | 0 | 0 | 0 | 0 | 0 | 0 | 0 | 0 | 0 | 0 | 0 | 0 | 0 | 0 | 0 | 0 | 0 | 0 | 0 | 0 | 0 | 0 | 0 | 0 | 0 | 0 | 0 | 0 | 0 | 0 | 0 | 0 | 0 | 0 | 0
| Marktwaarde elektriciteit na einde beleidsperiode | Euro/kWh |  | 0 | 0 | 0 | 0 | 0 | 0 | 0 | 0 | 0 | 0 | 0 | 0 | 0 | 0 | 0 | 0.078195 | 0.079759 | 0.081354 | 0.082981 | 0.084641 | 0 | 0 | 0 | 0 | 0 | 0 | 0 | 0 | 0 | 0 | 0 | 0 | 0 | 0 | 0 | 0 | 0 | 0 | 0 | 0
| Marktwaarde warmte of hernieuwbaar gas na einde beleidsperiode | Euro/kWh |  | 0 | 0 | 0 | 0 | 0 | 0 | 0 | 0 | 0 | 0 | 0 | 0 | 0 | 0 | 0 | 0 | 0 | 0 | 0 | 0 | 0 | 0 | 0 | 0 | 0 | 0 | 0 | 0 | 0 | 0 | 0 | 0 | 0 | 0 | 0 | 0 | 0 | 0 | 0 | 0
| Correctiebedrag | Euro/kWh |  | 0 | 0 | 0 | 0 | 0 | 0 | 0 | 0 | 0 | 0 | 0 | 0 | 0 | 0 | 0 | 0 | 0 | 0 | 0 | 0 | 0 | 0 | 0 | 0 | 0 | 0 | 0 | 0 | 0 | 0 | 0 | 0 | 0 | 0 | 0 | 0 | 0 | 0 | 0 | 0
| Basisbedrag | Euro/kWh |  | 0 | 0 | 0 | 0 | 0 | 0 | 0 | 0 | 0 | 0 | 0 | 0 | 0 | 0 | 0 | 0 | 0 | 0 | 0 | 0 | 0 | 0 | 0 | 0 | 0 | 0 | 0 | 0 | 0 | 0 | 0 | 0 | 0 | 0 | 0 | 0 | 0 | 0 | 0 | 0
| SDE-vergoeding | Euro |  | 0 | 0 | 0 | 0 | 0 | 0 | 0 | 0 | 0 | 0 | 0 | 0 | 0 | 0 | 0 | 0 | 0 | 0 | 0 | 0 | 0 | 0 | 0 | 0 | 0 | 0 | 0 | 0 | 0 | 0 | 0 | 0 | 0 | 0 | 0 | 0 | 0 | 0 | 0 | 0
| Marktinkomsten na einde beleidsperiode | Euro |  | 0 | 0 | 0 | 0 | 0 | 0 | 0 | 0 | 0 | 0 | 0 | 0 | 0 | 0 | 0 | 5515871.8052 | 5626189.2413 | 5738713.0261 | 5853487.2867 | 5970557.0324 | 0 | 0 | 0 | 0 | 0 | 0 | 0 | 0 | 0 | 0 | 0 | 0 | 0 | 0 | 0 | 0 | 0 | 0 | 0 | 0
| Marktinkomsten gedurende beleidsperiode | Euro |  | 0 | 0 | 0 | 0 | 0 | 0 | 0 | 0 | 0 | 0 | 0 | 0 | 0 | 0 | 0 | 0 | 0 | 0 | 0 | 0 | 0 | 0 | 0 | 0 | 0 | 0 | 0 | 0 | 0 | 0 | 0 | 0 | 0 | 0 | 0 | 0 | 0 | 0 | 0 | 0
TOTALE KOSTEN EN INKOMSTEN
| Inkomen totaal (nominaal) | Euro |  | 0 | 0 | 0 | 0 | 0 | 0 | 0 | 0 | 0 | 0 | 0 | 0 | 0 | 0 | 0 | 5515871.8052 | 5626189.2413 | 5738713.0261 | 5853487.2867 | 5970557.0324 | 0 | 0 | 0 | 0 | 0 | 0 | 0 | 0 | 0 | 0 | 0 | 0 | 0 | 0 | 0 | 0 | 0 | 0 | 0 | 0
| Kosten totaal (nominaal) | Euro |  | -1062540 | -1083790.8 | -1105466.616 | -1127575.9483 | -1150127.4673 | -1173130.0166 | -1196592.617 | -1220524.4693 | -1244934.9587 | -1269833.6579 | -1295230.331 | -1321134.9376 | -1347557.6364 | -1374508.7891 | -1401998.9649 | -1430038.9442 | -1458639.7231 | -1487812.5175 | -1517568.7679 | -1547920.1433 | -2763862.1565 | 0 | 0 | 0 | 0 | 0 | 0 | 0 | 0 | 0 | 0 | 0 | 0 | 0 | 0 | 0 | 0 | 0 | 0 | 0
| Bruto inkomen (nominaal) | Euro |  | -1062540 | -1083790.8 | -1105466.616 | -1127575.9483 | -1150127.4673 | -1173130.0166 | -1196592.617 | -1220524.4693 | -1244934.9587 | -1269833.6579 | -1295230.331 | -1321134.9376 | -1347557.6364 | -1374508.7891 | -1401998.9649 | 4085832.861 | 4167549.5182 | 4250900.5086 | 4335918.5188 | 4422636.8891 | -2763862.1565 | 0 | 0 | 0 | 0 | 0 | 0 | 0 | 0 | 0 | 0 | 0 | 0 | 0 | 0 | 0 | 0 | 0 | 0 | 0
AFSCHRIJVING EN SCHULDEN
| Afschrijving | Euro |  | -1814400 | -1814400 | -1814400 | -1814400 | -1814400 | -1814400 | -1814400 | -1814400 | -1814400 | -1814400 | -1814400 | -1814400 | -1814400 | -1814400 | -1814400 | 0 | 0 | 0 | 0 | 0 | 0 | 0 | 0 | 0 | 0 | 0 | 0 | 0 | 0 | 0 | 0 | 0 | 0 | 0 | 0 | 0 | 0 | 0 | 0 | 0
| Rente | Euro |  | -979776 | -932635.2455 | -883373.1571 | -831894.2747 | -778098.8426 | -721882.6161 | -663136.6594 | -601747.1346 | -537595.0812 | -470556.1854 | -400500.5393 | -327292.3891 | -250789.8721 | -170844.7419 | -87302.0808 | 0 | 0 | 0 | 0 | 0 | 0 | 0 | 0 | 0 | 0 | 0 | 0 | 0 | 0 | 0 | 0 | 0 | 0 | 0 | 0 | 0 | 0 | 0 | 0 | 0
| Aflossing | Euro |  | -1047572.3213 | -1094713.0758 | -1143975.1642 | -1195454.0466 | -1249249.4787 | -1305465.7052 | -1364211.662 | -1425601.1867 | -1489753.2401 | -1556792.1359 | -1626847.7821 | -1700055.9323 | -1776558.4492 | -1856503.5794 | -1940046.2405 | 0 | 0 | 0 | 0 | 0 | 0 | 0 | 0 | 0 | 0 | 0 | 0 | 0 | 0 | 0 | 0 | 0 | 0 | 0 | 0 | 0 | 0 | 0 | 0 | 0
| Totale lasten lening | Euro |  | -2027348.3213 | -2027348.3213 | -2027348.3213 | -2027348.3213 | -2027348.3213 | -2027348.3213 | -2027348.3213 | -2027348.3213 | -2027348.3213 | -2027348.3213 | -2027348.3213 | -2027348.3213 | -2027348.3213 | -2027348.3213 | -2027348.3213 | 0 | 0 | 0 | 0 | 0 | 0 | 0 | 0 | 0 | 0 | 0 | 0 | 0 | 0 | 0 | 0 | 0 | 0 | 0 | 0 | 0 | 0 | 0 | 0 | 0
BELASTING
| Belastbaar inkomen | Euro |  | -3856716 | -3830826.0455 | -3803239.7731 | -3773870.2231 | -3742626.3099 | -3709412.6327 | -3674129.2763 | -3636671.6039 | -3596930.0399 | -3554789.8432 | -3510130.8703 | -3462827.3267 | -3412747.5085 | -3359753.531 | -3303701.0457 | 4085832.861 | 4167549.5182 | 4250900.5086 | 4335918.5188 | 4422636.8891 | -2763862.1565 | 0 | 0 | 0 | 0 | 0 | 0 | 0 | 0 | 0 | 0 | 0 | 0 | 0 | 0 | 0 | 0 | 0 | 0 | 0
| Belasting bedrag | Euro |  | 995032.728 | 988353.1197 | 981235.8615 | 973658.5175 | 965597.588 | 957028.4592 | 947925.3533 | 938261.2738 | 928007.9503 | 917135.7796 | 905613.7645 | 893409.4503 | 880488.8572 | 866816.411 | 852354.8698 | -1054144.8781 | -1075227.7757 | -1096732.3312 | -1118666.9778 | -1141040.3174 | 713076.4364 | 0 | 0 | 0 | 0 | 0 | 0 | 0 | 0 | 0 | 0 | 0 | 0 | 0 | 0 | 0 | 0 | 0 | 0 | 0
CASHFLOWS
| Netto inkomen na belasting | Euro |  | -2094855.5933 | -2122786.0016 | -2151579.0759 | -2181265.7521 | -2211878.2006 | -2243449.8787 | -2276015.585 | -2309611.5168 | -2344275.3297 | -2380046.1996 | -2416964.8878 | -2455073.8087 | -2494417.1005 | -2535040.6994 | -2576992.4164 | 3031687.9829 | 3092321.7425 | 3154168.1774 | 3217251.5409 | 3281596.5717 | -2050785.7201 | 0 | 0 | 0 | 0 | 0 | 0 | 0 | 0 | 0 | 0 | 0 | 0 | 0 | 0 | 0 | 0 | 0 | 0 | 0
| Project cashflow | Euro | -27216000 | -67507.272 | -95437.6803 | -124230.7545 | -153917.4308 | -184529.8793 | -216101.5574 | -248667.2637 | -282263.1955 | -316927.0084 | -352697.8783 | -389616.5665 | -427725.4874 | -467068.7792 | -507692.3781 | -549644.0951 | 3031687.9829 | 3092321.7425 | 3154168.1774 | 3217251.5409 | 3281596.5717 | -2050785.7201 | 0 | 0 | 0 | 0 | 0 | 0 | 0 | 0 | 0 | 0 | 0 | 0 | 0 | 0 | 0 | 0 | 0 | 0 | 0
| Equity cashflow | Euro | -5443200 | -2094855.5933 | -2122786.0016 | -2151579.0759 | -2181265.7521 | -2211878.2006 | -2243449.8787 | -2276015.585 | -2309611.5168 | -2344275.3297 | -2380046.1996 | -2416964.8878 | -2455073.8087 | -2494417.1005 | -2535040.6994 | -2576992.4164 | 3031687.9829 | 3092321.7425 | 3154168.1774 | 3217251.5409 | 3281596.5717 | -2050785.7201 | 0 | 0 | 0 | 0 | 0 | 0 | 0 | 0 | 0 | 0 | 0 | 0 | 0 | 0 | 0 | 0 | 0 | 0 | 0
| Subsidiebasis: afzet | kWh |  | 70540000 | 70540000 | 70540000 | 70540000 | 70540000 | 70540000 | 70540000 | 70540000 | 70540000 | 70540000 | 70540000 | 70540000 | 70540000 | 70540000 | 70540000 | 0 | 0 | 0 | 0 | 0 | 0 | 0 | 0 | 0 | 0 | 0 | 0 | 0 | 0 | 0 | 0 | 0 | 0 | 0 | 0 | 0 | 0 | 0 | 0 | 0
| Terug te verdienen investering |  | 27216000 | 25519696 | 23797502.0455 | 22047721.8187 | 20268572.0417 | 18458178.3517 | 16614570.9844 | 14735680.2607 | 12819331.8646 | 10863241.9045 | 8865011.7477 | 6822122.618 | 4731929.9447 | 2591657.4532 | 398390.9842 | -1850927.97 | -9675380.831 | -17581550.3493 | -25571070.8579 | -33645609.3766 | -41806866.2658 | -39043004.1092 | -39043004.1092 | -39043004.1092 | -39043004.1092 | -39043004.1092 | -39043004.1092 | -39043004.1092 | -39043004.1092 | -39043004.1092 | -39043004.1092 | -39043004.1092 | -39043004.1092 | -39043004.1092 | -39043004.1092 | -39043004.1092 | -39043004.1092 | -39043004.1092 | -39043004.1092 | -39043004.1092 | -39043004.1092
| DSCR |  | 1: 1.335; 2: 1.3212; 3: 1.307; 4: 1.2924; 5: 1.2773; 6: 1.2617; 7: 1.2457; 8: 1.2291; 9: 1.212; 10: 1.1943; 11: 1.1761; 12: 1.1573; 13: 1.1379; 14: 1.1179; 15: 1.0972
Tabel: Projectparameters
| Verdisconteerde inkomsten | euro | 0: -13453253.5331
| Verdisconteerde afzet | kWh | 0: 356485278.7665
| Totale investering | Euro | 0: 27216000
| DSCR (gemiddeld) |  | 0: 1.2242
| Vermogenskostenvergoeding (WACC nominaal/reëel) |  | 0: 5.1% / 3%
| Projectrendement (IRR) |  | 0: -5.157%
| Rendement op eigen vermogen (IRR) |  | 0: -11.15%
| Aandeel lening | Euro | 0: 21772800
| Aandeel eigen vermogen | Euro | 0: 5443200
| Warmtekrachtverhouding | W:E | 0: 0
| Samengesteld aantal vollasturen | uur/jaar | 0: 3527
| Terugverdientijd (inclusief SDE++ subsidie) | jaren | 0: tussen 14 en 15 jaren
| Bodemprijs of basisprijs | 0.0414
| Bodemprijs of basisprijs netlevering | n.v.t.
| Bodemprijs of basisprijs niet-netlevering | n.v.t.
| Voorlopig correctiebedrag 2023 | 0.186
| Voorlopig correctiebedrag 2023 netlevering | n.v.t.
| Voorlopig correctiebedrag 2023 niet-netlevering | n.v.t.
| Voorlopige GvO-waarde 2023 | 0.002
| Voorlopige GvO-waarde 2023 netlevering | n.v.t.
| Voorlopige GvO-waarde 2023 niet-netlevering | 0
| Beleidsperiode geproduceerde eenheden | 1058100000
| Totale geproduceerde eenheden bij Termijn m.b.t. totale vermeden emissies | 1410800000
| Verrekeningsfactor bespaarde emissies | 1.3333

## 47
Berekening basisbedragen: Eindadvies SDE++ 2023 (inclusief errata van 26 april, 15 mei en 31 augustus 2023 en inclusief het addendum van 27 juli 2023)
Wind op land, ≥ 8 en < 8,5 m/s
| BASISBEDRAG | Waarde | Eenheid | Toelichting
| Basisbedrag | 0.0533 | Euro/kWh
| CO2-subsidie-intensiteit | -85 | Euro/t CO2
| Langetermijnprijs | 0.062 | Euro/kWh
| Netto vermeden emissies per geproduceerde eenheid | 0.1027 | kg CO2/kWh
| Productie-eenheid | kWh
| Vermogenseenheid | kW
| Berekeningswijze correctiebedrag methode-ID | 4 |  | LT_e x LT_PIF_WOL
| ZON-PV SPECIFIEKE INPUT PARAMETERS | Waarde | Eenheid | Toelichting
Berekeningswijze correctiebedrag methode-ID netlevering
Berekeningswijze correctiebedrag methode-ID niet-netlevering
Netlevering deel
Niet-netlevering deel
| Langetermijnprijs netlevering | n.v.t.
| Langetermijnprijs niet-netlevering | n.v.t
| CONVERSIEFACTOREN | Waarde | Eenheid | Toelichting
| Verbrandingswaarde methaan (onderwaarde) | 35.8 | MJ/Nm3
| Verbrandingswaarde hernieuwbaar gas (onderwaarde) | 31.65 | MJ/Nm3
| Verbrandingswaarde hernieuwbaar gas (bovenwaarde) | 35.17 | MJ/Nm3
| kWh naar MJ | 3.6 | MJ/kWh
| INPUTVARIABELEN | Waarde | Eenheid | Toelichting
| Inputvermogen | 20000 | kW
Gaat het om een installatie voor hernieuwbaar gas?
Methaangehalte hernieuwbaar gas voor gaszuivering
| Vermogen hernieuwbaargasproductie (voor zuivering) | 0 | Nm3/uur
| Outputvermogen (thermisch of hernieuwbaar gas) |  | kW
| Outputvermogen (hernieuwbaar gas) | 0 | Nm3/uur
| Outputvermogen (elektrisch of overig) | 20000 | kW
| Vollasturen levering (thermisch of hernieuwbaar gas) |  | uur/jaar | Bij een installatie voor gecombineerde opwekking, wordt de bedrijfstijd genomen als maximum van de vollasturen warmte en vollasturen elektriciteit.
| Vollasturen levering (elektrisch of overig) | 3505 | uur/jaar | Bij een installatie voor gecombineerde opwekking, wordt de bedrijfstijd genomen als maximum van de vollasturen warmte en vollasturen elektriciteit.
RENDEMENTEN
| Max. elektrisch rendement | 100%
| Elektrisch rendement | 100%
| Thermisch rendement of rendement gasproductie | 0%
| Elektriciteitsderving bij warmtelevering |  | elektriciteit : warmte
KOSTEN
| Investeringskosten input gebaseerd | 1350 | Euro/kW
| Investeringskosten output gebaseerd |  | Euro/kW
| Totale investeringskosten | 27.216 | Euro (miljoen)
| Vaste operationele kosten input gebaseerd | 14.33 | Euro/kW /jaar
| Vaste operationele kosten output gebaseerd |  | Euro/kW /jaar
| Totale jaarlijkse vaste operationele kosten | 286.6 | Euro (duizend)
| Variabele operationele kosten (incl. contractkosten) | 0.011 | Euro/kWh
ENERGIEGEBRUIK
| Energie-inhoud brandstof |  | GJ/ton
| Biomassadoorzet | 0 | ton/jaar
| Netto brandstofprijs (aan de poort, incl. risico-opslag) |  | Euro/ton
| Relatief elektriciteitsgebruik |  | kWh/kWh
| Elektriciteitsgebruik | 0 | MWh/jaar
| Relatief warmtegebruik |  | kWh/kWh
| Warmtegebruik | 0 | MWh/jaar
| Relatief gasgebruik |  | kWh/kWh
| Gasgebruik | 0 | MWh/jaar
EMISSIEFACTOREN
| Productie van warmte of overig |  | kg CO2/kWh
| Productie van elektriciteit of overig | 0.077 | kg CO2/kWh
| Productie van gas of overig |  | kg CO2/kWh
| Gebruik van biomassa |  | kg CO2/ton
| Gebruik van warmte |  | kg CO2/kWh
| Gebruik van elektriciteit |  | kg CO2/kWh
| Gebruik van gas |  | kg CO2/kWh
PARAMETERS NA SUBSIDIEPERIODE
| Elektriciteitsprijs na subsidieperiode (incl PIF) | 0.0581 | Euro/kWh
| Vollasturen na subsidieperiode elektriciteit of overige | 3505 | uur/jaar
| Prijs warmte of hernieuwbaar gas na subsidieperiode |  | Euro/kWh
| Vollasturen na subsidieperiode warmte of hernieuwbaar gas |  | uur/jaar
INVESTERINGSSUBSIDIES
| Investeringssubsidie t.g.v. vreemd vermogen |  | Euro
| Investeringssubsidie t.g.v. eigen vermogen (NCW) |  | Euro
FINANCIELE PARAMETERS
| Inflatie | 2%
| Rendement op vreemd vermogen | 4.5%
| Rendement op eigen vermogen | 12%
| Percentage vreemd vermogen in investering | 80%
| Percentage eigen vermogen in investering | 20%
| Vennootschapsbelasting | 25.8%
TERMIJNEN
| Economische levensduur | 20 | jaar
| Termijn lening | 15 | jaar
| Afschrijvingstermijn | 15 | jaar
| Beleidsperiode | 15 | jaar
| Termijn m.b.t. totale vermeden emissies |  | jaar
| ONREGELMATIGE CASHFLOWS |  |  | Toelichting
| Waarde | 21 | -1860000 | Voer in cel C90 het jaar in waarin de onregelmatige cashflow plaatsvindt en in cel D90 de kosten (als negatieve waarde) in dat specifieke jaar.
| Afsluitprovisie op lening | 1%
| Afsluitprovisie op lening handmatig |  |  | Indien de afsluitprovisie handmatig moet worden ingevoerd, voer dan in cel C92 het bedrag van de afsluitprovisie.
| JAREN |  | Jaar | 2023 | 2024 | 2025 | 2026 | 2027 | 2028 | 2029 | 2030 | 2031 | 2032 | 2033 | 2034 | 2035 | 2036 | 2037 | 2038 | 2039 | 2040 | 2041 | 2042 | 2043
Basisbedrag (niet invullen voor basisbedragberekening, deze cellen kunnen gebruikt worden om de inkomsten toe te voegen)
Correctiebedrag (niet invullen voor basisbedragberekening, deze cellen kunnen gebruikt worden om de inkomsten toe te voegen)
| Inflator |  | index | 1 | 1.02 | 1.0404 | 1.0612 | 1.0824 | 1.1041 | 1.1262 | 1.1487 | 1.1717 | 1.1951 | 1.219 | 1.2434 | 1.2682 | 1.2936 | 1.3195 | 1.3459 | 1.3728 | 1.4002 | 1.4282 | 1.4568 | 1.4859 | 1.5157 | 1.546 | 1.5769 | 1.6084 | 1.6406 | 1.6734 | 1.7069 | 1.741 | 1.7758 | 1.8114 | 1.8476 | 1.8845 | 1.9222 | 1.9607 | 1.9999 | 2.0399 | 2.0807 | 2.1223 | 2.1647
Tabel: Nominale kasstroom (positieve bedragen = gunstig voor de producent)
| INITIELE INVESTERING |  | 0 | 1 | 2 | 3 | 4 | 5 | 6 | 7 | 8 | 9 | 10 | 11 | 12 | 13 | 14 | 15 | 16 | 17 | 18 | 19 | 20 | 21 | 22 | 23 | 24 | 25 | 26 | 27 | 28 | 29 | 30 | 31 | 32 | 33 | 34 | 35 | 36 | 37 | 38 | 39 | 40
| Investering | Euro | 0: -27216000
AFZET
| Afzet elektriciteit of overige | kWh |  | 70100000 | 70100000 | 70100000 | 70100000 | 70100000 | 70100000 | 70100000 | 70100000 | 70100000 | 70100000 | 70100000 | 70100000 | 70100000 | 70100000 | 70100000 | 70100000 | 70100000 | 70100000 | 70100000 | 70100000 | 0 | 0 | 0 | 0 | 0 | 0 | 0 | 0 | 0 | 0 | 0 | 0 | 0 | 0 | 0 | 0 | 0 | 0 | 0 | 0
| Afzet warmte | kWh |  | 0 | 0 | 0 | 0 | 0 | 0 | 0 | 0 | 0 | 0 | 0 | 0 | 0 | 0 | 0 | 0 | 0 | 0 | 0 | 0 | 0 | 0 | 0 | 0 | 0 | 0 | 0 | 0 | 0 | 0 | 0 | 0 | 0 | 0 | 0 | 0 | 0 | 0 | 0 | 0
| Afzet hernieuwbaar gas | kWh (HHV) |  | 0 | 0 | 0 | 0 | 0 | 0 | 0 | 0 | 0 | 0 | 0 | 0 | 0 | 0 | 0 | 0 | 0 | 0 | 0 | 0 | 0 | 0 | 0 | 0 | 0 | 0 | 0 | 0 | 0 | 0 | 0 | 0 | 0 | 0 | 0 | 0 | 0 | 0 | 0 | 0
| Afzet | kWh |  | 70100000 | 70100000 | 70100000 | 70100000 | 70100000 | 70100000 | 70100000 | 70100000 | 70100000 | 70100000 | 70100000 | 70100000 | 70100000 | 70100000 | 70100000 | 70100000 | 70100000 | 70100000 | 70100000 | 70100000 | 0 | 0 | 0 | 0 | 0 | 0 | 0 | 0 | 0 | 0 | 0 | 0 | 0 | 0 | 0 | 0 | 0 | 0 | 0 | 0
KOSTEN EN INKOMSTEN
| Operationele kosten | Euro |  | -1057700 | -1078854 | -1100431.08 | -1122439.7016 | -1144888.4956 | -1167786.2655 | -1191141.9909 | -1214964.8307 | -1239264.1273 | -1264049.4098 | -1289330.398 | -1315117.006 | -1341419.3461 | -1368247.733 | -1395612.6877 | -1423524.9414 | -1451995.4403 | -1481035.3491 | -1510656.0561 | -1540869.1772 | -2763862.1565 | 0 | 0 | 0 | 0 | 0 | 0 | 0 | 0 | 0 | 0 | 0 | 0 | 0 | 0 | 0 | 0 | 0 | 0 | 0
| Brandstofkosten (biomassa) | Euro |  | 0 | 0 | 0 | 0 | 0 | 0 | 0 | 0 | 0 | 0 | 0 | 0 | 0 | 0 | 0 | 0 | 0 | 0 | 0 | 0 | 0 | 0 | 0 | 0 | 0 | 0 | 0 | 0 | 0 | 0 | 0 | 0 | 0 | 0 | 0 | 0 | 0 | 0 | 0 | 0
| Marktwaarde elektriciteit na einde beleidsperiode | Euro/kWh |  | 0 | 0 | 0 | 0 | 0 | 0 | 0 | 0 | 0 | 0 | 0 | 0 | 0 | 0 | 0 | 0.078195 | 0.079759 | 0.081354 | 0.082981 | 0.084641 | 0 | 0 | 0 | 0 | 0 | 0 | 0 | 0 | 0 | 0 | 0 | 0 | 0 | 0 | 0 | 0 | 0 | 0 | 0 | 0
| Marktwaarde warmte of hernieuwbaar gas na einde beleidsperiode | Euro/kWh |  | 0 | 0 | 0 | 0 | 0 | 0 | 0 | 0 | 0 | 0 | 0 | 0 | 0 | 0 | 0 | 0 | 0 | 0 | 0 | 0 | 0 | 0 | 0 | 0 | 0 | 0 | 0 | 0 | 0 | 0 | 0 | 0 | 0 | 0 | 0 | 0 | 0 | 0 | 0 | 0
| Correctiebedrag | Euro/kWh |  | 0 | 0 | 0 | 0 | 0 | 0 | 0 | 0 | 0 | 0 | 0 | 0 | 0 | 0 | 0 | 0 | 0 | 0 | 0 | 0 | 0 | 0 | 0 | 0 | 0 | 0 | 0 | 0 | 0 | 0 | 0 | 0 | 0 | 0 | 0 | 0 | 0 | 0 | 0 | 0
| Basisbedrag | Euro/kWh |  | 0 | 0 | 0 | 0 | 0 | 0 | 0 | 0 | 0 | 0 | 0 | 0 | 0 | 0 | 0 | 0 | 0 | 0 | 0 | 0 | 0 | 0 | 0 | 0 | 0 | 0 | 0 | 0 | 0 | 0 | 0 | 0 | 0 | 0 | 0 | 0 | 0 | 0 | 0 | 0
| SDE-vergoeding | Euro |  | 0 | 0 | 0 | 0 | 0 | 0 | 0 | 0 | 0 | 0 | 0 | 0 | 0 | 0 | 0 | 0 | 0 | 0 | 0 | 0 | 0 | 0 | 0 | 0 | 0 | 0 | 0 | 0 | 0 | 0 | 0 | 0 | 0 | 0 | 0 | 0 | 0 | 0 | 0 | 0
| Marktinkomsten na einde beleidsperiode | Euro |  | 0 | 0 | 0 | 0 | 0 | 0 | 0 | 0 | 0 | 0 | 0 | 0 | 0 | 0 | 0 | 5481466.027 | 5591095.3476 | 5702917.2545 | 5816975.5996 | 5933315.1116 | 0 | 0 | 0 | 0 | 0 | 0 | 0 | 0 | 0 | 0 | 0 | 0 | 0 | 0 | 0 | 0 | 0 | 0 | 0 | 0
| Marktinkomsten gedurende beleidsperiode | Euro |  | 0 | 0 | 0 | 0 | 0 | 0 | 0 | 0 | 0 | 0 | 0 | 0 | 0 | 0 | 0 | 0 | 0 | 0 | 0 | 0 | 0 | 0 | 0 | 0 | 0 | 0 | 0 | 0 | 0 | 0 | 0 | 0 | 0 | 0 | 0 | 0 | 0 | 0 | 0 | 0
TOTALE KOSTEN EN INKOMSTEN
| Inkomen totaal (nominaal) | Euro |  | 0 | 0 | 0 | 0 | 0 | 0 | 0 | 0 | 0 | 0 | 0 | 0 | 0 | 0 | 0 | 5481466.027 | 5591095.3476 | 5702917.2545 | 5816975.5996 | 5933315.1116 | 0 | 0 | 0 | 0 | 0 | 0 | 0 | 0 | 0 | 0 | 0 | 0 | 0 | 0 | 0 | 0 | 0 | 0 | 0 | 0
| Kosten totaal (nominaal) | Euro |  | -1057700 | -1078854 | -1100431.08 | -1122439.7016 | -1144888.4956 | -1167786.2655 | -1191141.9909 | -1214964.8307 | -1239264.1273 | -1264049.4098 | -1289330.398 | -1315117.006 | -1341419.3461 | -1368247.733 | -1395612.6877 | -1423524.9414 | -1451995.4403 | -1481035.3491 | -1510656.0561 | -1540869.1772 | -2763862.1565 | 0 | 0 | 0 | 0 | 0 | 0 | 0 | 0 | 0 | 0 | 0 | 0 | 0 | 0 | 0 | 0 | 0 | 0 | 0
| Bruto inkomen (nominaal) | Euro |  | -1057700 | -1078854 | -1100431.08 | -1122439.7016 | -1144888.4956 | -1167786.2655 | -1191141.9909 | -1214964.8307 | -1239264.1273 | -1264049.4098 | -1289330.398 | -1315117.006 | -1341419.3461 | -1368247.733 | -1395612.6877 | 4057941.0856 | 4139099.9073 | 4221881.9054 | 4306319.5435 | 4392445.9344 | -2763862.1565 | 0 | 0 | 0 | 0 | 0 | 0 | 0 | 0 | 0 | 0 | 0 | 0 | 0 | 0 | 0 | 0 | 0 | 0 | 0
AFSCHRIJVING EN SCHULDEN
| Afschrijving | Euro |  | -1814400 | -1814400 | -1814400 | -1814400 | -1814400 | -1814400 | -1814400 | -1814400 | -1814400 | -1814400 | -1814400 | -1814400 | -1814400 | -1814400 | -1814400 | 0 | 0 | 0 | 0 | 0 | 0 | 0 | 0 | 0 | 0 | 0 | 0 | 0 | 0 | 0 | 0 | 0 | 0 | 0 | 0 | 0 | 0 | 0 | 0 | 0
| Rente | Euro |  | -979776 | -932635.2455 | -883373.1571 | -831894.2747 | -778098.8426 | -721882.6161 | -663136.6594 | -601747.1346 | -537595.0812 | -470556.1854 | -400500.5393 | -327292.3891 | -250789.8721 | -170844.7419 | -87302.0808 | 0 | 0 | 0 | 0 | 0 | 0 | 0 | 0 | 0 | 0 | 0 | 0 | 0 | 0 | 0 | 0 | 0 | 0 | 0 | 0 | 0 | 0 | 0 | 0 | 0
| Aflossing | Euro |  | -1047572.3213 | -1094713.0758 | -1143975.1642 | -1195454.0466 | -1249249.4787 | -1305465.7052 | -1364211.662 | -1425601.1867 | -1489753.2401 | -1556792.1359 | -1626847.7821 | -1700055.9323 | -1776558.4492 | -1856503.5794 | -1940046.2405 | 0 | 0 | 0 | 0 | 0 | 0 | 0 | 0 | 0 | 0 | 0 | 0 | 0 | 0 | 0 | 0 | 0 | 0 | 0 | 0 | 0 | 0 | 0 | 0 | 0
| Totale lasten lening | Euro |  | -2027348.3213 | -2027348.3213 | -2027348.3213 | -2027348.3213 | -2027348.3213 | -2027348.3213 | -2027348.3213 | -2027348.3213 | -2027348.3213 | -2027348.3213 | -2027348.3213 | -2027348.3213 | -2027348.3213 | -2027348.3213 | -2027348.3213 | 0 | 0 | 0 | 0 | 0 | 0 | 0 | 0 | 0 | 0 | 0 | 0 | 0 | 0 | 0 | 0 | 0 | 0 | 0 | 0 | 0 | 0 | 0 | 0 | 0
BELASTING
| Belastbaar inkomen | Euro |  | -3851876 | -3825889.2455 | -3798204.2371 | -3768733.9763 | -3737387.3383 | -3704068.8816 | -3668678.6502 | -3631111.9653 | -3591259.2085 | -3549005.5952 | -3504230.9373 | -3456809.3951 | -3406609.2182 | -3353492.4749 | -3297314.7685 | 4057941.0856 | 4139099.9073 | 4221881.9054 | 4306319.5435 | 4392445.9344 | -2763862.1565 | 0 | 0 | 0 | 0 | 0 | 0 | 0 | 0 | 0 | 0 | 0 | 0 | 0 | 0 | 0 | 0 | 0 | 0 | 0
| Belasting bedrag | Euro |  | 993784.008 | 987079.4253 | 979936.6932 | 972333.3659 | 964245.9333 | 955649.7715 | 946519.0918 | 936826.887 | 926544.8758 | 915643.4436 | 904091.5818 | 891856.8239 | 878905.1783 | 865201.0585 | 850707.2103 | -1046948.8001 | -1067887.7761 | -1089245.5316 | -1111030.4422 | -1133251.0511 | 713076.4364 | 0 | 0 | 0 | 0 | 0 | 0 | 0 | 0 | 0 | 0 | 0 | 0 | 0 | 0 | 0 | 0 | 0 | 0 | 0
CASHFLOWS
| Netto inkomen na belasting | Euro |  | -2091264.3133 | -2119122.896 | -2147842.7081 | -2177454.657 | -2207990.8837 | -2239484.8154 | -2271971.2204 | -2305486.265 | -2340067.5728 | -2375754.2876 | -2412587.1375 | -2450608.5034 | -2489862.4891 | -2530394.9958 | -2572253.7987 | 3010992.2855 | 3071212.1312 | 3132636.3738 | 3195289.1013 | 3259194.8833 | -2050785.7201 | 0 | 0 | 0 | 0 | 0 | 0 | 0 | 0 | 0 | 0 | 0 | 0 | 0 | 0 | 0 | 0 | 0 | 0 | 0
| Project cashflow | Euro | -27216000 | -63915.992 | -91774.5747 | -120494.3868 | -150106.3357 | -180642.5624 | -212136.4941 | -244622.8991 | -278137.9436 | -312719.2515 | -348405.9663 | -385238.8162 | -423260.1821 | -462514.1678 | -503046.6745 | -544905.4774 | 3010992.2855 | 3071212.1312 | 3132636.3738 | 3195289.1013 | 3259194.8833 | -2050785.7201 | 0 | 0 | 0 | 0 | 0 | 0 | 0 | 0 | 0 | 0 | 0 | 0 | 0 | 0 | 0 | 0 | 0 | 0 | 0
| Equity cashflow | Euro | -5443200 | -2091264.3133 | -2119122.896 | -2147842.7081 | -2177454.657 | -2207990.8837 | -2239484.8154 | -2271971.2204 | -2305486.265 | -2340067.5728 | -2375754.2876 | -2412587.1375 | -2450608.5034 | -2489862.4891 | -2530394.9958 | -2572253.7987 | 3010992.2855 | 3071212.1312 | 3132636.3738 | 3195289.1013 | 3259194.8833 | -2050785.7201 | 0 | 0 | 0 | 0 | 0 | 0 | 0 | 0 | 0 | 0 | 0 | 0 | 0 | 0 | 0 | 0 | 0 | 0 | 0
| Subsidiebasis: afzet | kWh |  | 70100000 | 70100000 | 70100000 | 70100000 | 70100000 | 70100000 | 70100000 | 70100000 | 70100000 | 70100000 | 70100000 | 70100000 | 70100000 | 70100000 | 70100000 | 0 | 0 | 0 | 0 | 0 | 0 | 0 | 0 | 0 | 0 | 0 | 0 | 0 | 0 | 0 | 0 | 0 | 0 | 0 | 0 | 0 | 0 | 0 | 0 | 0
| Terug te verdienen investering |  | 27216000 | 25517146 | 23792305.2455 | 22039779.4827 | 20257783.459 | 18444440.7973 | 16597779.6789 | 14715728.3292 | 12796110.2944 | 10836639.5029 | 8834915.0981 | 6788416.0354 | 4694495.4304 | 2550374.6486 | 353137.1236 | -1900278.1079 | -9694549.1935 | -17569979.1008 | -25528191.0062 | -33570840.5497 | -41699616.4841 | -38935754.3276 | -38935754.3276 | -38935754.3276 | -38935754.3276 | -38935754.3276 | -38935754.3276 | -38935754.3276 | -38935754.3276 | -38935754.3276 | -38935754.3276 | -38935754.3276 | -38935754.3276 | -38935754.3276 | -38935754.3276 | -38935754.3276 | -38935754.3276 | -38935754.3276 | -38935754.3276 | -38935754.3276 | -38935754.3276
| DSCR |  | 1: 1.336; 2: 1.3222; 3: 1.308; 4: 1.2934; 5: 1.2784; 6: 1.2628; 7: 1.2468; 8: 1.2303; 9: 1.2132; 10: 1.1956; 11: 1.1775; 12: 1.1587; 13: 1.1393; 14: 1.1193; 15: 1.0987
Tabel: Projectparameters
| Verdisconteerde inkomsten | euro | 0: -13440293.8535
| Verdisconteerde afzet | kWh | 0: 354261667.7279
| Totale investering | Euro | 0: 27216000
| DSCR (gemiddeld) |  | 0: 1.2254
| Vermogenskostenvergoeding (WACC nominaal/reëel) |  | 0: 5.1% / 3%
| Projectrendement (IRR) |  | 0: -5.189%
| Rendement op eigen vermogen (IRR) |  | 0: -11.22%
| Aandeel lening | Euro | 0: 21772800
| Aandeel eigen vermogen | Euro | 0: 5443200
| Warmtekrachtverhouding | W:E | 0: 0
| Samengesteld aantal vollasturen | uur/jaar | 0: 3505
| Terugverdientijd (inclusief SDE++ subsidie) | jaren | 0: tussen 14 en 15 jaren
| Bodemprijs of basisprijs | 0.0414
| Bodemprijs of basisprijs netlevering | n.v.t.
| Bodemprijs of basisprijs niet-netlevering | n.v.t.
| Voorlopig correctiebedrag 2023 | 0.186
| Voorlopig correctiebedrag 2023 netlevering | n.v.t.
| Voorlopig correctiebedrag 2023 niet-netlevering | n.v.t.
| Voorlopige GvO-waarde 2023 | 0.002
| Voorlopige GvO-waarde 2023 netlevering | n.v.t.
| Voorlopige GvO-waarde 2023 niet-netlevering | 0
| Beleidsperiode geproduceerde eenheden | 1051500000
| Totale geproduceerde eenheden bij Termijn m.b.t. totale vermeden emissies | 1402000000
| Verrekeningsfactor bespaarde emissies | 1.3333

## 48
Berekening basisbedragen: Eindadvies SDE++ 2023 (inclusief errata van 26 april, 15 mei en 31 augustus 2023 en inclusief het addendum van 27 juli 2023)
Wind op land, ≥ 7,5 en < 8 m/s
| BASISBEDRAG | Waarde | Eenheid | Toelichting
| Basisbedrag | 0.0585 | Euro/kWh
| CO2-subsidie-intensiteit | -34 | Euro/t CO2
| Langetermijnprijs | 0.062 | Euro/kWh
| Netto vermeden emissies per geproduceerde eenheid | 0.1027 | kg CO2/kWh
| Productie-eenheid | kWh
| Vermogenseenheid | kW
| Berekeningswijze correctiebedrag methode-ID | 4 |  | LT_e x LT_PIF_WOL
| ZON-PV SPECIFIEKE INPUT PARAMETERS | Waarde | Eenheid | Toelichting
Berekeningswijze correctiebedrag methode-ID netlevering
Berekeningswijze correctiebedrag methode-ID niet-netlevering
Netlevering deel
Niet-netlevering deel
| Langetermijnprijs netlevering | n.v.t.
| Langetermijnprijs niet-netlevering | n.v.t
| CONVERSIEFACTOREN | Waarde | Eenheid | Toelichting
| Verbrandingswaarde methaan (onderwaarde) | 35.8 | MJ/Nm3
| Verbrandingswaarde hernieuwbaar gas (onderwaarde) | 31.65 | MJ/Nm3
| Verbrandingswaarde hernieuwbaar gas (bovenwaarde) | 35.17 | MJ/Nm3
| kWh naar MJ | 3.6 | MJ/kWh
| INPUTVARIABELEN | Waarde | Eenheid | Toelichting
| Inputvermogen | 20000 | kW
Gaat het om een installatie voor hernieuwbaar gas?
Methaangehalte hernieuwbaar gas voor gaszuivering
| Vermogen hernieuwbaargasproductie (voor zuivering) | 0 | Nm3/uur
| Outputvermogen (thermisch of hernieuwbaar gas) |  | kW
| Outputvermogen (hernieuwbaar gas) | 0 | Nm3/uur
| Outputvermogen (elektrisch of overig) | 20000 | kW
| Vollasturen levering (thermisch of hernieuwbaar gas) |  | uur/jaar | Bij een installatie voor gecombineerde opwekking, wordt de bedrijfstijd genomen als maximum van de vollasturen warmte en vollasturen elektriciteit.
| Vollasturen levering (elektrisch of overig) | 3157 | uur/jaar | Bij een installatie voor gecombineerde opwekking, wordt de bedrijfstijd genomen als maximum van de vollasturen warmte en vollasturen elektriciteit.
RENDEMENTEN
| Max. elektrisch rendement | 100%
| Elektrisch rendement | 100%
| Thermisch rendement of rendement gasproductie | 0%
| Elektriciteitsderving bij warmtelevering |  | elektriciteit : warmte
KOSTEN
| Investeringskosten input gebaseerd | 1350 | Euro/kW
| Investeringskosten output gebaseerd |  | Euro/kW
| Totale investeringskosten | 27.216 | Euro (miljoen)
| Vaste operationele kosten input gebaseerd | 14.33 | Euro/kW /jaar
| Vaste operationele kosten output gebaseerd |  | Euro/kW /jaar
| Totale jaarlijkse vaste operationele kosten | 286.6 | Euro (duizend)
| Variabele operationele kosten (incl. contractkosten) | 0.011 | Euro/kWh
ENERGIEGEBRUIK
| Energie-inhoud brandstof |  | GJ/ton
| Biomassadoorzet | 0 | ton/jaar
| Netto brandstofprijs (aan de poort, incl. risico-opslag) |  | Euro/ton
| Relatief elektriciteitsgebruik |  | kWh/kWh
| Elektriciteitsgebruik | 0 | MWh/jaar
| Relatief warmtegebruik |  | kWh/kWh
| Warmtegebruik | 0 | MWh/jaar
| Relatief gasgebruik |  | kWh/kWh
| Gasgebruik | 0 | MWh/jaar
EMISSIEFACTOREN
| Productie van warmte of overig |  | kg CO2/kWh
| Productie van elektriciteit of overig | 0.077 | kg CO2/kWh
| Productie van gas of overig |  | kg CO2/kWh
| Gebruik van biomassa |  | kg CO2/ton
| Gebruik van warmte |  | kg CO2/kWh
| Gebruik van elektriciteit |  | kg CO2/kWh
| Gebruik van gas |  | kg CO2/kWh
PARAMETERS NA SUBSIDIEPERIODE
| Elektriciteitsprijs na subsidieperiode (incl PIF) | 0.0581 | Euro/kWh
| Vollasturen na subsidieperiode elektriciteit of overige | 3157 | uur/jaar
| Prijs warmte of hernieuwbaar gas na subsidieperiode |  | Euro/kWh
| Vollasturen na subsidieperiode warmte of hernieuwbaar gas |  | uur/jaar
INVESTERINGSSUBSIDIES
| Investeringssubsidie t.g.v. vreemd vermogen |  | Euro
| Investeringssubsidie t.g.v. eigen vermogen (NCW) |  | Euro
FINANCIELE PARAMETERS
| Inflatie | 2%
| Rendement op vreemd vermogen | 4.5%
| Rendement op eigen vermogen | 12%
| Percentage vreemd vermogen in investering | 80%
| Percentage eigen vermogen in investering | 20%
| Vennootschapsbelasting | 25.8%
TERMIJNEN
| Economische levensduur | 20 | jaar
| Termijn lening | 15 | jaar
| Afschrijvingstermijn | 15 | jaar
| Beleidsperiode | 15 | jaar
| Termijn m.b.t. totale vermeden emissies |  | jaar
| ONREGELMATIGE CASHFLOWS |  |  | Toelichting
| Waarde | 21 | -1860000 | Voer in cel C90 het jaar in waarin de onregelmatige cashflow plaatsvindt en in cel D90 de kosten (als negatieve waarde) in dat specifieke jaar.
| Afsluitprovisie op lening | 1%
| Afsluitprovisie op lening handmatig |  |  | Indien de afsluitprovisie handmatig moet worden ingevoerd, voer dan in cel C92 het bedrag van de afsluitprovisie.
| JAREN |  | Jaar | 2023 | 2024 | 2025 | 2026 | 2027 | 2028 | 2029 | 2030 | 2031 | 2032 | 2033 | 2034 | 2035 | 2036 | 2037 | 2038 | 2039 | 2040 | 2041 | 2042 | 2043
Basisbedrag (niet invullen voor basisbedragberekening, deze cellen kunnen gebruikt worden om de inkomsten toe te voegen)
Correctiebedrag (niet invullen voor basisbedragberekening, deze cellen kunnen gebruikt worden om de inkomsten toe te voegen)
| Inflator |  | index | 1 | 1.02 | 1.0404 | 1.0612 | 1.0824 | 1.1041 | 1.1262 | 1.1487 | 1.1717 | 1.1951 | 1.219 | 1.2434 | 1.2682 | 1.2936 | 1.3195 | 1.3459 | 1.3728 | 1.4002 | 1.4282 | 1.4568 | 1.4859 | 1.5157 | 1.546 | 1.5769 | 1.6084 | 1.6406 | 1.6734 | 1.7069 | 1.741 | 1.7758 | 1.8114 | 1.8476 | 1.8845 | 1.9222 | 1.9607 | 1.9999 | 2.0399 | 2.0807 | 2.1223 | 2.1647
Tabel: Nominale kasstroom (positieve bedragen = gunstig voor de producent)
| INITIELE INVESTERING |  | 0 | 1 | 2 | 3 | 4 | 5 | 6 | 7 | 8 | 9 | 10 | 11 | 12 | 13 | 14 | 15 | 16 | 17 | 18 | 19 | 20 | 21 | 22 | 23 | 24 | 25 | 26 | 27 | 28 | 29 | 30 | 31 | 32 | 33 | 34 | 35 | 36 | 37 | 38 | 39 | 40
| Investering | Euro | 0: -27216000
AFZET
| Afzet elektriciteit of overige | kWh |  | 63140000 | 63140000 | 63140000 | 63140000 | 63140000 | 63140000 | 63140000 | 63140000 | 63140000 | 63140000 | 63140000 | 63140000 | 63140000 | 63140000 | 63140000 | 63140000 | 63140000 | 63140000 | 63140000 | 63140000 | 0 | 0 | 0 | 0 | 0 | 0 | 0 | 0 | 0 | 0 | 0 | 0 | 0 | 0 | 0 | 0 | 0 | 0 | 0 | 0
| Afzet warmte | kWh |  | 0 | 0 | 0 | 0 | 0 | 0 | 0 | 0 | 0 | 0 | 0 | 0 | 0 | 0 | 0 | 0 | 0 | 0 | 0 | 0 | 0 | 0 | 0 | 0 | 0 | 0 | 0 | 0 | 0 | 0 | 0 | 0 | 0 | 0 | 0 | 0 | 0 | 0 | 0 | 0
| Afzet hernieuwbaar gas | kWh (HHV) |  | 0 | 0 | 0 | 0 | 0 | 0 | 0 | 0 | 0 | 0 | 0 | 0 | 0 | 0 | 0 | 0 | 0 | 0 | 0 | 0 | 0 | 0 | 0 | 0 | 0 | 0 | 0 | 0 | 0 | 0 | 0 | 0 | 0 | 0 | 0 | 0 | 0 | 0 | 0 | 0
| Afzet | kWh |  | 63140000 | 63140000 | 63140000 | 63140000 | 63140000 | 63140000 | 63140000 | 63140000 | 63140000 | 63140000 | 63140000 | 63140000 | 63140000 | 63140000 | 63140000 | 63140000 | 63140000 | 63140000 | 63140000 | 63140000 | 0 | 0 | 0 | 0 | 0 | 0 | 0 | 0 | 0 | 0 | 0 | 0 | 0 | 0 | 0 | 0 | 0 | 0 | 0 | 0
KOSTEN EN INKOMSTEN
| Operationele kosten | Euro |  | -981140 | -1000762.8 | -1020778.056 | -1041193.6171 | -1062017.4895 | -1083257.8393 | -1104922.996 | -1127021.456 | -1149561.8851 | -1172553.1228 | -1196004.1852 | -1219924.2689 | -1244322.7543 | -1269209.2094 | -1294593.3936 | -1320485.2615 | -1346894.9667 | -1373832.866 | -1401309.5233 | -1429335.7138 | -2763862.1565 | 0 | 0 | 0 | 0 | 0 | 0 | 0 | 0 | 0 | 0 | 0 | 0 | 0 | 0 | 0 | 0 | 0 | 0 | 0
| Brandstofkosten (biomassa) | Euro |  | 0 | 0 | 0 | 0 | 0 | 0 | 0 | 0 | 0 | 0 | 0 | 0 | 0 | 0 | 0 | 0 | 0 | 0 | 0 | 0 | 0 | 0 | 0 | 0 | 0 | 0 | 0 | 0 | 0 | 0 | 0 | 0 | 0 | 0 | 0 | 0 | 0 | 0 | 0 | 0
| Marktwaarde elektriciteit na einde beleidsperiode | Euro/kWh |  | 0 | 0 | 0 | 0 | 0 | 0 | 0 | 0 | 0 | 0 | 0 | 0 | 0 | 0 | 0 | 0.078195 | 0.079759 | 0.081354 | 0.082981 | 0.084641 | 0 | 0 | 0 | 0 | 0 | 0 | 0 | 0 | 0 | 0 | 0 | 0 | 0 | 0 | 0 | 0 | 0 | 0 | 0 | 0
| Marktwaarde warmte of hernieuwbaar gas na einde beleidsperiode | Euro/kWh |  | 0 | 0 | 0 | 0 | 0 | 0 | 0 | 0 | 0 | 0 | 0 | 0 | 0 | 0 | 0 | 0 | 0 | 0 | 0 | 0 | 0 | 0 | 0 | 0 | 0 | 0 | 0 | 0 | 0 | 0 | 0 | 0 | 0 | 0 | 0 | 0 | 0 | 0 | 0 | 0
| Correctiebedrag | Euro/kWh |  | 0 | 0 | 0 | 0 | 0 | 0 | 0 | 0 | 0 | 0 | 0 | 0 | 0 | 0 | 0 | 0 | 0 | 0 | 0 | 0 | 0 | 0 | 0 | 0 | 0 | 0 | 0 | 0 | 0 | 0 | 0 | 0 | 0 | 0 | 0 | 0 | 0 | 0 | 0 | 0
| Basisbedrag | Euro/kWh |  | 0 | 0 | 0 | 0 | 0 | 0 | 0 | 0 | 0 | 0 | 0 | 0 | 0 | 0 | 0 | 0 | 0 | 0 | 0 | 0 | 0 | 0 | 0 | 0 | 0 | 0 | 0 | 0 | 0 | 0 | 0 | 0 | 0 | 0 | 0 | 0 | 0 | 0 | 0 | 0
| SDE-vergoeding | Euro |  | 0 | 0 | 0 | 0 | 0 | 0 | 0 | 0 | 0 | 0 | 0 | 0 | 0 | 0 | 0 | 0 | 0 | 0 | 0 | 0 | 0 | 0 | 0 | 0 | 0 | 0 | 0 | 0 | 0 | 0 | 0 | 0 | 0 | 0 | 0 | 0 | 0 | 0 | 0 | 0
| Marktinkomsten na einde beleidsperiode | Euro |  | 0 | 0 | 0 | 0 | 0 | 0 | 0 | 0 | 0 | 0 | 0 | 0 | 0 | 0 | 0 | 4937229.1718 | 5035973.7553 | 5136693.2304 | 5239427.095 | 5344215.6369 | 0 | 0 | 0 | 0 | 0 | 0 | 0 | 0 | 0 | 0 | 0 | 0 | 0 | 0 | 0 | 0 | 0 | 0 | 0 | 0
| Marktinkomsten gedurende beleidsperiode | Euro |  | 0 | 0 | 0 | 0 | 0 | 0 | 0 | 0 | 0 | 0 | 0 | 0 | 0 | 0 | 0 | 0 | 0 | 0 | 0 | 0 | 0 | 0 | 0 | 0 | 0 | 0 | 0 | 0 | 0 | 0 | 0 | 0 | 0 | 0 | 0 | 0 | 0 | 0 | 0 | 0
TOTALE KOSTEN EN INKOMSTEN
| Inkomen totaal (nominaal) | Euro |  | 0 | 0 | 0 | 0 | 0 | 0 | 0 | 0 | 0 | 0 | 0 | 0 | 0 | 0 | 0 | 4937229.1718 | 5035973.7553 | 5136693.2304 | 5239427.095 | 5344215.6369 | 0 | 0 | 0 | 0 | 0 | 0 | 0 | 0 | 0 | 0 | 0 | 0 | 0 | 0 | 0 | 0 | 0 | 0 | 0 | 0
| Kosten totaal (nominaal) | Euro |  | -981140 | -1000762.8 | -1020778.056 | -1041193.6171 | -1062017.4895 | -1083257.8393 | -1104922.996 | -1127021.456 | -1149561.8851 | -1172553.1228 | -1196004.1852 | -1219924.2689 | -1244322.7543 | -1269209.2094 | -1294593.3936 | -1320485.2615 | -1346894.9667 | -1373832.866 | -1401309.5233 | -1429335.7138 | -2763862.1565 | 0 | 0 | 0 | 0 | 0 | 0 | 0 | 0 | 0 | 0 | 0 | 0 | 0 | 0 | 0 | 0 | 0 | 0 | 0
| Bruto inkomen (nominaal) | Euro |  | -981140 | -1000762.8 | -1020778.056 | -1041193.6171 | -1062017.4895 | -1083257.8393 | -1104922.996 | -1127021.456 | -1149561.8851 | -1172553.1228 | -1196004.1852 | -1219924.2689 | -1244322.7543 | -1269209.2094 | -1294593.3936 | 3616743.9104 | 3689078.7886 | 3762860.3643 | 3838117.5716 | 3914879.9231 | -2763862.1565 | 0 | 0 | 0 | 0 | 0 | 0 | 0 | 0 | 0 | 0 | 0 | 0 | 0 | 0 | 0 | 0 | 0 | 0 | 0
AFSCHRIJVING EN SCHULDEN
| Afschrijving | Euro |  | -1814400 | -1814400 | -1814400 | -1814400 | -1814400 | -1814400 | -1814400 | -1814400 | -1814400 | -1814400 | -1814400 | -1814400 | -1814400 | -1814400 | -1814400 | 0 | 0 | 0 | 0 | 0 | 0 | 0 | 0 | 0 | 0 | 0 | 0 | 0 | 0 | 0 | 0 | 0 | 0 | 0 | 0 | 0 | 0 | 0 | 0 | 0
| Rente | Euro |  | -979776 | -932635.2455 | -883373.1571 | -831894.2747 | -778098.8426 | -721882.6161 | -663136.6594 | -601747.1346 | -537595.0812 | -470556.1854 | -400500.5393 | -327292.3891 | -250789.8721 | -170844.7419 | -87302.0808 | 0 | 0 | 0 | 0 | 0 | 0 | 0 | 0 | 0 | 0 | 0 | 0 | 0 | 0 | 0 | 0 | 0 | 0 | 0 | 0 | 0 | 0 | 0 | 0 | 0
| Aflossing | Euro |  | -1047572.3213 | -1094713.0758 | -1143975.1642 | -1195454.0466 | -1249249.4787 | -1305465.7052 | -1364211.662 | -1425601.1867 | -1489753.2401 | -1556792.1359 | -1626847.7821 | -1700055.9323 | -1776558.4492 | -1856503.5794 | -1940046.2405 | 0 | 0 | 0 | 0 | 0 | 0 | 0 | 0 | 0 | 0 | 0 | 0 | 0 | 0 | 0 | 0 | 0 | 0 | 0 | 0 | 0 | 0 | 0 | 0 | 0
| Totale lasten lening | Euro |  | -2027348.3213 | -2027348.3213 | -2027348.3213 | -2027348.3213 | -2027348.3213 | -2027348.3213 | -2027348.3213 | -2027348.3213 | -2027348.3213 | -2027348.3213 | -2027348.3213 | -2027348.3213 | -2027348.3213 | -2027348.3213 | -2027348.3213 | 0 | 0 | 0 | 0 | 0 | 0 | 0 | 0 | 0 | 0 | 0 | 0 | 0 | 0 | 0 | 0 | 0 | 0 | 0 | 0 | 0 | 0 | 0 | 0 | 0
BELASTING
| Belastbaar inkomen | Euro |  | -3775316 | -3747798.0455 | -3718551.2131 | -3687487.8919 | -3654516.3321 | -3619540.4554 | -3582459.6554 | -3543168.5905 | -3501556.9663 | -3457509.3082 | -3410904.7245 | -3361616.658 | -3309512.6264 | -3254453.9513 | -3196295.4744 | 3616743.9104 | 3689078.7886 | 3762860.3643 | 3838117.5716 | 3914879.9231 | -2763862.1565 | 0 | 0 | 0 | 0 | 0 | 0 | 0 | 0 | 0 | 0 | 0 | 0 | 0 | 0 | 0 | 0 | 0 | 0 | 0
| Belasting bedrag | Euro |  | 974031.528 | 966931.8957 | 959386.213 | 951371.8761 | 942865.2137 | 933841.4375 | 924274.5911 | 914137.4964 | 903401.6973 | 892037.4015 | 880013.4189 | 867297.0978 | 853854.2576 | 839649.1194 | 824644.2324 | -933119.9289 | -951782.3275 | -970817.974 | -990234.3335 | -1010039.0202 | 713076.4364 | 0 | 0 | 0 | 0 | 0 | 0 | 0 | 0 | 0 | 0 | 0 | 0 | 0 | 0 | 0 | 0 | 0 | 0 | 0
CASHFLOWS
| Netto inkomen na belasting | Euro |  | -2034456.7933 | -2061179.2256 | -2088740.1643 | -2117170.0623 | -2146500.5971 | -2176764.7231 | -2207996.7263 | -2240232.2809 | -2273508.5091 | -2307864.0426 | -2343339.0876 | -2379975.4925 | -2417816.818 | -2456908.4113 | -2497297.4825 | 2683623.9815 | 2737296.4611 | 2792042.3903 | 2847883.2382 | 2904840.9029 | -2050785.7201 | 0 | 0 | 0 | 0 | 0 | 0 | 0 | 0 | 0 | 0 | 0 | 0 | 0 | 0 | 0 | 0 | 0 | 0 | 0
| Project cashflow | Euro | -27216000 | -7108.472 | -33830.9043 | -61391.843 | -89821.741 | -119152.2758 | -149416.4018 | -180648.4049 | -212883.9596 | -246160.1878 | -280515.7213 | -315990.7663 | -352627.1712 | -390468.4967 | -429560.09 | -469949.1612 | 2683623.9815 | 2737296.4611 | 2792042.3903 | 2847883.2382 | 2904840.9029 | -2050785.7201 | 0 | 0 | 0 | 0 | 0 | 0 | 0 | 0 | 0 | 0 | 0 | 0 | 0 | 0 | 0 | 0 | 0 | 0 | 0
| Equity cashflow | Euro | -5443200 | -2034456.7933 | -2061179.2256 | -2088740.1643 | -2117170.0623 | -2146500.5971 | -2176764.7231 | -2207996.7263 | -2240232.2809 | -2273508.5091 | -2307864.0426 | -2343339.0876 | -2379975.4925 | -2417816.818 | -2456908.4113 | -2497297.4825 | 2683623.9815 | 2737296.4611 | 2792042.3903 | 2847883.2382 | 2904840.9029 | -2050785.7201 | 0 | 0 | 0 | 0 | 0 | 0 | 0 | 0 | 0 | 0 | 0 | 0 | 0 | 0 | 0 | 0 | 0 | 0 | 0
| Subsidiebasis: afzet | kWh |  | 63140000 | 63140000 | 63140000 | 63140000 | 63140000 | 63140000 | 63140000 | 63140000 | 63140000 | 63140000 | 63140000 | 63140000 | 63140000 | 63140000 | 63140000 | 0 | 0 | 0 | 0 | 0 | 0 | 0 | 0 | 0 | 0 | 0 | 0 | 0 | 0 | 0 | 0 | 0 | 0 | 0 | 0 | 0 | 0 | 0 | 0 | 0
| Terug te verdienen investering |  | 27216000 | 25483226 | 23722934.0455 | 21933395.2587 | 20112793.1505 | 18259219.4826 | 16370669.938 | 14445039.5934 | 12480118.1839 | 10473585.1502 | 8423004.4584 | 6325819.1828 | 4179345.8408 | 1980768.4673 | -272867.5814 | -2584662.107 | -9895096.0174 | -17277864.806 | -24734415.1703 | -32266222.7419 | -39874792.665 | -37110930.5085 | -37110930.5085 | -37110930.5085 | -37110930.5085 | -37110930.5085 | -37110930.5085 | -37110930.5085 | -37110930.5085 | -37110930.5085 | -37110930.5085 | -37110930.5085 | -37110930.5085 | -37110930.5085 | -37110930.5085 | -37110930.5085 | -37110930.5085 | -37110930.5085 | -37110930.5085 | -37110930.5085 | -37110930.5085
| DSCR |  | 1: 1.3484; 2: 1.3352; 3: 1.3216; 4: 1.3076; 5: 1.2931; 6: 1.2782; 7: 1.2628; 8: 1.2469; 9: 1.2305; 10: 1.2135; 11: 1.196; 12: 1.1779; 13: 1.1593; 14: 1.14; 15: 1.1201
Tabel: Projectparameters
| Verdisconteerde inkomsten | euro | 0: -13235295.2859
| Verdisconteerde afzet | kWh | 0: 319088184.0277
| Totale investering | Euro | 0: 27216000
| DSCR (gemiddeld) |  | 0: 1.2421
| Vermogenskostenvergoeding (WACC nominaal/reëel) |  | 0: 5.1% / 3%
| Projectrendement (IRR) |  | 0: -5.747%
| Rendement op eigen vermogen (IRR) |  | 0: -12.56%
| Aandeel lening | Euro | 0: 21772800
| Aandeel eigen vermogen | Euro | 0: 5443200
| Warmtekrachtverhouding | W:E | 0: 0
| Samengesteld aantal vollasturen | uur/jaar | 0: 3157
| Terugverdientijd (inclusief SDE++ subsidie) | jaren | 0: tussen 13 en 14 jaren
| Bodemprijs of basisprijs | 0.0414
| Bodemprijs of basisprijs netlevering | n.v.t.
| Bodemprijs of basisprijs niet-netlevering | n.v.t.
| Voorlopig correctiebedrag 2023 | 0.186
| Voorlopig correctiebedrag 2023 netlevering | n.v.t.
| Voorlopig correctiebedrag 2023 niet-netlevering | n.v.t.
| Voorlopige GvO-waarde 2023 | 0.002
| Voorlopige GvO-waarde 2023 netlevering | n.v.t.
| Voorlopige GvO-waarde 2023 niet-netlevering | 0
| Beleidsperiode geproduceerde eenheden | 947100000
| Totale geproduceerde eenheden bij Termijn m.b.t. totale vermeden emissies | 1262800000
| Verrekeningsfactor bespaarde emissies | 1.3333

## 49
Berekening basisbedragen: Eindadvies SDE++ 2023 (inclusief errata van 26 april, 15 mei en 31 augustus 2023 en inclusief het addendum van 27 juli 2023)
Wind op land, ≥ 7,0 en < 7,5 m/s
| BASISBEDRAG | Waarde | Eenheid | Toelichting
| Basisbedrag | 0.0624 | Euro/kWh
| CO2-subsidie-intensiteit | 4 | Euro/t CO2
| Langetermijnprijs | 0.062 | Euro/kWh
| Netto vermeden emissies per geproduceerde eenheid | 0.1027 | kg CO2/kWh
| Productie-eenheid | kWh
| Vermogenseenheid | kW
| Berekeningswijze correctiebedrag methode-ID | 4 |  | LT_e x LT_PIF_WOL
| ZON-PV SPECIFIEKE INPUT PARAMETERS | Waarde | Eenheid | Toelichting
Berekeningswijze correctiebedrag methode-ID netlevering
Berekeningswijze correctiebedrag methode-ID niet-netlevering
Netlevering deel
Niet-netlevering deel
| Langetermijnprijs netlevering | n.v.t.
| Langetermijnprijs niet-netlevering | n.v.t
| CONVERSIEFACTOREN | Waarde | Eenheid | Toelichting
| Verbrandingswaarde methaan (onderwaarde) | 35.8 | MJ/Nm3
| Verbrandingswaarde hernieuwbaar gas (onderwaarde) | 31.65 | MJ/Nm3
| Verbrandingswaarde hernieuwbaar gas (bovenwaarde) | 35.17 | MJ/Nm3
| kWh naar MJ | 3.6 | MJ/kWh
| INPUTVARIABELEN | Waarde | Eenheid | Toelichting
| Inputvermogen | 20000 | kW
Gaat het om een installatie voor hernieuwbaar gas?
Methaangehalte hernieuwbaar gas voor gaszuivering
| Vermogen hernieuwbaargasproductie (voor zuivering) | 0 | Nm3/uur
| Outputvermogen (thermisch of hernieuwbaar gas) |  | kW
| Outputvermogen (hernieuwbaar gas) | 0 | Nm3/uur
| Outputvermogen (elektrisch of overig) | 20000 | kW
| Vollasturen levering (thermisch of hernieuwbaar gas) |  | uur/jaar | Bij een installatie voor gecombineerde opwekking, wordt de bedrijfstijd genomen als maximum van de vollasturen warmte en vollasturen elektriciteit.
| Vollasturen levering (elektrisch of overig) | 2944 | uur/jaar | Bij een installatie voor gecombineerde opwekking, wordt de bedrijfstijd genomen als maximum van de vollasturen warmte en vollasturen elektriciteit.
RENDEMENTEN
| Max. elektrisch rendement | 100%
| Elektrisch rendement | 100%
| Thermisch rendement of rendement gasproductie | 0%
| Elektriciteitsderving bij warmtelevering |  | elektriciteit : warmte
KOSTEN
| Investeringskosten input gebaseerd | 1350 | Euro/kW
| Investeringskosten output gebaseerd |  | Euro/kW
| Totale investeringskosten | 27.216 | Euro (miljoen)
| Vaste operationele kosten input gebaseerd | 14.33 | Euro/kW /jaar
| Vaste operationele kosten output gebaseerd |  | Euro/kW /jaar
| Totale jaarlijkse vaste operationele kosten | 286.6 | Euro (duizend)
| Variabele operationele kosten (incl. contractkosten) | 0.011 | Euro/kWh
ENERGIEGEBRUIK
| Energie-inhoud brandstof |  | GJ/ton
| Biomassadoorzet | 0 | ton/jaar
| Netto brandstofprijs (aan de poort, incl. risico-opslag) |  | Euro/ton
| Relatief elektriciteitsgebruik |  | kWh/kWh
| Elektriciteitsgebruik | 0 | MWh/jaar
| Relatief warmtegebruik |  | kWh/kWh
| Warmtegebruik | 0 | MWh/jaar
| Relatief gasgebruik |  | kWh/kWh
| Gasgebruik | 0 | MWh/jaar
EMISSIEFACTOREN
| Productie van warmte of overig |  | kg CO2/kWh
| Productie van elektriciteit of overig | 0.077 | kg CO2/kWh
| Productie van gas of overig |  | kg CO2/kWh
| Gebruik van biomassa |  | kg CO2/ton
| Gebruik van warmte |  | kg CO2/kWh
| Gebruik van elektriciteit |  | kg CO2/kWh
| Gebruik van gas |  | kg CO2/kWh
PARAMETERS NA SUBSIDIEPERIODE
| Elektriciteitsprijs na subsidieperiode (incl PIF) | 0.0581 | Euro/kWh
| Vollasturen na subsidieperiode elektriciteit of overige | 2944 | uur/jaar
| Prijs warmte of hernieuwbaar gas na subsidieperiode |  | Euro/kWh
| Vollasturen na subsidieperiode warmte of hernieuwbaar gas |  | uur/jaar
INVESTERINGSSUBSIDIES
| Investeringssubsidie t.g.v. vreemd vermogen |  | Euro
| Investeringssubsidie t.g.v. eigen vermogen (NCW) |  | Euro
FINANCIELE PARAMETERS
| Inflatie | 2%
| Rendement op vreemd vermogen | 4.5%
| Rendement op eigen vermogen | 12%
| Percentage vreemd vermogen in investering | 80%
| Percentage eigen vermogen in investering | 20%
| Vennootschapsbelasting | 25.8%
TERMIJNEN
| Economische levensduur | 20 | jaar
| Termijn lening | 15 | jaar
| Afschrijvingstermijn | 15 | jaar
| Beleidsperiode | 15 | jaar
| Termijn m.b.t. totale vermeden emissies |  | jaar
| ONREGELMATIGE CASHFLOWS |  |  | Toelichting
| Waarde | 21 | -1860000 | Voer in cel C90 het jaar in waarin de onregelmatige cashflow plaatsvindt en in cel D90 de kosten (als negatieve waarde) in dat specifieke jaar.
| Afsluitprovisie op lening | 1%
| Afsluitprovisie op lening handmatig |  |  | Indien de afsluitprovisie handmatig moet worden ingevoerd, voer dan in cel C92 het bedrag van de afsluitprovisie.
| JAREN |  | Jaar | 2023 | 2024 | 2025 | 2026 | 2027 | 2028 | 2029 | 2030 | 2031 | 2032 | 2033 | 2034 | 2035 | 2036 | 2037 | 2038 | 2039 | 2040 | 2041 | 2042 | 2043
Basisbedrag (niet invullen voor basisbedragberekening, deze cellen kunnen gebruikt worden om de inkomsten toe te voegen)
Correctiebedrag (niet invullen voor basisbedragberekening, deze cellen kunnen gebruikt worden om de inkomsten toe te voegen)
| Inflator |  | index | 1 | 1.02 | 1.0404 | 1.0612 | 1.0824 | 1.1041 | 1.1262 | 1.1487 | 1.1717 | 1.1951 | 1.219 | 1.2434 | 1.2682 | 1.2936 | 1.3195 | 1.3459 | 1.3728 | 1.4002 | 1.4282 | 1.4568 | 1.4859 | 1.5157 | 1.546 | 1.5769 | 1.6084 | 1.6406 | 1.6734 | 1.7069 | 1.741 | 1.7758 | 1.8114 | 1.8476 | 1.8845 | 1.9222 | 1.9607 | 1.9999 | 2.0399 | 2.0807 | 2.1223 | 2.1647
Tabel: Nominale kasstroom (positieve bedragen = gunstig voor de producent)
| INITIELE INVESTERING |  | 0 | 1 | 2 | 3 | 4 | 5 | 6 | 7 | 8 | 9 | 10 | 11 | 12 | 13 | 14 | 15 | 16 | 17 | 18 | 19 | 20 | 21 | 22 | 23 | 24 | 25 | 26 | 27 | 28 | 29 | 30 | 31 | 32 | 33 | 34 | 35 | 36 | 37 | 38 | 39 | 40
| Investering | Euro | 0: -27216000
AFZET
| Afzet elektriciteit of overige | kWh |  | 58880000 | 58880000 | 58880000 | 58880000 | 58880000 | 58880000 | 58880000 | 58880000 | 58880000 | 58880000 | 58880000 | 58880000 | 58880000 | 58880000 | 58880000 | 58880000 | 58880000 | 58880000 | 58880000 | 58880000 | 0 | 0 | 0 | 0 | 0 | 0 | 0 | 0 | 0 | 0 | 0 | 0 | 0 | 0 | 0 | 0 | 0 | 0 | 0 | 0
| Afzet warmte | kWh |  | 0 | 0 | 0 | 0 | 0 | 0 | 0 | 0 | 0 | 0 | 0 | 0 | 0 | 0 | 0 | 0 | 0 | 0 | 0 | 0 | 0 | 0 | 0 | 0 | 0 | 0 | 0 | 0 | 0 | 0 | 0 | 0 | 0 | 0 | 0 | 0 | 0 | 0 | 0 | 0
| Afzet hernieuwbaar gas | kWh (HHV) |  | 0 | 0 | 0 | 0 | 0 | 0 | 0 | 0 | 0 | 0 | 0 | 0 | 0 | 0 | 0 | 0 | 0 | 0 | 0 | 0 | 0 | 0 | 0 | 0 | 0 | 0 | 0 | 0 | 0 | 0 | 0 | 0 | 0 | 0 | 0 | 0 | 0 | 0 | 0 | 0
| Afzet | kWh |  | 58880000 | 58880000 | 58880000 | 58880000 | 58880000 | 58880000 | 58880000 | 58880000 | 58880000 | 58880000 | 58880000 | 58880000 | 58880000 | 58880000 | 58880000 | 58880000 | 58880000 | 58880000 | 58880000 | 58880000 | 0 | 0 | 0 | 0 | 0 | 0 | 0 | 0 | 0 | 0 | 0 | 0 | 0 | 0 | 0 | 0 | 0 | 0 | 0 | 0
KOSTEN EN INKOMSTEN
| Operationele kosten | Euro |  | -934280 | -952965.6 | -972024.912 | -991465.4102 | -1011294.7184 | -1031520.6128 | -1052151.0251 | -1073194.0456 | -1094657.9265 | -1116551.085 | -1138882.1067 | -1161659.7488 | -1184892.9438 | -1208590.8027 | -1232762.6188 | -1257417.8711 | -1282566.2286 | -1308217.5531 | -1334381.9042 | -1361069.5423 | -2763862.1565 | 0 | 0 | 0 | 0 | 0 | 0 | 0 | 0 | 0 | 0 | 0 | 0 | 0 | 0 | 0 | 0 | 0 | 0 | 0
| Brandstofkosten (biomassa) | Euro |  | 0 | 0 | 0 | 0 | 0 | 0 | 0 | 0 | 0 | 0 | 0 | 0 | 0 | 0 | 0 | 0 | 0 | 0 | 0 | 0 | 0 | 0 | 0 | 0 | 0 | 0 | 0 | 0 | 0 | 0 | 0 | 0 | 0 | 0 | 0 | 0 | 0 | 0 | 0 | 0
| Marktwaarde elektriciteit na einde beleidsperiode | Euro/kWh |  | 0 | 0 | 0 | 0 | 0 | 0 | 0 | 0 | 0 | 0 | 0 | 0 | 0 | 0 | 0 | 0.078195 | 0.079759 | 0.081354 | 0.082981 | 0.084641 | 0 | 0 | 0 | 0 | 0 | 0 | 0 | 0 | 0 | 0 | 0 | 0 | 0 | 0 | 0 | 0 | 0 | 0 | 0 | 0
| Marktwaarde warmte of hernieuwbaar gas na einde beleidsperiode | Euro/kWh |  | 0 | 0 | 0 | 0 | 0 | 0 | 0 | 0 | 0 | 0 | 0 | 0 | 0 | 0 | 0 | 0 | 0 | 0 | 0 | 0 | 0 | 0 | 0 | 0 | 0 | 0 | 0 | 0 | 0 | 0 | 0 | 0 | 0 | 0 | 0 | 0 | 0 | 0 | 0 | 0
| Correctiebedrag | Euro/kWh |  | 0 | 0 | 0 | 0 | 0 | 0 | 0 | 0 | 0 | 0 | 0 | 0 | 0 | 0 | 0 | 0 | 0 | 0 | 0 | 0 | 0 | 0 | 0 | 0 | 0 | 0 | 0 | 0 | 0 | 0 | 0 | 0 | 0 | 0 | 0 | 0 | 0 | 0 | 0 | 0
| Basisbedrag | Euro/kWh |  | 0 | 0 | 0 | 0 | 0 | 0 | 0 | 0 | 0 | 0 | 0 | 0 | 0 | 0 | 0 | 0 | 0 | 0 | 0 | 0 | 0 | 0 | 0 | 0 | 0 | 0 | 0 | 0 | 0 | 0 | 0 | 0 | 0 | 0 | 0 | 0 | 0 | 0 | 0 | 0
| SDE-vergoeding | Euro |  | 0 | 0 | 0 | 0 | 0 | 0 | 0 | 0 | 0 | 0 | 0 | 0 | 0 | 0 | 0 | 0 | 0 | 0 | 0 | 0 | 0 | 0 | 0 | 0 | 0 | 0 | 0 | 0 | 0 | 0 | 0 | 0 | 0 | 0 | 0 | 0 | 0 | 0 | 0 | 0
| Marktinkomsten na einde beleidsperiode | Euro |  | 0 | 0 | 0 | 0 | 0 | 0 | 0 | 0 | 0 | 0 | 0 | 0 | 0 | 0 | 0 | 4604118.6829 | 4696201.0565 | 4790125.0777 | 4885927.5792 | 4983646.1308 | 0 | 0 | 0 | 0 | 0 | 0 | 0 | 0 | 0 | 0 | 0 | 0 | 0 | 0 | 0 | 0 | 0 | 0 | 0 | 0
| Marktinkomsten gedurende beleidsperiode | Euro |  | 0 | 0 | 0 | 0 | 0 | 0 | 0 | 0 | 0 | 0 | 0 | 0 | 0 | 0 | 0 | 0 | 0 | 0 | 0 | 0 | 0 | 0 | 0 | 0 | 0 | 0 | 0 | 0 | 0 | 0 | 0 | 0 | 0 | 0 | 0 | 0 | 0 | 0 | 0 | 0
TOTALE KOSTEN EN INKOMSTEN
| Inkomen totaal (nominaal) | Euro |  | 0 | 0 | 0 | 0 | 0 | 0 | 0 | 0 | 0 | 0 | 0 | 0 | 0 | 0 | 0 | 4604118.6829 | 4696201.0565 | 4790125.0777 | 4885927.5792 | 4983646.1308 | 0 | 0 | 0 | 0 | 0 | 0 | 0 | 0 | 0 | 0 | 0 | 0 | 0 | 0 | 0 | 0 | 0 | 0 | 0 | 0
| Kosten totaal (nominaal) | Euro |  | -934280 | -952965.6 | -972024.912 | -991465.4102 | -1011294.7184 | -1031520.6128 | -1052151.0251 | -1073194.0456 | -1094657.9265 | -1116551.085 | -1138882.1067 | -1161659.7488 | -1184892.9438 | -1208590.8027 | -1232762.6188 | -1257417.8711 | -1282566.2286 | -1308217.5531 | -1334381.9042 | -1361069.5423 | -2763862.1565 | 0 | 0 | 0 | 0 | 0 | 0 | 0 | 0 | 0 | 0 | 0 | 0 | 0 | 0 | 0 | 0 | 0 | 0 | 0
| Bruto inkomen (nominaal) | Euro |  | -934280 | -952965.6 | -972024.912 | -991465.4102 | -1011294.7184 | -1031520.6128 | -1052151.0251 | -1073194.0456 | -1094657.9265 | -1116551.085 | -1138882.1067 | -1161659.7488 | -1184892.9438 | -1208590.8027 | -1232762.6188 | 3346700.8118 | 3413634.828 | 3481907.5246 | 3551545.675 | 3622576.5885 | -2763862.1565 | 0 | 0 | 0 | 0 | 0 | 0 | 0 | 0 | 0 | 0 | 0 | 0 | 0 | 0 | 0 | 0 | 0 | 0 | 0
AFSCHRIJVING EN SCHULDEN
| Afschrijving | Euro |  | -1814400 | -1814400 | -1814400 | -1814400 | -1814400 | -1814400 | -1814400 | -1814400 | -1814400 | -1814400 | -1814400 | -1814400 | -1814400 | -1814400 | -1814400 | 0 | 0 | 0 | 0 | 0 | 0 | 0 | 0 | 0 | 0 | 0 | 0 | 0 | 0 | 0 | 0 | 0 | 0 | 0 | 0 | 0 | 0 | 0 | 0 | 0
| Rente | Euro |  | -979776 | -932635.2455 | -883373.1571 | -831894.2747 | -778098.8426 | -721882.6161 | -663136.6594 | -601747.1346 | -537595.0812 | -470556.1854 | -400500.5393 | -327292.3891 | -250789.8721 | -170844.7419 | -87302.0808 | 0 | 0 | 0 | 0 | 0 | 0 | 0 | 0 | 0 | 0 | 0 | 0 | 0 | 0 | 0 | 0 | 0 | 0 | 0 | 0 | 0 | 0 | 0 | 0 | 0
| Aflossing | Euro |  | -1047572.3213 | -1094713.0758 | -1143975.1642 | -1195454.0466 | -1249249.4787 | -1305465.7052 | -1364211.662 | -1425601.1867 | -1489753.2401 | -1556792.1359 | -1626847.7821 | -1700055.9323 | -1776558.4492 | -1856503.5794 | -1940046.2405 | 0 | 0 | 0 | 0 | 0 | 0 | 0 | 0 | 0 | 0 | 0 | 0 | 0 | 0 | 0 | 0 | 0 | 0 | 0 | 0 | 0 | 0 | 0 | 0 | 0
| Totale lasten lening | Euro |  | -2027348.3213 | -2027348.3213 | -2027348.3213 | -2027348.3213 | -2027348.3213 | -2027348.3213 | -2027348.3213 | -2027348.3213 | -2027348.3213 | -2027348.3213 | -2027348.3213 | -2027348.3213 | -2027348.3213 | -2027348.3213 | -2027348.3213 | 0 | 0 | 0 | 0 | 0 | 0 | 0 | 0 | 0 | 0 | 0 | 0 | 0 | 0 | 0 | 0 | 0 | 0 | 0 | 0 | 0 | 0 | 0 | 0 | 0
BELASTING
| Belastbaar inkomen | Euro |  | -3728456 | -3700000.8455 | -3669798.0691 | -3637759.685 | -3603793.5611 | -3567803.2289 | -3529687.6844 | -3489341.1802 | -3446653.0077 | -3401507.2704 | -3353782.646 | -3303352.1379 | -3250082.8159 | -3193835.5446 | -3134464.6996 | 3346700.8118 | 3413634.828 | 3481907.5246 | 3551545.675 | 3622576.5885 | -2763862.1565 | 0 | 0 | 0 | 0 | 0 | 0 | 0 | 0 | 0 | 0 | 0 | 0 | 0 | 0 | 0 | 0 | 0 | 0 | 0
| Belasting bedrag | Euro |  | 961941.648 | 954600.2181 | 946807.9018 | 938541.9987 | 929778.7388 | 920493.2331 | 910659.4226 | 900250.0245 | 889236.476 | 877588.8758 | 865275.9227 | 852264.8516 | 838521.3665 | 824009.5705 | 808691.8925 | -863448.8094 | -880717.7856 | -898332.1413 | -916298.7842 | -934624.7598 | 713076.4364 | 0 | 0 | 0 | 0 | 0 | 0 | 0 | 0 | 0 | 0 | 0 | 0 | 0 | 0 | 0 | 0 | 0 | 0 | 0
CASHFLOWS
| Netto inkomen na belasting | Euro |  | -1999686.6733 | -2025713.7032 | -2052565.3315 | -2080271.7328 | -2108864.301 | -2138375.7011 | -2168839.9238 | -2200292.3424 | -2232769.7718 | -2266310.5306 | -2300954.5054 | -2336743.2186 | -2373719.8986 | -2411929.5535 | -2451419.0476 | 2483252.0023 | 2532917.0424 | 2583575.3832 | 2635246.8909 | 2687951.8287 | -2050785.7201 | 0 | 0 | 0 | 0 | 0 | 0 | 0 | 0 | 0 | 0 | 0 | 0 | 0 | 0 | 0 | 0 | 0 | 0 | 0
| Project cashflow | Euro | -27216000 | 27661.648 | 1634.6181 | -25217.0102 | -52923.4115 | -81515.9797 | -111027.3798 | -141491.6025 | -172944.0211 | -205421.4505 | -238962.2093 | -273606.1841 | -309394.8973 | -346371.5773 | -384581.2322 | -424070.7263 | 2483252.0023 | 2532917.0424 | 2583575.3832 | 2635246.8909 | 2687951.8287 | -2050785.7201 | 0 | 0 | 0 | 0 | 0 | 0 | 0 | 0 | 0 | 0 | 0 | 0 | 0 | 0 | 0 | 0 | 0 | 0 | 0
| Equity cashflow | Euro | -5443200 | -1999686.6733 | -2025713.7032 | -2052565.3315 | -2080271.7328 | -2108864.301 | -2138375.7011 | -2168839.9238 | -2200292.3424 | -2232769.7718 | -2266310.5306 | -2300954.5054 | -2336743.2186 | -2373719.8986 | -2411929.5535 | -2451419.0476 | 2483252.0023 | 2532917.0424 | 2583575.3832 | 2635246.8909 | 2687951.8287 | -2050785.7201 | 0 | 0 | 0 | 0 | 0 | 0 | 0 | 0 | 0 | 0 | 0 | 0 | 0 | 0 | 0 | 0 | 0 | 0 | 0
| Subsidiebasis: afzet | kWh |  | 58880000 | 58880000 | 58880000 | 58880000 | 58880000 | 58880000 | 58880000 | 58880000 | 58880000 | 58880000 | 58880000 | 58880000 | 58880000 | 58880000 | 58880000 | 0 | 0 | 0 | 0 | 0 | 0 | 0 | 0 | 0 | 0 | 0 | 0 | 0 | 0 | 0 | 0 | 0 | 0 | 0 | 0 | 0 | 0 | 0 | 0 | 0
| Terug te verdienen investering |  | 27216000 | 25455944 | 23667432.8455 | 21848718.9147 | 19997966.5997 | 18113248.1607 | 16192539.3897 | 14233715.0741 | 12234544.2543 | 10192685.2619 | 8105680.5323 | 5970951.1783 | 3785791.3162 | 1547362.1321 | -747314.3233 | -3101361.6237 | -10122174.4355 | -17209921.2635 | -24365940.788 | -31591598.4631 | -38888287.0516 | -36124424.8951 | -36124424.8951 | -36124424.8951 | -36124424.8951 | -36124424.8951 | -36124424.8951 | -36124424.8951 | -36124424.8951 | -36124424.8951 | -36124424.8951 | -36124424.8951 | -36124424.8951 | -36124424.8951 | -36124424.8951 | -36124424.8951 | -36124424.8951 | -36124424.8951 | -36124424.8951 | -36124424.8951 | -36124424.8951
| DSCR |  | 1: 1.3584; 2: 1.3455; 3: 1.3323; 4: 1.3186; 5: 1.3045; 6: 1.2899; 7: 1.2749; 8: 1.2594; 9: 1.2434; 10: 1.2268; 11: 1.2098; 12: 1.1921; 13: 1.1739; 14: 1.155; 15: 1.1355
Tabel: Projectparameters
| Verdisconteerde inkomsten | euro | 0: -13109822.0248
| Verdisconteerde afzet | kWh | 0: 297559586.2457
| Totale investering | Euro | 0: 27216000
| DSCR (gemiddeld) |  | 0: 1.2547
| Vermogenskostenvergoeding (WACC nominaal/reëel) |  | 0: 5.1% / 3%
| Projectrendement (IRR) |  | 0: -6.135%
| Rendement op eigen vermogen (IRR) |  | 0: -13.55%
| Aandeel lening | Euro | 0: 21772800
| Aandeel eigen vermogen | Euro | 0: 5443200
| Warmtekrachtverhouding | W:E | 0: 0
| Samengesteld aantal vollasturen | uur/jaar | 0: 2944
| Terugverdientijd (inclusief SDE++ subsidie) | jaren | 0: tussen 13 en 14 jaren
| Bodemprijs of basisprijs | 0.0414
| Bodemprijs of basisprijs netlevering | n.v.t.
| Bodemprijs of basisprijs niet-netlevering | n.v.t.
| Voorlopig correctiebedrag 2023 | 0.186
| Voorlopig correctiebedrag 2023 netlevering | n.v.t.
| Voorlopig correctiebedrag 2023 niet-netlevering | n.v.t.
| Voorlopige GvO-waarde 2023 | 0.002
| Voorlopige GvO-waarde 2023 netlevering | n.v.t.
| Voorlopige GvO-waarde 2023 niet-netlevering | 0
| Beleidsperiode geproduceerde eenheden | 883200000
| Totale geproduceerde eenheden bij Termijn m.b.t. totale vermeden emissies | 1177600000
| Verrekeningsfactor bespaarde emissies | 1.3333

## 50
Berekening basisbedragen: Eindadvies SDE++ 2023 (inclusief errata van 26 april, 15 mei en 31 augustus 2023 en inclusief het addendum van 27 juli 2023)
Wind op land, ≥ 6,75 en < 7 m/s
| BASISBEDRAG | Waarde | Eenheid | Toelichting
| Basisbedrag | 0.0666 | Euro/kWh
| CO2-subsidie-intensiteit | 45 | Euro/t CO2
| Langetermijnprijs | 0.062 | Euro/kWh
| Netto vermeden emissies per geproduceerde eenheid | 0.1027 | kg CO2/kWh
| Productie-eenheid | kWh
| Vermogenseenheid | kW
| Berekeningswijze correctiebedrag methode-ID | 4 |  | LT_e x LT_PIF_WOL
| ZON-PV SPECIFIEKE INPUT PARAMETERS | Waarde | Eenheid | Toelichting
Berekeningswijze correctiebedrag methode-ID netlevering
Berekeningswijze correctiebedrag methode-ID niet-netlevering
Netlevering deel
Niet-netlevering deel
| Langetermijnprijs netlevering | n.v.t.
| Langetermijnprijs niet-netlevering | n.v.t
| CONVERSIEFACTOREN | Waarde | Eenheid | Toelichting
| Verbrandingswaarde methaan (onderwaarde) | 35.8 | MJ/Nm3
| Verbrandingswaarde hernieuwbaar gas (onderwaarde) | 31.65 | MJ/Nm3
| Verbrandingswaarde hernieuwbaar gas (bovenwaarde) | 35.17 | MJ/Nm3
| kWh naar MJ | 3.6 | MJ/kWh
| INPUTVARIABELEN | Waarde | Eenheid | Toelichting
| Inputvermogen | 20000 | kW
Gaat het om een installatie voor hernieuwbaar gas?
Methaangehalte hernieuwbaar gas voor gaszuivering
| Vermogen hernieuwbaargasproductie (voor zuivering) | 0 | Nm3/uur
| Outputvermogen (thermisch of hernieuwbaar gas) |  | kW
| Outputvermogen (hernieuwbaar gas) | 0 | Nm3/uur
| Outputvermogen (elektrisch of overig) | 20000 | kW
| Vollasturen levering (thermisch of hernieuwbaar gas) |  | uur/jaar | Bij een installatie voor gecombineerde opwekking, wordt de bedrijfstijd genomen als maximum van de vollasturen warmte en vollasturen elektriciteit.
| Vollasturen levering (elektrisch of overig) | 2736 | uur/jaar | Bij een installatie voor gecombineerde opwekking, wordt de bedrijfstijd genomen als maximum van de vollasturen warmte en vollasturen elektriciteit.
RENDEMENTEN
| Max. elektrisch rendement | 100%
| Elektrisch rendement | 100%
| Thermisch rendement of rendement gasproductie | 0%
| Elektriciteitsderving bij warmtelevering |  | elektriciteit : warmte
KOSTEN
| Investeringskosten input gebaseerd | 1350 | Euro/kW
| Investeringskosten output gebaseerd |  | Euro/kW
| Totale investeringskosten | 27.216 | Euro (miljoen)
| Vaste operationele kosten input gebaseerd | 14.33 | Euro/kW /jaar
| Vaste operationele kosten output gebaseerd |  | Euro/kW /jaar
| Totale jaarlijkse vaste operationele kosten | 286.6 | Euro (duizend)
| Variabele operationele kosten (incl. contractkosten) | 0.011 | Euro/kWh
ENERGIEGEBRUIK
| Energie-inhoud brandstof |  | GJ/ton
| Biomassadoorzet | 0 | ton/jaar
| Netto brandstofprijs (aan de poort, incl. risico-opslag) |  | Euro/ton
| Relatief elektriciteitsgebruik |  | kWh/kWh
| Elektriciteitsgebruik | 0 | MWh/jaar
| Relatief warmtegebruik |  | kWh/kWh
| Warmtegebruik | 0 | MWh/jaar
| Relatief gasgebruik |  | kWh/kWh
| Gasgebruik | 0 | MWh/jaar
EMISSIEFACTOREN
| Productie van warmte of overig |  | kg CO2/kWh
| Productie van elektriciteit of overig | 0.077 | kg CO2/kWh
| Productie van gas of overig |  | kg CO2/kWh
| Gebruik van biomassa |  | kg CO2/ton
| Gebruik van warmte |  | kg CO2/kWh
| Gebruik van elektriciteit |  | kg CO2/kWh
| Gebruik van gas |  | kg CO2/kWh
PARAMETERS NA SUBSIDIEPERIODE
| Elektriciteitsprijs na subsidieperiode (incl PIF) | 0.0581 | Euro/kWh
| Vollasturen na subsidieperiode elektriciteit of overige | 2736 | uur/jaar
| Prijs warmte of hernieuwbaar gas na subsidieperiode |  | Euro/kWh
| Vollasturen na subsidieperiode warmte of hernieuwbaar gas |  | uur/jaar
INVESTERINGSSUBSIDIES
| Investeringssubsidie t.g.v. vreemd vermogen |  | Euro
| Investeringssubsidie t.g.v. eigen vermogen (NCW) |  | Euro
FINANCIELE PARAMETERS
| Inflatie | 2%
| Rendement op vreemd vermogen | 4.5%
| Rendement op eigen vermogen | 12%
| Percentage vreemd vermogen in investering | 80%
| Percentage eigen vermogen in investering | 20%
| Vennootschapsbelasting | 25.8%
TERMIJNEN
| Economische levensduur | 20 | jaar
| Termijn lening | 15 | jaar
| Afschrijvingstermijn | 15 | jaar
| Beleidsperiode | 15 | jaar
| Termijn m.b.t. totale vermeden emissies |  | jaar
| ONREGELMATIGE CASHFLOWS |  |  | Toelichting
| Waarde | 21 | -1860000 | Voer in cel C90 het jaar in waarin de onregelmatige cashflow plaatsvindt en in cel D90 de kosten (als negatieve waarde) in dat specifieke jaar.
| Afsluitprovisie op lening | 1%
| Afsluitprovisie op lening handmatig |  |  | Indien de afsluitprovisie handmatig moet worden ingevoerd, voer dan in cel C92 het bedrag van de afsluitprovisie.
| JAREN |  | Jaar | 2023 | 2024 | 2025 | 2026 | 2027 | 2028 | 2029 | 2030 | 2031 | 2032 | 2033 | 2034 | 2035 | 2036 | 2037 | 2038 | 2039 | 2040 | 2041 | 2042 | 2043
Basisbedrag (niet invullen voor basisbedragberekening, deze cellen kunnen gebruikt worden om de inkomsten toe te voegen)
Correctiebedrag (niet invullen voor basisbedragberekening, deze cellen kunnen gebruikt worden om de inkomsten toe te voegen)
| Inflator |  | index | 1 | 1.02 | 1.0404 | 1.0612 | 1.0824 | 1.1041 | 1.1262 | 1.1487 | 1.1717 | 1.1951 | 1.219 | 1.2434 | 1.2682 | 1.2936 | 1.3195 | 1.3459 | 1.3728 | 1.4002 | 1.4282 | 1.4568 | 1.4859 | 1.5157 | 1.546 | 1.5769 | 1.6084 | 1.6406 | 1.6734 | 1.7069 | 1.741 | 1.7758 | 1.8114 | 1.8476 | 1.8845 | 1.9222 | 1.9607 | 1.9999 | 2.0399 | 2.0807 | 2.1223 | 2.1647
Tabel: Nominale kasstroom (positieve bedragen = gunstig voor de producent)
| INITIELE INVESTERING |  | 0 | 1 | 2 | 3 | 4 | 5 | 6 | 7 | 8 | 9 | 10 | 11 | 12 | 13 | 14 | 15 | 16 | 17 | 18 | 19 | 20 | 21 | 22 | 23 | 24 | 25 | 26 | 27 | 28 | 29 | 30 | 31 | 32 | 33 | 34 | 35 | 36 | 37 | 38 | 39 | 40
| Investering | Euro | 0: -27216000
AFZET
| Afzet elektriciteit of overige | kWh |  | 54720000 | 54720000 | 54720000 | 54720000 | 54720000 | 54720000 | 54720000 | 54720000 | 54720000 | 54720000 | 54720000 | 54720000 | 54720000 | 54720000 | 54720000 | 54720000 | 54720000 | 54720000 | 54720000 | 54720000 | 0 | 0 | 0 | 0 | 0 | 0 | 0 | 0 | 0 | 0 | 0 | 0 | 0 | 0 | 0 | 0 | 0 | 0 | 0 | 0
| Afzet warmte | kWh |  | 0 | 0 | 0 | 0 | 0 | 0 | 0 | 0 | 0 | 0 | 0 | 0 | 0 | 0 | 0 | 0 | 0 | 0 | 0 | 0 | 0 | 0 | 0 | 0 | 0 | 0 | 0 | 0 | 0 | 0 | 0 | 0 | 0 | 0 | 0 | 0 | 0 | 0 | 0 | 0
| Afzet hernieuwbaar gas | kWh (HHV) |  | 0 | 0 | 0 | 0 | 0 | 0 | 0 | 0 | 0 | 0 | 0 | 0 | 0 | 0 | 0 | 0 | 0 | 0 | 0 | 0 | 0 | 0 | 0 | 0 | 0 | 0 | 0 | 0 | 0 | 0 | 0 | 0 | 0 | 0 | 0 | 0 | 0 | 0 | 0 | 0
| Afzet | kWh |  | 54720000 | 54720000 | 54720000 | 54720000 | 54720000 | 54720000 | 54720000 | 54720000 | 54720000 | 54720000 | 54720000 | 54720000 | 54720000 | 54720000 | 54720000 | 54720000 | 54720000 | 54720000 | 54720000 | 54720000 | 0 | 0 | 0 | 0 | 0 | 0 | 0 | 0 | 0 | 0 | 0 | 0 | 0 | 0 | 0 | 0 | 0 | 0 | 0 | 0
KOSTEN EN INKOMSTEN
| Operationele kosten | Euro |  | -888520 | -906290.4 | -924416.208 | -942904.5322 | -961762.6228 | -980997.8753 | -1000617.8328 | -1020630.1894 | -1041042.7932 | -1061863.6491 | -1083100.9221 | -1104762.9405 | -1126858.1993 | -1149395.3633 | -1172383.2706 | -1195830.936 | -1219747.5547 | -1244142.5058 | -1269025.3559 | -1294405.863 | -2763862.1565 | 0 | 0 | 0 | 0 | 0 | 0 | 0 | 0 | 0 | 0 | 0 | 0 | 0 | 0 | 0 | 0 | 0 | 0 | 0
| Brandstofkosten (biomassa) | Euro |  | 0 | 0 | 0 | 0 | 0 | 0 | 0 | 0 | 0 | 0 | 0 | 0 | 0 | 0 | 0 | 0 | 0 | 0 | 0 | 0 | 0 | 0 | 0 | 0 | 0 | 0 | 0 | 0 | 0 | 0 | 0 | 0 | 0 | 0 | 0 | 0 | 0 | 0 | 0 | 0
| Marktwaarde elektriciteit na einde beleidsperiode | Euro/kWh |  | 0 | 0 | 0 | 0 | 0 | 0 | 0 | 0 | 0 | 0 | 0 | 0 | 0 | 0 | 0 | 0.078195 | 0.079759 | 0.081354 | 0.082981 | 0.084641 | 0 | 0 | 0 | 0 | 0 | 0 | 0 | 0 | 0 | 0 | 0 | 0 | 0 | 0 | 0 | 0 | 0 | 0 | 0 | 0
| Marktwaarde warmte of hernieuwbaar gas na einde beleidsperiode | Euro/kWh |  | 0 | 0 | 0 | 0 | 0 | 0 | 0 | 0 | 0 | 0 | 0 | 0 | 0 | 0 | 0 | 0 | 0 | 0 | 0 | 0 | 0 | 0 | 0 | 0 | 0 | 0 | 0 | 0 | 0 | 0 | 0 | 0 | 0 | 0 | 0 | 0 | 0 | 0 | 0 | 0
| Correctiebedrag | Euro/kWh |  | 0 | 0 | 0 | 0 | 0 | 0 | 0 | 0 | 0 | 0 | 0 | 0 | 0 | 0 | 0 | 0 | 0 | 0 | 0 | 0 | 0 | 0 | 0 | 0 | 0 | 0 | 0 | 0 | 0 | 0 | 0 | 0 | 0 | 0 | 0 | 0 | 0 | 0 | 0 | 0
| Basisbedrag | Euro/kWh |  | 0 | 0 | 0 | 0 | 0 | 0 | 0 | 0 | 0 | 0 | 0 | 0 | 0 | 0 | 0 | 0 | 0 | 0 | 0 | 0 | 0 | 0 | 0 | 0 | 0 | 0 | 0 | 0 | 0 | 0 | 0 | 0 | 0 | 0 | 0 | 0 | 0 | 0 | 0 | 0
| SDE-vergoeding | Euro |  | 0 | 0 | 0 | 0 | 0 | 0 | 0 | 0 | 0 | 0 | 0 | 0 | 0 | 0 | 0 | 0 | 0 | 0 | 0 | 0 | 0 | 0 | 0 | 0 | 0 | 0 | 0 | 0 | 0 | 0 | 0 | 0 | 0 | 0 | 0 | 0 | 0 | 0 | 0 | 0
| Marktinkomsten na einde beleidsperiode | Euro |  | 0 | 0 | 0 | 0 | 0 | 0 | 0 | 0 | 0 | 0 | 0 | 0 | 0 | 0 | 0 | 4278827.689 | 4364404.2428 | 4451692.3276 | 4540726.1742 | 4631540.6977 | 0 | 0 | 0 | 0 | 0 | 0 | 0 | 0 | 0 | 0 | 0 | 0 | 0 | 0 | 0 | 0 | 0 | 0 | 0 | 0
| Marktinkomsten gedurende beleidsperiode | Euro |  | 0 | 0 | 0 | 0 | 0 | 0 | 0 | 0 | 0 | 0 | 0 | 0 | 0 | 0 | 0 | 0 | 0 | 0 | 0 | 0 | 0 | 0 | 0 | 0 | 0 | 0 | 0 | 0 | 0 | 0 | 0 | 0 | 0 | 0 | 0 | 0 | 0 | 0 | 0 | 0
TOTALE KOSTEN EN INKOMSTEN
| Inkomen totaal (nominaal) | Euro |  | 0 | 0 | 0 | 0 | 0 | 0 | 0 | 0 | 0 | 0 | 0 | 0 | 0 | 0 | 0 | 4278827.689 | 4364404.2428 | 4451692.3276 | 4540726.1742 | 4631540.6977 | 0 | 0 | 0 | 0 | 0 | 0 | 0 | 0 | 0 | 0 | 0 | 0 | 0 | 0 | 0 | 0 | 0 | 0 | 0 | 0
| Kosten totaal (nominaal) | Euro |  | -888520 | -906290.4 | -924416.208 | -942904.5322 | -961762.6228 | -980997.8753 | -1000617.8328 | -1020630.1894 | -1041042.7932 | -1061863.6491 | -1083100.9221 | -1104762.9405 | -1126858.1993 | -1149395.3633 | -1172383.2706 | -1195830.936 | -1219747.5547 | -1244142.5058 | -1269025.3559 | -1294405.863 | -2763862.1565 | 0 | 0 | 0 | 0 | 0 | 0 | 0 | 0 | 0 | 0 | 0 | 0 | 0 | 0 | 0 | 0 | 0 | 0 | 0
| Bruto inkomen (nominaal) | Euro |  | -888520 | -906290.4 | -924416.208 | -942904.5322 | -961762.6228 | -980997.8753 | -1000617.8328 | -1020630.1894 | -1041042.7932 | -1061863.6491 | -1083100.9221 | -1104762.9405 | -1126858.1993 | -1149395.3633 | -1172383.2706 | 3082996.753 | 3144656.6881 | 3207549.8218 | 3271700.8183 | 3337134.8346 | -2763862.1565 | 0 | 0 | 0 | 0 | 0 | 0 | 0 | 0 | 0 | 0 | 0 | 0 | 0 | 0 | 0 | 0 | 0 | 0 | 0
AFSCHRIJVING EN SCHULDEN
| Afschrijving | Euro |  | -1814400 | -1814400 | -1814400 | -1814400 | -1814400 | -1814400 | -1814400 | -1814400 | -1814400 | -1814400 | -1814400 | -1814400 | -1814400 | -1814400 | -1814400 | 0 | 0 | 0 | 0 | 0 | 0 | 0 | 0 | 0 | 0 | 0 | 0 | 0 | 0 | 0 | 0 | 0 | 0 | 0 | 0 | 0 | 0 | 0 | 0 | 0
| Rente | Euro |  | -979776 | -932635.2455 | -883373.1571 | -831894.2747 | -778098.8426 | -721882.6161 | -663136.6594 | -601747.1346 | -537595.0812 | -470556.1854 | -400500.5393 | -327292.3891 | -250789.8721 | -170844.7419 | -87302.0808 | 0 | 0 | 0 | 0 | 0 | 0 | 0 | 0 | 0 | 0 | 0 | 0 | 0 | 0 | 0 | 0 | 0 | 0 | 0 | 0 | 0 | 0 | 0 | 0 | 0
| Aflossing | Euro |  | -1047572.3213 | -1094713.0758 | -1143975.1642 | -1195454.0466 | -1249249.4787 | -1305465.7052 | -1364211.662 | -1425601.1867 | -1489753.2401 | -1556792.1359 | -1626847.7821 | -1700055.9323 | -1776558.4492 | -1856503.5794 | -1940046.2405 | 0 | 0 | 0 | 0 | 0 | 0 | 0 | 0 | 0 | 0 | 0 | 0 | 0 | 0 | 0 | 0 | 0 | 0 | 0 | 0 | 0 | 0 | 0 | 0 | 0
| Totale lasten lening | Euro |  | -2027348.3213 | -2027348.3213 | -2027348.3213 | -2027348.3213 | -2027348.3213 | -2027348.3213 | -2027348.3213 | -2027348.3213 | -2027348.3213 | -2027348.3213 | -2027348.3213 | -2027348.3213 | -2027348.3213 | -2027348.3213 | -2027348.3213 | 0 | 0 | 0 | 0 | 0 | 0 | 0 | 0 | 0 | 0 | 0 | 0 | 0 | 0 | 0 | 0 | 0 | 0 | 0 | 0 | 0 | 0 | 0 | 0 | 0
BELASTING
| Belastbaar inkomen | Euro |  | -3682696 | -3653325.6455 | -3622189.3651 | -3589198.8069 | -3554261.4654 | -3517280.4914 | -3478154.4921 | -3436777.324 | -3393037.8744 | -3346819.8344 | -3298001.4613 | -3246455.3296 | -3192048.0714 | -3134640.1052 | -3074085.3514 | 3082996.753 | 3144656.6881 | 3207549.8218 | 3271700.8183 | 3337134.8346 | -2763862.1565 | 0 | 0 | 0 | 0 | 0 | 0 | 0 | 0 | 0 | 0 | 0 | 0 | 0 | 0 | 0 | 0 | 0 | 0 | 0
| Belasting bedrag | Euro |  | 950135.568 | 942558.0165 | 934524.8562 | 926013.2922 | 916999.4581 | 907458.3668 | 897363.859 | 886688.5496 | 875403.7716 | 863479.5173 | 850884.377 | 837585.475 | 823548.4024 | 808737.1471 | 793114.0207 | -795413.1623 | -811321.4255 | -827547.854 | -844098.8111 | -860980.7873 | 713076.4364 | 0 | 0 | 0 | 0 | 0 | 0 | 0 | 0 | 0 | 0 | 0 | 0 | 0 | 0 | 0 | 0 | 0 | 0 | 0
CASHFLOWS
| Netto inkomen na belasting | Euro |  | -1965732.7533 | -1991080.7048 | -2017239.6731 | -2044239.5613 | -2072111.486 | -2100887.8298 | -2130602.2951 | -2161289.9611 | -2192987.3429 | -2225732.4531 | -2259564.8664 | -2294525.7868 | -2330658.1182 | -2368006.5375 | -2406617.5712 | 2287583.5907 | 2333335.2626 | 2380001.9678 | 2427602.0072 | 2476154.0473 | -2050785.7201 | 0 | 0 | 0 | 0 | 0 | 0 | 0 | 0 | 0 | 0 | 0 | 0 | 0 | 0 | 0 | 0 | 0 | 0 | 0
| Project cashflow | Euro | -27216000 | 61615.568 | 36267.6165 | 10108.6482 | -16891.24 | -44763.1647 | -73539.5085 | -103253.9738 | -133941.6398 | -165639.0216 | -198384.1318 | -232216.545 | -267177.4655 | -303309.7969 | -340658.2162 | -379269.2499 | 2287583.5907 | 2333335.2626 | 2380001.9678 | 2427602.0072 | 2476154.0473 | -2050785.7201 | 0 | 0 | 0 | 0 | 0 | 0 | 0 | 0 | 0 | 0 | 0 | 0 | 0 | 0 | 0 | 0 | 0 | 0 | 0
| Equity cashflow | Euro | -5443200 | -1965732.7533 | -1991080.7048 | -2017239.6731 | -2044239.5613 | -2072111.486 | -2100887.8298 | -2130602.2951 | -2161289.9611 | -2192987.3429 | -2225732.4531 | -2259564.8664 | -2294525.7868 | -2330658.1182 | -2368006.5375 | -2406617.5712 | 2287583.5907 | 2333335.2626 | 2380001.9678 | 2427602.0072 | 2476154.0473 | -2050785.7201 | 0 | 0 | 0 | 0 | 0 | 0 | 0 | 0 | 0 | 0 | 0 | 0 | 0 | 0 | 0 | 0 | 0 | 0 | 0
| Subsidiebasis: afzet | kWh |  | 54720000 | 54720000 | 54720000 | 54720000 | 54720000 | 54720000 | 54720000 | 54720000 | 54720000 | 54720000 | 54720000 | 54720000 | 54720000 | 54720000 | 54720000 | 0 | 0 | 0 | 0 | 0 | 0 | 0 | 0 | 0 | 0 | 0 | 0 | 0 | 0 | 0 | 0 | 0 | 0 | 0 | 0 | 0 | 0 | 0 | 0 | 0
| Terug te verdienen investering |  | 27216000 | 25439944 | 23634517.6455 | 21797955.0107 | 19928401.8176 | 18023911.283 | 16082439.7744 | 14101842.2665 | 12079867.5905 | 10014153.4649 | 7902221.2994 | 5741470.7607 | 3529174.0902 | 1262470.1616 | -1061641.7332 | -3446308.3818 | -10173657.1348 | -16962665.8229 | -23814567.6447 | -30730620.463 | -37712107.2977 | -34948245.1411 | -34948245.1411 | -34948245.1411 | -34948245.1411 | -34948245.1411 | -34948245.1411 | -34948245.1411 | -34948245.1411 | -34948245.1411 | -34948245.1411 | -34948245.1411 | -34948245.1411 | -34948245.1411 | -34948245.1411 | -34948245.1411 | -34948245.1411 | -34948245.1411 | -34948245.1411 | -34948245.1411 | -34948245.1411
| DSCR |  | 1: 1.3642; 2: 1.3517; 3: 1.3388; 4: 1.3255; 5: 1.3117; 6: 1.2975; 7: 1.2829; 8: 1.2677; 9: 1.2521; 10: 1.236; 11: 1.2193; 12: 1.202; 13: 1.1842; 14: 1.1658; 15: 1.1467
Tabel: Projectparameters
| Verdisconteerde inkomsten | euro | 0: -12987294.1453
| Verdisconteerde afzet | kWh | 0: 276536354.6087
| Totale investering | Euro | 0: 27216000
| DSCR (gemiddeld) |  | 0: 1.2631
| Vermogenskostenvergoeding (WACC nominaal/reëel) |  | 0: 5.1% / 3%
| Projectrendement (IRR) |  | 0: -6.559%
| Rendement op eigen vermogen (IRR) |  | 0: -14.68%
| Aandeel lening | Euro | 0: 21772800
| Aandeel eigen vermogen | Euro | 0: 5443200
| Warmtekrachtverhouding | W:E | 0: 0
| Samengesteld aantal vollasturen | uur/jaar | 0: 2736
| Terugverdientijd (inclusief SDE++ subsidie) | jaren | 0: tussen 13 en 14 jaren
| Bodemprijs of basisprijs | 0.0414
| Bodemprijs of basisprijs netlevering | n.v.t.
| Bodemprijs of basisprijs niet-netlevering | n.v.t.
| Voorlopig correctiebedrag 2023 | 0.186
| Voorlopig correctiebedrag 2023 netlevering | n.v.t.
| Voorlopig correctiebedrag 2023 niet-netlevering | n.v.t.
| Voorlopige GvO-waarde 2023 | 0.002
| Voorlopige GvO-waarde 2023 netlevering | n.v.t.
| Voorlopige GvO-waarde 2023 niet-netlevering | 0
| Beleidsperiode geproduceerde eenheden | 820800000
| Totale geproduceerde eenheden bij Termijn m.b.t. totale vermeden emissies | 1094400000
| Verrekeningsfactor bespaarde emissies | 1.3333

## 51
Berekening basisbedragen: Eindadvies SDE++ 2023 (inclusief errata van 26 april, 15 mei en 31 augustus 2023 en inclusief het addendum van 27 juli 2023)
Wind op land, < 6,75 m/s
| BASISBEDRAG | Waarde | Eenheid | Toelichting
| Basisbedrag | 0.0714 | Euro/kWh
| CO2-subsidie-intensiteit | 92 | Euro/t CO2
| Langetermijnprijs | 0.062 | Euro/kWh
| Netto vermeden emissies per geproduceerde eenheid | 0.1027 | kg CO2/kWh
| Productie-eenheid | kWh
| Vermogenseenheid | kW
| Berekeningswijze correctiebedrag methode-ID | 4 |  | LT_e x LT_PIF_WOL
| ZON-PV SPECIFIEKE INPUT PARAMETERS | Waarde | Eenheid | Toelichting
Berekeningswijze correctiebedrag methode-ID netlevering
Berekeningswijze correctiebedrag methode-ID niet-netlevering
Netlevering deel
Niet-netlevering deel
| Langetermijnprijs netlevering | n.v.t.
| Langetermijnprijs niet-netlevering | n.v.t
| CONVERSIEFACTOREN | Waarde | Eenheid | Toelichting
| Verbrandingswaarde methaan (onderwaarde) | 35.8 | MJ/Nm3
| Verbrandingswaarde hernieuwbaar gas (onderwaarde) | 31.65 | MJ/Nm3
| Verbrandingswaarde hernieuwbaar gas (bovenwaarde) | 35.17 | MJ/Nm3
| kWh naar MJ | 3.6 | MJ/kWh
| INPUTVARIABELEN | Waarde | Eenheid | Toelichting
| Inputvermogen | 20000 | kW
Gaat het om een installatie voor hernieuwbaar gas?
Methaangehalte hernieuwbaar gas voor gaszuivering
| Vermogen hernieuwbaargasproductie (voor zuivering) | 0 | Nm3/uur
| Outputvermogen (thermisch of hernieuwbaar gas) |  | kW
| Outputvermogen (hernieuwbaar gas) | 0 | Nm3/uur
| Outputvermogen (elektrisch of overig) | 20000 | kW
| Vollasturen levering (thermisch of hernieuwbaar gas) |  | uur/jaar | Bij een installatie voor gecombineerde opwekking, wordt de bedrijfstijd genomen als maximum van de vollasturen warmte en vollasturen elektriciteit.
| Vollasturen levering (elektrisch of overig) | 2539 | uur/jaar | Bij een installatie voor gecombineerde opwekking, wordt de bedrijfstijd genomen als maximum van de vollasturen warmte en vollasturen elektriciteit.
RENDEMENTEN
| Max. elektrisch rendement | 100%
| Elektrisch rendement | 100%
| Thermisch rendement of rendement gasproductie | 0%
| Elektriciteitsderving bij warmtelevering |  | elektriciteit : warmte
KOSTEN
| Investeringskosten input gebaseerd | 1350 | Euro/kW
| Investeringskosten output gebaseerd |  | Euro/kW
| Totale investeringskosten | 27.216 | Euro (miljoen)
| Vaste operationele kosten input gebaseerd | 14.33 | Euro/kW /jaar
| Vaste operationele kosten output gebaseerd |  | Euro/kW /jaar
| Totale jaarlijkse vaste operationele kosten | 286.6 | Euro (duizend)
| Variabele operationele kosten (incl. contractkosten) | 0.011 | Euro/kWh
ENERGIEGEBRUIK
| Energie-inhoud brandstof |  | GJ/ton
| Biomassadoorzet | 0 | ton/jaar
| Netto brandstofprijs (aan de poort, incl. risico-opslag) |  | Euro/ton
| Relatief elektriciteitsgebruik |  | kWh/kWh
| Elektriciteitsgebruik | 0 | MWh/jaar
| Relatief warmtegebruik |  | kWh/kWh
| Warmtegebruik | 0 | MWh/jaar
| Relatief gasgebruik |  | kWh/kWh
| Gasgebruik | 0 | MWh/jaar
EMISSIEFACTOREN
| Productie van warmte of overig |  | kg CO2/kWh
| Productie van elektriciteit of overig | 0.077 | kg CO2/kWh
| Productie van gas of overig |  | kg CO2/kWh
| Gebruik van biomassa |  | kg CO2/ton
| Gebruik van warmte |  | kg CO2/kWh
| Gebruik van elektriciteit |  | kg CO2/kWh
| Gebruik van gas |  | kg CO2/kWh
PARAMETERS NA SUBSIDIEPERIODE
| Elektriciteitsprijs na subsidieperiode (incl PIF) | 0.0581 | Euro/kWh
| Vollasturen na subsidieperiode elektriciteit of overige | 2539 | uur/jaar
| Prijs warmte of hernieuwbaar gas na subsidieperiode |  | Euro/kWh
| Vollasturen na subsidieperiode warmte of hernieuwbaar gas |  | uur/jaar
INVESTERINGSSUBSIDIES
| Investeringssubsidie t.g.v. vreemd vermogen |  | Euro
| Investeringssubsidie t.g.v. eigen vermogen (NCW) |  | Euro
FINANCIELE PARAMETERS
| Inflatie | 2%
| Rendement op vreemd vermogen | 4.5%
| Rendement op eigen vermogen | 12%
| Percentage vreemd vermogen in investering | 80%
| Percentage eigen vermogen in investering | 20%
| Vennootschapsbelasting | 25.8%
TERMIJNEN
| Economische levensduur | 20 | jaar
| Termijn lening | 15 | jaar
| Afschrijvingstermijn | 15 | jaar
| Beleidsperiode | 15 | jaar
| Termijn m.b.t. totale vermeden emissies |  | jaar
| ONREGELMATIGE CASHFLOWS |  |  | Toelichting
| Waarde | 21 | -1860000 | Voer in cel C90 het jaar in waarin de onregelmatige cashflow plaatsvindt en in cel D90 de kosten (als negatieve waarde) in dat specifieke jaar.
| Afsluitprovisie op lening | 1%
| Afsluitprovisie op lening handmatig |  |  | Indien de afsluitprovisie handmatig moet worden ingevoerd, voer dan in cel C92 het bedrag van de afsluitprovisie.
| JAREN |  | Jaar | 2023 | 2024 | 2025 | 2026 | 2027 | 2028 | 2029 | 2030 | 2031 | 2032 | 2033 | 2034 | 2035 | 2036 | 2037 | 2038 | 2039 | 2040 | 2041 | 2042 | 2043
Basisbedrag (niet invullen voor basisbedragberekening, deze cellen kunnen gebruikt worden om de inkomsten toe te voegen)
Correctiebedrag (niet invullen voor basisbedragberekening, deze cellen kunnen gebruikt worden om de inkomsten toe te voegen)
| Inflator |  | index | 1 | 1.02 | 1.0404 | 1.0612 | 1.0824 | 1.1041 | 1.1262 | 1.1487 | 1.1717 | 1.1951 | 1.219 | 1.2434 | 1.2682 | 1.2936 | 1.3195 | 1.3459 | 1.3728 | 1.4002 | 1.4282 | 1.4568 | 1.4859 | 1.5157 | 1.546 | 1.5769 | 1.6084 | 1.6406 | 1.6734 | 1.7069 | 1.741 | 1.7758 | 1.8114 | 1.8476 | 1.8845 | 1.9222 | 1.9607 | 1.9999 | 2.0399 | 2.0807 | 2.1223 | 2.1647
Tabel: Nominale kasstroom (positieve bedragen = gunstig voor de producent)
| INITIELE INVESTERING |  | 0 | 1 | 2 | 3 | 4 | 5 | 6 | 7 | 8 | 9 | 10 | 11 | 12 | 13 | 14 | 15 | 16 | 17 | 18 | 19 | 20 | 21 | 22 | 23 | 24 | 25 | 26 | 27 | 28 | 29 | 30 | 31 | 32 | 33 | 34 | 35 | 36 | 37 | 38 | 39 | 40
| Investering | Euro | 0: -27216000
AFZET
| Afzet elektriciteit of overige | kWh |  | 50780000 | 50780000 | 50780000 | 50780000 | 50780000 | 50780000 | 50780000 | 50780000 | 50780000 | 50780000 | 50780000 | 50780000 | 50780000 | 50780000 | 50780000 | 50780000 | 50780000 | 50780000 | 50780000 | 50780000 | 0 | 0 | 0 | 0 | 0 | 0 | 0 | 0 | 0 | 0 | 0 | 0 | 0 | 0 | 0 | 0 | 0 | 0 | 0 | 0
| Afzet warmte | kWh |  | 0 | 0 | 0 | 0 | 0 | 0 | 0 | 0 | 0 | 0 | 0 | 0 | 0 | 0 | 0 | 0 | 0 | 0 | 0 | 0 | 0 | 0 | 0 | 0 | 0 | 0 | 0 | 0 | 0 | 0 | 0 | 0 | 0 | 0 | 0 | 0 | 0 | 0 | 0 | 0
| Afzet hernieuwbaar gas | kWh (HHV) |  | 0 | 0 | 0 | 0 | 0 | 0 | 0 | 0 | 0 | 0 | 0 | 0 | 0 | 0 | 0 | 0 | 0 | 0 | 0 | 0 | 0 | 0 | 0 | 0 | 0 | 0 | 0 | 0 | 0 | 0 | 0 | 0 | 0 | 0 | 0 | 0 | 0 | 0 | 0 | 0
| Afzet | kWh |  | 50780000 | 50780000 | 50780000 | 50780000 | 50780000 | 50780000 | 50780000 | 50780000 | 50780000 | 50780000 | 50780000 | 50780000 | 50780000 | 50780000 | 50780000 | 50780000 | 50780000 | 50780000 | 50780000 | 50780000 | 0 | 0 | 0 | 0 | 0 | 0 | 0 | 0 | 0 | 0 | 0 | 0 | 0 | 0 | 0 | 0 | 0 | 0 | 0 | 0
KOSTEN EN INKOMSTEN
| Operationele kosten | Euro |  | -845180 | -862083.6 | -879325.272 | -896911.7774 | -914850.013 | -933147.0132 | -951809.9535 | -970846.1526 | -990263.0756 | -1010068.3371 | -1030269.7039 | -1050875.098 | -1071892.5999 | -1093330.4519 | -1115197.061 | -1137501.0022 | -1160251.0222 | -1183456.0427 | -1207125.1635 | -1231267.6668 | -2763862.1565 | 0 | 0 | 0 | 0 | 0 | 0 | 0 | 0 | 0 | 0 | 0 | 0 | 0 | 0 | 0 | 0 | 0 | 0 | 0
| Brandstofkosten (biomassa) | Euro |  | 0 | 0 | 0 | 0 | 0 | 0 | 0 | 0 | 0 | 0 | 0 | 0 | 0 | 0 | 0 | 0 | 0 | 0 | 0 | 0 | 0 | 0 | 0 | 0 | 0 | 0 | 0 | 0 | 0 | 0 | 0 | 0 | 0 | 0 | 0 | 0 | 0 | 0 | 0 | 0
| Marktwaarde elektriciteit na einde beleidsperiode | Euro/kWh |  | 0 | 0 | 0 | 0 | 0 | 0 | 0 | 0 | 0 | 0 | 0 | 0 | 0 | 0 | 0 | 0.078195 | 0.079759 | 0.081354 | 0.082981 | 0.084641 | 0 | 0 | 0 | 0 | 0 | 0 | 0 | 0 | 0 | 0 | 0 | 0 | 0 | 0 | 0 | 0 | 0 | 0 | 0 | 0
| Marktwaarde warmte of hernieuwbaar gas na einde beleidsperiode | Euro/kWh |  | 0 | 0 | 0 | 0 | 0 | 0 | 0 | 0 | 0 | 0 | 0 | 0 | 0 | 0 | 0 | 0 | 0 | 0 | 0 | 0 | 0 | 0 | 0 | 0 | 0 | 0 | 0 | 0 | 0 | 0 | 0 | 0 | 0 | 0 | 0 | 0 | 0 | 0 | 0 | 0
| Correctiebedrag | Euro/kWh |  | 0 | 0 | 0 | 0 | 0 | 0 | 0 | 0 | 0 | 0 | 0 | 0 | 0 | 0 | 0 | 0 | 0 | 0 | 0 | 0 | 0 | 0 | 0 | 0 | 0 | 0 | 0 | 0 | 0 | 0 | 0 | 0 | 0 | 0 | 0 | 0 | 0 | 0 | 0 | 0
| Basisbedrag | Euro/kWh |  | 0 | 0 | 0 | 0 | 0 | 0 | 0 | 0 | 0 | 0 | 0 | 0 | 0 | 0 | 0 | 0 | 0 | 0 | 0 | 0 | 0 | 0 | 0 | 0 | 0 | 0 | 0 | 0 | 0 | 0 | 0 | 0 | 0 | 0 | 0 | 0 | 0 | 0 | 0 | 0
| SDE-vergoeding | Euro |  | 0 | 0 | 0 | 0 | 0 | 0 | 0 | 0 | 0 | 0 | 0 | 0 | 0 | 0 | 0 | 0 | 0 | 0 | 0 | 0 | 0 | 0 | 0 | 0 | 0 | 0 | 0 | 0 | 0 | 0 | 0 | 0 | 0 | 0 | 0 | 0 | 0 | 0 | 0 | 0
| Marktinkomsten na einde beleidsperiode | Euro |  | 0 | 0 | 0 | 0 | 0 | 0 | 0 | 0 | 0 | 0 | 0 | 0 | 0 | 0 | 0 | 3970739.5842 | 4050154.3759 | 4131157.4634 | 4213780.6127 | 4298056.2249 | 0 | 0 | 0 | 0 | 0 | 0 | 0 | 0 | 0 | 0 | 0 | 0 | 0 | 0 | 0 | 0 | 0 | 0 | 0 | 0
| Marktinkomsten gedurende beleidsperiode | Euro |  | 0 | 0 | 0 | 0 | 0 | 0 | 0 | 0 | 0 | 0 | 0 | 0 | 0 | 0 | 0 | 0 | 0 | 0 | 0 | 0 | 0 | 0 | 0 | 0 | 0 | 0 | 0 | 0 | 0 | 0 | 0 | 0 | 0 | 0 | 0 | 0 | 0 | 0 | 0 | 0
TOTALE KOSTEN EN INKOMSTEN
| Inkomen totaal (nominaal) | Euro |  | 0 | 0 | 0 | 0 | 0 | 0 | 0 | 0 | 0 | 0 | 0 | 0 | 0 | 0 | 0 | 3970739.5842 | 4050154.3759 | 4131157.4634 | 4213780.6127 | 4298056.2249 | 0 | 0 | 0 | 0 | 0 | 0 | 0 | 0 | 0 | 0 | 0 | 0 | 0 | 0 | 0 | 0 | 0 | 0 | 0 | 0
| Kosten totaal (nominaal) | Euro |  | -845180 | -862083.6 | -879325.272 | -896911.7774 | -914850.013 | -933147.0132 | -951809.9535 | -970846.1526 | -990263.0756 | -1010068.3371 | -1030269.7039 | -1050875.098 | -1071892.5999 | -1093330.4519 | -1115197.061 | -1137501.0022 | -1160251.0222 | -1183456.0427 | -1207125.1635 | -1231267.6668 | -2763862.1565 | 0 | 0 | 0 | 0 | 0 | 0 | 0 | 0 | 0 | 0 | 0 | 0 | 0 | 0 | 0 | 0 | 0 | 0 | 0
| Bruto inkomen (nominaal) | Euro |  | -845180 | -862083.6 | -879325.272 | -896911.7774 | -914850.013 | -933147.0132 | -951809.9535 | -970846.1526 | -990263.0756 | -1010068.3371 | -1030269.7039 | -1050875.098 | -1071892.5999 | -1093330.4519 | -1115197.061 | 2833238.582 | 2889903.3536 | 2947701.4207 | 3006655.4491 | 3066788.5581 | -2763862.1565 | 0 | 0 | 0 | 0 | 0 | 0 | 0 | 0 | 0 | 0 | 0 | 0 | 0 | 0 | 0 | 0 | 0 | 0 | 0
AFSCHRIJVING EN SCHULDEN
| Afschrijving | Euro |  | -1814400 | -1814400 | -1814400 | -1814400 | -1814400 | -1814400 | -1814400 | -1814400 | -1814400 | -1814400 | -1814400 | -1814400 | -1814400 | -1814400 | -1814400 | 0 | 0 | 0 | 0 | 0 | 0 | 0 | 0 | 0 | 0 | 0 | 0 | 0 | 0 | 0 | 0 | 0 | 0 | 0 | 0 | 0 | 0 | 0 | 0 | 0
| Rente | Euro |  | -979776 | -932635.2455 | -883373.1571 | -831894.2747 | -778098.8426 | -721882.6161 | -663136.6594 | -601747.1346 | -537595.0812 | -470556.1854 | -400500.5393 | -327292.3891 | -250789.8721 | -170844.7419 | -87302.0808 | 0 | 0 | 0 | 0 | 0 | 0 | 0 | 0 | 0 | 0 | 0 | 0 | 0 | 0 | 0 | 0 | 0 | 0 | 0 | 0 | 0 | 0 | 0 | 0 | 0
| Aflossing | Euro |  | -1047572.3213 | -1094713.0758 | -1143975.1642 | -1195454.0466 | -1249249.4787 | -1305465.7052 | -1364211.662 | -1425601.1867 | -1489753.2401 | -1556792.1359 | -1626847.7821 | -1700055.9323 | -1776558.4492 | -1856503.5794 | -1940046.2405 | 0 | 0 | 0 | 0 | 0 | 0 | 0 | 0 | 0 | 0 | 0 | 0 | 0 | 0 | 0 | 0 | 0 | 0 | 0 | 0 | 0 | 0 | 0 | 0 | 0
| Totale lasten lening | Euro |  | -2027348.3213 | -2027348.3213 | -2027348.3213 | -2027348.3213 | -2027348.3213 | -2027348.3213 | -2027348.3213 | -2027348.3213 | -2027348.3213 | -2027348.3213 | -2027348.3213 | -2027348.3213 | -2027348.3213 | -2027348.3213 | -2027348.3213 | 0 | 0 | 0 | 0 | 0 | 0 | 0 | 0 | 0 | 0 | 0 | 0 | 0 | 0 | 0 | 0 | 0 | 0 | 0 | 0 | 0 | 0 | 0 | 0 | 0
BELASTING
| Belastbaar inkomen | Euro |  | -3639356 | -3609118.8455 | -3577098.4291 | -3543206.0522 | -3507348.8556 | -3469429.6294 | -3429346.6129 | -3386993.2872 | -3342258.1568 | -3295024.5225 | -3245170.2431 | -3192567.487 | -3137082.472 | -3078575.1938 | -3016899.1418 | 2833238.582 | 2889903.3536 | 2947701.4207 | 3006655.4491 | 3066788.5581 | -2763862.1565 | 0 | 0 | 0 | 0 | 0 | 0 | 0 | 0 | 0 | 0 | 0 | 0 | 0 | 0 | 0 | 0 | 0 | 0 | 0
| Belasting bedrag | Euro |  | 938953.848 | 931152.6621 | 922891.3947 | 914147.1615 | 904896.0048 | 895112.8444 | 884771.4261 | 873844.2681 | 862302.6045 | 850116.3268 | 837253.9227 | 823682.4117 | 809367.2778 | 794272.4 | 778359.9786 | -730975.5542 | -745595.0652 | -760506.9665 | -775717.1059 | -791231.448 | 713076.4364 | 0 | 0 | 0 | 0 | 0 | 0 | 0 | 0 | 0 | 0 | 0 | 0 | 0 | 0 | 0 | 0 | 0 | 0 | 0
CASHFLOWS
| Netto inkomen na belasting | Euro |  | -1933574.4733 | -1958279.2592 | -1983782.1986 | -2010112.9373 | -2037302.3296 | -2065382.4902 | -2094386.8487 | -2124350.2058 | -2155308.7925 | -2187300.3317 | -2220364.1025 | -2254541.0076 | -2289873.6435 | -2326406.3732 | -2364185.4037 | 2102263.0278 | 2144308.2884 | 2187194.4542 | 2230938.3433 | 2275557.1101 | -2050785.7201 | 0 | 0 | 0 | 0 | 0 | 0 | 0 | 0 | 0 | 0 | 0 | 0 | 0 | 0 | 0 | 0 | 0 | 0 | 0
| Project cashflow | Euro | -27216000 | 93773.848 | 69069.0621 | 43566.1227 | 17235.384 | -9954.0082 | -38034.1689 | -67038.5274 | -97001.8845 | -127960.4712 | -159952.0103 | -193015.7812 | -227192.6863 | -262525.3221 | -299058.0519 | -336837.0824 | 2102263.0278 | 2144308.2884 | 2187194.4542 | 2230938.3433 | 2275557.1101 | -2050785.7201 | 0 | 0 | 0 | 0 | 0 | 0 | 0 | 0 | 0 | 0 | 0 | 0 | 0 | 0 | 0 | 0 | 0 | 0 | 0
| Equity cashflow | Euro | -5443200 | -1933574.4733 | -1958279.2592 | -1983782.1986 | -2010112.9373 | -2037302.3296 | -2065382.4902 | -2094386.8487 | -2124350.2058 | -2155308.7925 | -2187300.3317 | -2220364.1025 | -2254541.0076 | -2289873.6435 | -2326406.3732 | -2364185.4037 | 2102263.0278 | 2144308.2884 | 2187194.4542 | 2230938.3433 | 2275557.1101 | -2050785.7201 | 0 | 0 | 0 | 0 | 0 | 0 | 0 | 0 | 0 | 0 | 0 | 0 | 0 | 0 | 0 | 0 | 0 | 0 | 0
| Subsidiebasis: afzet | kWh |  | 50780000 | 50780000 | 50780000 | 50780000 | 50780000 | 50780000 | 50780000 | 50780000 | 50780000 | 50780000 | 50780000 | 50780000 | 50780000 | 50780000 | 50780000 | 0 | 0 | 0 | 0 | 0 | 0 | 0 | 0 | 0 | 0 | 0 | 0 | 0 | 0 | 0 | 0 | 0 | 0 | 0 | 0 | 0 | 0 | 0 | 0 | 0
| Terug te verdienen investering |  | 27216000 | 25415264 | 23584290.8455 | 21721297.2747 | 19824411.3269 | 17891668.1825 | 15921005.8118 | 13910260.4247 | 11857161.7119 | 9759327.8687 | 7614260.3912 | 5419338.6344 | 3171814.1214 | 868804.5934 | -1492712.2127 | -3915905.0709 | -10374835.6529 | -16890431.0066 | -23463824.4273 | -30096171.8764 | -36788652.4345 | -34024790.278 | -34024790.278 | -34024790.278 | -34024790.278 | -34024790.278 | -34024790.278 | -34024790.278 | -34024790.278 | -34024790.278 | -34024790.278 | -34024790.278 | -34024790.278 | -34024790.278 | -34024790.278 | -34024790.278 | -34024790.278 | -34024790.278 | -34024790.278 | -34024790.278 | -34024790.278
| DSCR |  | 1: 1.3732; 2: 1.3611; 3: 1.3485; 4: 1.3355; 5: 1.3221; 6: 1.3082; 7: 1.2939; 8: 1.2791; 9: 1.2639; 10: 1.2481; 11: 1.2318; 12: 1.2149; 13: 1.1975; 14: 1.1795; 15: 1.1608
Tabel: Projectparameters
| Verdisconteerde inkomsten | euro | 0: -12871246.1056
| Verdisconteerde afzet | kWh | 0: 256624928.4911
| Totale investering | Euro | 0: 27216000
| DSCR (gemiddeld) |  | 0: 1.2745
| Vermogenskostenvergoeding (WACC nominaal/reëel) |  | 0: 5.1% / 3%
| Projectrendement (IRR) |  | 0: -7.01%
| Rendement op eigen vermogen (IRR) |  | 0: n.v.t.
| Aandeel lening | Euro | 0: 21772800
| Aandeel eigen vermogen | Euro | 0: 5443200
| Warmtekrachtverhouding | W:E | 0: 0
| Samengesteld aantal vollasturen | uur/jaar | 0: 2539
| Terugverdientijd (inclusief SDE++ subsidie) | jaren | 0: tussen 13 en 14 jaren
| Bodemprijs of basisprijs | 0.0414
| Bodemprijs of basisprijs netlevering | n.v.t.
| Bodemprijs of basisprijs niet-netlevering | n.v.t.
| Voorlopig correctiebedrag 2023 | 0.186
| Voorlopig correctiebedrag 2023 netlevering | n.v.t.
| Voorlopig correctiebedrag 2023 niet-netlevering | n.v.t.
| Voorlopige GvO-waarde 2023 | 0.002
| Voorlopige GvO-waarde 2023 netlevering | n.v.t.
| Voorlopige GvO-waarde 2023 niet-netlevering | 0
| Beleidsperiode geproduceerde eenheden | 761700000
| Totale geproduceerde eenheden bij Termijn m.b.t. totale vermeden emissies | 1015600000
| Verrekeningsfactor bespaarde emissies | 1.3333

## 52
Berekening basisbedragen: Eindadvies SDE++ 2023 (inclusief errata van 26 april, 15 mei en 31 augustus 2023 en inclusief het addendum van 27 juli 2023)
Wind op land, hoogtebeperkt ≥ 8,5 m/s
| BASISBEDRAG | Waarde | Eenheid | Toelichting
| Basisbedrag | 0.0543 | Euro/kWh
| CO2-subsidie-intensiteit | -75 | Euro/t CO2
| Langetermijnprijs | 0.062 | Euro/kWh
| Netto vermeden emissies per geproduceerde eenheid | 0.1027 | kg CO2/kWh
| Productie-eenheid | kWh
| Vermogenseenheid | kW
| Berekeningswijze correctiebedrag methode-ID | 4 |  | LT_e x LT_PIF_WOL
| ZON-PV SPECIFIEKE INPUT PARAMETERS | Waarde | Eenheid | Toelichting
Berekeningswijze correctiebedrag methode-ID netlevering
Berekeningswijze correctiebedrag methode-ID niet-netlevering
Netlevering deel
Niet-netlevering deel
| Langetermijnprijs netlevering | n.v.t.
| Langetermijnprijs niet-netlevering | n.v.t
| CONVERSIEFACTOREN | Waarde | Eenheid | Toelichting
| Verbrandingswaarde methaan (onderwaarde) | 35.8 | MJ/Nm3
| Verbrandingswaarde hernieuwbaar gas (onderwaarde) | 31.65 | MJ/Nm3
| Verbrandingswaarde hernieuwbaar gas (bovenwaarde) | 35.17 | MJ/Nm3
| kWh naar MJ | 3.6 | MJ/kWh
| INPUTVARIABELEN | Waarde | Eenheid | Toelichting
| Inputvermogen | 15000 | kW
Gaat het om een installatie voor hernieuwbaar gas?
Methaangehalte hernieuwbaar gas voor gaszuivering
| Vermogen hernieuwbaargasproductie (voor zuivering) | 0 | Nm3/uur
| Outputvermogen (thermisch of hernieuwbaar gas) |  | kW
| Outputvermogen (hernieuwbaar gas) | 0 | Nm3/uur
| Outputvermogen (elektrisch of overig) | 15000 | kW
| Vollasturen levering (thermisch of hernieuwbaar gas) |  | uur/jaar | Bij een installatie voor gecombineerde opwekking, wordt de bedrijfstijd genomen als maximum van de vollasturen warmte en vollasturen elektriciteit.
| Vollasturen levering (elektrisch of overig) | 3341 | uur/jaar | Bij een installatie voor gecombineerde opwekking, wordt de bedrijfstijd genomen als maximum van de vollasturen warmte en vollasturen elektriciteit.
RENDEMENTEN
| Max. elektrisch rendement | 100%
| Elektrisch rendement | 100%
| Thermisch rendement of rendement gasproductie | 0%
| Elektriciteitsderving bij warmtelevering |  | elektriciteit : warmte
KOSTEN
| Investeringskosten input gebaseerd | 1255 | Euro/kW
| Investeringskosten output gebaseerd |  | Euro/kW
| Totale investeringskosten | 18.9756 | Euro (miljoen)
| Vaste operationele kosten input gebaseerd | 18.38 | Euro/kW /jaar
| Vaste operationele kosten output gebaseerd |  | Euro/kW /jaar
| Totale jaarlijkse vaste operationele kosten | 275.7 | Euro (duizend)
| Variabele operationele kosten (incl. contractkosten) | 0.0113 | Euro/kWh
ENERGIEGEBRUIK
| Energie-inhoud brandstof |  | GJ/ton
| Biomassadoorzet | 0 | ton/jaar
| Netto brandstofprijs (aan de poort, incl. risico-opslag) |  | Euro/ton
| Relatief elektriciteitsgebruik |  | kWh/kWh
| Elektriciteitsgebruik | 0 | MWh/jaar
| Relatief warmtegebruik |  | kWh/kWh
| Warmtegebruik | 0 | MWh/jaar
| Relatief gasgebruik |  | kWh/kWh
| Gasgebruik | 0 | MWh/jaar
EMISSIEFACTOREN
| Productie van warmte of overig |  | kg CO2/kWh
| Productie van elektriciteit of overig | 0.077 | kg CO2/kWh
| Productie van gas of overig |  | kg CO2/kWh
| Gebruik van biomassa |  | kg CO2/ton
| Gebruik van warmte |  | kg CO2/kWh
| Gebruik van elektriciteit |  | kg CO2/kWh
| Gebruik van gas |  | kg CO2/kWh
PARAMETERS NA SUBSIDIEPERIODE
| Elektriciteitsprijs na subsidieperiode (incl PIF) | 0.0581 | Euro/kWh
| Vollasturen na subsidieperiode elektriciteit of overige | 3341 | uur/jaar
| Prijs warmte of hernieuwbaar gas na subsidieperiode |  | Euro/kWh
| Vollasturen na subsidieperiode warmte of hernieuwbaar gas |  | uur/jaar
INVESTERINGSSUBSIDIES
| Investeringssubsidie t.g.v. vreemd vermogen |  | Euro
| Investeringssubsidie t.g.v. eigen vermogen (NCW) |  | Euro
FINANCIELE PARAMETERS
| Inflatie | 2%
| Rendement op vreemd vermogen | 4.5%
| Rendement op eigen vermogen | 12%
| Percentage vreemd vermogen in investering | 80%
| Percentage eigen vermogen in investering | 20%
| Vennootschapsbelasting | 25.8%
TERMIJNEN
| Economische levensduur | 20 | jaar
| Termijn lening | 15 | jaar
| Afschrijvingstermijn | 15 | jaar
| Beleidsperiode | 15 | jaar
| Termijn m.b.t. totale vermeden emissies |  | jaar
| ONREGELMATIGE CASHFLOWS |  |  | Toelichting
| Waarde | 21 | -979500 | Voer in cel C90 het jaar in waarin de onregelmatige cashflow plaatsvindt en in cel D90 de kosten (als negatieve waarde) in dat specifieke jaar.
| Afsluitprovisie op lening | 1%
| Afsluitprovisie op lening handmatig |  |  | Indien de afsluitprovisie handmatig moet worden ingevoerd, voer dan in cel C92 het bedrag van de afsluitprovisie.
| JAREN |  | Jaar | 2023 | 2024 | 2025 | 2026 | 2027 | 2028 | 2029 | 2030 | 2031 | 2032 | 2033 | 2034 | 2035 | 2036 | 2037 | 2038 | 2039 | 2040 | 2041 | 2042 | 2043
Basisbedrag (niet invullen voor basisbedragberekening, deze cellen kunnen gebruikt worden om de inkomsten toe te voegen)
Correctiebedrag (niet invullen voor basisbedragberekening, deze cellen kunnen gebruikt worden om de inkomsten toe te voegen)
| Inflator |  | index | 1 | 1.02 | 1.0404 | 1.0612 | 1.0824 | 1.1041 | 1.1262 | 1.1487 | 1.1717 | 1.1951 | 1.219 | 1.2434 | 1.2682 | 1.2936 | 1.3195 | 1.3459 | 1.3728 | 1.4002 | 1.4282 | 1.4568 | 1.4859 | 1.5157 | 1.546 | 1.5769 | 1.6084 | 1.6406 | 1.6734 | 1.7069 | 1.741 | 1.7758 | 1.8114 | 1.8476 | 1.8845 | 1.9222 | 1.9607 | 1.9999 | 2.0399 | 2.0807 | 2.1223 | 2.1647
Tabel: Nominale kasstroom (positieve bedragen = gunstig voor de producent)
| INITIELE INVESTERING |  | 0 | 1 | 2 | 3 | 4 | 5 | 6 | 7 | 8 | 9 | 10 | 11 | 12 | 13 | 14 | 15 | 16 | 17 | 18 | 19 | 20 | 21 | 22 | 23 | 24 | 25 | 26 | 27 | 28 | 29 | 30 | 31 | 32 | 33 | 34 | 35 | 36 | 37 | 38 | 39 | 40
| Investering | Euro | 0: -18975600
AFZET
| Afzet elektriciteit of overige | kWh |  | 50115000 | 50115000 | 50115000 | 50115000 | 50115000 | 50115000 | 50115000 | 50115000 | 50115000 | 50115000 | 50115000 | 50115000 | 50115000 | 50115000 | 50115000 | 50115000 | 50115000 | 50115000 | 50115000 | 50115000 | 0 | 0 | 0 | 0 | 0 | 0 | 0 | 0 | 0 | 0 | 0 | 0 | 0 | 0 | 0 | 0 | 0 | 0 | 0 | 0
| Afzet warmte | kWh |  | 0 | 0 | 0 | 0 | 0 | 0 | 0 | 0 | 0 | 0 | 0 | 0 | 0 | 0 | 0 | 0 | 0 | 0 | 0 | 0 | 0 | 0 | 0 | 0 | 0 | 0 | 0 | 0 | 0 | 0 | 0 | 0 | 0 | 0 | 0 | 0 | 0 | 0 | 0 | 0
| Afzet hernieuwbaar gas | kWh (HHV) |  | 0 | 0 | 0 | 0 | 0 | 0 | 0 | 0 | 0 | 0 | 0 | 0 | 0 | 0 | 0 | 0 | 0 | 0 | 0 | 0 | 0 | 0 | 0 | 0 | 0 | 0 | 0 | 0 | 0 | 0 | 0 | 0 | 0 | 0 | 0 | 0 | 0 | 0 | 0 | 0
| Afzet | kWh |  | 50115000 | 50115000 | 50115000 | 50115000 | 50115000 | 50115000 | 50115000 | 50115000 | 50115000 | 50115000 | 50115000 | 50115000 | 50115000 | 50115000 | 50115000 | 50115000 | 50115000 | 50115000 | 50115000 | 50115000 | 0 | 0 | 0 | 0 | 0 | 0 | 0 | 0 | 0 | 0 | 0 | 0 | 0 | 0 | 0 | 0 | 0 | 0 | 0 | 0
KOSTEN EN INKOMSTEN
| Operationele kosten | Euro |  | -841999.5 | -858839.49 | -876016.2798 | -893536.6054 | -911407.3375 | -929635.4843 | -948228.1939 | -967192.7578 | -986536.613 | -1006267.3452 | -1026392.6921 | -1046920.546 | -1067858.9569 | -1089216.136 | -1111000.4588 | -1133220.4679 | -1155884.8773 | -1179002.5748 | -1202582.6263 | -1226634.2789 | -1455485.4744 | 0 | 0 | 0 | 0 | 0 | 0 | 0 | 0 | 0 | 0 | 0 | 0 | 0 | 0 | 0 | 0 | 0 | 0 | 0
| Brandstofkosten (biomassa) | Euro |  | 0 | 0 | 0 | 0 | 0 | 0 | 0 | 0 | 0 | 0 | 0 | 0 | 0 | 0 | 0 | 0 | 0 | 0 | 0 | 0 | 0 | 0 | 0 | 0 | 0 | 0 | 0 | 0 | 0 | 0 | 0 | 0 | 0 | 0 | 0 | 0 | 0 | 0 | 0 | 0
| Marktwaarde elektriciteit na einde beleidsperiode | Euro/kWh |  | 0 | 0 | 0 | 0 | 0 | 0 | 0 | 0 | 0 | 0 | 0 | 0 | 0 | 0 | 0 | 0.078195 | 0.079759 | 0.081354 | 0.082981 | 0.084641 | 0 | 0 | 0 | 0 | 0 | 0 | 0 | 0 | 0 | 0 | 0 | 0 | 0 | 0 | 0 | 0 | 0 | 0 | 0 | 0
| Marktwaarde warmte of hernieuwbaar gas na einde beleidsperiode | Euro/kWh |  | 0 | 0 | 0 | 0 | 0 | 0 | 0 | 0 | 0 | 0 | 0 | 0 | 0 | 0 | 0 | 0 | 0 | 0 | 0 | 0 | 0 | 0 | 0 | 0 | 0 | 0 | 0 | 0 | 0 | 0 | 0 | 0 | 0 | 0 | 0 | 0 | 0 | 0 | 0 | 0
| Correctiebedrag | Euro/kWh |  | 0 | 0 | 0 | 0 | 0 | 0 | 0 | 0 | 0 | 0 | 0 | 0 | 0 | 0 | 0 | 0 | 0 | 0 | 0 | 0 | 0 | 0 | 0 | 0 | 0 | 0 | 0 | 0 | 0 | 0 | 0 | 0 | 0 | 0 | 0 | 0 | 0 | 0 | 0 | 0
| Basisbedrag | Euro/kWh |  | 0 | 0 | 0 | 0 | 0 | 0 | 0 | 0 | 0 | 0 | 0 | 0 | 0 | 0 | 0 | 0 | 0 | 0 | 0 | 0 | 0 | 0 | 0 | 0 | 0 | 0 | 0 | 0 | 0 | 0 | 0 | 0 | 0 | 0 | 0 | 0 | 0 | 0 | 0 | 0
| SDE-vergoeding | Euro |  | 0 | 0 | 0 | 0 | 0 | 0 | 0 | 0 | 0 | 0 | 0 | 0 | 0 | 0 | 0 | 0 | 0 | 0 | 0 | 0 | 0 | 0 | 0 | 0 | 0 | 0 | 0 | 0 | 0 | 0 | 0 | 0 | 0 | 0 | 0 | 0 | 0 | 0 | 0 | 0
| Marktinkomsten na einde beleidsperiode | Euro |  | 0 | 0 | 0 | 0 | 0 | 0 | 0 | 0 | 0 | 0 | 0 | 0 | 0 | 0 | 0 | 3918739.9421 | 3997114.741 | 4077057.0358 | 4158598.1765 | 4241770.14 | 0 | 0 | 0 | 0 | 0 | 0 | 0 | 0 | 0 | 0 | 0 | 0 | 0 | 0 | 0 | 0 | 0 | 0 | 0 | 0
| Marktinkomsten gedurende beleidsperiode | Euro |  | 0 | 0 | 0 | 0 | 0 | 0 | 0 | 0 | 0 | 0 | 0 | 0 | 0 | 0 | 0 | 0 | 0 | 0 | 0 | 0 | 0 | 0 | 0 | 0 | 0 | 0 | 0 | 0 | 0 | 0 | 0 | 0 | 0 | 0 | 0 | 0 | 0 | 0 | 0 | 0
TOTALE KOSTEN EN INKOMSTEN
| Inkomen totaal (nominaal) | Euro |  | 0 | 0 | 0 | 0 | 0 | 0 | 0 | 0 | 0 | 0 | 0 | 0 | 0 | 0 | 0 | 3918739.9421 | 3997114.741 | 4077057.0358 | 4158598.1765 | 4241770.14 | 0 | 0 | 0 | 0 | 0 | 0 | 0 | 0 | 0 | 0 | 0 | 0 | 0 | 0 | 0 | 0 | 0 | 0 | 0 | 0
| Kosten totaal (nominaal) | Euro |  | -841999.5 | -858839.49 | -876016.2798 | -893536.6054 | -911407.3375 | -929635.4843 | -948228.1939 | -967192.7578 | -986536.613 | -1006267.3452 | -1026392.6921 | -1046920.546 | -1067858.9569 | -1089216.136 | -1111000.4588 | -1133220.4679 | -1155884.8773 | -1179002.5748 | -1202582.6263 | -1226634.2789 | -1455485.4744 | 0 | 0 | 0 | 0 | 0 | 0 | 0 | 0 | 0 | 0 | 0 | 0 | 0 | 0 | 0 | 0 | 0 | 0 | 0
| Bruto inkomen (nominaal) | Euro |  | -841999.5 | -858839.49 | -876016.2798 | -893536.6054 | -911407.3375 | -929635.4843 | -948228.1939 | -967192.7578 | -986536.613 | -1006267.3452 | -1026392.6921 | -1046920.546 | -1067858.9569 | -1089216.136 | -1111000.4588 | 2785519.4742 | 2841229.8637 | 2898054.461 | 2956015.5502 | 3015135.8612 | -1455485.4744 | 0 | 0 | 0 | 0 | 0 | 0 | 0 | 0 | 0 | 0 | 0 | 0 | 0 | 0 | 0 | 0 | 0 | 0 | 0
AFSCHRIJVING EN SCHULDEN
| Afschrijving | Euro |  | -1265040 | -1265040 | -1265040 | -1265040 | -1265040 | -1265040 | -1265040 | -1265040 | -1265040 | -1265040 | -1265040 | -1265040 | -1265040 | -1265040 | -1265040 | 0 | 0 | 0 | 0 | 0 | 0 | 0 | 0 | 0 | 0 | 0 | 0 | 0 | 0 | 0 | 0 | 0 | 0 | 0 | 0 | 0 | 0 | 0 | 0 | 0
| Rente | Euro |  | -683121.6 | -650254.0184 | -615907.3957 | -580015.1749 | -542507.8042 | -503312.6018 | -462353.6153 | -419551.4744 | -374823.2372 | -328082.2292 | -279237.876 | -228195.5268 | -174856.2719 | -119116.7506 | -60868.9508 | 0 | 0 | 0 | 0 | 0 | 0 | 0 | 0 | 0 | 0 | 0 | 0 | 0 | 0 | 0 | 0 | 0 | 0 | 0 | 0 | 0 | 0 | 0 | 0 | 0
| Aflossing | Euro |  | -730390.7018 | -763258.2834 | -797604.9061 | -833497.1269 | -871004.4976 | -910199.7 | -951158.6865 | -993960.8274 | -1038689.0647 | -1085430.0726 | -1134274.4258 | -1185316.775 | -1238656.0299 | -1294395.5512 | -1352643.351 | 0 | 0 | 0 | 0 | 0 | 0 | 0 | 0 | 0 | 0 | 0 | 0 | 0 | 0 | 0 | 0 | 0 | 0 | 0 | 0 | 0 | 0 | 0 | 0 | 0
| Totale lasten lening | Euro |  | -1413512.3018 | -1413512.3018 | -1413512.3018 | -1413512.3018 | -1413512.3018 | -1413512.3018 | -1413512.3018 | -1413512.3018 | -1413512.3018 | -1413512.3018 | -1413512.3018 | -1413512.3018 | -1413512.3018 | -1413512.3018 | -1413512.3018 | 0 | 0 | 0 | 0 | 0 | 0 | 0 | 0 | 0 | 0 | 0 | 0 | 0 | 0 | 0 | 0 | 0 | 0 | 0 | 0 | 0 | 0 | 0 | 0 | 0
BELASTING
| Belastbaar inkomen | Euro |  | -2790161.1 | -2774133.5084 | -2756963.6755 | -2738591.7803 | -2718955.1417 | -2697988.086 | -2675621.8092 | -2651784.2322 | -2626399.8501 | -2599389.5745 | -2570670.5681 | -2540156.0728 | -2507755.2288 | -2473372.8866 | -2436909.4096 | 2785519.4742 | 2841229.8637 | 2898054.461 | 2956015.5502 | 3015135.8612 | -1455485.4744 | 0 | 0 | 0 | 0 | 0 | 0 | 0 | 0 | 0 | 0 | 0 | 0 | 0 | 0 | 0 | 0 | 0 | 0 | 0
| Belasting bedrag | Euro |  | 719861.5638 | 715726.4452 | 711296.6283 | 706556.6793 | 701490.4266 | 696080.9262 | 690310.4268 | 684160.3319 | 677611.1613 | 670642.5102 | 663233.0066 | 655360.2668 | 647000.849 | 638130.2048 | 628722.6277 | -718664.0243 | -733037.3048 | -747698.0509 | -762652.0119 | -777905.0522 | 375515.2524 | 0 | 0 | 0 | 0 | 0 | 0 | 0 | 0 | 0 | 0 | 0 | 0 | 0 | 0 | 0 | 0 | 0 | 0 | 0
CASHFLOWS
| Netto inkomen na belasting | Euro |  | -1535650.238 | -1556625.3466 | -1578231.9533 | -1600492.2279 | -1623429.2128 | -1647066.8599 | -1671430.069 | -1696544.7277 | -1722437.7535 | -1749137.1368 | -1776671.9874 | -1805072.581 | -1834370.4097 | -1864598.2331 | -1895790.1329 | 2066855.4499 | 2108192.5589 | 2150356.41 | 2193363.5382 | 2237230.809 | -1079970.222 | 0 | 0 | 0 | 0 | 0 | 0 | 0 | 0 | 0 | 0 | 0 | 0 | 0 | 0 | 0 | 0 | 0 | 0 | 0
| Project cashflow | Euro | -18975600 | -122137.9362 | -143113.0448 | -164719.6515 | -186979.9261 | -209916.9109 | -233554.5581 | -257917.7672 | -283032.4259 | -308925.4516 | -335624.835 | -363159.6856 | -391560.2792 | -420858.1079 | -451085.9313 | -482277.8311 | 2066855.4499 | 2108192.5589 | 2150356.41 | 2193363.5382 | 2237230.809 | -1079970.222 | 0 | 0 | 0 | 0 | 0 | 0 | 0 | 0 | 0 | 0 | 0 | 0 | 0 | 0 | 0 | 0 | 0 | 0 | 0
| Equity cashflow | Euro | -3795120 | -1535650.238 | -1556625.3466 | -1578231.9533 | -1600492.2279 | -1623429.2128 | -1647066.8599 | -1671430.069 | -1696544.7277 | -1722437.7535 | -1749137.1368 | -1776671.9874 | -1805072.581 | -1834370.4097 | -1864598.2331 | -1895790.1329 | 2066855.4499 | 2108192.5589 | 2150356.41 | 2193363.5382 | 2237230.809 | -1079970.222 | 0 | 0 | 0 | 0 | 0 | 0 | 0 | 0 | 0 | 0 | 0 | 0 | 0 | 0 | 0 | 0 | 0 | 0 | 0
| Subsidiebasis: afzet | kWh |  | 50115000 | 50115000 | 50115000 | 50115000 | 50115000 | 50115000 | 50115000 | 50115000 | 50115000 | 50115000 | 50115000 | 50115000 | 50115000 | 50115000 | 50115000 | 0 | 0 | 0 | 0 | 0 | 0 | 0 | 0 | 0 | 0 | 0 | 0 | 0 | 0 | 0 | 0 | 0 | 0 | 0 | 0 | 0 | 0 | 0 | 0 | 0
| Terug te verdienen investering |  | 18975600 | 17779476.6 | 16567325.6084 | 15338004.7839 | 14090312.0642 | 12822982.7059 | 11534686.2919 | 10224023.6011 | 8889523.3333 | 7529638.6835 | 6142743.7579 | 4727129.826 | 3281001.3988 | 1802472.1277 | 289560.5143 | -1259814.5761 | -6766578.5503 | -12329052.914 | -17948351.875 | -23625611.9251 | -29361992.2863 | -27906506.8119 | -27906506.8119 | -27906506.8119 | -27906506.8119 | -27906506.8119 | -27906506.8119 | -27906506.8119 | -27906506.8119 | -27906506.8119 | -27906506.8119 | -27906506.8119 | -27906506.8119 | -27906506.8119 | -27906506.8119 | -27906506.8119 | -27906506.8119 | -27906506.8119 | -27906506.8119 | -27906506.8119 | -27906506.8119
| DSCR |  | 1: 1.3421; 2: 1.3272; 3: 1.3119; 4: 1.2962; 5: 1.28; 6: 1.2632; 7: 1.246; 8: 1.2282; 9: 1.2099; 10: 1.191; 11: 1.1716; 12: 1.1515; 13: 1.1307; 14: 1.1093; 15: 1.0873
Tabel: Projectparameters
| Verdisconteerde inkomsten | euro | 0: -9945646.7994
| Verdisconteerde afzet | kWh | 0: 253264243.626
| Totale investering | Euro | 0: 18975600
| DSCR (gemiddeld) |  | 0: 1.2231
| Vermogenskostenvergoeding (WACC nominaal/reëel) |  | 0: 5.1% / 3%
| Projectrendement (IRR) |  | 0: -5.569%
| Rendement op eigen vermogen (IRR) |  | 0: -11.4%
| Aandeel lening | Euro | 0: 15180480
| Aandeel eigen vermogen | Euro | 0: 3795120
| Warmtekrachtverhouding | W:E | 0: 0
| Samengesteld aantal vollasturen | uur/jaar | 0: 3341
| Terugverdientijd (inclusief SDE++ subsidie) | jaren | 0: tussen 14 en 15 jaren
| Bodemprijs of basisprijs | 0.0414
| Bodemprijs of basisprijs netlevering | n.v.t.
| Bodemprijs of basisprijs niet-netlevering | n.v.t.
| Voorlopig correctiebedrag 2023 | 0.186
| Voorlopig correctiebedrag 2023 netlevering | n.v.t.
| Voorlopig correctiebedrag 2023 niet-netlevering | n.v.t.
| Voorlopige GvO-waarde 2023 | 0.002
| Voorlopige GvO-waarde 2023 netlevering | n.v.t.
| Voorlopige GvO-waarde 2023 niet-netlevering | 0
| Beleidsperiode geproduceerde eenheden | 751725000
| Totale geproduceerde eenheden bij Termijn m.b.t. totale vermeden emissies | 1002300000
| Verrekeningsfactor bespaarde emissies | 1.3333

## 53
Berekening basisbedragen: Eindadvies SDE++ 2023 (inclusief errata van 26 april, 15 mei en 31 augustus 2023 en inclusief het addendum van 27 juli 2023)
Wind op land, hoogtebeperkt ≥ 8 en < 8,5 m/s
| BASISBEDRAG | Waarde | Eenheid | Toelichting
| Basisbedrag | 0.0616 | Euro/kWh
| CO2-subsidie-intensiteit | -4 | Euro/t CO2
| Langetermijnprijs | 0.062 | Euro/kWh
| Netto vermeden emissies per geproduceerde eenheid | 0.1027 | kg CO2/kWh
| Productie-eenheid | kWh
| Vermogenseenheid | kW
| Berekeningswijze correctiebedrag methode-ID | 4 |  | LT_e x LT_PIF_WOL
| ZON-PV SPECIFIEKE INPUT PARAMETERS | Waarde | Eenheid | Toelichting
Berekeningswijze correctiebedrag methode-ID netlevering
Berekeningswijze correctiebedrag methode-ID niet-netlevering
Netlevering deel
Niet-netlevering deel
| Langetermijnprijs netlevering | n.v.t.
| Langetermijnprijs niet-netlevering | n.v.t
| CONVERSIEFACTOREN | Waarde | Eenheid | Toelichting
| Verbrandingswaarde methaan (onderwaarde) | 35.8 | MJ/Nm3
| Verbrandingswaarde hernieuwbaar gas (onderwaarde) | 31.65 | MJ/Nm3
| Verbrandingswaarde hernieuwbaar gas (bovenwaarde) | 35.17 | MJ/Nm3
| kWh naar MJ | 3.6 | MJ/kWh
| INPUTVARIABELEN | Waarde | Eenheid | Toelichting
| Inputvermogen | 15000 | kW
Gaat het om een installatie voor hernieuwbaar gas?
Methaangehalte hernieuwbaar gas voor gaszuivering
| Vermogen hernieuwbaargasproductie (voor zuivering) | 0 | Nm3/uur
| Outputvermogen (thermisch of hernieuwbaar gas) |  | kW
| Outputvermogen (hernieuwbaar gas) | 0 | Nm3/uur
| Outputvermogen (elektrisch of overig) | 15000 | kW
| Vollasturen levering (thermisch of hernieuwbaar gas) |  | uur/jaar | Bij een installatie voor gecombineerde opwekking, wordt de bedrijfstijd genomen als maximum van de vollasturen warmte en vollasturen elektriciteit.
| Vollasturen levering (elektrisch of overig) | 2900 | uur/jaar | Bij een installatie voor gecombineerde opwekking, wordt de bedrijfstijd genomen als maximum van de vollasturen warmte en vollasturen elektriciteit.
RENDEMENTEN
| Max. elektrisch rendement | 100%
| Elektrisch rendement | 100%
| Thermisch rendement of rendement gasproductie | 0%
| Elektriciteitsderving bij warmtelevering |  | elektriciteit : warmte
KOSTEN
| Investeringskosten input gebaseerd | 1255 | Euro/kW
| Investeringskosten output gebaseerd |  | Euro/kW
| Totale investeringskosten | 18.9756 | Euro (miljoen)
| Vaste operationele kosten input gebaseerd | 18.38 | Euro/kW /jaar
| Vaste operationele kosten output gebaseerd |  | Euro/kW /jaar
| Totale jaarlijkse vaste operationele kosten | 275.7 | Euro (duizend)
| Variabele operationele kosten (incl. contractkosten) | 0.0113 | Euro/kWh
ENERGIEGEBRUIK
| Energie-inhoud brandstof |  | GJ/ton
| Biomassadoorzet | 0 | ton/jaar
| Netto brandstofprijs (aan de poort, incl. risico-opslag) |  | Euro/ton
| Relatief elektriciteitsgebruik |  | kWh/kWh
| Elektriciteitsgebruik | 0 | MWh/jaar
| Relatief warmtegebruik |  | kWh/kWh
| Warmtegebruik | 0 | MWh/jaar
| Relatief gasgebruik |  | kWh/kWh
| Gasgebruik | 0 | MWh/jaar
EMISSIEFACTOREN
| Productie van warmte of overig |  | kg CO2/kWh
| Productie van elektriciteit of overig | 0.077 | kg CO2/kWh
| Productie van gas of overig |  | kg CO2/kWh
| Gebruik van biomassa |  | kg CO2/ton
| Gebruik van warmte |  | kg CO2/kWh
| Gebruik van elektriciteit |  | kg CO2/kWh
| Gebruik van gas |  | kg CO2/kWh
PARAMETERS NA SUBSIDIEPERIODE
| Elektriciteitsprijs na subsidieperiode (incl PIF) | 0.0581 | Euro/kWh
| Vollasturen na subsidieperiode elektriciteit of overige | 2900 | uur/jaar
| Prijs warmte of hernieuwbaar gas na subsidieperiode |  | Euro/kWh
| Vollasturen na subsidieperiode warmte of hernieuwbaar gas |  | uur/jaar
INVESTERINGSSUBSIDIES
| Investeringssubsidie t.g.v. vreemd vermogen |  | Euro
| Investeringssubsidie t.g.v. eigen vermogen (NCW) |  | Euro
FINANCIELE PARAMETERS
| Inflatie | 2%
| Rendement op vreemd vermogen | 4.5%
| Rendement op eigen vermogen | 12%
| Percentage vreemd vermogen in investering | 80%
| Percentage eigen vermogen in investering | 20%
| Vennootschapsbelasting | 25.8%
TERMIJNEN
| Economische levensduur | 20 | jaar
| Termijn lening | 15 | jaar
| Afschrijvingstermijn | 15 | jaar
| Beleidsperiode | 15 | jaar
| Termijn m.b.t. totale vermeden emissies |  | jaar
| ONREGELMATIGE CASHFLOWS |  |  | Toelichting
| Waarde | 21 | -979500 | Voer in cel C90 het jaar in waarin de onregelmatige cashflow plaatsvindt en in cel D90 de kosten (als negatieve waarde) in dat specifieke jaar.
| Afsluitprovisie op lening | 1%
| Afsluitprovisie op lening handmatig |  |  | Indien de afsluitprovisie handmatig moet worden ingevoerd, voer dan in cel C92 het bedrag van de afsluitprovisie.
| JAREN |  | Jaar | 2023 | 2024 | 2025 | 2026 | 2027 | 2028 | 2029 | 2030 | 2031 | 2032 | 2033 | 2034 | 2035 | 2036 | 2037 | 2038 | 2039 | 2040 | 2041 | 2042 | 2043
Basisbedrag (niet invullen voor basisbedragberekening, deze cellen kunnen gebruikt worden om de inkomsten toe te voegen)
Correctiebedrag (niet invullen voor basisbedragberekening, deze cellen kunnen gebruikt worden om de inkomsten toe te voegen)
| Inflator |  | index | 1 | 1.02 | 1.0404 | 1.0612 | 1.0824 | 1.1041 | 1.1262 | 1.1487 | 1.1717 | 1.1951 | 1.219 | 1.2434 | 1.2682 | 1.2936 | 1.3195 | 1.3459 | 1.3728 | 1.4002 | 1.4282 | 1.4568 | 1.4859 | 1.5157 | 1.546 | 1.5769 | 1.6084 | 1.6406 | 1.6734 | 1.7069 | 1.741 | 1.7758 | 1.8114 | 1.8476 | 1.8845 | 1.9222 | 1.9607 | 1.9999 | 2.0399 | 2.0807 | 2.1223 | 2.1647
Tabel: Nominale kasstroom (positieve bedragen = gunstig voor de producent)
| INITIELE INVESTERING |  | 0 | 1 | 2 | 3 | 4 | 5 | 6 | 7 | 8 | 9 | 10 | 11 | 12 | 13 | 14 | 15 | 16 | 17 | 18 | 19 | 20 | 21 | 22 | 23 | 24 | 25 | 26 | 27 | 28 | 29 | 30 | 31 | 32 | 33 | 34 | 35 | 36 | 37 | 38 | 39 | 40
| Investering | Euro | 0: -18975600
AFZET
| Afzet elektriciteit of overige | kWh |  | 43500000 | 43500000 | 43500000 | 43500000 | 43500000 | 43500000 | 43500000 | 43500000 | 43500000 | 43500000 | 43500000 | 43500000 | 43500000 | 43500000 | 43500000 | 43500000 | 43500000 | 43500000 | 43500000 | 43500000 | 0 | 0 | 0 | 0 | 0 | 0 | 0 | 0 | 0 | 0 | 0 | 0 | 0 | 0 | 0 | 0 | 0 | 0 | 0 | 0
| Afzet warmte | kWh |  | 0 | 0 | 0 | 0 | 0 | 0 | 0 | 0 | 0 | 0 | 0 | 0 | 0 | 0 | 0 | 0 | 0 | 0 | 0 | 0 | 0 | 0 | 0 | 0 | 0 | 0 | 0 | 0 | 0 | 0 | 0 | 0 | 0 | 0 | 0 | 0 | 0 | 0 | 0 | 0
| Afzet hernieuwbaar gas | kWh (HHV) |  | 0 | 0 | 0 | 0 | 0 | 0 | 0 | 0 | 0 | 0 | 0 | 0 | 0 | 0 | 0 | 0 | 0 | 0 | 0 | 0 | 0 | 0 | 0 | 0 | 0 | 0 | 0 | 0 | 0 | 0 | 0 | 0 | 0 | 0 | 0 | 0 | 0 | 0 | 0 | 0
| Afzet | kWh |  | 43500000 | 43500000 | 43500000 | 43500000 | 43500000 | 43500000 | 43500000 | 43500000 | 43500000 | 43500000 | 43500000 | 43500000 | 43500000 | 43500000 | 43500000 | 43500000 | 43500000 | 43500000 | 43500000 | 43500000 | 0 | 0 | 0 | 0 | 0 | 0 | 0 | 0 | 0 | 0 | 0 | 0 | 0 | 0 | 0 | 0 | 0 | 0 | 0 | 0
KOSTEN EN INKOMSTEN
| Operationele kosten | Euro |  | -767250 | -782595 | -798246.9 | -814211.838 | -830496.0748 | -847105.9963 | -864048.1162 | -881329.0785 | -898955.6601 | -916934.7733 | -935273.4687 | -953978.9381 | -973058.5169 | -992519.6872 | -1012370.081 | -1032617.4826 | -1053269.8322 | -1074335.2289 | -1095821.9335 | -1117738.3721 | -1455485.4744 | 0 | 0 | 0 | 0 | 0 | 0 | 0 | 0 | 0 | 0 | 0 | 0 | 0 | 0 | 0 | 0 | 0 | 0 | 0
| Brandstofkosten (biomassa) | Euro |  | 0 | 0 | 0 | 0 | 0 | 0 | 0 | 0 | 0 | 0 | 0 | 0 | 0 | 0 | 0 | 0 | 0 | 0 | 0 | 0 | 0 | 0 | 0 | 0 | 0 | 0 | 0 | 0 | 0 | 0 | 0 | 0 | 0 | 0 | 0 | 0 | 0 | 0 | 0 | 0
| Marktwaarde elektriciteit na einde beleidsperiode | Euro/kWh |  | 0 | 0 | 0 | 0 | 0 | 0 | 0 | 0 | 0 | 0 | 0 | 0 | 0 | 0 | 0 | 0.078195 | 0.079759 | 0.081354 | 0.082981 | 0.084641 | 0 | 0 | 0 | 0 | 0 | 0 | 0 | 0 | 0 | 0 | 0 | 0 | 0 | 0 | 0 | 0 | 0 | 0 | 0 | 0
| Marktwaarde warmte of hernieuwbaar gas na einde beleidsperiode | Euro/kWh |  | 0 | 0 | 0 | 0 | 0 | 0 | 0 | 0 | 0 | 0 | 0 | 0 | 0 | 0 | 0 | 0 | 0 | 0 | 0 | 0 | 0 | 0 | 0 | 0 | 0 | 0 | 0 | 0 | 0 | 0 | 0 | 0 | 0 | 0 | 0 | 0 | 0 | 0 | 0 | 0
| Correctiebedrag | Euro/kWh |  | 0 | 0 | 0 | 0 | 0 | 0 | 0 | 0 | 0 | 0 | 0 | 0 | 0 | 0 | 0 | 0 | 0 | 0 | 0 | 0 | 0 | 0 | 0 | 0 | 0 | 0 | 0 | 0 | 0 | 0 | 0 | 0 | 0 | 0 | 0 | 0 | 0 | 0 | 0 | 0
| Basisbedrag | Euro/kWh |  | 0 | 0 | 0 | 0 | 0 | 0 | 0 | 0 | 0 | 0 | 0 | 0 | 0 | 0 | 0 | 0 | 0 | 0 | 0 | 0 | 0 | 0 | 0 | 0 | 0 | 0 | 0 | 0 | 0 | 0 | 0 | 0 | 0 | 0 | 0 | 0 | 0 | 0 | 0 | 0
| SDE-vergoeding | Euro |  | 0 | 0 | 0 | 0 | 0 | 0 | 0 | 0 | 0 | 0 | 0 | 0 | 0 | 0 | 0 | 0 | 0 | 0 | 0 | 0 | 0 | 0 | 0 | 0 | 0 | 0 | 0 | 0 | 0 | 0 | 0 | 0 | 0 | 0 | 0 | 0 | 0 | 0 | 0 | 0
| Marktinkomsten na einde beleidsperiode | Euro |  | 0 | 0 | 0 | 0 | 0 | 0 | 0 | 0 | 0 | 0 | 0 | 0 | 0 | 0 | 0 | 3401480.3449 | 3469509.9518 | 3538900.1508 | 3609678.1538 | 3681871.7169 | 0 | 0 | 0 | 0 | 0 | 0 | 0 | 0 | 0 | 0 | 0 | 0 | 0 | 0 | 0 | 0 | 0 | 0 | 0 | 0
| Marktinkomsten gedurende beleidsperiode | Euro |  | 0 | 0 | 0 | 0 | 0 | 0 | 0 | 0 | 0 | 0 | 0 | 0 | 0 | 0 | 0 | 0 | 0 | 0 | 0 | 0 | 0 | 0 | 0 | 0 | 0 | 0 | 0 | 0 | 0 | 0 | 0 | 0 | 0 | 0 | 0 | 0 | 0 | 0 | 0 | 0
TOTALE KOSTEN EN INKOMSTEN
| Inkomen totaal (nominaal) | Euro |  | 0 | 0 | 0 | 0 | 0 | 0 | 0 | 0 | 0 | 0 | 0 | 0 | 0 | 0 | 0 | 3401480.3449 | 3469509.9518 | 3538900.1508 | 3609678.1538 | 3681871.7169 | 0 | 0 | 0 | 0 | 0 | 0 | 0 | 0 | 0 | 0 | 0 | 0 | 0 | 0 | 0 | 0 | 0 | 0 | 0 | 0
| Kosten totaal (nominaal) | Euro |  | -767250 | -782595 | -798246.9 | -814211.838 | -830496.0748 | -847105.9963 | -864048.1162 | -881329.0785 | -898955.6601 | -916934.7733 | -935273.4687 | -953978.9381 | -973058.5169 | -992519.6872 | -1012370.081 | -1032617.4826 | -1053269.8322 | -1074335.2289 | -1095821.9335 | -1117738.3721 | -1455485.4744 | 0 | 0 | 0 | 0 | 0 | 0 | 0 | 0 | 0 | 0 | 0 | 0 | 0 | 0 | 0 | 0 | 0 | 0 | 0
| Bruto inkomen (nominaal) | Euro |  | -767250 | -782595 | -798246.9 | -814211.838 | -830496.0748 | -847105.9963 | -864048.1162 | -881329.0785 | -898955.6601 | -916934.7733 | -935273.4687 | -953978.9381 | -973058.5169 | -992519.6872 | -1012370.081 | 2368862.8623 | 2416240.1195 | 2464564.9219 | 2513856.2204 | 2564133.3448 | -1455485.4744 | 0 | 0 | 0 | 0 | 0 | 0 | 0 | 0 | 0 | 0 | 0 | 0 | 0 | 0 | 0 | 0 | 0 | 0 | 0
AFSCHRIJVING EN SCHULDEN
| Afschrijving | Euro |  | -1265040 | -1265040 | -1265040 | -1265040 | -1265040 | -1265040 | -1265040 | -1265040 | -1265040 | -1265040 | -1265040 | -1265040 | -1265040 | -1265040 | -1265040 | 0 | 0 | 0 | 0 | 0 | 0 | 0 | 0 | 0 | 0 | 0 | 0 | 0 | 0 | 0 | 0 | 0 | 0 | 0 | 0 | 0 | 0 | 0 | 0 | 0
| Rente | Euro |  | -683121.6 | -650254.0184 | -615907.3957 | -580015.1749 | -542507.8042 | -503312.6018 | -462353.6153 | -419551.4744 | -374823.2372 | -328082.2292 | -279237.876 | -228195.5268 | -174856.2719 | -119116.7506 | -60868.9508 | 0 | 0 | 0 | 0 | 0 | 0 | 0 | 0 | 0 | 0 | 0 | 0 | 0 | 0 | 0 | 0 | 0 | 0 | 0 | 0 | 0 | 0 | 0 | 0 | 0
| Aflossing | Euro |  | -730390.7018 | -763258.2834 | -797604.9061 | -833497.1269 | -871004.4976 | -910199.7 | -951158.6865 | -993960.8274 | -1038689.0647 | -1085430.0726 | -1134274.4258 | -1185316.775 | -1238656.0299 | -1294395.5512 | -1352643.351 | 0 | 0 | 0 | 0 | 0 | 0 | 0 | 0 | 0 | 0 | 0 | 0 | 0 | 0 | 0 | 0 | 0 | 0 | 0 | 0 | 0 | 0 | 0 | 0 | 0
| Totale lasten lening | Euro |  | -1413512.3018 | -1413512.3018 | -1413512.3018 | -1413512.3018 | -1413512.3018 | -1413512.3018 | -1413512.3018 | -1413512.3018 | -1413512.3018 | -1413512.3018 | -1413512.3018 | -1413512.3018 | -1413512.3018 | -1413512.3018 | -1413512.3018 | 0 | 0 | 0 | 0 | 0 | 0 | 0 | 0 | 0 | 0 | 0 | 0 | 0 | 0 | 0 | 0 | 0 | 0 | 0 | 0 | 0 | 0 | 0 | 0 | 0
BELASTING
| Belastbaar inkomen | Euro |  | -2715411.6 | -2697889.0184 | -2679194.2957 | -2659267.0129 | -2638043.8789 | -2615458.598 | -2591441.7315 | -2565920.5529 | -2538818.8972 | -2510057.0025 | -2479551.3447 | -2447214.4649 | -2412954.7888 | -2376676.4378 | -2338279.0318 | 2368862.8623 | 2416240.1195 | 2464564.9219 | 2513856.2204 | 2564133.3448 | -1455485.4744 | 0 | 0 | 0 | 0 | 0 | 0 | 0 | 0 | 0 | 0 | 0 | 0 | 0 | 0 | 0 | 0 | 0 | 0 | 0
| Belasting bedrag | Euro |  | 700576.1928 | 696055.3668 | 691232.1283 | 686090.8893 | 680615.3208 | 674788.3183 | 668591.9667 | 662007.5026 | 655015.2755 | 647594.7067 | 639724.2469 | 631381.332 | 622542.3355 | 613182.521 | 603275.9902 | -611166.6185 | -623389.9508 | -635857.7499 | -648574.9049 | -661546.4029 | 375515.2524 | 0 | 0 | 0 | 0 | 0 | 0 | 0 | 0 | 0 | 0 | 0 | 0 | 0 | 0 | 0 | 0 | 0 | 0 | 0
CASHFLOWS
| Netto inkomen na belasting | Euro |  | -1480186.109 | -1500051.9351 | -1520527.0735 | -1541633.2505 | -1563393.0558 | -1585829.9798 | -1608968.4513 | -1632833.8777 | -1657452.6864 | -1682852.3684 | -1709061.5236 | -1736109.908 | -1764028.4832 | -1792849.4681 | -1822606.3926 | 1757696.2438 | 1792850.1687 | 1828707.1721 | 1865281.3155 | 1902586.9418 | -1079970.222 | 0 | 0 | 0 | 0 | 0 | 0 | 0 | 0 | 0 | 0 | 0 | 0 | 0 | 0 | 0 | 0 | 0 | 0 | 0
| Project cashflow | Euro | -18975600 | -66673.8072 | -86539.6332 | -107014.7717 | -128120.9487 | -149880.754 | -172317.678 | -195456.1495 | -219321.5759 | -243940.3846 | -269340.0666 | -295549.2218 | -322597.6062 | -350516.1814 | -379337.1663 | -409094.0908 | 1757696.2438 | 1792850.1687 | 1828707.1721 | 1865281.3155 | 1902586.9418 | -1079970.222 | 0 | 0 | 0 | 0 | 0 | 0 | 0 | 0 | 0 | 0 | 0 | 0 | 0 | 0 | 0 | 0 | 0 | 0 | 0
| Equity cashflow | Euro | -3795120 | -1480186.109 | -1500051.9351 | -1520527.0735 | -1541633.2505 | -1563393.0558 | -1585829.9798 | -1608968.4513 | -1632833.8777 | -1657452.6864 | -1682852.3684 | -1709061.5236 | -1736109.908 | -1764028.4832 | -1792849.4681 | -1822606.3926 | 1757696.2438 | 1792850.1687 | 1828707.1721 | 1865281.3155 | 1902586.9418 | -1079970.222 | 0 | 0 | 0 | 0 | 0 | 0 | 0 | 0 | 0 | 0 | 0 | 0 | 0 | 0 | 0 | 0 | 0 | 0 | 0
| Subsidiebasis: afzet | kWh |  | 43500000 | 43500000 | 43500000 | 43500000 | 43500000 | 43500000 | 43500000 | 43500000 | 43500000 | 43500000 | 43500000 | 43500000 | 43500000 | 43500000 | 43500000 | 0 | 0 | 0 | 0 | 0 | 0 | 0 | 0 | 0 | 0 | 0 | 0 | 0 | 0 | 0 | 0 | 0 | 0 | 0 | 0 | 0 | 0 | 0 | 0 | 0
| Terug te verdienen investering |  | 18975600 | 17746371.6 | 16499620.6184 | 15234174.9141 | 13948801.927 | 12642205.8059 | 11313024.404 | 9959826.1354 | 8581106.6883 | 7175285.5855 | 5740702.5881 | 4275613.9328 | 2778188.3977 | 1246503.1865 | -321460.3756 | -1927821.3439 | -6976284.2062 | -12072124.3257 | -17216289.2476 | -22409745.468 | -27653478.8127 | -26197993.3384 | -26197993.3384 | -26197993.3384 | -26197993.3384 | -26197993.3384 | -26197993.3384 | -26197993.3384 | -26197993.3384 | -26197993.3384 | -26197993.3384 | -26197993.3384 | -26197993.3384 | -26197993.3384 | -26197993.3384 | -26197993.3384 | -26197993.3384 | -26197993.3384 | -26197993.3384 | -26197993.3384 | -26197993.3384
| DSCR |  | 1: 1.3594; 2: 1.3454; 3: 1.3309; 4: 1.316; 5: 1.3006; 6: 1.2847; 7: 1.2683; 8: 1.2515; 9: 1.234; 10: 1.2161; 11: 1.1975; 12: 1.1784; 13: 1.1586; 14: 1.1382; 15: 1.1172
Tabel: Projectparameters
| Verdisconteerde inkomsten | euro | 0: -9738353.0957
| Verdisconteerde afzet | kWh | 0: 219834273.1265
| Totale investering | Euro | 0: 18975600
| DSCR (gemiddeld) |  | 0: 1.2465
| Vermogenskostenvergoeding (WACC nominaal/reëel) |  | 0: 5.1% / 3%
| Projectrendement (IRR) |  | 0: -6.353%
| Rendement op eigen vermogen (IRR) |  | 0: -13.18%
| Aandeel lening | Euro | 0: 15180480
| Aandeel eigen vermogen | Euro | 0: 3795120
| Warmtekrachtverhouding | W:E | 0: 0
| Samengesteld aantal vollasturen | uur/jaar | 0: 2900
| Terugverdientijd (inclusief SDE++ subsidie) | jaren | 0: tussen 13 en 14 jaren
| Bodemprijs of basisprijs | 0.0414
| Bodemprijs of basisprijs netlevering | n.v.t.
| Bodemprijs of basisprijs niet-netlevering | n.v.t.
| Voorlopig correctiebedrag 2023 | 0.186
| Voorlopig correctiebedrag 2023 netlevering | n.v.t.
| Voorlopig correctiebedrag 2023 niet-netlevering | n.v.t.
| Voorlopige GvO-waarde 2023 | 0.002
| Voorlopige GvO-waarde 2023 netlevering | n.v.t.
| Voorlopige GvO-waarde 2023 niet-netlevering | 0
| Beleidsperiode geproduceerde eenheden | 652500000
| Totale geproduceerde eenheden bij Termijn m.b.t. totale vermeden emissies | 870000000
| Verrekeningsfactor bespaarde emissies | 1.3333

## 54
Berekening basisbedragen: Eindadvies SDE++ 2023 (inclusief errata van 26 april, 15 mei en 31 augustus 2023 en inclusief het addendum van 27 juli 2023)
Wind op land, hoogtebeperkt ≥ 7,5 en < 8 m/s
| BASISBEDRAG | Waarde | Eenheid | Toelichting
| Basisbedrag | 0.0689 | Euro/kWh
| CO2-subsidie-intensiteit | 67 | Euro/t CO2
| Langetermijnprijs | 0.062 | Euro/kWh
| Netto vermeden emissies per geproduceerde eenheid | 0.1027 | kg CO2/kWh
| Productie-eenheid | kWh
| Vermogenseenheid | kW
| Berekeningswijze correctiebedrag methode-ID | 4 |  | LT_e x LT_PIF_WOL
| ZON-PV SPECIFIEKE INPUT PARAMETERS | Waarde | Eenheid | Toelichting
Berekeningswijze correctiebedrag methode-ID netlevering
Berekeningswijze correctiebedrag methode-ID niet-netlevering
Netlevering deel
Niet-netlevering deel
| Langetermijnprijs netlevering | n.v.t.
| Langetermijnprijs niet-netlevering | n.v.t
| CONVERSIEFACTOREN | Waarde | Eenheid | Toelichting
| Verbrandingswaarde methaan (onderwaarde) | 35.8 | MJ/Nm3
| Verbrandingswaarde hernieuwbaar gas (onderwaarde) | 31.65 | MJ/Nm3
| Verbrandingswaarde hernieuwbaar gas (bovenwaarde) | 35.17 | MJ/Nm3
| kWh naar MJ | 3.6 | MJ/kWh
| INPUTVARIABELEN | Waarde | Eenheid | Toelichting
| Inputvermogen | 15000 | kW
Gaat het om een installatie voor hernieuwbaar gas?
Methaangehalte hernieuwbaar gas voor gaszuivering
| Vermogen hernieuwbaargasproductie (voor zuivering) | 0 | Nm3/uur
| Outputvermogen (thermisch of hernieuwbaar gas) |  | kW
| Outputvermogen (hernieuwbaar gas) | 0 | Nm3/uur
| Outputvermogen (elektrisch of overig) | 15000 | kW
| Vollasturen levering (thermisch of hernieuwbaar gas) |  | uur/jaar | Bij een installatie voor gecombineerde opwekking, wordt de bedrijfstijd genomen als maximum van de vollasturen warmte en vollasturen elektriciteit.
| Vollasturen levering (elektrisch of overig) | 2562 | uur/jaar | Bij een installatie voor gecombineerde opwekking, wordt de bedrijfstijd genomen als maximum van de vollasturen warmte en vollasturen elektriciteit.
RENDEMENTEN
| Max. elektrisch rendement | 100%
| Elektrisch rendement | 100%
| Thermisch rendement of rendement gasproductie | 0%
| Elektriciteitsderving bij warmtelevering |  | elektriciteit : warmte
KOSTEN
| Investeringskosten input gebaseerd | 1255 | Euro/kW
| Investeringskosten output gebaseerd |  | Euro/kW
| Totale investeringskosten | 18.9756 | Euro (miljoen)
| Vaste operationele kosten input gebaseerd | 18.38 | Euro/kW /jaar
| Vaste operationele kosten output gebaseerd |  | Euro/kW /jaar
| Totale jaarlijkse vaste operationele kosten | 275.7 | Euro (duizend)
| Variabele operationele kosten (incl. contractkosten) | 0.0113 | Euro/kWh
ENERGIEGEBRUIK
| Energie-inhoud brandstof |  | GJ/ton
| Biomassadoorzet | 0 | ton/jaar
| Netto brandstofprijs (aan de poort, incl. risico-opslag) |  | Euro/ton
| Relatief elektriciteitsgebruik |  | kWh/kWh
| Elektriciteitsgebruik | 0 | MWh/jaar
| Relatief warmtegebruik |  | kWh/kWh
| Warmtegebruik | 0 | MWh/jaar
| Relatief gasgebruik |  | kWh/kWh
| Gasgebruik | 0 | MWh/jaar
EMISSIEFACTOREN
| Productie van warmte of overig |  | kg CO2/kWh
| Productie van elektriciteit of overig | 0.077 | kg CO2/kWh
| Productie van gas of overig |  | kg CO2/kWh
| Gebruik van biomassa |  | kg CO2/ton
| Gebruik van warmte |  | kg CO2/kWh
| Gebruik van elektriciteit |  | kg CO2/kWh
| Gebruik van gas |  | kg CO2/kWh
PARAMETERS NA SUBSIDIEPERIODE
| Elektriciteitsprijs na subsidieperiode (incl PIF) | 0.0581 | Euro/kWh
| Vollasturen na subsidieperiode elektriciteit of overige | 2562 | uur/jaar
| Prijs warmte of hernieuwbaar gas na subsidieperiode |  | Euro/kWh
| Vollasturen na subsidieperiode warmte of hernieuwbaar gas |  | uur/jaar
INVESTERINGSSUBSIDIES
| Investeringssubsidie t.g.v. vreemd vermogen |  | Euro
| Investeringssubsidie t.g.v. eigen vermogen (NCW) |  | Euro
FINANCIELE PARAMETERS
| Inflatie | 2%
| Rendement op vreemd vermogen | 4.5%
| Rendement op eigen vermogen | 12%
| Percentage vreemd vermogen in investering | 80%
| Percentage eigen vermogen in investering | 20%
| Vennootschapsbelasting | 25.8%
TERMIJNEN
| Economische levensduur | 20 | jaar
| Termijn lening | 15 | jaar
| Afschrijvingstermijn | 15 | jaar
| Beleidsperiode | 15 | jaar
| Termijn m.b.t. totale vermeden emissies |  | jaar
| ONREGELMATIGE CASHFLOWS |  |  | Toelichting
| Waarde | 21 | -979500 | Voer in cel C90 het jaar in waarin de onregelmatige cashflow plaatsvindt en in cel D90 de kosten (als negatieve waarde) in dat specifieke jaar.
| Afsluitprovisie op lening | 1%
| Afsluitprovisie op lening handmatig |  |  | Indien de afsluitprovisie handmatig moet worden ingevoerd, voer dan in cel C92 het bedrag van de afsluitprovisie.
| JAREN |  | Jaar | 2023 | 2024 | 2025 | 2026 | 2027 | 2028 | 2029 | 2030 | 2031 | 2032 | 2033 | 2034 | 2035 | 2036 | 2037 | 2038 | 2039 | 2040 | 2041 | 2042 | 2043
Basisbedrag (niet invullen voor basisbedragberekening, deze cellen kunnen gebruikt worden om de inkomsten toe te voegen)
Correctiebedrag (niet invullen voor basisbedragberekening, deze cellen kunnen gebruikt worden om de inkomsten toe te voegen)
| Inflator |  | index | 1 | 1.02 | 1.0404 | 1.0612 | 1.0824 | 1.1041 | 1.1262 | 1.1487 | 1.1717 | 1.1951 | 1.219 | 1.2434 | 1.2682 | 1.2936 | 1.3195 | 1.3459 | 1.3728 | 1.4002 | 1.4282 | 1.4568 | 1.4859 | 1.5157 | 1.546 | 1.5769 | 1.6084 | 1.6406 | 1.6734 | 1.7069 | 1.741 | 1.7758 | 1.8114 | 1.8476 | 1.8845 | 1.9222 | 1.9607 | 1.9999 | 2.0399 | 2.0807 | 2.1223 | 2.1647
Tabel: Nominale kasstroom (positieve bedragen = gunstig voor de producent)
| INITIELE INVESTERING |  | 0 | 1 | 2 | 3 | 4 | 5 | 6 | 7 | 8 | 9 | 10 | 11 | 12 | 13 | 14 | 15 | 16 | 17 | 18 | 19 | 20 | 21 | 22 | 23 | 24 | 25 | 26 | 27 | 28 | 29 | 30 | 31 | 32 | 33 | 34 | 35 | 36 | 37 | 38 | 39 | 40
| Investering | Euro | 0: -18975600
AFZET
| Afzet elektriciteit of overige | kWh |  | 38430000 | 38430000 | 38430000 | 38430000 | 38430000 | 38430000 | 38430000 | 38430000 | 38430000 | 38430000 | 38430000 | 38430000 | 38430000 | 38430000 | 38430000 | 38430000 | 38430000 | 38430000 | 38430000 | 38430000 | 0 | 0 | 0 | 0 | 0 | 0 | 0 | 0 | 0 | 0 | 0 | 0 | 0 | 0 | 0 | 0 | 0 | 0 | 0 | 0
| Afzet warmte | kWh |  | 0 | 0 | 0 | 0 | 0 | 0 | 0 | 0 | 0 | 0 | 0 | 0 | 0 | 0 | 0 | 0 | 0 | 0 | 0 | 0 | 0 | 0 | 0 | 0 | 0 | 0 | 0 | 0 | 0 | 0 | 0 | 0 | 0 | 0 | 0 | 0 | 0 | 0 | 0 | 0
| Afzet hernieuwbaar gas | kWh (HHV) |  | 0 | 0 | 0 | 0 | 0 | 0 | 0 | 0 | 0 | 0 | 0 | 0 | 0 | 0 | 0 | 0 | 0 | 0 | 0 | 0 | 0 | 0 | 0 | 0 | 0 | 0 | 0 | 0 | 0 | 0 | 0 | 0 | 0 | 0 | 0 | 0 | 0 | 0 | 0 | 0
| Afzet | kWh |  | 38430000 | 38430000 | 38430000 | 38430000 | 38430000 | 38430000 | 38430000 | 38430000 | 38430000 | 38430000 | 38430000 | 38430000 | 38430000 | 38430000 | 38430000 | 38430000 | 38430000 | 38430000 | 38430000 | 38430000 | 0 | 0 | 0 | 0 | 0 | 0 | 0 | 0 | 0 | 0 | 0 | 0 | 0 | 0 | 0 | 0 | 0 | 0 | 0 | 0
KOSTEN EN INKOMSTEN
| Operationele kosten | Euro |  | -709959 | -724158.18 | -738641.3436 | -753414.1705 | -768482.4539 | -783852.103 | -799529.145 | -815519.7279 | -831830.1225 | -848466.7249 | -865436.0594 | -882744.7806 | -900399.6762 | -918407.6698 | -936775.8231 | -955511.3396 | -974621.5664 | -994113.9977 | -1013996.2777 | -1034276.2032 | -1455485.4744 | 0 | 0 | 0 | 0 | 0 | 0 | 0 | 0 | 0 | 0 | 0 | 0 | 0 | 0 | 0 | 0 | 0 | 0 | 0
| Brandstofkosten (biomassa) | Euro |  | 0 | 0 | 0 | 0 | 0 | 0 | 0 | 0 | 0 | 0 | 0 | 0 | 0 | 0 | 0 | 0 | 0 | 0 | 0 | 0 | 0 | 0 | 0 | 0 | 0 | 0 | 0 | 0 | 0 | 0 | 0 | 0 | 0 | 0 | 0 | 0 | 0 | 0 | 0 | 0
| Marktwaarde elektriciteit na einde beleidsperiode | Euro/kWh |  | 0 | 0 | 0 | 0 | 0 | 0 | 0 | 0 | 0 | 0 | 0 | 0 | 0 | 0 | 0 | 0.078195 | 0.079759 | 0.081354 | 0.082981 | 0.084641 | 0 | 0 | 0 | 0 | 0 | 0 | 0 | 0 | 0 | 0 | 0 | 0 | 0 | 0 | 0 | 0 | 0 | 0 | 0 | 0
| Marktwaarde warmte of hernieuwbaar gas na einde beleidsperiode | Euro/kWh |  | 0 | 0 | 0 | 0 | 0 | 0 | 0 | 0 | 0 | 0 | 0 | 0 | 0 | 0 | 0 | 0 | 0 | 0 | 0 | 0 | 0 | 0 | 0 | 0 | 0 | 0 | 0 | 0 | 0 | 0 | 0 | 0 | 0 | 0 | 0 | 0 | 0 | 0 | 0 | 0
| Correctiebedrag | Euro/kWh |  | 0 | 0 | 0 | 0 | 0 | 0 | 0 | 0 | 0 | 0 | 0 | 0 | 0 | 0 | 0 | 0 | 0 | 0 | 0 | 0 | 0 | 0 | 0 | 0 | 0 | 0 | 0 | 0 | 0 | 0 | 0 | 0 | 0 | 0 | 0 | 0 | 0 | 0 | 0 | 0
| Basisbedrag | Euro/kWh |  | 0 | 0 | 0 | 0 | 0 | 0 | 0 | 0 | 0 | 0 | 0 | 0 | 0 | 0 | 0 | 0 | 0 | 0 | 0 | 0 | 0 | 0 | 0 | 0 | 0 | 0 | 0 | 0 | 0 | 0 | 0 | 0 | 0 | 0 | 0 | 0 | 0 | 0 | 0 | 0
| SDE-vergoeding | Euro |  | 0 | 0 | 0 | 0 | 0 | 0 | 0 | 0 | 0 | 0 | 0 | 0 | 0 | 0 | 0 | 0 | 0 | 0 | 0 | 0 | 0 | 0 | 0 | 0 | 0 | 0 | 0 | 0 | 0 | 0 | 0 | 0 | 0 | 0 | 0 | 0 | 0 | 0 | 0 | 0
| Marktinkomsten na einde beleidsperiode | Euro |  | 0 | 0 | 0 | 0 | 0 | 0 | 0 | 0 | 0 | 0 | 0 | 0 | 0 | 0 | 0 | 3005031.946 | 3065132.585 | 3126435.2367 | 3188963.9414 | 3252743.2202 | 0 | 0 | 0 | 0 | 0 | 0 | 0 | 0 | 0 | 0 | 0 | 0 | 0 | 0 | 0 | 0 | 0 | 0 | 0 | 0
| Marktinkomsten gedurende beleidsperiode | Euro |  | 0 | 0 | 0 | 0 | 0 | 0 | 0 | 0 | 0 | 0 | 0 | 0 | 0 | 0 | 0 | 0 | 0 | 0 | 0 | 0 | 0 | 0 | 0 | 0 | 0 | 0 | 0 | 0 | 0 | 0 | 0 | 0 | 0 | 0 | 0 | 0 | 0 | 0 | 0 | 0
TOTALE KOSTEN EN INKOMSTEN
| Inkomen totaal (nominaal) | Euro |  | 0 | 0 | 0 | 0 | 0 | 0 | 0 | 0 | 0 | 0 | 0 | 0 | 0 | 0 | 0 | 3005031.946 | 3065132.585 | 3126435.2367 | 3188963.9414 | 3252743.2202 | 0 | 0 | 0 | 0 | 0 | 0 | 0 | 0 | 0 | 0 | 0 | 0 | 0 | 0 | 0 | 0 | 0 | 0 | 0 | 0
| Kosten totaal (nominaal) | Euro |  | -709959 | -724158.18 | -738641.3436 | -753414.1705 | -768482.4539 | -783852.103 | -799529.145 | -815519.7279 | -831830.1225 | -848466.7249 | -865436.0594 | -882744.7806 | -900399.6762 | -918407.6698 | -936775.8231 | -955511.3396 | -974621.5664 | -994113.9977 | -1013996.2777 | -1034276.2032 | -1455485.4744 | 0 | 0 | 0 | 0 | 0 | 0 | 0 | 0 | 0 | 0 | 0 | 0 | 0 | 0 | 0 | 0 | 0 | 0 | 0
| Bruto inkomen (nominaal) | Euro |  | -709959 | -724158.18 | -738641.3436 | -753414.1705 | -768482.4539 | -783852.103 | -799529.145 | -815519.7279 | -831830.1225 | -848466.7249 | -865436.0594 | -882744.7806 | -900399.6762 | -918407.6698 | -936775.8231 | 2049520.6064 | 2090511.0186 | 2132321.2389 | 2174967.6637 | 2218467.017 | -1455485.4744 | 0 | 0 | 0 | 0 | 0 | 0 | 0 | 0 | 0 | 0 | 0 | 0 | 0 | 0 | 0 | 0 | 0 | 0 | 0
AFSCHRIJVING EN SCHULDEN
| Afschrijving | Euro |  | -1265040 | -1265040 | -1265040 | -1265040 | -1265040 | -1265040 | -1265040 | -1265040 | -1265040 | -1265040 | -1265040 | -1265040 | -1265040 | -1265040 | -1265040 | 0 | 0 | 0 | 0 | 0 | 0 | 0 | 0 | 0 | 0 | 0 | 0 | 0 | 0 | 0 | 0 | 0 | 0 | 0 | 0 | 0 | 0 | 0 | 0 | 0
| Rente | Euro |  | -683121.6 | -650254.0184 | -615907.3957 | -580015.1749 | -542507.8042 | -503312.6018 | -462353.6153 | -419551.4744 | -374823.2372 | -328082.2292 | -279237.876 | -228195.5268 | -174856.2719 | -119116.7506 | -60868.9508 | 0 | 0 | 0 | 0 | 0 | 0 | 0 | 0 | 0 | 0 | 0 | 0 | 0 | 0 | 0 | 0 | 0 | 0 | 0 | 0 | 0 | 0 | 0 | 0 | 0
| Aflossing | Euro |  | -730390.7018 | -763258.2834 | -797604.9061 | -833497.1269 | -871004.4976 | -910199.7 | -951158.6865 | -993960.8274 | -1038689.0647 | -1085430.0726 | -1134274.4258 | -1185316.775 | -1238656.0299 | -1294395.5512 | -1352643.351 | 0 | 0 | 0 | 0 | 0 | 0 | 0 | 0 | 0 | 0 | 0 | 0 | 0 | 0 | 0 | 0 | 0 | 0 | 0 | 0 | 0 | 0 | 0 | 0 | 0
| Totale lasten lening | Euro |  | -1413512.3018 | -1413512.3018 | -1413512.3018 | -1413512.3018 | -1413512.3018 | -1413512.3018 | -1413512.3018 | -1413512.3018 | -1413512.3018 | -1413512.3018 | -1413512.3018 | -1413512.3018 | -1413512.3018 | -1413512.3018 | -1413512.3018 | 0 | 0 | 0 | 0 | 0 | 0 | 0 | 0 | 0 | 0 | 0 | 0 | 0 | 0 | 0 | 0 | 0 | 0 | 0 | 0 | 0 | 0 | 0 | 0 | 0
BELASTING
| Belastbaar inkomen | Euro |  | -2658120.6 | -2639452.1984 | -2619588.7393 | -2598469.3454 | -2576030.2581 | -2552204.7047 | -2526922.7603 | -2500111.2023 | -2471693.3596 | -2441588.9542 | -2409713.9354 | -2375980.3074 | -2340295.9482 | -2302564.4204 | -2262684.7739 | 2049520.6064 | 2090511.0186 | 2132321.2389 | 2174967.6637 | 2218467.017 | -1455485.4744 | 0 | 0 | 0 | 0 | 0 | 0 | 0 | 0 | 0 | 0 | 0 | 0 | 0 | 0 | 0 | 0 | 0 | 0 | 0
| Belasting bedrag | Euro |  | 685795.1148 | 680978.6672 | 675853.8947 | 670405.0911 | 664615.8066 | 658468.8138 | 651946.0722 | 645028.6902 | 637696.8868 | 629929.9502 | 621706.1953 | 613002.9193 | 603796.3546 | 594061.6205 | 583772.6717 | -528776.3165 | -539351.8428 | -550138.8796 | -561141.6572 | -572364.4904 | 375515.2524 | 0 | 0 | 0 | 0 | 0 | 0 | 0 | 0 | 0 | 0 | 0 | 0 | 0 | 0 | 0 | 0 | 0 | 0 | 0
CASHFLOWS
| Netto inkomen na belasting | Euro |  | -1437676.187 | -1456691.8146 | -1476299.7507 | -1496521.3812 | -1517378.9491 | -1538895.5909 | -1561095.3747 | -1584003.3395 | -1607645.5375 | -1632049.0766 | -1657242.1659 | -1683254.1631 | -1710115.6234 | -1737858.3511 | -1766515.4533 | 1520744.29 | 1551159.1758 | 1582182.3593 | 1613826.0065 | 1646102.5266 | -1079970.222 | 0 | 0 | 0 | 0 | 0 | 0 | 0 | 0 | 0 | 0 | 0 | 0 | 0 | 0 | 0 | 0 | 0 | 0 | 0
| Project cashflow | Euro | -18975600 | -24163.8852 | -43179.5128 | -62787.4489 | -83009.0794 | -103866.6473 | -125383.2891 | -147583.0729 | -170491.0377 | -194133.2357 | -218536.7747 | -243729.8641 | -269741.8613 | -296603.3216 | -324346.0493 | -353003.1515 | 1520744.29 | 1551159.1758 | 1582182.3593 | 1613826.0065 | 1646102.5266 | -1079970.222 | 0 | 0 | 0 | 0 | 0 | 0 | 0 | 0 | 0 | 0 | 0 | 0 | 0 | 0 | 0 | 0 | 0 | 0 | 0
| Equity cashflow | Euro | -3795120 | -1437676.187 | -1456691.8146 | -1476299.7507 | -1496521.3812 | -1517378.9491 | -1538895.5909 | -1561095.3747 | -1584003.3395 | -1607645.5375 | -1632049.0766 | -1657242.1659 | -1683254.1631 | -1710115.6234 | -1737858.3511 | -1766515.4533 | 1520744.29 | 1551159.1758 | 1582182.3593 | 1613826.0065 | 1646102.5266 | -1079970.222 | 0 | 0 | 0 | 0 | 0 | 0 | 0 | 0 | 0 | 0 | 0 | 0 | 0 | 0 | 0 | 0 | 0 | 0 | 0
| Subsidiebasis: afzet | kWh |  | 38430000 | 38430000 | 38430000 | 38430000 | 38430000 | 38430000 | 38430000 | 38430000 | 38430000 | 38430000 | 38430000 | 38430000 | 38430000 | 38430000 | 38430000 | 0 | 0 | 0 | 0 | 0 | 0 | 0 | 0 | 0 | 0 | 0 | 0 | 0 | 0 | 0 | 0 | 0 | 0 | 0 | 0 | 0 | 0 | 0 | 0 | 0
| Terug te verdienen investering |  | 18975600 | 17720853.6 | 16447438.7984 | 15154160.5377 | 13839762.883 | 12502926.1411 | 11142263.8458 | 9756319.6062 | 8343563.8085 | 6902390.1681 | 5431112.1223 | 3927959.0577 | 2391072.3651 | 818501.3133 | -791801.2664 | -2441983.4924 | -7139331.0989 | -11877669.1174 | -16657817.3564 | -21480612.0201 | -26346906.0371 | -24891420.5627 | -24891420.5627 | -24891420.5627 | -24891420.5627 | -24891420.5627 | -24891420.5627 | -24891420.5627 | -24891420.5627 | -24891420.5627 | -24891420.5627 | -24891420.5627 | -24891420.5627 | -24891420.5627 | -24891420.5627 | -24891420.5627 | -24891420.5627 | -24891420.5627 | -24891420.5627 | -24891420.5627 | -24891420.5627
| DSCR |  | 1: 1.3728; 2: 1.3594; 3: 1.3455; 4: 1.3312; 5: 1.3165; 6: 1.3012; 7: 1.2855; 8: 1.2693; 9: 1.2526; 10: 1.2353; 11: 1.2175; 12: 1.1991; 13: 1.1801; 14: 1.1605; 15: 1.1402
Tabel: Projectparameters
| Verdisconteerde inkomsten | euro | 0: -9579474.9282
| Verdisconteerde afzet | kWh | 0: 194212209.569
| Totale investering | Euro | 0: 18975600
| DSCR (gemiddeld) |  | 0: 1.2645
| Vermogenskostenvergoeding (WACC nominaal/reëel) |  | 0: 5.1% / 3%
| Projectrendement (IRR) |  | 0: -7.088%
| Rendement op eigen vermogen (IRR) |  | 0: -14.96%
| Aandeel lening | Euro | 0: 15180480
| Aandeel eigen vermogen | Euro | 0: 3795120
| Warmtekrachtverhouding | W:E | 0: 0
| Samengesteld aantal vollasturen | uur/jaar | 0: 2562
| Terugverdientijd (inclusief SDE++ subsidie) | jaren | 0: tussen 13 en 14 jaren
| Bodemprijs of basisprijs | 0.0414
| Bodemprijs of basisprijs netlevering | n.v.t.
| Bodemprijs of basisprijs niet-netlevering | n.v.t.
| Voorlopig correctiebedrag 2023 | 0.186
| Voorlopig correctiebedrag 2023 netlevering | n.v.t.
| Voorlopig correctiebedrag 2023 niet-netlevering | n.v.t.
| Voorlopige GvO-waarde 2023 | 0.002
| Voorlopige GvO-waarde 2023 netlevering | n.v.t.
| Voorlopige GvO-waarde 2023 niet-netlevering | 0
| Beleidsperiode geproduceerde eenheden | 576450000
| Totale geproduceerde eenheden bij Termijn m.b.t. totale vermeden emissies | 768600000
| Verrekeningsfactor bespaarde emissies | 1.3333

## 55
Berekening basisbedragen: Eindadvies SDE++ 2023 (inclusief errata van 26 april, 15 mei en 31 augustus 2023 en inclusief het addendum van 27 juli 2023)
Wind op land, hoogtebeperkt ≥ 7,0 en < 7,5 m/s
| BASISBEDRAG | Waarde | Eenheid | Toelichting
| Basisbedrag | 0.0788 | Euro/kWh
| CO2-subsidie-intensiteit | 164 | Euro/t CO2
| Langetermijnprijs | 0.062 | Euro/kWh
| Netto vermeden emissies per geproduceerde eenheid | 0.1027 | kg CO2/kWh
| Productie-eenheid | kWh
| Vermogenseenheid | kW
| Berekeningswijze correctiebedrag methode-ID | 4 |  | LT_e x LT_PIF_WOL
| ZON-PV SPECIFIEKE INPUT PARAMETERS | Waarde | Eenheid | Toelichting
Berekeningswijze correctiebedrag methode-ID netlevering
Berekeningswijze correctiebedrag methode-ID niet-netlevering
Netlevering deel
Niet-netlevering deel
| Langetermijnprijs netlevering | n.v.t.
| Langetermijnprijs niet-netlevering | n.v.t
| CONVERSIEFACTOREN | Waarde | Eenheid | Toelichting
| Verbrandingswaarde methaan (onderwaarde) | 35.8 | MJ/Nm3
| Verbrandingswaarde hernieuwbaar gas (onderwaarde) | 31.65 | MJ/Nm3
| Verbrandingswaarde hernieuwbaar gas (bovenwaarde) | 35.17 | MJ/Nm3
| kWh naar MJ | 3.6 | MJ/kWh
| INPUTVARIABELEN | Waarde | Eenheid | Toelichting
| Inputvermogen | 15000 | kW
Gaat het om een installatie voor hernieuwbaar gas?
Methaangehalte hernieuwbaar gas voor gaszuivering
| Vermogen hernieuwbaargasproductie (voor zuivering) | 0 | Nm3/uur
| Outputvermogen (thermisch of hernieuwbaar gas) |  | kW
| Outputvermogen (hernieuwbaar gas) | 0 | Nm3/uur
| Outputvermogen (elektrisch of overig) | 15000 | kW
| Vollasturen levering (thermisch of hernieuwbaar gas) |  | uur/jaar | Bij een installatie voor gecombineerde opwekking, wordt de bedrijfstijd genomen als maximum van de vollasturen warmte en vollasturen elektriciteit.
| Vollasturen levering (elektrisch of overig) | 2212 | uur/jaar | Bij een installatie voor gecombineerde opwekking, wordt de bedrijfstijd genomen als maximum van de vollasturen warmte en vollasturen elektriciteit.
RENDEMENTEN
| Max. elektrisch rendement | 100%
| Elektrisch rendement | 100%
| Thermisch rendement of rendement gasproductie | 0%
| Elektriciteitsderving bij warmtelevering |  | elektriciteit : warmte
KOSTEN
| Investeringskosten input gebaseerd | 1255 | Euro/kW
| Investeringskosten output gebaseerd |  | Euro/kW
| Totale investeringskosten | 18.9756 | Euro (miljoen)
| Vaste operationele kosten input gebaseerd | 18.38 | Euro/kW /jaar
| Vaste operationele kosten output gebaseerd |  | Euro/kW /jaar
| Totale jaarlijkse vaste operationele kosten | 275.7 | Euro (duizend)
| Variabele operationele kosten (incl. contractkosten) | 0.0113 | Euro/kWh
ENERGIEGEBRUIK
| Energie-inhoud brandstof |  | GJ/ton
| Biomassadoorzet | 0 | ton/jaar
| Netto brandstofprijs (aan de poort, incl. risico-opslag) |  | Euro/ton
| Relatief elektriciteitsgebruik |  | kWh/kWh
| Elektriciteitsgebruik | 0 | MWh/jaar
| Relatief warmtegebruik |  | kWh/kWh
| Warmtegebruik | 0 | MWh/jaar
| Relatief gasgebruik |  | kWh/kWh
| Gasgebruik | 0 | MWh/jaar
EMISSIEFACTOREN
| Productie van warmte of overig |  | kg CO2/kWh
| Productie van elektriciteit of overig | 0.077 | kg CO2/kWh
| Productie van gas of overig |  | kg CO2/kWh
| Gebruik van biomassa |  | kg CO2/ton
| Gebruik van warmte |  | kg CO2/kWh
| Gebruik van elektriciteit |  | kg CO2/kWh
| Gebruik van gas |  | kg CO2/kWh
PARAMETERS NA SUBSIDIEPERIODE
| Elektriciteitsprijs na subsidieperiode (incl PIF) | 0.0581 | Euro/kWh
| Vollasturen na subsidieperiode elektriciteit of overige | 2212 | uur/jaar
| Prijs warmte of hernieuwbaar gas na subsidieperiode |  | Euro/kWh
| Vollasturen na subsidieperiode warmte of hernieuwbaar gas |  | uur/jaar
INVESTERINGSSUBSIDIES
| Investeringssubsidie t.g.v. vreemd vermogen |  | Euro
| Investeringssubsidie t.g.v. eigen vermogen (NCW) |  | Euro
FINANCIELE PARAMETERS
| Inflatie | 2%
| Rendement op vreemd vermogen | 4.5%
| Rendement op eigen vermogen | 12%
| Percentage vreemd vermogen in investering | 80%
| Percentage eigen vermogen in investering | 20%
| Vennootschapsbelasting | 25.8%
TERMIJNEN
| Economische levensduur | 20 | jaar
| Termijn lening | 15 | jaar
| Afschrijvingstermijn | 15 | jaar
| Beleidsperiode | 15 | jaar
| Termijn m.b.t. totale vermeden emissies |  | jaar
| ONREGELMATIGE CASHFLOWS |  |  | Toelichting
| Waarde | 21 | -979500 | Voer in cel C90 het jaar in waarin de onregelmatige cashflow plaatsvindt en in cel D90 de kosten (als negatieve waarde) in dat specifieke jaar.
| Afsluitprovisie op lening | 1%
| Afsluitprovisie op lening handmatig |  |  | Indien de afsluitprovisie handmatig moet worden ingevoerd, voer dan in cel C92 het bedrag van de afsluitprovisie.
| JAREN |  | Jaar | 2023 | 2024 | 2025 | 2026 | 2027 | 2028 | 2029 | 2030 | 2031 | 2032 | 2033 | 2034 | 2035 | 2036 | 2037 | 2038 | 2039 | 2040 | 2041 | 2042 | 2043
Basisbedrag (niet invullen voor basisbedragberekening, deze cellen kunnen gebruikt worden om de inkomsten toe te voegen)
Correctiebedrag (niet invullen voor basisbedragberekening, deze cellen kunnen gebruikt worden om de inkomsten toe te voegen)
| Inflator |  | index | 1 | 1.02 | 1.0404 | 1.0612 | 1.0824 | 1.1041 | 1.1262 | 1.1487 | 1.1717 | 1.1951 | 1.219 | 1.2434 | 1.2682 | 1.2936 | 1.3195 | 1.3459 | 1.3728 | 1.4002 | 1.4282 | 1.4568 | 1.4859 | 1.5157 | 1.546 | 1.5769 | 1.6084 | 1.6406 | 1.6734 | 1.7069 | 1.741 | 1.7758 | 1.8114 | 1.8476 | 1.8845 | 1.9222 | 1.9607 | 1.9999 | 2.0399 | 2.0807 | 2.1223 | 2.1647
Tabel: Nominale kasstroom (positieve bedragen = gunstig voor de producent)
| INITIELE INVESTERING |  | 0 | 1 | 2 | 3 | 4 | 5 | 6 | 7 | 8 | 9 | 10 | 11 | 12 | 13 | 14 | 15 | 16 | 17 | 18 | 19 | 20 | 21 | 22 | 23 | 24 | 25 | 26 | 27 | 28 | 29 | 30 | 31 | 32 | 33 | 34 | 35 | 36 | 37 | 38 | 39 | 40
| Investering | Euro | 0: -18975600
AFZET
| Afzet elektriciteit of overige | kWh |  | 33180000 | 33180000 | 33180000 | 33180000 | 33180000 | 33180000 | 33180000 | 33180000 | 33180000 | 33180000 | 33180000 | 33180000 | 33180000 | 33180000 | 33180000 | 33180000 | 33180000 | 33180000 | 33180000 | 33180000 | 0 | 0 | 0 | 0 | 0 | 0 | 0 | 0 | 0 | 0 | 0 | 0 | 0 | 0 | 0 | 0 | 0 | 0 | 0 | 0
| Afzet warmte | kWh |  | 0 | 0 | 0 | 0 | 0 | 0 | 0 | 0 | 0 | 0 | 0 | 0 | 0 | 0 | 0 | 0 | 0 | 0 | 0 | 0 | 0 | 0 | 0 | 0 | 0 | 0 | 0 | 0 | 0 | 0 | 0 | 0 | 0 | 0 | 0 | 0 | 0 | 0 | 0 | 0
| Afzet hernieuwbaar gas | kWh (HHV) |  | 0 | 0 | 0 | 0 | 0 | 0 | 0 | 0 | 0 | 0 | 0 | 0 | 0 | 0 | 0 | 0 | 0 | 0 | 0 | 0 | 0 | 0 | 0 | 0 | 0 | 0 | 0 | 0 | 0 | 0 | 0 | 0 | 0 | 0 | 0 | 0 | 0 | 0 | 0 | 0
| Afzet | kWh |  | 33180000 | 33180000 | 33180000 | 33180000 | 33180000 | 33180000 | 33180000 | 33180000 | 33180000 | 33180000 | 33180000 | 33180000 | 33180000 | 33180000 | 33180000 | 33180000 | 33180000 | 33180000 | 33180000 | 33180000 | 0 | 0 | 0 | 0 | 0 | 0 | 0 | 0 | 0 | 0 | 0 | 0 | 0 | 0 | 0 | 0 | 0 | 0 | 0 | 0
KOSTEN EN INKOMSTEN
| Operationele kosten | Euro |  | -650634 | -663646.68 | -676919.6136 | -690458.0059 | -704267.166 | -718352.5093 | -732719.5595 | -747373.9507 | -762321.4297 | -777567.8583 | -793119.2155 | -808981.5998 | -825161.2318 | -841664.4564 | -858497.7455 | -875667.7004 | -893181.0544 | -911044.6755 | -929265.569 | -947850.8804 | -1455485.4744 | 0 | 0 | 0 | 0 | 0 | 0 | 0 | 0 | 0 | 0 | 0 | 0 | 0 | 0 | 0 | 0 | 0 | 0 | 0
| Brandstofkosten (biomassa) | Euro |  | 0 | 0 | 0 | 0 | 0 | 0 | 0 | 0 | 0 | 0 | 0 | 0 | 0 | 0 | 0 | 0 | 0 | 0 | 0 | 0 | 0 | 0 | 0 | 0 | 0 | 0 | 0 | 0 | 0 | 0 | 0 | 0 | 0 | 0 | 0 | 0 | 0 | 0 | 0 | 0
| Marktwaarde elektriciteit na einde beleidsperiode | Euro/kWh |  | 0 | 0 | 0 | 0 | 0 | 0 | 0 | 0 | 0 | 0 | 0 | 0 | 0 | 0 | 0 | 0.078195 | 0.079759 | 0.081354 | 0.082981 | 0.084641 | 0 | 0 | 0 | 0 | 0 | 0 | 0 | 0 | 0 | 0 | 0 | 0 | 0 | 0 | 0 | 0 | 0 | 0 | 0 | 0
| Marktwaarde warmte of hernieuwbaar gas na einde beleidsperiode | Euro/kWh |  | 0 | 0 | 0 | 0 | 0 | 0 | 0 | 0 | 0 | 0 | 0 | 0 | 0 | 0 | 0 | 0 | 0 | 0 | 0 | 0 | 0 | 0 | 0 | 0 | 0 | 0 | 0 | 0 | 0 | 0 | 0 | 0 | 0 | 0 | 0 | 0 | 0 | 0 | 0 | 0
| Correctiebedrag | Euro/kWh |  | 0 | 0 | 0 | 0 | 0 | 0 | 0 | 0 | 0 | 0 | 0 | 0 | 0 | 0 | 0 | 0 | 0 | 0 | 0 | 0 | 0 | 0 | 0 | 0 | 0 | 0 | 0 | 0 | 0 | 0 | 0 | 0 | 0 | 0 | 0 | 0 | 0 | 0 | 0 | 0
| Basisbedrag | Euro/kWh |  | 0 | 0 | 0 | 0 | 0 | 0 | 0 | 0 | 0 | 0 | 0 | 0 | 0 | 0 | 0 | 0 | 0 | 0 | 0 | 0 | 0 | 0 | 0 | 0 | 0 | 0 | 0 | 0 | 0 | 0 | 0 | 0 | 0 | 0 | 0 | 0 | 0 | 0 | 0 | 0
| SDE-vergoeding | Euro |  | 0 | 0 | 0 | 0 | 0 | 0 | 0 | 0 | 0 | 0 | 0 | 0 | 0 | 0 | 0 | 0 | 0 | 0 | 0 | 0 | 0 | 0 | 0 | 0 | 0 | 0 | 0 | 0 | 0 | 0 | 0 | 0 | 0 | 0 | 0 | 0 | 0 | 0 | 0 | 0
| Marktinkomsten na einde beleidsperiode | Euro |  | 0 | 0 | 0 | 0 | 0 | 0 | 0 | 0 | 0 | 0 | 0 | 0 | 0 | 0 | 0 | 2594508.4562 | 2646398.6253 | 2699326.5978 | 2753313.1297 | 2808379.3923 | 0 | 0 | 0 | 0 | 0 | 0 | 0 | 0 | 0 | 0 | 0 | 0 | 0 | 0 | 0 | 0 | 0 | 0 | 0 | 0
| Marktinkomsten gedurende beleidsperiode | Euro |  | 0 | 0 | 0 | 0 | 0 | 0 | 0 | 0 | 0 | 0 | 0 | 0 | 0 | 0 | 0 | 0 | 0 | 0 | 0 | 0 | 0 | 0 | 0 | 0 | 0 | 0 | 0 | 0 | 0 | 0 | 0 | 0 | 0 | 0 | 0 | 0 | 0 | 0 | 0 | 0
TOTALE KOSTEN EN INKOMSTEN
| Inkomen totaal (nominaal) | Euro |  | 0 | 0 | 0 | 0 | 0 | 0 | 0 | 0 | 0 | 0 | 0 | 0 | 0 | 0 | 0 | 2594508.4562 | 2646398.6253 | 2699326.5978 | 2753313.1297 | 2808379.3923 | 0 | 0 | 0 | 0 | 0 | 0 | 0 | 0 | 0 | 0 | 0 | 0 | 0 | 0 | 0 | 0 | 0 | 0 | 0 | 0
| Kosten totaal (nominaal) | Euro |  | -650634 | -663646.68 | -676919.6136 | -690458.0059 | -704267.166 | -718352.5093 | -732719.5595 | -747373.9507 | -762321.4297 | -777567.8583 | -793119.2155 | -808981.5998 | -825161.2318 | -841664.4564 | -858497.7455 | -875667.7004 | -893181.0544 | -911044.6755 | -929265.569 | -947850.8804 | -1455485.4744 | 0 | 0 | 0 | 0 | 0 | 0 | 0 | 0 | 0 | 0 | 0 | 0 | 0 | 0 | 0 | 0 | 0 | 0 | 0
| Bruto inkomen (nominaal) | Euro |  | -650634 | -663646.68 | -676919.6136 | -690458.0059 | -704267.166 | -718352.5093 | -732719.5595 | -747373.9507 | -762321.4297 | -777567.8583 | -793119.2155 | -808981.5998 | -825161.2318 | -841664.4564 | -858497.7455 | 1718840.7557 | 1753217.5708 | 1788281.9222 | 1824047.5607 | 1860528.5119 | -1455485.4744 | 0 | 0 | 0 | 0 | 0 | 0 | 0 | 0 | 0 | 0 | 0 | 0 | 0 | 0 | 0 | 0 | 0 | 0 | 0
AFSCHRIJVING EN SCHULDEN
| Afschrijving | Euro |  | -1265040 | -1265040 | -1265040 | -1265040 | -1265040 | -1265040 | -1265040 | -1265040 | -1265040 | -1265040 | -1265040 | -1265040 | -1265040 | -1265040 | -1265040 | 0 | 0 | 0 | 0 | 0 | 0 | 0 | 0 | 0 | 0 | 0 | 0 | 0 | 0 | 0 | 0 | 0 | 0 | 0 | 0 | 0 | 0 | 0 | 0 | 0
| Rente | Euro |  | -683121.6 | -650254.0184 | -615907.3957 | -580015.1749 | -542507.8042 | -503312.6018 | -462353.6153 | -419551.4744 | -374823.2372 | -328082.2292 | -279237.876 | -228195.5268 | -174856.2719 | -119116.7506 | -60868.9508 | 0 | 0 | 0 | 0 | 0 | 0 | 0 | 0 | 0 | 0 | 0 | 0 | 0 | 0 | 0 | 0 | 0 | 0 | 0 | 0 | 0 | 0 | 0 | 0 | 0
| Aflossing | Euro |  | -730390.7018 | -763258.2834 | -797604.9061 | -833497.1269 | -871004.4976 | -910199.7 | -951158.6865 | -993960.8274 | -1038689.0647 | -1085430.0726 | -1134274.4258 | -1185316.775 | -1238656.0299 | -1294395.5512 | -1352643.351 | 0 | 0 | 0 | 0 | 0 | 0 | 0 | 0 | 0 | 0 | 0 | 0 | 0 | 0 | 0 | 0 | 0 | 0 | 0 | 0 | 0 | 0 | 0 | 0 | 0
| Totale lasten lening | Euro |  | -1413512.3018 | -1413512.3018 | -1413512.3018 | -1413512.3018 | -1413512.3018 | -1413512.3018 | -1413512.3018 | -1413512.3018 | -1413512.3018 | -1413512.3018 | -1413512.3018 | -1413512.3018 | -1413512.3018 | -1413512.3018 | -1413512.3018 | 0 | 0 | 0 | 0 | 0 | 0 | 0 | 0 | 0 | 0 | 0 | 0 | 0 | 0 | 0 | 0 | 0 | 0 | 0 | 0 | 0 | 0 | 0 | 0 | 0
BELASTING
| Belastbaar inkomen | Euro |  | -2598795.6 | -2578940.6984 | -2557867.0093 | -2535513.1808 | -2511814.9702 | -2486705.1111 | -2460113.1748 | -2431965.4251 | -2402184.6669 | -2370690.0875 | -2337397.0914 | -2302217.1266 | -2265057.5037 | -2225821.207 | -2184406.6963 | 1718840.7557 | 1753217.5708 | 1788281.9222 | 1824047.5607 | 1860528.5119 | -1455485.4744 | 0 | 0 | 0 | 0 | 0 | 0 | 0 | 0 | 0 | 0 | 0 | 0 | 0 | 0 | 0 | 0 | 0 | 0 | 0
| Belasting bedrag | Euro |  | 670489.2648 | 665366.7002 | 659929.6884 | 654162.4006 | 648048.2623 | 641569.9187 | 634709.1991 | 627447.0797 | 619763.644 | 611638.0426 | 603048.4496 | 593972.0187 | 584384.836 | 574261.8714 | 563576.9277 | -443460.915 | -452330.1333 | -461376.7359 | -470604.2707 | -480016.3561 | 375515.2524 | 0 | 0 | 0 | 0 | 0 | 0 | 0 | 0 | 0 | 0 | 0 | 0 | 0 | 0 | 0 | 0 | 0 | 0 | 0
CASHFLOWS
| Netto inkomen na belasting | Euro |  | -1393657.037 | -1411792.2816 | -1430502.227 | -1449807.907 | -1469731.2055 | -1490294.8925 | -1511522.6622 | -1533439.1728 | -1556070.0875 | -1579442.1175 | -1603583.0677 | -1628521.8829 | -1654288.6976 | -1680914.8868 | -1708433.1197 | 1275379.8407 | 1300887.4376 | 1326905.1863 | 1353443.29 | 1380512.1558 | -1079970.222 | 0 | 0 | 0 | 0 | 0 | 0 | 0 | 0 | 0 | 0 | 0 | 0 | 0 | 0 | 0 | 0 | 0 | 0 | 0
| Project cashflow | Euro | -18975600 | 19855.2648 | 1720.0202 | -16989.9252 | -36295.6052 | -56218.9037 | -76782.5906 | -98010.3604 | -119926.871 | -142557.7857 | -165929.8157 | -190070.7659 | -215009.5811 | -240776.3958 | -267402.585 | -294920.8179 | 1275379.8407 | 1300887.4376 | 1326905.1863 | 1353443.29 | 1380512.1558 | -1079970.222 | 0 | 0 | 0 | 0 | 0 | 0 | 0 | 0 | 0 | 0 | 0 | 0 | 0 | 0 | 0 | 0 | 0 | 0 | 0
| Equity cashflow | Euro | -3795120 | -1393657.037 | -1411792.2816 | -1430502.227 | -1449807.907 | -1469731.2055 | -1490294.8925 | -1511522.6622 | -1533439.1728 | -1556070.0875 | -1579442.1175 | -1603583.0677 | -1628521.8829 | -1654288.6976 | -1680914.8868 | -1708433.1197 | 1275379.8407 | 1300887.4376 | 1326905.1863 | 1353443.29 | 1380512.1558 | -1079970.222 | 0 | 0 | 0 | 0 | 0 | 0 | 0 | 0 | 0 | 0 | 0 | 0 | 0 | 0 | 0 | 0 | 0 | 0 | 0
| Subsidiebasis: afzet | kWh |  | 33180000 | 33180000 | 33180000 | 33180000 | 33180000 | 33180000 | 33180000 | 33180000 | 33180000 | 33180000 | 33180000 | 33180000 | 33180000 | 33180000 | 33180000 | 0 | 0 | 0 | 0 | 0 | 0 | 0 | 0 | 0 | 0 | 0 | 0 | 0 | 0 | 0 | 0 | 0 | 0 | 0 | 0 | 0 | 0 | 0 | 0 | 0
| Terug te verdienen investering |  | 18975600 | 17694771.6 | 16394088.2984 | 15072331.3077 | 13728220.4884 | 12360411.4586 | 10967492.5697 | 9547981.7445 | 8100323.1696 | 6622883.8364 | 5113949.924 | 3571723.0154 | 1994316.142 | 379749.6457 | -1274053.1473 | -2969270.451 | -7302695.2067 | -11670496.7775 | -16073362.6998 | -20511994.2605 | -24987106.7724 | -23531621.298 | -23531621.298 | -23531621.298 | -23531621.298 | -23531621.298 | -23531621.298 | -23531621.298 | -23531621.298 | -23531621.298 | -23531621.298 | -23531621.298 | -23531621.298 | -23531621.298 | -23531621.298 | -23531621.298 | -23531621.298 | -23531621.298 | -23531621.298 | -23531621.298 | -23531621.298
| DSCR |  | 1: 1.3865; 2: 1.3737; 3: 1.3605; 4: 1.3468; 5: 1.3327; 6: 1.3182; 7: 1.3031; 8: 1.2876; 9: 1.2716; 10: 1.2551; 11: 1.238; 12: 1.2204; 13: 1.2021; 14: 1.1833; 15: 1.1638
Tabel: Projectparameters
| Verdisconteerde inkomsten | euro | 0: -9414956.1157
| Verdisconteerde afzet | kWh | 0: 167680486.9503
| Totale investering | Euro | 0: 18975600
| DSCR (gemiddeld) |  | 0: 1.2829
| Vermogenskostenvergoeding (WACC nominaal/reëel) |  | 0: 5.1% / 3%
| Projectrendement (IRR) |  | 0: -8.035%
| Rendement op eigen vermogen (IRR) |  | 0: n.v.t.
| Aandeel lening | Euro | 0: 15180480
| Aandeel eigen vermogen | Euro | 0: 3795120
| Warmtekrachtverhouding | W:E | 0: 0
| Samengesteld aantal vollasturen | uur/jaar | 0: 2212
| Terugverdientijd (inclusief SDE++ subsidie) | jaren | 0: tussen 13 en 14 jaren
| Bodemprijs of basisprijs | 0.0414
| Bodemprijs of basisprijs netlevering | n.v.t.
| Bodemprijs of basisprijs niet-netlevering | n.v.t.
| Voorlopig correctiebedrag 2023 | 0.186
| Voorlopig correctiebedrag 2023 netlevering | n.v.t.
| Voorlopig correctiebedrag 2023 niet-netlevering | n.v.t.
| Voorlopige GvO-waarde 2023 | 0.002
| Voorlopige GvO-waarde 2023 netlevering | n.v.t.
| Voorlopige GvO-waarde 2023 niet-netlevering | 0
| Beleidsperiode geproduceerde eenheden | 497700000
| Totale geproduceerde eenheden bij Termijn m.b.t. totale vermeden emissies | 663600000
| Verrekeningsfactor bespaarde emissies | 1.3333

## 56
Berekening basisbedragen: Eindadvies SDE++ 2023 (inclusief errata van 26 april, 15 mei en 31 augustus 2023 en inclusief het addendum van 27 juli 2023)
Wind op land, hoogtebeperkt ≥ 6,75 en < 7 m/s
| BASISBEDRAG | Waarde | Eenheid | Toelichting
| Basisbedrag | 0.085 | Euro/kWh
| CO2-subsidie-intensiteit | 224 | Euro/t CO2
| Langetermijnprijs | 0.062 | Euro/kWh
| Netto vermeden emissies per geproduceerde eenheid | 0.1027 | kg CO2/kWh
| Productie-eenheid | kWh
| Vermogenseenheid | kW
| Berekeningswijze correctiebedrag methode-ID | 4 |  | LT_e x LT_PIF_WOL
| ZON-PV SPECIFIEKE INPUT PARAMETERS | Waarde | Eenheid | Toelichting
Berekeningswijze correctiebedrag methode-ID netlevering
Berekeningswijze correctiebedrag methode-ID niet-netlevering
Netlevering deel
Niet-netlevering deel
| Langetermijnprijs netlevering | n.v.t.
| Langetermijnprijs niet-netlevering | n.v.t
| CONVERSIEFACTOREN | Waarde | Eenheid | Toelichting
| Verbrandingswaarde methaan (onderwaarde) | 35.8 | MJ/Nm3
| Verbrandingswaarde hernieuwbaar gas (onderwaarde) | 31.65 | MJ/Nm3
| Verbrandingswaarde hernieuwbaar gas (bovenwaarde) | 35.17 | MJ/Nm3
| kWh naar MJ | 3.6 | MJ/kWh
| INPUTVARIABELEN | Waarde | Eenheid | Toelichting
| Inputvermogen | 15000 | kW
Gaat het om een installatie voor hernieuwbaar gas?
Methaangehalte hernieuwbaar gas voor gaszuivering
| Vermogen hernieuwbaargasproductie (voor zuivering) | 0 | Nm3/uur
| Outputvermogen (thermisch of hernieuwbaar gas) |  | kW
| Outputvermogen (hernieuwbaar gas) | 0 | Nm3/uur
| Outputvermogen (elektrisch of overig) | 15000 | kW
| Vollasturen levering (thermisch of hernieuwbaar gas) |  | uur/jaar | Bij een installatie voor gecombineerde opwekking, wordt de bedrijfstijd genomen als maximum van de vollasturen warmte en vollasturen elektriciteit.
| Vollasturen levering (elektrisch of overig) | 2038 | uur/jaar | Bij een installatie voor gecombineerde opwekking, wordt de bedrijfstijd genomen als maximum van de vollasturen warmte en vollasturen elektriciteit.
RENDEMENTEN
| Max. elektrisch rendement | 100%
| Elektrisch rendement | 100%
| Thermisch rendement of rendement gasproductie | 0%
| Elektriciteitsderving bij warmtelevering |  | elektriciteit : warmte
KOSTEN
| Investeringskosten input gebaseerd | 1255 | Euro/kW
| Investeringskosten output gebaseerd |  | Euro/kW
| Totale investeringskosten | 18.9756 | Euro (miljoen)
| Vaste operationele kosten input gebaseerd | 18.38 | Euro/kW /jaar
| Vaste operationele kosten output gebaseerd |  | Euro/kW /jaar
| Totale jaarlijkse vaste operationele kosten | 275.7 | Euro (duizend)
| Variabele operationele kosten (incl. contractkosten) | 0.0113 | Euro/kWh
ENERGIEGEBRUIK
| Energie-inhoud brandstof |  | GJ/ton
| Biomassadoorzet | 0 | ton/jaar
| Netto brandstofprijs (aan de poort, incl. risico-opslag) |  | Euro/ton
| Relatief elektriciteitsgebruik |  | kWh/kWh
| Elektriciteitsgebruik | 0 | MWh/jaar
| Relatief warmtegebruik |  | kWh/kWh
| Warmtegebruik | 0 | MWh/jaar
| Relatief gasgebruik |  | kWh/kWh
| Gasgebruik | 0 | MWh/jaar
EMISSIEFACTOREN
| Productie van warmte of overig |  | kg CO2/kWh
| Productie van elektriciteit of overig | 0.077 | kg CO2/kWh
| Productie van gas of overig |  | kg CO2/kWh
| Gebruik van biomassa |  | kg CO2/ton
| Gebruik van warmte |  | kg CO2/kWh
| Gebruik van elektriciteit |  | kg CO2/kWh
| Gebruik van gas |  | kg CO2/kWh
PARAMETERS NA SUBSIDIEPERIODE
| Elektriciteitsprijs na subsidieperiode (incl PIF) | 0.0581 | Euro/kWh
| Vollasturen na subsidieperiode elektriciteit of overige | 2038 | uur/jaar
| Prijs warmte of hernieuwbaar gas na subsidieperiode |  | Euro/kWh
| Vollasturen na subsidieperiode warmte of hernieuwbaar gas |  | uur/jaar
INVESTERINGSSUBSIDIES
| Investeringssubsidie t.g.v. vreemd vermogen |  | Euro
| Investeringssubsidie t.g.v. eigen vermogen (NCW) |  | Euro
FINANCIELE PARAMETERS
| Inflatie | 2%
| Rendement op vreemd vermogen | 4.5%
| Rendement op eigen vermogen | 12%
| Percentage vreemd vermogen in investering | 80%
| Percentage eigen vermogen in investering | 20%
| Vennootschapsbelasting | 25.8%
TERMIJNEN
| Economische levensduur | 20 | jaar
| Termijn lening | 15 | jaar
| Afschrijvingstermijn | 15 | jaar
| Beleidsperiode | 15 | jaar
| Termijn m.b.t. totale vermeden emissies |  | jaar
| ONREGELMATIGE CASHFLOWS |  |  | Toelichting
| Waarde | 21 | -979500 | Voer in cel C90 het jaar in waarin de onregelmatige cashflow plaatsvindt en in cel D90 de kosten (als negatieve waarde) in dat specifieke jaar.
| Afsluitprovisie op lening | 1%
| Afsluitprovisie op lening handmatig |  |  | Indien de afsluitprovisie handmatig moet worden ingevoerd, voer dan in cel C92 het bedrag van de afsluitprovisie.
| JAREN |  | Jaar | 2023 | 2024 | 2025 | 2026 | 2027 | 2028 | 2029 | 2030 | 2031 | 2032 | 2033 | 2034 | 2035 | 2036 | 2037 | 2038 | 2039 | 2040 | 2041 | 2042 | 2043
Basisbedrag (niet invullen voor basisbedragberekening, deze cellen kunnen gebruikt worden om de inkomsten toe te voegen)
Correctiebedrag (niet invullen voor basisbedragberekening, deze cellen kunnen gebruikt worden om de inkomsten toe te voegen)
| Inflator |  | index | 1 | 1.02 | 1.0404 | 1.0612 | 1.0824 | 1.1041 | 1.1262 | 1.1487 | 1.1717 | 1.1951 | 1.219 | 1.2434 | 1.2682 | 1.2936 | 1.3195 | 1.3459 | 1.3728 | 1.4002 | 1.4282 | 1.4568 | 1.4859 | 1.5157 | 1.546 | 1.5769 | 1.6084 | 1.6406 | 1.6734 | 1.7069 | 1.741 | 1.7758 | 1.8114 | 1.8476 | 1.8845 | 1.9222 | 1.9607 | 1.9999 | 2.0399 | 2.0807 | 2.1223 | 2.1647
Tabel: Nominale kasstroom (positieve bedragen = gunstig voor de producent)
| INITIELE INVESTERING |  | 0 | 1 | 2 | 3 | 4 | 5 | 6 | 7 | 8 | 9 | 10 | 11 | 12 | 13 | 14 | 15 | 16 | 17 | 18 | 19 | 20 | 21 | 22 | 23 | 24 | 25 | 26 | 27 | 28 | 29 | 30 | 31 | 32 | 33 | 34 | 35 | 36 | 37 | 38 | 39 | 40
| Investering | Euro | 0: -18975600
AFZET
| Afzet elektriciteit of overige | kWh |  | 30570000 | 30570000 | 30570000 | 30570000 | 30570000 | 30570000 | 30570000 | 30570000 | 30570000 | 30570000 | 30570000 | 30570000 | 30570000 | 30570000 | 30570000 | 30570000 | 30570000 | 30570000 | 30570000 | 30570000 | 0 | 0 | 0 | 0 | 0 | 0 | 0 | 0 | 0 | 0 | 0 | 0 | 0 | 0 | 0 | 0 | 0 | 0 | 0 | 0
| Afzet warmte | kWh |  | 0 | 0 | 0 | 0 | 0 | 0 | 0 | 0 | 0 | 0 | 0 | 0 | 0 | 0 | 0 | 0 | 0 | 0 | 0 | 0 | 0 | 0 | 0 | 0 | 0 | 0 | 0 | 0 | 0 | 0 | 0 | 0 | 0 | 0 | 0 | 0 | 0 | 0 | 0 | 0
| Afzet hernieuwbaar gas | kWh (HHV) |  | 0 | 0 | 0 | 0 | 0 | 0 | 0 | 0 | 0 | 0 | 0 | 0 | 0 | 0 | 0 | 0 | 0 | 0 | 0 | 0 | 0 | 0 | 0 | 0 | 0 | 0 | 0 | 0 | 0 | 0 | 0 | 0 | 0 | 0 | 0 | 0 | 0 | 0 | 0 | 0
| Afzet | kWh |  | 30570000 | 30570000 | 30570000 | 30570000 | 30570000 | 30570000 | 30570000 | 30570000 | 30570000 | 30570000 | 30570000 | 30570000 | 30570000 | 30570000 | 30570000 | 30570000 | 30570000 | 30570000 | 30570000 | 30570000 | 0 | 0 | 0 | 0 | 0 | 0 | 0 | 0 | 0 | 0 | 0 | 0 | 0 | 0 | 0 | 0 | 0 | 0 | 0 | 0
KOSTEN EN INKOMSTEN
| Operationele kosten | Euro |  | -621141 | -633563.82 | -646235.0964 | -659159.7983 | -672342.9943 | -685789.8542 | -699505.6513 | -713495.7643 | -727765.6796 | -742320.9932 | -757167.413 | -772310.7613 | -787756.9765 | -803512.116 | -819582.3584 | -835974.0055 | -852693.4856 | -869747.3554 | -887142.3025 | -904885.1485 | -1455485.4744 | 0 | 0 | 0 | 0 | 0 | 0 | 0 | 0 | 0 | 0 | 0 | 0 | 0 | 0 | 0 | 0 | 0 | 0 | 0
| Brandstofkosten (biomassa) | Euro |  | 0 | 0 | 0 | 0 | 0 | 0 | 0 | 0 | 0 | 0 | 0 | 0 | 0 | 0 | 0 | 0 | 0 | 0 | 0 | 0 | 0 | 0 | 0 | 0 | 0 | 0 | 0 | 0 | 0 | 0 | 0 | 0 | 0 | 0 | 0 | 0 | 0 | 0 | 0 | 0
| Marktwaarde elektriciteit na einde beleidsperiode | Euro/kWh |  | 0 | 0 | 0 | 0 | 0 | 0 | 0 | 0 | 0 | 0 | 0 | 0 | 0 | 0 | 0 | 0.078195 | 0.079759 | 0.081354 | 0.082981 | 0.084641 | 0 | 0 | 0 | 0 | 0 | 0 | 0 | 0 | 0 | 0 | 0 | 0 | 0 | 0 | 0 | 0 | 0 | 0 | 0 | 0
| Marktwaarde warmte of hernieuwbaar gas na einde beleidsperiode | Euro/kWh |  | 0 | 0 | 0 | 0 | 0 | 0 | 0 | 0 | 0 | 0 | 0 | 0 | 0 | 0 | 0 | 0 | 0 | 0 | 0 | 0 | 0 | 0 | 0 | 0 | 0 | 0 | 0 | 0 | 0 | 0 | 0 | 0 | 0 | 0 | 0 | 0 | 0 | 0 | 0 | 0
| Correctiebedrag | Euro/kWh |  | 0 | 0 | 0 | 0 | 0 | 0 | 0 | 0 | 0 | 0 | 0 | 0 | 0 | 0 | 0 | 0 | 0 | 0 | 0 | 0 | 0 | 0 | 0 | 0 | 0 | 0 | 0 | 0 | 0 | 0 | 0 | 0 | 0 | 0 | 0 | 0 | 0 | 0 | 0 | 0
| Basisbedrag | Euro/kWh |  | 0 | 0 | 0 | 0 | 0 | 0 | 0 | 0 | 0 | 0 | 0 | 0 | 0 | 0 | 0 | 0 | 0 | 0 | 0 | 0 | 0 | 0 | 0 | 0 | 0 | 0 | 0 | 0 | 0 | 0 | 0 | 0 | 0 | 0 | 0 | 0 | 0 | 0 | 0 | 0
| SDE-vergoeding | Euro |  | 0 | 0 | 0 | 0 | 0 | 0 | 0 | 0 | 0 | 0 | 0 | 0 | 0 | 0 | 0 | 0 | 0 | 0 | 0 | 0 | 0 | 0 | 0 | 0 | 0 | 0 | 0 | 0 | 0 | 0 | 0 | 0 | 0 | 0 | 0 | 0 | 0 | 0 | 0 | 0
| Marktinkomsten na einde beleidsperiode | Euro |  | 0 | 0 | 0 | 0 | 0 | 0 | 0 | 0 | 0 | 0 | 0 | 0 | 0 | 0 | 0 | 2390419.6355 | 2438228.0282 | 2486992.5887 | 2536732.4405 | 2587467.0893 | 0 | 0 | 0 | 0 | 0 | 0 | 0 | 0 | 0 | 0 | 0 | 0 | 0 | 0 | 0 | 0 | 0 | 0 | 0 | 0
| Marktinkomsten gedurende beleidsperiode | Euro |  | 0 | 0 | 0 | 0 | 0 | 0 | 0 | 0 | 0 | 0 | 0 | 0 | 0 | 0 | 0 | 0 | 0 | 0 | 0 | 0 | 0 | 0 | 0 | 0 | 0 | 0 | 0 | 0 | 0 | 0 | 0 | 0 | 0 | 0 | 0 | 0 | 0 | 0 | 0 | 0
TOTALE KOSTEN EN INKOMSTEN
| Inkomen totaal (nominaal) | Euro |  | 0 | 0 | 0 | 0 | 0 | 0 | 0 | 0 | 0 | 0 | 0 | 0 | 0 | 0 | 0 | 2390419.6355 | 2438228.0282 | 2486992.5887 | 2536732.4405 | 2587467.0893 | 0 | 0 | 0 | 0 | 0 | 0 | 0 | 0 | 0 | 0 | 0 | 0 | 0 | 0 | 0 | 0 | 0 | 0 | 0 | 0
| Kosten totaal (nominaal) | Euro |  | -621141 | -633563.82 | -646235.0964 | -659159.7983 | -672342.9943 | -685789.8542 | -699505.6513 | -713495.7643 | -727765.6796 | -742320.9932 | -757167.413 | -772310.7613 | -787756.9765 | -803512.116 | -819582.3584 | -835974.0055 | -852693.4856 | -869747.3554 | -887142.3025 | -904885.1485 | -1455485.4744 | 0 | 0 | 0 | 0 | 0 | 0 | 0 | 0 | 0 | 0 | 0 | 0 | 0 | 0 | 0 | 0 | 0 | 0 | 0
| Bruto inkomen (nominaal) | Euro |  | -621141 | -633563.82 | -646235.0964 | -659159.7983 | -672342.9943 | -685789.8542 | -699505.6513 | -713495.7643 | -727765.6796 | -742320.9932 | -757167.413 | -772310.7613 | -787756.9765 | -803512.116 | -819582.3584 | 1554445.6299 | 1585534.5425 | 1617245.2334 | 1649590.138 | 1682581.9408 | -1455485.4744 | 0 | 0 | 0 | 0 | 0 | 0 | 0 | 0 | 0 | 0 | 0 | 0 | 0 | 0 | 0 | 0 | 0 | 0 | 0
AFSCHRIJVING EN SCHULDEN
| Afschrijving | Euro |  | -1265040 | -1265040 | -1265040 | -1265040 | -1265040 | -1265040 | -1265040 | -1265040 | -1265040 | -1265040 | -1265040 | -1265040 | -1265040 | -1265040 | -1265040 | 0 | 0 | 0 | 0 | 0 | 0 | 0 | 0 | 0 | 0 | 0 | 0 | 0 | 0 | 0 | 0 | 0 | 0 | 0 | 0 | 0 | 0 | 0 | 0 | 0
| Rente | Euro |  | -683121.6 | -650254.0184 | -615907.3957 | -580015.1749 | -542507.8042 | -503312.6018 | -462353.6153 | -419551.4744 | -374823.2372 | -328082.2292 | -279237.876 | -228195.5268 | -174856.2719 | -119116.7506 | -60868.9508 | 0 | 0 | 0 | 0 | 0 | 0 | 0 | 0 | 0 | 0 | 0 | 0 | 0 | 0 | 0 | 0 | 0 | 0 | 0 | 0 | 0 | 0 | 0 | 0 | 0
| Aflossing | Euro |  | -730390.7018 | -763258.2834 | -797604.9061 | -833497.1269 | -871004.4976 | -910199.7 | -951158.6865 | -993960.8274 | -1038689.0647 | -1085430.0726 | -1134274.4258 | -1185316.775 | -1238656.0299 | -1294395.5512 | -1352643.351 | 0 | 0 | 0 | 0 | 0 | 0 | 0 | 0 | 0 | 0 | 0 | 0 | 0 | 0 | 0 | 0 | 0 | 0 | 0 | 0 | 0 | 0 | 0 | 0 | 0
| Totale lasten lening | Euro |  | -1413512.3018 | -1413512.3018 | -1413512.3018 | -1413512.3018 | -1413512.3018 | -1413512.3018 | -1413512.3018 | -1413512.3018 | -1413512.3018 | -1413512.3018 | -1413512.3018 | -1413512.3018 | -1413512.3018 | -1413512.3018 | -1413512.3018 | 0 | 0 | 0 | 0 | 0 | 0 | 0 | 0 | 0 | 0 | 0 | 0 | 0 | 0 | 0 | 0 | 0 | 0 | 0 | 0 | 0 | 0 | 0 | 0 | 0
BELASTING
| Belastbaar inkomen | Euro |  | -2569302.6 | -2548857.8384 | -2527182.4921 | -2504214.9732 | -2479890.7985 | -2454142.456 | -2426899.2665 | -2398087.2387 | -2367628.9167 | -2335443.2224 | -2301445.289 | -2265546.2881 | -2227653.2485 | -2187668.8666 | -2145491.3092 | 1554445.6299 | 1585534.5425 | 1617245.2334 | 1649590.138 | 1682581.9408 | -1455485.4744 | 0 | 0 | 0 | 0 | 0 | 0 | 0 | 0 | 0 | 0 | 0 | 0 | 0 | 0 | 0 | 0 | 0 | 0 | 0
| Belasting bedrag | Euro |  | 662880.0708 | 657605.3223 | 652013.083 | 646087.4631 | 639811.826 | 633168.7536 | 626140.0108 | 618706.5076 | 610848.2605 | 602544.3514 | 593772.8846 | 584510.9423 | 574734.5381 | 564418.5676 | 553536.7578 | -401046.9725 | -409067.912 | -417249.2702 | -425594.2556 | -434106.1407 | 375515.2524 | 0 | 0 | 0 | 0 | 0 | 0 | 0 | 0 | 0 | 0 | 0 | 0 | 0 | 0 | 0 | 0 | 0 | 0 | 0
CASHFLOWS
| Netto inkomen na belasting | Euro |  | -1371773.231 | -1389470.7995 | -1407734.3153 | -1426584.637 | -1446043.4701 | -1466133.4024 | -1486877.9423 | -1508301.5585 | -1530429.7209 | -1553288.9436 | -1576906.8303 | -1601312.1208 | -1626534.7402 | -1652605.8503 | -1679557.9024 | 1153398.6574 | 1176466.6306 | 1199995.9632 | 1223995.8824 | 1248475.8001 | -1079970.222 | 0 | 0 | 0 | 0 | 0 | 0 | 0 | 0 | 0 | 0 | 0 | 0 | 0 | 0 | 0 | 0 | 0 | 0 | 0
| Project cashflow | Euro | -18975600 | 41739.0708 | 24041.5023 | 5777.9866 | -13072.3352 | -32531.1683 | -52621.1005 | -73365.6405 | -94789.2567 | -116917.4191 | -139776.6418 | -163394.5285 | -187799.819 | -213022.4384 | -239093.5485 | -266045.6006 | 1153398.6574 | 1176466.6306 | 1199995.9632 | 1223995.8824 | 1248475.8001 | -1079970.222 | 0 | 0 | 0 | 0 | 0 | 0 | 0 | 0 | 0 | 0 | 0 | 0 | 0 | 0 | 0 | 0 | 0 | 0 | 0
| Equity cashflow | Euro | -3795120 | -1371773.231 | -1389470.7995 | -1407734.3153 | -1426584.637 | -1446043.4701 | -1466133.4024 | -1486877.9423 | -1508301.5585 | -1530429.7209 | -1553288.9436 | -1576906.8303 | -1601312.1208 | -1626534.7402 | -1652605.8503 | -1679557.9024 | 1153398.6574 | 1176466.6306 | 1199995.9632 | 1223995.8824 | 1248475.8001 | -1079970.222 | 0 | 0 | 0 | 0 | 0 | 0 | 0 | 0 | 0 | 0 | 0 | 0 | 0 | 0 | 0 | 0 | 0 | 0 | 0
| Subsidiebasis: afzet | kWh |  | 30570000 | 30570000 | 30570000 | 30570000 | 30570000 | 30570000 | 30570000 | 30570000 | 30570000 | 30570000 | 30570000 | 30570000 | 30570000 | 30570000 | 30570000 | 0 | 0 | 0 | 0 | 0 | 0 | 0 | 0 | 0 | 0 | 0 | 0 | 0 | 0 | 0 | 0 | 0 | 0 | 0 | 0 | 0 | 0 | 0 | 0 | 0
| Terug te verdienen investering |  | 18975600 | 17681412.6 | 16366780.4384 | 15030472.9305 | 13671197.9037 | 12287598.7022 | 10878251.1581 | 9441660.4247 | 7976257.6634 | 6480396.5801 | 4952349.8025 | 3390305.0915 | 1792361.3796 | 156524.6281 | -1519296.5053 | -3237295.1961 | -7390190.826 | -11574175.3685 | -15789870.6019 | -20037910.74 | -24318942.6808 | -22863457.2064 | -22863457.2064 | -22863457.2064 | -22863457.2064 | -22863457.2064 | -22863457.2064 | -22863457.2064 | -22863457.2064 | -22863457.2064 | -22863457.2064 | -22863457.2064 | -22863457.2064 | -22863457.2064 | -22863457.2064 | -22863457.2064 | -22863457.2064 | -22863457.2064 | -22863457.2064 | -22863457.2064 | -22863457.2064
| DSCR |  | 1: 1.3935; 2: 1.381; 3: 1.3681; 4: 1.3548; 5: 1.341; 6: 1.3268; 7: 1.3121; 8: 1.297; 9: 1.2813; 10: 1.2651; 11: 1.2484; 12: 1.2312; 13: 1.2133; 14: 1.1949; 15: 1.1758
Tabel: Projectparameters
| Verdisconteerde inkomsten | euro | 0: -9333166.7633
| Verdisconteerde afzet | kWh | 0: 154490430.5627
| Totale investering | Euro | 0: 18975600
| DSCR (gemiddeld) |  | 0: 1.2923
| Vermogenskostenvergoeding (WACC nominaal/reëel) |  | 0: 5.1% / 3%
| Projectrendement (IRR) |  | 0: -8.608%
| Rendement op eigen vermogen (IRR) |  | 0: n.v.t.
| Aandeel lening | Euro | 0: 15180480
| Aandeel eigen vermogen | Euro | 0: 3795120
| Warmtekrachtverhouding | W:E | 0: 0
| Samengesteld aantal vollasturen | uur/jaar | 0: 2038
| Terugverdientijd (inclusief SDE++ subsidie) | jaren | 0: tussen 13 en 14 jaren
| Bodemprijs of basisprijs | 0.0414
| Bodemprijs of basisprijs netlevering | n.v.t.
| Bodemprijs of basisprijs niet-netlevering | n.v.t.
| Voorlopig correctiebedrag 2023 | 0.186
| Voorlopig correctiebedrag 2023 netlevering | n.v.t.
| Voorlopig correctiebedrag 2023 niet-netlevering | n.v.t.
| Voorlopige GvO-waarde 2023 | 0.002
| Voorlopige GvO-waarde 2023 netlevering | n.v.t.
| Voorlopige GvO-waarde 2023 niet-netlevering | 0
| Beleidsperiode geproduceerde eenheden | 458550000
| Totale geproduceerde eenheden bij Termijn m.b.t. totale vermeden emissies | 611400000
| Verrekeningsfactor bespaarde emissies | 1.3333

## 57
Berekening basisbedragen: Eindadvies SDE++ 2023 (inclusief errata van 26 april, 15 mei en 31 augustus 2023 en inclusief het addendum van 27 juli 2023)
Wind op land, hoogtebeperkt < 6,75 m/s
| BASISBEDRAG | Waarde | Eenheid | Toelichting
| Basisbedrag | 0.0926 | Euro/kWh
| CO2-subsidie-intensiteit | 298 | Euro/t CO2
| Langetermijnprijs | 0.062 | Euro/kWh
| Netto vermeden emissies per geproduceerde eenheid | 0.1027 | kg CO2/kWh
| Productie-eenheid | kWh
| Vermogenseenheid | kW
| Berekeningswijze correctiebedrag methode-ID | 4 |  | LT_e x LT_PIF_WOL
| ZON-PV SPECIFIEKE INPUT PARAMETERS | Waarde | Eenheid | Toelichting
Berekeningswijze correctiebedrag methode-ID netlevering
Berekeningswijze correctiebedrag methode-ID niet-netlevering
Netlevering deel
Niet-netlevering deel
| Langetermijnprijs netlevering | n.v.t.
| Langetermijnprijs niet-netlevering | n.v.t
| CONVERSIEFACTOREN | Waarde | Eenheid | Toelichting
| Verbrandingswaarde methaan (onderwaarde) | 35.8 | MJ/Nm3
| Verbrandingswaarde hernieuwbaar gas (onderwaarde) | 31.65 | MJ/Nm3
| Verbrandingswaarde hernieuwbaar gas (bovenwaarde) | 35.17 | MJ/Nm3
| kWh naar MJ | 3.6 | MJ/kWh
| INPUTVARIABELEN | Waarde | Eenheid | Toelichting
| Inputvermogen | 15000 | kW
Gaat het om een installatie voor hernieuwbaar gas?
Methaangehalte hernieuwbaar gas voor gaszuivering
| Vermogen hernieuwbaargasproductie (voor zuivering) | 0 | Nm3/uur
| Outputvermogen (thermisch of hernieuwbaar gas) |  | kW
| Outputvermogen (hernieuwbaar gas) | 0 | Nm3/uur
| Outputvermogen (elektrisch of overig) | 15000 | kW
| Vollasturen levering (thermisch of hernieuwbaar gas) |  | uur/jaar | Bij een installatie voor gecombineerde opwekking, wordt de bedrijfstijd genomen als maximum van de vollasturen warmte en vollasturen elektriciteit.
| Vollasturen levering (elektrisch of overig) | 1858 | uur/jaar | Bij een installatie voor gecombineerde opwekking, wordt de bedrijfstijd genomen als maximum van de vollasturen warmte en vollasturen elektriciteit.
RENDEMENTEN
| Max. elektrisch rendement | 100%
| Elektrisch rendement | 100%
| Thermisch rendement of rendement gasproductie | 0%
| Elektriciteitsderving bij warmtelevering |  | elektriciteit : warmte
KOSTEN
| Investeringskosten input gebaseerd | 1255 | Euro/kW
| Investeringskosten output gebaseerd |  | Euro/kW
| Totale investeringskosten | 18.9756 | Euro (miljoen)
| Vaste operationele kosten input gebaseerd | 18.38 | Euro/kW /jaar
| Vaste operationele kosten output gebaseerd |  | Euro/kW /jaar
| Totale jaarlijkse vaste operationele kosten | 275.7 | Euro (duizend)
| Variabele operationele kosten (incl. contractkosten) | 0.0113 | Euro/kWh
ENERGIEGEBRUIK
| Energie-inhoud brandstof |  | GJ/ton
| Biomassadoorzet | 0 | ton/jaar
| Netto brandstofprijs (aan de poort, incl. risico-opslag) |  | Euro/ton
| Relatief elektriciteitsgebruik |  | kWh/kWh
| Elektriciteitsgebruik | 0 | MWh/jaar
| Relatief warmtegebruik |  | kWh/kWh
| Warmtegebruik | 0 | MWh/jaar
| Relatief gasgebruik |  | kWh/kWh
| Gasgebruik | 0 | MWh/jaar
EMISSIEFACTOREN
| Productie van warmte of overig |  | kg CO2/kWh
| Productie van elektriciteit of overig | 0.077 | kg CO2/kWh
| Productie van gas of overig |  | kg CO2/kWh
| Gebruik van biomassa |  | kg CO2/ton
| Gebruik van warmte |  | kg CO2/kWh
| Gebruik van elektriciteit |  | kg CO2/kWh
| Gebruik van gas |  | kg CO2/kWh
PARAMETERS NA SUBSIDIEPERIODE
| Elektriciteitsprijs na subsidieperiode (incl PIF) | 0.0581 | Euro/kWh
| Vollasturen na subsidieperiode elektriciteit of overige | 1858 | uur/jaar
| Prijs warmte of hernieuwbaar gas na subsidieperiode |  | Euro/kWh
| Vollasturen na subsidieperiode warmte of hernieuwbaar gas |  | uur/jaar
INVESTERINGSSUBSIDIES
| Investeringssubsidie t.g.v. vreemd vermogen |  | Euro
| Investeringssubsidie t.g.v. eigen vermogen (NCW) |  | Euro
FINANCIELE PARAMETERS
| Inflatie | 2%
| Rendement op vreemd vermogen | 4.5%
| Rendement op eigen vermogen | 12%
| Percentage vreemd vermogen in investering | 80%
| Percentage eigen vermogen in investering | 20%
| Vennootschapsbelasting | 25.8%
TERMIJNEN
| Economische levensduur | 20 | jaar
| Termijn lening | 15 | jaar
| Afschrijvingstermijn | 15 | jaar
| Beleidsperiode | 15 | jaar
| Termijn m.b.t. totale vermeden emissies |  | jaar
| ONREGELMATIGE CASHFLOWS |  |  | Toelichting
| Waarde | 21 | -979500 | Voer in cel C90 het jaar in waarin de onregelmatige cashflow plaatsvindt en in cel D90 de kosten (als negatieve waarde) in dat specifieke jaar.
| Afsluitprovisie op lening | 1%
| Afsluitprovisie op lening handmatig |  |  | Indien de afsluitprovisie handmatig moet worden ingevoerd, voer dan in cel C92 het bedrag van de afsluitprovisie.
| JAREN |  | Jaar | 2023 | 2024 | 2025 | 2026 | 2027 | 2028 | 2029 | 2030 | 2031 | 2032 | 2033 | 2034 | 2035 | 2036 | 2037 | 2038 | 2039 | 2040 | 2041 | 2042 | 2043
Basisbedrag (niet invullen voor basisbedragberekening, deze cellen kunnen gebruikt worden om de inkomsten toe te voegen)
Correctiebedrag (niet invullen voor basisbedragberekening, deze cellen kunnen gebruikt worden om de inkomsten toe te voegen)
| Inflator |  | index | 1 | 1.02 | 1.0404 | 1.0612 | 1.0824 | 1.1041 | 1.1262 | 1.1487 | 1.1717 | 1.1951 | 1.219 | 1.2434 | 1.2682 | 1.2936 | 1.3195 | 1.3459 | 1.3728 | 1.4002 | 1.4282 | 1.4568 | 1.4859 | 1.5157 | 1.546 | 1.5769 | 1.6084 | 1.6406 | 1.6734 | 1.7069 | 1.741 | 1.7758 | 1.8114 | 1.8476 | 1.8845 | 1.9222 | 1.9607 | 1.9999 | 2.0399 | 2.0807 | 2.1223 | 2.1647
Tabel: Nominale kasstroom (positieve bedragen = gunstig voor de producent)
| INITIELE INVESTERING |  | 0 | 1 | 2 | 3 | 4 | 5 | 6 | 7 | 8 | 9 | 10 | 11 | 12 | 13 | 14 | 15 | 16 | 17 | 18 | 19 | 20 | 21 | 22 | 23 | 24 | 25 | 26 | 27 | 28 | 29 | 30 | 31 | 32 | 33 | 34 | 35 | 36 | 37 | 38 | 39 | 40
| Investering | Euro | 0: -18975600
AFZET
| Afzet elektriciteit of overige | kWh |  | 27870000 | 27870000 | 27870000 | 27870000 | 27870000 | 27870000 | 27870000 | 27870000 | 27870000 | 27870000 | 27870000 | 27870000 | 27870000 | 27870000 | 27870000 | 27870000 | 27870000 | 27870000 | 27870000 | 27870000 | 0 | 0 | 0 | 0 | 0 | 0 | 0 | 0 | 0 | 0 | 0 | 0 | 0 | 0 | 0 | 0 | 0 | 0 | 0 | 0
| Afzet warmte | kWh |  | 0 | 0 | 0 | 0 | 0 | 0 | 0 | 0 | 0 | 0 | 0 | 0 | 0 | 0 | 0 | 0 | 0 | 0 | 0 | 0 | 0 | 0 | 0 | 0 | 0 | 0 | 0 | 0 | 0 | 0 | 0 | 0 | 0 | 0 | 0 | 0 | 0 | 0 | 0 | 0
| Afzet hernieuwbaar gas | kWh (HHV) |  | 0 | 0 | 0 | 0 | 0 | 0 | 0 | 0 | 0 | 0 | 0 | 0 | 0 | 0 | 0 | 0 | 0 | 0 | 0 | 0 | 0 | 0 | 0 | 0 | 0 | 0 | 0 | 0 | 0 | 0 | 0 | 0 | 0 | 0 | 0 | 0 | 0 | 0 | 0 | 0
| Afzet | kWh |  | 27870000 | 27870000 | 27870000 | 27870000 | 27870000 | 27870000 | 27870000 | 27870000 | 27870000 | 27870000 | 27870000 | 27870000 | 27870000 | 27870000 | 27870000 | 27870000 | 27870000 | 27870000 | 27870000 | 27870000 | 0 | 0 | 0 | 0 | 0 | 0 | 0 | 0 | 0 | 0 | 0 | 0 | 0 | 0 | 0 | 0 | 0 | 0 | 0 | 0
KOSTEN EN INKOMSTEN
| Operationele kosten | Euro |  | -590631 | -602443.62 | -614492.4924 | -626782.3422 | -639317.9891 | -652104.3489 | -665146.4359 | -678449.3646 | -692018.3519 | -705858.7189 | -719975.8933 | -734375.4111 | -749062.9194 | -764044.1778 | -779325.0613 | -794911.5625 | -810809.7938 | -827025.9897 | -843566.5095 | -860437.8396 | -1455485.4744 | 0 | 0 | 0 | 0 | 0 | 0 | 0 | 0 | 0 | 0 | 0 | 0 | 0 | 0 | 0 | 0 | 0 | 0 | 0
| Brandstofkosten (biomassa) | Euro |  | 0 | 0 | 0 | 0 | 0 | 0 | 0 | 0 | 0 | 0 | 0 | 0 | 0 | 0 | 0 | 0 | 0 | 0 | 0 | 0 | 0 | 0 | 0 | 0 | 0 | 0 | 0 | 0 | 0 | 0 | 0 | 0 | 0 | 0 | 0 | 0 | 0 | 0 | 0 | 0
| Marktwaarde elektriciteit na einde beleidsperiode | Euro/kWh |  | 0 | 0 | 0 | 0 | 0 | 0 | 0 | 0 | 0 | 0 | 0 | 0 | 0 | 0 | 0 | 0.078195 | 0.079759 | 0.081354 | 0.082981 | 0.084641 | 0 | 0 | 0 | 0 | 0 | 0 | 0 | 0 | 0 | 0 | 0 | 0 | 0 | 0 | 0 | 0 | 0 | 0 | 0 | 0
| Marktwaarde warmte of hernieuwbaar gas na einde beleidsperiode | Euro/kWh |  | 0 | 0 | 0 | 0 | 0 | 0 | 0 | 0 | 0 | 0 | 0 | 0 | 0 | 0 | 0 | 0 | 0 | 0 | 0 | 0 | 0 | 0 | 0 | 0 | 0 | 0 | 0 | 0 | 0 | 0 | 0 | 0 | 0 | 0 | 0 | 0 | 0 | 0 | 0 | 0
| Correctiebedrag | Euro/kWh |  | 0 | 0 | 0 | 0 | 0 | 0 | 0 | 0 | 0 | 0 | 0 | 0 | 0 | 0 | 0 | 0 | 0 | 0 | 0 | 0 | 0 | 0 | 0 | 0 | 0 | 0 | 0 | 0 | 0 | 0 | 0 | 0 | 0 | 0 | 0 | 0 | 0 | 0 | 0 | 0
| Basisbedrag | Euro/kWh |  | 0 | 0 | 0 | 0 | 0 | 0 | 0 | 0 | 0 | 0 | 0 | 0 | 0 | 0 | 0 | 0 | 0 | 0 | 0 | 0 | 0 | 0 | 0 | 0 | 0 | 0 | 0 | 0 | 0 | 0 | 0 | 0 | 0 | 0 | 0 | 0 | 0 | 0 | 0 | 0
| SDE-vergoeding | Euro |  | 0 | 0 | 0 | 0 | 0 | 0 | 0 | 0 | 0 | 0 | 0 | 0 | 0 | 0 | 0 | 0 | 0 | 0 | 0 | 0 | 0 | 0 | 0 | 0 | 0 | 0 | 0 | 0 | 0 | 0 | 0 | 0 | 0 | 0 | 0 | 0 | 0 | 0 | 0 | 0
| Marktinkomsten na einde beleidsperiode | Euro |  | 0 | 0 | 0 | 0 | 0 | 0 | 0 | 0 | 0 | 0 | 0 | 0 | 0 | 0 | 0 | 2179293.2692 | 2222879.1346 | 2267336.7173 | 2312683.4516 | 2358937.1207 | 0 | 0 | 0 | 0 | 0 | 0 | 0 | 0 | 0 | 0 | 0 | 0 | 0 | 0 | 0 | 0 | 0 | 0 | 0 | 0
| Marktinkomsten gedurende beleidsperiode | Euro |  | 0 | 0 | 0 | 0 | 0 | 0 | 0 | 0 | 0 | 0 | 0 | 0 | 0 | 0 | 0 | 0 | 0 | 0 | 0 | 0 | 0 | 0 | 0 | 0 | 0 | 0 | 0 | 0 | 0 | 0 | 0 | 0 | 0 | 0 | 0 | 0 | 0 | 0 | 0 | 0
TOTALE KOSTEN EN INKOMSTEN
| Inkomen totaal (nominaal) | Euro |  | 0 | 0 | 0 | 0 | 0 | 0 | 0 | 0 | 0 | 0 | 0 | 0 | 0 | 0 | 0 | 2179293.2692 | 2222879.1346 | 2267336.7173 | 2312683.4516 | 2358937.1207 | 0 | 0 | 0 | 0 | 0 | 0 | 0 | 0 | 0 | 0 | 0 | 0 | 0 | 0 | 0 | 0 | 0 | 0 | 0 | 0
| Kosten totaal (nominaal) | Euro |  | -590631 | -602443.62 | -614492.4924 | -626782.3422 | -639317.9891 | -652104.3489 | -665146.4359 | -678449.3646 | -692018.3519 | -705858.7189 | -719975.8933 | -734375.4111 | -749062.9194 | -764044.1778 | -779325.0613 | -794911.5625 | -810809.7938 | -827025.9897 | -843566.5095 | -860437.8396 | -1455485.4744 | 0 | 0 | 0 | 0 | 0 | 0 | 0 | 0 | 0 | 0 | 0 | 0 | 0 | 0 | 0 | 0 | 0 | 0 | 0
| Bruto inkomen (nominaal) | Euro |  | -590631 | -602443.62 | -614492.4924 | -626782.3422 | -639317.9891 | -652104.3489 | -665146.4359 | -678449.3646 | -692018.3519 | -705858.7189 | -719975.8933 | -734375.4111 | -749062.9194 | -764044.1778 | -779325.0613 | 1384381.7067 | 1412069.3408 | 1440310.7276 | 1469116.9422 | 1498499.281 | -1455485.4744 | 0 | 0 | 0 | 0 | 0 | 0 | 0 | 0 | 0 | 0 | 0 | 0 | 0 | 0 | 0 | 0 | 0 | 0 | 0
AFSCHRIJVING EN SCHULDEN
| Afschrijving | Euro |  | -1265040 | -1265040 | -1265040 | -1265040 | -1265040 | -1265040 | -1265040 | -1265040 | -1265040 | -1265040 | -1265040 | -1265040 | -1265040 | -1265040 | -1265040 | 0 | 0 | 0 | 0 | 0 | 0 | 0 | 0 | 0 | 0 | 0 | 0 | 0 | 0 | 0 | 0 | 0 | 0 | 0 | 0 | 0 | 0 | 0 | 0 | 0
| Rente | Euro |  | -683121.6 | -650254.0184 | -615907.3957 | -580015.1749 | -542507.8042 | -503312.6018 | -462353.6153 | -419551.4744 | -374823.2372 | -328082.2292 | -279237.876 | -228195.5268 | -174856.2719 | -119116.7506 | -60868.9508 | 0 | 0 | 0 | 0 | 0 | 0 | 0 | 0 | 0 | 0 | 0 | 0 | 0 | 0 | 0 | 0 | 0 | 0 | 0 | 0 | 0 | 0 | 0 | 0 | 0
| Aflossing | Euro |  | -730390.7018 | -763258.2834 | -797604.9061 | -833497.1269 | -871004.4976 | -910199.7 | -951158.6865 | -993960.8274 | -1038689.0647 | -1085430.0726 | -1134274.4258 | -1185316.775 | -1238656.0299 | -1294395.5512 | -1352643.351 | 0 | 0 | 0 | 0 | 0 | 0 | 0 | 0 | 0 | 0 | 0 | 0 | 0 | 0 | 0 | 0 | 0 | 0 | 0 | 0 | 0 | 0 | 0 | 0 | 0
| Totale lasten lening | Euro |  | -1413512.3018 | -1413512.3018 | -1413512.3018 | -1413512.3018 | -1413512.3018 | -1413512.3018 | -1413512.3018 | -1413512.3018 | -1413512.3018 | -1413512.3018 | -1413512.3018 | -1413512.3018 | -1413512.3018 | -1413512.3018 | -1413512.3018 | 0 | 0 | 0 | 0 | 0 | 0 | 0 | 0 | 0 | 0 | 0 | 0 | 0 | 0 | 0 | 0 | 0 | 0 | 0 | 0 | 0 | 0 | 0 | 0 | 0
BELASTING
| Belastbaar inkomen | Euro |  | -2538792.6 | -2517737.6384 | -2495439.8881 | -2471837.5171 | -2446865.7933 | -2420456.9507 | -2392540.0511 | -2363040.839 | -2331881.589 | -2298980.9481 | -2264253.7693 | -2227610.938 | -2188959.1913 | -2148200.9284 | -2105234.0121 | 1384381.7067 | 1412069.3408 | 1440310.7276 | 1469116.9422 | 1498499.281 | -1455485.4744 | 0 | 0 | 0 | 0 | 0 | 0 | 0 | 0 | 0 | 0 | 0 | 0 | 0 | 0 | 0 | 0 | 0 | 0 | 0
| Belasting bedrag | Euro |  | 655008.4908 | 649576.3107 | 643823.4911 | 637734.0794 | 631291.3747 | 624477.8933 | 617275.3332 | 609664.5365 | 601625.45 | 593137.0846 | 584177.4725 | 574723.622 | 564751.4714 | 554235.8395 | 543150.3751 | -357170.4803 | -364313.8899 | -371600.1677 | -379032.1711 | -386612.8145 | 375515.2524 | 0 | 0 | 0 | 0 | 0 | 0 | 0 | 0 | 0 | 0 | 0 | 0 | 0 | 0 | 0 | 0 | 0 | 0 | 0
CASHFLOWS
| Netto inkomen na belasting | Euro |  | -1349134.811 | -1366379.6111 | -1384181.3031 | -1402560.5646 | -1421538.9162 | -1441138.7574 | -1461383.4045 | -1482297.1299 | -1503905.2037 | -1526233.9361 | -1549310.7226 | -1573164.091 | -1597823.7498 | -1623320.64 | -1649686.988 | 1027211.2264 | 1047755.4509 | 1068710.5599 | 1090084.7711 | 1111886.4665 | -1079970.222 | 0 | 0 | 0 | 0 | 0 | 0 | 0 | 0 | 0 | 0 | 0 | 0 | 0 | 0 | 0 | 0 | 0 | 0 | 0
| Project cashflow | Euro | -18975600 | 64377.4908 | 47132.6907 | 29330.9987 | 10951.7372 | -8026.6144 | -27626.4556 | -47871.1027 | -68784.8281 | -90392.9019 | -112721.6343 | -135798.4208 | -159651.7891 | -184311.448 | -209808.3382 | -236174.6862 | 1027211.2264 | 1047755.4509 | 1068710.5599 | 1090084.7711 | 1111886.4665 | -1079970.222 | 0 | 0 | 0 | 0 | 0 | 0 | 0 | 0 | 0 | 0 | 0 | 0 | 0 | 0 | 0 | 0 | 0 | 0 | 0
| Equity cashflow | Euro | -3795120 | -1349134.811 | -1366379.6111 | -1384181.3031 | -1402560.5646 | -1421538.9162 | -1441138.7574 | -1461383.4045 | -1482297.1299 | -1503905.2037 | -1526233.9361 | -1549310.7226 | -1573164.091 | -1597823.7498 | -1623320.64 | -1649686.988 | 1027211.2264 | 1047755.4509 | 1068710.5599 | 1090084.7711 | 1111886.4665 | -1079970.222 | 0 | 0 | 0 | 0 | 0 | 0 | 0 | 0 | 0 | 0 | 0 | 0 | 0 | 0 | 0 | 0 | 0 | 0 | 0
| Subsidiebasis: afzet | kWh |  | 27870000 | 27870000 | 27870000 | 27870000 | 27870000 | 27870000 | 27870000 | 27870000 | 27870000 | 27870000 | 27870000 | 27870000 | 27870000 | 27870000 | 27870000 | 0 | 0 | 0 | 0 | 0 | 0 | 0 | 0 | 0 | 0 | 0 | 0 | 0 | 0 | 0 | 0 | 0 | 0 | 0 | 0 | 0 | 0 | 0 | 0 | 0
| Terug te verdienen investering |  | 18975600 | 17668590.6 | 16340526.2384 | 14990164.1265 | 13616199.6436 | 12217263.4369 | 10791918.3876 | 9338656.4387 | 7855895.2776 | 6341974.8667 | 4795153.8148 | 3213605.5841 | 1595414.522 | -61428.2867 | -1759029.3583 | -3499597.3462 | -7464741.0529 | -11457572.3937 | -15478645.1214 | -19528524.0636 | -23607785.3446 | -22152299.8703 | -22152299.8703 | -22152299.8703 | -22152299.8703 | -22152299.8703 | -22152299.8703 | -22152299.8703 | -22152299.8703 | -22152299.8703 | -22152299.8703 | -22152299.8703 | -22152299.8703 | -22152299.8703 | -22152299.8703 | -22152299.8703 | -22152299.8703 | -22152299.8703 | -22152299.8703 | -22152299.8703 | -22152299.8703
| DSCR |  | 1: 1.4003; 2: 1.3881; 3: 1.3755; 4: 1.3625; 5: 1.3491; 6: 1.3352; 7: 1.3209; 8: 1.3061; 9: 1.2908; 10: 1.275; 11: 1.2587; 12: 1.2418; 13: 1.2243; 14: 1.2063; 15: 1.1876
Tabel: Projectparameters
| Verdisconteerde inkomsten | euro | 0: -9248557.0883
| Verdisconteerde afzet | kWh | 0: 140845544.6445
| Totale investering | Euro | 0: 18975600
| DSCR (gemiddeld) |  | 0: 1.3015
| Vermogenskostenvergoeding (WACC nominaal/reëel) |  | 0: 5.1% / 3%
| Projectrendement (IRR) |  | 0: -9.306%
| Rendement op eigen vermogen (IRR) |  | 0: n.v.t.
| Aandeel lening | Euro | 0: 15180480
| Aandeel eigen vermogen | Euro | 0: 3795120
| Warmtekrachtverhouding | W:E | 0: 0
| Samengesteld aantal vollasturen | uur/jaar | 0: 1858
| Terugverdientijd (inclusief SDE++ subsidie) | jaren | 0: tussen 12 en 13 jaren
| Bodemprijs of basisprijs | 0.0414
| Bodemprijs of basisprijs netlevering | n.v.t.
| Bodemprijs of basisprijs niet-netlevering | n.v.t.
| Voorlopig correctiebedrag 2023 | 0.186
| Voorlopig correctiebedrag 2023 netlevering | n.v.t.
| Voorlopig correctiebedrag 2023 niet-netlevering | n.v.t.
| Voorlopige GvO-waarde 2023 | 0.002
| Voorlopige GvO-waarde 2023 netlevering | n.v.t.
| Voorlopige GvO-waarde 2023 niet-netlevering | 0
| Beleidsperiode geproduceerde eenheden | 418050000
| Totale geproduceerde eenheden bij Termijn m.b.t. totale vermeden emissies | 557400000
| Verrekeningsfactor bespaarde emissies | 1.3333

## 58
Berekening basisbedragen: Eindadvies SDE++ 2023 (inclusief errata van 26 april, 15 mei en 31 augustus 2023 en inclusief het addendum van 27 juli 2023)
Wind op waterkeringen, ≥ 8,5 m/s
| BASISBEDRAG | Waarde | Eenheid | Toelichting
| Basisbedrag | 0.059 | Euro/kWh
| CO2-subsidie-intensiteit | -29 | Euro/t CO2
| Langetermijnprijs | 0.062 | Euro/kWh
| Netto vermeden emissies per geproduceerde eenheid | 0.1027 | kg CO2/kWh
| Productie-eenheid | kWh
| Vermogenseenheid | kW
| Berekeningswijze correctiebedrag methode-ID | 4 |  | LT_e x LT_PIF_WOL
| ZON-PV SPECIFIEKE INPUT PARAMETERS | Waarde | Eenheid | Toelichting
Berekeningswijze correctiebedrag methode-ID netlevering
Berekeningswijze correctiebedrag methode-ID niet-netlevering
Netlevering deel
Niet-netlevering deel
| Langetermijnprijs netlevering | n.v.t.
| Langetermijnprijs niet-netlevering | n.v.t
| CONVERSIEFACTOREN | Waarde | Eenheid | Toelichting
| Verbrandingswaarde methaan (onderwaarde) | 35.8 | MJ/Nm3
| Verbrandingswaarde hernieuwbaar gas (onderwaarde) | 31.65 | MJ/Nm3
| Verbrandingswaarde hernieuwbaar gas (bovenwaarde) | 35.17 | MJ/Nm3
| kWh naar MJ | 3.6 | MJ/kWh
| INPUTVARIABELEN | Waarde | Eenheid | Toelichting
| Inputvermogen | 20000 | kW
Gaat het om een installatie voor hernieuwbaar gas?
Methaangehalte hernieuwbaar gas voor gaszuivering
| Vermogen hernieuwbaargasproductie (voor zuivering) | 0 | Nm3/uur
| Outputvermogen (thermisch of hernieuwbaar gas) |  | kW
| Outputvermogen (hernieuwbaar gas) | 0 | Nm3/uur
| Outputvermogen (elektrisch of overig) | 20000 | kW
| Vollasturen levering (thermisch of hernieuwbaar gas) |  | uur/jaar | Bij een installatie voor gecombineerde opwekking, wordt de bedrijfstijd genomen als maximum van de vollasturen warmte en vollasturen elektriciteit.
| Vollasturen levering (elektrisch of overig) | 3544 | uur/jaar | Bij een installatie voor gecombineerde opwekking, wordt de bedrijfstijd genomen als maximum van de vollasturen warmte en vollasturen elektriciteit.
RENDEMENTEN
| Max. elektrisch rendement | 100%
| Elektrisch rendement | 100%
| Thermisch rendement of rendement gasproductie | 0%
| Elektriciteitsderving bij warmtelevering |  | elektriciteit : warmte
KOSTEN
| Investeringskosten input gebaseerd | 1550 | Euro/kW
| Investeringskosten output gebaseerd |  | Euro/kW
| Totale investeringskosten | 31.248 | Euro (miljoen)
| Vaste operationele kosten input gebaseerd | 14.33 | Euro/kW /jaar
| Vaste operationele kosten output gebaseerd |  | Euro/kW /jaar
| Totale jaarlijkse vaste operationele kosten | 286.6 | Euro (duizend)
| Variabele operationele kosten (incl. contractkosten) | 0.011 | Euro/kWh
ENERGIEGEBRUIK
| Energie-inhoud brandstof |  | GJ/ton
| Biomassadoorzet | 0 | ton/jaar
| Netto brandstofprijs (aan de poort, incl. risico-opslag) |  | Euro/ton
| Relatief elektriciteitsgebruik |  | kWh/kWh
| Elektriciteitsgebruik | 0 | MWh/jaar
| Relatief warmtegebruik |  | kWh/kWh
| Warmtegebruik | 0 | MWh/jaar
| Relatief gasgebruik |  | kWh/kWh
| Gasgebruik | 0 | MWh/jaar
EMISSIEFACTOREN
| Productie van warmte of overig |  | kg CO2/kWh
| Productie van elektriciteit of overig | 0.077 | kg CO2/kWh
| Productie van gas of overig |  | kg CO2/kWh
| Gebruik van biomassa |  | kg CO2/ton
| Gebruik van warmte |  | kg CO2/kWh
| Gebruik van elektriciteit |  | kg CO2/kWh
| Gebruik van gas |  | kg CO2/kWh
PARAMETERS NA SUBSIDIEPERIODE
| Elektriciteitsprijs na subsidieperiode (incl PIF) | 0.0581 | Euro/kWh
| Vollasturen na subsidieperiode elektriciteit of overige | 3544 | uur/jaar
| Prijs warmte of hernieuwbaar gas na subsidieperiode |  | Euro/kWh
| Vollasturen na subsidieperiode warmte of hernieuwbaar gas |  | uur/jaar
INVESTERINGSSUBSIDIES
| Investeringssubsidie t.g.v. vreemd vermogen |  | Euro
| Investeringssubsidie t.g.v. eigen vermogen (NCW) |  | Euro
FINANCIELE PARAMETERS
| Inflatie | 2%
| Rendement op vreemd vermogen | 4.5%
| Rendement op eigen vermogen | 12%
| Percentage vreemd vermogen in investering | 80%
| Percentage eigen vermogen in investering | 20%
| Vennootschapsbelasting | 25.8%
TERMIJNEN
| Economische levensduur | 20 | jaar
| Termijn lening | 15 | jaar
| Afschrijvingstermijn | 15 | jaar
| Beleidsperiode | 15 | jaar
| Termijn m.b.t. totale vermeden emissies |  | jaar
| ONREGELMATIGE CASHFLOWS |  |  | Toelichting
| Waarde | 21 | -2085000 | Voer in cel C90 het jaar in waarin de onregelmatige cashflow plaatsvindt en in cel D90 de kosten (als negatieve waarde) in dat specifieke jaar.
| Afsluitprovisie op lening | 1%
| Afsluitprovisie op lening handmatig |  |  | Indien de afsluitprovisie handmatig moet worden ingevoerd, voer dan in cel C92 het bedrag van de afsluitprovisie.
| JAREN |  | Jaar | 2023 | 2024 | 2025 | 2026 | 2027 | 2028 | 2029 | 2030 | 2031 | 2032 | 2033 | 2034 | 2035 | 2036 | 2037 | 2038 | 2039 | 2040 | 2041 | 2042 | 2043
Basisbedrag (niet invullen voor basisbedragberekening, deze cellen kunnen gebruikt worden om de inkomsten toe te voegen)
Correctiebedrag (niet invullen voor basisbedragberekening, deze cellen kunnen gebruikt worden om de inkomsten toe te voegen)
| Inflator |  | index | 1 | 1.02 | 1.0404 | 1.0612 | 1.0824 | 1.1041 | 1.1262 | 1.1487 | 1.1717 | 1.1951 | 1.219 | 1.2434 | 1.2682 | 1.2936 | 1.3195 | 1.3459 | 1.3728 | 1.4002 | 1.4282 | 1.4568 | 1.4859 | 1.5157 | 1.546 | 1.5769 | 1.6084 | 1.6406 | 1.6734 | 1.7069 | 1.741 | 1.7758 | 1.8114 | 1.8476 | 1.8845 | 1.9222 | 1.9607 | 1.9999 | 2.0399 | 2.0807 | 2.1223 | 2.1647
Tabel: Nominale kasstroom (positieve bedragen = gunstig voor de producent)
| INITIELE INVESTERING |  | 0 | 1 | 2 | 3 | 4 | 5 | 6 | 7 | 8 | 9 | 10 | 11 | 12 | 13 | 14 | 15 | 16 | 17 | 18 | 19 | 20 | 21 | 22 | 23 | 24 | 25 | 26 | 27 | 28 | 29 | 30 | 31 | 32 | 33 | 34 | 35 | 36 | 37 | 38 | 39 | 40
| Investering | Euro | 0: -31248000
AFZET
| Afzet elektriciteit of overige | kWh |  | 70880000 | 70880000 | 70880000 | 70880000 | 70880000 | 70880000 | 70880000 | 70880000 | 70880000 | 70880000 | 70880000 | 70880000 | 70880000 | 70880000 | 70880000 | 70880000 | 70880000 | 70880000 | 70880000 | 70880000 | 0 | 0 | 0 | 0 | 0 | 0 | 0 | 0 | 0 | 0 | 0 | 0 | 0 | 0 | 0 | 0 | 0 | 0 | 0 | 0
| Afzet warmte | kWh |  | 0 | 0 | 0 | 0 | 0 | 0 | 0 | 0 | 0 | 0 | 0 | 0 | 0 | 0 | 0 | 0 | 0 | 0 | 0 | 0 | 0 | 0 | 0 | 0 | 0 | 0 | 0 | 0 | 0 | 0 | 0 | 0 | 0 | 0 | 0 | 0 | 0 | 0 | 0 | 0
| Afzet hernieuwbaar gas | kWh (HHV) |  | 0 | 0 | 0 | 0 | 0 | 0 | 0 | 0 | 0 | 0 | 0 | 0 | 0 | 0 | 0 | 0 | 0 | 0 | 0 | 0 | 0 | 0 | 0 | 0 | 0 | 0 | 0 | 0 | 0 | 0 | 0 | 0 | 0 | 0 | 0 | 0 | 0 | 0 | 0 | 0
| Afzet | kWh |  | 70880000 | 70880000 | 70880000 | 70880000 | 70880000 | 70880000 | 70880000 | 70880000 | 70880000 | 70880000 | 70880000 | 70880000 | 70880000 | 70880000 | 70880000 | 70880000 | 70880000 | 70880000 | 70880000 | 70880000 | 0 | 0 | 0 | 0 | 0 | 0 | 0 | 0 | 0 | 0 | 0 | 0 | 0 | 0 | 0 | 0 | 0 | 0 | 0 | 0
KOSTEN EN INKOMSTEN
| Operationele kosten | Euro |  | -1066280 | -1087605.6 | -1109357.712 | -1131544.8662 | -1154175.7636 | -1177259.2788 | -1200804.4644 | -1224820.5537 | -1249316.9648 | -1274303.3041 | -1299789.3702 | -1325785.1576 | -1352300.8607 | -1379346.8779 | -1406933.8155 | -1435072.4918 | -1463773.9416 | -1493049.4205 | -1522910.4089 | -1553368.617 | -3098200.3206 | 0 | 0 | 0 | 0 | 0 | 0 | 0 | 0 | 0 | 0 | 0 | 0 | 0 | 0 | 0 | 0 | 0 | 0 | 0
| Brandstofkosten (biomassa) | Euro |  | 0 | 0 | 0 | 0 | 0 | 0 | 0 | 0 | 0 | 0 | 0 | 0 | 0 | 0 | 0 | 0 | 0 | 0 | 0 | 0 | 0 | 0 | 0 | 0 | 0 | 0 | 0 | 0 | 0 | 0 | 0 | 0 | 0 | 0 | 0 | 0 | 0 | 0 | 0 | 0
| Marktwaarde elektriciteit na einde beleidsperiode | Euro/kWh |  | 0 | 0 | 0 | 0 | 0 | 0 | 0 | 0 | 0 | 0 | 0 | 0 | 0 | 0 | 0 | 0.078195 | 0.079759 | 0.081354 | 0.082981 | 0.084641 | 0 | 0 | 0 | 0 | 0 | 0 | 0 | 0 | 0 | 0 | 0 | 0 | 0 | 0 | 0 | 0 | 0 | 0 | 0 | 0
| Marktwaarde warmte of hernieuwbaar gas na einde beleidsperiode | Euro/kWh |  | 0 | 0 | 0 | 0 | 0 | 0 | 0 | 0 | 0 | 0 | 0 | 0 | 0 | 0 | 0 | 0 | 0 | 0 | 0 | 0 | 0 | 0 | 0 | 0 | 0 | 0 | 0 | 0 | 0 | 0 | 0 | 0 | 0 | 0 | 0 | 0 | 0 | 0 | 0 | 0
| Correctiebedrag | Euro/kWh |  | 0 | 0 | 0 | 0 | 0 | 0 | 0 | 0 | 0 | 0 | 0 | 0 | 0 | 0 | 0 | 0 | 0 | 0 | 0 | 0 | 0 | 0 | 0 | 0 | 0 | 0 | 0 | 0 | 0 | 0 | 0 | 0 | 0 | 0 | 0 | 0 | 0 | 0 | 0 | 0
| Basisbedrag | Euro/kWh |  | 0 | 0 | 0 | 0 | 0 | 0 | 0 | 0 | 0 | 0 | 0 | 0 | 0 | 0 | 0 | 0 | 0 | 0 | 0 | 0 | 0 | 0 | 0 | 0 | 0 | 0 | 0 | 0 | 0 | 0 | 0 | 0 | 0 | 0 | 0 | 0 | 0 | 0 | 0 | 0
| SDE-vergoeding | Euro |  | 0 | 0 | 0 | 0 | 0 | 0 | 0 | 0 | 0 | 0 | 0 | 0 | 0 | 0 | 0 | 0 | 0 | 0 | 0 | 0 | 0 | 0 | 0 | 0 | 0 | 0 | 0 | 0 | 0 | 0 | 0 | 0 | 0 | 0 | 0 | 0 | 0 | 0 | 0 | 0
| Marktinkomsten na einde beleidsperiode | Euro |  | 0 | 0 | 0 | 0 | 0 | 0 | 0 | 0 | 0 | 0 | 0 | 0 | 0 | 0 | 0 | 5542458.0884 | 5653307.2501 | 5766373.3951 | 5881700.863 | 5999334.8803 | 0 | 0 | 0 | 0 | 0 | 0 | 0 | 0 | 0 | 0 | 0 | 0 | 0 | 0 | 0 | 0 | 0 | 0 | 0 | 0
| Marktinkomsten gedurende beleidsperiode | Euro |  | 0 | 0 | 0 | 0 | 0 | 0 | 0 | 0 | 0 | 0 | 0 | 0 | 0 | 0 | 0 | 0 | 0 | 0 | 0 | 0 | 0 | 0 | 0 | 0 | 0 | 0 | 0 | 0 | 0 | 0 | 0 | 0 | 0 | 0 | 0 | 0 | 0 | 0 | 0 | 0
TOTALE KOSTEN EN INKOMSTEN
| Inkomen totaal (nominaal) | Euro |  | 0 | 0 | 0 | 0 | 0 | 0 | 0 | 0 | 0 | 0 | 0 | 0 | 0 | 0 | 0 | 5542458.0884 | 5653307.2501 | 5766373.3951 | 5881700.863 | 5999334.8803 | 0 | 0 | 0 | 0 | 0 | 0 | 0 | 0 | 0 | 0 | 0 | 0 | 0 | 0 | 0 | 0 | 0 | 0 | 0 | 0
| Kosten totaal (nominaal) | Euro |  | -1066280 | -1087605.6 | -1109357.712 | -1131544.8662 | -1154175.7636 | -1177259.2788 | -1200804.4644 | -1224820.5537 | -1249316.9648 | -1274303.3041 | -1299789.3702 | -1325785.1576 | -1352300.8607 | -1379346.8779 | -1406933.8155 | -1435072.4918 | -1463773.9416 | -1493049.4205 | -1522910.4089 | -1553368.617 | -3098200.3206 | 0 | 0 | 0 | 0 | 0 | 0 | 0 | 0 | 0 | 0 | 0 | 0 | 0 | 0 | 0 | 0 | 0 | 0 | 0
| Bruto inkomen (nominaal) | Euro |  | -1066280 | -1087605.6 | -1109357.712 | -1131544.8662 | -1154175.7636 | -1177259.2788 | -1200804.4644 | -1224820.5537 | -1249316.9648 | -1274303.3041 | -1299789.3702 | -1325785.1576 | -1352300.8607 | -1379346.8779 | -1406933.8155 | 4107385.5966 | 4189533.3085 | 4273323.9747 | 4358790.4542 | 4445966.2633 | -3098200.3206 | 0 | 0 | 0 | 0 | 0 | 0 | 0 | 0 | 0 | 0 | 0 | 0 | 0 | 0 | 0 | 0 | 0 | 0 | 0
AFSCHRIJVING EN SCHULDEN
| Afschrijving | Euro |  | -2083200 | -2083200 | -2083200 | -2083200 | -2083200 | -2083200 | -2083200 | -2083200 | -2083200 | -2083200 | -2083200 | -2083200 | -2083200 | -2083200 | -2083200 | 0 | 0 | 0 | 0 | 0 | 0 | 0 | 0 | 0 | 0 | 0 | 0 | 0 | 0 | 0 | 0 | 0 | 0 | 0 | 0 | 0 | 0 | 0 | 0 | 0
| Rente | Euro |  | -1124928 | -1070803.4301 | -1014243.2545 | -955137.871 | -893372.7453 | -828828.1889 | -761379.1274 | -690894.8582 | -617238.7969 | -540268.2128 | -459833.9525 | -375780.1504 | -287943.9272 | -196155.074 | -100235.7224 | 0 | 0 | 0 | 0 | 0 | 0 | 0 | 0 | 0 | 0 | 0 | 0 | 0 | 0 | 0 | 0 | 0 | 0 | 0 | 0 | 0 | 0 | 0 | 0 | 0
| Aflossing | Euro |  | -1202768.2208 | -1256892.7907 | -1313452.9663 | -1372558.3498 | -1434323.4755 | -1498868.0319 | -1566317.0934 | -1636801.3626 | -1710457.4239 | -1787428.0079 | -1867862.2683 | -1951916.0704 | -2039752.2935 | -2131541.1467 | -2227460.4984 | 0 | 0 | 0 | 0 | 0 | 0 | 0 | 0 | 0 | 0 | 0 | 0 | 0 | 0 | 0 | 0 | 0 | 0 | 0 | 0 | 0 | 0 | 0 | 0 | 0
| Totale lasten lening | Euro |  | -2327696.2208 | -2327696.2208 | -2327696.2208 | -2327696.2208 | -2327696.2208 | -2327696.2208 | -2327696.2208 | -2327696.2208 | -2327696.2208 | -2327696.2208 | -2327696.2208 | -2327696.2208 | -2327696.2208 | -2327696.2208 | -2327696.2208 | 0 | 0 | 0 | 0 | 0 | 0 | 0 | 0 | 0 | 0 | 0 | 0 | 0 | 0 | 0 | 0 | 0 | 0 | 0 | 0 | 0 | 0 | 0 | 0 | 0
BELASTING
| Belastbaar inkomen | Euro |  | -4274408 | -4241609.0301 | -4206800.9665 | -4169882.7372 | -4130748.5088 | -4089287.4677 | -4045383.5918 | -3998915.4119 | -3949755.7617 | -3897771.5169 | -3842823.3226 | -3784765.308 | -3723444.7879 | -3658701.9519 | -3590369.5379 | 4107385.5966 | 4189533.3085 | 4273323.9747 | 4358790.4542 | 4445966.2633 | -3098200.3206 | 0 | 0 | 0 | 0 | 0 | 0 | 0 | 0 | 0 | 0 | 0 | 0 | 0 | 0 | 0 | 0 | 0 | 0 | 0
| Belasting bedrag | Euro |  | 1102797.264 | 1094335.1298 | 1085354.6494 | 1075829.7462 | 1065733.1153 | 1055036.1667 | 1043708.9667 | 1031720.1763 | 1019036.9865 | 1005625.0514 | 991448.4172 | 976469.4495 | 960648.7553 | 943945.1036 | 926315.3408 | -1059705.4839 | -1080899.5936 | -1102517.5855 | -1124567.9372 | -1147059.2959 | 799335.6827 | 0 | 0 | 0 | 0 | 0 | 0 | 0 | 0 | 0 | 0 | 0 | 0 | 0 | 0 | 0 | 0 | 0 | 0 | 0
CASHFLOWS
| Netto inkomen na belasting | Euro |  | -2291178.9568 | -2320966.691 | -2351699.2834 | -2383411.3408 | -2416138.8691 | -2449919.3329 | -2484791.7185 | -2520796.5982 | -2557976.199 | -2596374.4735 | -2636037.1737 | -2677011.9289 | -2719348.3262 | -2763097.9951 | -2808314.6955 | 3047680.1127 | 3108633.7149 | 3170806.3892 | 3234222.517 | 3298906.9673 | -2298864.6379 | 0 | 0 | 0 | 0 | 0 | 0 | 0 | 0 | 0 | 0 | 0 | 0 | 0 | 0 | 0 | 0 | 0 | 0 | 0
| Project cashflow | Euro | -31248000 | 36517.264 | 6729.5298 | -24003.0626 | -55715.12 | -88442.6483 | -122223.1122 | -157095.4977 | -193100.3774 | -230279.9783 | -268678.2527 | -308340.9529 | -349315.7081 | -391652.1054 | -435401.7743 | -480618.4747 | 3047680.1127 | 3108633.7149 | 3170806.3892 | 3234222.517 | 3298906.9673 | -2298864.6379 | 0 | 0 | 0 | 0 | 0 | 0 | 0 | 0 | 0 | 0 | 0 | 0 | 0 | 0 | 0 | 0 | 0 | 0 | 0
| Equity cashflow | Euro | -6249600 | -2291178.9568 | -2320966.691 | -2351699.2834 | -2383411.3408 | -2416138.8691 | -2449919.3329 | -2484791.7185 | -2520796.5982 | -2557976.199 | -2596374.4735 | -2636037.1737 | -2677011.9289 | -2719348.3262 | -2763097.9951 | -2808314.6955 | 3047680.1127 | 3108633.7149 | 3170806.3892 | 3234222.517 | 3298906.9673 | -2298864.6379 | 0 | 0 | 0 | 0 | 0 | 0 | 0 | 0 | 0 | 0 | 0 | 0 | 0 | 0 | 0 | 0 | 0 | 0 | 0
| Subsidiebasis: afzet | kWh |  | 70880000 | 70880000 | 70880000 | 70880000 | 70880000 | 70880000 | 70880000 | 70880000 | 70880000 | 70880000 | 70880000 | 70880000 | 70880000 | 70880000 | 70880000 | 0 | 0 | 0 | 0 | 0 | 0 | 0 | 0 | 0 | 0 | 0 | 0 | 0 | 0 | 0 | 0 | 0 | 0 | 0 | 0 | 0 | 0 | 0 | 0 | 0
| Terug te verdienen investering |  | 31248000 | 29257288 | 27233777.0301 | 25175457.9965 | 23080220.7338 | 20945849.2426 | 18770016.7103 | 16550280.3021 | 14284075.7141 | 11968711.4758 | 9601362.9927 | 7179066.3153 | 4698711.6233 | 2157036.4112 | -449381.6368 | -3124132.0989 | -11413437.6955 | -19784891.004 | -28240134.9787 | -36780845.4329 | -45408731.6961 | -42310531.3755 | -42310531.3755 | -42310531.3755 | -42310531.3755 | -42310531.3755 | -42310531.3755 | -42310531.3755 | -42310531.3755 | -42310531.3755 | -42310531.3755 | -42310531.3755 | -42310531.3755 | -42310531.3755 | -42310531.3755 | -42310531.3755 | -42310531.3755 | -42310531.3755 | -42310531.3755 | -42310531.3755 | -42310531.3755
| DSCR |  | 1: 1.3488; 2: 1.336; 3: 1.3228; 4: 1.3091; 5: 1.2951; 6: 1.2806; 7: 1.2656; 8: 1.2501; 9: 1.2341; 10: 1.2176; 11: 1.2006; 12: 1.183; 13: 1.1648; 14: 1.146; 15: 1.1266
Tabel: Projectparameters
| Verdisconteerde inkomsten | euro | 0: -14876863.0503
| Verdisconteerde afzet | kWh | 0: 358203523.6599
| Totale investering | Euro | 0: 31248000
| DSCR (gemiddeld) |  | 0: 1.2454
| Vermogenskostenvergoeding (WACC nominaal/reëel) |  | 0: 5.1% / 3%
| Projectrendement (IRR) |  | 0: -5.588%
| Rendement op eigen vermogen (IRR) |  | 0: -12.42%
| Aandeel lening | Euro | 0: 24998400
| Aandeel eigen vermogen | Euro | 0: 6249600
| Warmtekrachtverhouding | W:E | 0: 0
| Samengesteld aantal vollasturen | uur/jaar | 0: 3544
| Terugverdientijd (inclusief SDE++ subsidie) | jaren | 0: tussen 13 en 14 jaren
| Bodemprijs of basisprijs | 0.0414
| Bodemprijs of basisprijs netlevering | n.v.t.
| Bodemprijs of basisprijs niet-netlevering | n.v.t.
| Voorlopig correctiebedrag 2023 | 0.186
| Voorlopig correctiebedrag 2023 netlevering | n.v.t.
| Voorlopig correctiebedrag 2023 niet-netlevering | n.v.t.
| Voorlopige GvO-waarde 2023 | 0.002
| Voorlopige GvO-waarde 2023 netlevering | n.v.t.
| Voorlopige GvO-waarde 2023 niet-netlevering | 0
| Beleidsperiode geproduceerde eenheden | 1063200000
| Totale geproduceerde eenheden bij Termijn m.b.t. totale vermeden emissies | 1417600000
| Verrekeningsfactor bespaarde emissies | 1.3333

## 59
Berekening basisbedragen: Eindadvies SDE++ 2023 (inclusief errata van 26 april, 15 mei en 31 augustus 2023 en inclusief het addendum van 27 juli 2023)
Wind op waterkeringen, ≥ 8 en < 8,5 m/s
| BASISBEDRAG | Waarde | Eenheid | Toelichting
| Basisbedrag | 0.0611 | Euro/kWh
| CO2-subsidie-intensiteit | -9 | Euro/t CO2
| Langetermijnprijs | 0.062 | Euro/kWh
| Netto vermeden emissies per geproduceerde eenheid | 0.1027 | kg CO2/kWh
| Productie-eenheid | kWh
| Vermogenseenheid | kW
| Berekeningswijze correctiebedrag methode-ID | 4 |  | LT_e x LT_PIF_WOL
| ZON-PV SPECIFIEKE INPUT PARAMETERS | Waarde | Eenheid | Toelichting
Berekeningswijze correctiebedrag methode-ID netlevering
Berekeningswijze correctiebedrag methode-ID niet-netlevering
Netlevering deel
Niet-netlevering deel
| Langetermijnprijs netlevering | n.v.t.
| Langetermijnprijs niet-netlevering | n.v.t
| CONVERSIEFACTOREN | Waarde | Eenheid | Toelichting
| Verbrandingswaarde methaan (onderwaarde) | 35.8 | MJ/Nm3
| Verbrandingswaarde hernieuwbaar gas (onderwaarde) | 31.65 | MJ/Nm3
| Verbrandingswaarde hernieuwbaar gas (bovenwaarde) | 35.17 | MJ/Nm3
| kWh naar MJ | 3.6 | MJ/kWh
| INPUTVARIABELEN | Waarde | Eenheid | Toelichting
| Inputvermogen | 30000 | kW
Gaat het om een installatie voor hernieuwbaar gas?
Methaangehalte hernieuwbaar gas voor gaszuivering
| Vermogen hernieuwbaargasproductie (voor zuivering) | 0 | Nm3/uur
| Outputvermogen (thermisch of hernieuwbaar gas) |  | kW
| Outputvermogen (hernieuwbaar gas) | 0 | Nm3/uur
| Outputvermogen (elektrisch of overig) | 30000 | kW
| Vollasturen levering (thermisch of hernieuwbaar gas) |  | uur/jaar | Bij een installatie voor gecombineerde opwekking, wordt de bedrijfstijd genomen als maximum van de vollasturen warmte en vollasturen elektriciteit.
| Vollasturen levering (elektrisch of overig) | 3523 | uur/jaar | Bij een installatie voor gecombineerde opwekking, wordt de bedrijfstijd genomen als maximum van de vollasturen warmte en vollasturen elektriciteit.
RENDEMENTEN
| Max. elektrisch rendement | 100%
| Elektrisch rendement | 100%
| Thermisch rendement of rendement gasproductie | 0%
| Elektriciteitsderving bij warmtelevering |  | elektriciteit : warmte
KOSTEN
| Investeringskosten input gebaseerd | 1550 | Euro/kW
| Investeringskosten output gebaseerd |  | Euro/kW
| Totale investeringskosten | 46.872 | Euro (miljoen)
| Vaste operationele kosten input gebaseerd | 10.49 | Euro/kW /jaar
| Vaste operationele kosten output gebaseerd |  | Euro/kW /jaar
| Totale jaarlijkse vaste operationele kosten | 314.7 | Euro (duizend)
| Variabele operationele kosten (incl. contractkosten) | 0.0137 | Euro/kWh
ENERGIEGEBRUIK
| Energie-inhoud brandstof |  | GJ/ton
| Biomassadoorzet | 0 | ton/jaar
| Netto brandstofprijs (aan de poort, incl. risico-opslag) |  | Euro/ton
| Relatief elektriciteitsgebruik |  | kWh/kWh
| Elektriciteitsgebruik | 0 | MWh/jaar
| Relatief warmtegebruik |  | kWh/kWh
| Warmtegebruik | 0 | MWh/jaar
| Relatief gasgebruik |  | kWh/kWh
| Gasgebruik | 0 | MWh/jaar
EMISSIEFACTOREN
| Productie van warmte of overig |  | kg CO2/kWh
| Productie van elektriciteit of overig | 0.077 | kg CO2/kWh
| Productie van gas of overig |  | kg CO2/kWh
| Gebruik van biomassa |  | kg CO2/ton
| Gebruik van warmte |  | kg CO2/kWh
| Gebruik van elektriciteit |  | kg CO2/kWh
| Gebruik van gas |  | kg CO2/kWh
PARAMETERS NA SUBSIDIEPERIODE
| Elektriciteitsprijs na subsidieperiode (incl PIF) | 0.0581 | Euro/kWh
| Vollasturen na subsidieperiode elektriciteit of overige | 3523 | uur/jaar
| Prijs warmte of hernieuwbaar gas na subsidieperiode |  | Euro/kWh
| Vollasturen na subsidieperiode warmte of hernieuwbaar gas |  | uur/jaar
INVESTERINGSSUBSIDIES
| Investeringssubsidie t.g.v. vreemd vermogen |  | Euro
| Investeringssubsidie t.g.v. eigen vermogen (NCW) |  | Euro
FINANCIELE PARAMETERS
| Inflatie | 2%
| Rendement op vreemd vermogen | 4.5%
| Rendement op eigen vermogen | 12%
| Percentage vreemd vermogen in investering | 80%
| Percentage eigen vermogen in investering | 20%
| Vennootschapsbelasting | 25.8%
TERMIJNEN
| Economische levensduur | 20 | jaar
| Termijn lening | 15 | jaar
| Afschrijvingstermijn | 15 | jaar
| Beleidsperiode | 15 | jaar
| Termijn m.b.t. totale vermeden emissies |  | jaar
| ONREGELMATIGE CASHFLOWS |  |  | Toelichting
| Waarde | 21 | -2085000 | Voer in cel C90 het jaar in waarin de onregelmatige cashflow plaatsvindt en in cel D90 de kosten (als negatieve waarde) in dat specifieke jaar.
| Afsluitprovisie op lening | 1%
| Afsluitprovisie op lening handmatig |  |  | Indien de afsluitprovisie handmatig moet worden ingevoerd, voer dan in cel C92 het bedrag van de afsluitprovisie.
| JAREN |  | Jaar | 2023 | 2024 | 2025 | 2026 | 2027 | 2028 | 2029 | 2030 | 2031 | 2032 | 2033 | 2034 | 2035 | 2036 | 2037 | 2038 | 2039 | 2040 | 2041 | 2042 | 2043
Basisbedrag (niet invullen voor basisbedragberekening, deze cellen kunnen gebruikt worden om de inkomsten toe te voegen)
Correctiebedrag (niet invullen voor basisbedragberekening, deze cellen kunnen gebruikt worden om de inkomsten toe te voegen)
| Inflator |  | index | 1 | 1.02 | 1.0404 | 1.0612 | 1.0824 | 1.1041 | 1.1262 | 1.1487 | 1.1717 | 1.1951 | 1.219 | 1.2434 | 1.2682 | 1.2936 | 1.3195 | 1.3459 | 1.3728 | 1.4002 | 1.4282 | 1.4568 | 1.4859 | 1.5157 | 1.546 | 1.5769 | 1.6084 | 1.6406 | 1.6734 | 1.7069 | 1.741 | 1.7758 | 1.8114 | 1.8476 | 1.8845 | 1.9222 | 1.9607 | 1.9999 | 2.0399 | 2.0807 | 2.1223 | 2.1647
Tabel: Nominale kasstroom (positieve bedragen = gunstig voor de producent)
| INITIELE INVESTERING |  | 0 | 1 | 2 | 3 | 4 | 5 | 6 | 7 | 8 | 9 | 10 | 11 | 12 | 13 | 14 | 15 | 16 | 17 | 18 | 19 | 20 | 21 | 22 | 23 | 24 | 25 | 26 | 27 | 28 | 29 | 30 | 31 | 32 | 33 | 34 | 35 | 36 | 37 | 38 | 39 | 40
| Investering | Euro | 0: -46872000
AFZET
| Afzet elektriciteit of overige | kWh |  | 105690000 | 105690000 | 105690000 | 105690000 | 105690000 | 105690000 | 105690000 | 105690000 | 105690000 | 105690000 | 105690000 | 105690000 | 105690000 | 105690000 | 105690000 | 105690000 | 105690000 | 105690000 | 105690000 | 105690000 | 0 | 0 | 0 | 0 | 0 | 0 | 0 | 0 | 0 | 0 | 0 | 0 | 0 | 0 | 0 | 0 | 0 | 0 | 0 | 0
| Afzet warmte | kWh |  | 0 | 0 | 0 | 0 | 0 | 0 | 0 | 0 | 0 | 0 | 0 | 0 | 0 | 0 | 0 | 0 | 0 | 0 | 0 | 0 | 0 | 0 | 0 | 0 | 0 | 0 | 0 | 0 | 0 | 0 | 0 | 0 | 0 | 0 | 0 | 0 | 0 | 0 | 0 | 0
| Afzet hernieuwbaar gas | kWh (HHV) |  | 0 | 0 | 0 | 0 | 0 | 0 | 0 | 0 | 0 | 0 | 0 | 0 | 0 | 0 | 0 | 0 | 0 | 0 | 0 | 0 | 0 | 0 | 0 | 0 | 0 | 0 | 0 | 0 | 0 | 0 | 0 | 0 | 0 | 0 | 0 | 0 | 0 | 0 | 0 | 0
| Afzet | kWh |  | 105690000 | 105690000 | 105690000 | 105690000 | 105690000 | 105690000 | 105690000 | 105690000 | 105690000 | 105690000 | 105690000 | 105690000 | 105690000 | 105690000 | 105690000 | 105690000 | 105690000 | 105690000 | 105690000 | 105690000 | 0 | 0 | 0 | 0 | 0 | 0 | 0 | 0 | 0 | 0 | 0 | 0 | 0 | 0 | 0 | 0 | 0 | 0 | 0 | 0
KOSTEN EN INKOMSTEN
| Operationele kosten | Euro |  | -1762653 | -1797906.06 | -1833864.1812 | -1870541.4648 | -1907952.2941 | -1946111.34 | -1985033.5668 | -2024734.2381 | -2065228.9229 | -2106533.5014 | -2148664.1714 | -2191637.4548 | -2235470.2039 | -2280179.608 | -2325783.2001 | -2372298.8642 | -2419744.8414 | -2468139.7383 | -2517502.533 | -2567852.5837 | -3098200.3206 | 0 | 0 | 0 | 0 | 0 | 0 | 0 | 0 | 0 | 0 | 0 | 0 | 0 | 0 | 0 | 0 | 0 | 0 | 0
| Brandstofkosten (biomassa) | Euro |  | 0 | 0 | 0 | 0 | 0 | 0 | 0 | 0 | 0 | 0 | 0 | 0 | 0 | 0 | 0 | 0 | 0 | 0 | 0 | 0 | 0 | 0 | 0 | 0 | 0 | 0 | 0 | 0 | 0 | 0 | 0 | 0 | 0 | 0 | 0 | 0 | 0 | 0 | 0 | 0
| Marktwaarde elektriciteit na einde beleidsperiode | Euro/kWh |  | 0 | 0 | 0 | 0 | 0 | 0 | 0 | 0 | 0 | 0 | 0 | 0 | 0 | 0 | 0 | 0.078195 | 0.079759 | 0.081354 | 0.082981 | 0.084641 | 0 | 0 | 0 | 0 | 0 | 0 | 0 | 0 | 0 | 0 | 0 | 0 | 0 | 0 | 0 | 0 | 0 | 0 | 0 | 0
| Marktwaarde warmte of hernieuwbaar gas na einde beleidsperiode | Euro/kWh |  | 0 | 0 | 0 | 0 | 0 | 0 | 0 | 0 | 0 | 0 | 0 | 0 | 0 | 0 | 0 | 0 | 0 | 0 | 0 | 0 | 0 | 0 | 0 | 0 | 0 | 0 | 0 | 0 | 0 | 0 | 0 | 0 | 0 | 0 | 0 | 0 | 0 | 0 | 0 | 0
| Correctiebedrag | Euro/kWh |  | 0 | 0 | 0 | 0 | 0 | 0 | 0 | 0 | 0 | 0 | 0 | 0 | 0 | 0 | 0 | 0 | 0 | 0 | 0 | 0 | 0 | 0 | 0 | 0 | 0 | 0 | 0 | 0 | 0 | 0 | 0 | 0 | 0 | 0 | 0 | 0 | 0 | 0 | 0 | 0
| Basisbedrag | Euro/kWh |  | 0 | 0 | 0 | 0 | 0 | 0 | 0 | 0 | 0 | 0 | 0 | 0 | 0 | 0 | 0 | 0 | 0 | 0 | 0 | 0 | 0 | 0 | 0 | 0 | 0 | 0 | 0 | 0 | 0 | 0 | 0 | 0 | 0 | 0 | 0 | 0 | 0 | 0 | 0 | 0
| SDE-vergoeding | Euro |  | 0 | 0 | 0 | 0 | 0 | 0 | 0 | 0 | 0 | 0 | 0 | 0 | 0 | 0 | 0 | 0 | 0 | 0 | 0 | 0 | 0 | 0 | 0 | 0 | 0 | 0 | 0 | 0 | 0 | 0 | 0 | 0 | 0 | 0 | 0 | 0 | 0 | 0 | 0 | 0
| Marktinkomsten na einde beleidsperiode | Euro |  | 0 | 0 | 0 | 0 | 0 | 0 | 0 | 0 | 0 | 0 | 0 | 0 | 0 | 0 | 0 | 8264424.3138 | 8429712.8 | 8598307.056 | 8770273.1972 | 8945678.6611 | 0 | 0 | 0 | 0 | 0 | 0 | 0 | 0 | 0 | 0 | 0 | 0 | 0 | 0 | 0 | 0 | 0 | 0 | 0 | 0
| Marktinkomsten gedurende beleidsperiode | Euro |  | 0 | 0 | 0 | 0 | 0 | 0 | 0 | 0 | 0 | 0 | 0 | 0 | 0 | 0 | 0 | 0 | 0 | 0 | 0 | 0 | 0 | 0 | 0 | 0 | 0 | 0 | 0 | 0 | 0 | 0 | 0 | 0 | 0 | 0 | 0 | 0 | 0 | 0 | 0 | 0
TOTALE KOSTEN EN INKOMSTEN
| Inkomen totaal (nominaal) | Euro |  | 0 | 0 | 0 | 0 | 0 | 0 | 0 | 0 | 0 | 0 | 0 | 0 | 0 | 0 | 0 | 8264424.3138 | 8429712.8 | 8598307.056 | 8770273.1972 | 8945678.6611 | 0 | 0 | 0 | 0 | 0 | 0 | 0 | 0 | 0 | 0 | 0 | 0 | 0 | 0 | 0 | 0 | 0 | 0 | 0 | 0
| Kosten totaal (nominaal) | Euro |  | -1762653 | -1797906.06 | -1833864.1812 | -1870541.4648 | -1907952.2941 | -1946111.34 | -1985033.5668 | -2024734.2381 | -2065228.9229 | -2106533.5014 | -2148664.1714 | -2191637.4548 | -2235470.2039 | -2280179.608 | -2325783.2001 | -2372298.8642 | -2419744.8414 | -2468139.7383 | -2517502.533 | -2567852.5837 | -3098200.3206 | 0 | 0 | 0 | 0 | 0 | 0 | 0 | 0 | 0 | 0 | 0 | 0 | 0 | 0 | 0 | 0 | 0 | 0 | 0
| Bruto inkomen (nominaal) | Euro |  | -1762653 | -1797906.06 | -1833864.1812 | -1870541.4648 | -1907952.2941 | -1946111.34 | -1985033.5668 | -2024734.2381 | -2065228.9229 | -2106533.5014 | -2148664.1714 | -2191637.4548 | -2235470.2039 | -2280179.608 | -2325783.2001 | 5892125.4496 | 6009967.9586 | 6130167.3178 | 6252770.6641 | 6377826.0774 | -3098200.3206 | 0 | 0 | 0 | 0 | 0 | 0 | 0 | 0 | 0 | 0 | 0 | 0 | 0 | 0 | 0 | 0 | 0 | 0 | 0
AFSCHRIJVING EN SCHULDEN
| Afschrijving | Euro |  | -3124800 | -3124800 | -3124800 | -3124800 | -3124800 | -3124800 | -3124800 | -3124800 | -3124800 | -3124800 | -3124800 | -3124800 | -3124800 | -3124800 | -3124800 | 0 | 0 | 0 | 0 | 0 | 0 | 0 | 0 | 0 | 0 | 0 | 0 | 0 | 0 | 0 | 0 | 0 | 0 | 0 | 0 | 0 | 0 | 0 | 0 | 0
| Rente | Euro |  | -1687392 | -1606205.1451 | -1521364.8817 | -1432706.8065 | -1340059.1179 | -1243242.2833 | -1142068.6911 | -1036342.2873 | -925858.1954 | -810402.3193 | -689750.9287 | -563670.2256 | -431915.8909 | -294232.611 | -150353.5836 | 0 | 0 | 0 | 0 | 0 | 0 | 0 | 0 | 0 | 0 | 0 | 0 | 0 | 0 | 0 | 0 | 0 | 0 | 0 | 0 | 0 | 0 | 0 | 0 | 0
| Aflossing | Euro |  | -1804152.3312 | -1885339.1861 | -1970179.4494 | -2058837.5247 | -2151485.2133 | -2248302.0479 | -2349475.64 | -2455202.0438 | -2565686.1358 | -2681142.0119 | -2801793.4024 | -2927874.1056 | -3059628.4403 | -3197311.7201 | -3341190.7475 | 0 | 0 | 0 | 0 | 0 | 0 | 0 | 0 | 0 | 0 | 0 | 0 | 0 | 0 | 0 | 0 | 0 | 0 | 0 | 0 | 0 | 0 | 0 | 0 | 0
| Totale lasten lening | Euro |  | -3491544.3312 | -3491544.3312 | -3491544.3312 | -3491544.3312 | -3491544.3312 | -3491544.3312 | -3491544.3312 | -3491544.3312 | -3491544.3312 | -3491544.3312 | -3491544.3312 | -3491544.3312 | -3491544.3312 | -3491544.3312 | -3491544.3312 | 0 | 0 | 0 | 0 | 0 | 0 | 0 | 0 | 0 | 0 | 0 | 0 | 0 | 0 | 0 | 0 | 0 | 0 | 0 | 0 | 0 | 0 | 0 | 0 | 0
BELASTING
| Belastbaar inkomen | Euro |  | -6574845 | -6528911.2051 | -6480029.0629 | -6428048.2713 | -6372811.412 | -6314153.6233 | -6251902.2579 | -6185876.5255 | -6115887.1183 | -6041735.8206 | -5963215.1001 | -5880107.6804 | -5792186.0948 | -5699212.219 | -5600936.7838 | 5892125.4496 | 6009967.9586 | 6130167.3178 | 6252770.6641 | 6377826.0774 | -3098200.3206 | 0 | 0 | 0 | 0 | 0 | 0 | 0 | 0 | 0 | 0 | 0 | 0 | 0 | 0 | 0 | 0 | 0 | 0 | 0
| Belasting bedrag | Euro |  | 1696310.01 | 1684459.0909 | 1671847.4982 | 1658436.454 | 1644185.3443 | 1629051.6348 | 1612990.7825 | 1595956.1436 | 1577898.8765 | 1558767.8417 | 1538509.4958 | 1517067.7815 | 1494384.0125 | 1470396.7525 | 1445041.6902 | -1520168.366 | -1550571.7333 | -1581583.168 | -1613214.8313 | -1645479.128 | 799335.6827 | 0 | 0 | 0 | 0 | 0 | 0 | 0 | 0 | 0 | 0 | 0 | 0 | 0 | 0 | 0 | 0 | 0 | 0 | 0
CASHFLOWS
| Netto inkomen na belasting | Euro |  | -3557887.3212 | -3604991.3002 | -3653561.0141 | -3703649.342 | -3755311.281 | -3808604.0364 | -3863587.1154 | -3920322.4257 | -3978874.3776 | -4039309.9908 | -4101699.0067 | -4166114.0044 | -4232630.5226 | -4301327.1866 | -4372285.8411 | 4371957.0836 | 4459396.2253 | 4548584.1498 | 4639555.8328 | 4732346.9494 | -2298864.6379 | 0 | 0 | 0 | 0 | 0 | 0 | 0 | 0 | 0 | 0 | 0 | 0 | 0 | 0 | 0 | 0 | 0 | 0 | 0
| Project cashflow | Euro | -46872000 | -66342.99 | -113446.9691 | -162016.683 | -212105.0108 | -263766.9498 | -317059.7052 | -372042.7843 | -428778.0946 | -487330.0464 | -547765.6596 | -610154.6756 | -674569.6733 | -741086.1915 | -809782.8555 | -880741.5099 | 4371957.0836 | 4459396.2253 | 4548584.1498 | 4639555.8328 | 4732346.9494 | -2298864.6379 | 0 | 0 | 0 | 0 | 0 | 0 | 0 | 0 | 0 | 0 | 0 | 0 | 0 | 0 | 0 | 0 | 0 | 0 | 0
| Equity cashflow | Euro | -9374400 | -3557887.3212 | -3604991.3002 | -3653561.0141 | -3703649.342 | -3755311.281 | -3808604.0364 | -3863587.1154 | -3920322.4257 | -3978874.3776 | -4039309.9908 | -4101699.0067 | -4166114.0044 | -4232630.5226 | -4301327.1866 | -4372285.8411 | 4371957.0836 | 4459396.2253 | 4548584.1498 | 4639555.8328 | 4732346.9494 | -2298864.6379 | 0 | 0 | 0 | 0 | 0 | 0 | 0 | 0 | 0 | 0 | 0 | 0 | 0 | 0 | 0 | 0 | 0 | 0 | 0
| Subsidiebasis: afzet | kWh |  | 105690000 | 105690000 | 105690000 | 105690000 | 105690000 | 105690000 | 105690000 | 105690000 | 105690000 | 105690000 | 105690000 | 105690000 | 105690000 | 105690000 | 105690000 | 0 | 0 | 0 | 0 | 0 | 0 | 0 | 0 | 0 | 0 | 0 | 0 | 0 | 0 | 0 | 0 | 0 | 0 | 0 | 0 | 0 | 0 | 0 | 0 | 0
| Terug te verdienen investering |  | 46872000 | 43864386 | 40810838.2051 | 37708408.268 | 34553997.5393 | 31344349.9514 | 28076044.5747 | 24745487.8326 | 21348905.3581 | 17882333.4763 | 14341610.2969 | 10722366.3971 | 7020015.0775 | 3229742.1722 | -653504.6087 | -4635026.8249 | -16984811.2745 | -29452438.2331 | -42040264.5509 | -54750694.215 | -67586179.2925 | -64487978.9718 | -64487978.9718 | -64487978.9718 | -64487978.9718 | -64487978.9718 | -64487978.9718 | -64487978.9718 | -64487978.9718 | -64487978.9718 | -64487978.9718 | -64487978.9718 | -64487978.9718 | -64487978.9718 | -64487978.9718 | -64487978.9718 | -64487978.9718 | -64487978.9718 | -64487978.9718 | -64487978.9718 | -64487978.9718
| DSCR |  | 1: 1.3533; 2: 1.3398; 3: 1.3259; 4: 1.3116; 5: 1.2968; 6: 1.2815; 7: 1.2658; 8: 1.2495; 9: 1.2328; 10: 1.2155; 11: 1.1976; 12: 1.1791; 13: 1.1601; 14: 1.1404; 15: 1.1201
Tabel: Projectparameters
| Verdisconteerde inkomsten | euro | 0: -23258460.5184
| Verdisconteerde afzet | kWh | 0: 534121478.7755
| Totale investering | Euro | 0: 46872000
| DSCR (gemiddeld) |  | 0: 1.2447
| Vermogenskostenvergoeding (WACC nominaal/reëel) |  | 0: 5.1% / 3%
| Projectrendement (IRR) |  | 0: -5.862%
| Rendement op eigen vermogen (IRR) |  | 0: -12.44%
| Aandeel lening | Euro | 0: 37497600
| Aandeel eigen vermogen | Euro | 0: 9374400
| Warmtekrachtverhouding | W:E | 0: 0
| Samengesteld aantal vollasturen | uur/jaar | 0: 3523
| Terugverdientijd (inclusief SDE++ subsidie) | jaren | 0: tussen 13 en 14 jaren
| Bodemprijs of basisprijs | 0.0414
| Bodemprijs of basisprijs netlevering | n.v.t.
| Bodemprijs of basisprijs niet-netlevering | n.v.t.
| Voorlopig correctiebedrag 2023 | 0.186
| Voorlopig correctiebedrag 2023 netlevering | n.v.t.
| Voorlopig correctiebedrag 2023 niet-netlevering | n.v.t.
| Voorlopige GvO-waarde 2023 | 0.002
| Voorlopige GvO-waarde 2023 netlevering | n.v.t.
| Voorlopige GvO-waarde 2023 niet-netlevering | 0
| Beleidsperiode geproduceerde eenheden | 1585350000
| Totale geproduceerde eenheden bij Termijn m.b.t. totale vermeden emissies | 2113800000
| Verrekeningsfactor bespaarde emissies | 1.3333

## 60
Berekening basisbedragen: Eindadvies SDE++ 2023 (inclusief errata van 26 april, 15 mei en 31 augustus 2023 en inclusief het addendum van 27 juli 2023)
Wind op waterkeringen, ≥ 7,5 en < 8 m/s
| BASISBEDRAG | Waarde | Eenheid | Toelichting
| Basisbedrag | 0.0665 | Euro/kWh
| CO2-subsidie-intensiteit | 44 | Euro/t CO2
| Langetermijnprijs | 0.062 | Euro/kWh
| Netto vermeden emissies per geproduceerde eenheid | 0.1027 | kg CO2/kWh
| Productie-eenheid | kWh
| Vermogenseenheid | kW
| Berekeningswijze correctiebedrag methode-ID | 4 |  | LT_e x LT_PIF_WOL
| ZON-PV SPECIFIEKE INPUT PARAMETERS | Waarde | Eenheid | Toelichting
Berekeningswijze correctiebedrag methode-ID netlevering
Berekeningswijze correctiebedrag methode-ID niet-netlevering
Netlevering deel
Niet-netlevering deel
| Langetermijnprijs netlevering | n.v.t.
| Langetermijnprijs niet-netlevering | n.v.t
| CONVERSIEFACTOREN | Waarde | Eenheid | Toelichting
| Verbrandingswaarde methaan (onderwaarde) | 35.8 | MJ/Nm3
| Verbrandingswaarde hernieuwbaar gas (onderwaarde) | 31.65 | MJ/Nm3
| Verbrandingswaarde hernieuwbaar gas (bovenwaarde) | 35.17 | MJ/Nm3
| kWh naar MJ | 3.6 | MJ/kWh
| INPUTVARIABELEN | Waarde | Eenheid | Toelichting
| Inputvermogen | 30000 | kW
Gaat het om een installatie voor hernieuwbaar gas?
Methaangehalte hernieuwbaar gas voor gaszuivering
| Vermogen hernieuwbaargasproductie (voor zuivering) | 0 | Nm3/uur
| Outputvermogen (thermisch of hernieuwbaar gas) |  | kW
| Outputvermogen (hernieuwbaar gas) | 0 | Nm3/uur
| Outputvermogen (elektrisch of overig) | 30000 | kW
| Vollasturen levering (thermisch of hernieuwbaar gas) |  | uur/jaar | Bij een installatie voor gecombineerde opwekking, wordt de bedrijfstijd genomen als maximum van de vollasturen warmte en vollasturen elektriciteit.
| Vollasturen levering (elektrisch of overig) | 3193 | uur/jaar | Bij een installatie voor gecombineerde opwekking, wordt de bedrijfstijd genomen als maximum van de vollasturen warmte en vollasturen elektriciteit.
RENDEMENTEN
| Max. elektrisch rendement | 100%
| Elektrisch rendement | 100%
| Thermisch rendement of rendement gasproductie | 0%
| Elektriciteitsderving bij warmtelevering |  | elektriciteit : warmte
KOSTEN
| Investeringskosten input gebaseerd | 1550 | Euro/kW
| Investeringskosten output gebaseerd |  | Euro/kW
| Totale investeringskosten | 46.872 | Euro (miljoen)
| Vaste operationele kosten input gebaseerd | 10.49 | Euro/kW /jaar
| Vaste operationele kosten output gebaseerd |  | Euro/kW /jaar
| Totale jaarlijkse vaste operationele kosten | 314.7 | Euro (duizend)
| Variabele operationele kosten (incl. contractkosten) | 0.0137 | Euro/kWh
ENERGIEGEBRUIK
| Energie-inhoud brandstof |  | GJ/ton
| Biomassadoorzet | 0 | ton/jaar
| Netto brandstofprijs (aan de poort, incl. risico-opslag) |  | Euro/ton
| Relatief elektriciteitsgebruik |  | kWh/kWh
| Elektriciteitsgebruik | 0 | MWh/jaar
| Relatief warmtegebruik |  | kWh/kWh
| Warmtegebruik | 0 | MWh/jaar
| Relatief gasgebruik |  | kWh/kWh
| Gasgebruik | 0 | MWh/jaar
EMISSIEFACTOREN
| Productie van warmte of overig |  | kg CO2/kWh
| Productie van elektriciteit of overig | 0.077 | kg CO2/kWh
| Productie van gas of overig |  | kg CO2/kWh
| Gebruik van biomassa |  | kg CO2/ton
| Gebruik van warmte |  | kg CO2/kWh
| Gebruik van elektriciteit |  | kg CO2/kWh
| Gebruik van gas |  | kg CO2/kWh
PARAMETERS NA SUBSIDIEPERIODE
| Elektriciteitsprijs na subsidieperiode (incl PIF) | 0.0581 | Euro/kWh
| Vollasturen na subsidieperiode elektriciteit of overige | 3193 | uur/jaar
| Prijs warmte of hernieuwbaar gas na subsidieperiode |  | Euro/kWh
| Vollasturen na subsidieperiode warmte of hernieuwbaar gas |  | uur/jaar
INVESTERINGSSUBSIDIES
| Investeringssubsidie t.g.v. vreemd vermogen |  | Euro
| Investeringssubsidie t.g.v. eigen vermogen (NCW) |  | Euro
FINANCIELE PARAMETERS
| Inflatie | 2%
| Rendement op vreemd vermogen | 4.5%
| Rendement op eigen vermogen | 12%
| Percentage vreemd vermogen in investering | 80%
| Percentage eigen vermogen in investering | 20%
| Vennootschapsbelasting | 25.8%
TERMIJNEN
| Economische levensduur | 20 | jaar
| Termijn lening | 15 | jaar
| Afschrijvingstermijn | 15 | jaar
| Beleidsperiode | 15 | jaar
| Termijn m.b.t. totale vermeden emissies |  | jaar
| ONREGELMATIGE CASHFLOWS |  |  | Toelichting
| Waarde | 21 | -2085000 | Voer in cel C90 het jaar in waarin de onregelmatige cashflow plaatsvindt en in cel D90 de kosten (als negatieve waarde) in dat specifieke jaar.
| Afsluitprovisie op lening | 1%
| Afsluitprovisie op lening handmatig |  |  | Indien de afsluitprovisie handmatig moet worden ingevoerd, voer dan in cel C92 het bedrag van de afsluitprovisie.
| JAREN |  | Jaar | 2023 | 2024 | 2025 | 2026 | 2027 | 2028 | 2029 | 2030 | 2031 | 2032 | 2033 | 2034 | 2035 | 2036 | 2037 | 2038 | 2039 | 2040 | 2041 | 2042 | 2043
Basisbedrag (niet invullen voor basisbedragberekening, deze cellen kunnen gebruikt worden om de inkomsten toe te voegen)
Correctiebedrag (niet invullen voor basisbedragberekening, deze cellen kunnen gebruikt worden om de inkomsten toe te voegen)
| Inflator |  | index | 1 | 1.02 | 1.0404 | 1.0612 | 1.0824 | 1.1041 | 1.1262 | 1.1487 | 1.1717 | 1.1951 | 1.219 | 1.2434 | 1.2682 | 1.2936 | 1.3195 | 1.3459 | 1.3728 | 1.4002 | 1.4282 | 1.4568 | 1.4859 | 1.5157 | 1.546 | 1.5769 | 1.6084 | 1.6406 | 1.6734 | 1.7069 | 1.741 | 1.7758 | 1.8114 | 1.8476 | 1.8845 | 1.9222 | 1.9607 | 1.9999 | 2.0399 | 2.0807 | 2.1223 | 2.1647
Tabel: Nominale kasstroom (positieve bedragen = gunstig voor de producent)
| INITIELE INVESTERING |  | 0 | 1 | 2 | 3 | 4 | 5 | 6 | 7 | 8 | 9 | 10 | 11 | 12 | 13 | 14 | 15 | 16 | 17 | 18 | 19 | 20 | 21 | 22 | 23 | 24 | 25 | 26 | 27 | 28 | 29 | 30 | 31 | 32 | 33 | 34 | 35 | 36 | 37 | 38 | 39 | 40
| Investering | Euro | 0: -46872000
AFZET
| Afzet elektriciteit of overige | kWh |  | 95790000 | 95790000 | 95790000 | 95790000 | 95790000 | 95790000 | 95790000 | 95790000 | 95790000 | 95790000 | 95790000 | 95790000 | 95790000 | 95790000 | 95790000 | 95790000 | 95790000 | 95790000 | 95790000 | 95790000 | 0 | 0 | 0 | 0 | 0 | 0 | 0 | 0 | 0 | 0 | 0 | 0 | 0 | 0 | 0 | 0 | 0 | 0 | 0 | 0
| Afzet warmte | kWh |  | 0 | 0 | 0 | 0 | 0 | 0 | 0 | 0 | 0 | 0 | 0 | 0 | 0 | 0 | 0 | 0 | 0 | 0 | 0 | 0 | 0 | 0 | 0 | 0 | 0 | 0 | 0 | 0 | 0 | 0 | 0 | 0 | 0 | 0 | 0 | 0 | 0 | 0 | 0 | 0
| Afzet hernieuwbaar gas | kWh (HHV) |  | 0 | 0 | 0 | 0 | 0 | 0 | 0 | 0 | 0 | 0 | 0 | 0 | 0 | 0 | 0 | 0 | 0 | 0 | 0 | 0 | 0 | 0 | 0 | 0 | 0 | 0 | 0 | 0 | 0 | 0 | 0 | 0 | 0 | 0 | 0 | 0 | 0 | 0 | 0 | 0
| Afzet | kWh |  | 95790000 | 95790000 | 95790000 | 95790000 | 95790000 | 95790000 | 95790000 | 95790000 | 95790000 | 95790000 | 95790000 | 95790000 | 95790000 | 95790000 | 95790000 | 95790000 | 95790000 | 95790000 | 95790000 | 95790000 | 0 | 0 | 0 | 0 | 0 | 0 | 0 | 0 | 0 | 0 | 0 | 0 | 0 | 0 | 0 | 0 | 0 | 0 | 0 | 0
KOSTEN EN INKOMSTEN
| Operationele kosten | Euro |  | -1627023 | -1659563.46 | -1692754.7292 | -1726609.8238 | -1761142.0203 | -1796364.8607 | -1832292.1579 | -1868938.001 | -1906316.7611 | -1944443.0963 | -1983331.9582 | -2022998.5974 | -2063458.5693 | -2104727.7407 | -2146822.2955 | -2189758.7414 | -2233553.9163 | -2278224.9946 | -2323789.4945 | -2370265.2844 | -3098200.3206 | 0 | 0 | 0 | 0 | 0 | 0 | 0 | 0 | 0 | 0 | 0 | 0 | 0 | 0 | 0 | 0 | 0 | 0 | 0
| Brandstofkosten (biomassa) | Euro |  | 0 | 0 | 0 | 0 | 0 | 0 | 0 | 0 | 0 | 0 | 0 | 0 | 0 | 0 | 0 | 0 | 0 | 0 | 0 | 0 | 0 | 0 | 0 | 0 | 0 | 0 | 0 | 0 | 0 | 0 | 0 | 0 | 0 | 0 | 0 | 0 | 0 | 0 | 0 | 0
| Marktwaarde elektriciteit na einde beleidsperiode | Euro/kWh |  | 0 | 0 | 0 | 0 | 0 | 0 | 0 | 0 | 0 | 0 | 0 | 0 | 0 | 0 | 0 | 0.078195 | 0.079759 | 0.081354 | 0.082981 | 0.084641 | 0 | 0 | 0 | 0 | 0 | 0 | 0 | 0 | 0 | 0 | 0 | 0 | 0 | 0 | 0 | 0 | 0 | 0 | 0 | 0
| Marktwaarde warmte of hernieuwbaar gas na einde beleidsperiode | Euro/kWh |  | 0 | 0 | 0 | 0 | 0 | 0 | 0 | 0 | 0 | 0 | 0 | 0 | 0 | 0 | 0 | 0 | 0 | 0 | 0 | 0 | 0 | 0 | 0 | 0 | 0 | 0 | 0 | 0 | 0 | 0 | 0 | 0 | 0 | 0 | 0 | 0 | 0 | 0 | 0 | 0
| Correctiebedrag | Euro/kWh |  | 0 | 0 | 0 | 0 | 0 | 0 | 0 | 0 | 0 | 0 | 0 | 0 | 0 | 0 | 0 | 0 | 0 | 0 | 0 | 0 | 0 | 0 | 0 | 0 | 0 | 0 | 0 | 0 | 0 | 0 | 0 | 0 | 0 | 0 | 0 | 0 | 0 | 0 | 0 | 0
| Basisbedrag | Euro/kWh |  | 0 | 0 | 0 | 0 | 0 | 0 | 0 | 0 | 0 | 0 | 0 | 0 | 0 | 0 | 0 | 0 | 0 | 0 | 0 | 0 | 0 | 0 | 0 | 0 | 0 | 0 | 0 | 0 | 0 | 0 | 0 | 0 | 0 | 0 | 0 | 0 | 0 | 0 | 0 | 0
| SDE-vergoeding | Euro |  | 0 | 0 | 0 | 0 | 0 | 0 | 0 | 0 | 0 | 0 | 0 | 0 | 0 | 0 | 0 | 0 | 0 | 0 | 0 | 0 | 0 | 0 | 0 | 0 | 0 | 0 | 0 | 0 | 0 | 0 | 0 | 0 | 0 | 0 | 0 | 0 | 0 | 0 | 0 | 0
| Marktinkomsten na einde beleidsperiode | Euro |  | 0 | 0 | 0 | 0 | 0 | 0 | 0 | 0 | 0 | 0 | 0 | 0 | 0 | 0 | 0 | 7490294.3042 | 7640100.1903 | 7792902.1941 | 7948760.238 | 8107735.4428 | 0 | 0 | 0 | 0 | 0 | 0 | 0 | 0 | 0 | 0 | 0 | 0 | 0 | 0 | 0 | 0 | 0 | 0 | 0 | 0
| Marktinkomsten gedurende beleidsperiode | Euro |  | 0 | 0 | 0 | 0 | 0 | 0 | 0 | 0 | 0 | 0 | 0 | 0 | 0 | 0 | 0 | 0 | 0 | 0 | 0 | 0 | 0 | 0 | 0 | 0 | 0 | 0 | 0 | 0 | 0 | 0 | 0 | 0 | 0 | 0 | 0 | 0 | 0 | 0 | 0 | 0
TOTALE KOSTEN EN INKOMSTEN
| Inkomen totaal (nominaal) | Euro |  | 0 | 0 | 0 | 0 | 0 | 0 | 0 | 0 | 0 | 0 | 0 | 0 | 0 | 0 | 0 | 7490294.3042 | 7640100.1903 | 7792902.1941 | 7948760.238 | 8107735.4428 | 0 | 0 | 0 | 0 | 0 | 0 | 0 | 0 | 0 | 0 | 0 | 0 | 0 | 0 | 0 | 0 | 0 | 0 | 0 | 0
| Kosten totaal (nominaal) | Euro |  | -1627023 | -1659563.46 | -1692754.7292 | -1726609.8238 | -1761142.0203 | -1796364.8607 | -1832292.1579 | -1868938.001 | -1906316.7611 | -1944443.0963 | -1983331.9582 | -2022998.5974 | -2063458.5693 | -2104727.7407 | -2146822.2955 | -2189758.7414 | -2233553.9163 | -2278224.9946 | -2323789.4945 | -2370265.2844 | -3098200.3206 | 0 | 0 | 0 | 0 | 0 | 0 | 0 | 0 | 0 | 0 | 0 | 0 | 0 | 0 | 0 | 0 | 0 | 0 | 0
| Bruto inkomen (nominaal) | Euro |  | -1627023 | -1659563.46 | -1692754.7292 | -1726609.8238 | -1761142.0203 | -1796364.8607 | -1832292.1579 | -1868938.001 | -1906316.7611 | -1944443.0963 | -1983331.9582 | -2022998.5974 | -2063458.5693 | -2104727.7407 | -2146822.2955 | 5300535.5628 | 5406546.2741 | 5514677.1996 | 5624970.7435 | 5737470.1584 | -3098200.3206 | 0 | 0 | 0 | 0 | 0 | 0 | 0 | 0 | 0 | 0 | 0 | 0 | 0 | 0 | 0 | 0 | 0 | 0 | 0
AFSCHRIJVING EN SCHULDEN
| Afschrijving | Euro |  | -3124800 | -3124800 | -3124800 | -3124800 | -3124800 | -3124800 | -3124800 | -3124800 | -3124800 | -3124800 | -3124800 | -3124800 | -3124800 | -3124800 | -3124800 | 0 | 0 | 0 | 0 | 0 | 0 | 0 | 0 | 0 | 0 | 0 | 0 | 0 | 0 | 0 | 0 | 0 | 0 | 0 | 0 | 0 | 0 | 0 | 0 | 0
| Rente | Euro |  | -1687392 | -1606205.1451 | -1521364.8817 | -1432706.8065 | -1340059.1179 | -1243242.2833 | -1142068.6911 | -1036342.2873 | -925858.1954 | -810402.3193 | -689750.9287 | -563670.2256 | -431915.8909 | -294232.611 | -150353.5836 | 0 | 0 | 0 | 0 | 0 | 0 | 0 | 0 | 0 | 0 | 0 | 0 | 0 | 0 | 0 | 0 | 0 | 0 | 0 | 0 | 0 | 0 | 0 | 0 | 0
| Aflossing | Euro |  | -1804152.3312 | -1885339.1861 | -1970179.4494 | -2058837.5247 | -2151485.2133 | -2248302.0479 | -2349475.64 | -2455202.0438 | -2565686.1358 | -2681142.0119 | -2801793.4024 | -2927874.1056 | -3059628.4403 | -3197311.7201 | -3341190.7475 | 0 | 0 | 0 | 0 | 0 | 0 | 0 | 0 | 0 | 0 | 0 | 0 | 0 | 0 | 0 | 0 | 0 | 0 | 0 | 0 | 0 | 0 | 0 | 0 | 0
| Totale lasten lening | Euro |  | -3491544.3312 | -3491544.3312 | -3491544.3312 | -3491544.3312 | -3491544.3312 | -3491544.3312 | -3491544.3312 | -3491544.3312 | -3491544.3312 | -3491544.3312 | -3491544.3312 | -3491544.3312 | -3491544.3312 | -3491544.3312 | -3491544.3312 | 0 | 0 | 0 | 0 | 0 | 0 | 0 | 0 | 0 | 0 | 0 | 0 | 0 | 0 | 0 | 0 | 0 | 0 | 0 | 0 | 0 | 0 | 0 | 0 | 0
BELASTING
| Belastbaar inkomen | Euro |  | -6439215 | -6390568.6051 | -6338919.6109 | -6284116.6303 | -6226001.1381 | -6164407.144 | -6099160.849 | -6030080.2884 | -5956974.9564 | -5879645.4155 | -5797882.8869 | -5711468.823 | -5620174.4602 | -5523760.3517 | -5421975.8792 | 5300535.5628 | 5406546.2741 | 5514677.1996 | 5624970.7435 | 5737470.1584 | -3098200.3206 | 0 | 0 | 0 | 0 | 0 | 0 | 0 | 0 | 0 | 0 | 0 | 0 | 0 | 0 | 0 | 0 | 0 | 0 | 0
| Belasting bedrag | Euro |  | 1661317.47 | 1648766.7001 | 1635441.2596 | 1621302.0906 | 1606308.2936 | 1590417.0431 | 1573583.499 | 1555760.7144 | 1536899.5388 | 1516948.5172 | 1495853.7848 | 1473558.9563 | 1450005.0107 | 1425130.1708 | 1398869.7768 | -1367538.1752 | -1394888.9387 | -1422786.7175 | -1451242.4518 | -1480267.3009 | 799335.6827 | 0 | 0 | 0 | 0 | 0 | 0 | 0 | 0 | 0 | 0 | 0 | 0 | 0 | 0 | 0 | 0 | 0 | 0 | 0
CASHFLOWS
| Netto inkomen na belasting | Euro |  | -3457249.8612 | -3502341.091 | -3548857.8007 | -3596852.0643 | -3646378.0578 | -3697492.1487 | -3750252.99 | -3804721.6178 | -3860961.5535 | -3919038.9102 | -3979022.5045 | -4040983.9722 | -4104997.8898 | -4171141.9011 | -4239496.8499 | 3932997.3876 | 4011657.3354 | 4091890.4821 | 4173728.2917 | 4257202.8575 | -2298864.6379 | 0 | 0 | 0 | 0 | 0 | 0 | 0 | 0 | 0 | 0 | 0 | 0 | 0 | 0 | 0 | 0 | 0 | 0 | 0
| Project cashflow | Euro | -46872000 | 34294.47 | -10796.7599 | -57313.4696 | -105307.7332 | -154833.7266 | -205947.8175 | -258708.6588 | -313177.2866 | -369417.2223 | -427494.5791 | -487478.1734 | -549439.641 | -613453.5586 | -679597.57 | -747952.5187 | 3932997.3876 | 4011657.3354 | 4091890.4821 | 4173728.2917 | 4257202.8575 | -2298864.6379 | 0 | 0 | 0 | 0 | 0 | 0 | 0 | 0 | 0 | 0 | 0 | 0 | 0 | 0 | 0 | 0 | 0 | 0 | 0
| Equity cashflow | Euro | -9374400 | -3457249.8612 | -3502341.091 | -3548857.8007 | -3596852.0643 | -3646378.0578 | -3697492.1487 | -3750252.99 | -3804721.6178 | -3860961.5535 | -3919038.9102 | -3979022.5045 | -4040983.9722 | -4104997.8898 | -4171141.9011 | -4239496.8499 | 3932997.3876 | 4011657.3354 | 4091890.4821 | 4173728.2917 | 4257202.8575 | -2298864.6379 | 0 | 0 | 0 | 0 | 0 | 0 | 0 | 0 | 0 | 0 | 0 | 0 | 0 | 0 | 0 | 0 | 0 | 0 | 0
| Subsidiebasis: afzet | kWh |  | 95790000 | 95790000 | 95790000 | 95790000 | 95790000 | 95790000 | 95790000 | 95790000 | 95790000 | 95790000 | 95790000 | 95790000 | 95790000 | 95790000 | 95790000 | 0 | 0 | 0 | 0 | 0 | 0 | 0 | 0 | 0 | 0 | 0 | 0 | 0 | 0 | 0 | 0 | 0 | 0 | 0 | 0 | 0 | 0 | 0 | 0 | 0
| Terug te verdienen investering |  | 46872000 | 43816380 | 40712113.6051 | 37556198.216 | 34345479.8463 | 31076645.9845 | 27746218.1284 | 24350543.9774 | 20885789.2658 | 17347929.2222 | 13732739.6378 | 10035787.5247 | 6252421.3477 | 2377760.8078 | -1593313.8404 | -5666172.9613 | -17336743.5241 | -29113324.7982 | -40998036.9977 | -52993042.7413 | -65100547.8997 | -62002347.5791 | -62002347.5791 | -62002347.5791 | -62002347.5791 | -62002347.5791 | -62002347.5791 | -62002347.5791 | -62002347.5791 | -62002347.5791 | -62002347.5791 | -62002347.5791 | -62002347.5791 | -62002347.5791 | -62002347.5791 | -62002347.5791 | -62002347.5791 | -62002347.5791 | -62002347.5791 | -62002347.5791 | -62002347.5791
| DSCR |  | 1: 1.3635; 2: 1.3506; 3: 1.3373; 4: 1.3236; 5: 1.3094; 6: 1.2947; 7: 1.2796; 8: 1.264; 9: 1.2479; 10: 1.2313; 11: 1.2141; 12: 1.1964; 13: 1.178; 14: 1.1591; 15: 1.1395
Tabel: Projectparameters
| Verdisconteerde inkomsten | euro | 0: -22799083.5645
| Verdisconteerde afzet | kWh | 0: 484090230.4088
| Totale investering | Euro | 0: 46872000
| DSCR (gemiddeld) |  | 0: 1.2593
| Vermogenskostenvergoeding (WACC nominaal/reëel) |  | 0: 5.1% / 3%
| Projectrendement (IRR) |  | 0: -6.282%
| Rendement op eigen vermogen (IRR) |  | 0: -13.54%
| Aandeel lening | Euro | 0: 37497600
| Aandeel eigen vermogen | Euro | 0: 9374400
| Warmtekrachtverhouding | W:E | 0: 0
| Samengesteld aantal vollasturen | uur/jaar | 0: 3193
| Terugverdientijd (inclusief SDE++ subsidie) | jaren | 0: tussen 13 en 14 jaren
| Bodemprijs of basisprijs | 0.0414
| Bodemprijs of basisprijs netlevering | n.v.t.
| Bodemprijs of basisprijs niet-netlevering | n.v.t.
| Voorlopig correctiebedrag 2023 | 0.186
| Voorlopig correctiebedrag 2023 netlevering | n.v.t.
| Voorlopig correctiebedrag 2023 niet-netlevering | n.v.t.
| Voorlopige GvO-waarde 2023 | 0.002
| Voorlopige GvO-waarde 2023 netlevering | n.v.t.
| Voorlopige GvO-waarde 2023 niet-netlevering | 0
| Beleidsperiode geproduceerde eenheden | 1436850000
| Totale geproduceerde eenheden bij Termijn m.b.t. totale vermeden emissies | 1915800000
| Verrekeningsfactor bespaarde emissies | 1.3333

## 61
Berekening basisbedragen: Eindadvies SDE++ 2023 (inclusief errata van 26 april, 15 mei en 31 augustus 2023 en inclusief het addendum van 27 juli 2023)
Wind op waterkeringen, ≥ 7,0 en < 7,5 m/s
| BASISBEDRAG | Waarde | Eenheid | Toelichting
| Basisbedrag | 0.0703 | Euro/kWh
| CO2-subsidie-intensiteit | 81 | Euro/t CO2
| Langetermijnprijs | 0.062 | Euro/kWh
| Netto vermeden emissies per geproduceerde eenheid | 0.1027 | kg CO2/kWh
| Productie-eenheid | kWh
| Vermogenseenheid | kW
| Berekeningswijze correctiebedrag methode-ID | 4 |  | LT_e x LT_PIF_WOL
| ZON-PV SPECIFIEKE INPUT PARAMETERS | Waarde | Eenheid | Toelichting
Berekeningswijze correctiebedrag methode-ID netlevering
Berekeningswijze correctiebedrag methode-ID niet-netlevering
Netlevering deel
Niet-netlevering deel
| Langetermijnprijs netlevering | n.v.t.
| Langetermijnprijs niet-netlevering | n.v.t
| CONVERSIEFACTOREN | Waarde | Eenheid | Toelichting
| Verbrandingswaarde methaan (onderwaarde) | 35.8 | MJ/Nm3
| Verbrandingswaarde hernieuwbaar gas (onderwaarde) | 31.65 | MJ/Nm3
| Verbrandingswaarde hernieuwbaar gas (bovenwaarde) | 35.17 | MJ/Nm3
| kWh naar MJ | 3.6 | MJ/kWh
| INPUTVARIABELEN | Waarde | Eenheid | Toelichting
| Inputvermogen | 30000 | kW
Gaat het om een installatie voor hernieuwbaar gas?
Methaangehalte hernieuwbaar gas voor gaszuivering
| Vermogen hernieuwbaargasproductie (voor zuivering) | 0 | Nm3/uur
| Outputvermogen (thermisch of hernieuwbaar gas) |  | kW
| Outputvermogen (hernieuwbaar gas) | 0 | Nm3/uur
| Outputvermogen (elektrisch of overig) | 30000 | kW
| Vollasturen levering (thermisch of hernieuwbaar gas) |  | uur/jaar | Bij een installatie voor gecombineerde opwekking, wordt de bedrijfstijd genomen als maximum van de vollasturen warmte en vollasturen elektriciteit.
| Vollasturen levering (elektrisch of overig) | 2991 | uur/jaar | Bij een installatie voor gecombineerde opwekking, wordt de bedrijfstijd genomen als maximum van de vollasturen warmte en vollasturen elektriciteit.
RENDEMENTEN
| Max. elektrisch rendement | 100%
| Elektrisch rendement | 100%
| Thermisch rendement of rendement gasproductie | 0%
| Elektriciteitsderving bij warmtelevering |  | elektriciteit : warmte
KOSTEN
| Investeringskosten input gebaseerd | 1550 | Euro/kW
| Investeringskosten output gebaseerd |  | Euro/kW
| Totale investeringskosten | 46.872 | Euro (miljoen)
| Vaste operationele kosten input gebaseerd | 10.49 | Euro/kW /jaar
| Vaste operationele kosten output gebaseerd |  | Euro/kW /jaar
| Totale jaarlijkse vaste operationele kosten | 314.7 | Euro (duizend)
| Variabele operationele kosten (incl. contractkosten) | 0.0137 | Euro/kWh
ENERGIEGEBRUIK
| Energie-inhoud brandstof |  | GJ/ton
| Biomassadoorzet | 0 | ton/jaar
| Netto brandstofprijs (aan de poort, incl. risico-opslag) |  | Euro/ton
| Relatief elektriciteitsgebruik |  | kWh/kWh
| Elektriciteitsgebruik | 0 | MWh/jaar
| Relatief warmtegebruik |  | kWh/kWh
| Warmtegebruik | 0 | MWh/jaar
| Relatief gasgebruik |  | kWh/kWh
| Gasgebruik | 0 | MWh/jaar
EMISSIEFACTOREN
| Productie van warmte of overig |  | kg CO2/kWh
| Productie van elektriciteit of overig | 0.077 | kg CO2/kWh
| Productie van gas of overig |  | kg CO2/kWh
| Gebruik van biomassa |  | kg CO2/ton
| Gebruik van warmte |  | kg CO2/kWh
| Gebruik van elektriciteit |  | kg CO2/kWh
| Gebruik van gas |  | kg CO2/kWh
PARAMETERS NA SUBSIDIEPERIODE
| Elektriciteitsprijs na subsidieperiode (incl PIF) | 0.0581 | Euro/kWh
| Vollasturen na subsidieperiode elektriciteit of overige | 2991 | uur/jaar
| Prijs warmte of hernieuwbaar gas na subsidieperiode |  | Euro/kWh
| Vollasturen na subsidieperiode warmte of hernieuwbaar gas |  | uur/jaar
INVESTERINGSSUBSIDIES
| Investeringssubsidie t.g.v. vreemd vermogen |  | Euro
| Investeringssubsidie t.g.v. eigen vermogen (NCW) |  | Euro
FINANCIELE PARAMETERS
| Inflatie | 2%
| Rendement op vreemd vermogen | 4.5%
| Rendement op eigen vermogen | 12%
| Percentage vreemd vermogen in investering | 80%
| Percentage eigen vermogen in investering | 20%
| Vennootschapsbelasting | 25.8%
TERMIJNEN
| Economische levensduur | 20 | jaar
| Termijn lening | 15 | jaar
| Afschrijvingstermijn | 15 | jaar
| Beleidsperiode | 15 | jaar
| Termijn m.b.t. totale vermeden emissies |  | jaar
| ONREGELMATIGE CASHFLOWS |  |  | Toelichting
| Waarde | 21 | -2085000 | Voer in cel C90 het jaar in waarin de onregelmatige cashflow plaatsvindt en in cel D90 de kosten (als negatieve waarde) in dat specifieke jaar.
| Afsluitprovisie op lening | 1%
| Afsluitprovisie op lening handmatig |  |  | Indien de afsluitprovisie handmatig moet worden ingevoerd, voer dan in cel C92 het bedrag van de afsluitprovisie.
| JAREN |  | Jaar | 2023 | 2024 | 2025 | 2026 | 2027 | 2028 | 2029 | 2030 | 2031 | 2032 | 2033 | 2034 | 2035 | 2036 | 2037 | 2038 | 2039 | 2040 | 2041 | 2042 | 2043
Basisbedrag (niet invullen voor basisbedragberekening, deze cellen kunnen gebruikt worden om de inkomsten toe te voegen)
Correctiebedrag (niet invullen voor basisbedragberekening, deze cellen kunnen gebruikt worden om de inkomsten toe te voegen)
| Inflator |  | index | 1 | 1.02 | 1.0404 | 1.0612 | 1.0824 | 1.1041 | 1.1262 | 1.1487 | 1.1717 | 1.1951 | 1.219 | 1.2434 | 1.2682 | 1.2936 | 1.3195 | 1.3459 | 1.3728 | 1.4002 | 1.4282 | 1.4568 | 1.4859 | 1.5157 | 1.546 | 1.5769 | 1.6084 | 1.6406 | 1.6734 | 1.7069 | 1.741 | 1.7758 | 1.8114 | 1.8476 | 1.8845 | 1.9222 | 1.9607 | 1.9999 | 2.0399 | 2.0807 | 2.1223 | 2.1647
Tabel: Nominale kasstroom (positieve bedragen = gunstig voor de producent)
| INITIELE INVESTERING |  | 0 | 1 | 2 | 3 | 4 | 5 | 6 | 7 | 8 | 9 | 10 | 11 | 12 | 13 | 14 | 15 | 16 | 17 | 18 | 19 | 20 | 21 | 22 | 23 | 24 | 25 | 26 | 27 | 28 | 29 | 30 | 31 | 32 | 33 | 34 | 35 | 36 | 37 | 38 | 39 | 40
| Investering | Euro | 0: -46872000
AFZET
| Afzet elektriciteit of overige | kWh |  | 89730000 | 89730000 | 89730000 | 89730000 | 89730000 | 89730000 | 89730000 | 89730000 | 89730000 | 89730000 | 89730000 | 89730000 | 89730000 | 89730000 | 89730000 | 89730000 | 89730000 | 89730000 | 89730000 | 89730000 | 0 | 0 | 0 | 0 | 0 | 0 | 0 | 0 | 0 | 0 | 0 | 0 | 0 | 0 | 0 | 0 | 0 | 0 | 0 | 0
| Afzet warmte | kWh |  | 0 | 0 | 0 | 0 | 0 | 0 | 0 | 0 | 0 | 0 | 0 | 0 | 0 | 0 | 0 | 0 | 0 | 0 | 0 | 0 | 0 | 0 | 0 | 0 | 0 | 0 | 0 | 0 | 0 | 0 | 0 | 0 | 0 | 0 | 0 | 0 | 0 | 0 | 0 | 0
| Afzet hernieuwbaar gas | kWh (HHV) |  | 0 | 0 | 0 | 0 | 0 | 0 | 0 | 0 | 0 | 0 | 0 | 0 | 0 | 0 | 0 | 0 | 0 | 0 | 0 | 0 | 0 | 0 | 0 | 0 | 0 | 0 | 0 | 0 | 0 | 0 | 0 | 0 | 0 | 0 | 0 | 0 | 0 | 0 | 0 | 0
| Afzet | kWh |  | 89730000 | 89730000 | 89730000 | 89730000 | 89730000 | 89730000 | 89730000 | 89730000 | 89730000 | 89730000 | 89730000 | 89730000 | 89730000 | 89730000 | 89730000 | 89730000 | 89730000 | 89730000 | 89730000 | 89730000 | 0 | 0 | 0 | 0 | 0 | 0 | 0 | 0 | 0 | 0 | 0 | 0 | 0 | 0 | 0 | 0 | 0 | 0 | 0 | 0
KOSTEN EN INKOMSTEN
| Operationele kosten | Euro |  | -1544001 | -1574881.02 | -1606378.6404 | -1638506.2132 | -1671276.3375 | -1704701.8642 | -1738795.9015 | -1773571.8195 | -1809043.2559 | -1845224.121 | -1882128.6035 | -1919771.1755 | -1958166.599 | -1997329.931 | -2037276.5296 | -2078022.0602 | -2119582.5014 | -2161974.1515 | -2205213.6345 | -2249317.9072 | -3098200.3206 | 0 | 0 | 0 | 0 | 0 | 0 | 0 | 0 | 0 | 0 | 0 | 0 | 0 | 0 | 0 | 0 | 0 | 0 | 0
| Brandstofkosten (biomassa) | Euro |  | 0 | 0 | 0 | 0 | 0 | 0 | 0 | 0 | 0 | 0 | 0 | 0 | 0 | 0 | 0 | 0 | 0 | 0 | 0 | 0 | 0 | 0 | 0 | 0 | 0 | 0 | 0 | 0 | 0 | 0 | 0 | 0 | 0 | 0 | 0 | 0 | 0 | 0 | 0 | 0
| Marktwaarde elektriciteit na einde beleidsperiode | Euro/kWh |  | 0 | 0 | 0 | 0 | 0 | 0 | 0 | 0 | 0 | 0 | 0 | 0 | 0 | 0 | 0 | 0.078195 | 0.079759 | 0.081354 | 0.082981 | 0.084641 | 0 | 0 | 0 | 0 | 0 | 0 | 0 | 0 | 0 | 0 | 0 | 0 | 0 | 0 | 0 | 0 | 0 | 0 | 0 | 0
| Marktwaarde warmte of hernieuwbaar gas na einde beleidsperiode | Euro/kWh |  | 0 | 0 | 0 | 0 | 0 | 0 | 0 | 0 | 0 | 0 | 0 | 0 | 0 | 0 | 0 | 0 | 0 | 0 | 0 | 0 | 0 | 0 | 0 | 0 | 0 | 0 | 0 | 0 | 0 | 0 | 0 | 0 | 0 | 0 | 0 | 0 | 0 | 0 | 0 | 0
| Correctiebedrag | Euro/kWh |  | 0 | 0 | 0 | 0 | 0 | 0 | 0 | 0 | 0 | 0 | 0 | 0 | 0 | 0 | 0 | 0 | 0 | 0 | 0 | 0 | 0 | 0 | 0 | 0 | 0 | 0 | 0 | 0 | 0 | 0 | 0 | 0 | 0 | 0 | 0 | 0 | 0 | 0 | 0 | 0
| Basisbedrag | Euro/kWh |  | 0 | 0 | 0 | 0 | 0 | 0 | 0 | 0 | 0 | 0 | 0 | 0 | 0 | 0 | 0 | 0 | 0 | 0 | 0 | 0 | 0 | 0 | 0 | 0 | 0 | 0 | 0 | 0 | 0 | 0 | 0 | 0 | 0 | 0 | 0 | 0 | 0 | 0 | 0 | 0
| SDE-vergoeding | Euro |  | 0 | 0 | 0 | 0 | 0 | 0 | 0 | 0 | 0 | 0 | 0 | 0 | 0 | 0 | 0 | 0 | 0 | 0 | 0 | 0 | 0 | 0 | 0 | 0 | 0 | 0 | 0 | 0 | 0 | 0 | 0 | 0 | 0 | 0 | 0 | 0 | 0 | 0 | 0 | 0
| Marktinkomsten na einde beleidsperiode | Euro |  | 0 | 0 | 0 | 0 | 0 | 0 | 0 | 0 | 0 | 0 | 0 | 0 | 0 | 0 | 0 | 7016432.9045 | 7156761.5626 | 7299896.7938 | 7445894.7297 | 7594812.6243 | 0 | 0 | 0 | 0 | 0 | 0 | 0 | 0 | 0 | 0 | 0 | 0 | 0 | 0 | 0 | 0 | 0 | 0 | 0 | 0
| Marktinkomsten gedurende beleidsperiode | Euro |  | 0 | 0 | 0 | 0 | 0 | 0 | 0 | 0 | 0 | 0 | 0 | 0 | 0 | 0 | 0 | 0 | 0 | 0 | 0 | 0 | 0 | 0 | 0 | 0 | 0 | 0 | 0 | 0 | 0 | 0 | 0 | 0 | 0 | 0 | 0 | 0 | 0 | 0 | 0 | 0
TOTALE KOSTEN EN INKOMSTEN
| Inkomen totaal (nominaal) | Euro |  | 0 | 0 | 0 | 0 | 0 | 0 | 0 | 0 | 0 | 0 | 0 | 0 | 0 | 0 | 0 | 7016432.9045 | 7156761.5626 | 7299896.7938 | 7445894.7297 | 7594812.6243 | 0 | 0 | 0 | 0 | 0 | 0 | 0 | 0 | 0 | 0 | 0 | 0 | 0 | 0 | 0 | 0 | 0 | 0 | 0 | 0
| Kosten totaal (nominaal) | Euro |  | -1544001 | -1574881.02 | -1606378.6404 | -1638506.2132 | -1671276.3375 | -1704701.8642 | -1738795.9015 | -1773571.8195 | -1809043.2559 | -1845224.121 | -1882128.6035 | -1919771.1755 | -1958166.599 | -1997329.931 | -2037276.5296 | -2078022.0602 | -2119582.5014 | -2161974.1515 | -2205213.6345 | -2249317.9072 | -3098200.3206 | 0 | 0 | 0 | 0 | 0 | 0 | 0 | 0 | 0 | 0 | 0 | 0 | 0 | 0 | 0 | 0 | 0 | 0 | 0
| Bruto inkomen (nominaal) | Euro |  | -1544001 | -1574881.02 | -1606378.6404 | -1638506.2132 | -1671276.3375 | -1704701.8642 | -1738795.9015 | -1773571.8195 | -1809043.2559 | -1845224.121 | -1882128.6035 | -1919771.1755 | -1958166.599 | -1997329.931 | -2037276.5296 | 4938410.8442 | 5037179.0611 | 5137922.6423 | 5240681.0952 | 5345494.7171 | -3098200.3206 | 0 | 0 | 0 | 0 | 0 | 0 | 0 | 0 | 0 | 0 | 0 | 0 | 0 | 0 | 0 | 0 | 0 | 0 | 0
AFSCHRIJVING EN SCHULDEN
| Afschrijving | Euro |  | -3124800 | -3124800 | -3124800 | -3124800 | -3124800 | -3124800 | -3124800 | -3124800 | -3124800 | -3124800 | -3124800 | -3124800 | -3124800 | -3124800 | -3124800 | 0 | 0 | 0 | 0 | 0 | 0 | 0 | 0 | 0 | 0 | 0 | 0 | 0 | 0 | 0 | 0 | 0 | 0 | 0 | 0 | 0 | 0 | 0 | 0 | 0
| Rente | Euro |  | -1687392 | -1606205.1451 | -1521364.8817 | -1432706.8065 | -1340059.1179 | -1243242.2833 | -1142068.6911 | -1036342.2873 | -925858.1954 | -810402.3193 | -689750.9287 | -563670.2256 | -431915.8909 | -294232.611 | -150353.5836 | 0 | 0 | 0 | 0 | 0 | 0 | 0 | 0 | 0 | 0 | 0 | 0 | 0 | 0 | 0 | 0 | 0 | 0 | 0 | 0 | 0 | 0 | 0 | 0 | 0
| Aflossing | Euro |  | -1804152.3312 | -1885339.1861 | -1970179.4494 | -2058837.5247 | -2151485.2133 | -2248302.0479 | -2349475.64 | -2455202.0438 | -2565686.1358 | -2681142.0119 | -2801793.4024 | -2927874.1056 | -3059628.4403 | -3197311.7201 | -3341190.7475 | 0 | 0 | 0 | 0 | 0 | 0 | 0 | 0 | 0 | 0 | 0 | 0 | 0 | 0 | 0 | 0 | 0 | 0 | 0 | 0 | 0 | 0 | 0 | 0 | 0
| Totale lasten lening | Euro |  | -3491544.3312 | -3491544.3312 | -3491544.3312 | -3491544.3312 | -3491544.3312 | -3491544.3312 | -3491544.3312 | -3491544.3312 | -3491544.3312 | -3491544.3312 | -3491544.3312 | -3491544.3312 | -3491544.3312 | -3491544.3312 | -3491544.3312 | 0 | 0 | 0 | 0 | 0 | 0 | 0 | 0 | 0 | 0 | 0 | 0 | 0 | 0 | 0 | 0 | 0 | 0 | 0 | 0 | 0 | 0 | 0 | 0 | 0
BELASTING
| Belastbaar inkomen | Euro |  | -6356193 | -6305886.1651 | -6252543.5221 | -6196013.0197 | -6136135.4554 | -6072744.1475 | -6005664.5926 | -5934714.1069 | -5859701.4513 | -5780426.4403 | -5696679.5322 | -5608241.4011 | -5514882.4899 | -5416362.5421 | -5312430.1133 | 4938410.8442 | 5037179.0611 | 5137922.6423 | 5240681.0952 | 5345494.7171 | -3098200.3206 | 0 | 0 | 0 | 0 | 0 | 0 | 0 | 0 | 0 | 0 | 0 | 0 | 0 | 0 | 0 | 0 | 0 | 0 | 0
| Belasting bedrag | Euro |  | 1639897.794 | 1626918.6306 | 1613156.2287 | 1598571.3591 | 1583122.9475 | 1566767.9901 | 1549461.4649 | 1531156.2396 | 1511802.9744 | 1491350.0216 | 1469743.3193 | 1446926.2815 | 1422839.6824 | 1397421.5359 | 1370606.9692 | -1274109.9978 | -1299592.1978 | -1325584.0417 | -1352095.7226 | -1379137.637 | 799335.6827 | 0 | 0 | 0 | 0 | 0 | 0 | 0 | 0 | 0 | 0 | 0 | 0 | 0 | 0 | 0 | 0 | 0 | 0 | 0
CASHFLOWS
| Netto inkomen na belasting | Euro |  | -3395647.5372 | -3439506.7206 | -3484766.7429 | -3531479.1853 | -3579697.7212 | -3629478.2053 | -3680878.7678 | -3733959.9111 | -3788784.6127 | -3845418.4306 | -3903929.6153 | -3964389.2252 | -4026871.2478 | -4091452.7263 | -4158213.8916 | 3664300.8464 | 3737586.8633 | 3812338.6006 | 3888585.3726 | 3966357.0801 | -2298864.6379 | 0 | 0 | 0 | 0 | 0 | 0 | 0 | 0 | 0 | 0 | 0 | 0 | 0 | 0 | 0 | 0 | 0 | 0 | 0
| Project cashflow | Euro | -46872000 | 95896.794 | 52037.6106 | 6777.5883 | -39934.8541 | -88153.39 | -137933.8742 | -189334.4366 | -242415.58 | -297240.2815 | -353874.0994 | -412385.2842 | -472844.894 | -535326.9167 | -599908.3952 | -666669.5604 | 3664300.8464 | 3737586.8633 | 3812338.6006 | 3888585.3726 | 3966357.0801 | -2298864.6379 | 0 | 0 | 0 | 0 | 0 | 0 | 0 | 0 | 0 | 0 | 0 | 0 | 0 | 0 | 0 | 0 | 0 | 0 | 0
| Equity cashflow | Euro | -9374400 | -3395647.5372 | -3439506.7206 | -3484766.7429 | -3531479.1853 | -3579697.7212 | -3629478.2053 | -3680878.7678 | -3733959.9111 | -3788784.6127 | -3845418.4306 | -3903929.6153 | -3964389.2252 | -4026871.2478 | -4091452.7263 | -4158213.8916 | 3664300.8464 | 3737586.8633 | 3812338.6006 | 3888585.3726 | 3966357.0801 | -2298864.6379 | 0 | 0 | 0 | 0 | 0 | 0 | 0 | 0 | 0 | 0 | 0 | 0 | 0 | 0 | 0 | 0 | 0 | 0 | 0
| Subsidiebasis: afzet | kWh |  | 89730000 | 89730000 | 89730000 | 89730000 | 89730000 | 89730000 | 89730000 | 89730000 | 89730000 | 89730000 | 89730000 | 89730000 | 89730000 | 89730000 | 89730000 | 0 | 0 | 0 | 0 | 0 | 0 | 0 | 0 | 0 | 0 | 0 | 0 | 0 | 0 | 0 | 0 | 0 | 0 | 0 | 0 | 0 | 0 | 0 | 0 | 0
| Terug te verdienen investering |  | 46872000 | 43795374 | 40668441.1651 | 37488165.6872 | 34251359.7069 | 30954676.1623 | 27594601.3098 | 24167446.9025 | 20669342.0093 | 17096224.4606 | 13443831.9009 | 9707692.4331 | 5883114.8342 | 1965178.3241 | -2051278.1338 | -6171667.0205 | -17418096.8647 | -28763294.9258 | -40209236.5682 | -51757936.6634 | -63411450.3805 | -60313250.0598 | -60313250.0598 | -60313250.0598 | -60313250.0598 | -60313250.0598 | -60313250.0598 | -60313250.0598 | -60313250.0598 | -60313250.0598 | -60313250.0598 | -60313250.0598 | -60313250.0598 | -60313250.0598 | -60313250.0598 | -60313250.0598 | -60313250.0598 | -60313250.0598 | -60313250.0598 | -60313250.0598 | -60313250.0598
| DSCR |  | 1: 1.368; 2: 1.3554; 3: 1.3425; 4: 1.3291; 5: 1.3153; 6: 1.301; 7: 1.2863; 8: 1.2711; 9: 1.2554; 10: 1.2392; 11: 1.2224; 12: 1.2051; 13: 1.1872; 14: 1.1687; 15: 1.1496
Tabel: Projectparameters
| Verdisconteerde inkomsten | euro | 0: -22517889.1867
| Verdisconteerde afzet | kWh | 0: 453465042.0147
| Totale investering | Euro | 0: 46872000
| DSCR (gemiddeld) |  | 0: 1.2664
| Vermogenskostenvergoeding (WACC nominaal/reëel) |  | 0: 5.1% / 3%
| Projectrendement (IRR) |  | 0: -6.569%
| Rendement op eigen vermogen (IRR) |  | 0: -14.34%
| Aandeel lening | Euro | 0: 37497600
| Aandeel eigen vermogen | Euro | 0: 9374400
| Warmtekrachtverhouding | W:E | 0: 0
| Samengesteld aantal vollasturen | uur/jaar | 0: 2991
| Terugverdientijd (inclusief SDE++ subsidie) | jaren | 0: tussen 13 en 14 jaren
| Bodemprijs of basisprijs | 0.0414
| Bodemprijs of basisprijs netlevering | n.v.t.
| Bodemprijs of basisprijs niet-netlevering | n.v.t.
| Voorlopig correctiebedrag 2023 | 0.186
| Voorlopig correctiebedrag 2023 netlevering | n.v.t.
| Voorlopig correctiebedrag 2023 niet-netlevering | n.v.t.
| Voorlopige GvO-waarde 2023 | 0.002
| Voorlopige GvO-waarde 2023 netlevering | n.v.t.
| Voorlopige GvO-waarde 2023 niet-netlevering | 0
| Beleidsperiode geproduceerde eenheden | 1345950000
| Totale geproduceerde eenheden bij Termijn m.b.t. totale vermeden emissies | 1794600000
| Verrekeningsfactor bespaarde emissies | 1.3333

## 62
Berekening basisbedragen: Eindadvies SDE++ 2023 (inclusief errata van 26 april, 15 mei en 31 augustus 2023 en inclusief het addendum van 27 juli 2023)
Wind op waterkeringen, ≥ 6,75 en < 7 m/s
| BASISBEDRAG | Waarde | Eenheid | Toelichting
| Basisbedrag | 0.0758 | Euro/kWh
| CO2-subsidie-intensiteit | 134 | Euro/t CO2
| Langetermijnprijs | 0.062 | Euro/kWh
| Netto vermeden emissies per geproduceerde eenheid | 0.1027 | kg CO2/kWh
| Productie-eenheid | kWh
| Vermogenseenheid | kW
| Berekeningswijze correctiebedrag methode-ID | 4 |  | LT_e x LT_PIF_WOL
| ZON-PV SPECIFIEKE INPUT PARAMETERS | Waarde | Eenheid | Toelichting
Berekeningswijze correctiebedrag methode-ID netlevering
Berekeningswijze correctiebedrag methode-ID niet-netlevering
Netlevering deel
Niet-netlevering deel
| Langetermijnprijs netlevering | n.v.t.
| Langetermijnprijs niet-netlevering | n.v.t
| CONVERSIEFACTOREN | Waarde | Eenheid | Toelichting
| Verbrandingswaarde methaan (onderwaarde) | 35.8 | MJ/Nm3
| Verbrandingswaarde hernieuwbaar gas (onderwaarde) | 31.65 | MJ/Nm3
| Verbrandingswaarde hernieuwbaar gas (bovenwaarde) | 35.17 | MJ/Nm3
| kWh naar MJ | 3.6 | MJ/kWh
| INPUTVARIABELEN | Waarde | Eenheid | Toelichting
| Inputvermogen | 30000 | kW
Gaat het om een installatie voor hernieuwbaar gas?
Methaangehalte hernieuwbaar gas voor gaszuivering
| Vermogen hernieuwbaargasproductie (voor zuivering) | 0 | Nm3/uur
| Outputvermogen (thermisch of hernieuwbaar gas) |  | kW
| Outputvermogen (hernieuwbaar gas) | 0 | Nm3/uur
| Outputvermogen (elektrisch of overig) | 30000 | kW
| Vollasturen levering (thermisch of hernieuwbaar gas) |  | uur/jaar | Bij een installatie voor gecombineerde opwekking, wordt de bedrijfstijd genomen als maximum van de vollasturen warmte en vollasturen elektriciteit.
| Vollasturen levering (elektrisch of overig) | 2745 | uur/jaar | Bij een installatie voor gecombineerde opwekking, wordt de bedrijfstijd genomen als maximum van de vollasturen warmte en vollasturen elektriciteit.
RENDEMENTEN
| Max. elektrisch rendement | 100%
| Elektrisch rendement | 100%
| Thermisch rendement of rendement gasproductie | 0%
| Elektriciteitsderving bij warmtelevering |  | elektriciteit : warmte
KOSTEN
| Investeringskosten input gebaseerd | 1550 | Euro/kW
| Investeringskosten output gebaseerd |  | Euro/kW
| Totale investeringskosten | 46.872 | Euro (miljoen)
| Vaste operationele kosten input gebaseerd | 10.49 | Euro/kW /jaar
| Vaste operationele kosten output gebaseerd |  | Euro/kW /jaar
| Totale jaarlijkse vaste operationele kosten | 314.7 | Euro (duizend)
| Variabele operationele kosten (incl. contractkosten) | 0.0137 | Euro/kWh
ENERGIEGEBRUIK
| Energie-inhoud brandstof |  | GJ/ton
| Biomassadoorzet | 0 | ton/jaar
| Netto brandstofprijs (aan de poort, incl. risico-opslag) |  | Euro/ton
| Relatief elektriciteitsgebruik |  | kWh/kWh
| Elektriciteitsgebruik | 0 | MWh/jaar
| Relatief warmtegebruik |  | kWh/kWh
| Warmtegebruik | 0 | MWh/jaar
| Relatief gasgebruik |  | kWh/kWh
| Gasgebruik | 0 | MWh/jaar
EMISSIEFACTOREN
| Productie van warmte of overig |  | kg CO2/kWh
| Productie van elektriciteit of overig | 0.077 | kg CO2/kWh
| Productie van gas of overig |  | kg CO2/kWh
| Gebruik van biomassa |  | kg CO2/ton
| Gebruik van warmte |  | kg CO2/kWh
| Gebruik van elektriciteit |  | kg CO2/kWh
| Gebruik van gas |  | kg CO2/kWh
PARAMETERS NA SUBSIDIEPERIODE
| Elektriciteitsprijs na subsidieperiode (incl PIF) | 0.0581 | Euro/kWh
| Vollasturen na subsidieperiode elektriciteit of overige | 2745 | uur/jaar
| Prijs warmte of hernieuwbaar gas na subsidieperiode |  | Euro/kWh
| Vollasturen na subsidieperiode warmte of hernieuwbaar gas |  | uur/jaar
INVESTERINGSSUBSIDIES
| Investeringssubsidie t.g.v. vreemd vermogen |  | Euro
| Investeringssubsidie t.g.v. eigen vermogen (NCW) |  | Euro
FINANCIELE PARAMETERS
| Inflatie | 2%
| Rendement op vreemd vermogen | 4.5%
| Rendement op eigen vermogen | 12%
| Percentage vreemd vermogen in investering | 80%
| Percentage eigen vermogen in investering | 20%
| Vennootschapsbelasting | 25.8%
TERMIJNEN
| Economische levensduur | 20 | jaar
| Termijn lening | 15 | jaar
| Afschrijvingstermijn | 15 | jaar
| Beleidsperiode | 15 | jaar
| Termijn m.b.t. totale vermeden emissies |  | jaar
| ONREGELMATIGE CASHFLOWS |  |  | Toelichting
| Waarde | 21 | -2085000 | Voer in cel C90 het jaar in waarin de onregelmatige cashflow plaatsvindt en in cel D90 de kosten (als negatieve waarde) in dat specifieke jaar.
| Afsluitprovisie op lening | 1%
| Afsluitprovisie op lening handmatig |  |  | Indien de afsluitprovisie handmatig moet worden ingevoerd, voer dan in cel C92 het bedrag van de afsluitprovisie.
| JAREN |  | Jaar | 2023 | 2024 | 2025 | 2026 | 2027 | 2028 | 2029 | 2030 | 2031 | 2032 | 2033 | 2034 | 2035 | 2036 | 2037 | 2038 | 2039 | 2040 | 2041 | 2042 | 2043
Basisbedrag (niet invullen voor basisbedragberekening, deze cellen kunnen gebruikt worden om de inkomsten toe te voegen)
Correctiebedrag (niet invullen voor basisbedragberekening, deze cellen kunnen gebruikt worden om de inkomsten toe te voegen)
| Inflator |  | index | 1 | 1.02 | 1.0404 | 1.0612 | 1.0824 | 1.1041 | 1.1262 | 1.1487 | 1.1717 | 1.1951 | 1.219 | 1.2434 | 1.2682 | 1.2936 | 1.3195 | 1.3459 | 1.3728 | 1.4002 | 1.4282 | 1.4568 | 1.4859 | 1.5157 | 1.546 | 1.5769 | 1.6084 | 1.6406 | 1.6734 | 1.7069 | 1.741 | 1.7758 | 1.8114 | 1.8476 | 1.8845 | 1.9222 | 1.9607 | 1.9999 | 2.0399 | 2.0807 | 2.1223 | 2.1647
Tabel: Nominale kasstroom (positieve bedragen = gunstig voor de producent)
| INITIELE INVESTERING |  | 0 | 1 | 2 | 3 | 4 | 5 | 6 | 7 | 8 | 9 | 10 | 11 | 12 | 13 | 14 | 15 | 16 | 17 | 18 | 19 | 20 | 21 | 22 | 23 | 24 | 25 | 26 | 27 | 28 | 29 | 30 | 31 | 32 | 33 | 34 | 35 | 36 | 37 | 38 | 39 | 40
| Investering | Euro | 0: -46872000
AFZET
| Afzet elektriciteit of overige | kWh |  | 82350000 | 82350000 | 82350000 | 82350000 | 82350000 | 82350000 | 82350000 | 82350000 | 82350000 | 82350000 | 82350000 | 82350000 | 82350000 | 82350000 | 82350000 | 82350000 | 82350000 | 82350000 | 82350000 | 82350000 | 0 | 0 | 0 | 0 | 0 | 0 | 0 | 0 | 0 | 0 | 0 | 0 | 0 | 0 | 0 | 0 | 0 | 0 | 0 | 0
| Afzet warmte | kWh |  | 0 | 0 | 0 | 0 | 0 | 0 | 0 | 0 | 0 | 0 | 0 | 0 | 0 | 0 | 0 | 0 | 0 | 0 | 0 | 0 | 0 | 0 | 0 | 0 | 0 | 0 | 0 | 0 | 0 | 0 | 0 | 0 | 0 | 0 | 0 | 0 | 0 | 0 | 0 | 0
| Afzet hernieuwbaar gas | kWh (HHV) |  | 0 | 0 | 0 | 0 | 0 | 0 | 0 | 0 | 0 | 0 | 0 | 0 | 0 | 0 | 0 | 0 | 0 | 0 | 0 | 0 | 0 | 0 | 0 | 0 | 0 | 0 | 0 | 0 | 0 | 0 | 0 | 0 | 0 | 0 | 0 | 0 | 0 | 0 | 0 | 0
| Afzet | kWh |  | 82350000 | 82350000 | 82350000 | 82350000 | 82350000 | 82350000 | 82350000 | 82350000 | 82350000 | 82350000 | 82350000 | 82350000 | 82350000 | 82350000 | 82350000 | 82350000 | 82350000 | 82350000 | 82350000 | 82350000 | 0 | 0 | 0 | 0 | 0 | 0 | 0 | 0 | 0 | 0 | 0 | 0 | 0 | 0 | 0 | 0 | 0 | 0 | 0 | 0
KOSTEN EN INKOMSTEN
| Operationele kosten | Euro |  | -1442895 | -1471752.9 | -1501187.958 | -1531211.7172 | -1561835.9515 | -1593072.6705 | -1624934.1239 | -1657432.8064 | -1690581.4626 | -1724393.0918 | -1758880.9536 | -1794058.5727 | -1829939.7442 | -1866538.539 | -1903869.3098 | -1941946.696 | -1980785.6299 | -2020401.3425 | -2060809.3694 | -2102025.5568 | -3098200.3206 | 0 | 0 | 0 | 0 | 0 | 0 | 0 | 0 | 0 | 0 | 0 | 0 | 0 | 0 | 0 | 0 | 0 | 0 | 0
| Brandstofkosten (biomassa) | Euro |  | 0 | 0 | 0 | 0 | 0 | 0 | 0 | 0 | 0 | 0 | 0 | 0 | 0 | 0 | 0 | 0 | 0 | 0 | 0 | 0 | 0 | 0 | 0 | 0 | 0 | 0 | 0 | 0 | 0 | 0 | 0 | 0 | 0 | 0 | 0 | 0 | 0 | 0 | 0 | 0
| Marktwaarde elektriciteit na einde beleidsperiode | Euro/kWh |  | 0 | 0 | 0 | 0 | 0 | 0 | 0 | 0 | 0 | 0 | 0 | 0 | 0 | 0 | 0 | 0.078195 | 0.079759 | 0.081354 | 0.082981 | 0.084641 | 0 | 0 | 0 | 0 | 0 | 0 | 0 | 0 | 0 | 0 | 0 | 0 | 0 | 0 | 0 | 0 | 0 | 0 | 0 | 0
| Marktwaarde warmte of hernieuwbaar gas na einde beleidsperiode | Euro/kWh |  | 0 | 0 | 0 | 0 | 0 | 0 | 0 | 0 | 0 | 0 | 0 | 0 | 0 | 0 | 0 | 0 | 0 | 0 | 0 | 0 | 0 | 0 | 0 | 0 | 0 | 0 | 0 | 0 | 0 | 0 | 0 | 0 | 0 | 0 | 0 | 0 | 0 | 0 | 0 | 0
| Correctiebedrag | Euro/kWh |  | 0 | 0 | 0 | 0 | 0 | 0 | 0 | 0 | 0 | 0 | 0 | 0 | 0 | 0 | 0 | 0 | 0 | 0 | 0 | 0 | 0 | 0 | 0 | 0 | 0 | 0 | 0 | 0 | 0 | 0 | 0 | 0 | 0 | 0 | 0 | 0 | 0 | 0 | 0 | 0
| Basisbedrag | Euro/kWh |  | 0 | 0 | 0 | 0 | 0 | 0 | 0 | 0 | 0 | 0 | 0 | 0 | 0 | 0 | 0 | 0 | 0 | 0 | 0 | 0 | 0 | 0 | 0 | 0 | 0 | 0 | 0 | 0 | 0 | 0 | 0 | 0 | 0 | 0 | 0 | 0 | 0 | 0 | 0 | 0
| SDE-vergoeding | Euro |  | 0 | 0 | 0 | 0 | 0 | 0 | 0 | 0 | 0 | 0 | 0 | 0 | 0 | 0 | 0 | 0 | 0 | 0 | 0 | 0 | 0 | 0 | 0 | 0 | 0 | 0 | 0 | 0 | 0 | 0 | 0 | 0 | 0 | 0 | 0 | 0 | 0 | 0 | 0 | 0
| Marktinkomsten na einde beleidsperiode | Euro |  | 0 | 0 | 0 | 0 | 0 | 0 | 0 | 0 | 0 | 0 | 0 | 0 | 0 | 0 | 0 | 6439354.1701 | 6568141.2535 | 6699504.0786 | 6833494.1601 | 6970164.0434 | 0 | 0 | 0 | 0 | 0 | 0 | 0 | 0 | 0 | 0 | 0 | 0 | 0 | 0 | 0 | 0 | 0 | 0 | 0 | 0
| Marktinkomsten gedurende beleidsperiode | Euro |  | 0 | 0 | 0 | 0 | 0 | 0 | 0 | 0 | 0 | 0 | 0 | 0 | 0 | 0 | 0 | 0 | 0 | 0 | 0 | 0 | 0 | 0 | 0 | 0 | 0 | 0 | 0 | 0 | 0 | 0 | 0 | 0 | 0 | 0 | 0 | 0 | 0 | 0 | 0 | 0
TOTALE KOSTEN EN INKOMSTEN
| Inkomen totaal (nominaal) | Euro |  | 0 | 0 | 0 | 0 | 0 | 0 | 0 | 0 | 0 | 0 | 0 | 0 | 0 | 0 | 0 | 6439354.1701 | 6568141.2535 | 6699504.0786 | 6833494.1601 | 6970164.0434 | 0 | 0 | 0 | 0 | 0 | 0 | 0 | 0 | 0 | 0 | 0 | 0 | 0 | 0 | 0 | 0 | 0 | 0 | 0 | 0
| Kosten totaal (nominaal) | Euro |  | -1442895 | -1471752.9 | -1501187.958 | -1531211.7172 | -1561835.9515 | -1593072.6705 | -1624934.1239 | -1657432.8064 | -1690581.4626 | -1724393.0918 | -1758880.9536 | -1794058.5727 | -1829939.7442 | -1866538.539 | -1903869.3098 | -1941946.696 | -1980785.6299 | -2020401.3425 | -2060809.3694 | -2102025.5568 | -3098200.3206 | 0 | 0 | 0 | 0 | 0 | 0 | 0 | 0 | 0 | 0 | 0 | 0 | 0 | 0 | 0 | 0 | 0 | 0 | 0
| Bruto inkomen (nominaal) | Euro |  | -1442895 | -1471752.9 | -1501187.958 | -1531211.7172 | -1561835.9515 | -1593072.6705 | -1624934.1239 | -1657432.8064 | -1690581.4626 | -1724393.0918 | -1758880.9536 | -1794058.5727 | -1829939.7442 | -1866538.539 | -1903869.3098 | 4497407.4741 | 4587355.6236 | 4679102.736 | 4772684.7908 | 4868138.4866 | -3098200.3206 | 0 | 0 | 0 | 0 | 0 | 0 | 0 | 0 | 0 | 0 | 0 | 0 | 0 | 0 | 0 | 0 | 0 | 0 | 0
AFSCHRIJVING EN SCHULDEN
| Afschrijving | Euro |  | -3124800 | -3124800 | -3124800 | -3124800 | -3124800 | -3124800 | -3124800 | -3124800 | -3124800 | -3124800 | -3124800 | -3124800 | -3124800 | -3124800 | -3124800 | 0 | 0 | 0 | 0 | 0 | 0 | 0 | 0 | 0 | 0 | 0 | 0 | 0 | 0 | 0 | 0 | 0 | 0 | 0 | 0 | 0 | 0 | 0 | 0 | 0
| Rente | Euro |  | -1687392 | -1606205.1451 | -1521364.8817 | -1432706.8065 | -1340059.1179 | -1243242.2833 | -1142068.6911 | -1036342.2873 | -925858.1954 | -810402.3193 | -689750.9287 | -563670.2256 | -431915.8909 | -294232.611 | -150353.5836 | 0 | 0 | 0 | 0 | 0 | 0 | 0 | 0 | 0 | 0 | 0 | 0 | 0 | 0 | 0 | 0 | 0 | 0 | 0 | 0 | 0 | 0 | 0 | 0 | 0
| Aflossing | Euro |  | -1804152.3312 | -1885339.1861 | -1970179.4494 | -2058837.5247 | -2151485.2133 | -2248302.0479 | -2349475.64 | -2455202.0438 | -2565686.1358 | -2681142.0119 | -2801793.4024 | -2927874.1056 | -3059628.4403 | -3197311.7201 | -3341190.7475 | 0 | 0 | 0 | 0 | 0 | 0 | 0 | 0 | 0 | 0 | 0 | 0 | 0 | 0 | 0 | 0 | 0 | 0 | 0 | 0 | 0 | 0 | 0 | 0 | 0
| Totale lasten lening | Euro |  | -3491544.3312 | -3491544.3312 | -3491544.3312 | -3491544.3312 | -3491544.3312 | -3491544.3312 | -3491544.3312 | -3491544.3312 | -3491544.3312 | -3491544.3312 | -3491544.3312 | -3491544.3312 | -3491544.3312 | -3491544.3312 | -3491544.3312 | 0 | 0 | 0 | 0 | 0 | 0 | 0 | 0 | 0 | 0 | 0 | 0 | 0 | 0 | 0 | 0 | 0 | 0 | 0 | 0 | 0 | 0 | 0 | 0 | 0
BELASTING
| Belastbaar inkomen | Euro |  | -6255087 | -6202758.0451 | -6147352.8397 | -6088718.5237 | -6026695.0694 | -5961114.9538 | -5891802.8151 | -5818575.0938 | -5741239.6579 | -5659595.4111 | -5573431.8824 | -5482528.7983 | -5386655.635 | -5285571.1501 | -5179022.8935 | 4497407.4741 | 4587355.6236 | 4679102.736 | 4772684.7908 | 4868138.4866 | -3098200.3206 | 0 | 0 | 0 | 0 | 0 | 0 | 0 | 0 | 0 | 0 | 0 | 0 | 0 | 0 | 0 | 0 | 0 | 0 | 0
| Belasting bedrag | Euro |  | 1613812.446 | 1600311.5756 | 1586017.0326 | 1570889.3791 | 1554887.3279 | 1537967.6581 | 1520085.1263 | 1501192.3742 | 1481239.8317 | 1460175.6161 | 1437945.4256 | 1414492.43 | 1389757.1538 | 1363677.3567 | 1336187.9065 | -1160331.1283 | -1183537.7509 | -1207208.5059 | -1231352.676 | -1255979.7295 | 799335.6827 | 0 | 0 | 0 | 0 | 0 | 0 | 0 | 0 | 0 | 0 | 0 | 0 | 0 | 0 | 0 | 0 | 0 | 0 | 0
CASHFLOWS
| Netto inkomen na belasting | Euro |  | -3320626.8852 | -3362985.6555 | -3406715.2565 | -3451866.6692 | -3498492.9548 | -3546649.3436 | -3596393.3288 | -3647784.7634 | -3700885.962 | -3755761.8069 | -3812479.8592 | -3871110.4739 | -3931726.9215 | -3994405.5135 | -4059225.7345 | 3337076.3458 | 3403817.8727 | 3471894.2301 | 3541332.1147 | 3612158.757 | -2298864.6379 | 0 | 0 | 0 | 0 | 0 | 0 | 0 | 0 | 0 | 0 | 0 | 0 | 0 | 0 | 0 | 0 | 0 | 0 | 0
| Project cashflow | Euro | -46872000 | 170917.446 | 128558.6756 | 84829.0746 | 39677.6619 | -6948.6236 | -55105.0124 | -104848.9977 | -156240.4322 | -209341.6308 | -264217.4757 | -320935.528 | -379566.1427 | -440182.5903 | -502861.1823 | -567681.4033 | 3337076.3458 | 3403817.8727 | 3471894.2301 | 3541332.1147 | 3612158.757 | -2298864.6379 | 0 | 0 | 0 | 0 | 0 | 0 | 0 | 0 | 0 | 0 | 0 | 0 | 0 | 0 | 0 | 0 | 0 | 0 | 0
| Equity cashflow | Euro | -9374400 | -3320626.8852 | -3362985.6555 | -3406715.2565 | -3451866.6692 | -3498492.9548 | -3546649.3436 | -3596393.3288 | -3647784.7634 | -3700885.962 | -3755761.8069 | -3812479.8592 | -3871110.4739 | -3931726.9215 | -3994405.5135 | -4059225.7345 | 3337076.3458 | 3403817.8727 | 3471894.2301 | 3541332.1147 | 3612158.757 | -2298864.6379 | 0 | 0 | 0 | 0 | 0 | 0 | 0 | 0 | 0 | 0 | 0 | 0 | 0 | 0 | 0 | 0 | 0 | 0 | 0
| Subsidiebasis: afzet | kWh |  | 82350000 | 82350000 | 82350000 | 82350000 | 82350000 | 82350000 | 82350000 | 82350000 | 82350000 | 82350000 | 82350000 | 82350000 | 82350000 | 82350000 | 82350000 | 0 | 0 | 0 | 0 | 0 | 0 | 0 | 0 | 0 | 0 | 0 | 0 | 0 | 0 | 0 | 0 | 0 | 0 | 0 | 0 | 0 | 0 | 0 | 0 | 0
| Terug te verdienen investering |  | 46872000 | 43760157 | 40595985.0451 | 37376407.8848 | 34098196.4085 | 30757961.4779 | 27352146.4317 | 23877019.2468 | 20328664.3405 | 16702973.9985 | 12995639.4095 | 9202141.2919 | 5317740.0902 | 1337465.7252 | -2743893.1247 | -6931800.2312 | -17671337.7053 | -28500823.3289 | -39422056.0649 | -50436870.8556 | -61547139.3422 | -58448939.0216 | -58448939.0216 | -58448939.0216 | -58448939.0216 | -58448939.0216 | -58448939.0216 | -58448939.0216 | -58448939.0216 | -58448939.0216 | -58448939.0216 | -58448939.0216 | -58448939.0216 | -58448939.0216 | -58448939.0216 | -58448939.0216 | -58448939.0216 | -58448939.0216 | -58448939.0216 | -58448939.0216 | -58448939.0216
| DSCR |  | 1: 1.3755; 2: 1.3634; 3: 1.3508; 4: 1.3379; 5: 1.3245; 6: 1.3108; 7: 1.2965; 8: 1.2818; 9: 1.2666; 10: 1.2509; 11: 1.2346; 12: 1.2178; 13: 1.2005; 14: 1.1825; 15: 1.1639
Tabel: Projectparameters
| Verdisconteerde inkomsten | euro | 0: -22175444.5483
| Verdisconteerde afzet | kWh | 0: 416169020.5049
| Totale investering | Euro | 0: 46872000
| DSCR (gemiddeld) |  | 0: 1.2772
| Vermogenskostenvergoeding (WACC nominaal/reëel) |  | 0: 5.1% / 3%
| Projectrendement (IRR) |  | 0: -6.958%
| Rendement op eigen vermogen (IRR) |  | 0: -15.46%
| Aandeel lening | Euro | 0: 37497600
| Aandeel eigen vermogen | Euro | 0: 9374400
| Warmtekrachtverhouding | W:E | 0: 0
| Samengesteld aantal vollasturen | uur/jaar | 0: 2745
| Terugverdientijd (inclusief SDE++ subsidie) | jaren | 0: tussen 13 en 14 jaren
| Bodemprijs of basisprijs | 0.0414
| Bodemprijs of basisprijs netlevering | n.v.t.
| Bodemprijs of basisprijs niet-netlevering | n.v.t.
| Voorlopig correctiebedrag 2023 | 0.186
| Voorlopig correctiebedrag 2023 netlevering | n.v.t.
| Voorlopig correctiebedrag 2023 niet-netlevering | n.v.t.
| Voorlopige GvO-waarde 2023 | 0.002
| Voorlopige GvO-waarde 2023 netlevering | n.v.t.
| Voorlopige GvO-waarde 2023 niet-netlevering | 0
| Beleidsperiode geproduceerde eenheden | 1235250000
| Totale geproduceerde eenheden bij Termijn m.b.t. totale vermeden emissies | 1647000000
| Verrekeningsfactor bespaarde emissies | 1.3333

## 63
Berekening basisbedragen: Eindadvies SDE++ 2023 (inclusief errata van 26 april, 15 mei en 31 augustus 2023 en inclusief het addendum van 27 juli 2023)
Wind op waterkeringen, < 6,75 m/s
| BASISBEDRAG | Waarde | Eenheid | Toelichting
| Basisbedrag | 0.0804 | Euro/kWh
| CO2-subsidie-intensiteit | 179 | Euro/t CO2
| Langetermijnprijs | 0.062 | Euro/kWh
| Netto vermeden emissies per geproduceerde eenheid | 0.1027 | kg CO2/kWh
| Productie-eenheid | kWh
| Vermogenseenheid | kW
| Berekeningswijze correctiebedrag methode-ID | 4 |  | LT_e x LT_PIF_WOL
| ZON-PV SPECIFIEKE INPUT PARAMETERS | Waarde | Eenheid | Toelichting
Berekeningswijze correctiebedrag methode-ID netlevering
Berekeningswijze correctiebedrag methode-ID niet-netlevering
Netlevering deel
Niet-netlevering deel
| Langetermijnprijs netlevering | n.v.t.
| Langetermijnprijs niet-netlevering | n.v.t
| CONVERSIEFACTOREN | Waarde | Eenheid | Toelichting
| Verbrandingswaarde methaan (onderwaarde) | 35.8 | MJ/Nm3
| Verbrandingswaarde hernieuwbaar gas (onderwaarde) | 31.65 | MJ/Nm3
| Verbrandingswaarde hernieuwbaar gas (bovenwaarde) | 35.17 | MJ/Nm3
| kWh naar MJ | 3.6 | MJ/kWh
| INPUTVARIABELEN | Waarde | Eenheid | Toelichting
| Inputvermogen | 30000 | kW
Gaat het om een installatie voor hernieuwbaar gas?
Methaangehalte hernieuwbaar gas voor gaszuivering
| Vermogen hernieuwbaargasproductie (voor zuivering) | 0 | Nm3/uur
| Outputvermogen (thermisch of hernieuwbaar gas) |  | kW
| Outputvermogen (hernieuwbaar gas) | 0 | Nm3/uur
| Outputvermogen (elektrisch of overig) | 30000 | kW
| Vollasturen levering (thermisch of hernieuwbaar gas) |  | uur/jaar | Bij een installatie voor gecombineerde opwekking, wordt de bedrijfstijd genomen als maximum van de vollasturen warmte en vollasturen elektriciteit.
| Vollasturen levering (elektrisch of overig) | 2568 | uur/jaar | Bij een installatie voor gecombineerde opwekking, wordt de bedrijfstijd genomen als maximum van de vollasturen warmte en vollasturen elektriciteit.
RENDEMENTEN
| Max. elektrisch rendement | 100%
| Elektrisch rendement | 100%
| Thermisch rendement of rendement gasproductie | 0%
| Elektriciteitsderving bij warmtelevering |  | elektriciteit : warmte
KOSTEN
| Investeringskosten input gebaseerd | 1550 | Euro/kW
| Investeringskosten output gebaseerd |  | Euro/kW
| Totale investeringskosten | 46.872 | Euro (miljoen)
| Vaste operationele kosten input gebaseerd | 10.49 | Euro/kW /jaar
| Vaste operationele kosten output gebaseerd |  | Euro/kW /jaar
| Totale jaarlijkse vaste operationele kosten | 314.7 | Euro (duizend)
| Variabele operationele kosten (incl. contractkosten) | 0.0137 | Euro/kWh
ENERGIEGEBRUIK
| Energie-inhoud brandstof |  | GJ/ton
| Biomassadoorzet | 0 | ton/jaar
| Netto brandstofprijs (aan de poort, incl. risico-opslag) |  | Euro/ton
| Relatief elektriciteitsgebruik |  | kWh/kWh
| Elektriciteitsgebruik | 0 | MWh/jaar
| Relatief warmtegebruik |  | kWh/kWh
| Warmtegebruik | 0 | MWh/jaar
| Relatief gasgebruik |  | kWh/kWh
| Gasgebruik | 0 | MWh/jaar
EMISSIEFACTOREN
| Productie van warmte of overig |  | kg CO2/kWh
| Productie van elektriciteit of overig | 0.077 | kg CO2/kWh
| Productie van gas of overig |  | kg CO2/kWh
| Gebruik van biomassa |  | kg CO2/ton
| Gebruik van warmte |  | kg CO2/kWh
| Gebruik van elektriciteit |  | kg CO2/kWh
| Gebruik van gas |  | kg CO2/kWh
PARAMETERS NA SUBSIDIEPERIODE
| Elektriciteitsprijs na subsidieperiode (incl PIF) | 0.0581 | Euro/kWh
| Vollasturen na subsidieperiode elektriciteit of overige | 2568 | uur/jaar
| Prijs warmte of hernieuwbaar gas na subsidieperiode |  | Euro/kWh
| Vollasturen na subsidieperiode warmte of hernieuwbaar gas |  | uur/jaar
INVESTERINGSSUBSIDIES
| Investeringssubsidie t.g.v. vreemd vermogen |  | Euro
| Investeringssubsidie t.g.v. eigen vermogen (NCW) |  | Euro
FINANCIELE PARAMETERS
| Inflatie | 2%
| Rendement op vreemd vermogen | 4.5%
| Rendement op eigen vermogen | 12%
| Percentage vreemd vermogen in investering | 80%
| Percentage eigen vermogen in investering | 20%
| Vennootschapsbelasting | 25.8%
TERMIJNEN
| Economische levensduur | 20 | jaar
| Termijn lening | 15 | jaar
| Afschrijvingstermijn | 15 | jaar
| Beleidsperiode | 15 | jaar
| Termijn m.b.t. totale vermeden emissies |  | jaar
| ONREGELMATIGE CASHFLOWS |  |  | Toelichting
| Waarde | 21 | -2085000 | Voer in cel C90 het jaar in waarin de onregelmatige cashflow plaatsvindt en in cel D90 de kosten (als negatieve waarde) in dat specifieke jaar.
| Afsluitprovisie op lening | 1%
| Afsluitprovisie op lening handmatig |  |  | Indien de afsluitprovisie handmatig moet worden ingevoerd, voer dan in cel C92 het bedrag van de afsluitprovisie.
| JAREN |  | Jaar | 2023 | 2024 | 2025 | 2026 | 2027 | 2028 | 2029 | 2030 | 2031 | 2032 | 2033 | 2034 | 2035 | 2036 | 2037 | 2038 | 2039 | 2040 | 2041 | 2042 | 2043
Basisbedrag (niet invullen voor basisbedragberekening, deze cellen kunnen gebruikt worden om de inkomsten toe te voegen)
Correctiebedrag (niet invullen voor basisbedragberekening, deze cellen kunnen gebruikt worden om de inkomsten toe te voegen)
| Inflator |  | index | 1 | 1.02 | 1.0404 | 1.0612 | 1.0824 | 1.1041 | 1.1262 | 1.1487 | 1.1717 | 1.1951 | 1.219 | 1.2434 | 1.2682 | 1.2936 | 1.3195 | 1.3459 | 1.3728 | 1.4002 | 1.4282 | 1.4568 | 1.4859 | 1.5157 | 1.546 | 1.5769 | 1.6084 | 1.6406 | 1.6734 | 1.7069 | 1.741 | 1.7758 | 1.8114 | 1.8476 | 1.8845 | 1.9222 | 1.9607 | 1.9999 | 2.0399 | 2.0807 | 2.1223 | 2.1647
Tabel: Nominale kasstroom (positieve bedragen = gunstig voor de producent)
| INITIELE INVESTERING |  | 0 | 1 | 2 | 3 | 4 | 5 | 6 | 7 | 8 | 9 | 10 | 11 | 12 | 13 | 14 | 15 | 16 | 17 | 18 | 19 | 20 | 21 | 22 | 23 | 24 | 25 | 26 | 27 | 28 | 29 | 30 | 31 | 32 | 33 | 34 | 35 | 36 | 37 | 38 | 39 | 40
| Investering | Euro | 0: -46872000
AFZET
| Afzet elektriciteit of overige | kWh |  | 77040000 | 77040000 | 77040000 | 77040000 | 77040000 | 77040000 | 77040000 | 77040000 | 77040000 | 77040000 | 77040000 | 77040000 | 77040000 | 77040000 | 77040000 | 77040000 | 77040000 | 77040000 | 77040000 | 77040000 | 0 | 0 | 0 | 0 | 0 | 0 | 0 | 0 | 0 | 0 | 0 | 0 | 0 | 0 | 0 | 0 | 0 | 0 | 0 | 0
| Afzet warmte | kWh |  | 0 | 0 | 0 | 0 | 0 | 0 | 0 | 0 | 0 | 0 | 0 | 0 | 0 | 0 | 0 | 0 | 0 | 0 | 0 | 0 | 0 | 0 | 0 | 0 | 0 | 0 | 0 | 0 | 0 | 0 | 0 | 0 | 0 | 0 | 0 | 0 | 0 | 0 | 0 | 0
| Afzet hernieuwbaar gas | kWh (HHV) |  | 0 | 0 | 0 | 0 | 0 | 0 | 0 | 0 | 0 | 0 | 0 | 0 | 0 | 0 | 0 | 0 | 0 | 0 | 0 | 0 | 0 | 0 | 0 | 0 | 0 | 0 | 0 | 0 | 0 | 0 | 0 | 0 | 0 | 0 | 0 | 0 | 0 | 0 | 0 | 0
| Afzet | kWh |  | 77040000 | 77040000 | 77040000 | 77040000 | 77040000 | 77040000 | 77040000 | 77040000 | 77040000 | 77040000 | 77040000 | 77040000 | 77040000 | 77040000 | 77040000 | 77040000 | 77040000 | 77040000 | 77040000 | 77040000 | 0 | 0 | 0 | 0 | 0 | 0 | 0 | 0 | 0 | 0 | 0 | 0 | 0 | 0 | 0 | 0 | 0 | 0 | 0 | 0
KOSTEN EN INKOMSTEN
| Operationele kosten | Euro |  | -1370148 | -1397550.96 | -1425501.9792 | -1454012.0188 | -1483092.2592 | -1512754.1043 | -1543009.1864 | -1573869.3702 | -1605346.7576 | -1637453.6927 | -1670202.7666 | -1703606.8219 | -1737678.9583 | -1772432.5375 | -1807881.1883 | -1844038.812 | -1880919.5883 | -1918537.98 | -1956908.7396 | -1996046.9144 | -3098200.3206 | 0 | 0 | 0 | 0 | 0 | 0 | 0 | 0 | 0 | 0 | 0 | 0 | 0 | 0 | 0 | 0 | 0 | 0 | 0
| Brandstofkosten (biomassa) | Euro |  | 0 | 0 | 0 | 0 | 0 | 0 | 0 | 0 | 0 | 0 | 0 | 0 | 0 | 0 | 0 | 0 | 0 | 0 | 0 | 0 | 0 | 0 | 0 | 0 | 0 | 0 | 0 | 0 | 0 | 0 | 0 | 0 | 0 | 0 | 0 | 0 | 0 | 0 | 0 | 0
| Marktwaarde elektriciteit na einde beleidsperiode | Euro/kWh |  | 0 | 0 | 0 | 0 | 0 | 0 | 0 | 0 | 0 | 0 | 0 | 0 | 0 | 0 | 0 | 0.078195 | 0.079759 | 0.081354 | 0.082981 | 0.084641 | 0 | 0 | 0 | 0 | 0 | 0 | 0 | 0 | 0 | 0 | 0 | 0 | 0 | 0 | 0 | 0 | 0 | 0 | 0 | 0
| Marktwaarde warmte of hernieuwbaar gas na einde beleidsperiode | Euro/kWh |  | 0 | 0 | 0 | 0 | 0 | 0 | 0 | 0 | 0 | 0 | 0 | 0 | 0 | 0 | 0 | 0 | 0 | 0 | 0 | 0 | 0 | 0 | 0 | 0 | 0 | 0 | 0 | 0 | 0 | 0 | 0 | 0 | 0 | 0 | 0 | 0 | 0 | 0 | 0 | 0
| Correctiebedrag | Euro/kWh |  | 0 | 0 | 0 | 0 | 0 | 0 | 0 | 0 | 0 | 0 | 0 | 0 | 0 | 0 | 0 | 0 | 0 | 0 | 0 | 0 | 0 | 0 | 0 | 0 | 0 | 0 | 0 | 0 | 0 | 0 | 0 | 0 | 0 | 0 | 0 | 0 | 0 | 0 | 0 | 0
| Basisbedrag | Euro/kWh |  | 0 | 0 | 0 | 0 | 0 | 0 | 0 | 0 | 0 | 0 | 0 | 0 | 0 | 0 | 0 | 0 | 0 | 0 | 0 | 0 | 0 | 0 | 0 | 0 | 0 | 0 | 0 | 0 | 0 | 0 | 0 | 0 | 0 | 0 | 0 | 0 | 0 | 0 | 0 | 0
| SDE-vergoeding | Euro |  | 0 | 0 | 0 | 0 | 0 | 0 | 0 | 0 | 0 | 0 | 0 | 0 | 0 | 0 | 0 | 0 | 0 | 0 | 0 | 0 | 0 | 0 | 0 | 0 | 0 | 0 | 0 | 0 | 0 | 0 | 0 | 0 | 0 | 0 | 0 | 0 | 0 | 0 | 0 | 0
| Marktinkomsten na einde beleidsperiode | Euro |  | 0 | 0 | 0 | 0 | 0 | 0 | 0 | 0 | 0 | 0 | 0 | 0 | 0 | 0 | 0 | 6024138.9832 | 6144621.7628 | 6267514.1981 | 6392864.4821 | 6520721.7717 | 0 | 0 | 0 | 0 | 0 | 0 | 0 | 0 | 0 | 0 | 0 | 0 | 0 | 0 | 0 | 0 | 0 | 0 | 0 | 0
| Marktinkomsten gedurende beleidsperiode | Euro |  | 0 | 0 | 0 | 0 | 0 | 0 | 0 | 0 | 0 | 0 | 0 | 0 | 0 | 0 | 0 | 0 | 0 | 0 | 0 | 0 | 0 | 0 | 0 | 0 | 0 | 0 | 0 | 0 | 0 | 0 | 0 | 0 | 0 | 0 | 0 | 0 | 0 | 0 | 0 | 0
TOTALE KOSTEN EN INKOMSTEN
| Inkomen totaal (nominaal) | Euro |  | 0 | 0 | 0 | 0 | 0 | 0 | 0 | 0 | 0 | 0 | 0 | 0 | 0 | 0 | 0 | 6024138.9832 | 6144621.7628 | 6267514.1981 | 6392864.4821 | 6520721.7717 | 0 | 0 | 0 | 0 | 0 | 0 | 0 | 0 | 0 | 0 | 0 | 0 | 0 | 0 | 0 | 0 | 0 | 0 | 0 | 0
| Kosten totaal (nominaal) | Euro |  | -1370148 | -1397550.96 | -1425501.9792 | -1454012.0188 | -1483092.2592 | -1512754.1043 | -1543009.1864 | -1573869.3702 | -1605346.7576 | -1637453.6927 | -1670202.7666 | -1703606.8219 | -1737678.9583 | -1772432.5375 | -1807881.1883 | -1844038.812 | -1880919.5883 | -1918537.98 | -1956908.7396 | -1996046.9144 | -3098200.3206 | 0 | 0 | 0 | 0 | 0 | 0 | 0 | 0 | 0 | 0 | 0 | 0 | 0 | 0 | 0 | 0 | 0 | 0 | 0
| Bruto inkomen (nominaal) | Euro |  | -1370148 | -1397550.96 | -1425501.9792 | -1454012.0188 | -1483092.2592 | -1512754.1043 | -1543009.1864 | -1573869.3702 | -1605346.7576 | -1637453.6927 | -1670202.7666 | -1703606.8219 | -1737678.9583 | -1772432.5375 | -1807881.1883 | 4180100.1712 | 4263702.1746 | 4348976.2181 | 4435955.7424 | 4524674.8573 | -3098200.3206 | 0 | 0 | 0 | 0 | 0 | 0 | 0 | 0 | 0 | 0 | 0 | 0 | 0 | 0 | 0 | 0 | 0 | 0 | 0
AFSCHRIJVING EN SCHULDEN
| Afschrijving | Euro |  | -3124800 | -3124800 | -3124800 | -3124800 | -3124800 | -3124800 | -3124800 | -3124800 | -3124800 | -3124800 | -3124800 | -3124800 | -3124800 | -3124800 | -3124800 | 0 | 0 | 0 | 0 | 0 | 0 | 0 | 0 | 0 | 0 | 0 | 0 | 0 | 0 | 0 | 0 | 0 | 0 | 0 | 0 | 0 | 0 | 0 | 0 | 0
| Rente | Euro |  | -1687392 | -1606205.1451 | -1521364.8817 | -1432706.8065 | -1340059.1179 | -1243242.2833 | -1142068.6911 | -1036342.2873 | -925858.1954 | -810402.3193 | -689750.9287 | -563670.2256 | -431915.8909 | -294232.611 | -150353.5836 | 0 | 0 | 0 | 0 | 0 | 0 | 0 | 0 | 0 | 0 | 0 | 0 | 0 | 0 | 0 | 0 | 0 | 0 | 0 | 0 | 0 | 0 | 0 | 0 | 0
| Aflossing | Euro |  | -1804152.3312 | -1885339.1861 | -1970179.4494 | -2058837.5247 | -2151485.2133 | -2248302.0479 | -2349475.64 | -2455202.0438 | -2565686.1358 | -2681142.0119 | -2801793.4024 | -2927874.1056 | -3059628.4403 | -3197311.7201 | -3341190.7475 | 0 | 0 | 0 | 0 | 0 | 0 | 0 | 0 | 0 | 0 | 0 | 0 | 0 | 0 | 0 | 0 | 0 | 0 | 0 | 0 | 0 | 0 | 0 | 0 | 0
| Totale lasten lening | Euro |  | -3491544.3312 | -3491544.3312 | -3491544.3312 | -3491544.3312 | -3491544.3312 | -3491544.3312 | -3491544.3312 | -3491544.3312 | -3491544.3312 | -3491544.3312 | -3491544.3312 | -3491544.3312 | -3491544.3312 | -3491544.3312 | -3491544.3312 | 0 | 0 | 0 | 0 | 0 | 0 | 0 | 0 | 0 | 0 | 0 | 0 | 0 | 0 | 0 | 0 | 0 | 0 | 0 | 0 | 0 | 0 | 0 | 0 | 0
BELASTING
| Belastbaar inkomen | Euro |  | -6182340 | -6128556.1051 | -6071666.8609 | -6011518.8253 | -5947951.377 | -5880796.3876 | -5809877.8776 | -5735011.6575 | -5656004.9529 | -5572656.012 | -5484753.6953 | -5392077.0475 | -5294394.8492 | -5191465.1485 | -5083034.7719 | 4180100.1712 | 4263702.1746 | 4348976.2181 | 4435955.7424 | 4524674.8573 | -3098200.3206 | 0 | 0 | 0 | 0 | 0 | 0 | 0 | 0 | 0 | 0 | 0 | 0 | 0 | 0 | 0 | 0 | 0 | 0 | 0
| Belasting bedrag | Euro |  | 1595043.72 | 1581167.4751 | 1566490.0501 | 1550971.8569 | 1534571.4553 | 1517245.468 | 1498948.4924 | 1479633.0076 | 1459249.2779 | 1437745.2511 | 1415066.4534 | 1391155.8783 | 1365953.8711 | 1339398.0083 | 1311422.9711 | -1078465.8442 | -1100035.161 | -1122035.8643 | -1144476.5815 | -1167366.1132 | 799335.6827 | 0 | 0 | 0 | 0 | 0 | 0 | 0 | 0 | 0 | 0 | 0 | 0 | 0 | 0 | 0 | 0 | 0 | 0 | 0
CASHFLOWS
| Netto inkomen na belasting | Euro |  | -3266648.6112 | -3307927.816 | -3350556.2602 | -3394584.493 | -3440065.135 | -3487052.9675 | -3535605.0252 | -3585780.6937 | -3637641.8109 | -3691252.7728 | -3746680.6443 | -3803995.2748 | -3863269.4184 | -3924578.8603 | -3988002.5483 | 3101634.327 | 3163667.0135 | 3226940.3538 | 3291479.1609 | 3357308.7441 | -2298864.6379 | 0 | 0 | 0 | 0 | 0 | 0 | 0 | 0 | 0 | 0 | 0 | 0 | 0 | 0 | 0 | 0 | 0 | 0 | 0
| Project cashflow | Euro | -46872000 | 224895.72 | 183616.5151 | 140988.0709 | 96959.8381 | 51479.1961 | 4491.3637 | -44060.694 | -94236.3625 | -146097.4797 | -199708.4416 | -255136.3132 | -312450.9436 | -371725.0872 | -433034.5292 | -496458.2171 | 3101634.327 | 3163667.0135 | 3226940.3538 | 3291479.1609 | 3357308.7441 | -2298864.6379 | 0 | 0 | 0 | 0 | 0 | 0 | 0 | 0 | 0 | 0 | 0 | 0 | 0 | 0 | 0 | 0 | 0 | 0 | 0
| Equity cashflow | Euro | -9374400 | -3266648.6112 | -3307927.816 | -3350556.2602 | -3394584.493 | -3440065.135 | -3487052.9675 | -3535605.0252 | -3585780.6937 | -3637641.8109 | -3691252.7728 | -3746680.6443 | -3803995.2748 | -3863269.4184 | -3924578.8603 | -3988002.5483 | 3101634.327 | 3163667.0135 | 3226940.3538 | 3291479.1609 | 3357308.7441 | -2298864.6379 | 0 | 0 | 0 | 0 | 0 | 0 | 0 | 0 | 0 | 0 | 0 | 0 | 0 | 0 | 0 | 0 | 0 | 0 | 0
| Subsidiebasis: afzet | kWh |  | 77040000 | 77040000 | 77040000 | 77040000 | 77040000 | 77040000 | 77040000 | 77040000 | 77040000 | 77040000 | 77040000 | 77040000 | 77040000 | 77040000 | 77040000 | 0 | 0 | 0 | 0 | 0 | 0 | 0 | 0 | 0 | 0 | 0 | 0 | 0 | 0 | 0 | 0 | 0 | 0 | 0 | 0 | 0 | 0 | 0 | 0 | 0
| Terug te verdienen investering |  | 46872000 | 43735524 | 40545264.1051 | 37298114.966 | 33990817.7913 | 30619953.1684 | 27181933.556 | 23672995.4336 | 20089191.0911 | 16426380.044 | 12680220.0559 | 8846157.7512 | 4919418.7987 | 894997.6479 | -3232353.2035 | -7468134.4316 | -17842250.6028 | -28299968.7774 | -38842960.9954 | -49472932.7379 | -60191623.5952 | -57093423.2746 | -57093423.2746 | -57093423.2746 | -57093423.2746 | -57093423.2746 | -57093423.2746 | -57093423.2746 | -57093423.2746 | -57093423.2746 | -57093423.2746 | -57093423.2746 | -57093423.2746 | -57093423.2746 | -57093423.2746 | -57093423.2746 | -57093423.2746 | -57093423.2746 | -57093423.2746 | -57093423.2746 | -57093423.2746
| DSCR |  | 1: 1.3807; 2: 1.3689; 3: 1.3567; 4: 1.3441; 5: 1.3311; 6: 1.3176; 7: 1.3037; 8: 1.2893; 9: 1.2745; 10: 1.2591; 11: 1.2432; 12: 1.2268; 13: 1.2098; 14: 1.1923; 15: 1.1741
Tabel: Projectparameters
| Verdisconteerde inkomsten | euro | 0: -21929051.4549
| Verdisconteerde afzet | kWh | 0: 389334078.1991
| Totale investering | Euro | 0: 46872000
| DSCR (gemiddeld) |  | 0: 1.2848
| Vermogenskostenvergoeding (WACC nominaal/reëel) |  | 0: 5.1% / 3%
| Projectrendement (IRR) |  | 0: -7.269%
| Rendement op eigen vermogen (IRR) |  | 0: n.v.t.
| Aandeel lening | Euro | 0: 37497600
| Aandeel eigen vermogen | Euro | 0: 9374400
| Warmtekrachtverhouding | W:E | 0: 0
| Samengesteld aantal vollasturen | uur/jaar | 0: 2568
| Terugverdientijd (inclusief SDE++ subsidie) | jaren | 0: tussen 13 en 14 jaren
| Bodemprijs of basisprijs | 0.0414
| Bodemprijs of basisprijs netlevering | n.v.t.
| Bodemprijs of basisprijs niet-netlevering | n.v.t.
| Voorlopig correctiebedrag 2023 | 0.186
| Voorlopig correctiebedrag 2023 netlevering | n.v.t.
| Voorlopig correctiebedrag 2023 niet-netlevering | n.v.t.
| Voorlopige GvO-waarde 2023 | 0.002
| Voorlopige GvO-waarde 2023 netlevering | n.v.t.
| Voorlopige GvO-waarde 2023 niet-netlevering | 0
| Beleidsperiode geproduceerde eenheden | 1155600000
| Totale geproduceerde eenheden bij Termijn m.b.t. totale vermeden emissies | 1540800000
| Verrekeningsfactor bespaarde emissies | 1.3333

## 64
Berekening basisbedragen: Eindadvies SDE++ 2023 (inclusief errata van 26 april, 15 mei en 31 augustus 2023 en inclusief het addendum van 27 juli 2023)
Ondiepe geothermie (geen basislast)
| BASISBEDRAG | Waarde | Eenheid | Toelichting
| Basisbedrag | 0.1506 | Euro/kWh
| CO2-subsidie-intensiteit | 299 | Euro/t CO2
| Langetermijnprijs | 0.035 | Euro/kWh
| Netto vermeden emissies per geproduceerde eenheid | 0.3871 | kg CO2/kWh
| Productie-eenheid | kWh
| Vermogenseenheid | kW
| Berekeningswijze correctiebedrag methode-ID | 17 |  | 70% x LT_g[LHV]
| ZON-PV SPECIFIEKE INPUT PARAMETERS | Waarde | Eenheid | Toelichting
Berekeningswijze correctiebedrag methode-ID netlevering
Berekeningswijze correctiebedrag methode-ID niet-netlevering
Netlevering deel
Niet-netlevering deel
| Langetermijnprijs netlevering | n.v.t.
| Langetermijnprijs niet-netlevering | n.v.t
| CONVERSIEFACTOREN | Waarde | Eenheid | Toelichting
| Verbrandingswaarde methaan (onderwaarde) | 35.8 | MJ/Nm3
| Verbrandingswaarde hernieuwbaar gas (onderwaarde) | 31.65 | MJ/Nm3
| Verbrandingswaarde hernieuwbaar gas (bovenwaarde) | 35.17 | MJ/Nm3
| kWh naar MJ | 3.6 | MJ/kWh
| INPUTVARIABELEN | Waarde | Eenheid | Toelichting
| Inputvermogen | 8000 | kW
Gaat het om een installatie voor hernieuwbaar gas?
Methaangehalte hernieuwbaar gas voor gaszuivering
| Vermogen hernieuwbaargasproductie (voor zuivering) | 0 | Nm3/uur
| Outputvermogen (thermisch of hernieuwbaar gas) | 8000 | kW
| Outputvermogen (hernieuwbaar gas) | 0 | Nm3/uur
| Outputvermogen (elektrisch of overig) |  | kW
| Vollasturen levering (thermisch of hernieuwbaar gas) | 3500 | uur/jaar | Bij een installatie voor gecombineerde opwekking, wordt de bedrijfstijd genomen als maximum van de vollasturen warmte en vollasturen elektriciteit.
| Vollasturen levering (elektrisch of overig) |  | uur/jaar | Bij een installatie voor gecombineerde opwekking, wordt de bedrijfstijd genomen als maximum van de vollasturen warmte en vollasturen elektriciteit.
RENDEMENTEN
| Max. elektrisch rendement | 0%
| Elektrisch rendement | 0%
| Thermisch rendement of rendement gasproductie | 100%
| Elektriciteitsderving bij warmtelevering |  | elektriciteit : warmte
KOSTEN
| Investeringskosten input gebaseerd |  | Euro/kW
| Investeringskosten output gebaseerd | 2488 | Euro/kW
| Totale investeringskosten | 20.0433 | Euro (miljoen)
| Vaste operationele kosten input gebaseerd |  | Euro/kW /jaar
| Vaste operationele kosten output gebaseerd | 51.9 | Euro/kW /jaar
| Totale jaarlijkse vaste operationele kosten | 415.2 | Euro (duizend)
| Variabele operationele kosten (incl. contractkosten) | 0.0356 | Euro/kWh
ENERGIEGEBRUIK
| Energie-inhoud brandstof |  | GJ/ton
| Biomassadoorzet | 0 | ton/jaar
| Netto brandstofprijs (aan de poort, incl. risico-opslag) |  | Euro/ton
| Relatief elektriciteitsgebruik | 0.27043 | kWh/kWh
| Elektriciteitsgebruik | 7571.9878 | MWh/jaar
| Relatief warmtegebruik |  | kWh/kWh
| Warmtegebruik | 0 | MWh/jaar
| Relatief gasgebruik |  | kWh/kWh
| Gasgebruik | 0 | MWh/jaar
EMISSIEFACTOREN
| Productie van warmte of overig | 0.226 | kg CO2/kWh
| Productie van elektriciteit of overig |  | kg CO2/kWh
| Productie van gas of overig |  | kg CO2/kWh
| Gebruik van biomassa |  | kg CO2/ton
| Gebruik van warmte |  | kg CO2/kWh
| Gebruik van elektriciteit | 0.12 | kg CO2/kWh
| Gebruik van gas |  | kg CO2/kWh
PARAMETERS NA SUBSIDIEPERIODE
| Elektriciteitsprijs na subsidieperiode (incl PIF) |  | Euro/kWh
| Vollasturen na subsidieperiode elektriciteit of overige |  | uur/jaar
| Prijs warmte of hernieuwbaar gas na subsidieperiode | 0.035 | Euro/kWh
| Vollasturen na subsidieperiode warmte of hernieuwbaar gas | 3500 | uur/jaar
INVESTERINGSSUBSIDIES
| Investeringssubsidie t.g.v. vreemd vermogen |  | Euro
| Investeringssubsidie t.g.v. eigen vermogen (NCW) |  | Euro
FINANCIELE PARAMETERS
| Inflatie | 2%
| Rendement op vreemd vermogen | 5.6%
| Rendement op eigen vermogen | 14.5%
| Percentage vreemd vermogen in investering | 70%
| Percentage eigen vermogen in investering | 30%
| Vennootschapsbelasting | 25.8%
TERMIJNEN
| Economische levensduur | 30 | jaar
| Termijn lening | 15 | jaar
| Afschrijvingstermijn | 15 | jaar
| Beleidsperiode | 15 | jaar
| Termijn m.b.t. totale vermeden emissies |  | jaar
| ONREGELMATIGE CASHFLOWS |  |  | Toelichting
| Waarde |  |  | Voer in cel C90 het jaar in waarin de onregelmatige cashflow plaatsvindt en in cel D90 de kosten (als negatieve waarde) in dat specifieke jaar.
| Afsluitprovisie op lening | 1%
| Afsluitprovisie op lening handmatig |  |  | Indien de afsluitprovisie handmatig moet worden ingevoerd, voer dan in cel C92 het bedrag van de afsluitprovisie.
| JAREN |  | Jaar | 2023 | 2024 | 2025 | 2026 | 2027 | 2028 | 2029 | 2030 | 2031 | 2032 | 2033 | 2034 | 2035 | 2036 | 2037 | 2038 | 2039 | 2040 | 2041 | 2042 | 2043
Basisbedrag (niet invullen voor basisbedragberekening, deze cellen kunnen gebruikt worden om de inkomsten toe te voegen)
Correctiebedrag (niet invullen voor basisbedragberekening, deze cellen kunnen gebruikt worden om de inkomsten toe te voegen)
| Inflator |  | index | 1 | 1.02 | 1.0404 | 1.0612 | 1.0824 | 1.1041 | 1.1262 | 1.1487 | 1.1717 | 1.1951 | 1.219 | 1.2434 | 1.2682 | 1.2936 | 1.3195 | 1.3459 | 1.3728 | 1.4002 | 1.4282 | 1.4568 | 1.4859 | 1.5157 | 1.546 | 1.5769 | 1.6084 | 1.6406 | 1.6734 | 1.7069 | 1.741 | 1.7758 | 1.8114 | 1.8476 | 1.8845 | 1.9222 | 1.9607 | 1.9999 | 2.0399 | 2.0807 | 2.1223 | 2.1647
Tabel: Nominale kasstroom (positieve bedragen = gunstig voor de producent)
| INITIELE INVESTERING |  | 0 | 1 | 2 | 3 | 4 | 5 | 6 | 7 | 8 | 9 | 10 | 11 | 12 | 13 | 14 | 15 | 16 | 17 | 18 | 19 | 20 | 21 | 22 | 23 | 24 | 25 | 26 | 27 | 28 | 29 | 30 | 31 | 32 | 33 | 34 | 35 | 36 | 37 | 38 | 39 | 40
| Investering | Euro | 0: -20043328
AFZET
| Afzet elektriciteit of overige | kWh |  | 0 | 0 | 0 | 0 | 0 | 0 | 0 | 0 | 0 | 0 | 0 | 0 | 0 | 0 | 0 | 0 | 0 | 0 | 0 | 0 | 0 | 0 | 0 | 0 | 0 | 0 | 0 | 0 | 0 | 0 | 0 | 0 | 0 | 0 | 0 | 0 | 0 | 0 | 0 | 0
| Afzet warmte | kWh |  | 28000000 | 28000000 | 28000000 | 28000000 | 28000000 | 28000000 | 28000000 | 28000000 | 28000000 | 28000000 | 28000000 | 28000000 | 28000000 | 28000000 | 28000000 | 28000000 | 28000000 | 28000000 | 28000000 | 28000000 | 28000000 | 28000000 | 28000000 | 28000000 | 28000000 | 28000000 | 28000000 | 28000000 | 28000000 | 28000000 | 0 | 0 | 0 | 0 | 0 | 0 | 0 | 0 | 0 | 0
| Afzet hernieuwbaar gas | kWh (HHV) |  | 0 | 0 | 0 | 0 | 0 | 0 | 0 | 0 | 0 | 0 | 0 | 0 | 0 | 0 | 0 | 0 | 0 | 0 | 0 | 0 | 0 | 0 | 0 | 0 | 0 | 0 | 0 | 0 | 0 | 0 | 0 | 0 | 0 | 0 | 0 | 0 | 0 | 0 | 0 | 0
| Afzet | kWh |  | 28000000 | 28000000 | 28000000 | 28000000 | 28000000 | 28000000 | 28000000 | 28000000 | 28000000 | 28000000 | 28000000 | 28000000 | 28000000 | 28000000 | 28000000 | 28000000 | 28000000 | 28000000 | 28000000 | 28000000 | 28000000 | 28000000 | 28000000 | 28000000 | 28000000 | 28000000 | 28000000 | 28000000 | 28000000 | 28000000 | 0 | 0 | 0 | 0 | 0 | 0 | 0 | 0 | 0 | 0
KOSTEN EN INKOMSTEN
| Operationele kosten | Euro |  | -1412000 | -1440240 | -1469044.8 | -1498425.696 | -1528394.2099 | -1558962.0941 | -1590141.336 | -1621944.1627 | -1654383.046 | -1687470.7069 | -1721220.121 | -1755644.5235 | -1790757.4139 | -1826572.5622 | -1863104.0134 | -1900366.0937 | -1938373.4156 | -1977140.8839 | -2016683.7016 | -2057017.3756 | -2098157.7231 | -2140120.8776 | -2182923.2951 | -2226581.761 | -2271113.3963 | -2316535.6642 | -2362866.3775 | -2410123.705 | -2458326.1791 | -2507492.7027 | 0 | 0 | 0 | 0 | 0 | 0 | 0 | 0 | 0 | 0
| Brandstofkosten (biomassa) | Euro |  | 0 | 0 | 0 | 0 | 0 | 0 | 0 | 0 | 0 | 0 | 0 | 0 | 0 | 0 | 0 | 0 | 0 | 0 | 0 | 0 | 0 | 0 | 0 | 0 | 0 | 0 | 0 | 0 | 0 | 0 | 0 | 0 | 0 | 0 | 0 | 0 | 0 | 0 | 0 | 0
| Marktwaarde elektriciteit na einde beleidsperiode | Euro/kWh |  | 0 | 0 | 0 | 0 | 0 | 0 | 0 | 0 | 0 | 0 | 0 | 0 | 0 | 0 | 0 | 0 | 0 | 0 | 0 | 0 | 0 | 0 | 0 | 0 | 0 | 0 | 0 | 0 | 0 | 0 | 0 | 0 | 0 | 0 | 0 | 0 | 0 | 0 | 0 | 0
| Marktwaarde warmte of hernieuwbaar gas na einde beleidsperiode | Euro/kWh |  | 0 | 0 | 0 | 0 | 0 | 0 | 0 | 0 | 0 | 0 | 0 | 0 | 0 | 0 | 0 | 0.047105 | 0.048047 | 0.049008 | 0.049989 | 0.050988 | 0.052008 | 0.053048 | 0.054109 | 0.055191 | 0.056295 | 0.057421 | 0.05857 | 0.059741 | 0.060936 | 0.062155 | 0 | 0 | 0 | 0 | 0 | 0 | 0 | 0 | 0 | 0
| Correctiebedrag | Euro/kWh |  | 0 | 0 | 0 | 0 | 0 | 0 | 0 | 0 | 0 | 0 | 0 | 0 | 0 | 0 | 0 | 0 | 0 | 0 | 0 | 0 | 0 | 0 | 0 | 0 | 0 | 0 | 0 | 0 | 0 | 0 | 0 | 0 | 0 | 0 | 0 | 0 | 0 | 0 | 0 | 0
| Basisbedrag | Euro/kWh |  | 0 | 0 | 0 | 0 | 0 | 0 | 0 | 0 | 0 | 0 | 0 | 0 | 0 | 0 | 0 | 0 | 0 | 0 | 0 | 0 | 0 | 0 | 0 | 0 | 0 | 0 | 0 | 0 | 0 | 0 | 0 | 0 | 0 | 0 | 0 | 0 | 0 | 0 | 0 | 0
| SDE-vergoeding | Euro |  | 0 | 0 | 0 | 0 | 0 | 0 | 0 | 0 | 0 | 0 | 0 | 0 | 0 | 0 | 0 | 0 | 0 | 0 | 0 | 0 | 0 | 0 | 0 | 0 | 0 | 0 | 0 | 0 | 0 | 0 | 0 | 0 | 0 | 0 | 0 | 0 | 0 | 0 | 0 | 0
| Marktinkomsten na einde beleidsperiode | Euro |  | 0 | 0 | 0 | 0 | 0 | 0 | 0 | 0 | 0 | 0 | 0 | 0 | 0 | 0 | 0 | 1318950.9716 | 1345329.991 | 1372236.5908 | 1399681.3226 | 1427674.9491 | 1456228.4481 | 1485353.017 | 1515060.0774 | 1545361.2789 | 1576268.5045 | 1607793.8746 | 1639949.7521 | 1672748.7471 | 1706203.7221 | 1740327.7965 | 0 | 0 | 0 | 0 | 0 | 0 | 0 | 0 | 0 | 0
| Marktinkomsten gedurende beleidsperiode | Euro |  | 0 | 0 | 0 | 0 | 0 | 0 | 0 | 0 | 0 | 0 | 0 | 0 | 0 | 0 | 0 | 0 | 0 | 0 | 0 | 0 | 0 | 0 | 0 | 0 | 0 | 0 | 0 | 0 | 0 | 0 | 0 | 0 | 0 | 0 | 0 | 0 | 0 | 0 | 0 | 0
TOTALE KOSTEN EN INKOMSTEN
| Inkomen totaal (nominaal) | Euro |  | 0 | 0 | 0 | 0 | 0 | 0 | 0 | 0 | 0 | 0 | 0 | 0 | 0 | 0 | 0 | 1318950.9716 | 1345329.991 | 1372236.5908 | 1399681.3226 | 1427674.9491 | 1456228.4481 | 1485353.017 | 1515060.0774 | 1545361.2789 | 1576268.5045 | 1607793.8746 | 1639949.7521 | 1672748.7471 | 1706203.7221 | 1740327.7965 | 0 | 0 | 0 | 0 | 0 | 0 | 0 | 0 | 0 | 0
| Kosten totaal (nominaal) | Euro |  | -1412000 | -1440240 | -1469044.8 | -1498425.696 | -1528394.2099 | -1558962.0941 | -1590141.336 | -1621944.1627 | -1654383.046 | -1687470.7069 | -1721220.121 | -1755644.5235 | -1790757.4139 | -1826572.5622 | -1863104.0134 | -1900366.0937 | -1938373.4156 | -1977140.8839 | -2016683.7016 | -2057017.3756 | -2098157.7231 | -2140120.8776 | -2182923.2951 | -2226581.761 | -2271113.3963 | -2316535.6642 | -2362866.3775 | -2410123.705 | -2458326.1791 | -2507492.7027 | 0 | 0 | 0 | 0 | 0 | 0 | 0 | 0 | 0 | 0
| Bruto inkomen (nominaal) | Euro |  | -1412000 | -1440240 | -1469044.8 | -1498425.696 | -1528394.2099 | -1558962.0941 | -1590141.336 | -1621944.1627 | -1654383.046 | -1687470.7069 | -1721220.121 | -1755644.5235 | -1790757.4139 | -1826572.5622 | -1863104.0134 | -581415.1222 | -593043.4246 | -604904.2931 | -617002.379 | -629342.4265 | -641929.2751 | -654767.8606 | -667863.2178 | -681220.4821 | -694844.8918 | -708741.7896 | -722916.6254 | -737374.9579 | -752122.4571 | -767164.9062 | 0 | 0 | 0 | 0 | 0 | 0 | 0 | 0 | 0 | 0
AFSCHRIJVING EN SCHULDEN
| Afschrijving | Euro |  | -1336221.8667 | -1336221.8667 | -1336221.8667 | -1336221.8667 | -1336221.8667 | -1336221.8667 | -1336221.8667 | -1336221.8667 | -1336221.8667 | -1336221.8667 | -1336221.8667 | -1336221.8667 | -1336221.8667 | -1336221.8667 | -1336221.8667 | 0 | 0 | 0 | 0 | 0 | 0 | 0 | 0 | 0 | 0 | 0 | 0 | 0 | 0 | 0 | 0 | 0 | 0 | 0 | 0 | 0 | 0 | 0 | 0 | 0
| Rente | Euro |  | -785698.4576 | -750900.8518 | -714154.5801 | -675350.5172 | -634373.4268 | -591101.6193 | -545406.5906 | -497152.6403 | -446196.4687 | -392386.7516 | -335563.6903 | -275558.5375 | -212193.0962 | -145279.1902 | -74618.1055 | 0 | 0 | 0 | 0 | 0 | 0 | 0 | 0 | 0 | 0 | 0 | 0 | 0 | 0 | 0 | 0 | 0 | 0 | 0 | 0 | 0 | 0 | 0 | 0 | 0
| Aflossing | Euro |  | -621385.8173 | -656183.4231 | -692929.6948 | -731733.7577 | -772710.8481 | -815982.6556 | -861677.6843 | -909931.6347 | -960887.8062 | -1014697.5233 | -1071520.5846 | -1131525.7374 | -1194891.1787 | -1261805.0847 | -1332466.1694 | 0 | 0 | 0 | 0 | 0 | 0 | 0 | 0 | 0 | 0 | 0 | 0 | 0 | 0 | 0 | 0 | 0 | 0 | 0 | 0 | 0 | 0 | 0 | 0 | 0
| Totale lasten lening | Euro |  | -1407084.2749 | -1407084.2749 | -1407084.2749 | -1407084.2749 | -1407084.2749 | -1407084.2749 | -1407084.2749 | -1407084.2749 | -1407084.2749 | -1407084.2749 | -1407084.2749 | -1407084.2749 | -1407084.2749 | -1407084.2749 | -1407084.2749 | 0 | 0 | 0 | 0 | 0 | 0 | 0 | 0 | 0 | 0 | 0 | 0 | 0 | 0 | 0 | 0 | 0 | 0 | 0 | 0 | 0 | 0 | 0 | 0 | 0
BELASTING
| Belastbaar inkomen | Euro |  | -3533920.3243 | -3527362.7185 | -3519421.2468 | -3509998.0799 | -3498989.5034 | -3486285.5801 | -3471769.7933 | -3455318.6697 | -3436801.3814 | -3416079.3251 | -3393005.678 | -3367424.9277 | -3339172.3768 | -3308073.6191 | -3273943.9856 | -581415.1222 | -593043.4246 | -604904.2931 | -617002.379 | -629342.4265 | -641929.2751 | -654767.8606 | -667863.2178 | -681220.4821 | -694844.8918 | -708741.7896 | -722916.6254 | -737374.9579 | -752122.4571 | -767164.9062 | 0 | 0 | 0 | 0 | 0 | 0 | 0 | 0 | 0 | 0
| Belasting bedrag | Euro |  | 911751.4437 | 910059.5814 | 908010.6817 | 905579.5046 | 902739.2919 | 899461.6797 | 895716.6067 | 891472.2168 | 886694.7564 | 881348.4659 | 875395.4649 | 868795.6313 | 861506.4732 | 853482.9937 | 844677.5483 | 150005.1015 | 153005.2035 | 156065.3076 | 159186.6138 | 162370.346 | 165617.753 | 168930.108 | 172308.7102 | 175754.8844 | 179269.9821 | 182855.3817 | 186512.4894 | 190242.7391 | 194047.5939 | 197928.5458 | 0 | 0 | 0 | 0 | 0 | 0 | 0 | 0 | 0 | 0
CASHFLOWS
| Netto inkomen na belasting | Euro |  | -1907332.8313 | -1937264.6935 | -1968118.3932 | -1999930.4663 | -2032739.193 | -2066584.6894 | -2101509.0043 | -2137556.2209 | -2174772.5645 | -2213206.5159 | -2252908.931 | -2293933.167 | -2336335.2156 | -2380173.8434 | -2425510.7401 | -431410.0206 | -440038.2211 | -448838.9855 | -457815.7652 | -466972.0805 | -476311.5221 | -485837.7525 | -495554.5076 | -505465.5977 | -515574.9097 | -525886.4079 | -536404.136 | -547132.2188 | -558074.8631 | -569236.3604 | 0 | 0 | 0 | 0 | 0 | 0 | 0 | 0 | 0 | 0
| Project cashflow | Euro | -20043328 | -500248.5563 | -530180.4186 | -561034.1183 | -592846.1914 | -625654.918 | -659500.4145 | -694424.7293 | -730471.946 | -767688.2896 | -806122.241 | -845824.6561 | -886848.8921 | -929250.9407 | -973089.5685 | -1018426.4652 | -431410.0206 | -440038.2211 | -448838.9855 | -457815.7652 | -466972.0805 | -476311.5221 | -485837.7525 | -495554.5076 | -505465.5977 | -515574.9097 | -525886.4079 | -536404.136 | -547132.2188 | -558074.8631 | -569236.3604 | 0 | 0 | 0 | 0 | 0 | 0 | 0 | 0 | 0 | 0
| Equity cashflow | Euro | -6012998.4 | -1907332.8313 | -1937264.6935 | -1968118.3932 | -1999930.4663 | -2032739.193 | -2066584.6894 | -2101509.0043 | -2137556.2209 | -2174772.5645 | -2213206.5159 | -2252908.931 | -2293933.167 | -2336335.2156 | -2380173.8434 | -2425510.7401 | -431410.0206 | -440038.2211 | -448838.9855 | -457815.7652 | -466972.0805 | -476311.5221 | -485837.7525 | -495554.5076 | -505465.5977 | -515574.9097 | -525886.4079 | -536404.136 | -547132.2188 | -558074.8631 | -569236.3604 | 0 | 0 | 0 | 0 | 0 | 0 | 0 | 0 | 0 | 0
| Subsidiebasis: afzet | kWh |  | 28000000 | 28000000 | 28000000 | 28000000 | 28000000 | 28000000 | 28000000 | 28000000 | 28000000 | 28000000 | 28000000 | 28000000 | 28000000 | 28000000 | 28000000 | 0 | 0 | 0 | 0 | 0 | 0 | 0 | 0 | 0 | 0 | 0 | 0 | 0 | 0 | 0 | 0 | 0 | 0 | 0 | 0 | 0 | 0 | 0 | 0 | 0
| Terug te verdienen investering |  | 20043328 | 18024226.4576 | 15998567.3094 | 13964966.6896 | 11921942.9028 | 9867910.5395 | 7801174.2529 | 5719922.1795 | 3622218.9825 | 1505998.4972 | -630944.0443 | -2790960.233 | -4976557.172 | -7190406.6619 | -9435354.9094 | -11714432.7905 | -15349817.6683 | -18973574.2437 | -22585469.9507 | -26185267.5717 | -29772725.1452 | -33347595.8701 | -36909628.0095 | -40458564.7918 | -43994144.3096 | -47516099.4179 | -51024157.6283 | -54518041.0029 | -57997466.0449 | -61462143.5879 | -64911778.6817 | -64911778.6817 | -64911778.6817 | -64911778.6817 | -64911778.6817 | -64911778.6817 | -64911778.6817 | -64911778.6817 | -64911778.6817 | -64911778.6817 | -64911778.6817
| DSCR |  | 1: 1.8681; 2: 1.8469; 3: 1.8249; 4: 1.8023; 5: 1.779; 6: 1.755; 7: 1.7301; 8: 1.7045; 9: 1.6781; 10: 1.6507; 11: 1.6225; 12: 1.5934; 13: 1.5632; 14: 1.5321; 15: 1.4999
Tabel: Projectparameters
| Verdisconteerde inkomsten | euro | 0: -12730801.3904
| Verdisconteerde afzet | kWh | 0: 124484759.0976
| Totale investering | Euro | 0: 20043328
| DSCR (gemiddeld) |  | 0: 1.6967
| Vermogenskostenvergoeding (WACC nominaal/reëel) |  | 0: 7.3% / 5.2%
| Projectrendement (IRR) |  | 0: n.v.t.
| Rendement op eigen vermogen (IRR) |  | 0: n.v.t.
| Aandeel lening | Euro | 0: 14030329.6
| Aandeel eigen vermogen | Euro | 0: 6012998.4
| Warmtekrachtverhouding | W:E | 0: 0
| Samengesteld aantal vollasturen | uur/jaar | 0: 3500
| Terugverdientijd (inclusief SDE++ subsidie) | jaren | 0: tussen 9 en 10 jaren
| Bodemprijs of basisprijs | 0.0233
| Bodemprijs of basisprijs netlevering | n.v.t.
| Bodemprijs of basisprijs niet-netlevering | n.v.t.
| Voorlopig correctiebedrag 2023 | 0.0588
| Voorlopig correctiebedrag 2023 netlevering | n.v.t.
| Voorlopig correctiebedrag 2023 niet-netlevering | n.v.t.
| Voorlopige GvO-waarde 2023 | 0
| Voorlopige GvO-waarde 2023 netlevering | n.v.t.
| Voorlopige GvO-waarde 2023 niet-netlevering | 0
| Beleidsperiode geproduceerde eenheden | 420000000
| Totale geproduceerde eenheden bij Termijn m.b.t. totale vermeden emissies | 840000000
| Verrekeningsfactor bespaarde emissies | 2

## 65
Berekening basisbedragen: Eindadvies SDE++ 2023 (inclusief errata van 26 april, 15 mei en 31 augustus 2023 en inclusief het addendum van 27 juli 2023)
Ondiepe geothermie (basislast)
| BASISBEDRAG | Waarde | Eenheid | Toelichting
| Basisbedrag | 0.0957 | Euro/kWh
| CO2-subsidie-intensiteit | 157 | Euro/t CO2
| Langetermijnprijs | 0.035 | Euro/kWh
| Netto vermeden emissies per geproduceerde eenheid | 0.3871 | kg CO2/kWh
| Productie-eenheid | kWh
| Vermogenseenheid | kW
| Berekeningswijze correctiebedrag methode-ID | 17 |  | 70% x LT_g[LHV]
| ZON-PV SPECIFIEKE INPUT PARAMETERS | Waarde | Eenheid | Toelichting
Berekeningswijze correctiebedrag methode-ID netlevering
Berekeningswijze correctiebedrag methode-ID niet-netlevering
Netlevering deel
Niet-netlevering deel
| Langetermijnprijs netlevering | n.v.t.
| Langetermijnprijs niet-netlevering | n.v.t
| CONVERSIEFACTOREN | Waarde | Eenheid | Toelichting
| Verbrandingswaarde methaan (onderwaarde) | 35.8 | MJ/Nm3
| Verbrandingswaarde hernieuwbaar gas (onderwaarde) | 31.65 | MJ/Nm3
| Verbrandingswaarde hernieuwbaar gas (bovenwaarde) | 35.17 | MJ/Nm3
| kWh naar MJ | 3.6 | MJ/kWh
| INPUTVARIABELEN | Waarde | Eenheid | Toelichting
| Inputvermogen | 8000 | kW
Gaat het om een installatie voor hernieuwbaar gas?
Methaangehalte hernieuwbaar gas voor gaszuivering
| Vermogen hernieuwbaargasproductie (voor zuivering) | 0 | Nm3/uur
| Outputvermogen (thermisch of hernieuwbaar gas) | 8000 | kW
| Outputvermogen (hernieuwbaar gas) | 0 | Nm3/uur
| Outputvermogen (elektrisch of overig) |  | kW
| Vollasturen levering (thermisch of hernieuwbaar gas) | 6000 | uur/jaar | Bij een installatie voor gecombineerde opwekking, wordt de bedrijfstijd genomen als maximum van de vollasturen warmte en vollasturen elektriciteit.
| Vollasturen levering (elektrisch of overig) |  | uur/jaar | Bij een installatie voor gecombineerde opwekking, wordt de bedrijfstijd genomen als maximum van de vollasturen warmte en vollasturen elektriciteit.
RENDEMENTEN
| Max. elektrisch rendement | 0%
| Elektrisch rendement | 0%
| Thermisch rendement of rendement gasproductie | 100%
| Elektriciteitsderving bij warmtelevering |  | elektriciteit : warmte
KOSTEN
| Investeringskosten input gebaseerd |  | Euro/kW
| Investeringskosten output gebaseerd | 2251 | Euro/kW
| Totale investeringskosten | 18.1341 | Euro (miljoen)
| Vaste operationele kosten input gebaseerd |  | Euro/kW /jaar
| Vaste operationele kosten output gebaseerd | 51.1 | Euro/kW /jaar
| Totale jaarlijkse vaste operationele kosten | 408.8 | Euro (duizend)
| Variabele operationele kosten (incl. contractkosten) | 0.0331 | Euro/kWh
ENERGIEGEBRUIK
| Energie-inhoud brandstof |  | GJ/ton
| Biomassadoorzet | 0 | ton/jaar
| Netto brandstofprijs (aan de poort, incl. risico-opslag) |  | Euro/ton
| Relatief elektriciteitsgebruik | 0.27043 | kWh/kWh
| Elektriciteitsgebruik | 12980.6475 | MWh/jaar
| Relatief warmtegebruik |  | kWh/kWh
| Warmtegebruik | 0 | MWh/jaar
| Relatief gasgebruik |  | kWh/kWh
| Gasgebruik | 0 | MWh/jaar
EMISSIEFACTOREN
| Productie van warmte of overig | 0.226 | kg CO2/kWh
| Productie van elektriciteit of overig |  | kg CO2/kWh
| Productie van gas of overig |  | kg CO2/kWh
| Gebruik van biomassa |  | kg CO2/ton
| Gebruik van warmte |  | kg CO2/kWh
| Gebruik van elektriciteit | 0.12 | kg CO2/kWh
| Gebruik van gas |  | kg CO2/kWh
PARAMETERS NA SUBSIDIEPERIODE
| Elektriciteitsprijs na subsidieperiode (incl PIF) |  | Euro/kWh
| Vollasturen na subsidieperiode elektriciteit of overige |  | uur/jaar
| Prijs warmte of hernieuwbaar gas na subsidieperiode | 0.035 | Euro/kWh
| Vollasturen na subsidieperiode warmte of hernieuwbaar gas | 6000 | uur/jaar
INVESTERINGSSUBSIDIES
| Investeringssubsidie t.g.v. vreemd vermogen |  | Euro
| Investeringssubsidie t.g.v. eigen vermogen (NCW) |  | Euro
FINANCIELE PARAMETERS
| Inflatie | 2%
| Rendement op vreemd vermogen | 5.6%
| Rendement op eigen vermogen | 14.5%
| Percentage vreemd vermogen in investering | 70%
| Percentage eigen vermogen in investering | 30%
| Vennootschapsbelasting | 25.8%
TERMIJNEN
| Economische levensduur | 30 | jaar
| Termijn lening | 15 | jaar
| Afschrijvingstermijn | 15 | jaar
| Beleidsperiode | 15 | jaar
| Termijn m.b.t. totale vermeden emissies |  | jaar
| ONREGELMATIGE CASHFLOWS |  |  | Toelichting
| Waarde |  |  | Voer in cel C90 het jaar in waarin de onregelmatige cashflow plaatsvindt en in cel D90 de kosten (als negatieve waarde) in dat specifieke jaar.
| Afsluitprovisie op lening | 1%
| Afsluitprovisie op lening handmatig |  |  | Indien de afsluitprovisie handmatig moet worden ingevoerd, voer dan in cel C92 het bedrag van de afsluitprovisie.
| JAREN |  | Jaar | 2023 | 2024 | 2025 | 2026 | 2027 | 2028 | 2029 | 2030 | 2031 | 2032 | 2033 | 2034 | 2035 | 2036 | 2037 | 2038 | 2039 | 2040 | 2041 | 2042 | 2043
Basisbedrag (niet invullen voor basisbedragberekening, deze cellen kunnen gebruikt worden om de inkomsten toe te voegen)
Correctiebedrag (niet invullen voor basisbedragberekening, deze cellen kunnen gebruikt worden om de inkomsten toe te voegen)
| Inflator |  | index | 1 | 1.02 | 1.0404 | 1.0612 | 1.0824 | 1.1041 | 1.1262 | 1.1487 | 1.1717 | 1.1951 | 1.219 | 1.2434 | 1.2682 | 1.2936 | 1.3195 | 1.3459 | 1.3728 | 1.4002 | 1.4282 | 1.4568 | 1.4859 | 1.5157 | 1.546 | 1.5769 | 1.6084 | 1.6406 | 1.6734 | 1.7069 | 1.741 | 1.7758 | 1.8114 | 1.8476 | 1.8845 | 1.9222 | 1.9607 | 1.9999 | 2.0399 | 2.0807 | 2.1223 | 2.1647
Tabel: Nominale kasstroom (positieve bedragen = gunstig voor de producent)
| INITIELE INVESTERING |  | 0 | 1 | 2 | 3 | 4 | 5 | 6 | 7 | 8 | 9 | 10 | 11 | 12 | 13 | 14 | 15 | 16 | 17 | 18 | 19 | 20 | 21 | 22 | 23 | 24 | 25 | 26 | 27 | 28 | 29 | 30 | 31 | 32 | 33 | 34 | 35 | 36 | 37 | 38 | 39 | 40
| Investering | Euro | 0: -18134056
AFZET
| Afzet elektriciteit of overige | kWh |  | 0 | 0 | 0 | 0 | 0 | 0 | 0 | 0 | 0 | 0 | 0 | 0 | 0 | 0 | 0 | 0 | 0 | 0 | 0 | 0 | 0 | 0 | 0 | 0 | 0 | 0 | 0 | 0 | 0 | 0 | 0 | 0 | 0 | 0 | 0 | 0 | 0 | 0 | 0 | 0
| Afzet warmte | kWh |  | 48000000 | 48000000 | 48000000 | 48000000 | 48000000 | 48000000 | 48000000 | 48000000 | 48000000 | 48000000 | 48000000 | 48000000 | 48000000 | 48000000 | 48000000 | 48000000 | 48000000 | 48000000 | 48000000 | 48000000 | 48000000 | 48000000 | 48000000 | 48000000 | 48000000 | 48000000 | 48000000 | 48000000 | 48000000 | 48000000 | 0 | 0 | 0 | 0 | 0 | 0 | 0 | 0 | 0 | 0
| Afzet hernieuwbaar gas | kWh (HHV) |  | 0 | 0 | 0 | 0 | 0 | 0 | 0 | 0 | 0 | 0 | 0 | 0 | 0 | 0 | 0 | 0 | 0 | 0 | 0 | 0 | 0 | 0 | 0 | 0 | 0 | 0 | 0 | 0 | 0 | 0 | 0 | 0 | 0 | 0 | 0 | 0 | 0 | 0 | 0 | 0
| Afzet | kWh |  | 48000000 | 48000000 | 48000000 | 48000000 | 48000000 | 48000000 | 48000000 | 48000000 | 48000000 | 48000000 | 48000000 | 48000000 | 48000000 | 48000000 | 48000000 | 48000000 | 48000000 | 48000000 | 48000000 | 48000000 | 48000000 | 48000000 | 48000000 | 48000000 | 48000000 | 48000000 | 48000000 | 48000000 | 48000000 | 48000000 | 0 | 0 | 0 | 0 | 0 | 0 | 0 | 0 | 0 | 0
KOSTEN EN INKOMSTEN
| Operationele kosten | Euro |  | -1997600 | -2037552 | -2078303.04 | -2119869.1008 | -2162266.4828 | -2205511.8125 | -2249622.0487 | -2294614.4897 | -2340506.7795 | -2387316.9151 | -2435063.2534 | -2483764.5184 | -2533439.8088 | -2584108.605 | -2635790.7771 | -2688506.5926 | -2742276.7245 | -2797122.259 | -2853064.7042 | -2910125.9982 | -2968328.5182 | -3027695.0886 | -3088248.9903 | -3150013.9701 | -3213014.2496 | -3277274.5345 | -3342820.0252 | -3409676.4257 | -3477869.9543 | -3547427.3533 | 0 | 0 | 0 | 0 | 0 | 0 | 0 | 0 | 0 | 0
| Brandstofkosten (biomassa) | Euro |  | 0 | 0 | 0 | 0 | 0 | 0 | 0 | 0 | 0 | 0 | 0 | 0 | 0 | 0 | 0 | 0 | 0 | 0 | 0 | 0 | 0 | 0 | 0 | 0 | 0 | 0 | 0 | 0 | 0 | 0 | 0 | 0 | 0 | 0 | 0 | 0 | 0 | 0 | 0 | 0
| Marktwaarde elektriciteit na einde beleidsperiode | Euro/kWh |  | 0 | 0 | 0 | 0 | 0 | 0 | 0 | 0 | 0 | 0 | 0 | 0 | 0 | 0 | 0 | 0 | 0 | 0 | 0 | 0 | 0 | 0 | 0 | 0 | 0 | 0 | 0 | 0 | 0 | 0 | 0 | 0 | 0 | 0 | 0 | 0 | 0 | 0 | 0 | 0
| Marktwaarde warmte of hernieuwbaar gas na einde beleidsperiode | Euro/kWh |  | 0 | 0 | 0 | 0 | 0 | 0 | 0 | 0 | 0 | 0 | 0 | 0 | 0 | 0 | 0 | 0.047105 | 0.048047 | 0.049008 | 0.049989 | 0.050988 | 0.052008 | 0.053048 | 0.054109 | 0.055191 | 0.056295 | 0.057421 | 0.05857 | 0.059741 | 0.060936 | 0.062155 | 0 | 0 | 0 | 0 | 0 | 0 | 0 | 0 | 0 | 0
| Correctiebedrag | Euro/kWh |  | 0 | 0 | 0 | 0 | 0 | 0 | 0 | 0 | 0 | 0 | 0 | 0 | 0 | 0 | 0 | 0 | 0 | 0 | 0 | 0 | 0 | 0 | 0 | 0 | 0 | 0 | 0 | 0 | 0 | 0 | 0 | 0 | 0 | 0 | 0 | 0 | 0 | 0 | 0 | 0
| Basisbedrag | Euro/kWh |  | 0 | 0 | 0 | 0 | 0 | 0 | 0 | 0 | 0 | 0 | 0 | 0 | 0 | 0 | 0 | 0 | 0 | 0 | 0 | 0 | 0 | 0 | 0 | 0 | 0 | 0 | 0 | 0 | 0 | 0 | 0 | 0 | 0 | 0 | 0 | 0 | 0 | 0 | 0 | 0
| SDE-vergoeding | Euro |  | 0 | 0 | 0 | 0 | 0 | 0 | 0 | 0 | 0 | 0 | 0 | 0 | 0 | 0 | 0 | 0 | 0 | 0 | 0 | 0 | 0 | 0 | 0 | 0 | 0 | 0 | 0 | 0 | 0 | 0 | 0 | 0 | 0 | 0 | 0 | 0 | 0 | 0 | 0 | 0
| Marktinkomsten na einde beleidsperiode | Euro |  | 0 | 0 | 0 | 0 | 0 | 0 | 0 | 0 | 0 | 0 | 0 | 0 | 0 | 0 | 0 | 2261058.8084 | 2306279.9846 | 2352405.5842 | 2399453.6959 | 2447442.7698 | 2496391.6252 | 2546319.4577 | 2597245.8469 | 2649190.7638 | 2702174.5791 | 2756218.0707 | 2811342.4321 | 2867569.2808 | 2924920.6664 | 2983419.0797 | 0 | 0 | 0 | 0 | 0 | 0 | 0 | 0 | 0 | 0
| Marktinkomsten gedurende beleidsperiode | Euro |  | 0 | 0 | 0 | 0 | 0 | 0 | 0 | 0 | 0 | 0 | 0 | 0 | 0 | 0 | 0 | 0 | 0 | 0 | 0 | 0 | 0 | 0 | 0 | 0 | 0 | 0 | 0 | 0 | 0 | 0 | 0 | 0 | 0 | 0 | 0 | 0 | 0 | 0 | 0 | 0
TOTALE KOSTEN EN INKOMSTEN
| Inkomen totaal (nominaal) | Euro |  | 0 | 0 | 0 | 0 | 0 | 0 | 0 | 0 | 0 | 0 | 0 | 0 | 0 | 0 | 0 | 2261058.8084 | 2306279.9846 | 2352405.5842 | 2399453.6959 | 2447442.7698 | 2496391.6252 | 2546319.4577 | 2597245.8469 | 2649190.7638 | 2702174.5791 | 2756218.0707 | 2811342.4321 | 2867569.2808 | 2924920.6664 | 2983419.0797 | 0 | 0 | 0 | 0 | 0 | 0 | 0 | 0 | 0 | 0
| Kosten totaal (nominaal) | Euro |  | -1997600 | -2037552 | -2078303.04 | -2119869.1008 | -2162266.4828 | -2205511.8125 | -2249622.0487 | -2294614.4897 | -2340506.7795 | -2387316.9151 | -2435063.2534 | -2483764.5184 | -2533439.8088 | -2584108.605 | -2635790.7771 | -2688506.5926 | -2742276.7245 | -2797122.259 | -2853064.7042 | -2910125.9982 | -2968328.5182 | -3027695.0886 | -3088248.9903 | -3150013.9701 | -3213014.2496 | -3277274.5345 | -3342820.0252 | -3409676.4257 | -3477869.9543 | -3547427.3533 | 0 | 0 | 0 | 0 | 0 | 0 | 0 | 0 | 0 | 0
| Bruto inkomen (nominaal) | Euro |  | -1997600 | -2037552 | -2078303.04 | -2119869.1008 | -2162266.4828 | -2205511.8125 | -2249622.0487 | -2294614.4897 | -2340506.7795 | -2387316.9151 | -2435063.2534 | -2483764.5184 | -2533439.8088 | -2584108.605 | -2635790.7771 | -427447.7843 | -435996.7399 | -444716.6747 | -453611.0082 | -462683.2284 | -471936.893 | -481375.6308 | -491003.1434 | -500823.2063 | -510839.6704 | -521056.4638 | -531477.5931 | -542107.145 | -552949.2879 | -564008.2736 | 0 | 0 | 0 | 0 | 0 | 0 | 0 | 0 | 0 | 0
AFSCHRIJVING EN SCHULDEN
| Afschrijving | Euro |  | -1208937.0667 | -1208937.0667 | -1208937.0667 | -1208937.0667 | -1208937.0667 | -1208937.0667 | -1208937.0667 | -1208937.0667 | -1208937.0667 | -1208937.0667 | -1208937.0667 | -1208937.0667 | -1208937.0667 | -1208937.0667 | -1208937.0667 | 0 | 0 | 0 | 0 | 0 | 0 | 0 | 0 | 0 | 0 | 0 | 0 | 0 | 0 | 0 | 0 | 0 | 0 | 0 | 0 | 0 | 0 | 0 | 0 | 0
| Rente | Euro |  | -710854.9952 | -679372.1131 | -646126.1897 | -611018.4945 | -573944.7684 | -534794.9136 | -493452.667 | -449795.2545 | -403693.027 | -355009.0747 | -303598.8211 | -249309.5932 | -191980.1687 | -131440.2963 | -67510.1911 | 0 | 0 | 0 | 0 | 0 | 0 | 0 | 0 | 0 | 0 | 0 | 0 | 0 | 0 | 0 | 0 | 0 | 0 | 0 | 0 | 0 | 0 | 0 | 0 | 0
| Aflossing | Euro |  | -562194.3227 | -593677.2047 | -626923.1282 | -662030.8234 | -699104.5495 | -738254.4043 | -779596.6509 | -823254.0633 | -869356.2909 | -918040.2432 | -969450.4968 | -1023739.7246 | -1081069.1492 | -1141609.0216 | -1205539.1268 | 0 | 0 | 0 | 0 | 0 | 0 | 0 | 0 | 0 | 0 | 0 | 0 | 0 | 0 | 0 | 0 | 0 | 0 | 0 | 0 | 0 | 0 | 0 | 0 | 0
| Totale lasten lening | Euro |  | -1273049.3179 | -1273049.3179 | -1273049.3179 | -1273049.3179 | -1273049.3179 | -1273049.3179 | -1273049.3179 | -1273049.3179 | -1273049.3179 | -1273049.3179 | -1273049.3179 | -1273049.3179 | -1273049.3179 | -1273049.3179 | -1273049.3179 | 0 | 0 | 0 | 0 | 0 | 0 | 0 | 0 | 0 | 0 | 0 | 0 | 0 | 0 | 0 | 0 | 0 | 0 | 0 | 0 | 0 | 0 | 0 | 0 | 0
BELASTING
| Belastbaar inkomen | Euro |  | -3917392.0619 | -3925861.1798 | -3933366.2963 | -3939824.662 | -3945148.3179 | -3949243.7927 | -3952011.7824 | -3953346.8109 | -3953136.8731 | -3951263.0564 | -3947599.1411 | -3942011.1784 | -3934357.0441 | -3924485.968 | -3912238.0349 | -427447.7843 | -435996.7399 | -444716.6747 | -453611.0082 | -462683.2284 | -471936.893 | -481375.6308 | -491003.1434 | -500823.2063 | -510839.6704 | -521056.4638 | -531477.5931 | -542107.145 | -552949.2879 | -564008.2736 | 0 | 0 | 0 | 0 | 0 | 0 | 0 | 0 | 0 | 0
| Belasting bedrag | Euro |  | 1010687.152 | 1012872.1844 | 1014808.5045 | 1016474.7628 | 1017848.266 | 1018904.8985 | 1019619.0398 | 1019963.4772 | 1019909.3133 | 1019425.8686 | 1018480.5784 | 1017038.884 | 1015064.1174 | 1012517.3797 | 1009357.413 | 110281.5283 | 112487.1589 | 114736.9021 | 117031.6401 | 119372.2729 | 121759.7184 | 124194.9128 | 126678.811 | 129212.3872 | 131796.635 | 134432.5677 | 137121.219 | 139863.6434 | 142660.9163 | 145514.1346 | 0 | 0 | 0 | 0 | 0 | 0 | 0 | 0 | 0 | 0
CASHFLOWS
| Netto inkomen na belasting | Euro |  | -2259962.1659 | -2297729.1335 | -2336543.8534 | -2376443.6559 | -2417467.5347 | -2459656.2318 | -2503052.3267 | -2547700.3304 | -2593646.7841 | -2640940.3644 | -2689631.9928 | -2739774.9523 | -2791425.0093 | -2844640.5431 | -2899482.682 | -317166.2559 | -323509.581 | -329979.7727 | -336579.3681 | -343310.9555 | -350177.1746 | -357180.7181 | -364324.3324 | -371610.8191 | -379043.0355 | -386623.8962 | -394356.3741 | -402243.5016 | -410288.3716 | -418494.139 | 0 | 0 | 0 | 0 | 0 | 0 | 0 | 0 | 0 | 0
| Project cashflow | Euro | -18134056 | -986912.848 | -1024679.8156 | -1063494.5355 | -1103394.338 | -1144418.2168 | -1186606.9139 | -1230003.0089 | -1274651.0125 | -1320597.4662 | -1367891.0465 | -1416582.675 | -1466725.6344 | -1518375.6914 | -1571591.2253 | -1626433.3641 | -317166.2559 | -323509.581 | -329979.7727 | -336579.3681 | -343310.9555 | -350177.1746 | -357180.7181 | -364324.3324 | -371610.8191 | -379043.0355 | -386623.8962 | -394356.3741 | -402243.5016 | -410288.3716 | -418494.139 | 0 | 0 | 0 | 0 | 0 | 0 | 0 | 0 | 0 | 0
| Equity cashflow | Euro | -5440216.8 | -2259962.1659 | -2297729.1335 | -2336543.8534 | -2376443.6559 | -2417467.5347 | -2459656.2318 | -2503052.3267 | -2547700.3304 | -2593646.7841 | -2640940.3644 | -2689631.9928 | -2739774.9523 | -2791425.0093 | -2844640.5431 | -2899482.682 | -317166.2559 | -323509.581 | -329979.7727 | -336579.3681 | -343310.9555 | -350177.1746 | -357180.7181 | -364324.3324 | -371610.8191 | -379043.0355 | -386623.8962 | -394356.3741 | -402243.5016 | -410288.3716 | -418494.139 | 0 | 0 | 0 | 0 | 0 | 0 | 0 | 0 | 0 | 0
| Subsidiebasis: afzet | kWh |  | 48000000 | 48000000 | 48000000 | 48000000 | 48000000 | 48000000 | 48000000 | 48000000 | 48000000 | 48000000 | 48000000 | 48000000 | 48000000 | 48000000 | 48000000 | 0 | 0 | 0 | 0 | 0 | 0 | 0 | 0 | 0 | 0 | 0 | 0 | 0 | 0 | 0 | 0 | 0 | 0 | 0 | 0 | 0 | 0 | 0 | 0 | 0
| Terug te verdienen investering |  | 18134056 | 16248910.9952 | 14372235.1083 | 12503064.338 | 10640351.9333 | 8782963.1845 | 6929669.9106 | 5079144.6262 | 3229954.3705 | 1380554.1769 | -470719.8333 | -2325657.7589 | -4186183.6472 | -6054363.6697 | -7932414.7684 | -9822713.8002 | -13988866.016 | -18146469.276 | -22295352.6013 | -26435341.5931 | -30566258.3647 | -34687921.4717 | -38800145.8409 | -42902742.6974 | -46995519.4911 | -51078279.8207 | -55150823.3569 | -59212945.7637 | -63264438.6188 | -67305089.3309 | -71334681.0572 | -71334681.0572 | -71334681.0572 | -71334681.0572 | -71334681.0572 | -71334681.0572 | -71334681.0572 | -71334681.0572 | -71334681.0572 | -71334681.0572 | -71334681.0572
| DSCR |  | 1: 1.9022; 2: 1.8725; 3: 1.842; 4: 1.8107; 5: 1.7784; 6: 1.7453; 7: 1.7112; 8: 1.6761; 9: 1.64; 10: 1.6029; 11: 1.5646; 12: 1.5253; 13: 1.4847; 14: 1.4429; 15: 1.3998
Tabel: Projectparameters
| Verdisconteerde inkomsten | euro | 0: -14974655.0171
| Verdisconteerde afzet | kWh | 0: 213402444.1673
| Totale investering | Euro | 0: 18134056
| DSCR (gemiddeld) |  | 0: 1.6666
| Vermogenskostenvergoeding (WACC nominaal/reëel) |  | 0: 7.3% / 5.2%
| Projectrendement (IRR) |  | 0: n.v.t.
| Rendement op eigen vermogen (IRR) |  | 0: n.v.t.
| Aandeel lening | Euro | 0: 12693839.2
| Aandeel eigen vermogen | Euro | 0: 5440216.8
| Warmtekrachtverhouding | W:E | 0: 0
| Samengesteld aantal vollasturen | uur/jaar | 0: 6000
| Terugverdientijd (inclusief SDE++ subsidie) | jaren | 0: tussen 9 en 10 jaren
| Bodemprijs of basisprijs | 0.0233
| Bodemprijs of basisprijs netlevering | n.v.t.
| Bodemprijs of basisprijs niet-netlevering | n.v.t.
| Voorlopig correctiebedrag 2023 | 0.0588
| Voorlopig correctiebedrag 2023 netlevering | n.v.t.
| Voorlopig correctiebedrag 2023 niet-netlevering | n.v.t.
| Voorlopige GvO-waarde 2023 | 0
| Voorlopige GvO-waarde 2023 netlevering | n.v.t.
| Voorlopige GvO-waarde 2023 niet-netlevering | 0
| Beleidsperiode geproduceerde eenheden | 720000000
| Totale geproduceerde eenheden bij Termijn m.b.t. totale vermeden emissies | 1440000000
| Verrekeningsfactor bespaarde emissies | 2

## 66
Berekening basisbedragen: Eindadvies SDE++ 2023 (inclusief errata van 26 april, 15 mei en 31 augustus 2023 en inclusief het addendum van 27 juli 2023)
Diepe geothermie (basislast); < 12 MWth
| BASISBEDRAG | Waarde | Eenheid | Toelichting
| Basisbedrag | 0.0595 | Euro/kWh
| CO2-subsidie-intensiteit | 56 | Euro/t CO2
| Langetermijnprijs | 0.035 | Euro/kWh
| Netto vermeden emissies per geproduceerde eenheid | 0.4388 | kg CO2/kWh
| Productie-eenheid | kWh
| Vermogenseenheid | kW
| Berekeningswijze correctiebedrag methode-ID | 17 |  | 70% x LT_g[LHV]
| ZON-PV SPECIFIEKE INPUT PARAMETERS | Waarde | Eenheid | Toelichting
Berekeningswijze correctiebedrag methode-ID netlevering
Berekeningswijze correctiebedrag methode-ID niet-netlevering
Netlevering deel
Niet-netlevering deel
| Langetermijnprijs netlevering | n.v.t.
| Langetermijnprijs niet-netlevering | n.v.t
| CONVERSIEFACTOREN | Waarde | Eenheid | Toelichting
| Verbrandingswaarde methaan (onderwaarde) | 35.8 | MJ/Nm3
| Verbrandingswaarde hernieuwbaar gas (onderwaarde) | 31.65 | MJ/Nm3
| Verbrandingswaarde hernieuwbaar gas (bovenwaarde) | 35.17 | MJ/Nm3
| kWh naar MJ | 3.6 | MJ/kWh
| INPUTVARIABELEN | Waarde | Eenheid | Toelichting
| Inputvermogen | 8966 | kW
Gaat het om een installatie voor hernieuwbaar gas?
Methaangehalte hernieuwbaar gas voor gaszuivering
| Vermogen hernieuwbaargasproductie (voor zuivering) | 0 | Nm3/uur
| Outputvermogen (thermisch of hernieuwbaar gas) | 8966 | kW
| Outputvermogen (hernieuwbaar gas) | 0 | Nm3/uur
| Outputvermogen (elektrisch of overig) |  | kW
| Vollasturen levering (thermisch of hernieuwbaar gas) | 6000 | uur/jaar | Bij een installatie voor gecombineerde opwekking, wordt de bedrijfstijd genomen als maximum van de vollasturen warmte en vollasturen elektriciteit.
| Vollasturen levering (elektrisch of overig) |  | uur/jaar | Bij een installatie voor gecombineerde opwekking, wordt de bedrijfstijd genomen als maximum van de vollasturen warmte en vollasturen elektriciteit.
RENDEMENTEN
| Max. elektrisch rendement | 0%
| Elektrisch rendement | 0%
| Thermisch rendement of rendement gasproductie | 100%
| Elektriciteitsderving bij warmtelevering |  | elektriciteit : warmte
KOSTEN
| Investeringskosten input gebaseerd |  | Euro/kW
| Investeringskosten output gebaseerd | 1888 | Euro/kW
| Totale investeringskosten | 17.0463 | Euro (miljoen)
| Vaste operationele kosten input gebaseerd |  | Euro/kW /jaar
| Vaste operationele kosten output gebaseerd | 59.4 | Euro/kW /jaar
| Totale jaarlijkse vaste operationele kosten | 532.5804 | Euro (duizend)
| Variabele operationele kosten (incl. contractkosten) | 0.0098 | Euro/kWh
ENERGIEGEBRUIK
| Energie-inhoud brandstof |  | GJ/ton
| Biomassadoorzet | 0 | ton/jaar
| Netto brandstofprijs (aan de poort, incl. risico-opslag) |  | Euro/ton
| Relatief elektriciteitsgebruik | 0.055199 | kWh/kWh
| Elektriciteitsgebruik | 2969.4858 | MWh/jaar
| Relatief warmtegebruik |  | kWh/kWh
| Warmtegebruik | 0 | MWh/jaar
| Relatief gasgebruik |  | kWh/kWh
| Gasgebruik | 0 | MWh/jaar
EMISSIEFACTOREN
| Productie van warmte of overig | 0.226 | kg CO2/kWh
| Productie van elektriciteit of overig |  | kg CO2/kWh
| Productie van gas of overig |  | kg CO2/kWh
| Gebruik van biomassa |  | kg CO2/ton
| Gebruik van warmte |  | kg CO2/kWh
| Gebruik van elektriciteit | 0.12 | kg CO2/kWh
| Gebruik van gas |  | kg CO2/kWh
PARAMETERS NA SUBSIDIEPERIODE
| Elektriciteitsprijs na subsidieperiode (incl PIF) |  | Euro/kWh
| Vollasturen na subsidieperiode elektriciteit of overige |  | uur/jaar
| Prijs warmte of hernieuwbaar gas na subsidieperiode | 0.035 | Euro/kWh
| Vollasturen na subsidieperiode warmte of hernieuwbaar gas | 6000 | uur/jaar
INVESTERINGSSUBSIDIES
| Investeringssubsidie t.g.v. vreemd vermogen |  | Euro
| Investeringssubsidie t.g.v. eigen vermogen (NCW) |  | Euro
FINANCIELE PARAMETERS
| Inflatie | 2%
| Rendement op vreemd vermogen | 5.6%
| Rendement op eigen vermogen | 14.5%
| Percentage vreemd vermogen in investering | 70%
| Percentage eigen vermogen in investering | 30%
| Vennootschapsbelasting | 25.8%
TERMIJNEN
| Economische levensduur | 30 | jaar
| Termijn lening | 15 | jaar
| Afschrijvingstermijn | 15 | jaar
| Beleidsperiode | 15 | jaar
| Termijn m.b.t. totale vermeden emissies |  | jaar
| ONREGELMATIGE CASHFLOWS |  |  | Toelichting
| Waarde |  |  | Voer in cel C90 het jaar in waarin de onregelmatige cashflow plaatsvindt en in cel D90 de kosten (als negatieve waarde) in dat specifieke jaar.
| Afsluitprovisie op lening | 1%
| Afsluitprovisie op lening handmatig |  |  | Indien de afsluitprovisie handmatig moet worden ingevoerd, voer dan in cel C92 het bedrag van de afsluitprovisie.
| JAREN |  | Jaar | 2023 | 2024 | 2025 | 2026 | 2027 | 2028 | 2029 | 2030 | 2031 | 2032 | 2033 | 2034 | 2035 | 2036 | 2037 | 2038 | 2039 | 2040 | 2041 | 2042 | 2043
Basisbedrag (niet invullen voor basisbedragberekening, deze cellen kunnen gebruikt worden om de inkomsten toe te voegen)
Correctiebedrag (niet invullen voor basisbedragberekening, deze cellen kunnen gebruikt worden om de inkomsten toe te voegen)
| Inflator |  | index | 1 | 1.02 | 1.0404 | 1.0612 | 1.0824 | 1.1041 | 1.1262 | 1.1487 | 1.1717 | 1.1951 | 1.219 | 1.2434 | 1.2682 | 1.2936 | 1.3195 | 1.3459 | 1.3728 | 1.4002 | 1.4282 | 1.4568 | 1.4859 | 1.5157 | 1.546 | 1.5769 | 1.6084 | 1.6406 | 1.6734 | 1.7069 | 1.741 | 1.7758 | 1.8114 | 1.8476 | 1.8845 | 1.9222 | 1.9607 | 1.9999 | 2.0399 | 2.0807 | 2.1223 | 2.1647
Tabel: Nominale kasstroom (positieve bedragen = gunstig voor de producent)
| INITIELE INVESTERING |  | 0 | 1 | 2 | 3 | 4 | 5 | 6 | 7 | 8 | 9 | 10 | 11 | 12 | 13 | 14 | 15 | 16 | 17 | 18 | 19 | 20 | 21 | 22 | 23 | 24 | 25 | 26 | 27 | 28 | 29 | 30 | 31 | 32 | 33 | 34 | 35 | 36 | 37 | 38 | 39 | 40
| Investering | Euro | 0: -17046302.656
AFZET
| Afzet elektriciteit of overige | kWh |  | 0 | 0 | 0 | 0 | 0 | 0 | 0 | 0 | 0 | 0 | 0 | 0 | 0 | 0 | 0 | 0 | 0 | 0 | 0 | 0 | 0 | 0 | 0 | 0 | 0 | 0 | 0 | 0 | 0 | 0 | 0 | 0 | 0 | 0 | 0 | 0 | 0 | 0 | 0 | 0
| Afzet warmte | kWh |  | 53796000 | 53796000 | 53796000 | 53796000 | 53796000 | 53796000 | 53796000 | 53796000 | 53796000 | 53796000 | 53796000 | 53796000 | 53796000 | 53796000 | 53796000 | 53796000 | 53796000 | 53796000 | 53796000 | 53796000 | 53796000 | 53796000 | 53796000 | 53796000 | 53796000 | 53796000 | 53796000 | 53796000 | 53796000 | 53796000 | 0 | 0 | 0 | 0 | 0 | 0 | 0 | 0 | 0 | 0
| Afzet hernieuwbaar gas | kWh (HHV) |  | 0 | 0 | 0 | 0 | 0 | 0 | 0 | 0 | 0 | 0 | 0 | 0 | 0 | 0 | 0 | 0 | 0 | 0 | 0 | 0 | 0 | 0 | 0 | 0 | 0 | 0 | 0 | 0 | 0 | 0 | 0 | 0 | 0 | 0 | 0 | 0 | 0 | 0 | 0 | 0
| Afzet | kWh |  | 53796000 | 53796000 | 53796000 | 53796000 | 53796000 | 53796000 | 53796000 | 53796000 | 53796000 | 53796000 | 53796000 | 53796000 | 53796000 | 53796000 | 53796000 | 53796000 | 53796000 | 53796000 | 53796000 | 53796000 | 53796000 | 53796000 | 53796000 | 53796000 | 53796000 | 53796000 | 53796000 | 53796000 | 53796000 | 53796000 | 0 | 0 | 0 | 0 | 0 | 0 | 0 | 0 | 0 | 0
KOSTEN EN INKOMSTEN
| Operationele kosten | Euro |  | -1059781.2 | -1080976.824 | -1102596.3605 | -1124648.2877 | -1147141.2534 | -1170084.0785 | -1193485.7601 | -1217355.4753 | -1241702.5848 | -1266536.6365 | -1291867.3692 | -1317704.7166 | -1344058.8109 | -1370939.9872 | -1398358.7869 | -1426325.9626 | -1454852.4819 | -1483949.5315 | -1513628.5222 | -1543901.0926 | -1574779.1144 | -1606274.6967 | -1638400.1907 | -1671168.1945 | -1704591.5584 | -1738683.3895 | -1773457.0573 | -1808926.1985 | -1845104.7224 | -1882006.8169 | 0 | 0 | 0 | 0 | 0 | 0 | 0 | 0 | 0 | 0
| Brandstofkosten (biomassa) | Euro |  | 0 | 0 | 0 | 0 | 0 | 0 | 0 | 0 | 0 | 0 | 0 | 0 | 0 | 0 | 0 | 0 | 0 | 0 | 0 | 0 | 0 | 0 | 0 | 0 | 0 | 0 | 0 | 0 | 0 | 0 | 0 | 0 | 0 | 0 | 0 | 0 | 0 | 0 | 0 | 0
| Marktwaarde elektriciteit na einde beleidsperiode | Euro/kWh |  | 0 | 0 | 0 | 0 | 0 | 0 | 0 | 0 | 0 | 0 | 0 | 0 | 0 | 0 | 0 | 0 | 0 | 0 | 0 | 0 | 0 | 0 | 0 | 0 | 0 | 0 | 0 | 0 | 0 | 0 | 0 | 0 | 0 | 0 | 0 | 0 | 0 | 0 | 0 | 0
| Marktwaarde warmte of hernieuwbaar gas na einde beleidsperiode | Euro/kWh |  | 0 | 0 | 0 | 0 | 0 | 0 | 0 | 0 | 0 | 0 | 0 | 0 | 0 | 0 | 0 | 0.047105 | 0.048047 | 0.049008 | 0.049989 | 0.050988 | 0.052008 | 0.053048 | 0.054109 | 0.055191 | 0.056295 | 0.057421 | 0.05857 | 0.059741 | 0.060936 | 0.062155 | 0 | 0 | 0 | 0 | 0 | 0 | 0 | 0 | 0 | 0
| Correctiebedrag | Euro/kWh |  | 0 | 0 | 0 | 0 | 0 | 0 | 0 | 0 | 0 | 0 | 0 | 0 | 0 | 0 | 0 | 0 | 0 | 0 | 0 | 0 | 0 | 0 | 0 | 0 | 0 | 0 | 0 | 0 | 0 | 0 | 0 | 0 | 0 | 0 | 0 | 0 | 0 | 0 | 0 | 0
| Basisbedrag | Euro/kWh |  | 0 | 0 | 0 | 0 | 0 | 0 | 0 | 0 | 0 | 0 | 0 | 0 | 0 | 0 | 0 | 0 | 0 | 0 | 0 | 0 | 0 | 0 | 0 | 0 | 0 | 0 | 0 | 0 | 0 | 0 | 0 | 0 | 0 | 0 | 0 | 0 | 0 | 0 | 0 | 0
| SDE-vergoeding | Euro |  | 0 | 0 | 0 | 0 | 0 | 0 | 0 | 0 | 0 | 0 | 0 | 0 | 0 | 0 | 0 | 0 | 0 | 0 | 0 | 0 | 0 | 0 | 0 | 0 | 0 | 0 | 0 | 0 | 0 | 0 | 0 | 0 | 0 | 0 | 0 | 0 | 0 | 0 | 0 | 0
| Marktinkomsten na einde beleidsperiode | Euro |  | 0 | 0 | 0 | 0 | 0 | 0 | 0 | 0 | 0 | 0 | 0 | 0 | 0 | 0 | 0 | 2534081.6595 | 2584763.2927 | 2636458.5585 | 2689187.7297 | 2742971.4843 | 2797830.914 | 2853787.5323 | 2910863.2829 | 2969080.5486 | 3028462.1595 | 3089031.4027 | 3150812.0308 | 3213828.2714 | 3278104.8368 | 3343666.9336 | 0 | 0 | 0 | 0 | 0 | 0 | 0 | 0 | 0 | 0
| Marktinkomsten gedurende beleidsperiode | Euro |  | 0 | 0 | 0 | 0 | 0 | 0 | 0 | 0 | 0 | 0 | 0 | 0 | 0 | 0 | 0 | 0 | 0 | 0 | 0 | 0 | 0 | 0 | 0 | 0 | 0 | 0 | 0 | 0 | 0 | 0 | 0 | 0 | 0 | 0 | 0 | 0 | 0 | 0 | 0 | 0
TOTALE KOSTEN EN INKOMSTEN
| Inkomen totaal (nominaal) | Euro |  | 0 | 0 | 0 | 0 | 0 | 0 | 0 | 0 | 0 | 0 | 0 | 0 | 0 | 0 | 0 | 2534081.6595 | 2584763.2927 | 2636458.5585 | 2689187.7297 | 2742971.4843 | 2797830.914 | 2853787.5323 | 2910863.2829 | 2969080.5486 | 3028462.1595 | 3089031.4027 | 3150812.0308 | 3213828.2714 | 3278104.8368 | 3343666.9336 | 0 | 0 | 0 | 0 | 0 | 0 | 0 | 0 | 0 | 0
| Kosten totaal (nominaal) | Euro |  | -1059781.2 | -1080976.824 | -1102596.3605 | -1124648.2877 | -1147141.2534 | -1170084.0785 | -1193485.7601 | -1217355.4753 | -1241702.5848 | -1266536.6365 | -1291867.3692 | -1317704.7166 | -1344058.8109 | -1370939.9872 | -1398358.7869 | -1426325.9626 | -1454852.4819 | -1483949.5315 | -1513628.5222 | -1543901.0926 | -1574779.1144 | -1606274.6967 | -1638400.1907 | -1671168.1945 | -1704591.5584 | -1738683.3895 | -1773457.0573 | -1808926.1985 | -1845104.7224 | -1882006.8169 | 0 | 0 | 0 | 0 | 0 | 0 | 0 | 0 | 0 | 0
| Bruto inkomen (nominaal) | Euro |  | -1059781.2 | -1080976.824 | -1102596.3605 | -1124648.2877 | -1147141.2534 | -1170084.0785 | -1193485.7601 | -1217355.4753 | -1241702.5848 | -1266536.6365 | -1291867.3692 | -1317704.7166 | -1344058.8109 | -1370939.9872 | -1398358.7869 | 1107755.6969 | 1129910.8108 | 1152509.027 | 1175559.2076 | 1199070.3917 | 1223051.7995 | 1247512.8355 | 1272463.0922 | 1297912.3541 | 1323870.6012 | 1350348.0132 | 1377354.9735 | 1404902.0729 | 1433000.1144 | 1461660.1167 | 0 | 0 | 0 | 0 | 0 | 0 | 0 | 0 | 0 | 0
AFSCHRIJVING EN SCHULDEN
| Afschrijving | Euro |  | -1136420.1771 | -1136420.1771 | -1136420.1771 | -1136420.1771 | -1136420.1771 | -1136420.1771 | -1136420.1771 | -1136420.1771 | -1136420.1771 | -1136420.1771 | -1136420.1771 | -1136420.1771 | -1136420.1771 | -1136420.1771 | -1136420.1771 | 0 | 0 | 0 | 0 | 0 | 0 | 0 | 0 | 0 | 0 | 0 | 0 | 0 | 0 | 0 | 0 | 0 | 0 | 0 | 0 | 0 | 0 | 0 | 0 | 0
| Rente | Euro |  | -668215.0641 | -638620.6515 | -607368.9517 | -574367.1568 | -539517.2613 | -502715.7717 | -463853.3987 | -422814.7328 | -379477.9016 | -333714.2078 | -285387.7472 | -234355.0048 | -180464.4289 | -123555.9806 | -63460.6593 | 0 | 0 | 0 | 0 | 0 | 0 | 0 | 0 | 0 | 0 | 0 | 0 | 0 | 0 | 0 | 0 | 0 | 0 | 0 | 0 | 0 | 0 | 0 | 0 | 0
| Aflossing | Euro |  | -528471.6544 | -558066.0671 | -589317.7668 | -622319.5618 | -657169.4572 | -693970.9468 | -732833.3198 | -773871.9858 | -817208.817 | -862972.5107 | -911298.9713 | -962331.7137 | -1016222.2897 | -1073130.7379 | -1133226.0592 | 0 | 0 | 0 | 0 | 0 | 0 | 0 | 0 | 0 | 0 | 0 | 0 | 0 | 0 | 0 | 0 | 0 | 0 | 0 | 0 | 0 | 0 | 0 | 0 | 0
| Totale lasten lening | Euro |  | -1196686.7185 | -1196686.7185 | -1196686.7185 | -1196686.7185 | -1196686.7185 | -1196686.7185 | -1196686.7185 | -1196686.7185 | -1196686.7185 | -1196686.7185 | -1196686.7185 | -1196686.7185 | -1196686.7185 | -1196686.7185 | -1196686.7185 | 0 | 0 | 0 | 0 | 0 | 0 | 0 | 0 | 0 | 0 | 0 | 0 | 0 | 0 | 0 | 0 | 0 | 0 | 0 | 0 | 0 | 0 | 0 | 0 | 0
BELASTING
| Belastbaar inkomen | Euro |  | -2864416.4412 | -2856017.6525 | -2846385.4893 | -2835435.6215 | -2823078.6918 | -2809220.0273 | -2793759.3358 | -2776590.3851 | -2757600.6634 | -2736671.0214 | -2713675.2935 | -2688479.8985 | -2660943.4169 | -2630916.1449 | -2598239.6233 | 1107755.6969 | 1129910.8108 | 1152509.027 | 1175559.2076 | 1199070.3917 | 1223051.7995 | 1247512.8355 | 1272463.0922 | 1297912.3541 | 1323870.6012 | 1350348.0132 | 1377354.9735 | 1404902.0729 | 1433000.1144 | 1461660.1167 | 0 | 0 | 0 | 0 | 0 | 0 | 0 | 0 | 0 | 0
| Belasting bedrag | Euro |  | 739019.4418 | 736852.5544 | 734367.4562 | 731542.3904 | 728354.3025 | 724778.767 | 720789.9086 | 716360.3194 | 711460.9712 | 706061.1235 | 700128.2257 | 693627.8138 | 686523.4015 | 678776.3654 | 670345.8228 | -285800.9698 | -291516.9892 | -297347.329 | -303294.2756 | -309360.1611 | -315547.3643 | -321858.3116 | -328295.4778 | -334861.3874 | -341558.6151 | -348389.7874 | -355357.5832 | -362464.7348 | -369714.0295 | -377108.3101 | 0 | 0 | 0 | 0 | 0 | 0 | 0 | 0 | 0 | 0
CASHFLOWS
| Netto inkomen na belasting | Euro |  | -1517448.4767 | -1540810.9882 | -1564915.6228 | -1589792.6159 | -1615473.6695 | -1641992.03 | -1669382.57 | -1697681.8745 | -1726928.3322 | -1757162.2315 | -1788425.862 | -1820763.6213 | -1854222.1279 | -1888850.3403 | -1924699.6826 | 821954.7271 | 838393.8216 | 855161.698 | 872264.932 | 889710.2306 | 907504.4353 | 925654.524 | 944167.6144 | 963050.9667 | 982311.9861 | 1001958.2258 | 1021997.3903 | 1042437.3381 | 1063286.0849 | 1084551.8066 | 0 | 0 | 0 | 0 | 0 | 0 | 0 | 0 | 0 | 0
| Project cashflow | Euro | -17046302.656 | -320761.7582 | -344124.2696 | -368228.9043 | -393105.8973 | -418786.951 | -445305.3115 | -472695.8514 | -500995.1559 | -530241.6136 | -560475.513 | -591739.1435 | -624076.9028 | -657535.4094 | -692163.6218 | -728012.9641 | 821954.7271 | 838393.8216 | 855161.698 | 872264.932 | 889710.2306 | 907504.4353 | 925654.524 | 944167.6144 | 963050.9667 | 982311.9861 | 1001958.2258 | 1021997.3903 | 1042437.3381 | 1063286.0849 | 1084551.8066 | 0 | 0 | 0 | 0 | 0 | 0 | 0 | 0 | 0 | 0
| Equity cashflow | Euro | -5113890.7968 | -1517448.4767 | -1540810.9882 | -1564915.6228 | -1589792.6159 | -1615473.6695 | -1641992.03 | -1669382.57 | -1697681.8745 | -1726928.3322 | -1757162.2315 | -1788425.862 | -1820763.6213 | -1854222.1279 | -1888850.3403 | -1924699.6826 | 821954.7271 | 838393.8216 | 855161.698 | 872264.932 | 889710.2306 | 907504.4353 | 925654.524 | 944167.6144 | 963050.9667 | 982311.9861 | 1001958.2258 | 1021997.3903 | 1042437.3381 | 1063286.0849 | 1084551.8066 | 0 | 0 | 0 | 0 | 0 | 0 | 0 | 0 | 0 | 0
| Subsidiebasis: afzet | kWh |  | 53796000 | 53796000 | 53796000 | 53796000 | 53796000 | 53796000 | 53796000 | 53796000 | 53796000 | 53796000 | 53796000 | 53796000 | 53796000 | 53796000 | 53796000 | 0 | 0 | 0 | 0 | 0 | 0 | 0 | 0 | 0 | 0 | 0 | 0 | 0 | 0 | 0 | 0 | 0 | 0 | 0 | 0 | 0 | 0 | 0 | 0 | 0
| Terug te verdienen investering |  | 17046302.656 | 15573436.9201 | 14092172.3956 | 12601275.7078 | 11099429.1522 | 9585225.667 | 8057163.5172 | 6513640.676 | 4952948.884 | 3373267.3704 | 1772656.2147 | 149049.3311 | -1499752.9474 | -3176091.7076 | -4882457.7399 | -6621500.2936 | -10930117.9905 | -15260890.8013 | -19614261.8283 | -23990683.0359 | -28390615.4276 | -32814529.2271 | -37262904.0627 | -41736229.1549 | -46235003.509 | -50759736.1102 | -55310946.1234 | -59889163.0969 | -64494927.1698 | -69128789.2842 | -73791311.4008 | -73791311.4008 | -73791311.4008 | -73791311.4008 | -73791311.4008 | -73791311.4008 | -73791311.4008 | -73791311.4008 | -73791311.4008 | -73791311.4008 | -73791311.4008
| DSCR |  | 1: 1.7166; 2: 1.6971; 3: 1.677; 4: 1.6562; 5: 1.6347; 6: 1.6126; 7: 1.5897; 8: 1.566; 9: 1.5416; 10: 1.5163; 11: 1.4902; 12: 1.4632; 13: 1.4352; 14: 1.4063; 15: 1.3763
Tabel: Projectparameters
| Verdisconteerde inkomsten | euro | 0: -9110131.0258
| Verdisconteerde afzet | kWh | 0: 239170789.3005
| Totale investering | Euro | 0: 17046302.656
| DSCR (gemiddeld) |  | 0: 1.5586
| Vermogenskostenvergoeding (WACC nominaal/reëel) |  | 0: 7.3% / 5.2%
| Projectrendement (IRR) |  | 0: -2.661%
| Rendement op eigen vermogen (IRR) |  | 0: -4.622%
| Aandeel lening | Euro | 0: 11932411.8592
| Aandeel eigen vermogen | Euro | 0: 5113890.7968
| Warmtekrachtverhouding | W:E | 0: 0
| Samengesteld aantal vollasturen | uur/jaar | 0: 6000
| Terugverdientijd (inclusief SDE++ subsidie) | jaren | 0: tussen 11 en 12 jaren
| Bodemprijs of basisprijs | 0.0233
| Bodemprijs of basisprijs netlevering | n.v.t.
| Bodemprijs of basisprijs niet-netlevering | n.v.t.
| Voorlopig correctiebedrag 2023 | 0.0588
| Voorlopig correctiebedrag 2023 netlevering | n.v.t.
| Voorlopig correctiebedrag 2023 niet-netlevering | n.v.t.
| Voorlopige GvO-waarde 2023 | 0
| Voorlopige GvO-waarde 2023 netlevering | n.v.t.
| Voorlopige GvO-waarde 2023 niet-netlevering | 0
| Beleidsperiode geproduceerde eenheden | 806940000
| Totale geproduceerde eenheden bij Termijn m.b.t. totale vermeden emissies | 1613880000
| Verrekeningsfactor bespaarde emissies | 2

## 67
Berekening basisbedragen: Eindadvies SDE++ 2023 (inclusief errata van 26 april, 15 mei en 31 augustus 2023 en inclusief het addendum van 27 juli 2023)
Diepe geothermie (basislast); 12-20 MWth
| BASISBEDRAG | Waarde | Eenheid | Toelichting
| Basisbedrag | 0.0531 | Euro/kWh
| CO2-subsidie-intensiteit | 41 | Euro/t CO2
| Langetermijnprijs | 0.035 | Euro/kWh
| Netto vermeden emissies per geproduceerde eenheid | 0.4418 | kg CO2/kWh
| Productie-eenheid | kWh
| Vermogenseenheid | kW
| Berekeningswijze correctiebedrag methode-ID | 17 |  | 70% x LT_g[LHV]
| ZON-PV SPECIFIEKE INPUT PARAMETERS | Waarde | Eenheid | Toelichting
Berekeningswijze correctiebedrag methode-ID netlevering
Berekeningswijze correctiebedrag methode-ID niet-netlevering
Netlevering deel
Niet-netlevering deel
| Langetermijnprijs netlevering | n.v.t.
| Langetermijnprijs niet-netlevering | n.v.t
| CONVERSIEFACTOREN | Waarde | Eenheid | Toelichting
| Verbrandingswaarde methaan (onderwaarde) | 35.8 | MJ/Nm3
| Verbrandingswaarde hernieuwbaar gas (onderwaarde) | 31.65 | MJ/Nm3
| Verbrandingswaarde hernieuwbaar gas (bovenwaarde) | 35.17 | MJ/Nm3
| kWh naar MJ | 3.6 | MJ/kWh
| INPUTVARIABELEN | Waarde | Eenheid | Toelichting
| Inputvermogen | 15928 | kW
Gaat het om een installatie voor hernieuwbaar gas?
Methaangehalte hernieuwbaar gas voor gaszuivering
| Vermogen hernieuwbaargasproductie (voor zuivering) | 0 | Nm3/uur
| Outputvermogen (thermisch of hernieuwbaar gas) | 15928 | kW
| Outputvermogen (hernieuwbaar gas) | 0 | Nm3/uur
| Outputvermogen (elektrisch of overig) |  | kW
| Vollasturen levering (thermisch of hernieuwbaar gas) | 6000 | uur/jaar | Bij een installatie voor gecombineerde opwekking, wordt de bedrijfstijd genomen als maximum van de vollasturen warmte en vollasturen elektriciteit.
| Vollasturen levering (elektrisch of overig) |  | uur/jaar | Bij een installatie voor gecombineerde opwekking, wordt de bedrijfstijd genomen als maximum van de vollasturen warmte en vollasturen elektriciteit.
RENDEMENTEN
| Max. elektrisch rendement | 0%
| Elektrisch rendement | 0%
| Thermisch rendement of rendement gasproductie | 100%
| Elektriciteitsderving bij warmtelevering |  | elektriciteit : warmte
KOSTEN
| Investeringskosten input gebaseerd |  | Euro/kW
| Investeringskosten output gebaseerd | 1409 | Euro/kW
| Totale investeringskosten | 22.5996 | Euro (miljoen)
| Vaste operationele kosten input gebaseerd |  | Euro/kW /jaar
| Vaste operationele kosten output gebaseerd | 88.5 | Euro/kW /jaar
| Totale jaarlijkse vaste operationele kosten | 1409.628 | Euro (duizend)
| Variabele operationele kosten (incl. contractkosten) | 0.008 | Euro/kWh
ENERGIEGEBRUIK
| Energie-inhoud brandstof |  | GJ/ton
| Biomassadoorzet | 0 | ton/jaar
| Netto brandstofprijs (aan de poort, incl. risico-opslag) |  | Euro/ton
| Relatief elektriciteitsgebruik | 0.04266 | kWh/kWh
| Elektriciteitsgebruik | 4076.9398 | MWh/jaar
| Relatief warmtegebruik |  | kWh/kWh
| Warmtegebruik | 0 | MWh/jaar
| Relatief gasgebruik |  | kWh/kWh
| Gasgebruik | 0 | MWh/jaar
EMISSIEFACTOREN
| Productie van warmte of overig | 0.226 | kg CO2/kWh
| Productie van elektriciteit of overig |  | kg CO2/kWh
| Productie van gas of overig |  | kg CO2/kWh
| Gebruik van biomassa |  | kg CO2/ton
| Gebruik van warmte |  | kg CO2/kWh
| Gebruik van elektriciteit | 0.12 | kg CO2/kWh
| Gebruik van gas |  | kg CO2/kWh
PARAMETERS NA SUBSIDIEPERIODE
| Elektriciteitsprijs na subsidieperiode (incl PIF) |  | Euro/kWh
| Vollasturen na subsidieperiode elektriciteit of overige |  | uur/jaar
| Prijs warmte of hernieuwbaar gas na subsidieperiode | 0.035 | Euro/kWh
| Vollasturen na subsidieperiode warmte of hernieuwbaar gas | 6000 | uur/jaar
INVESTERINGSSUBSIDIES
| Investeringssubsidie t.g.v. vreemd vermogen |  | Euro
| Investeringssubsidie t.g.v. eigen vermogen (NCW) |  | Euro
FINANCIELE PARAMETERS
| Inflatie | 2%
| Rendement op vreemd vermogen | 5.6%
| Rendement op eigen vermogen | 14.5%
| Percentage vreemd vermogen in investering | 70%
| Percentage eigen vermogen in investering | 30%
| Vennootschapsbelasting | 25.8%
TERMIJNEN
| Economische levensduur | 30 | jaar
| Termijn lening | 15 | jaar
| Afschrijvingstermijn | 15 | jaar
| Beleidsperiode | 15 | jaar
| Termijn m.b.t. totale vermeden emissies |  | jaar
| ONREGELMATIGE CASHFLOWS |  |  | Toelichting
| Waarde |  |  | Voer in cel C90 het jaar in waarin de onregelmatige cashflow plaatsvindt en in cel D90 de kosten (als negatieve waarde) in dat specifieke jaar.
| Afsluitprovisie op lening | 1%
| Afsluitprovisie op lening handmatig |  |  | Indien de afsluitprovisie handmatig moet worden ingevoerd, voer dan in cel C92 het bedrag van de afsluitprovisie.
| JAREN |  | Jaar | 2023 | 2024 | 2025 | 2026 | 2027 | 2028 | 2029 | 2030 | 2031 | 2032 | 2033 | 2034 | 2035 | 2036 | 2037 | 2038 | 2039 | 2040 | 2041 | 2042 | 2043
Basisbedrag (niet invullen voor basisbedragberekening, deze cellen kunnen gebruikt worden om de inkomsten toe te voegen)
Correctiebedrag (niet invullen voor basisbedragberekening, deze cellen kunnen gebruikt worden om de inkomsten toe te voegen)
| Inflator |  | index | 1 | 1.02 | 1.0404 | 1.0612 | 1.0824 | 1.1041 | 1.1262 | 1.1487 | 1.1717 | 1.1951 | 1.219 | 1.2434 | 1.2682 | 1.2936 | 1.3195 | 1.3459 | 1.3728 | 1.4002 | 1.4282 | 1.4568 | 1.4859 | 1.5157 | 1.546 | 1.5769 | 1.6084 | 1.6406 | 1.6734 | 1.7069 | 1.741 | 1.7758 | 1.8114 | 1.8476 | 1.8845 | 1.9222 | 1.9607 | 1.9999 | 2.0399 | 2.0807 | 2.1223 | 2.1647
Tabel: Nominale kasstroom (positieve bedragen = gunstig voor de producent)
| INITIELE INVESTERING |  | 0 | 1 | 2 | 3 | 4 | 5 | 6 | 7 | 8 | 9 | 10 | 11 | 12 | 13 | 14 | 15 | 16 | 17 | 18 | 19 | 20 | 21 | 22 | 23 | 24 | 25 | 26 | 27 | 28 | 29 | 30 | 31 | 32 | 33 | 34 | 35 | 36 | 37 | 38 | 39 | 40
| Investering | Euro | 0: -22599649.864
AFZET
| Afzet elektriciteit of overige | kWh |  | 0 | 0 | 0 | 0 | 0 | 0 | 0 | 0 | 0 | 0 | 0 | 0 | 0 | 0 | 0 | 0 | 0 | 0 | 0 | 0 | 0 | 0 | 0 | 0 | 0 | 0 | 0 | 0 | 0 | 0 | 0 | 0 | 0 | 0 | 0 | 0 | 0 | 0 | 0 | 0
| Afzet warmte | kWh |  | 95568000 | 95568000 | 95568000 | 95568000 | 95568000 | 95568000 | 95568000 | 95568000 | 95568000 | 95568000 | 95568000 | 95568000 | 95568000 | 95568000 | 95568000 | 95568000 | 95568000 | 95568000 | 95568000 | 95568000 | 95568000 | 95568000 | 95568000 | 95568000 | 95568000 | 95568000 | 95568000 | 95568000 | 95568000 | 95568000 | 0 | 0 | 0 | 0 | 0 | 0 | 0 | 0 | 0 | 0
| Afzet hernieuwbaar gas | kWh (HHV) |  | 0 | 0 | 0 | 0 | 0 | 0 | 0 | 0 | 0 | 0 | 0 | 0 | 0 | 0 | 0 | 0 | 0 | 0 | 0 | 0 | 0 | 0 | 0 | 0 | 0 | 0 | 0 | 0 | 0 | 0 | 0 | 0 | 0 | 0 | 0 | 0 | 0 | 0 | 0 | 0
| Afzet | kWh |  | 95568000 | 95568000 | 95568000 | 95568000 | 95568000 | 95568000 | 95568000 | 95568000 | 95568000 | 95568000 | 95568000 | 95568000 | 95568000 | 95568000 | 95568000 | 95568000 | 95568000 | 95568000 | 95568000 | 95568000 | 95568000 | 95568000 | 95568000 | 95568000 | 95568000 | 95568000 | 95568000 | 95568000 | 95568000 | 95568000 | 0 | 0 | 0 | 0 | 0 | 0 | 0 | 0 | 0 | 0
KOSTEN EN INKOMSTEN
| Operationele kosten | Euro |  | -2174172 | -2217655.44 | -2262008.5488 | -2307248.7198 | -2353393.6942 | -2400461.5681 | -2448470.7994 | -2497440.2154 | -2547389.0197 | -2598336.8001 | -2650303.5361 | -2703309.6068 | -2757375.799 | -2812523.3149 | -2868773.7812 | -2926149.2569 | -2984672.242 | -3044365.6868 | -3105253.0006 | -3167358.0606 | -3230705.2218 | -3295319.3262 | -3361225.7128 | -3428450.227 | -3497019.2316 | -3566959.6162 | -3638298.8085 | -3711064.7847 | -3785286.0804 | -3860991.802 | 0 | 0 | 0 | 0 | 0 | 0 | 0 | 0 | 0 | 0
| Brandstofkosten (biomassa) | Euro |  | 0 | 0 | 0 | 0 | 0 | 0 | 0 | 0 | 0 | 0 | 0 | 0 | 0 | 0 | 0 | 0 | 0 | 0 | 0 | 0 | 0 | 0 | 0 | 0 | 0 | 0 | 0 | 0 | 0 | 0 | 0 | 0 | 0 | 0 | 0 | 0 | 0 | 0 | 0 | 0
| Marktwaarde elektriciteit na einde beleidsperiode | Euro/kWh |  | 0 | 0 | 0 | 0 | 0 | 0 | 0 | 0 | 0 | 0 | 0 | 0 | 0 | 0 | 0 | 0 | 0 | 0 | 0 | 0 | 0 | 0 | 0 | 0 | 0 | 0 | 0 | 0 | 0 | 0 | 0 | 0 | 0 | 0 | 0 | 0 | 0 | 0 | 0 | 0
| Marktwaarde warmte of hernieuwbaar gas na einde beleidsperiode | Euro/kWh |  | 0 | 0 | 0 | 0 | 0 | 0 | 0 | 0 | 0 | 0 | 0 | 0 | 0 | 0 | 0 | 0.047105 | 0.048047 | 0.049008 | 0.049989 | 0.050988 | 0.052008 | 0.053048 | 0.054109 | 0.055191 | 0.056295 | 0.057421 | 0.05857 | 0.059741 | 0.060936 | 0.062155 | 0 | 0 | 0 | 0 | 0 | 0 | 0 | 0 | 0 | 0
| Correctiebedrag | Euro/kWh |  | 0 | 0 | 0 | 0 | 0 | 0 | 0 | 0 | 0 | 0 | 0 | 0 | 0 | 0 | 0 | 0 | 0 | 0 | 0 | 0 | 0 | 0 | 0 | 0 | 0 | 0 | 0 | 0 | 0 | 0 | 0 | 0 | 0 | 0 | 0 | 0 | 0 | 0 | 0 | 0
| Basisbedrag | Euro/kWh |  | 0 | 0 | 0 | 0 | 0 | 0 | 0 | 0 | 0 | 0 | 0 | 0 | 0 | 0 | 0 | 0 | 0 | 0 | 0 | 0 | 0 | 0 | 0 | 0 | 0 | 0 | 0 | 0 | 0 | 0 | 0 | 0 | 0 | 0 | 0 | 0 | 0 | 0 | 0 | 0
| SDE-vergoeding | Euro |  | 0 | 0 | 0 | 0 | 0 | 0 | 0 | 0 | 0 | 0 | 0 | 0 | 0 | 0 | 0 | 0 | 0 | 0 | 0 | 0 | 0 | 0 | 0 | 0 | 0 | 0 | 0 | 0 | 0 | 0 | 0 | 0 | 0 | 0 | 0 | 0 | 0 | 0 | 0 | 0
| Marktinkomsten na einde beleidsperiode | Euro |  | 0 | 0 | 0 | 0 | 0 | 0 | 0 | 0 | 0 | 0 | 0 | 0 | 0 | 0 | 0 | 4501768.0875 | 4591803.4492 | 4683639.5182 | 4777312.3086 | 4872858.5548 | 4970315.7259 | 5069722.0404 | 5171116.4812 | 5274538.8108 | 5380029.587 | 5487630.1788 | 5597382.7823 | 5709330.438 | 5823517.0467 | 5939987.3877 | 0 | 0 | 0 | 0 | 0 | 0 | 0 | 0 | 0 | 0
| Marktinkomsten gedurende beleidsperiode | Euro |  | 0 | 0 | 0 | 0 | 0 | 0 | 0 | 0 | 0 | 0 | 0 | 0 | 0 | 0 | 0 | 0 | 0 | 0 | 0 | 0 | 0 | 0 | 0 | 0 | 0 | 0 | 0 | 0 | 0 | 0 | 0 | 0 | 0 | 0 | 0 | 0 | 0 | 0 | 0 | 0
TOTALE KOSTEN EN INKOMSTEN
| Inkomen totaal (nominaal) | Euro |  | 0 | 0 | 0 | 0 | 0 | 0 | 0 | 0 | 0 | 0 | 0 | 0 | 0 | 0 | 0 | 4501768.0875 | 4591803.4492 | 4683639.5182 | 4777312.3086 | 4872858.5548 | 4970315.7259 | 5069722.0404 | 5171116.4812 | 5274538.8108 | 5380029.587 | 5487630.1788 | 5597382.7823 | 5709330.438 | 5823517.0467 | 5939987.3877 | 0 | 0 | 0 | 0 | 0 | 0 | 0 | 0 | 0 | 0
| Kosten totaal (nominaal) | Euro |  | -2174172 | -2217655.44 | -2262008.5488 | -2307248.7198 | -2353393.6942 | -2400461.5681 | -2448470.7994 | -2497440.2154 | -2547389.0197 | -2598336.8001 | -2650303.5361 | -2703309.6068 | -2757375.799 | -2812523.3149 | -2868773.7812 | -2926149.2569 | -2984672.242 | -3044365.6868 | -3105253.0006 | -3167358.0606 | -3230705.2218 | -3295319.3262 | -3361225.7128 | -3428450.227 | -3497019.2316 | -3566959.6162 | -3638298.8085 | -3711064.7847 | -3785286.0804 | -3860991.802 | 0 | 0 | 0 | 0 | 0 | 0 | 0 | 0 | 0 | 0
| Bruto inkomen (nominaal) | Euro |  | -2174172 | -2217655.44 | -2262008.5488 | -2307248.7198 | -2353393.6942 | -2400461.5681 | -2448470.7994 | -2497440.2154 | -2547389.0197 | -2598336.8001 | -2650303.5361 | -2703309.6068 | -2757375.799 | -2812523.3149 | -2868773.7812 | 1575618.8306 | 1607131.2072 | 1639273.8314 | 1672059.308 | 1705500.4942 | 1739610.5041 | 1774402.7141 | 1809890.7684 | 1846088.5838 | 1883010.3555 | 1920670.5626 | 1959083.9738 | 1998265.6533 | 2038230.9664 | 2078995.5857 | 0 | 0 | 0 | 0 | 0 | 0 | 0 | 0 | 0 | 0
AFSCHRIJVING EN SCHULDEN
| Afschrijving | Euro |  | -1506643.3243 | -1506643.3243 | -1506643.3243 | -1506643.3243 | -1506643.3243 | -1506643.3243 | -1506643.3243 | -1506643.3243 | -1506643.3243 | -1506643.3243 | -1506643.3243 | -1506643.3243 | -1506643.3243 | -1506643.3243 | -1506643.3243 | 0 | 0 | 0 | 0 | 0 | 0 | 0 | 0 | 0 | 0 | 0 | 0 | 0 | 0 | 0 | 0 | 0 | 0 | 0 | 0 | 0 | 0 | 0 | 0 | 0
| Rente | Euro |  | -885906.2747 | -846670.5895 | -805237.706 | -761484.581 | -715281.2811 | -666490.5963 | -614967.6332 | -560559.3841 | -503104.2731 | -442431.6759 | -378361.4132 | -310703.2158 | -239256.1594 | -163808.0678 | -84134.8831 | 0 | 0 | 0 | 0 | 0 | 0 | 0 | 0 | 0 | 0 | 0 | 0 | 0 | 0 | 0 | 0 | 0 | 0 | 0 | 0 | 0 | 0 | 0 | 0 | 0
| Aflossing | Euro |  | -700637.2346 | -739872.9197 | -781305.8032 | -825058.9282 | -871262.2282 | -920052.913 | -971575.8761 | -1025984.1252 | -1083439.2362 | -1144111.8334 | -1208182.0961 | -1275840.2934 | -1347287.3499 | -1422735.4415 | -1502408.6262 | 0 | 0 | 0 | 0 | 0 | 0 | 0 | 0 | 0 | 0 | 0 | 0 | 0 | 0 | 0 | 0 | 0 | 0 | 0 | 0 | 0 | 0 | 0 | 0 | 0
| Totale lasten lening | Euro |  | -1586543.5093 | -1586543.5093 | -1586543.5093 | -1586543.5093 | -1586543.5093 | -1586543.5093 | -1586543.5093 | -1586543.5093 | -1586543.5093 | -1586543.5093 | -1586543.5093 | -1586543.5093 | -1586543.5093 | -1586543.5093 | -1586543.5093 | 0 | 0 | 0 | 0 | 0 | 0 | 0 | 0 | 0 | 0 | 0 | 0 | 0 | 0 | 0 | 0 | 0 | 0 | 0 | 0 | 0 | 0 | 0 | 0 | 0
BELASTING
| Belastbaar inkomen | Euro |  | -4566721.5989 | -4570969.3538 | -4573889.5791 | -4575376.6251 | -4575318.2995 | -4573595.4886 | -4570081.7568 | -4564642.9238 | -4557136.6171 | -4547411.8002 | -4535308.2736 | -4520656.1469 | -4503275.2826 | -4482974.707 | -4459551.9886 | 1575618.8306 | 1607131.2072 | 1639273.8314 | 1672059.308 | 1705500.4942 | 1739610.5041 | 1774402.7141 | 1809890.7684 | 1846088.5838 | 1883010.3555 | 1920670.5626 | 1959083.9738 | 1998265.6533 | 2038230.9664 | 2078995.5857 | 0 | 0 | 0 | 0 | 0 | 0 | 0 | 0 | 0 | 0
| Belasting bedrag | Euro |  | 1178214.1725 | 1179310.0933 | 1180063.5114 | 1180447.1693 | 1180432.1213 | 1179987.6361 | 1179081.0933 | 1177677.8743 | 1175741.2472 | 1173232.2445 | 1170109.5346 | 1166329.2859 | 1161845.0229 | 1156607.4744 | 1150564.4131 | -406509.6583 | -414639.8515 | -422932.6485 | -431391.3015 | -440019.1275 | -448819.51 | -457795.9002 | -466951.8183 | -476290.8546 | -485816.6717 | -495533.0051 | -505443.6652 | -515552.5386 | -525863.5893 | -536380.8611 | 0 | 0 | 0 | 0 | 0 | 0 | 0 | 0 | 0 | 0
CASHFLOWS
| Netto inkomen na belasting | Euro |  | -2582501.3367 | -2624888.856 | -2668488.5467 | -2713345.0598 | -2759505.0822 | -2807017.4413 | -2855933.2154 | -2906305.8503 | -2958191.2818 | -3011648.0649 | -3066737.5108 | -3123523.8302 | -3182074.2853 | -3242459.3498 | -3304752.8775 | 1169109.1723 | 1192491.3558 | 1216341.1829 | 1240668.0065 | 1265481.3667 | 1290790.994 | 1316606.8139 | 1342938.9502 | 1369797.7292 | 1397193.6838 | 1425137.5574 | 1453640.3086 | 1482713.1147 | 1512367.377 | 1542614.7246 | 0 | 0 | 0 | 0 | 0 | 0 | 0 | 0 | 0 | 0
| Project cashflow | Euro | -22599649.864 | -995957.8275 | -1038345.3467 | -1081945.0374 | -1126801.5505 | -1172961.5729 | -1220473.932 | -1269389.7062 | -1319762.3411 | -1371647.7725 | -1425104.5556 | -1480194.0015 | -1536980.3209 | -1595530.7761 | -1655915.8405 | -1718209.3682 | 1169109.1723 | 1192491.3558 | 1216341.1829 | 1240668.0065 | 1265481.3667 | 1290790.994 | 1316606.8139 | 1342938.9502 | 1369797.7292 | 1397193.6838 | 1425137.5574 | 1453640.3086 | 1482713.1147 | 1512367.377 | 1542614.7246 | 0 | 0 | 0 | 0 | 0 | 0 | 0 | 0 | 0 | 0
| Equity cashflow | Euro | -6779894.9592 | -2582501.3367 | -2624888.856 | -2668488.5467 | -2713345.0598 | -2759505.0822 | -2807017.4413 | -2855933.2154 | -2906305.8503 | -2958191.2818 | -3011648.0649 | -3066737.5108 | -3123523.8302 | -3182074.2853 | -3242459.3498 | -3304752.8775 | 1169109.1723 | 1192491.3558 | 1216341.1829 | 1240668.0065 | 1265481.3667 | 1290790.994 | 1316606.8139 | 1342938.9502 | 1369797.7292 | 1397193.6838 | 1425137.5574 | 1453640.3086 | 1482713.1147 | 1512367.377 | 1542614.7246 | 0 | 0 | 0 | 0 | 0 | 0 | 0 | 0 | 0 | 0
| Subsidiebasis: afzet | kWh |  | 95568000 | 95568000 | 95568000 | 95568000 | 95568000 | 95568000 | 95568000 | 95568000 | 95568000 | 95568000 | 95568000 | 95568000 | 95568000 | 95568000 | 95568000 | 0 | 0 | 0 | 0 | 0 | 0 | 0 | 0 | 0 | 0 | 0 | 0 | 0 | 0 | 0 | 0 | 0 | 0 | 0 | 0 | 0 | 0 | 0 | 0 | 0
| Terug te verdienen investering |  | 22599649.864 | 20585067.3387 | 18574732.5682 | 16567318.023 | 14561390.5238 | 12555404.6991 | 10547696.0634 | 8536473.696 | 6519812.4955 | 4495644.9883 | 2461752.6643 | 415756.8136 | -1644891.1638 | -3722920.0054 | -5821249.4227 | -7943001.5584 | -14593281.189 | -21275073.1962 | -27989007.8276 | -34735727.9356 | -41515889.2298 | -48330160.5338 | -55179224.048 | -62063775.6164 | -68984525.0002 | -75942196.1556 | -82937527.5182 | -89971272.292 | -97044198.7453 | -104157090.5117 | -111310746.8974 | -111310746.8974 | -111310746.8974 | -111310746.8974 | -111310746.8974 | -111310746.8974 | -111310746.8974 | -111310746.8974 | -111310746.8974 | -111310746.8974 | -111310746.8974
| DSCR |  | 1: 1.7456; 2: 1.7189; 3: 1.6914; 4: 1.6631; 5: 1.634; 6: 1.6041; 7: 1.5732; 8: 1.5415; 9: 1.5088; 10: 1.4751; 11: 1.4404; 12: 1.4046; 13: 1.3677; 14: 1.3296; 15: 1.2903
Tabel: Projectparameters
| Verdisconteerde inkomsten | euro | 0: -15768863.7835
| Verdisconteerde afzet | kWh | 0: 424884266.3371
| Totale investering | Euro | 0: 22599649.864
| DSCR (gemiddeld) |  | 0: 1.5325
| Vermogenskostenvergoeding (WACC nominaal/reëel) |  | 0: 7.3% / 5.2%
| Projectrendement (IRR) |  | 0: -3.834%
| Rendement op eigen vermogen (IRR) |  | 0: -5.573%
| Aandeel lening | Euro | 0: 15819754.9048
| Aandeel eigen vermogen | Euro | 0: 6779894.9592
| Warmtekrachtverhouding | W:E | 0: 0
| Samengesteld aantal vollasturen | uur/jaar | 0: 6000
| Terugverdientijd (inclusief SDE++ subsidie) | jaren | 0: tussen 11 en 12 jaren
| Bodemprijs of basisprijs | 0.0233
| Bodemprijs of basisprijs netlevering | n.v.t.
| Bodemprijs of basisprijs niet-netlevering | n.v.t.
| Voorlopig correctiebedrag 2023 | 0.0588
| Voorlopig correctiebedrag 2023 netlevering | n.v.t.
| Voorlopig correctiebedrag 2023 niet-netlevering | n.v.t.
| Voorlopige GvO-waarde 2023 | 0
| Voorlopige GvO-waarde 2023 netlevering | n.v.t.
| Voorlopige GvO-waarde 2023 niet-netlevering | 0
| Beleidsperiode geproduceerde eenheden | 1433520000
| Totale geproduceerde eenheden bij Termijn m.b.t. totale vermeden emissies | 2867040000
| Verrekeningsfactor bespaarde emissies | 2

## 68
Berekening basisbedragen: Eindadvies SDE++ 2023 (inclusief errata van 26 april, 15 mei en 31 augustus 2023 en inclusief het addendum van 27 juli 2023)
Diepe geothermie (basislast); ≥20 MWth
| BASISBEDRAG | Waarde | Eenheid | Toelichting
| Basisbedrag | 0.0471 | Euro/kWh
| CO2-subsidie-intensiteit | 27 | Euro/t CO2
| Langetermijnprijs | 0.035 | Euro/kWh
| Netto vermeden emissies per geproduceerde eenheid | 0.4406 | kg CO2/kWh
| Productie-eenheid | kWh
| Vermogenseenheid | kW
| Berekeningswijze correctiebedrag methode-ID | 17 |  | 70% x LT_g[LHV]
| ZON-PV SPECIFIEKE INPUT PARAMETERS | Waarde | Eenheid | Toelichting
Berekeningswijze correctiebedrag methode-ID netlevering
Berekeningswijze correctiebedrag methode-ID niet-netlevering
Netlevering deel
Niet-netlevering deel
| Langetermijnprijs netlevering | n.v.t.
| Langetermijnprijs niet-netlevering | n.v.t
| CONVERSIEFACTOREN | Waarde | Eenheid | Toelichting
| Verbrandingswaarde methaan (onderwaarde) | 35.8 | MJ/Nm3
| Verbrandingswaarde hernieuwbaar gas (onderwaarde) | 31.65 | MJ/Nm3
| Verbrandingswaarde hernieuwbaar gas (bovenwaarde) | 35.17 | MJ/Nm3
| kWh naar MJ | 3.6 | MJ/kWh
| INPUTVARIABELEN | Waarde | Eenheid | Toelichting
| Inputvermogen | 23827 | kW
Gaat het om een installatie voor hernieuwbaar gas?
Methaangehalte hernieuwbaar gas voor gaszuivering
| Vermogen hernieuwbaargasproductie (voor zuivering) | 0 | Nm3/uur
| Outputvermogen (thermisch of hernieuwbaar gas) | 23827 | kW
| Outputvermogen (hernieuwbaar gas) | 0 | Nm3/uur
| Outputvermogen (elektrisch of overig) |  | kW
| Vollasturen levering (thermisch of hernieuwbaar gas) | 6000 | uur/jaar | Bij een installatie voor gecombineerde opwekking, wordt de bedrijfstijd genomen als maximum van de vollasturen warmte en vollasturen elektriciteit.
| Vollasturen levering (elektrisch of overig) |  | uur/jaar | Bij een installatie voor gecombineerde opwekking, wordt de bedrijfstijd genomen als maximum van de vollasturen warmte en vollasturen elektriciteit.
RENDEMENTEN
| Max. elektrisch rendement | 0%
| Elektrisch rendement | 0%
| Thermisch rendement of rendement gasproductie | 100%
| Elektriciteitsderving bij warmtelevering |  | elektriciteit : warmte
KOSTEN
| Investeringskosten input gebaseerd |  | Euro/kW
| Investeringskosten output gebaseerd | 1105 | Euro/kW
| Totale investeringskosten | 26.5131 | Euro (miljoen)
| Vaste operationele kosten input gebaseerd |  | Euro/kW /jaar
| Vaste operationele kosten output gebaseerd | 86.9 | Euro/kW /jaar
| Totale jaarlijkse vaste operationele kosten | 2070.5663 | Euro (duizend)
| Variabele operationele kosten (incl. contractkosten) | 0.0087 | Euro/kWh
ENERGIEGEBRUIK
| Energie-inhoud brandstof |  | GJ/ton
| Biomassadoorzet | 0 | ton/jaar
| Netto brandstofprijs (aan de poort, incl. risico-opslag) |  | Euro/ton
| Relatief elektriciteitsgebruik | 0.047561 | kWh/kWh
| Elektriciteitsgebruik | 6799.3554 | MWh/jaar
| Relatief warmtegebruik |  | kWh/kWh
| Warmtegebruik | 0 | MWh/jaar
| Relatief gasgebruik |  | kWh/kWh
| Gasgebruik | 0 | MWh/jaar
EMISSIEFACTOREN
| Productie van warmte of overig | 0.226 | kg CO2/kWh
| Productie van elektriciteit of overig |  | kg CO2/kWh
| Productie van gas of overig |  | kg CO2/kWh
| Gebruik van biomassa |  | kg CO2/ton
| Gebruik van warmte |  | kg CO2/kWh
| Gebruik van elektriciteit | 0.12 | kg CO2/kWh
| Gebruik van gas |  | kg CO2/kWh
PARAMETERS NA SUBSIDIEPERIODE
| Elektriciteitsprijs na subsidieperiode (incl PIF) |  | Euro/kWh
| Vollasturen na subsidieperiode elektriciteit of overige |  | uur/jaar
| Prijs warmte of hernieuwbaar gas na subsidieperiode | 0.035 | Euro/kWh
| Vollasturen na subsidieperiode warmte of hernieuwbaar gas | 6000 | uur/jaar
INVESTERINGSSUBSIDIES
| Investeringssubsidie t.g.v. vreemd vermogen |  | Euro
| Investeringssubsidie t.g.v. eigen vermogen (NCW) |  | Euro
FINANCIELE PARAMETERS
| Inflatie | 2%
| Rendement op vreemd vermogen | 5.6%
| Rendement op eigen vermogen | 14.5%
| Percentage vreemd vermogen in investering | 70%
| Percentage eigen vermogen in investering | 30%
| Vennootschapsbelasting | 25.8%
TERMIJNEN
| Economische levensduur | 30 | jaar
| Termijn lening | 15 | jaar
| Afschrijvingstermijn | 15 | jaar
| Beleidsperiode | 15 | jaar
| Termijn m.b.t. totale vermeden emissies |  | jaar
| ONREGELMATIGE CASHFLOWS |  |  | Toelichting
| Waarde |  |  | Voer in cel C90 het jaar in waarin de onregelmatige cashflow plaatsvindt en in cel D90 de kosten (als negatieve waarde) in dat specifieke jaar.
| Afsluitprovisie op lening | 1%
| Afsluitprovisie op lening handmatig |  |  | Indien de afsluitprovisie handmatig moet worden ingevoerd, voer dan in cel C92 het bedrag van de afsluitprovisie.
| JAREN |  | Jaar | 2023 | 2024 | 2025 | 2026 | 2027 | 2028 | 2029 | 2030 | 2031 | 2032 | 2033 | 2034 | 2035 | 2036 | 2037 | 2038 | 2039 | 2040 | 2041 | 2042 | 2043
Basisbedrag (niet invullen voor basisbedragberekening, deze cellen kunnen gebruikt worden om de inkomsten toe te voegen)
Correctiebedrag (niet invullen voor basisbedragberekening, deze cellen kunnen gebruikt worden om de inkomsten toe te voegen)
| Inflator |  | index | 1 | 1.02 | 1.0404 | 1.0612 | 1.0824 | 1.1041 | 1.1262 | 1.1487 | 1.1717 | 1.1951 | 1.219 | 1.2434 | 1.2682 | 1.2936 | 1.3195 | 1.3459 | 1.3728 | 1.4002 | 1.4282 | 1.4568 | 1.4859 | 1.5157 | 1.546 | 1.5769 | 1.6084 | 1.6406 | 1.6734 | 1.7069 | 1.741 | 1.7758 | 1.8114 | 1.8476 | 1.8845 | 1.9222 | 1.9607 | 1.9999 | 2.0399 | 2.0807 | 2.1223 | 2.1647
Tabel: Nominale kasstroom (positieve bedragen = gunstig voor de producent)
| INITIELE INVESTERING |  | 0 | 1 | 2 | 3 | 4 | 5 | 6 | 7 | 8 | 9 | 10 | 11 | 12 | 13 | 14 | 15 | 16 | 17 | 18 | 19 | 20 | 21 | 22 | 23 | 24 | 25 | 26 | 27 | 28 | 29 | 30 | 31 | 32 | 33 | 34 | 35 | 36 | 37 | 38 | 39 | 40
| Investering | Euro | 0: -26513136.845
AFZET
| Afzet elektriciteit of overige | kWh |  | 0 | 0 | 0 | 0 | 0 | 0 | 0 | 0 | 0 | 0 | 0 | 0 | 0 | 0 | 0 | 0 | 0 | 0 | 0 | 0 | 0 | 0 | 0 | 0 | 0 | 0 | 0 | 0 | 0 | 0 | 0 | 0 | 0 | 0 | 0 | 0 | 0 | 0 | 0 | 0
| Afzet warmte | kWh |  | 142962000 | 142962000 | 142962000 | 142962000 | 142962000 | 142962000 | 142962000 | 142962000 | 142962000 | 142962000 | 142962000 | 142962000 | 142962000 | 142962000 | 142962000 | 142962000 | 142962000 | 142962000 | 142962000 | 142962000 | 142962000 | 142962000 | 142962000 | 142962000 | 142962000 | 142962000 | 142962000 | 142962000 | 142962000 | 142962000 | 0 | 0 | 0 | 0 | 0 | 0 | 0 | 0 | 0 | 0
| Afzet hernieuwbaar gas | kWh (HHV) |  | 0 | 0 | 0 | 0 | 0 | 0 | 0 | 0 | 0 | 0 | 0 | 0 | 0 | 0 | 0 | 0 | 0 | 0 | 0 | 0 | 0 | 0 | 0 | 0 | 0 | 0 | 0 | 0 | 0 | 0 | 0 | 0 | 0 | 0 | 0 | 0 | 0 | 0 | 0 | 0
| Afzet | kWh |  | 142962000 | 142962000 | 142962000 | 142962000 | 142962000 | 142962000 | 142962000 | 142962000 | 142962000 | 142962000 | 142962000 | 142962000 | 142962000 | 142962000 | 142962000 | 142962000 | 142962000 | 142962000 | 142962000 | 142962000 | 142962000 | 142962000 | 142962000 | 142962000 | 142962000 | 142962000 | 142962000 | 142962000 | 142962000 | 142962000 | 0 | 0 | 0 | 0 | 0 | 0 | 0 | 0 | 0 | 0
KOSTEN EN INKOMSTEN
| Operationele kosten | Euro |  | -3314335.7 | -3380622.414 | -3448234.8623 | -3517199.5595 | -3587543.5507 | -3659294.4217 | -3732480.3102 | -3807129.9164 | -3883272.5147 | -3960937.965 | -4040156.7243 | -4120959.8588 | -4203379.056 | -4287446.6371 | -4373195.5698 | -4460659.4812 | -4549872.6708 | -4640870.1242 | -4733687.5267 | -4828361.2773 | -4924928.5028 | -5023427.0729 | -5123895.6143 | -5226373.5266 | -5330900.9971 | -5437519.0171 | -5546269.3974 | -5657194.7854 | -5770338.6811 | -5885745.4547 | 0 | 0 | 0 | 0 | 0 | 0 | 0 | 0 | 0 | 0
| Brandstofkosten (biomassa) | Euro |  | 0 | 0 | 0 | 0 | 0 | 0 | 0 | 0 | 0 | 0 | 0 | 0 | 0 | 0 | 0 | 0 | 0 | 0 | 0 | 0 | 0 | 0 | 0 | 0 | 0 | 0 | 0 | 0 | 0 | 0 | 0 | 0 | 0 | 0 | 0 | 0 | 0 | 0 | 0 | 0
| Marktwaarde elektriciteit na einde beleidsperiode | Euro/kWh |  | 0 | 0 | 0 | 0 | 0 | 0 | 0 | 0 | 0 | 0 | 0 | 0 | 0 | 0 | 0 | 0 | 0 | 0 | 0 | 0 | 0 | 0 | 0 | 0 | 0 | 0 | 0 | 0 | 0 | 0 | 0 | 0 | 0 | 0 | 0 | 0 | 0 | 0 | 0 | 0
| Marktwaarde warmte of hernieuwbaar gas na einde beleidsperiode | Euro/kWh |  | 0 | 0 | 0 | 0 | 0 | 0 | 0 | 0 | 0 | 0 | 0 | 0 | 0 | 0 | 0 | 0.047105 | 0.048047 | 0.049008 | 0.049989 | 0.050988 | 0.052008 | 0.053048 | 0.054109 | 0.055191 | 0.056295 | 0.057421 | 0.05857 | 0.059741 | 0.060936 | 0.062155 | 0 | 0 | 0 | 0 | 0 | 0 | 0 | 0 | 0 | 0
| Correctiebedrag | Euro/kWh |  | 0 | 0 | 0 | 0 | 0 | 0 | 0 | 0 | 0 | 0 | 0 | 0 | 0 | 0 | 0 | 0 | 0 | 0 | 0 | 0 | 0 | 0 | 0 | 0 | 0 | 0 | 0 | 0 | 0 | 0 | 0 | 0 | 0 | 0 | 0 | 0 | 0 | 0 | 0 | 0
| Basisbedrag | Euro/kWh |  | 0 | 0 | 0 | 0 | 0 | 0 | 0 | 0 | 0 | 0 | 0 | 0 | 0 | 0 | 0 | 0 | 0 | 0 | 0 | 0 | 0 | 0 | 0 | 0 | 0 | 0 | 0 | 0 | 0 | 0 | 0 | 0 | 0 | 0 | 0 | 0 | 0 | 0 | 0 | 0
| SDE-vergoeding | Euro |  | 0 | 0 | 0 | 0 | 0 | 0 | 0 | 0 | 0 | 0 | 0 | 0 | 0 | 0 | 0 | 0 | 0 | 0 | 0 | 0 | 0 | 0 | 0 | 0 | 0 | 0 | 0 | 0 | 0 | 0 | 0 | 0 | 0 | 0 | 0 | 0 | 0 | 0 | 0 | 0
| Marktinkomsten na einde beleidsperiode | Euro |  | 0 | 0 | 0 | 0 | 0 | 0 | 0 | 0 | 0 | 0 | 0 | 0 | 0 | 0 | 0 | 6734281.0284 | 6868966.649 | 7006345.982 | 7146472.9016 | 7289402.3596 | 7435190.4068 | 7583894.215 | 7735572.0993 | 7890283.5413 | 8048089.2121 | 8209050.9963 | 8373232.0162 | 8540696.6566 | 8711510.5897 | 8885740.8015 | 0 | 0 | 0 | 0 | 0 | 0 | 0 | 0 | 0 | 0
| Marktinkomsten gedurende beleidsperiode | Euro |  | 0 | 0 | 0 | 0 | 0 | 0 | 0 | 0 | 0 | 0 | 0 | 0 | 0 | 0 | 0 | 0 | 0 | 0 | 0 | 0 | 0 | 0 | 0 | 0 | 0 | 0 | 0 | 0 | 0 | 0 | 0 | 0 | 0 | 0 | 0 | 0 | 0 | 0 | 0 | 0
TOTALE KOSTEN EN INKOMSTEN
| Inkomen totaal (nominaal) | Euro |  | 0 | 0 | 0 | 0 | 0 | 0 | 0 | 0 | 0 | 0 | 0 | 0 | 0 | 0 | 0 | 6734281.0284 | 6868966.649 | 7006345.982 | 7146472.9016 | 7289402.3596 | 7435190.4068 | 7583894.215 | 7735572.0993 | 7890283.5413 | 8048089.2121 | 8209050.9963 | 8373232.0162 | 8540696.6566 | 8711510.5897 | 8885740.8015 | 0 | 0 | 0 | 0 | 0 | 0 | 0 | 0 | 0 | 0
| Kosten totaal (nominaal) | Euro |  | -3314335.7 | -3380622.414 | -3448234.8623 | -3517199.5595 | -3587543.5507 | -3659294.4217 | -3732480.3102 | -3807129.9164 | -3883272.5147 | -3960937.965 | -4040156.7243 | -4120959.8588 | -4203379.056 | -4287446.6371 | -4373195.5698 | -4460659.4812 | -4549872.6708 | -4640870.1242 | -4733687.5267 | -4828361.2773 | -4924928.5028 | -5023427.0729 | -5123895.6143 | -5226373.5266 | -5330900.9971 | -5437519.0171 | -5546269.3974 | -5657194.7854 | -5770338.6811 | -5885745.4547 | 0 | 0 | 0 | 0 | 0 | 0 | 0 | 0 | 0 | 0
| Bruto inkomen (nominaal) | Euro |  | -3314335.7 | -3380622.414 | -3448234.8623 | -3517199.5595 | -3587543.5507 | -3659294.4217 | -3732480.3102 | -3807129.9164 | -3883272.5147 | -3960937.965 | -4040156.7243 | -4120959.8588 | -4203379.056 | -4287446.6371 | -4373195.5698 | 2273621.5472 | 2319093.9782 | 2365475.8577 | 2412785.3749 | 2461041.0824 | 2510261.904 | 2560467.1421 | 2611676.4849 | 2663910.0146 | 2717188.2149 | 2771531.9792 | 2826962.6188 | 2883501.8712 | 2941171.9086 | 2999995.3468 | 0 | 0 | 0 | 0 | 0 | 0 | 0 | 0 | 0 | 0
AFSCHRIJVING EN SCHULDEN
| Afschrijving | Euro |  | -1767542.4563 | -1767542.4563 | -1767542.4563 | -1767542.4563 | -1767542.4563 | -1767542.4563 | -1767542.4563 | -1767542.4563 | -1767542.4563 | -1767542.4563 | -1767542.4563 | -1767542.4563 | -1767542.4563 | -1767542.4563 | -1767542.4563 | 0 | 0 | 0 | 0 | 0 | 0 | 0 | 0 | 0 | 0 | 0 | 0 | 0 | 0 | 0 | 0 | 0 | 0 | 0 | 0 | 0 | 0 | 0 | 0 | 0
| Rente | Euro |  | -1039314.9643 | -993284.9995 | -944677.3566 | -893347.6857 | -839143.5532 | -781903.9893 | -721459.0098 | -657629.1115 | -590224.7389 | -519045.7214 | -443880.6789 | -364506.3941 | -280687.1493 | -192174.0268 | -98704.1694 | 0 | 0 | 0 | 0 | 0 | 0 | 0 | 0 | 0 | 0 | 0 | 0 | 0 | 0 | 0 | 0 | 0 | 0 | 0 | 0 | 0 | 0 | 0 | 0 | 0
| Aflossing | Euro |  | -821963.6583 | -867993.6232 | -916601.2661 | -967930.937 | -1022135.0695 | -1079374.6334 | -1139819.6128 | -1203649.5112 | -1271053.8838 | -1342232.9013 | -1417397.9437 | -1496772.2286 | -1580591.4734 | -1669104.5959 | -1762574.4533 | 0 | 0 | 0 | 0 | 0 | 0 | 0 | 0 | 0 | 0 | 0 | 0 | 0 | 0 | 0 | 0 | 0 | 0 | 0 | 0 | 0 | 0 | 0 | 0 | 0
| Totale lasten lening | Euro |  | -1861278.6227 | -1861278.6227 | -1861278.6227 | -1861278.6227 | -1861278.6227 | -1861278.6227 | -1861278.6227 | -1861278.6227 | -1861278.6227 | -1861278.6227 | -1861278.6227 | -1861278.6227 | -1861278.6227 | -1861278.6227 | -1861278.6227 | 0 | 0 | 0 | 0 | 0 | 0 | 0 | 0 | 0 | 0 | 0 | 0 | 0 | 0 | 0 | 0 | 0 | 0 | 0 | 0 | 0 | 0 | 0 | 0 | 0
BELASTING
| Belastbaar inkomen | Euro |  | -6121193.1207 | -6141449.8698 | -6160454.6752 | -6178089.7015 | -6194229.5602 | -6208740.8674 | -6221481.7763 | -6232301.4842 | -6241039.7099 | -6247526.1427 | -6251579.8595 | -6253008.7092 | -6251608.6615 | -6247163.1202 | -6239442.1955 | 2273621.5472 | 2319093.9782 | 2365475.8577 | 2412785.3749 | 2461041.0824 | 2510261.904 | 2560467.1421 | 2611676.4849 | 2663910.0146 | 2717188.2149 | 2771531.9792 | 2826962.6188 | 2883501.8712 | 2941171.9086 | 2999995.3468 | 0 | 0 | 0 | 0 | 0 | 0 | 0 | 0 | 0 | 0
| Belasting bedrag | Euro |  | 1579267.8251 | 1584494.0664 | 1589397.3062 | 1593947.143 | 1598111.2265 | 1601855.1438 | 1605142.2983 | 1607933.7829 | 1610188.2452 | 1611861.7448 | 1612907.6038 | 1613276.247 | 1612915.0347 | 1611768.085 | 1609776.0864 | -586594.3592 | -598326.2464 | -610292.7713 | -622498.6267 | -634948.5993 | -647647.5712 | -660600.5227 | -673812.5331 | -687288.7838 | -701034.5595 | -715055.2506 | -729356.3557 | -743943.4828 | -758822.3524 | -773998.7995 | 0 | 0 | 0 | 0 | 0 | 0 | 0 | 0 | 0 | 0
CASHFLOWS
| Netto inkomen na belasting | Euro |  | -3596346.4975 | -3657406.9703 | -3720116.1787 | -3784531.0392 | -3850710.9468 | -3918717.9006 | -3988616.6345 | -4060474.7561 | -4134362.8922 | -4210354.8428 | -4288527.7432 | -4368962.2345 | -4451742.6439 | -4536957.1747 | -4624698.106 | 1687027.188 | 1720767.7318 | 1755183.0864 | 1790286.7482 | 1826092.4831 | 1862614.3328 | 1899866.6194 | 1937863.9518 | 1976621.2309 | 2016153.6555 | 2056476.7286 | 2097606.2632 | 2139558.3884 | 2182349.5562 | 2225996.5473 | 0 | 0 | 0 | 0 | 0 | 0 | 0 | 0 | 0 | 0
| Project cashflow | Euro | -26513136.845 | -1735067.8749 | -1796128.3476 | -1858837.5561 | -1923252.4165 | -1989432.3242 | -2057439.278 | -2127338.0119 | -2199196.1334 | -2273084.2695 | -2349076.2202 | -2427249.1205 | -2507683.6118 | -2590464.0213 | -2675678.5521 | -2763419.4834 | 1687027.188 | 1720767.7318 | 1755183.0864 | 1790286.7482 | 1826092.4831 | 1862614.3328 | 1899866.6194 | 1937863.9518 | 1976621.2309 | 2016153.6555 | 2056476.7286 | 2097606.2632 | 2139558.3884 | 2182349.5562 | 2225996.5473 | 0 | 0 | 0 | 0 | 0 | 0 | 0 | 0 | 0 | 0
| Equity cashflow | Euro | -7953941.0535 | -3596346.4975 | -3657406.9703 | -3720116.1787 | -3784531.0392 | -3850710.9468 | -3918717.9006 | -3988616.6345 | -4060474.7561 | -4134362.8922 | -4210354.8428 | -4288527.7432 | -4368962.2345 | -4451742.6439 | -4536957.1747 | -4624698.106 | 1687027.188 | 1720767.7318 | 1755183.0864 | 1790286.7482 | 1826092.4831 | 1862614.3328 | 1899866.6194 | 1937863.9518 | 1976621.2309 | 2016153.6555 | 2056476.7286 | 2097606.2632 | 2139558.3884 | 2182349.5562 | 2225996.5473 | 0 | 0 | 0 | 0 | 0 | 0 | 0 | 0 | 0 | 0
| Subsidiebasis: afzet | kWh |  | 142962000 | 142962000 | 142962000 | 142962000 | 142962000 | 142962000 | 142962000 | 142962000 | 142962000 | 142962000 | 142962000 | 142962000 | 142962000 | 142962000 | 142962000 | 0 | 0 | 0 | 0 | 0 | 0 | 0 | 0 | 0 | 0 | 0 | 0 | 0 | 0 | 0 | 0 | 0 | 0 | 0 | 0 | 0 | 0 | 0 | 0 | 0
| Terug te verdienen investering |  | 26513136.845 | 24133277.3093 | 21773674.5228 | 19433076.5416 | 17110113.5868 | 14803290.4907 | 12510978.7017 | 10231407.8217 | 7962656.6496 | 5702643.7032 | 3449117.1895 | 1199644.3927 | -1048399.5544 | -3297843.5492 | -5551733.0854 | -7813343.5462 | -16820475.2934 | -25873079.4716 | -34972065.5293 | -44118361.1042 | -53312912.3865 | -62556684.4906 | -71850661.8327 | -81195848.5176 | -90593268.7322 | -100043967.1472 | -109549009.3264 | -119109482.1452 | -128726494.2164 | -138401176.325 | -148134681.8718 | -148134681.8718 | -148134681.8718 | -148134681.8718 | -148134681.8718 | -148134681.8718 | -148134681.8718 | -148134681.8718 | -148134681.8718 | -148134681.8718 | -148134681.8718
| DSCR |  | 1: 1.7521; 2: 1.7193; 3: 1.6856; 4: 1.651; 5: 1.6155; 6: 1.5789; 7: 1.5414; 8: 1.5028; 9: 1.4631; 10: 1.4222; 11: 1.3802; 12: 1.337; 13: 1.2926; 14: 1.2468; 15: 1.1996
Tabel: Projectparameters
| Verdisconteerde inkomsten | euro | 0: -21959580.6334
| Verdisconteerde afzet | kWh | 0: 635592504.6467
| Totale investering | Euro | 0: 26513136.845
| DSCR (gemiddeld) |  | 0: 1.4925
| Vermogenskostenvergoeding (WACC nominaal/reëel) |  | 0: 7.3% / 5.2%
| Projectrendement (IRR) |  | 0: -3.834%
| Rendement op eigen vermogen (IRR) |  | 0: -5.296%
| Aandeel lening | Euro | 0: 18559195.7915
| Aandeel eigen vermogen | Euro | 0: 7953941.0535
| Warmtekrachtverhouding | W:E | 0: 0
| Samengesteld aantal vollasturen | uur/jaar | 0: 6000
| Terugverdientijd (inclusief SDE++ subsidie) | jaren | 0: tussen 11 en 12 jaren
| Bodemprijs of basisprijs | 0.0233
| Bodemprijs of basisprijs netlevering | n.v.t.
| Bodemprijs of basisprijs niet-netlevering | n.v.t.
| Voorlopig correctiebedrag 2023 | 0.0588
| Voorlopig correctiebedrag 2023 netlevering | n.v.t.
| Voorlopig correctiebedrag 2023 niet-netlevering | n.v.t.
| Voorlopige GvO-waarde 2023 | 0
| Voorlopige GvO-waarde 2023 netlevering | n.v.t.
| Voorlopige GvO-waarde 2023 niet-netlevering | 0
| Beleidsperiode geproduceerde eenheden | 2144430000
| Totale geproduceerde eenheden bij Termijn m.b.t. totale vermeden emissies | 4288860000
| Verrekeningsfactor bespaarde emissies | 2

## 69
Berekening basisbedragen: Eindadvies SDE++ 2023 (inclusief errata van 26 april, 15 mei en 31 augustus 2023 en inclusief het addendum van 27 juli 2023)
Diepe geothermie (basislast) hoge temperatuur warmtenet (inclusief warmtepomp)
| BASISBEDRAG | Waarde | Eenheid | Toelichting
| Basisbedrag | 0.1089 | Euro/kWh
| CO2-subsidie-intensiteit | 195 | Euro/t CO2
| Langetermijnprijs | 0.035 | Euro/kWh
| Netto vermeden emissies per geproduceerde eenheid | 0.3795 | kg CO2/kWh
| Productie-eenheid | kWh
| Vermogenseenheid | kW
| Berekeningswijze correctiebedrag methode-ID | 17 |  | 70% x LT_g[LHV]
| ZON-PV SPECIFIEKE INPUT PARAMETERS | Waarde | Eenheid | Toelichting
Berekeningswijze correctiebedrag methode-ID netlevering
Berekeningswijze correctiebedrag methode-ID niet-netlevering
Netlevering deel
Niet-netlevering deel
| Langetermijnprijs netlevering | n.v.t.
| Langetermijnprijs niet-netlevering | n.v.t
| CONVERSIEFACTOREN | Waarde | Eenheid | Toelichting
| Verbrandingswaarde methaan (onderwaarde) | 35.8 | MJ/Nm3
| Verbrandingswaarde hernieuwbaar gas (onderwaarde) | 31.65 | MJ/Nm3
| Verbrandingswaarde hernieuwbaar gas (bovenwaarde) | 35.17 | MJ/Nm3
| kWh naar MJ | 3.6 | MJ/kWh
| INPUTVARIABELEN | Waarde | Eenheid | Toelichting
| Inputvermogen | 17600 | kW
Gaat het om een installatie voor hernieuwbaar gas?
Methaangehalte hernieuwbaar gas voor gaszuivering
| Vermogen hernieuwbaargasproductie (voor zuivering) | 0 | Nm3/uur
| Outputvermogen (thermisch of hernieuwbaar gas) | 17600 | kW
| Outputvermogen (hernieuwbaar gas) | 0 | Nm3/uur
| Outputvermogen (elektrisch of overig) |  | kW
| Vollasturen levering (thermisch of hernieuwbaar gas) | 6000 | uur/jaar | Bij een installatie voor gecombineerde opwekking, wordt de bedrijfstijd genomen als maximum van de vollasturen warmte en vollasturen elektriciteit.
| Vollasturen levering (elektrisch of overig) |  | uur/jaar | Bij een installatie voor gecombineerde opwekking, wordt de bedrijfstijd genomen als maximum van de vollasturen warmte en vollasturen elektriciteit.
RENDEMENTEN
| Max. elektrisch rendement | 0%
| Elektrisch rendement | 0%
| Thermisch rendement of rendement gasproductie | 100%
| Elektriciteitsderving bij warmtelevering |  | elektriciteit : warmte
KOSTEN
| Investeringskosten input gebaseerd |  | Euro/kW
| Investeringskosten output gebaseerd | 2203 | Euro/kW
| Totale investeringskosten | 39.0442 | Euro (miljoen)
| Vaste operationele kosten input gebaseerd |  | Euro/kW /jaar
| Vaste operationele kosten output gebaseerd | 115 | Euro/kW /jaar
| Totale jaarlijkse vaste operationele kosten | 2024 | Euro (duizend)
| Variabele operationele kosten (incl. contractkosten) | 0.0335 | Euro/kWh
ENERGIEGEBRUIK
| Energie-inhoud brandstof |  | GJ/ton
| Biomassadoorzet | 0 | ton/jaar
| Netto brandstofprijs (aan de poort, incl. risico-opslag) |  | Euro/ton
| Relatief elektriciteitsgebruik | 0.30226 | kWh/kWh
| Elektriciteitsgebruik | 31919.1637 | MWh/jaar
| Relatief warmtegebruik |  | kWh/kWh
| Warmtegebruik | 0 | MWh/jaar
| Relatief gasgebruik |  | kWh/kWh
| Gasgebruik | 0 | MWh/jaar
EMISSIEFACTOREN
| Productie van warmte of overig | 0.226 | kg CO2/kWh
| Productie van elektriciteit of overig |  | kg CO2/kWh
| Productie van gas of overig |  | kg CO2/kWh
| Gebruik van biomassa |  | kg CO2/ton
| Gebruik van warmte |  | kg CO2/kWh
| Gebruik van elektriciteit | 0.12 | kg CO2/kWh
| Gebruik van gas |  | kg CO2/kWh
PARAMETERS NA SUBSIDIEPERIODE
| Elektriciteitsprijs na subsidieperiode (incl PIF) |  | Euro/kWh
| Vollasturen na subsidieperiode elektriciteit of overige |  | uur/jaar
| Prijs warmte of hernieuwbaar gas na subsidieperiode | 0.035 | Euro/kWh
| Vollasturen na subsidieperiode warmte of hernieuwbaar gas | 6000 | uur/jaar
INVESTERINGSSUBSIDIES
| Investeringssubsidie t.g.v. vreemd vermogen |  | Euro
| Investeringssubsidie t.g.v. eigen vermogen (NCW) |  | Euro
FINANCIELE PARAMETERS
| Inflatie | 2%
| Rendement op vreemd vermogen | 5.6%
| Rendement op eigen vermogen | 14.5%
| Percentage vreemd vermogen in investering | 70%
| Percentage eigen vermogen in investering | 30%
| Vennootschapsbelasting | 25.8%
TERMIJNEN
| Economische levensduur | 30 | jaar
| Termijn lening | 15 | jaar
| Afschrijvingstermijn | 15 | jaar
| Beleidsperiode | 15 | jaar
| Termijn m.b.t. totale vermeden emissies |  | jaar
| ONREGELMATIGE CASHFLOWS |  |  | Toelichting
| Waarde |  |  | Voer in cel C90 het jaar in waarin de onregelmatige cashflow plaatsvindt en in cel D90 de kosten (als negatieve waarde) in dat specifieke jaar.
| Afsluitprovisie op lening | 1%
| Afsluitprovisie op lening handmatig |  |  | Indien de afsluitprovisie handmatig moet worden ingevoerd, voer dan in cel C92 het bedrag van de afsluitprovisie.
| JAREN |  | Jaar | 2023 | 2024 | 2025 | 2026 | 2027 | 2028 | 2029 | 2030 | 2031 | 2032 | 2033 | 2034 | 2035 | 2036 | 2037 | 2038 | 2039 | 2040 | 2041 | 2042 | 2043
Basisbedrag (niet invullen voor basisbedragberekening, deze cellen kunnen gebruikt worden om de inkomsten toe te voegen)
Correctiebedrag (niet invullen voor basisbedragberekening, deze cellen kunnen gebruikt worden om de inkomsten toe te voegen)
| Inflator |  | index | 1 | 1.02 | 1.0404 | 1.0612 | 1.0824 | 1.1041 | 1.1262 | 1.1487 | 1.1717 | 1.1951 | 1.219 | 1.2434 | 1.2682 | 1.2936 | 1.3195 | 1.3459 | 1.3728 | 1.4002 | 1.4282 | 1.4568 | 1.4859 | 1.5157 | 1.546 | 1.5769 | 1.6084 | 1.6406 | 1.6734 | 1.7069 | 1.741 | 1.7758 | 1.8114 | 1.8476 | 1.8845 | 1.9222 | 1.9607 | 1.9999 | 2.0399 | 2.0807 | 2.1223 | 2.1647
Tabel: Nominale kasstroom (positieve bedragen = gunstig voor de producent)
| INITIELE INVESTERING |  | 0 | 1 | 2 | 3 | 4 | 5 | 6 | 7 | 8 | 9 | 10 | 11 | 12 | 13 | 14 | 15 | 16 | 17 | 18 | 19 | 20 | 21 | 22 | 23 | 24 | 25 | 26 | 27 | 28 | 29 | 30 | 31 | 32 | 33 | 34 | 35 | 36 | 37 | 38 | 39 | 40
| Investering | Euro | 0: -39044209.6
AFZET
| Afzet elektriciteit of overige | kWh |  | 0 | 0 | 0 | 0 | 0 | 0 | 0 | 0 | 0 | 0 | 0 | 0 | 0 | 0 | 0 | 0 | 0 | 0 | 0 | 0 | 0 | 0 | 0 | 0 | 0 | 0 | 0 | 0 | 0 | 0 | 0 | 0 | 0 | 0 | 0 | 0 | 0 | 0 | 0 | 0
| Afzet warmte | kWh |  | 105600000 | 105600000 | 105600000 | 105600000 | 105600000 | 105600000 | 105600000 | 105600000 | 105600000 | 105600000 | 105600000 | 105600000 | 105600000 | 105600000 | 105600000 | 105600000 | 105600000 | 105600000 | 105600000 | 105600000 | 105600000 | 105600000 | 105600000 | 105600000 | 105600000 | 105600000 | 105600000 | 105600000 | 105600000 | 105600000 | 0 | 0 | 0 | 0 | 0 | 0 | 0 | 0 | 0 | 0
| Afzet hernieuwbaar gas | kWh (HHV) |  | 0 | 0 | 0 | 0 | 0 | 0 | 0 | 0 | 0 | 0 | 0 | 0 | 0 | 0 | 0 | 0 | 0 | 0 | 0 | 0 | 0 | 0 | 0 | 0 | 0 | 0 | 0 | 0 | 0 | 0 | 0 | 0 | 0 | 0 | 0 | 0 | 0 | 0 | 0 | 0
| Afzet | kWh |  | 105600000 | 105600000 | 105600000 | 105600000 | 105600000 | 105600000 | 105600000 | 105600000 | 105600000 | 105600000 | 105600000 | 105600000 | 105600000 | 105600000 | 105600000 | 105600000 | 105600000 | 105600000 | 105600000 | 105600000 | 105600000 | 105600000 | 105600000 | 105600000 | 105600000 | 105600000 | 105600000 | 105600000 | 105600000 | 105600000 | 0 | 0 | 0 | 0 | 0 | 0 | 0 | 0 | 0 | 0
KOSTEN EN INKOMSTEN
| Operationele kosten | Euro |  | -5561600 | -5672832 | -5786288.64 | -5902014.4128 | -6020054.7011 | -6140455.7951 | -6263264.911 | -6388530.2092 | -6516300.8134 | -6646626.8296 | -6779559.3662 | -6915150.5536 | -7053453.5646 | -7194522.6359 | -7338413.0887 | -7485181.3504 | -7634884.9774 | -7787582.677 | -7943334.3305 | -8102201.0171 | -8264245.0375 | -8429529.9382 | -8598120.537 | -8770082.9477 | -8945484.6067 | -9124394.2988 | -9306882.1848 | -9493019.8285 | -9682880.2251 | -9876537.8296 | 0 | 0 | 0 | 0 | 0 | 0 | 0 | 0 | 0 | 0
| Brandstofkosten (biomassa) | Euro |  | 0 | 0 | 0 | 0 | 0 | 0 | 0 | 0 | 0 | 0 | 0 | 0 | 0 | 0 | 0 | 0 | 0 | 0 | 0 | 0 | 0 | 0 | 0 | 0 | 0 | 0 | 0 | 0 | 0 | 0 | 0 | 0 | 0 | 0 | 0 | 0 | 0 | 0 | 0 | 0
| Marktwaarde elektriciteit na einde beleidsperiode | Euro/kWh |  | 0 | 0 | 0 | 0 | 0 | 0 | 0 | 0 | 0 | 0 | 0 | 0 | 0 | 0 | 0 | 0 | 0 | 0 | 0 | 0 | 0 | 0 | 0 | 0 | 0 | 0 | 0 | 0 | 0 | 0 | 0 | 0 | 0 | 0 | 0 | 0 | 0 | 0 | 0 | 0
| Marktwaarde warmte of hernieuwbaar gas na einde beleidsperiode | Euro/kWh |  | 0 | 0 | 0 | 0 | 0 | 0 | 0 | 0 | 0 | 0 | 0 | 0 | 0 | 0 | 0 | 0.047105 | 0.048047 | 0.049008 | 0.049989 | 0.050988 | 0.052008 | 0.053048 | 0.054109 | 0.055191 | 0.056295 | 0.057421 | 0.05857 | 0.059741 | 0.060936 | 0.062155 | 0 | 0 | 0 | 0 | 0 | 0 | 0 | 0 | 0 | 0
| Correctiebedrag | Euro/kWh |  | 0 | 0 | 0 | 0 | 0 | 0 | 0 | 0 | 0 | 0 | 0 | 0 | 0 | 0 | 0 | 0 | 0 | 0 | 0 | 0 | 0 | 0 | 0 | 0 | 0 | 0 | 0 | 0 | 0 | 0 | 0 | 0 | 0 | 0 | 0 | 0 | 0 | 0 | 0 | 0
| Basisbedrag | Euro/kWh |  | 0 | 0 | 0 | 0 | 0 | 0 | 0 | 0 | 0 | 0 | 0 | 0 | 0 | 0 | 0 | 0 | 0 | 0 | 0 | 0 | 0 | 0 | 0 | 0 | 0 | 0 | 0 | 0 | 0 | 0 | 0 | 0 | 0 | 0 | 0 | 0 | 0 | 0 | 0 | 0
| SDE-vergoeding | Euro |  | 0 | 0 | 0 | 0 | 0 | 0 | 0 | 0 | 0 | 0 | 0 | 0 | 0 | 0 | 0 | 0 | 0 | 0 | 0 | 0 | 0 | 0 | 0 | 0 | 0 | 0 | 0 | 0 | 0 | 0 | 0 | 0 | 0 | 0 | 0 | 0 | 0 | 0 | 0 | 0
| Marktinkomsten na einde beleidsperiode | Euro |  | 0 | 0 | 0 | 0 | 0 | 0 | 0 | 0 | 0 | 0 | 0 | 0 | 0 | 0 | 0 | 4974329.3784 | 5073815.966 | 5175292.2853 | 5278798.131 | 5384374.0937 | 5492061.5755 | 5601902.807 | 5713940.8632 | 5828219.6805 | 5944784.0741 | 6063679.7555 | 6184953.3507 | 6308652.4177 | 6434825.466 | 6563521.9753 | 0 | 0 | 0 | 0 | 0 | 0 | 0 | 0 | 0 | 0
| Marktinkomsten gedurende beleidsperiode | Euro |  | 0 | 0 | 0 | 0 | 0 | 0 | 0 | 0 | 0 | 0 | 0 | 0 | 0 | 0 | 0 | 0 | 0 | 0 | 0 | 0 | 0 | 0 | 0 | 0 | 0 | 0 | 0 | 0 | 0 | 0 | 0 | 0 | 0 | 0 | 0 | 0 | 0 | 0 | 0 | 0
TOTALE KOSTEN EN INKOMSTEN
| Inkomen totaal (nominaal) | Euro |  | 0 | 0 | 0 | 0 | 0 | 0 | 0 | 0 | 0 | 0 | 0 | 0 | 0 | 0 | 0 | 4974329.3784 | 5073815.966 | 5175292.2853 | 5278798.131 | 5384374.0937 | 5492061.5755 | 5601902.807 | 5713940.8632 | 5828219.6805 | 5944784.0741 | 6063679.7555 | 6184953.3507 | 6308652.4177 | 6434825.466 | 6563521.9753 | 0 | 0 | 0 | 0 | 0 | 0 | 0 | 0 | 0 | 0
| Kosten totaal (nominaal) | Euro |  | -5561600 | -5672832 | -5786288.64 | -5902014.4128 | -6020054.7011 | -6140455.7951 | -6263264.911 | -6388530.2092 | -6516300.8134 | -6646626.8296 | -6779559.3662 | -6915150.5536 | -7053453.5646 | -7194522.6359 | -7338413.0887 | -7485181.3504 | -7634884.9774 | -7787582.677 | -7943334.3305 | -8102201.0171 | -8264245.0375 | -8429529.9382 | -8598120.537 | -8770082.9477 | -8945484.6067 | -9124394.2988 | -9306882.1848 | -9493019.8285 | -9682880.2251 | -9876537.8296 | 0 | 0 | 0 | 0 | 0 | 0 | 0 | 0 | 0 | 0
| Bruto inkomen (nominaal) | Euro |  | -5561600 | -5672832 | -5786288.64 | -5902014.4128 | -6020054.7011 | -6140455.7951 | -6263264.911 | -6388530.2092 | -6516300.8134 | -6646626.8296 | -6779559.3662 | -6915150.5536 | -7053453.5646 | -7194522.6359 | -7338413.0887 | -2510851.972 | -2561069.0114 | -2612290.3916 | -2664536.1995 | -2717826.9235 | -2772183.4619 | -2827627.1312 | -2884179.6738 | -2941863.2673 | -3000700.5326 | -3060714.5433 | -3121928.8341 | -3184367.4108 | -3248054.759 | -3313015.8542 | 0 | 0 | 0 | 0 | 0 | 0 | 0 | 0 | 0 | 0
AFSCHRIJVING EN SCHULDEN
| Afschrijving | Euro |  | -2602947.3067 | -2602947.3067 | -2602947.3067 | -2602947.3067 | -2602947.3067 | -2602947.3067 | -2602947.3067 | -2602947.3067 | -2602947.3067 | -2602947.3067 | -2602947.3067 | -2602947.3067 | -2602947.3067 | -2602947.3067 | -2602947.3067 | 0 | 0 | 0 | 0 | 0 | 0 | 0 | 0 | 0 | 0 | 0 | 0 | 0 | 0 | 0 | 0 | 0 | 0 | 0 | 0 | 0 | 0 | 0 | 0 | 0
| Rente | Euro |  | -1530533.0163 | -1462747.6159 | -1391166.2332 | -1315576.2929 | -1235753.316 | -1151460.2525 | -1062446.7773 | -968448.5476 | -869186.4169 | -764365.607 | -653674.8317 | -536785.373 | -413350.1046 | -283002.4612 | -145355.3497 | 0 | 0 | 0 | 0 | 0 | 0 | 0 | 0 | 0 | 0 | 0 | 0 | 0 | 0 | 0 | 0 | 0 | 0 | 0 | 0 | 0 | 0 | 0 | 0 | 0
| Aflossing | Euro |  | -1210453.5781 | -1278238.9784 | -1349820.3612 | -1425410.3015 | -1505233.2783 | -1589526.3419 | -1678539.8171 | -1772538.0468 | -1871800.1775 | -1976620.9874 | -2087311.7627 | -2204201.2214 | -2327636.4898 | -2457984.1332 | -2595631.2447 | 0 | 0 | 0 | 0 | 0 | 0 | 0 | 0 | 0 | 0 | 0 | 0 | 0 | 0 | 0 | 0 | 0 | 0 | 0 | 0 | 0 | 0 | 0 | 0 | 0
| Totale lasten lening | Euro |  | -2740986.5944 | -2740986.5944 | -2740986.5944 | -2740986.5944 | -2740986.5944 | -2740986.5944 | -2740986.5944 | -2740986.5944 | -2740986.5944 | -2740986.5944 | -2740986.5944 | -2740986.5944 | -2740986.5944 | -2740986.5944 | -2740986.5944 | 0 | 0 | 0 | 0 | 0 | 0 | 0 | 0 | 0 | 0 | 0 | 0 | 0 | 0 | 0 | 0 | 0 | 0 | 0 | 0 | 0 | 0 | 0 | 0 | 0
BELASTING
| Belastbaar inkomen | Euro |  | -9695080.323 | -9738526.9226 | -9780402.1798 | -9820538.0124 | -9858755.3238 | -9894863.3542 | -9928658.995 | -9959926.0634 | -9988434.537 | -10013939.7433 | -10036181.5046 | -10054883.2332 | -10069750.9759 | -10080472.4038 | -10086715.745 | -2510851.972 | -2561069.0114 | -2612290.3916 | -2664536.1995 | -2717826.9235 | -2772183.4619 | -2827627.1312 | -2884179.6738 | -2941863.2673 | -3000700.5326 | -3060714.5433 | -3121928.8341 | -3184367.4108 | -3248054.759 | -3313015.8542 | 0 | 0 | 0 | 0 | 0 | 0 | 0 | 0 | 0 | 0
| Belasting bedrag | Euro |  | 2501330.7233 | 2512539.946 | 2523343.7624 | 2533698.8072 | 2543558.8735 | 2552874.7454 | 2561594.0207 | 2569660.9244 | 2577016.1105 | 2583596.4538 | 2589334.8282 | 2594159.8742 | 2597995.7518 | 2600761.8802 | 2602372.6622 | 647799.8088 | 660755.8049 | 673970.921 | 687450.3395 | 701199.3463 | 715223.3332 | 729527.7998 | 744118.3558 | 759000.723 | 774180.7374 | 789664.3522 | 805457.6392 | 821566.792 | 837998.1278 | 854758.0904 | 0 | 0 | 0 | 0 | 0 | 0 | 0 | 0 | 0 | 0
CASHFLOWS
| Netto inkomen na belasting | Euro |  | -5801255.8711 | -5901278.6484 | -6003931.472 | -6109302.2 | -6217482.4219 | -6328567.6441 | -6442657.4847 | -6559855.8792 | -6680271.2972 | -6804016.9703 | -6931211.1324 | -7061977.2738 | -7196444.4072 | -7334747.3501 | -7477027.0208 | -1863052.1632 | -1900313.2065 | -1938319.4706 | -1977085.86 | -2016627.5772 | -2056960.1288 | -2098099.3313 | -2140061.318 | -2182862.5443 | -2226519.7952 | -2271050.1911 | -2316471.1949 | -2362800.6188 | -2410056.6312 | -2458257.7638 | 0 | 0 | 0 | 0 | 0 | 0 | 0 | 0 | 0 | 0
| Project cashflow | Euro | -39044209.6 | -3060269.2767 | -3160292.054 | -3262944.8776 | -3368315.6056 | -3476495.8275 | -3587581.0497 | -3701670.8903 | -3818869.2848 | -3939284.7028 | -4063030.3759 | -4190224.5381 | -4320990.6794 | -4455457.8129 | -4593760.7558 | -4736040.4264 | -1863052.1632 | -1900313.2065 | -1938319.4706 | -1977085.86 | -2016627.5772 | -2056960.1288 | -2098099.3313 | -2140061.318 | -2182862.5443 | -2226519.7952 | -2271050.1911 | -2316471.1949 | -2362800.6188 | -2410056.6312 | -2458257.7638 | 0 | 0 | 0 | 0 | 0 | 0 | 0 | 0 | 0 | 0
| Equity cashflow | Euro | -11713262.88 | -5801255.8711 | -5901278.6484 | -6003931.472 | -6109302.2 | -6217482.4219 | -6328567.6441 | -6442657.4847 | -6559855.8792 | -6680271.2972 | -6804016.9703 | -6931211.1324 | -7061977.2738 | -7196444.4072 | -7334747.3501 | -7477027.0208 | -1863052.1632 | -1900313.2065 | -1938319.4706 | -1977085.86 | -2016627.5772 | -2056960.1288 | -2098099.3313 | -2140061.318 | -2182862.5443 | -2226519.7952 | -2271050.1911 | -2316471.1949 | -2362800.6188 | -2410056.6312 | -2458257.7638 | 0 | 0 | 0 | 0 | 0 | 0 | 0 | 0 | 0 | 0
| Subsidiebasis: afzet | kWh |  | 105600000 | 105600000 | 105600000 | 105600000 | 105600000 | 105600000 | 105600000 | 105600000 | 105600000 | 105600000 | 105600000 | 105600000 | 105600000 | 105600000 | 105600000 | 0 | 0 | 0 | 0 | 0 | 0 | 0 | 0 | 0 | 0 | 0 | 0 | 0 | 0 | 0 | 0 | 0 | 0 | 0 | 0 | 0 | 0 | 0 | 0 | 0
| Terug te verdienen investering |  | 39044209.6 | 34636502.6163 | 30272242.2323 | 25949857.1054 | 21667607.8112 | 17423575.8283 | 13215651.8758 | 9041523.5641 | 4898662.3208 | 784309.5511 | -3304538.0122 | -7371143.8143 | -11419047.8877 | -15452084.2185 | -19474399.1214 | -23490470.683 | -32479458.7111 | -41418229.6996 | -50305779.308 | -59141083.1085 | -67923096.1851 | -76650752.7231 | -85322965.5919 | -93938625.9181 | -102496602.6509 | -110995742.1182 | -119434867.575 | -127812778.7408 | -136128251.33 | -144380036.571 | -152566860.7168 | -152566860.7168 | -152566860.7168 | -152566860.7168 | -152566860.7168 | -152566860.7168 | -152566860.7168 | -152566860.7168 | -152566860.7168 | -152566860.7168 | -152566860.7168
| DSCR |  | 1: 1.9966; 2: 1.9601; 3: 1.9226; 4: 1.8842; 5: 1.8447; 6: 1.8042; 7: 1.7626; 8: 1.7198; 9: 1.6759; 10: 1.6307; 11: 1.5843; 12: 1.5366; 13: 1.4876; 14: 1.4371; 15: 1.3852
Tabel: Projectparameters
| Verdisconteerde inkomsten | euro | 0: -39423301.9599
| Verdisconteerde afzet | kWh | 0: 469485377.168
| Totale investering | Euro | 0: 39044209.6
| DSCR (gemiddeld) |  | 0: 1.7088
| Vermogenskostenvergoeding (WACC nominaal/reëel) |  | 0: 7.3% / 5.2%
| Projectrendement (IRR) |  | 0: n.v.t.
| Rendement op eigen vermogen (IRR) |  | 0: n.v.t.
| Aandeel lening | Euro | 0: 27330946.72
| Aandeel eigen vermogen | Euro | 0: 11713262.88
| Warmtekrachtverhouding | W:E | 0: 0
| Samengesteld aantal vollasturen | uur/jaar | 0: 6000
| Terugverdientijd (inclusief SDE++ subsidie) | jaren | 0: tussen 9 en 10 jaren
| Bodemprijs of basisprijs | 0.0233
| Bodemprijs of basisprijs netlevering | n.v.t.
| Bodemprijs of basisprijs niet-netlevering | n.v.t.
| Voorlopig correctiebedrag 2023 | 0.0588
| Voorlopig correctiebedrag 2023 netlevering | n.v.t.
| Voorlopig correctiebedrag 2023 niet-netlevering | n.v.t.
| Voorlopige GvO-waarde 2023 | 0
| Voorlopige GvO-waarde 2023 netlevering | n.v.t.
| Voorlopige GvO-waarde 2023 niet-netlevering | 0
| Beleidsperiode geproduceerde eenheden | 1584000000
| Totale geproduceerde eenheden bij Termijn m.b.t. totale vermeden emissies | 3168000000
| Verrekeningsfactor bespaarde emissies | 2

## 70
Berekening basisbedragen: Eindadvies SDE++ 2023 (inclusief errata van 26 april, 15 mei en 31 augustus 2023 en inclusief het addendum van 27 juli 2023)
Diepe geothermie (middenlast)
| BASISBEDRAG | Waarde | Eenheid | Toelichting
| Basisbedrag | 0.0973 | Euro/kWh
| CO2-subsidie-intensiteit | 142 | Euro/t CO2
| Langetermijnprijs | 0.035 | Euro/kWh
| Netto vermeden emissies per geproduceerde eenheid | 0.4388 | kg CO2/kWh
| Productie-eenheid | kWh
| Vermogenseenheid | kW
| Berekeningswijze correctiebedrag methode-ID | 17 |  | 70% x LT_g[LHV]
| ZON-PV SPECIFIEKE INPUT PARAMETERS | Waarde | Eenheid | Toelichting
Berekeningswijze correctiebedrag methode-ID netlevering
Berekeningswijze correctiebedrag methode-ID niet-netlevering
Netlevering deel
Niet-netlevering deel
| Langetermijnprijs netlevering | n.v.t.
| Langetermijnprijs niet-netlevering | n.v.t
| CONVERSIEFACTOREN | Waarde | Eenheid | Toelichting
| Verbrandingswaarde methaan (onderwaarde) | 35.8 | MJ/Nm3
| Verbrandingswaarde hernieuwbaar gas (onderwaarde) | 31.65 | MJ/Nm3
| Verbrandingswaarde hernieuwbaar gas (bovenwaarde) | 35.17 | MJ/Nm3
| kWh naar MJ | 3.6 | MJ/kWh
| INPUTVARIABELEN | Waarde | Eenheid | Toelichting
| Inputvermogen | 9000 | kW
Gaat het om een installatie voor hernieuwbaar gas?
Methaangehalte hernieuwbaar gas voor gaszuivering
| Vermogen hernieuwbaargasproductie (voor zuivering) | 0 | Nm3/uur
| Outputvermogen (thermisch of hernieuwbaar gas) | 9000 | kW
| Outputvermogen (hernieuwbaar gas) | 0 | Nm3/uur
| Outputvermogen (elektrisch of overig) |  | kW
| Vollasturen levering (thermisch of hernieuwbaar gas) | 5000 | uur/jaar | Bij een installatie voor gecombineerde opwekking, wordt de bedrijfstijd genomen als maximum van de vollasturen warmte en vollasturen elektriciteit.
| Vollasturen levering (elektrisch of overig) |  | uur/jaar | Bij een installatie voor gecombineerde opwekking, wordt de bedrijfstijd genomen als maximum van de vollasturen warmte en vollasturen elektriciteit.
RENDEMENTEN
| Max. elektrisch rendement | 0%
| Elektrisch rendement | 0%
| Thermisch rendement of rendement gasproductie | 100%
| Elektriciteitsderving bij warmtelevering |  | elektriciteit : warmte
KOSTEN
| Investeringskosten input gebaseerd |  | Euro/kW
| Investeringskosten output gebaseerd | 2525 | Euro/kW
| Totale investeringskosten | 22.8841 | Euro (miljoen)
| Vaste operationele kosten input gebaseerd |  | Euro/kW /jaar
| Vaste operationele kosten output gebaseerd | 100.5 | Euro/kW /jaar
| Totale jaarlijkse vaste operationele kosten | 904.5 | Euro (duizend)
| Variabele operationele kosten (incl. contractkosten) | 0.0098 | Euro/kWh
ENERGIEGEBRUIK
| Energie-inhoud brandstof |  | GJ/ton
| Biomassadoorzet | 0 | ton/jaar
| Netto brandstofprijs (aan de poort, incl. risico-opslag) |  | Euro/ton
| Relatief elektriciteitsgebruik | 0.055199 | kWh/kWh
| Elektriciteitsgebruik | 2483.9554 | MWh/jaar
| Relatief warmtegebruik |  | kWh/kWh
| Warmtegebruik | 0 | MWh/jaar
| Relatief gasgebruik |  | kWh/kWh
| Gasgebruik | 0 | MWh/jaar
EMISSIEFACTOREN
| Productie van warmte of overig | 0.226 | kg CO2/kWh
| Productie van elektriciteit of overig |  | kg CO2/kWh
| Productie van gas of overig |  | kg CO2/kWh
| Gebruik van biomassa |  | kg CO2/ton
| Gebruik van warmte |  | kg CO2/kWh
| Gebruik van elektriciteit | 0.12 | kg CO2/kWh
| Gebruik van gas |  | kg CO2/kWh
PARAMETERS NA SUBSIDIEPERIODE
| Elektriciteitsprijs na subsidieperiode (incl PIF) |  | Euro/kWh
| Vollasturen na subsidieperiode elektriciteit of overige |  | uur/jaar
| Prijs warmte of hernieuwbaar gas na subsidieperiode | 0.035 | Euro/kWh
| Vollasturen na subsidieperiode warmte of hernieuwbaar gas | 5000 | uur/jaar
INVESTERINGSSUBSIDIES
| Investeringssubsidie t.g.v. vreemd vermogen |  | Euro
| Investeringssubsidie t.g.v. eigen vermogen (NCW) |  | Euro
FINANCIELE PARAMETERS
| Inflatie | 2%
| Rendement op vreemd vermogen | 5.6%
| Rendement op eigen vermogen | 14.5%
| Percentage vreemd vermogen in investering | 70%
| Percentage eigen vermogen in investering | 30%
| Vennootschapsbelasting | 25.8%
TERMIJNEN
| Economische levensduur | 30 | jaar
| Termijn lening | 15 | jaar
| Afschrijvingstermijn | 15 | jaar
| Beleidsperiode | 15 | jaar
| Termijn m.b.t. totale vermeden emissies |  | jaar
| ONREGELMATIGE CASHFLOWS |  |  | Toelichting
| Waarde |  |  | Voer in cel C90 het jaar in waarin de onregelmatige cashflow plaatsvindt en in cel D90 de kosten (als negatieve waarde) in dat specifieke jaar.
| Afsluitprovisie op lening | 1%
| Afsluitprovisie op lening handmatig |  |  | Indien de afsluitprovisie handmatig moet worden ingevoerd, voer dan in cel C92 het bedrag van de afsluitprovisie.
| JAREN |  | Jaar | 2023 | 2024 | 2025 | 2026 | 2027 | 2028 | 2029 | 2030 | 2031 | 2032 | 2033 | 2034 | 2035 | 2036 | 2037 | 2038 | 2039 | 2040 | 2041 | 2042 | 2043
Basisbedrag (niet invullen voor basisbedragberekening, deze cellen kunnen gebruikt worden om de inkomsten toe te voegen)
Correctiebedrag (niet invullen voor basisbedragberekening, deze cellen kunnen gebruikt worden om de inkomsten toe te voegen)
| Inflator |  | index | 1 | 1.02 | 1.0404 | 1.0612 | 1.0824 | 1.1041 | 1.1262 | 1.1487 | 1.1717 | 1.1951 | 1.219 | 1.2434 | 1.2682 | 1.2936 | 1.3195 | 1.3459 | 1.3728 | 1.4002 | 1.4282 | 1.4568 | 1.4859 | 1.5157 | 1.546 | 1.5769 | 1.6084 | 1.6406 | 1.6734 | 1.7069 | 1.741 | 1.7758 | 1.8114 | 1.8476 | 1.8845 | 1.9222 | 1.9607 | 1.9999 | 2.0399 | 2.0807 | 2.1223 | 2.1647
Tabel: Nominale kasstroom (positieve bedragen = gunstig voor de producent)
| INITIELE INVESTERING |  | 0 | 1 | 2 | 3 | 4 | 5 | 6 | 7 | 8 | 9 | 10 | 11 | 12 | 13 | 14 | 15 | 16 | 17 | 18 | 19 | 20 | 21 | 22 | 23 | 24 | 25 | 26 | 27 | 28 | 29 | 30 | 31 | 32 | 33 | 34 | 35 | 36 | 37 | 38 | 39 | 40
| Investering | Euro | 0: -22884075
AFZET
| Afzet elektriciteit of overige | kWh |  | 0 | 0 | 0 | 0 | 0 | 0 | 0 | 0 | 0 | 0 | 0 | 0 | 0 | 0 | 0 | 0 | 0 | 0 | 0 | 0 | 0 | 0 | 0 | 0 | 0 | 0 | 0 | 0 | 0 | 0 | 0 | 0 | 0 | 0 | 0 | 0 | 0 | 0 | 0 | 0
| Afzet warmte | kWh |  | 45000000 | 45000000 | 45000000 | 45000000 | 45000000 | 45000000 | 45000000 | 45000000 | 45000000 | 45000000 | 45000000 | 45000000 | 45000000 | 45000000 | 45000000 | 45000000 | 45000000 | 45000000 | 45000000 | 45000000 | 45000000 | 45000000 | 45000000 | 45000000 | 45000000 | 45000000 | 45000000 | 45000000 | 45000000 | 45000000 | 0 | 0 | 0 | 0 | 0 | 0 | 0 | 0 | 0 | 0
| Afzet hernieuwbaar gas | kWh (HHV) |  | 0 | 0 | 0 | 0 | 0 | 0 | 0 | 0 | 0 | 0 | 0 | 0 | 0 | 0 | 0 | 0 | 0 | 0 | 0 | 0 | 0 | 0 | 0 | 0 | 0 | 0 | 0 | 0 | 0 | 0 | 0 | 0 | 0 | 0 | 0 | 0 | 0 | 0 | 0 | 0
| Afzet | kWh |  | 45000000 | 45000000 | 45000000 | 45000000 | 45000000 | 45000000 | 45000000 | 45000000 | 45000000 | 45000000 | 45000000 | 45000000 | 45000000 | 45000000 | 45000000 | 45000000 | 45000000 | 45000000 | 45000000 | 45000000 | 45000000 | 45000000 | 45000000 | 45000000 | 45000000 | 45000000 | 45000000 | 45000000 | 45000000 | 45000000 | 0 | 0 | 0 | 0 | 0 | 0 | 0 | 0 | 0 | 0
KOSTEN EN INKOMSTEN
| Operationele kosten | Euro |  | -1345500 | -1372410 | -1399858.2 | -1427855.364 | -1456412.4713 | -1485540.7207 | -1515251.5351 | -1545556.5658 | -1576467.6971 | -1607997.0511 | -1640156.9921 | -1672960.1319 | -1706419.3346 | -1740547.7213 | -1775358.6757 | -1810865.8492 | -1847083.1662 | -1884024.8295 | -1921705.3261 | -1960139.4326 | -1999342.2213 | -2039329.0657 | -2080115.647 | -2121717.96 | -2164152.3192 | -2207435.3656 | -2251584.0729 | -2296615.7543 | -2342548.0694 | -2389399.0308 | 0 | 0 | 0 | 0 | 0 | 0 | 0 | 0 | 0 | 0
| Brandstofkosten (biomassa) | Euro |  | 0 | 0 | 0 | 0 | 0 | 0 | 0 | 0 | 0 | 0 | 0 | 0 | 0 | 0 | 0 | 0 | 0 | 0 | 0 | 0 | 0 | 0 | 0 | 0 | 0 | 0 | 0 | 0 | 0 | 0 | 0 | 0 | 0 | 0 | 0 | 0 | 0 | 0 | 0 | 0
| Marktwaarde elektriciteit na einde beleidsperiode | Euro/kWh |  | 0 | 0 | 0 | 0 | 0 | 0 | 0 | 0 | 0 | 0 | 0 | 0 | 0 | 0 | 0 | 0 | 0 | 0 | 0 | 0 | 0 | 0 | 0 | 0 | 0 | 0 | 0 | 0 | 0 | 0 | 0 | 0 | 0 | 0 | 0 | 0 | 0 | 0 | 0 | 0
| Marktwaarde warmte of hernieuwbaar gas na einde beleidsperiode | Euro/kWh |  | 0 | 0 | 0 | 0 | 0 | 0 | 0 | 0 | 0 | 0 | 0 | 0 | 0 | 0 | 0 | 0.047105 | 0.048047 | 0.049008 | 0.049989 | 0.050988 | 0.052008 | 0.053048 | 0.054109 | 0.055191 | 0.056295 | 0.057421 | 0.05857 | 0.059741 | 0.060936 | 0.062155 | 0 | 0 | 0 | 0 | 0 | 0 | 0 | 0 | 0 | 0
| Correctiebedrag | Euro/kWh |  | 0 | 0 | 0 | 0 | 0 | 0 | 0 | 0 | 0 | 0 | 0 | 0 | 0 | 0 | 0 | 0 | 0 | 0 | 0 | 0 | 0 | 0 | 0 | 0 | 0 | 0 | 0 | 0 | 0 | 0 | 0 | 0 | 0 | 0 | 0 | 0 | 0 | 0 | 0 | 0
| Basisbedrag | Euro/kWh |  | 0 | 0 | 0 | 0 | 0 | 0 | 0 | 0 | 0 | 0 | 0 | 0 | 0 | 0 | 0 | 0 | 0 | 0 | 0 | 0 | 0 | 0 | 0 | 0 | 0 | 0 | 0 | 0 | 0 | 0 | 0 | 0 | 0 | 0 | 0 | 0 | 0 | 0 | 0 | 0
| SDE-vergoeding | Euro |  | 0 | 0 | 0 | 0 | 0 | 0 | 0 | 0 | 0 | 0 | 0 | 0 | 0 | 0 | 0 | 0 | 0 | 0 | 0 | 0 | 0 | 0 | 0 | 0 | 0 | 0 | 0 | 0 | 0 | 0 | 0 | 0 | 0 | 0 | 0 | 0 | 0 | 0 | 0 | 0
| Marktinkomsten na einde beleidsperiode | Euro |  | 0 | 0 | 0 | 0 | 0 | 0 | 0 | 0 | 0 | 0 | 0 | 0 | 0 | 0 | 0 | 2119742.6329 | 2162137.4855 | 2205380.2352 | 2249487.8399 | 2294477.5967 | 2340367.1487 | 2387174.4916 | 2434917.9815 | 2483616.3411 | 2533288.6679 | 2583954.4413 | 2635633.5301 | 2688346.2007 | 2742113.1247 | 2796955.3872 | 0 | 0 | 0 | 0 | 0 | 0 | 0 | 0 | 0 | 0
| Marktinkomsten gedurende beleidsperiode | Euro |  | 0 | 0 | 0 | 0 | 0 | 0 | 0 | 0 | 0 | 0 | 0 | 0 | 0 | 0 | 0 | 0 | 0 | 0 | 0 | 0 | 0 | 0 | 0 | 0 | 0 | 0 | 0 | 0 | 0 | 0 | 0 | 0 | 0 | 0 | 0 | 0 | 0 | 0 | 0 | 0
TOTALE KOSTEN EN INKOMSTEN
| Inkomen totaal (nominaal) | Euro |  | 0 | 0 | 0 | 0 | 0 | 0 | 0 | 0 | 0 | 0 | 0 | 0 | 0 | 0 | 0 | 2119742.6329 | 2162137.4855 | 2205380.2352 | 2249487.8399 | 2294477.5967 | 2340367.1487 | 2387174.4916 | 2434917.9815 | 2483616.3411 | 2533288.6679 | 2583954.4413 | 2635633.5301 | 2688346.2007 | 2742113.1247 | 2796955.3872 | 0 | 0 | 0 | 0 | 0 | 0 | 0 | 0 | 0 | 0
| Kosten totaal (nominaal) | Euro |  | -1345500 | -1372410 | -1399858.2 | -1427855.364 | -1456412.4713 | -1485540.7207 | -1515251.5351 | -1545556.5658 | -1576467.6971 | -1607997.0511 | -1640156.9921 | -1672960.1319 | -1706419.3346 | -1740547.7213 | -1775358.6757 | -1810865.8492 | -1847083.1662 | -1884024.8295 | -1921705.3261 | -1960139.4326 | -1999342.2213 | -2039329.0657 | -2080115.647 | -2121717.96 | -2164152.3192 | -2207435.3656 | -2251584.0729 | -2296615.7543 | -2342548.0694 | -2389399.0308 | 0 | 0 | 0 | 0 | 0 | 0 | 0 | 0 | 0 | 0
| Bruto inkomen (nominaal) | Euro |  | -1345500 | -1372410 | -1399858.2 | -1427855.364 | -1456412.4713 | -1485540.7207 | -1515251.5351 | -1545556.5658 | -1576467.6971 | -1607997.0511 | -1640156.9921 | -1672960.1319 | -1706419.3346 | -1740547.7213 | -1775358.6757 | 308876.7836 | 315054.3193 | 321355.4057 | 327782.5138 | 334338.1641 | 341024.9274 | 347845.4259 | 354802.3344 | 361898.3811 | 369136.3488 | 376519.0757 | 384049.4572 | 391730.4464 | 399565.0553 | 407556.3564 | 0 | 0 | 0 | 0 | 0 | 0 | 0 | 0 | 0 | 0
AFSCHRIJVING EN SCHULDEN
| Afschrijving | Euro |  | -1525605 | -1525605 | -1525605 | -1525605 | -1525605 | -1525605 | -1525605 | -1525605 | -1525605 | -1525605 | -1525605 | -1525605 | -1525605 | -1525605 | -1525605 | 0 | 0 | 0 | 0 | 0 | 0 | 0 | 0 | 0 | 0 | 0 | 0 | 0 | 0 | 0 | 0 | 0 | 0 | 0 | 0 | 0 | 0 | 0 | 0 | 0
| Rente | Euro |  | -897055.74 | -857326.2589 | -815371.9269 | -771068.1523 | -724283.3664 | -674878.6324 | -622707.2333 | -567614.2358 | -509436.0305 | -447999.8457 | -383123.2346 | -314613.5332 | -242267.2886 | -165869.6542 | -85193.7524 | 0 | 0 | 0 | 0 | 0 | 0 | 0 | 0 | 0 | 0 | 0 | 0 | 0 | 0 | 0 | 0 | 0 | 0 | 0 | 0 | 0 | 0 | 0 | 0 | 0
| Aflossing | Euro |  | -709455.019 | -749184.5001 | -791138.8321 | -835442.6067 | -882227.3927 | -931632.1267 | -983803.5257 | -1038896.5232 | -1097074.7285 | -1158510.9133 | -1223387.5244 | -1291897.2258 | -1364243.4704 | -1440641.1048 | -1521317.0066 | 0 | 0 | 0 | 0 | 0 | 0 | 0 | 0 | 0 | 0 | 0 | 0 | 0 | 0 | 0 | 0 | 0 | 0 | 0 | 0 | 0 | 0 | 0 | 0 | 0
| Totale lasten lening | Euro |  | -1606510.759 | -1606510.759 | -1606510.759 | -1606510.759 | -1606510.759 | -1606510.759 | -1606510.759 | -1606510.759 | -1606510.759 | -1606510.759 | -1606510.759 | -1606510.759 | -1606510.759 | -1606510.759 | -1606510.759 | 0 | 0 | 0 | 0 | 0 | 0 | 0 | 0 | 0 | 0 | 0 | 0 | 0 | 0 | 0 | 0 | 0 | 0 | 0 | 0 | 0 | 0 | 0 | 0 | 0
BELASTING
| Belastbaar inkomen | Euro |  | -3768160.74 | -3755341.2589 | -3740835.1269 | -3724528.5163 | -3706300.8376 | -3686024.3531 | -3663563.7684 | -3638775.8017 | -3611508.7277 | -3581601.8968 | -3548885.2267 | -3513178.6652 | -3474291.6232 | -3432022.3755 | -3386157.4281 | 308876.7836 | 315054.3193 | 321355.4057 | 327782.5138 | 334338.1641 | 341024.9274 | 347845.4259 | 354802.3344 | 361898.3811 | 369136.3488 | 376519.0757 | 384049.4572 | 391730.4464 | 399565.0553 | 407556.3564 | 0 | 0 | 0 | 0 | 0 | 0 | 0 | 0 | 0 | 0
| Belasting bedrag | Euro |  | 972185.4709 | 968878.0448 | 965135.4627 | 960928.3572 | 956225.6161 | 950994.2831 | 945199.4522 | 938804.1568 | 931769.2517 | 924053.2894 | 915612.3885 | 906400.0956 | 896367.2388 | 885461.7729 | 873628.6164 | -79690.2102 | -81284.0144 | -82909.6947 | -84567.8886 | -86259.2463 | -87984.4313 | -89744.1199 | -91539.0023 | -93369.7823 | -95237.178 | -97141.9215 | -99084.76 | -101066.4552 | -103087.7843 | -105149.54 | 0 | 0 | 0 | 0 | 0 | 0 | 0 | 0 | 0 | 0
CASHFLOWS
| Netto inkomen na belasting | Euro |  | -1979825.2881 | -2010042.7142 | -2041233.4963 | -2073437.7658 | -2106697.6142 | -2141057.1966 | -2176562.8419 | -2213263.168 | -2251209.2044 | -2290454.5207 | -2331055.3626 | -2373070.7954 | -2416562.8548 | -2461596.7074 | -2508240.8183 | 229186.5735 | 233770.3049 | 238445.711 | 243214.6253 | 248078.9178 | 253040.4961 | 258101.306 | 263263.3322 | 268528.5988 | 273899.1708 | 279377.1542 | 284964.6973 | 290663.9912 | 296477.271 | 302406.8165 | 0 | 0 | 0 | 0 | 0 | 0 | 0 | 0 | 0 | 0
| Project cashflow | Euro | -22884075 | -373314.5291 | -403531.9552 | -434722.7373 | -466927.0068 | -500186.8552 | -534546.4376 | -570052.0829 | -606752.409 | -644698.4454 | -683943.7617 | -724544.6036 | -766560.0363 | -810052.0958 | -855085.9484 | -901730.0593 | 229186.5735 | 233770.3049 | 238445.711 | 243214.6253 | 248078.9178 | 253040.4961 | 258101.306 | 263263.3322 | 268528.5988 | 273899.1708 | 279377.1542 | 284964.6973 | 290663.9912 | 296477.271 | 302406.8165 | 0 | 0 | 0 | 0 | 0 | 0 | 0 | 0 | 0 | 0
| Equity cashflow | Euro | -6865222.5 | -1979825.2881 | -2010042.7142 | -2041233.4963 | -2073437.7658 | -2106697.6142 | -2141057.1966 | -2176562.8419 | -2213263.168 | -2251209.2044 | -2290454.5207 | -2331055.3626 | -2373070.7954 | -2416562.8548 | -2461596.7074 | -2508240.8183 | 229186.5735 | 233770.3049 | 238445.711 | 243214.6253 | 248078.9178 | 253040.4961 | 258101.306 | 263263.3322 | 268528.5988 | 273899.1708 | 279377.1542 | 284964.6973 | 290663.9912 | 296477.271 | 302406.8165 | 0 | 0 | 0 | 0 | 0 | 0 | 0 | 0 | 0 | 0
| Subsidiebasis: afzet | kWh |  | 45000000 | 45000000 | 45000000 | 45000000 | 45000000 | 45000000 | 45000000 | 45000000 | 45000000 | 45000000 | 45000000 | 45000000 | 45000000 | 45000000 | 45000000 | 0 | 0 | 0 | 0 | 0 | 0 | 0 | 0 | 0 | 0 | 0 | 0 | 0 | 0 | 0 | 0 | 0 | 0 | 0 | 0 | 0 | 0 | 0 | 0 | 0
| Terug te verdienen investering |  | 22884075 | 20748130.74 | 18599366.9989 | 16436097.1259 | 14256520.6422 | 12058716.4798 | 9840635.8329 | 7600094.6013 | 5334765.403 | 3042169.1306 | 719666.0275 | -1635553.7458 | -4026480.0807 | -6456293.4575 | -8928376.082 | -11446323.6539 | -16133700.4376 | -20827254.7569 | -25527110.1626 | -30233392.6764 | -34946230.8405 | -39665755.7679 | -44392101.1938 | -49125403.5282 | -53865801.9094 | -58613438.2581 | -63368457.3339 | -68131006.7911 | -72901237.2375 | -77679302.2928 | -82465358.6492 | -82465358.6492 | -82465358.6492 | -82465358.6492 | -82465358.6492 | -82465358.6492 | -82465358.6492 | -82465358.6492 | -82465358.6492 | -82465358.6492 | -82465358.6492
| DSCR |  | 1: 1.7899; 2: 1.7711; 3: 1.7517; 4: 1.7317; 5: 1.711; 6: 1.6896; 7: 1.6675; 8: 1.6446; 9: 1.621; 10: 1.5966; 11: 1.5713; 12: 1.5451; 13: 1.5181; 14: 1.49; 15: 1.461
Tabel: Projectparameters
| Verdisconteerde inkomsten | euro | 0: -12608165.6685
| Verdisconteerde afzet | kWh | 0: 200064791.4068
| Totale investering | Euro | 0: 22884075
| DSCR (gemiddeld) |  | 0: 1.6373
| Vermogenskostenvergoeding (WACC nominaal/reëel) |  | 0: 7.3% / 5.2%
| Projectrendement (IRR) |  | 0: -9.83%
| Rendement op eigen vermogen (IRR) |  | 0: -13.49%
| Aandeel lening | Euro | 0: 16018852.5
| Aandeel eigen vermogen | Euro | 0: 6865222.5
| Warmtekrachtverhouding | W:E | 0: 0
| Samengesteld aantal vollasturen | uur/jaar | 0: 5000
| Terugverdientijd (inclusief SDE++ subsidie) | jaren | 0: tussen 10 en 11 jaren
| Bodemprijs of basisprijs | 0.0233
| Bodemprijs of basisprijs netlevering | n.v.t.
| Bodemprijs of basisprijs niet-netlevering | n.v.t.
| Voorlopig correctiebedrag 2023 | 0.0588
| Voorlopig correctiebedrag 2023 netlevering | n.v.t.
| Voorlopig correctiebedrag 2023 niet-netlevering | n.v.t.
| Voorlopige GvO-waarde 2023 | 0
| Voorlopige GvO-waarde 2023 netlevering | n.v.t.
| Voorlopige GvO-waarde 2023 niet-netlevering | 0
| Beleidsperiode geproduceerde eenheden | 675000000
| Totale geproduceerde eenheden bij Termijn m.b.t. totale vermeden emissies | 1350000000
| Verrekeningsfactor bespaarde emissies | 2

## 71
Berekening basisbedragen: Eindadvies SDE++ 2023 (inclusief errata van 26 april, 15 mei en 31 augustus 2023 en inclusief het addendum van 27 juli 2023)
Diepe geothermie (geen basislast)
| BASISBEDRAG | Waarde | Eenheid | Toelichting
| Basisbedrag | 0.124 | Euro/kWh
| CO2-subsidie-intensiteit | 204 | Euro/t CO2
| Langetermijnprijs | 0.035 | Euro/kWh
| Netto vermeden emissies per geproduceerde eenheid | 0.4353 | kg CO2/kWh
| Productie-eenheid | kWh
| Vermogenseenheid | kW
| Berekeningswijze correctiebedrag methode-ID | 17 |  | 70% x LT_g[LHV]
| ZON-PV SPECIFIEKE INPUT PARAMETERS | Waarde | Eenheid | Toelichting
Berekeningswijze correctiebedrag methode-ID netlevering
Berekeningswijze correctiebedrag methode-ID niet-netlevering
Netlevering deel
Niet-netlevering deel
| Langetermijnprijs netlevering | n.v.t.
| Langetermijnprijs niet-netlevering | n.v.t
| CONVERSIEFACTOREN | Waarde | Eenheid | Toelichting
| Verbrandingswaarde methaan (onderwaarde) | 35.8 | MJ/Nm3
| Verbrandingswaarde hernieuwbaar gas (onderwaarde) | 31.65 | MJ/Nm3
| Verbrandingswaarde hernieuwbaar gas (bovenwaarde) | 35.17 | MJ/Nm3
| kWh naar MJ | 3.6 | MJ/kWh
| INPUTVARIABELEN | Waarde | Eenheid | Toelichting
| Inputvermogen | 15469 | kW
Gaat het om een installatie voor hernieuwbaar gas?
Methaangehalte hernieuwbaar gas voor gaszuivering
| Vermogen hernieuwbaargasproductie (voor zuivering) | 0 | Nm3/uur
| Outputvermogen (thermisch of hernieuwbaar gas) | 15469 | kW
| Outputvermogen (hernieuwbaar gas) | 0 | Nm3/uur
| Outputvermogen (elektrisch of overig) |  | kW
| Vollasturen levering (thermisch of hernieuwbaar gas) | 3500 | uur/jaar | Bij een installatie voor gecombineerde opwekking, wordt de bedrijfstijd genomen als maximum van de vollasturen warmte en vollasturen elektriciteit.
| Vollasturen levering (elektrisch of overig) |  | uur/jaar | Bij een installatie voor gecombineerde opwekking, wordt de bedrijfstijd genomen als maximum van de vollasturen warmte en vollasturen elektriciteit.
RENDEMENTEN
| Max. elektrisch rendement | 0%
| Elektrisch rendement | 0%
| Thermisch rendement of rendement gasproductie | 100%
| Elektriciteitsderving bij warmtelevering |  | elektriciteit : warmte
KOSTEN
| Investeringskosten input gebaseerd |  | Euro/kW
| Investeringskosten output gebaseerd | 2072 | Euro/kW
| Totale investeringskosten | 32.2761 | Euro (miljoen)
| Vaste operationele kosten input gebaseerd |  | Euro/kW /jaar
| Vaste operationele kosten output gebaseerd | 104.7 | Euro/kW /jaar
| Totale jaarlijkse vaste operationele kosten | 1619.6043 | Euro (duizend)
| Variabele operationele kosten (incl. contractkosten) | 0.0119 | Euro/kWh
ENERGIEGEBRUIK
| Energie-inhoud brandstof |  | GJ/ton
| Biomassadoorzet | 0 | ton/jaar
| Netto brandstofprijs (aan de poort, incl. risico-opslag) |  | Euro/ton
| Relatief elektriciteitsgebruik | 0.069686 | kWh/kWh
| Elektriciteitsgebruik | 3772.9268 | MWh/jaar
| Relatief warmtegebruik |  | kWh/kWh
| Warmtegebruik | 0 | MWh/jaar
| Relatief gasgebruik |  | kWh/kWh
| Gasgebruik | 0 | MWh/jaar
EMISSIEFACTOREN
| Productie van warmte of overig | 0.226 | kg CO2/kWh
| Productie van elektriciteit of overig |  | kg CO2/kWh
| Productie van gas of overig |  | kg CO2/kWh
| Gebruik van biomassa |  | kg CO2/ton
| Gebruik van warmte |  | kg CO2/kWh
| Gebruik van elektriciteit | 0.12 | kg CO2/kWh
| Gebruik van gas |  | kg CO2/kWh
PARAMETERS NA SUBSIDIEPERIODE
| Elektriciteitsprijs na subsidieperiode (incl PIF) |  | Euro/kWh
| Vollasturen na subsidieperiode elektriciteit of overige |  | uur/jaar
| Prijs warmte of hernieuwbaar gas na subsidieperiode | 0.035 | Euro/kWh
| Vollasturen na subsidieperiode warmte of hernieuwbaar gas | 3500 | uur/jaar
INVESTERINGSSUBSIDIES
| Investeringssubsidie t.g.v. vreemd vermogen |  | Euro
| Investeringssubsidie t.g.v. eigen vermogen (NCW) |  | Euro
FINANCIELE PARAMETERS
| Inflatie | 2%
| Rendement op vreemd vermogen | 5.6%
| Rendement op eigen vermogen | 14.5%
| Percentage vreemd vermogen in investering | 70%
| Percentage eigen vermogen in investering | 30%
| Vennootschapsbelasting | 25.8%
TERMIJNEN
| Economische levensduur | 30 | jaar
| Termijn lening | 15 | jaar
| Afschrijvingstermijn | 15 | jaar
| Beleidsperiode | 15 | jaar
| Termijn m.b.t. totale vermeden emissies |  | jaar
| ONREGELMATIGE CASHFLOWS |  |  | Toelichting
| Waarde |  |  | Voer in cel C90 het jaar in waarin de onregelmatige cashflow plaatsvindt en in cel D90 de kosten (als negatieve waarde) in dat specifieke jaar.
| Afsluitprovisie op lening | 1%
| Afsluitprovisie op lening handmatig |  |  | Indien de afsluitprovisie handmatig moet worden ingevoerd, voer dan in cel C92 het bedrag van de afsluitprovisie.
| JAREN |  | Jaar | 2023 | 2024 | 2025 | 2026 | 2027 | 2028 | 2029 | 2030 | 2031 | 2032 | 2033 | 2034 | 2035 | 2036 | 2037 | 2038 | 2039 | 2040 | 2041 | 2042 | 2043
Basisbedrag (niet invullen voor basisbedragberekening, deze cellen kunnen gebruikt worden om de inkomsten toe te voegen)
Correctiebedrag (niet invullen voor basisbedragberekening, deze cellen kunnen gebruikt worden om de inkomsten toe te voegen)
| Inflator |  | index | 1 | 1.02 | 1.0404 | 1.0612 | 1.0824 | 1.1041 | 1.1262 | 1.1487 | 1.1717 | 1.1951 | 1.219 | 1.2434 | 1.2682 | 1.2936 | 1.3195 | 1.3459 | 1.3728 | 1.4002 | 1.4282 | 1.4568 | 1.4859 | 1.5157 | 1.546 | 1.5769 | 1.6084 | 1.6406 | 1.6734 | 1.7069 | 1.741 | 1.7758 | 1.8114 | 1.8476 | 1.8845 | 1.9222 | 1.9607 | 1.9999 | 2.0399 | 2.0807 | 2.1223 | 2.1647
Tabel: Nominale kasstroom (positieve bedragen = gunstig voor de producent)
| INITIELE INVESTERING |  | 0 | 1 | 2 | 3 | 4 | 5 | 6 | 7 | 8 | 9 | 10 | 11 | 12 | 13 | 14 | 15 | 16 | 17 | 18 | 19 | 20 | 21 | 22 | 23 | 24 | 25 | 26 | 27 | 28 | 29 | 30 | 31 | 32 | 33 | 34 | 35 | 36 | 37 | 38 | 39 | 40
| Investering | Euro | 0: -32276130.376
AFZET
| Afzet elektriciteit of overige | kWh |  | 0 | 0 | 0 | 0 | 0 | 0 | 0 | 0 | 0 | 0 | 0 | 0 | 0 | 0 | 0 | 0 | 0 | 0 | 0 | 0 | 0 | 0 | 0 | 0 | 0 | 0 | 0 | 0 | 0 | 0 | 0 | 0 | 0 | 0 | 0 | 0 | 0 | 0 | 0 | 0
| Afzet warmte | kWh |  | 54141500 | 54141500 | 54141500 | 54141500 | 54141500 | 54141500 | 54141500 | 54141500 | 54141500 | 54141500 | 54141500 | 54141500 | 54141500 | 54141500 | 54141500 | 54141500 | 54141500 | 54141500 | 54141500 | 54141500 | 54141500 | 54141500 | 54141500 | 54141500 | 54141500 | 54141500 | 54141500 | 54141500 | 54141500 | 54141500 | 0 | 0 | 0 | 0 | 0 | 0 | 0 | 0 | 0 | 0
| Afzet hernieuwbaar gas | kWh (HHV) |  | 0 | 0 | 0 | 0 | 0 | 0 | 0 | 0 | 0 | 0 | 0 | 0 | 0 | 0 | 0 | 0 | 0 | 0 | 0 | 0 | 0 | 0 | 0 | 0 | 0 | 0 | 0 | 0 | 0 | 0 | 0 | 0 | 0 | 0 | 0 | 0 | 0 | 0 | 0 | 0
| Afzet | kWh |  | 54141500 | 54141500 | 54141500 | 54141500 | 54141500 | 54141500 | 54141500 | 54141500 | 54141500 | 54141500 | 54141500 | 54141500 | 54141500 | 54141500 | 54141500 | 54141500 | 54141500 | 54141500 | 54141500 | 54141500 | 54141500 | 54141500 | 54141500 | 54141500 | 54141500 | 54141500 | 54141500 | 54141500 | 54141500 | 54141500 | 0 | 0 | 0 | 0 | 0 | 0 | 0 | 0 | 0 | 0
KOSTEN EN INKOMSTEN
| Operationele kosten | Euro |  | -2263888.15 | -2309165.913 | -2355349.2313 | -2402456.2159 | -2450505.3402 | -2499515.447 | -2549505.7559 | -2600495.8711 | -2652505.7885 | -2705555.9043 | -2759667.0223 | -2814860.3628 | -2871157.57 | -2928580.7214 | -2987152.3359 | -3046895.3826 | -3107833.2902 | -3169989.956 | -3233389.7552 | -3298057.5503 | -3364018.7013 | -3431299.0753 | -3499925.0568 | -3569923.5579 | -3641322.0291 | -3714148.4697 | -3788431.4391 | -3864200.0679 | -3941484.0692 | -4020313.7506 | 0 | 0 | 0 | 0 | 0 | 0 | 0 | 0 | 0 | 0
| Brandstofkosten (biomassa) | Euro |  | 0 | 0 | 0 | 0 | 0 | 0 | 0 | 0 | 0 | 0 | 0 | 0 | 0 | 0 | 0 | 0 | 0 | 0 | 0 | 0 | 0 | 0 | 0 | 0 | 0 | 0 | 0 | 0 | 0 | 0 | 0 | 0 | 0 | 0 | 0 | 0 | 0 | 0 | 0 | 0
| Marktwaarde elektriciteit na einde beleidsperiode | Euro/kWh |  | 0 | 0 | 0 | 0 | 0 | 0 | 0 | 0 | 0 | 0 | 0 | 0 | 0 | 0 | 0 | 0 | 0 | 0 | 0 | 0 | 0 | 0 | 0 | 0 | 0 | 0 | 0 | 0 | 0 | 0 | 0 | 0 | 0 | 0 | 0 | 0 | 0 | 0 | 0 | 0
| Marktwaarde warmte of hernieuwbaar gas na einde beleidsperiode | Euro/kWh |  | 0 | 0 | 0 | 0 | 0 | 0 | 0 | 0 | 0 | 0 | 0 | 0 | 0 | 0 | 0 | 0.047105 | 0.048047 | 0.049008 | 0.049989 | 0.050988 | 0.052008 | 0.053048 | 0.054109 | 0.055191 | 0.056295 | 0.057421 | 0.05857 | 0.059741 | 0.060936 | 0.062155 | 0 | 0 | 0 | 0 | 0 | 0 | 0 | 0 | 0 | 0
| Correctiebedrag | Euro/kWh |  | 0 | 0 | 0 | 0 | 0 | 0 | 0 | 0 | 0 | 0 | 0 | 0 | 0 | 0 | 0 | 0 | 0 | 0 | 0 | 0 | 0 | 0 | 0 | 0 | 0 | 0 | 0 | 0 | 0 | 0 | 0 | 0 | 0 | 0 | 0 | 0 | 0 | 0 | 0 | 0
| Basisbedrag | Euro/kWh |  | 0 | 0 | 0 | 0 | 0 | 0 | 0 | 0 | 0 | 0 | 0 | 0 | 0 | 0 | 0 | 0 | 0 | 0 | 0 | 0 | 0 | 0 | 0 | 0 | 0 | 0 | 0 | 0 | 0 | 0 | 0 | 0 | 0 | 0 | 0 | 0 | 0 | 0 | 0 | 0
| SDE-vergoeding | Euro |  | 0 | 0 | 0 | 0 | 0 | 0 | 0 | 0 | 0 | 0 | 0 | 0 | 0 | 0 | 0 | 0 | 0 | 0 | 0 | 0 | 0 | 0 | 0 | 0 | 0 | 0 | 0 | 0 | 0 | 0 | 0 | 0 | 0 | 0 | 0 | 0 | 0 | 0 | 0 | 0
| Marktinkomsten na einde beleidsperiode | Euro |  | 0 | 0 | 0 | 0 | 0 | 0 | 0 | 0 | 0 | 0 | 0 | 0 | 0 | 0 | 0 | 2550356.5724 | 2601363.7038 | 2653390.9779 | 2706458.7975 | 2760587.9734 | 2815799.7329 | 2872115.7275 | 2929558.0421 | 2988149.2029 | 3047912.187 | 3108870.4307 | 3171047.8393 | 3234468.7961 | 3299158.172 | 3365141.3355 | 0 | 0 | 0 | 0 | 0 | 0 | 0 | 0 | 0 | 0
| Marktinkomsten gedurende beleidsperiode | Euro |  | 0 | 0 | 0 | 0 | 0 | 0 | 0 | 0 | 0 | 0 | 0 | 0 | 0 | 0 | 0 | 0 | 0 | 0 | 0 | 0 | 0 | 0 | 0 | 0 | 0 | 0 | 0 | 0 | 0 | 0 | 0 | 0 | 0 | 0 | 0 | 0 | 0 | 0 | 0 | 0
TOTALE KOSTEN EN INKOMSTEN
| Inkomen totaal (nominaal) | Euro |  | 0 | 0 | 0 | 0 | 0 | 0 | 0 | 0 | 0 | 0 | 0 | 0 | 0 | 0 | 0 | 2550356.5724 | 2601363.7038 | 2653390.9779 | 2706458.7975 | 2760587.9734 | 2815799.7329 | 2872115.7275 | 2929558.0421 | 2988149.2029 | 3047912.187 | 3108870.4307 | 3171047.8393 | 3234468.7961 | 3299158.172 | 3365141.3355 | 0 | 0 | 0 | 0 | 0 | 0 | 0 | 0 | 0 | 0
| Kosten totaal (nominaal) | Euro |  | -2263888.15 | -2309165.913 | -2355349.2313 | -2402456.2159 | -2450505.3402 | -2499515.447 | -2549505.7559 | -2600495.8711 | -2652505.7885 | -2705555.9043 | -2759667.0223 | -2814860.3628 | -2871157.57 | -2928580.7214 | -2987152.3359 | -3046895.3826 | -3107833.2902 | -3169989.956 | -3233389.7552 | -3298057.5503 | -3364018.7013 | -3431299.0753 | -3499925.0568 | -3569923.5579 | -3641322.0291 | -3714148.4697 | -3788431.4391 | -3864200.0679 | -3941484.0692 | -4020313.7506 | 0 | 0 | 0 | 0 | 0 | 0 | 0 | 0 | 0 | 0
| Bruto inkomen (nominaal) | Euro |  | -2263888.15 | -2309165.913 | -2355349.2313 | -2402456.2159 | -2450505.3402 | -2499515.447 | -2549505.7559 | -2600495.8711 | -2652505.7885 | -2705555.9043 | -2759667.0223 | -2814860.3628 | -2871157.57 | -2928580.7214 | -2987152.3359 | -496538.8102 | -506469.5864 | -516598.9781 | -526930.9577 | -537469.5769 | -548218.9684 | -559183.3478 | -570367.0147 | -581774.355 | -593409.8421 | -605278.039 | -617383.5997 | -629731.2717 | -642325.8972 | -655172.4151 | 0 | 0 | 0 | 0 | 0 | 0 | 0 | 0 | 0 | 0
AFSCHRIJVING EN SCHULDEN
| Afschrijving | Euro |  | -2151742.0251 | -2151742.0251 | -2151742.0251 | -2151742.0251 | -2151742.0251 | -2151742.0251 | -2151742.0251 | -2151742.0251 | -2151742.0251 | -2151742.0251 | -2151742.0251 | -2151742.0251 | -2151742.0251 | -2151742.0251 | -2151742.0251 | 0 | 0 | 0 | 0 | 0 | 0 | 0 | 0 | 0 | 0 | 0 | 0 | 0 | 0 | 0 | 0 | 0 | 0 | 0 | 0 | 0 | 0 | 0 | 0 | 0
| Rente | Euro |  | -1265224.3107 | -1209189.1024 | -1150015.9224 | -1087529.0443 | -1021542.901 | -951861.5337 | -878278.0098 | -800573.8086 | -718518.1721 | -631867.42 | -540364.2258 | -443736.8527 | -341698.3467 | -233945.6843 | -120158.8729 | 0 | 0 | 0 | 0 | 0 | 0 | 0 | 0 | 0 | 0 | 0 | 0 | 0 | 0 | 0 | 0 | 0 | 0 | 0 | 0 | 0 | 0 | 0 | 0 | 0
| Aflossing | Euro |  | -1000628.7206 | -1056663.929 | -1115837.109 | -1178323.9871 | -1244310.1304 | -1313991.4977 | -1387575.0216 | -1465279.2228 | -1547334.8592 | -1633985.6114 | -1725488.8056 | -1822116.1787 | -1924154.6847 | -2031907.3471 | -2145694.1585 | 0 | 0 | 0 | 0 | 0 | 0 | 0 | 0 | 0 | 0 | 0 | 0 | 0 | 0 | 0 | 0 | 0 | 0 | 0 | 0 | 0 | 0 | 0 | 0 | 0
| Totale lasten lening | Euro |  | -2265853.0314 | -2265853.0314 | -2265853.0314 | -2265853.0314 | -2265853.0314 | -2265853.0314 | -2265853.0314 | -2265853.0314 | -2265853.0314 | -2265853.0314 | -2265853.0314 | -2265853.0314 | -2265853.0314 | -2265853.0314 | -2265853.0314 | 0 | 0 | 0 | 0 | 0 | 0 | 0 | 0 | 0 | 0 | 0 | 0 | 0 | 0 | 0 | 0 | 0 | 0 | 0 | 0 | 0 | 0 | 0 | 0 | 0
BELASTING
| Belastbaar inkomen | Euro |  | -5680854.4858 | -5670097.0405 | -5657107.1787 | -5641727.2852 | -5623790.2662 | -5603119.0058 | -5579525.7908 | -5552811.7047 | -5522765.9857 | -5489165.3493 | -5451773.2732 | -5410339.2405 | -5364597.9418 | -5314268.4308 | -5259053.2338 | -496538.8102 | -506469.5864 | -516598.9781 | -526930.9577 | -537469.5769 | -548218.9684 | -559183.3478 | -570367.0147 | -581774.355 | -593409.8421 | -605278.039 | -617383.5997 | -629731.2717 | -642325.8972 | -655172.4151 | 0 | 0 | 0 | 0 | 0 | 0 | 0 | 0 | 0 | 0
| Belasting bedrag | Euro |  | 1465660.4573 | 1462885.0364 | 1459533.6521 | 1455565.6396 | 1450937.8887 | 1445604.7035 | 1439517.654 | 1432625.4198 | 1424873.6243 | 1416204.6601 | 1406557.5045 | 1395867.5241 | 1384066.269 | 1371081.2552 | 1356835.7343 | 128107.013 | 130669.1533 | 133282.5364 | 135948.1871 | 138667.1508 | 141440.4938 | 144269.3037 | 147154.6898 | 150097.7836 | 153099.7393 | 156161.7341 | 159284.9687 | 162470.6681 | 165720.0815 | 169034.4831 | 0 | 0 | 0 | 0 | 0 | 0 | 0 | 0 | 0 | 0
CASHFLOWS
| Netto inkomen na belasting | Euro |  | -3064080.724 | -3112133.9079 | -3161668.6105 | -3212743.6077 | -3265420.4829 | -3319763.7749 | -3375841.1333 | -3433723.4826 | -3493485.1955 | -3555204.2755 | -3618962.5492 | -3684845.8701 | -3752944.3324 | -3823352.4977 | -3896169.6329 | -368431.7972 | -375800.4331 | -383316.4418 | -390982.7706 | -398802.426 | -406778.4746 | -414914.044 | -423212.3249 | -431676.5714 | -440310.1029 | -449116.3049 | -458098.631 | -467260.6036 | -476605.8157 | -486137.932 | 0 | 0 | 0 | 0 | 0 | 0 | 0 | 0 | 0 | 0
| Project cashflow | Euro | -32276130.376 | -798227.6927 | -846280.8766 | -895815.5792 | -946890.5763 | -999567.4515 | -1053910.7435 | -1109988.1019 | -1167870.4512 | -1227632.1642 | -1289351.2441 | -1353109.5179 | -1418992.8387 | -1487091.3011 | -1557499.4663 | -1630316.6016 | -368431.7972 | -375800.4331 | -383316.4418 | -390982.7706 | -398802.426 | -406778.4746 | -414914.044 | -423212.3249 | -431676.5714 | -440310.1029 | -449116.3049 | -458098.631 | -467260.6036 | -476605.8157 | -486137.932 | 0 | 0 | 0 | 0 | 0 | 0 | 0 | 0 | 0 | 0
| Equity cashflow | Euro | -9682839.1128 | -3064080.724 | -3112133.9079 | -3161668.6105 | -3212743.6077 | -3265420.4829 | -3319763.7749 | -3375841.1333 | -3433723.4826 | -3493485.1955 | -3555204.2755 | -3618962.5492 | -3684845.8701 | -3752944.3324 | -3823352.4977 | -3896169.6329 | -368431.7972 | -375800.4331 | -383316.4418 | -390982.7706 | -398802.426 | -406778.4746 | -414914.044 | -423212.3249 | -431676.5714 | -440310.1029 | -449116.3049 | -458098.631 | -467260.6036 | -476605.8157 | -486137.932 | 0 | 0 | 0 | 0 | 0 | 0 | 0 | 0 | 0 | 0
| Subsidiebasis: afzet | kWh |  | 54141500 | 54141500 | 54141500 | 54141500 | 54141500 | 54141500 | 54141500 | 54141500 | 54141500 | 54141500 | 54141500 | 54141500 | 54141500 | 54141500 | 54141500 | 0 | 0 | 0 | 0 | 0 | 0 | 0 | 0 | 0 | 0 | 0 | 0 | 0 | 0 | 0 | 0 | 0 | 0 | 0 | 0 | 0 | 0 | 0 | 0 | 0
| Terug te verdienen investering |  | 32276130.376 | 29091696.8367 | 25896505.8521 | 22688325.0057 | 19464764.2659 | 16223266.5071 | 12961097.4878 | 9675335.2535 | 6362858.9332 | 3020336.8938 | -355785.7819 | -3769300.5338 | -7224249.3184 | -10724939.4017 | -14275958.9959 | -17882193.7872 | -24099200.977 | -30306277.3905 | -36503224.4124 | -42689839.4547 | -48865915.8778 | -55031242.9094 | -61185605.5616 | -67328784.5469 | -73460556.1919 | -79580692.3498 | -85688960.3108 | -91785122.7111 | -97868937.4393 | -103940157.5422 | -109998531.1271 | -109998531.1271 | -109998531.1271 | -109998531.1271 | -109998531.1271 | -109998531.1271 | -109998531.1271 | -109998531.1271 | -109998531.1271 | -109998531.1271 | -109998531.1271
| DSCR |  | 1: 1.8462; 2: 1.825; 3: 1.8031; 4: 1.7806; 5: 1.7573; 6: 1.7334; 7: 1.7086; 8: 1.6831; 9: 1.6567; 10: 1.6295; 11: 1.6013; 12: 1.5722; 13: 1.5422; 14: 1.5111; 15: 1.479
Tabel: Projectparameters
| Verdisconteerde inkomsten | euro | 0: -20170361.9204
| Verdisconteerde afzet | kWh | 0: 240706842.3101
| Totale investering | Euro | 0: 32276130.376
| DSCR (gemiddeld) |  | 0: 1.6753
| Vermogenskostenvergoeding (WACC nominaal/reëel) |  | 0: 7.3% / 5.2%
| Projectrendement (IRR) |  | 0: n.v.t.
| Rendement op eigen vermogen (IRR) |  | 0: n.v.t.
| Aandeel lening | Euro | 0: 22593291.2632
| Aandeel eigen vermogen | Euro | 0: 9682839.1128
| Warmtekrachtverhouding | W:E | 0: 0
| Samengesteld aantal vollasturen | uur/jaar | 0: 3500
| Terugverdientijd (inclusief SDE++ subsidie) | jaren | 0: tussen 9 en 10 jaren
| Bodemprijs of basisprijs | 0.0233
| Bodemprijs of basisprijs netlevering | n.v.t.
| Bodemprijs of basisprijs niet-netlevering | n.v.t.
| Voorlopig correctiebedrag 2023 | 0.0588
| Voorlopig correctiebedrag 2023 netlevering | n.v.t.
| Voorlopig correctiebedrag 2023 niet-netlevering | n.v.t.
| Voorlopige GvO-waarde 2023 | 0
| Voorlopige GvO-waarde 2023 netlevering | n.v.t.
| Voorlopige GvO-waarde 2023 niet-netlevering | 0
| Beleidsperiode geproduceerde eenheden | 812122500
| Totale geproduceerde eenheden bij Termijn m.b.t. totale vermeden emissies | 1624245000
| Verrekeningsfactor bespaarde emissies | 2

## 72
Berekening basisbedragen: Eindadvies SDE++ 2023 (inclusief errata van 26 april, 15 mei en 31 augustus 2023 en inclusief het addendum van 27 juli 2023)
Diepe geothermie (uitbreiding)
| BASISBEDRAG | Waarde | Eenheid | Toelichting
| Basisbedrag | 0.0353 | Euro/kWh
| CO2-subsidie-intensiteit | 1 | Euro/t CO2
| Langetermijnprijs | 0.035 | Euro/kWh
| Netto vermeden emissies per geproduceerde eenheid | 0.4418 | kg CO2/kWh
| Productie-eenheid | kWh
| Vermogenseenheid | kW
| Berekeningswijze correctiebedrag methode-ID | 17 |  | 70% x LT_g[LHV]
| ZON-PV SPECIFIEKE INPUT PARAMETERS | Waarde | Eenheid | Toelichting
Berekeningswijze correctiebedrag methode-ID netlevering
Berekeningswijze correctiebedrag methode-ID niet-netlevering
Netlevering deel
Niet-netlevering deel
| Langetermijnprijs netlevering | n.v.t.
| Langetermijnprijs niet-netlevering | n.v.t
| CONVERSIEFACTOREN | Waarde | Eenheid | Toelichting
| Verbrandingswaarde methaan (onderwaarde) | 35.8 | MJ/Nm3
| Verbrandingswaarde hernieuwbaar gas (onderwaarde) | 31.65 | MJ/Nm3
| Verbrandingswaarde hernieuwbaar gas (bovenwaarde) | 35.17 | MJ/Nm3
| kWh naar MJ | 3.6 | MJ/kWh
| INPUTVARIABELEN | Waarde | Eenheid | Toelichting
| Inputvermogen | 16000 | kW
Gaat het om een installatie voor hernieuwbaar gas?
Methaangehalte hernieuwbaar gas voor gaszuivering
| Vermogen hernieuwbaargasproductie (voor zuivering) | 0 | Nm3/uur
| Outputvermogen (thermisch of hernieuwbaar gas) | 16000 | kW
| Outputvermogen (hernieuwbaar gas) | 0 | Nm3/uur
| Outputvermogen (elektrisch of overig) |  | kW
| Vollasturen levering (thermisch of hernieuwbaar gas) | 6000 | uur/jaar | Bij een installatie voor gecombineerde opwekking, wordt de bedrijfstijd genomen als maximum van de vollasturen warmte en vollasturen elektriciteit.
| Vollasturen levering (elektrisch of overig) |  | uur/jaar | Bij een installatie voor gecombineerde opwekking, wordt de bedrijfstijd genomen als maximum van de vollasturen warmte en vollasturen elektriciteit.
RENDEMENTEN
| Max. elektrisch rendement | 0%
| Elektrisch rendement | 0%
| Thermisch rendement of rendement gasproductie | 100%
| Elektriciteitsderving bij warmtelevering |  | elektriciteit : warmte
KOSTEN
| Investeringskosten input gebaseerd |  | Euro/kW
| Investeringskosten output gebaseerd | 587 | Euro/kW
| Totale investeringskosten | 9.4577 | Euro (miljoen)
| Vaste operationele kosten input gebaseerd |  | Euro/kW /jaar
| Vaste operationele kosten output gebaseerd | 88.5 | Euro/kW /jaar
| Totale jaarlijkse vaste operationele kosten | 1416 | Euro (duizend)
| Variabele operationele kosten (incl. contractkosten) | 0.008 | Euro/kWh
ENERGIEGEBRUIK
| Energie-inhoud brandstof |  | GJ/ton
| Biomassadoorzet | 0 | ton/jaar
| Netto brandstofprijs (aan de poort, incl. risico-opslag) |  | Euro/ton
| Relatief elektriciteitsgebruik | 0.04266 | kWh/kWh
| Elektriciteitsgebruik | 4095.3689 | MWh/jaar
| Relatief warmtegebruik |  | kWh/kWh
| Warmtegebruik | 0 | MWh/jaar
| Relatief gasgebruik |  | kWh/kWh
| Gasgebruik | 0 | MWh/jaar
EMISSIEFACTOREN
| Productie van warmte of overig | 0.226 | kg CO2/kWh
| Productie van elektriciteit of overig |  | kg CO2/kWh
| Productie van gas of overig |  | kg CO2/kWh
| Gebruik van biomassa |  | kg CO2/ton
| Gebruik van warmte |  | kg CO2/kWh
| Gebruik van elektriciteit | 0.12 | kg CO2/kWh
| Gebruik van gas |  | kg CO2/kWh
PARAMETERS NA SUBSIDIEPERIODE
| Elektriciteitsprijs na subsidieperiode (incl PIF) |  | Euro/kWh
| Vollasturen na subsidieperiode elektriciteit of overige |  | uur/jaar
| Prijs warmte of hernieuwbaar gas na subsidieperiode | 0.035 | Euro/kWh
| Vollasturen na subsidieperiode warmte of hernieuwbaar gas | 6000 | uur/jaar
INVESTERINGSSUBSIDIES
| Investeringssubsidie t.g.v. vreemd vermogen |  | Euro
| Investeringssubsidie t.g.v. eigen vermogen (NCW) |  | Euro
FINANCIELE PARAMETERS
| Inflatie | 2%
| Rendement op vreemd vermogen | 5.6%
| Rendement op eigen vermogen | 14.5%
| Percentage vreemd vermogen in investering | 70%
| Percentage eigen vermogen in investering | 30%
| Vennootschapsbelasting | 25.8%
TERMIJNEN
| Economische levensduur | 30 | jaar
| Termijn lening | 15 | jaar
| Afschrijvingstermijn | 15 | jaar
| Beleidsperiode | 15 | jaar
| Termijn m.b.t. totale vermeden emissies |  | jaar
| ONREGELMATIGE CASHFLOWS |  |  | Toelichting
| Waarde |  |  | Voer in cel C90 het jaar in waarin de onregelmatige cashflow plaatsvindt en in cel D90 de kosten (als negatieve waarde) in dat specifieke jaar.
| Afsluitprovisie op lening | 1%
| Afsluitprovisie op lening handmatig |  |  | Indien de afsluitprovisie handmatig moet worden ingevoerd, voer dan in cel C92 het bedrag van de afsluitprovisie.
| JAREN |  | Jaar | 2023 | 2024 | 2025 | 2026 | 2027 | 2028 | 2029 | 2030 | 2031 | 2032 | 2033 | 2034 | 2035 | 2036 | 2037 | 2038 | 2039 | 2040 | 2041 | 2042 | 2043
Basisbedrag (niet invullen voor basisbedragberekening, deze cellen kunnen gebruikt worden om de inkomsten toe te voegen)
Correctiebedrag (niet invullen voor basisbedragberekening, deze cellen kunnen gebruikt worden om de inkomsten toe te voegen)
| Inflator |  | index | 1 | 1.02 | 1.0404 | 1.0612 | 1.0824 | 1.1041 | 1.1262 | 1.1487 | 1.1717 | 1.1951 | 1.219 | 1.2434 | 1.2682 | 1.2936 | 1.3195 | 1.3459 | 1.3728 | 1.4002 | 1.4282 | 1.4568 | 1.4859 | 1.5157 | 1.546 | 1.5769 | 1.6084 | 1.6406 | 1.6734 | 1.7069 | 1.741 | 1.7758 | 1.8114 | 1.8476 | 1.8845 | 1.9222 | 1.9607 | 1.9999 | 2.0399 | 2.0807 | 2.1223 | 2.1647
Tabel: Nominale kasstroom (positieve bedragen = gunstig voor de producent)
| INITIELE INVESTERING |  | 0 | 1 | 2 | 3 | 4 | 5 | 6 | 7 | 8 | 9 | 10 | 11 | 12 | 13 | 14 | 15 | 16 | 17 | 18 | 19 | 20 | 21 | 22 | 23 | 24 | 25 | 26 | 27 | 28 | 29 | 30 | 31 | 32 | 33 | 34 | 35 | 36 | 37 | 38 | 39 | 40
| Investering | Euro | 0: -9457744
AFZET
| Afzet elektriciteit of overige | kWh |  | 0 | 0 | 0 | 0 | 0 | 0 | 0 | 0 | 0 | 0 | 0 | 0 | 0 | 0 | 0 | 0 | 0 | 0 | 0 | 0 | 0 | 0 | 0 | 0 | 0 | 0 | 0 | 0 | 0 | 0 | 0 | 0 | 0 | 0 | 0 | 0 | 0 | 0 | 0 | 0
| Afzet warmte | kWh |  | 96000000 | 96000000 | 96000000 | 96000000 | 96000000 | 96000000 | 96000000 | 96000000 | 96000000 | 96000000 | 96000000 | 96000000 | 96000000 | 96000000 | 96000000 | 96000000 | 96000000 | 96000000 | 96000000 | 96000000 | 96000000 | 96000000 | 96000000 | 96000000 | 96000000 | 96000000 | 96000000 | 96000000 | 96000000 | 96000000 | 0 | 0 | 0 | 0 | 0 | 0 | 0 | 0 | 0 | 0
| Afzet hernieuwbaar gas | kWh (HHV) |  | 0 | 0 | 0 | 0 | 0 | 0 | 0 | 0 | 0 | 0 | 0 | 0 | 0 | 0 | 0 | 0 | 0 | 0 | 0 | 0 | 0 | 0 | 0 | 0 | 0 | 0 | 0 | 0 | 0 | 0 | 0 | 0 | 0 | 0 | 0 | 0 | 0 | 0 | 0 | 0
| Afzet | kWh |  | 96000000 | 96000000 | 96000000 | 96000000 | 96000000 | 96000000 | 96000000 | 96000000 | 96000000 | 96000000 | 96000000 | 96000000 | 96000000 | 96000000 | 96000000 | 96000000 | 96000000 | 96000000 | 96000000 | 96000000 | 96000000 | 96000000 | 96000000 | 96000000 | 96000000 | 96000000 | 96000000 | 96000000 | 96000000 | 96000000 | 0 | 0 | 0 | 0 | 0 | 0 | 0 | 0 | 0 | 0
KOSTEN EN INKOMSTEN
| Operationele kosten | Euro |  | -2184000 | -2227680 | -2272233.6 | -2317678.272 | -2364031.8374 | -2411312.4742 | -2459538.7237 | -2508729.4981 | -2558904.0881 | -2610082.1699 | -2662283.8133 | -2715529.4895 | -2769840.0793 | -2825236.8809 | -2881741.6185 | -2939376.4509 | -2998163.9799 | -3058127.2595 | -3119289.8047 | -3181675.6008 | -3245309.1128 | -3310215.2951 | -3376419.601 | -3443947.993 | -3512826.9529 | -3583083.4919 | -3654745.1617 | -3727840.065 | -3802396.8663 | -3878444.8036 | 0 | 0 | 0 | 0 | 0 | 0 | 0 | 0 | 0 | 0
| Brandstofkosten (biomassa) | Euro |  | 0 | 0 | 0 | 0 | 0 | 0 | 0 | 0 | 0 | 0 | 0 | 0 | 0 | 0 | 0 | 0 | 0 | 0 | 0 | 0 | 0 | 0 | 0 | 0 | 0 | 0 | 0 | 0 | 0 | 0 | 0 | 0 | 0 | 0 | 0 | 0 | 0 | 0 | 0 | 0
| Marktwaarde elektriciteit na einde beleidsperiode | Euro/kWh |  | 0 | 0 | 0 | 0 | 0 | 0 | 0 | 0 | 0 | 0 | 0 | 0 | 0 | 0 | 0 | 0 | 0 | 0 | 0 | 0 | 0 | 0 | 0 | 0 | 0 | 0 | 0 | 0 | 0 | 0 | 0 | 0 | 0 | 0 | 0 | 0 | 0 | 0 | 0 | 0
| Marktwaarde warmte of hernieuwbaar gas na einde beleidsperiode | Euro/kWh |  | 0 | 0 | 0 | 0 | 0 | 0 | 0 | 0 | 0 | 0 | 0 | 0 | 0 | 0 | 0 | 0.047105 | 0.048047 | 0.049008 | 0.049989 | 0.050988 | 0.052008 | 0.053048 | 0.054109 | 0.055191 | 0.056295 | 0.057421 | 0.05857 | 0.059741 | 0.060936 | 0.062155 | 0 | 0 | 0 | 0 | 0 | 0 | 0 | 0 | 0 | 0
| Correctiebedrag | Euro/kWh |  | 0 | 0 | 0 | 0 | 0 | 0 | 0 | 0 | 0 | 0 | 0 | 0 | 0 | 0 | 0 | 0 | 0 | 0 | 0 | 0 | 0 | 0 | 0 | 0 | 0 | 0 | 0 | 0 | 0 | 0 | 0 | 0 | 0 | 0 | 0 | 0 | 0 | 0 | 0 | 0
| Basisbedrag | Euro/kWh |  | 0 | 0 | 0 | 0 | 0 | 0 | 0 | 0 | 0 | 0 | 0 | 0 | 0 | 0 | 0 | 0 | 0 | 0 | 0 | 0 | 0 | 0 | 0 | 0 | 0 | 0 | 0 | 0 | 0 | 0 | 0 | 0 | 0 | 0 | 0 | 0 | 0 | 0 | 0 | 0
| SDE-vergoeding | Euro |  | 0 | 0 | 0 | 0 | 0 | 0 | 0 | 0 | 0 | 0 | 0 | 0 | 0 | 0 | 0 | 0 | 0 | 0 | 0 | 0 | 0 | 0 | 0 | 0 | 0 | 0 | 0 | 0 | 0 | 0 | 0 | 0 | 0 | 0 | 0 | 0 | 0 | 0 | 0 | 0
| Marktinkomsten na einde beleidsperiode | Euro |  | 0 | 0 | 0 | 0 | 0 | 0 | 0 | 0 | 0 | 0 | 0 | 0 | 0 | 0 | 0 | 4522117.6168 | 4612559.9691 | 4704811.1685 | 4798907.3919 | 4894885.5397 | 4992783.2505 | 5092638.9155 | 5194491.6938 | 5298381.5277 | 5404349.1582 | 5512436.1414 | 5622684.8642 | 5735138.5615 | 5849841.3327 | 5966838.1594 | 0 | 0 | 0 | 0 | 0 | 0 | 0 | 0 | 0 | 0
| Marktinkomsten gedurende beleidsperiode | Euro |  | 0 | 0 | 0 | 0 | 0 | 0 | 0 | 0 | 0 | 0 | 0 | 0 | 0 | 0 | 0 | 0 | 0 | 0 | 0 | 0 | 0 | 0 | 0 | 0 | 0 | 0 | 0 | 0 | 0 | 0 | 0 | 0 | 0 | 0 | 0 | 0 | 0 | 0 | 0 | 0
TOTALE KOSTEN EN INKOMSTEN
| Inkomen totaal (nominaal) | Euro |  | 0 | 0 | 0 | 0 | 0 | 0 | 0 | 0 | 0 | 0 | 0 | 0 | 0 | 0 | 0 | 4522117.6168 | 4612559.9691 | 4704811.1685 | 4798907.3919 | 4894885.5397 | 4992783.2505 | 5092638.9155 | 5194491.6938 | 5298381.5277 | 5404349.1582 | 5512436.1414 | 5622684.8642 | 5735138.5615 | 5849841.3327 | 5966838.1594 | 0 | 0 | 0 | 0 | 0 | 0 | 0 | 0 | 0 | 0
| Kosten totaal (nominaal) | Euro |  | -2184000 | -2227680 | -2272233.6 | -2317678.272 | -2364031.8374 | -2411312.4742 | -2459538.7237 | -2508729.4981 | -2558904.0881 | -2610082.1699 | -2662283.8133 | -2715529.4895 | -2769840.0793 | -2825236.8809 | -2881741.6185 | -2939376.4509 | -2998163.9799 | -3058127.2595 | -3119289.8047 | -3181675.6008 | -3245309.1128 | -3310215.2951 | -3376419.601 | -3443947.993 | -3512826.9529 | -3583083.4919 | -3654745.1617 | -3727840.065 | -3802396.8663 | -3878444.8036 | 0 | 0 | 0 | 0 | 0 | 0 | 0 | 0 | 0 | 0
| Bruto inkomen (nominaal) | Euro |  | -2184000 | -2227680 | -2272233.6 | -2317678.272 | -2364031.8374 | -2411312.4742 | -2459538.7237 | -2508729.4981 | -2558904.0881 | -2610082.1699 | -2662283.8133 | -2715529.4895 | -2769840.0793 | -2825236.8809 | -2881741.6185 | 1582741.1659 | 1614395.9892 | 1646683.909 | 1679617.5871 | 1713209.9389 | 1747474.1377 | 1782423.6204 | 1818072.0928 | 1854433.5347 | 1891522.2054 | 1929352.6495 | 1967939.7025 | 2007298.4965 | 2047444.4665 | 2088393.3558 | 0 | 0 | 0 | 0 | 0 | 0 | 0 | 0 | 0 | 0
AFSCHRIJVING EN SCHULDEN
| Afschrijving | Euro |  | -630516.2667 | -630516.2667 | -630516.2667 | -630516.2667 | -630516.2667 | -630516.2667 | -630516.2667 | -630516.2667 | -630516.2667 | -630516.2667 | -630516.2667 | -630516.2667 | -630516.2667 | -630516.2667 | -630516.2667 | 0 | 0 | 0 | 0 | 0 | 0 | 0 | 0 | 0 | 0 | 0 | 0 | 0 | 0 | 0 | 0 | 0 | 0 | 0 | 0 | 0 | 0 | 0 | 0 | 0
| Rente | Euro |  | -370743.5648 | -354323.7942 | -336984.5165 | -318674.2392 | -299338.5864 | -278920.1371 | -257358.2546 | -234588.9066 | -210544.4752 | -185153.5556 | -158340.7445 | -130026.416 | -100126.4851 | -68552.1581 | -35209.6687 | 0 | 0 | 0 | 0 | 0 | 0 | 0 | 0 | 0 | 0 | 0 | 0 | 0 | 0 | 0 | 0 | 0 | 0 | 0 | 0 | 0 | 0 | 0 | 0 | 0
| Aflossing | Euro |  | -293210.1887 | -309629.9593 | -326969.237 | -345279.5143 | -364615.1671 | -385033.6164 | -406595.499 | -429364.8469 | -453409.2783 | -478800.1979 | -505613.009 | -533927.3375 | -563827.2684 | -595401.5954 | -628744.0848 | 0 | 0 | 0 | 0 | 0 | 0 | 0 | 0 | 0 | 0 | 0 | 0 | 0 | 0 | 0 | 0 | 0 | 0 | 0 | 0 | 0 | 0 | 0 | 0 | 0
| Totale lasten lening | Euro |  | -663953.7535 | -663953.7535 | -663953.7535 | -663953.7535 | -663953.7535 | -663953.7535 | -663953.7535 | -663953.7535 | -663953.7535 | -663953.7535 | -663953.7535 | -663953.7535 | -663953.7535 | -663953.7535 | -663953.7535 | 0 | 0 | 0 | 0 | 0 | 0 | 0 | 0 | 0 | 0 | 0 | 0 | 0 | 0 | 0 | 0 | 0 | 0 | 0 | 0 | 0 | 0 | 0 | 0 | 0
BELASTING
| Belastbaar inkomen | Euro |  | -3185259.8315 | -3212520.0609 | -3239734.3832 | -3266868.7779 | -3293886.6905 | -3320748.8779 | -3347413.2449 | -3373834.6714 | -3399964.83 | -3425751.9921 | -3451140.8245 | -3476072.1722 | -3500482.8311 | -3524305.3057 | -3547467.5539 | 1582741.1659 | 1614395.9892 | 1646683.909 | 1679617.5871 | 1713209.9389 | 1747474.1377 | 1782423.6204 | 1818072.0928 | 1854433.5347 | 1891522.2054 | 1929352.6495 | 1967939.7025 | 2007298.4965 | 2047444.4665 | 2088393.3558 | 0 | 0 | 0 | 0 | 0 | 0 | 0 | 0 | 0 | 0
| Belasting bedrag | Euro |  | 821797.0365 | 828830.1757 | 835851.4709 | 842852.1447 | 849822.7662 | 856753.2105 | 863632.6172 | 870449.3452 | 877190.9261 | 883844.014 | 890394.3327 | 896826.6204 | 903124.5704 | 909270.7689 | 915246.6289 | -408347.2208 | -416514.1652 | -424844.4485 | -433341.3375 | -442008.1642 | -450848.3275 | -459865.2941 | -469062.6 | -478443.8519 | -488012.729 | -497772.9836 | -507728.4432 | -517883.0121 | -528240.6723 | -538805.4858 | 0 | 0 | 0 | 0 | 0 | 0 | 0 | 0 | 0 | 0
CASHFLOWS
| Netto inkomen na belasting | Euro |  | -2026156.717 | -2062803.5778 | -2100335.8827 | -2138779.8808 | -2178162.8248 | -2218513.0172 | -2259859.86 | -2302233.9064 | -2345666.9155 | -2390191.9094 | -2435843.2341 | -2482656.6226 | -2530669.2624 | -2579919.8656 | -2630448.7431 | 1174393.9451 | 1197881.824 | 1221839.4605 | 1246276.2497 | 1271201.7747 | 1296625.8102 | 1322558.3264 | 1349009.4929 | 1375989.6827 | 1403509.4764 | 1431579.6659 | 1460211.2592 | 1489415.4844 | 1519203.7941 | 1549587.87 | 0 | 0 | 0 | 0 | 0 | 0 | 0 | 0 | 0 | 0
| Project cashflow | Euro | -9457744 | -1362202.9635 | -1398849.8243 | -1436382.1291 | -1474826.1273 | -1514209.0713 | -1554559.2637 | -1595906.1065 | -1638280.1529 | -1681713.162 | -1726238.1559 | -1771889.4806 | -1818702.8691 | -1866715.5089 | -1915966.112 | -1966494.9896 | 1174393.9451 | 1197881.824 | 1221839.4605 | 1246276.2497 | 1271201.7747 | 1296625.8102 | 1322558.3264 | 1349009.4929 | 1375989.6827 | 1403509.4764 | 1431579.6659 | 1460211.2592 | 1489415.4844 | 1519203.7941 | 1549587.87 | 0 | 0 | 0 | 0 | 0 | 0 | 0 | 0 | 0 | 0
| Equity cashflow | Euro | -2837323.2 | -2026156.717 | -2062803.5778 | -2100335.8827 | -2138779.8808 | -2178162.8248 | -2218513.0172 | -2259859.86 | -2302233.9064 | -2345666.9155 | -2390191.9094 | -2435843.2341 | -2482656.6226 | -2530669.2624 | -2579919.8656 | -2630448.7431 | 1174393.9451 | 1197881.824 | 1221839.4605 | 1246276.2497 | 1271201.7747 | 1296625.8102 | 1322558.3264 | 1349009.4929 | 1375989.6827 | 1403509.4764 | 1431579.6659 | 1460211.2592 | 1489415.4844 | 1519203.7941 | 1549587.87 | 0 | 0 | 0 | 0 | 0 | 0 | 0 | 0 | 0 | 0
| Subsidiebasis: afzet | kWh |  | 96000000 | 96000000 | 96000000 | 96000000 | 96000000 | 96000000 | 96000000 | 96000000 | 96000000 | 96000000 | 96000000 | 96000000 | 96000000 | 96000000 | 96000000 | 0 | 0 | 0 | 0 | 0 | 0 | 0 | 0 | 0 | 0 | 0 | 0 | 0 | 0 | 0 | 0 | 0 | 0 | 0 | 0 | 0 | 0 | 0 | 0 | 0
| Terug te verdienen investering |  | 9457744 | 8623687.5648 | 7816891.359 | 7037309.4755 | 6284861.9868 | 5559432.4107 | 4860865.0219 | 4188962.0002 | 3543480.4049 | 2924128.9682 | 2330564.6937 | 1762389.2515 | 1219145.1571 | 700311.7215 | 205300.7605 | -266547.9522 | -5238089.1181 | -10241285.1073 | -15276769.0162 | -20345186.6034 | -25447196.5423 | -30583470.6799 | -35754694.3004 | -40961566.3932 | -46204799.9279 | -51485122.1333 | -56803274.7828 | -62160014.4852 | -67556112.9818 | -72992357.4482 | -78469550.804 | -78469550.804 | -78469550.804 | -78469550.804 | -78469550.804 | -78469550.804 | -78469550.804 | -78469550.804 | -78469550.804 | -78469550.804 | -78469550.804
| DSCR |  | 1: 1.7355; 2: 1.6803; 3: 1.6238; 4: 1.5659; 5: 1.5066; 6: 1.4458; 7: 1.3835; 8: 1.3197; 9: 1.2543; 10: 1.1872; 11: 1.1185; 12: 1.0479; 13: 0.97563; 14: 0.90145; 15: 0.82535
Tabel: Projectparameters
| Verdisconteerde inkomsten | euro | 0: -12234786.0825
| Verdisconteerde afzet | kWh | 0: 426804888.3346
| Totale investering | Euro | 0: 9457744
| DSCR (gemiddeld) |  | 0: 1.3048
| Vermogenskostenvergoeding (WACC nominaal/reëel) |  | 0: 7.3% / 5.2%
| Projectrendement (IRR) |  | 0: -3.001%
| Rendement op eigen vermogen (IRR) |  | 0: -3.862%
| Aandeel lening | Euro | 0: 6620420.8
| Aandeel eigen vermogen | Euro | 0: 2837323.2
| Warmtekrachtverhouding | W:E | 0: 0
| Samengesteld aantal vollasturen | uur/jaar | 0: 6000
| Terugverdientijd (inclusief SDE++ subsidie) | jaren | 0: tussen 14 en 15 jaren
| Bodemprijs of basisprijs | 0.0233
| Bodemprijs of basisprijs netlevering | n.v.t.
| Bodemprijs of basisprijs niet-netlevering | n.v.t.
| Voorlopig correctiebedrag 2023 | 0.0588
| Voorlopig correctiebedrag 2023 netlevering | n.v.t.
| Voorlopig correctiebedrag 2023 niet-netlevering | n.v.t.
| Voorlopige GvO-waarde 2023 | 0
| Voorlopige GvO-waarde 2023 netlevering | n.v.t.
| Voorlopige GvO-waarde 2023 niet-netlevering | 0
| Beleidsperiode geproduceerde eenheden | 1440000000
| Totale geproduceerde eenheden bij Termijn m.b.t. totale vermeden emissies | 2880000000
| Verrekeningsfactor bespaarde emissies | 2

## 73
Berekening basisbedragen: Eindadvies SDE++ 2023 (inclusief errata van 26 april, 15 mei en 31 augustus 2023 en inclusief het addendum van 27 juli 2023)
Ultradiepe geothermie
| BASISBEDRAG | Waarde | Eenheid | Toelichting
| Basisbedrag | 0.0814 | Euro/kWh
| CO2-subsidie-intensiteit | 105 | Euro/t CO2
| Langetermijnprijs | 0.035 | Euro/kWh
| Netto vermeden emissies per geproduceerde eenheid | 0.4418 | kg CO2/kWh
| Productie-eenheid | kWh
| Vermogenseenheid | kW
| Berekeningswijze correctiebedrag methode-ID | 17 |  | 70% x LT_g[LHV]
| ZON-PV SPECIFIEKE INPUT PARAMETERS | Waarde | Eenheid | Toelichting
Berekeningswijze correctiebedrag methode-ID netlevering
Berekeningswijze correctiebedrag methode-ID niet-netlevering
Netlevering deel
Niet-netlevering deel
| Langetermijnprijs netlevering | n.v.t.
| Langetermijnprijs niet-netlevering | n.v.t
| CONVERSIEFACTOREN | Waarde | Eenheid | Toelichting
| Verbrandingswaarde methaan (onderwaarde) | 35.8 | MJ/Nm3
| Verbrandingswaarde hernieuwbaar gas (onderwaarde) | 31.65 | MJ/Nm3
| Verbrandingswaarde hernieuwbaar gas (bovenwaarde) | 35.17 | MJ/Nm3
| kWh naar MJ | 3.6 | MJ/kWh
| INPUTVARIABELEN | Waarde | Eenheid | Toelichting
| Inputvermogen | 17000 | kW
Gaat het om een installatie voor hernieuwbaar gas?
Methaangehalte hernieuwbaar gas voor gaszuivering
| Vermogen hernieuwbaargasproductie (voor zuivering) | 0 | Nm3/uur
| Outputvermogen (thermisch of hernieuwbaar gas) | 17000 | kW
| Outputvermogen (hernieuwbaar gas) | 0 | Nm3/uur
| Outputvermogen (elektrisch of overig) |  | kW
| Vollasturen levering (thermisch of hernieuwbaar gas) | 7000 | uur/jaar | Bij een installatie voor gecombineerde opwekking, wordt de bedrijfstijd genomen als maximum van de vollasturen warmte en vollasturen elektriciteit.
| Vollasturen levering (elektrisch of overig) |  | uur/jaar | Bij een installatie voor gecombineerde opwekking, wordt de bedrijfstijd genomen als maximum van de vollasturen warmte en vollasturen elektriciteit.
RENDEMENTEN
| Max. elektrisch rendement | 0%
| Elektrisch rendement | 0%
| Thermisch rendement of rendement gasproductie | 100%
| Elektriciteitsderving bij warmtelevering |  | elektriciteit : warmte
KOSTEN
| Investeringskosten input gebaseerd |  | Euro/kW
| Investeringskosten output gebaseerd | 2968 | Euro/kW
| Totale investeringskosten | 50.8092 | Euro (miljoen)
| Vaste operationele kosten input gebaseerd |  | Euro/kW /jaar
| Vaste operationele kosten output gebaseerd | 83.8 | Euro/kW /jaar
| Totale jaarlijkse vaste operationele kosten | 1424.6 | Euro (duizend)
| Variabele operationele kosten (incl. contractkosten) | 0.0137 | Euro/kWh
ENERGIEGEBRUIK
| Energie-inhoud brandstof |  | GJ/ton
| Biomassadoorzet | 0 | ton/jaar
| Netto brandstofprijs (aan de poort, incl. risico-opslag) |  | Euro/ton
| Relatief elektriciteitsgebruik | 0.04266 | kWh/kWh
| Elektriciteitsgebruik | 5076.5511 | MWh/jaar
| Relatief warmtegebruik |  | kWh/kWh
| Warmtegebruik | 0 | MWh/jaar
| Relatief gasgebruik |  | kWh/kWh
| Gasgebruik | 0 | MWh/jaar
EMISSIEFACTOREN
| Productie van warmte of overig | 0.226 | kg CO2/kWh
| Productie van elektriciteit of overig |  | kg CO2/kWh
| Productie van gas of overig |  | kg CO2/kWh
| Gebruik van biomassa |  | kg CO2/ton
| Gebruik van warmte |  | kg CO2/kWh
| Gebruik van elektriciteit | 0.12 | kg CO2/kWh
| Gebruik van gas |  | kg CO2/kWh
PARAMETERS NA SUBSIDIEPERIODE
| Elektriciteitsprijs na subsidieperiode (incl PIF) |  | Euro/kWh
| Vollasturen na subsidieperiode elektriciteit of overige |  | uur/jaar
| Prijs warmte of hernieuwbaar gas na subsidieperiode | 0.035 | Euro/kWh
| Vollasturen na subsidieperiode warmte of hernieuwbaar gas | 7000 | uur/jaar
INVESTERINGSSUBSIDIES
| Investeringssubsidie t.g.v. vreemd vermogen |  | Euro
| Investeringssubsidie t.g.v. eigen vermogen (NCW) |  | Euro
FINANCIELE PARAMETERS
| Inflatie | 2%
| Rendement op vreemd vermogen | 5.6%
| Rendement op eigen vermogen | 14.5%
| Percentage vreemd vermogen in investering | 70%
| Percentage eigen vermogen in investering | 30%
| Vennootschapsbelasting | 25.8%
TERMIJNEN
| Economische levensduur | 30 | jaar
| Termijn lening | 15 | jaar
| Afschrijvingstermijn | 15 | jaar
| Beleidsperiode | 15 | jaar
| Termijn m.b.t. totale vermeden emissies |  | jaar
| ONREGELMATIGE CASHFLOWS |  |  | Toelichting
| Waarde |  |  | Voer in cel C90 het jaar in waarin de onregelmatige cashflow plaatsvindt en in cel D90 de kosten (als negatieve waarde) in dat specifieke jaar.
| Afsluitprovisie op lening | 1%
| Afsluitprovisie op lening handmatig |  |  | Indien de afsluitprovisie handmatig moet worden ingevoerd, voer dan in cel C92 het bedrag van de afsluitprovisie.
| JAREN |  | Jaar | 2023 | 2024 | 2025 | 2026 | 2027 | 2028 | 2029 | 2030 | 2031 | 2032 | 2033 | 2034 | 2035 | 2036 | 2037 | 2038 | 2039 | 2040 | 2041 | 2042 | 2043
Basisbedrag (niet invullen voor basisbedragberekening, deze cellen kunnen gebruikt worden om de inkomsten toe te voegen)
Correctiebedrag (niet invullen voor basisbedragberekening, deze cellen kunnen gebruikt worden om de inkomsten toe te voegen)
| Inflator |  | index | 1 | 1.02 | 1.0404 | 1.0612 | 1.0824 | 1.1041 | 1.1262 | 1.1487 | 1.1717 | 1.1951 | 1.219 | 1.2434 | 1.2682 | 1.2936 | 1.3195 | 1.3459 | 1.3728 | 1.4002 | 1.4282 | 1.4568 | 1.4859 | 1.5157 | 1.546 | 1.5769 | 1.6084 | 1.6406 | 1.6734 | 1.7069 | 1.741 | 1.7758 | 1.8114 | 1.8476 | 1.8845 | 1.9222 | 1.9607 | 1.9999 | 2.0399 | 2.0807 | 2.1223 | 2.1647
Tabel: Nominale kasstroom (positieve bedragen = gunstig voor de producent)
| INITIELE INVESTERING |  | 0 | 1 | 2 | 3 | 4 | 5 | 6 | 7 | 8 | 9 | 10 | 11 | 12 | 13 | 14 | 15 | 16 | 17 | 18 | 19 | 20 | 21 | 22 | 23 | 24 | 25 | 26 | 27 | 28 | 29 | 30 | 31 | 32 | 33 | 34 | 35 | 36 | 37 | 38 | 39 | 40
| Investering | Euro | 0: -50809192
AFZET
| Afzet elektriciteit of overige | kWh |  | 0 | 0 | 0 | 0 | 0 | 0 | 0 | 0 | 0 | 0 | 0 | 0 | 0 | 0 | 0 | 0 | 0 | 0 | 0 | 0 | 0 | 0 | 0 | 0 | 0 | 0 | 0 | 0 | 0 | 0 | 0 | 0 | 0 | 0 | 0 | 0 | 0 | 0 | 0 | 0
| Afzet warmte | kWh |  | 119000000 | 119000000 | 119000000 | 119000000 | 119000000 | 119000000 | 119000000 | 119000000 | 119000000 | 119000000 | 119000000 | 119000000 | 119000000 | 119000000 | 119000000 | 119000000 | 119000000 | 119000000 | 119000000 | 119000000 | 119000000 | 119000000 | 119000000 | 119000000 | 119000000 | 119000000 | 119000000 | 119000000 | 119000000 | 119000000 | 0 | 0 | 0 | 0 | 0 | 0 | 0 | 0 | 0 | 0
| Afzet hernieuwbaar gas | kWh (HHV) |  | 0 | 0 | 0 | 0 | 0 | 0 | 0 | 0 | 0 | 0 | 0 | 0 | 0 | 0 | 0 | 0 | 0 | 0 | 0 | 0 | 0 | 0 | 0 | 0 | 0 | 0 | 0 | 0 | 0 | 0 | 0 | 0 | 0 | 0 | 0 | 0 | 0 | 0 | 0 | 0
| Afzet | kWh |  | 119000000 | 119000000 | 119000000 | 119000000 | 119000000 | 119000000 | 119000000 | 119000000 | 119000000 | 119000000 | 119000000 | 119000000 | 119000000 | 119000000 | 119000000 | 119000000 | 119000000 | 119000000 | 119000000 | 119000000 | 119000000 | 119000000 | 119000000 | 119000000 | 119000000 | 119000000 | 119000000 | 119000000 | 119000000 | 119000000 | 0 | 0 | 0 | 0 | 0 | 0 | 0 | 0 | 0 | 0
KOSTEN EN INKOMSTEN
| Operationele kosten | Euro |  | -3054900 | -3115998 | -3178317.96 | -3241884.3192 | -3306722.0056 | -3372856.4457 | -3440313.5746 | -3509119.8461 | -3579302.243 | -3650888.2879 | -3723906.0536 | -3798384.1747 | -3874351.8582 | -3951838.8954 | -4030875.6733 | -4111493.1867 | -4193723.0505 | -4277597.5115 | -4363149.4617 | -4450412.451 | -4539420.7 | -4630209.114 | -4722813.2963 | -4817269.5622 | -4913614.9534 | -5011887.2525 | -5112124.9975 | -5214367.4975 | -5318654.8474 | -5425027.9444 | 0 | 0 | 0 | 0 | 0 | 0 | 0 | 0 | 0 | 0
| Brandstofkosten (biomassa) | Euro |  | 0 | 0 | 0 | 0 | 0 | 0 | 0 | 0 | 0 | 0 | 0 | 0 | 0 | 0 | 0 | 0 | 0 | 0 | 0 | 0 | 0 | 0 | 0 | 0 | 0 | 0 | 0 | 0 | 0 | 0 | 0 | 0 | 0 | 0 | 0 | 0 | 0 | 0 | 0 | 0
| Marktwaarde elektriciteit na einde beleidsperiode | Euro/kWh |  | 0 | 0 | 0 | 0 | 0 | 0 | 0 | 0 | 0 | 0 | 0 | 0 | 0 | 0 | 0 | 0 | 0 | 0 | 0 | 0 | 0 | 0 | 0 | 0 | 0 | 0 | 0 | 0 | 0 | 0 | 0 | 0 | 0 | 0 | 0 | 0 | 0 | 0 | 0 | 0
| Marktwaarde warmte of hernieuwbaar gas na einde beleidsperiode | Euro/kWh |  | 0 | 0 | 0 | 0 | 0 | 0 | 0 | 0 | 0 | 0 | 0 | 0 | 0 | 0 | 0 | 0.047105 | 0.048047 | 0.049008 | 0.049989 | 0.050988 | 0.052008 | 0.053048 | 0.054109 | 0.055191 | 0.056295 | 0.057421 | 0.05857 | 0.059741 | 0.060936 | 0.062155 | 0 | 0 | 0 | 0 | 0 | 0 | 0 | 0 | 0 | 0
| Correctiebedrag | Euro/kWh |  | 0 | 0 | 0 | 0 | 0 | 0 | 0 | 0 | 0 | 0 | 0 | 0 | 0 | 0 | 0 | 0 | 0 | 0 | 0 | 0 | 0 | 0 | 0 | 0 | 0 | 0 | 0 | 0 | 0 | 0 | 0 | 0 | 0 | 0 | 0 | 0 | 0 | 0 | 0 | 0
| Basisbedrag | Euro/kWh |  | 0 | 0 | 0 | 0 | 0 | 0 | 0 | 0 | 0 | 0 | 0 | 0 | 0 | 0 | 0 | 0 | 0 | 0 | 0 | 0 | 0 | 0 | 0 | 0 | 0 | 0 | 0 | 0 | 0 | 0 | 0 | 0 | 0 | 0 | 0 | 0 | 0 | 0 | 0 | 0
| SDE-vergoeding | Euro |  | 0 | 0 | 0 | 0 | 0 | 0 | 0 | 0 | 0 | 0 | 0 | 0 | 0 | 0 | 0 | 0 | 0 | 0 | 0 | 0 | 0 | 0 | 0 | 0 | 0 | 0 | 0 | 0 | 0 | 0 | 0 | 0 | 0 | 0 | 0 | 0 | 0 | 0 | 0 | 0
| Marktinkomsten na einde beleidsperiode | Euro |  | 0 | 0 | 0 | 0 | 0 | 0 | 0 | 0 | 0 | 0 | 0 | 0 | 0 | 0 | 0 | 5605541.6291 | 5717652.4617 | 5832005.5109 | 5948645.6212 | 6067618.5336 | 6188970.9042 | 6312750.3223 | 6439005.3288 | 6567785.4354 | 6699141.1441 | 6833123.9669 | 6969786.4463 | 7109182.1752 | 7251365.8187 | 7396393.1351 | 0 | 0 | 0 | 0 | 0 | 0 | 0 | 0 | 0 | 0
| Marktinkomsten gedurende beleidsperiode | Euro |  | 0 | 0 | 0 | 0 | 0 | 0 | 0 | 0 | 0 | 0 | 0 | 0 | 0 | 0 | 0 | 0 | 0 | 0 | 0 | 0 | 0 | 0 | 0 | 0 | 0 | 0 | 0 | 0 | 0 | 0 | 0 | 0 | 0 | 0 | 0 | 0 | 0 | 0 | 0 | 0
TOTALE KOSTEN EN INKOMSTEN
| Inkomen totaal (nominaal) | Euro |  | 0 | 0 | 0 | 0 | 0 | 0 | 0 | 0 | 0 | 0 | 0 | 0 | 0 | 0 | 0 | 5605541.6291 | 5717652.4617 | 5832005.5109 | 5948645.6212 | 6067618.5336 | 6188970.9042 | 6312750.3223 | 6439005.3288 | 6567785.4354 | 6699141.1441 | 6833123.9669 | 6969786.4463 | 7109182.1752 | 7251365.8187 | 7396393.1351 | 0 | 0 | 0 | 0 | 0 | 0 | 0 | 0 | 0 | 0
| Kosten totaal (nominaal) | Euro |  | -3054900 | -3115998 | -3178317.96 | -3241884.3192 | -3306722.0056 | -3372856.4457 | -3440313.5746 | -3509119.8461 | -3579302.243 | -3650888.2879 | -3723906.0536 | -3798384.1747 | -3874351.8582 | -3951838.8954 | -4030875.6733 | -4111493.1867 | -4193723.0505 | -4277597.5115 | -4363149.4617 | -4450412.451 | -4539420.7 | -4630209.114 | -4722813.2963 | -4817269.5622 | -4913614.9534 | -5011887.2525 | -5112124.9975 | -5214367.4975 | -5318654.8474 | -5425027.9444 | 0 | 0 | 0 | 0 | 0 | 0 | 0 | 0 | 0 | 0
| Bruto inkomen (nominaal) | Euro |  | -3054900 | -3115998 | -3178317.96 | -3241884.3192 | -3306722.0056 | -3372856.4457 | -3440313.5746 | -3509119.8461 | -3579302.243 | -3650888.2879 | -3723906.0536 | -3798384.1747 | -3874351.8582 | -3951838.8954 | -4030875.6733 | 1494048.4424 | 1523929.4112 | 1554407.9994 | 1585496.1594 | 1617206.0826 | 1649550.2043 | 1682541.2084 | 1716192.0325 | 1750515.8732 | 1785526.1906 | 1821236.7145 | 1857661.4487 | 1894814.6777 | 1932710.9713 | 1971365.1907 | 0 | 0 | 0 | 0 | 0 | 0 | 0 | 0 | 0 | 0
AFSCHRIJVING EN SCHULDEN
| Afschrijving | Euro |  | -3387279.4667 | -3387279.4667 | -3387279.4667 | -3387279.4667 | -3387279.4667 | -3387279.4667 | -3387279.4667 | -3387279.4667 | -3387279.4667 | -3387279.4667 | -3387279.4667 | -3387279.4667 | -3387279.4667 | -3387279.4667 | -3387279.4667 | 0 | 0 | 0 | 0 | 0 | 0 | 0 | 0 | 0 | 0 | 0 | 0 | 0 | 0 | 0 | 0 | 0 | 0 | 0 | 0 | 0 | 0 | 0 | 0 | 0
| Rente | Euro |  | -1991720.3264 | -1903509.5147 | -1810358.8975 | -1711991.8457 | -1608116.2391 | -1498423.5985 | -1382588.17 | -1260265.9575 | -1131093.7011 | -994687.7983 | -850643.165 | -698532.0322 | -537902.676 | -368278.0759 | -189154.4981 | 0 | 0 | 0 | 0 | 0 | 0 | 0 | 0 | 0 | 0 | 0 | 0 | 0 | 0 | 0 | 0 | 0 | 0 | 0 | 0 | 0 | 0 | 0 | 0 | 0
| Aflossing | Euro |  | -1575193.0667 | -1663403.8784 | -1756554.4956 | -1854921.5473 | -1958797.154 | -2068489.7946 | -2184325.2231 | -2306647.4356 | -2435819.692 | -2572225.5947 | -2716270.228 | -2868381.3608 | -3029010.717 | -3198635.3172 | -3377758.8949 | 0 | 0 | 0 | 0 | 0 | 0 | 0 | 0 | 0 | 0 | 0 | 0 | 0 | 0 | 0 | 0 | 0 | 0 | 0 | 0 | 0 | 0 | 0 | 0 | 0
| Totale lasten lening | Euro |  | -3566913.3931 | -3566913.3931 | -3566913.3931 | -3566913.3931 | -3566913.3931 | -3566913.3931 | -3566913.3931 | -3566913.3931 | -3566913.3931 | -3566913.3931 | -3566913.3931 | -3566913.3931 | -3566913.3931 | -3566913.3931 | -3566913.3931 | 0 | 0 | 0 | 0 | 0 | 0 | 0 | 0 | 0 | 0 | 0 | 0 | 0 | 0 | 0 | 0 | 0 | 0 | 0 | 0 | 0 | 0 | 0 | 0 | 0
BELASTING
| Belastbaar inkomen | Euro |  | -8433899.7931 | -8406786.9813 | -8375956.3241 | -8341155.6316 | -8302117.7113 | -8258559.5108 | -8210181.2112 | -8156665.2702 | -8097675.4108 | -8032855.5529 | -7961828.6853 | -7884195.6736 | -7799534.0009 | -7707396.4379 | -7607309.6381 | 1494048.4424 | 1523929.4112 | 1554407.9994 | 1585496.1594 | 1617206.0826 | 1649550.2043 | 1682541.2084 | 1716192.0325 | 1750515.8732 | 1785526.1906 | 1821236.7145 | 1857661.4487 | 1894814.6777 | 1932710.9713 | 1971365.1907 | 0 | 0 | 0 | 0 | 0 | 0 | 0 | 0 | 0 | 0
| Belasting bedrag | Euro |  | 2175946.1466 | 2168951.0412 | 2160996.7316 | 2152018.153 | 2141946.3695 | 2130708.3538 | 2118226.7525 | 2104419.6397 | 2089200.256 | 2072476.7326 | 2054151.8008 | 2034122.4838 | 2012279.7722 | 1988508.281 | 1962685.8866 | -385464.4981 | -393173.7881 | -401037.2639 | -409058.0091 | -417239.1693 | -425583.9527 | -434095.6318 | -442777.5444 | -451633.0953 | -460665.7572 | -469879.0723 | -479276.6538 | -488862.1869 | -498639.4306 | -508612.2192 | 0 | 0 | 0 | 0 | 0 | 0 | 0 | 0 | 0 | 0
CASHFLOWS
| Netto inkomen na belasting | Euro |  | -4445867.2464 | -4513960.3519 | -4584234.6214 | -4656779.5593 | -4731689.0291 | -4809061.485 | -4889000.2152 | -4971613.5994 | -5057015.3801 | -5145324.9483 | -5236667.6459 | -5331175.084 | -5428985.479 | -5530244.0074 | -5635103.1797 | 1108583.9442 | 1130755.6231 | 1153370.7356 | 1176438.1503 | 1199966.9133 | 1223966.2516 | 1248445.5766 | 1273414.4881 | 1298882.7779 | 1324860.4335 | 1351357.6421 | 1378384.795 | 1405952.4909 | 1434071.5407 | 1462752.9715 | 0 | 0 | 0 | 0 | 0 | 0 | 0 | 0 | 0 | 0
| Project cashflow | Euro | -50809192 | -878953.8534 | -947046.9588 | -1017321.2284 | -1089866.1662 | -1164775.6361 | -1242148.0919 | -1322086.8221 | -1404700.2064 | -1490101.987 | -1578411.5552 | -1669754.2528 | -1764261.6909 | -1862072.086 | -1963330.6144 | -2068189.7867 | 1108583.9442 | 1130755.6231 | 1153370.7356 | 1176438.1503 | 1199966.9133 | 1223966.2516 | 1248445.5766 | 1273414.4881 | 1298882.7779 | 1324860.4335 | 1351357.6421 | 1378384.795 | 1405952.4909 | 1434071.5407 | 1462752.9715 | 0 | 0 | 0 | 0 | 0 | 0 | 0 | 0 | 0 | 0
| Equity cashflow | Euro | -15242757.6 | -4445867.2464 | -4513960.3519 | -4584234.6214 | -4656779.5593 | -4731689.0291 | -4809061.485 | -4889000.2152 | -4971613.5994 | -5057015.3801 | -5145324.9483 | -5236667.6459 | -5331175.084 | -5428985.479 | -5530244.0074 | -5635103.1797 | 1108583.9442 | 1130755.6231 | 1153370.7356 | 1176438.1503 | 1199966.9133 | 1223966.2516 | 1248445.5766 | 1273414.4881 | 1298882.7779 | 1324860.4335 | 1351357.6421 | 1378384.795 | 1405952.4909 | 1434071.5407 | 1462752.9715 | 0 | 0 | 0 | 0 | 0 | 0 | 0 | 0 | 0 | 0
| Subsidiebasis: afzet | kWh |  | 119000000 | 119000000 | 119000000 | 119000000 | 119000000 | 119000000 | 119000000 | 119000000 | 119000000 | 119000000 | 119000000 | 119000000 | 119000000 | 119000000 | 119000000 | 0 | 0 | 0 | 0 | 0 | 0 | 0 | 0 | 0 | 0 | 0 | 0 | 0 | 0 | 0 | 0 | 0 | 0 | 0 | 0 | 0 | 0 | 0 | 0 | 0
| Terug te verdienen investering |  | 50809192 | 46169212.3264 | 41502119.8411 | 36804196.6985 | 32071472.8635 | 27299711.1081 | 22484391.1523 | 17620692.8968 | 12703478.7004 | 7727274.6445 | 2686250.7307 | -2425800.0507 | -7615483.8437 | -12889829.3095 | -18256312.3382 | -23722882.1668 | -34903530.6092 | -46114060.0204 | -57355068.0199 | -68627164.1793 | -79930970.2619 | -91267120.4662 | -102636261.6746 | -114039053.7071 | -125476169.5803 | -136948295.7709 | -148456132.4854 | -160000393.9341 | -171581808.6118 | -183201119.5831 | -194859084.7738 | -194859084.7738 | -194859084.7738 | -194859084.7738 | -194859084.7738 | -194859084.7738 | -194859084.7738 | -194859084.7738 | -194859084.7738 | -194859084.7738 | -194859084.7738
| DSCR |  | 1: 1.7686; 2: 1.7495; 3: 1.7298; 4: 1.7095; 5: 1.6885; 6: 1.6668; 7: 1.6444; 8: 1.6212; 9: 1.5973; 10: 1.5725; 11: 1.5469; 12: 1.5204; 13: 1.493; 14: 1.4646; 15: 1.4352
Tabel: Projectparameters
| Verdisconteerde inkomsten | euro | 0: -27805385.8389
| Verdisconteerde afzet | kWh | 0: 529060226.1647
| Totale investering | Euro | 0: 50809192
| DSCR (gemiddeld) |  | 0: 1.6139
| Vermogenskostenvergoeding (WACC nominaal/reëel) |  | 0: 7.3% / 5.2%
| Projectrendement (IRR) |  | 0: -6.294%
| Rendement op eigen vermogen (IRR) |  | 0: -9.152%
| Aandeel lening | Euro | 0: 35566434.4
| Aandeel eigen vermogen | Euro | 0: 15242757.6
| Warmtekrachtverhouding | W:E | 0: 0
| Samengesteld aantal vollasturen | uur/jaar | 0: 7000
| Terugverdientijd (inclusief SDE++ subsidie) | jaren | 0: tussen 10 en 11 jaren
| Bodemprijs of basisprijs | 0.0233
| Bodemprijs of basisprijs netlevering | n.v.t.
| Bodemprijs of basisprijs niet-netlevering | n.v.t.
| Voorlopig correctiebedrag 2023 | 0.0588
| Voorlopig correctiebedrag 2023 netlevering | n.v.t.
| Voorlopig correctiebedrag 2023 niet-netlevering | n.v.t.
| Voorlopige GvO-waarde 2023 | 0
| Voorlopige GvO-waarde 2023 netlevering | n.v.t.
| Voorlopige GvO-waarde 2023 niet-netlevering | 0
| Beleidsperiode geproduceerde eenheden | 1785000000
| Totale geproduceerde eenheden bij Termijn m.b.t. totale vermeden emissies | 3570000000
| Verrekeningsfactor bespaarde emissies | 2

## 74
Berekening basisbedragen: Eindadvies SDE++ 2023 (inclusief errata van 26 april, 15 mei en 31 augustus 2023 en inclusief het addendum van 27 juli 2023)
Groengas uit biomassa (≥95% biogeen)
| BASISBEDRAG | Waarde | Eenheid | Toelichting
| Basisbedrag | 0.1196 | Euro/kWh
| CO2-subsidie-intensiteit | 446 | Euro/t CO2
| Langetermijnprijs | 0.045 | Euro/kWh
| Netto vermeden emissies per geproduceerde eenheid | 0.1674 | kg CO2/kWh
| Productie-eenheid | kWh
| Vermogenseenheid | kW
| Berekeningswijze correctiebedrag methode-ID | 13 |  | LT_g[HHV]
| ZON-PV SPECIFIEKE INPUT PARAMETERS | Waarde | Eenheid | Toelichting
Berekeningswijze correctiebedrag methode-ID netlevering
Berekeningswijze correctiebedrag methode-ID niet-netlevering
Netlevering deel
Niet-netlevering deel
| Langetermijnprijs netlevering | n.v.t.
| Langetermijnprijs niet-netlevering | n.v.t
| CONVERSIEFACTOREN | Waarde | Eenheid | Toelichting
| Verbrandingswaarde methaan (onderwaarde) | 35.8 | MJ/Nm3
| Verbrandingswaarde hernieuwbaar gas (onderwaarde) | 31.65 | MJ/Nm3
| Verbrandingswaarde hernieuwbaar gas (bovenwaarde) | 35.17 | MJ/Nm3
| kWh naar MJ | 3.6 | MJ/kWh
| INPUTVARIABELEN | Waarde | Eenheid | Toelichting
| Inputvermogen | 35000 | kW
| Gaat het om een installatie voor hernieuwbaar gas? | Ja
Methaangehalte hernieuwbaar gas voor gaszuivering
| Vermogen hernieuwbaargasproductie (voor zuivering) | 0 | Nm3/uur
| Outputvermogen (thermisch of hernieuwbaar gas) | 21000 | kW
| Outputvermogen (hernieuwbaar gas) | 2388.6256 | Nm3/uur
| Outputvermogen (elektrisch of overig) |  | kW
| Vollasturen levering (thermisch of hernieuwbaar gas) | 7500 | uur/jaar | Bij een installatie voor gecombineerde opwekking, wordt de bedrijfstijd genomen als maximum van de vollasturen warmte en vollasturen elektriciteit.
| Vollasturen levering (elektrisch of overig) |  | uur/jaar | Bij een installatie voor gecombineerde opwekking, wordt de bedrijfstijd genomen als maximum van de vollasturen warmte en vollasturen elektriciteit.
RENDEMENTEN
| Max. elektrisch rendement | 0%
| Elektrisch rendement | 0%
| Thermisch rendement of rendement gasproductie | 60%
| Elektriciteitsderving bij warmtelevering |  | elektriciteit : warmte
KOSTEN
| Investeringskosten input gebaseerd |  | Euro/kW
| Investeringskosten output gebaseerd | 2860 | Euro/kW
| Totale investeringskosten | 60.4804 | Euro (miljoen)
| Vaste operationele kosten input gebaseerd |  | Euro/kW/jaar
| Vaste operationele kosten output gebaseerd | 175 | Euro/kW/jaar
| Totale jaarlijkse vaste operationele kosten | 3675 | Euro (duizend)
| Variabele operationele kosten (incl. contractkosten) | 0.011 | Euro/kWh
ENERGIEGEBRUIK
| Energie-inhoud brandstof | 11 | GJ/ton
| Biomassadoorzet | 85909.0909 | ton/jaar
| Netto brandstofprijs (aan de poort, incl. risico-opslag) | 74 | Euro/ton
| Relatief elektriciteitsgebruik | 0.13 | kWh/kWh
| Elektriciteitsgebruik | 20475 | MWh/jaar
| Relatief warmtegebruik |  | kWh/kWh
| Warmtegebruik | 0 | MWh/jaar
| Relatief gasgebruik |  | kWh/kWh
| Gasgebruik | 0 | MWh/jaar
EMISSIEFACTOREN
| Productie van warmte of overig |  | kg CO2/kWh
| Productie van elektriciteit of overig |  | kg CO2/kWh
| Productie van gas of overig | 0.183 | kg CO2/kWh
| Gebruik van biomassa |  | kg CO2/ton
| Gebruik van warmte |  | kg CO2/kWh
| Gebruik van elektriciteit | 0.12 | kg CO2/kWh
| Gebruik van gas |  | kg CO2/kWh
PARAMETERS NA SUBSIDIEPERIODE
| Elektriciteitsprijs na subsidieperiode (incl PIF) |  | Euro/kWh
| Vollasturen na subsidieperiode elektriciteit of overige |  | uur/jaar
| Prijs warmte of hernieuwbaar gas na subsidieperiode |  | Euro/kWh
| Vollasturen na subsidieperiode warmte of hernieuwbaar gas |  | uur/jaar
INVESTERINGSSUBSIDIES
| Investeringssubsidie t.g.v. vreemd vermogen |  | Euro
| Investeringssubsidie t.g.v. eigen vermogen (NCW) |  | Euro
FINANCIELE PARAMETERS
| Inflatie | 2%
| Rendement op vreemd vermogen | 5.6%
| Rendement op eigen vermogen | 14.5%
| Percentage vreemd vermogen in investering | 70%
| Percentage eigen vermogen in investering | 30%
| Vennootschapsbelasting | 25.8%
TERMIJNEN
| Economische levensduur | 15 | jaar
| Termijn lening | 15 | jaar
| Afschrijvingstermijn | 15 | jaar
| Beleidsperiode | 15 | jaar
| Termijn m.b.t. totale vermeden emissies |  | jaar
| ONREGELMATIGE CASHFLOWS |  |  | Toelichting
| Waarde |  |  | Voer in cel C90 het jaar in waarin de onregelmatige cashflow plaatsvindt en in cel D90 de kosten (als negatieve waarde) in dat specifieke jaar.
| Afsluitprovisie op lening | 1%
| Afsluitprovisie op lening handmatig |  |  | Indien de afsluitprovisie handmatig moet worden ingevoerd, voer dan in cel C92 het bedrag van de afsluitprovisie.
| JAREN |  | Jaar | 2023 | 2024 | 2025 | 2026 | 2027 | 2028 | 2029 | 2030 | 2031 | 2032 | 2033 | 2034 | 2035 | 2036 | 2037 | 2038 | 2039 | 2040 | 2041 | 2042 | 2043
Basisbedrag (niet invullen voor basisbedragberekening, deze cellen kunnen gebruikt worden om de inkomsten toe te voegen)
Correctiebedrag (niet invullen voor basisbedragberekening, deze cellen kunnen gebruikt worden om de inkomsten toe te voegen)
| Inflator |  | index | 1 | 1.02 | 1.0404 | 1.0612 | 1.0824 | 1.1041 | 1.1262 | 1.1487 | 1.1717 | 1.1951 | 1.219 | 1.2434 | 1.2682 | 1.2936 | 1.3195 | 1.3459 | 1.3728 | 1.4002 | 1.4282 | 1.4568 | 1.4859 | 1.5157 | 1.546 | 1.5769 | 1.6084 | 1.6406 | 1.6734 | 1.7069 | 1.741 | 1.7758 | 1.8114 | 1.8476 | 1.8845 | 1.9222 | 1.9607 | 1.9999 | 2.0399 | 2.0807 | 2.1223 | 2.1647
Tabel: Nominale kasstroom (positieve bedragen = gunstig voor de producent)
| INITIELE INVESTERING |  | 0 | 1 | 2 | 3 | 4 | 5 | 6 | 7 | 8 | 9 | 10 | 11 | 12 | 13 | 14 | 15 | 16 | 17 | 18 | 19 | 20 | 21 | 22 | 23 | 24 | 25 | 26 | 27 | 28 | 29 | 30 | 31 | 32 | 33 | 34 | 35 | 36 | 37 | 38 | 39 | 40
| Investering | Euro | 0: -60480420
AFZET
| Afzet elektriciteit of overige | kWh |  | 0 | 0 | 0 | 0 | 0 | 0 | 0 | 0 | 0 | 0 | 0 | 0 | 0 | 0 | 0 | 0 | 0 | 0 | 0 | 0 | 0 | 0 | 0 | 0 | 0 | 0 | 0 | 0 | 0 | 0 | 0 | 0 | 0 | 0 | 0 | 0 | 0 | 0 | 0 | 0
| Afzet warmte | kWh |  | 0 | 0 | 0 | 0 | 0 | 0 | 0 | 0 | 0 | 0 | 0 | 0 | 0 | 0 | 0 | 0 | 0 | 0 | 0 | 0 | 0 | 0 | 0 | 0 | 0 | 0 | 0 | 0 | 0 | 0 | 0 | 0 | 0 | 0 | 0 | 0 | 0 | 0 | 0 | 0
| Afzet hernieuwbaar gas | kWh (HHV) |  | 175016587.6777 | 175016587.6777 | 175016587.6777 | 175016587.6777 | 175016587.6777 | 175016587.6777 | 175016587.6777 | 175016587.6777 | 175016587.6777 | 175016587.6777 | 175016587.6777 | 175016587.6777 | 175016587.6777 | 175016587.6777 | 175016587.6777 | 0 | 0 | 0 | 0 | 0 | 0 | 0 | 0 | 0 | 0 | 0 | 0 | 0 | 0 | 0 | 0 | 0 | 0 | 0 | 0 | 0 | 0 | 0 | 0 | 0
| Afzet | kWh |  | 175016587.6777 | 175016587.6777 | 175016587.6777 | 175016587.6777 | 175016587.6777 | 175016587.6777 | 175016587.6777 | 175016587.6777 | 175016587.6777 | 175016587.6777 | 175016587.6777 | 175016587.6777 | 175016587.6777 | 175016587.6777 | 175016587.6777 | 0 | 0 | 0 | 0 | 0 | 0 | 0 | 0 | 0 | 0 | 0 | 0 | 0 | 0 | 0 | 0 | 0 | 0 | 0 | 0 | 0 | 0 | 0 | 0 | 0
KOSTEN EN INKOMSTEN
| Operationele kosten | Euro |  | -5600182.4645 | -5712186.1137 | -5826429.836 | -5942958.4327 | -6061817.6014 | -6183053.9534 | -6306715.0325 | -6432849.3331 | -6561506.3198 | -6692736.4462 | -6826591.1751 | -6963122.9986 | -7102385.4586 | -7244433.1678 | -7389321.8311 | 0 | 0 | 0 | 0 | 0 | 0 | 0 | 0 | 0 | 0 | 0 | 0 | 0 | 0 | 0 | 0 | 0 | 0 | 0 | 0 | 0 | 0 | 0 | 0 | 0
| Brandstofkosten (biomassa) | Euro |  | -6357272.7273 | -6484418.1818 | -6614106.5455 | -6746388.6764 | -6881316.4499 | -7018942.7789 | -7159321.6345 | -7302508.0672 | -7448558.2285 | -7597529.3931 | -7749479.9809 | -7904469.5805 | -8062558.9722 | -8223810.1516 | -8388286.3546 | 0 | 0 | 0 | 0 | 0 | 0 | 0 | 0 | 0 | 0 | 0 | 0 | 0 | 0 | 0 | 0 | 0 | 0 | 0 | 0 | 0 | 0 | 0 | 0 | 0
| Marktwaarde elektriciteit na einde beleidsperiode | Euro/kWh |  | 0 | 0 | 0 | 0 | 0 | 0 | 0 | 0 | 0 | 0 | 0 | 0 | 0 | 0 | 0 | 0 | 0 | 0 | 0 | 0 | 0 | 0 | 0 | 0 | 0 | 0 | 0 | 0 | 0 | 0 | 0 | 0 | 0 | 0 | 0 | 0 | 0 | 0 | 0 | 0
| Marktwaarde warmte of hernieuwbaar gas na einde beleidsperiode | Euro/kWh |  | 0 | 0 | 0 | 0 | 0 | 0 | 0 | 0 | 0 | 0 | 0 | 0 | 0 | 0 | 0 | 0 | 0 | 0 | 0 | 0 | 0 | 0 | 0 | 0 | 0 | 0 | 0 | 0 | 0 | 0 | 0 | 0 | 0 | 0 | 0 | 0 | 0 | 0 | 0 | 0
| Correctiebedrag | Euro/kWh |  | 0 | 0 | 0 | 0 | 0 | 0 | 0 | 0 | 0 | 0 | 0 | 0 | 0 | 0 | 0 | 0 | 0 | 0 | 0 | 0 | 0 | 0 | 0 | 0 | 0 | 0 | 0 | 0 | 0 | 0 | 0 | 0 | 0 | 0 | 0 | 0 | 0 | 0 | 0 | 0
| Basisbedrag | Euro/kWh |  | 0 | 0 | 0 | 0 | 0 | 0 | 0 | 0 | 0 | 0 | 0 | 0 | 0 | 0 | 0 | 0 | 0 | 0 | 0 | 0 | 0 | 0 | 0 | 0 | 0 | 0 | 0 | 0 | 0 | 0 | 0 | 0 | 0 | 0 | 0 | 0 | 0 | 0 | 0 | 0
| SDE-vergoeding | Euro |  | 0 | 0 | 0 | 0 | 0 | 0 | 0 | 0 | 0 | 0 | 0 | 0 | 0 | 0 | 0 | 0 | 0 | 0 | 0 | 0 | 0 | 0 | 0 | 0 | 0 | 0 | 0 | 0 | 0 | 0 | 0 | 0 | 0 | 0 | 0 | 0 | 0 | 0 | 0 | 0
| Marktinkomsten na einde beleidsperiode | Euro |  | 0 | 0 | 0 | 0 | 0 | 0 | 0 | 0 | 0 | 0 | 0 | 0 | 0 | 0 | 0 | 0 | 0 | 0 | 0 | 0 | 0 | 0 | 0 | 0 | 0 | 0 | 0 | 0 | 0 | 0 | 0 | 0 | 0 | 0 | 0 | 0 | 0 | 0 | 0 | 0
| Marktinkomsten gedurende beleidsperiode | Euro |  | 0 | 0 | 0 | 0 | 0 | 0 | 0 | 0 | 0 | 0 | 0 | 0 | 0 | 0 | 0 | 0 | 0 | 0 | 0 | 0 | 0 | 0 | 0 | 0 | 0 | 0 | 0 | 0 | 0 | 0 | 0 | 0 | 0 | 0 | 0 | 0 | 0 | 0 | 0 | 0
TOTALE KOSTEN EN INKOMSTEN
| Inkomen totaal (nominaal) | Euro |  | 0 | 0 | 0 | 0 | 0 | 0 | 0 | 0 | 0 | 0 | 0 | 0 | 0 | 0 | 0 | 0 | 0 | 0 | 0 | 0 | 0 | 0 | 0 | 0 | 0 | 0 | 0 | 0 | 0 | 0 | 0 | 0 | 0 | 0 | 0 | 0 | 0 | 0 | 0 | 0
| Kosten totaal (nominaal) | Euro |  | -11957455.1917 | -12196604.2956 | -12440536.3815 | -12689347.1091 | -12943134.0513 | -13201996.7323 | -13466036.667 | -13735357.4003 | -14010064.5483 | -14290265.8393 | -14576071.1561 | -14867592.5792 | -15164944.4308 | -15468243.3194 | -15777608.1858 | 0 | 0 | 0 | 0 | 0 | 0 | 0 | 0 | 0 | 0 | 0 | 0 | 0 | 0 | 0 | 0 | 0 | 0 | 0 | 0 | 0 | 0 | 0 | 0 | 0
| Bruto inkomen (nominaal) | Euro |  | -11957455.1917 | -12196604.2956 | -12440536.3815 | -12689347.1091 | -12943134.0513 | -13201996.7323 | -13466036.667 | -13735357.4003 | -14010064.5483 | -14290265.8393 | -14576071.1561 | -14867592.5792 | -15164944.4308 | -15468243.3194 | -15777608.1858 | 0 | 0 | 0 | 0 | 0 | 0 | 0 | 0 | 0 | 0 | 0 | 0 | 0 | 0 | 0 | 0 | 0 | 0 | 0 | 0 | 0 | 0 | 0 | 0 | 0
AFSCHRIJVING EN SCHULDEN
| Afschrijving | Euro |  | -4032028 | -4032028 | -4032028 | -4032028 | -4032028 | -4032028 | -4032028 | -4032028 | -4032028 | -4032028 | -4032028 | -4032028 | -4032028 | -4032028 | -4032028 | 0 | 0 | 0 | 0 | 0 | 0 | 0 | 0 | 0 | 0 | 0 | 0 | 0 | 0 | 0 | 0 | 0 | 0 | 0 | 0 | 0 | 0 | 0 | 0 | 0
| Rente | Euro |  | -2370832.464 | -2265831.248 | -2154949.964 | -2037859.328 | -1914211.6164 | -1783639.633 | -1645755.6185 | -1500150.0992 | -1346390.6708 | -1184020.7144 | -1012558.0405 | -831493.4568 | -640289.2564 | -438377.6208 | -225158.9337 | 0 | 0 | 0 | 0 | 0 | 0 | 0 | 0 | 0 | 0 | 0 | 0 | 0 | 0 | 0 | 0 | 0 | 0 | 0 | 0 | 0 | 0 | 0 | 0 | 0
| Aflossing | Euro |  | -1875021.7136 | -1980022.9296 | -2090904.2137 | -2207994.8496 | -2331642.5612 | -2462214.5446 | -2600098.5591 | -2745704.0784 | -2899463.5068 | -3061833.4632 | -3233296.1372 | -3414360.7208 | -3605564.9212 | -3807476.5568 | -4020695.244 | 0 | 0 | 0 | 0 | 0 | 0 | 0 | 0 | 0 | 0 | 0 | 0 | 0 | 0 | 0 | 0 | 0 | 0 | 0 | 0 | 0 | 0 | 0 | 0 | 0
| Totale lasten lening | Euro |  | -4245854.1776 | -4245854.1776 | -4245854.1776 | -4245854.1776 | -4245854.1776 | -4245854.1776 | -4245854.1776 | -4245854.1776 | -4245854.1776 | -4245854.1776 | -4245854.1776 | -4245854.1776 | -4245854.1776 | -4245854.1776 | -4245854.1776 | 0 | 0 | 0 | 0 | 0 | 0 | 0 | 0 | 0 | 0 | 0 | 0 | 0 | 0 | 0 | 0 | 0 | 0 | 0 | 0 | 0 | 0 | 0 | 0 | 0
BELASTING
| Belastbaar inkomen | Euro |  | -18360315.6557 | -18494463.5436 | -18627514.3455 | -18759234.4371 | -18889373.6677 | -19017664.3653 | -19143820.2855 | -19267535.4995 | -19388483.2191 | -19506314.5537 | -19620657.1965 | -19731114.036 | -19837261.6872 | -19938648.9402 | -20034795.1194 | 0 | 0 | 0 | 0 | 0 | 0 | 0 | 0 | 0 | 0 | 0 | 0 | 0 | 0 | 0 | 0 | 0 | 0 | 0 | 0 | 0 | 0 | 0 | 0 | 0
| Belasting bedrag | Euro |  | 4736961.4392 | 4771571.5942 | 4805898.7011 | 4839882.4848 | 4873458.4063 | 4906557.4063 | 4939105.6336 | 4971024.1589 | 5002228.6705 | 5032629.1549 | 5062129.5567 | 5090627.4213 | 5118013.5153 | 5144171.4266 | 5168977.1408 | 0 | 0 | 0 | 0 | 0 | 0 | 0 | 0 | 0 | 0 | 0 | 0 | 0 | 0 | 0 | 0 | 0 | 0 | 0 | 0 | 0 | 0 | 0 | 0 | 0
CASHFLOWS
| Netto inkomen na belasting | Euro |  | -11466347.9302 | -11670886.879 | -11880491.858 | -12095318.802 | -12315529.8227 | -12541293.5037 | -12772785.2109 | -13010187.4191 | -13253690.0554 | -13503490.8621 | -13759795.777 | -14022819.3355 | -14292785.0931 | -14569926.0704 | -14854485.2226 | 0 | 0 | 0 | 0 | 0 | 0 | 0 | 0 | 0 | 0 | 0 | 0 | 0 | 0 | 0 | 0 | 0 | 0 | 0 | 0 | 0 | 0 | 0 | 0 | 0
| Project cashflow | Euro | -60480420 | -7220493.7525 | -7425032.7013 | -7634637.6803 | -7849464.6243 | -8069675.645 | -8295439.3261 | -8526931.0333 | -8764333.2414 | -9007835.8778 | -9257636.6844 | -9513941.5993 | -9776965.1579 | -10046930.9155 | -10324071.8928 | -10608631.0449 | 0 | 0 | 0 | 0 | 0 | 0 | 0 | 0 | 0 | 0 | 0 | 0 | 0 | 0 | 0 | 0 | 0 | 0 | 0 | 0 | 0 | 0 | 0 | 0 | 0
| Equity cashflow | Euro | -18144126 | -11466347.9302 | -11670886.879 | -11880491.858 | -12095318.802 | -12315529.8227 | -12541293.5037 | -12772785.2109 | -13010187.4191 | -13253690.0554 | -13503490.8621 | -13759795.777 | -14022819.3355 | -14292785.0931 | -14569926.0704 | -14854485.2226 | 0 | 0 | 0 | 0 | 0 | 0 | 0 | 0 | 0 | 0 | 0 | 0 | 0 | 0 | 0 | 0 | 0 | 0 | 0 | 0 | 0 | 0 | 0 | 0 | 0
| Subsidiebasis: afzet | kWh |  | 175016587.6777 | 175016587.6777 | 175016587.6777 | 175016587.6777 | 175016587.6777 | 175016587.6777 | 175016587.6777 | 175016587.6777 | 175016587.6777 | 175016587.6777 | 175016587.6777 | 175016587.6777 | 175016587.6777 | 175016587.6777 | 175016587.6777 | 0 | 0 | 0 | 0 | 0 | 0 | 0 | 0 | 0 | 0 | 0 | 0 | 0 | 0 | 0 | 0 | 0 | 0 | 0 | 0 | 0 | 0 | 0 | 0 | 0
| Terug te verdienen investering |  | 60480420 | 53876723.7695 | 47407175.4268 | 41070677.886 | 34865900.4369 | 28791262.2183 | 22844914.6974 | 17024723.0966 | 11328246.7098 | 5752718.0427 | 295020.7101 | -5048333.9796 | -10281231.8299 | -15407982.029 | -20433344.975 | -25362561.7418 | -25362561.7418 | -25362561.7418 | -25362561.7418 | -25362561.7418 | -25362561.7418 | -25362561.7418 | -25362561.7418 | -25362561.7418 | -25362561.7418 | -25362561.7418 | -25362561.7418 | -25362561.7418 | -25362561.7418 | -25362561.7418 | -25362561.7418 | -25362561.7418 | -25362561.7418 | -25362561.7418 | -25362561.7418 | -25362561.7418 | -25362561.7418 | -25362561.7418 | -25362561.7418 | -25362561.7418 | -25362561.7418
| DSCR |  | 1: 1.9574; 2: 1.9093; 3: 1.8599; 4: 1.8093; 5: 1.7574; 6: 1.7043; 7: 1.6498; 8: 1.5938; 9: 1.5365; 10: 1.4777; 11: 1.4173; 12: 1.3553; 13: 1.2918; 14: 1.2265; 15: 1.1595
Tabel: Projectparameters
| Verdisconteerde inkomsten | euro | 0: -74910765.3784
| Verdisconteerde afzet | kWh | 0: 778103491.2551
| Totale investering | Euro | 0: 60480420
| DSCR (gemiddeld) |  | 0: 1.5804
| Vermogenskostenvergoeding (WACC nominaal/reëel) |  | 0: 7.3% / 5.2%
| Projectrendement (IRR) |  | 0: n.v.t.
| Rendement op eigen vermogen (IRR) |  | 0: n.v.t.
| Aandeel lening | Euro | 0: 42336294
| Aandeel eigen vermogen | Euro | 0: 18144126
| Warmtekrachtverhouding | W:E | 0: 0
| Samengesteld aantal vollasturen | uur/jaar | 0: 7500
| Terugverdientijd (inclusief SDE++ subsidie) | jaren | 0: tussen 10 en 11 jaren
| Bodemprijs of basisprijs | 0.03
| Bodemprijs of basisprijs netlevering | n.v.t.
| Bodemprijs of basisprijs niet-netlevering | n.v.t.
| Voorlopig correctiebedrag 2023 | 0.0755
| Voorlopig correctiebedrag 2023 netlevering | n.v.t.
| Voorlopig correctiebedrag 2023 niet-netlevering | n.v.t.
| Voorlopige GvO-waarde 2023 | 0
| Voorlopige GvO-waarde 2023 netlevering | n.v.t.
| Voorlopige GvO-waarde 2023 niet-netlevering | 0
| Beleidsperiode geproduceerde eenheden | 2625248815.1659
| Totale geproduceerde eenheden bij Termijn m.b.t. totale vermeden emissies | 2625248815.1659
| Verrekeningsfactor bespaarde emissies | 1

## 75
Berekening basisbedragen: Eindadvies SDE++ 2023 (inclusief errata van 26 april, 15 mei en 31 augustus 2023 en inclusief het addendum van 27 juli 2023)
Groengas uit biomassa (B-hout)
| BASISBEDRAG | Waarde | Eenheid | Toelichting
| Basisbedrag | 0.0797 | Euro/kWh
| CO2-subsidie-intensiteit | 207 | Euro/t CO2
| Langetermijnprijs | 0.045 | Euro/kWh
| Netto vermeden emissies per geproduceerde eenheid | 0.1674 | kg CO2/kWh
| Productie-eenheid | kWh
| Vermogenseenheid | kW
| Berekeningswijze correctiebedrag methode-ID | 13 |  | LT_g[HHV]
| ZON-PV SPECIFIEKE INPUT PARAMETERS | Waarde | Eenheid | Toelichting
Berekeningswijze correctiebedrag methode-ID netlevering
Berekeningswijze correctiebedrag methode-ID niet-netlevering
Netlevering deel
Niet-netlevering deel
| Langetermijnprijs netlevering | n.v.t.
| Langetermijnprijs niet-netlevering | n.v.t
| CONVERSIEFACTOREN | Waarde | Eenheid | Toelichting
| Verbrandingswaarde methaan (onderwaarde) | 35.8 | MJ/Nm3
| Verbrandingswaarde hernieuwbaar gas (onderwaarde) | 31.65 | MJ/Nm3
| Verbrandingswaarde hernieuwbaar gas (bovenwaarde) | 35.17 | MJ/Nm3
| kWh naar MJ | 3.6 | MJ/kWh
| INPUTVARIABELEN | Waarde | Eenheid | Toelichting
| Inputvermogen | 35000 | kW
| Gaat het om een installatie voor hernieuwbaar gas? | Ja
Methaangehalte hernieuwbaar gas voor gaszuivering
| Vermogen hernieuwbaargasproductie (voor zuivering) | 0 | Nm3/uur
| Outputvermogen (thermisch of hernieuwbaar gas) | 21000 | kW
| Outputvermogen (hernieuwbaar gas) | 2388.6256 | Nm3/uur
| Outputvermogen (elektrisch of overig) |  | kW
| Vollasturen levering (thermisch of hernieuwbaar gas) | 7500 | uur/jaar | Bij een installatie voor gecombineerde opwekking, wordt de bedrijfstijd genomen als maximum van de vollasturen warmte en vollasturen elektriciteit.
| Vollasturen levering (elektrisch of overig) |  | uur/jaar | Bij een installatie voor gecombineerde opwekking, wordt de bedrijfstijd genomen als maximum van de vollasturen warmte en vollasturen elektriciteit.
RENDEMENTEN
| Max. elektrisch rendement | 0%
| Elektrisch rendement | 0%
| Thermisch rendement of rendement gasproductie | 60%
| Elektriciteitsderving bij warmtelevering |  | elektriciteit : warmte
KOSTEN
| Investeringskosten input gebaseerd |  | Euro/kW
| Investeringskosten output gebaseerd | 2860 | Euro/kW
| Totale investeringskosten | 60.4804 | Euro (miljoen)
| Vaste operationele kosten input gebaseerd |  | Euro/kW/jaar
| Vaste operationele kosten output gebaseerd | 175 | Euro/kW/jaar
| Totale jaarlijkse vaste operationele kosten | 3675 | Euro (duizend)
| Variabele operationele kosten (incl. contractkosten) | 0.011 | Euro/kWh
ENERGIEGEBRUIK
| Energie-inhoud brandstof | 13 | GJ/ton
| Biomassadoorzet | 72692.3077 | ton/jaar
| Netto brandstofprijs (aan de poort, incl. risico-opslag) |  | Euro/ton
| Relatief elektriciteitsgebruik | 0.13 | kWh/kWh
| Elektriciteitsgebruik | 20475 | MWh/jaar
| Relatief warmtegebruik |  | kWh/kWh
| Warmtegebruik | 0 | MWh/jaar
| Relatief gasgebruik |  | kWh/kWh
| Gasgebruik | 0 | MWh/jaar
EMISSIEFACTOREN
| Productie van warmte of overig |  | kg CO2/kWh
| Productie van elektriciteit of overig |  | kg CO2/kWh
| Productie van gas of overig | 0.183 | kg CO2/kWh
| Gebruik van biomassa |  | kg CO2/ton
| Gebruik van warmte |  | kg CO2/kWh
| Gebruik van elektriciteit | 0.12 | kg CO2/kWh
| Gebruik van gas |  | kg CO2/kWh
PARAMETERS NA SUBSIDIEPERIODE
| Elektriciteitsprijs na subsidieperiode (incl PIF) |  | Euro/kWh
| Vollasturen na subsidieperiode elektriciteit of overige |  | uur/jaar
| Prijs warmte of hernieuwbaar gas na subsidieperiode |  | Euro/kWh
| Vollasturen na subsidieperiode warmte of hernieuwbaar gas |  | uur/jaar
INVESTERINGSSUBSIDIES
| Investeringssubsidie t.g.v. vreemd vermogen |  | Euro
| Investeringssubsidie t.g.v. eigen vermogen (NCW) |  | Euro
FINANCIELE PARAMETERS
| Inflatie | 2%
| Rendement op vreemd vermogen | 5.6%
| Rendement op eigen vermogen | 14.5%
| Percentage vreemd vermogen in investering | 70%
| Percentage eigen vermogen in investering | 30%
| Vennootschapsbelasting | 25.8%
TERMIJNEN
| Economische levensduur | 15 | jaar
| Termijn lening | 15 | jaar
| Afschrijvingstermijn | 15 | jaar
| Beleidsperiode | 15 | jaar
| Termijn m.b.t. totale vermeden emissies |  | jaar
| ONREGELMATIGE CASHFLOWS |  |  | Toelichting
| Waarde |  |  | Voer in cel C90 het jaar in waarin de onregelmatige cashflow plaatsvindt en in cel D90 de kosten (als negatieve waarde) in dat specifieke jaar.
| Afsluitprovisie op lening | 1%
| Afsluitprovisie op lening handmatig |  |  | Indien de afsluitprovisie handmatig moet worden ingevoerd, voer dan in cel C92 het bedrag van de afsluitprovisie.
| JAREN |  | Jaar | 2023 | 2024 | 2025 | 2026 | 2027 | 2028 | 2029 | 2030 | 2031 | 2032 | 2033 | 2034 | 2035 | 2036 | 2037 | 2038 | 2039 | 2040 | 2041 | 2042 | 2043
Basisbedrag (niet invullen voor basisbedragberekening, deze cellen kunnen gebruikt worden om de inkomsten toe te voegen)
Correctiebedrag (niet invullen voor basisbedragberekening, deze cellen kunnen gebruikt worden om de inkomsten toe te voegen)
| Inflator |  | index | 1 | 1.02 | 1.0404 | 1.0612 | 1.0824 | 1.1041 | 1.1262 | 1.1487 | 1.1717 | 1.1951 | 1.219 | 1.2434 | 1.2682 | 1.2936 | 1.3195 | 1.3459 | 1.3728 | 1.4002 | 1.4282 | 1.4568 | 1.4859 | 1.5157 | 1.546 | 1.5769 | 1.6084 | 1.6406 | 1.6734 | 1.7069 | 1.741 | 1.7758 | 1.8114 | 1.8476 | 1.8845 | 1.9222 | 1.9607 | 1.9999 | 2.0399 | 2.0807 | 2.1223 | 2.1647
Tabel: Nominale kasstroom (positieve bedragen = gunstig voor de producent)
| INITIELE INVESTERING |  | 0 | 1 | 2 | 3 | 4 | 5 | 6 | 7 | 8 | 9 | 10 | 11 | 12 | 13 | 14 | 15 | 16 | 17 | 18 | 19 | 20 | 21 | 22 | 23 | 24 | 25 | 26 | 27 | 28 | 29 | 30 | 31 | 32 | 33 | 34 | 35 | 36 | 37 | 38 | 39 | 40
| Investering | Euro | 0: -60480420
AFZET
| Afzet elektriciteit of overige | kWh |  | 0 | 0 | 0 | 0 | 0 | 0 | 0 | 0 | 0 | 0 | 0 | 0 | 0 | 0 | 0 | 0 | 0 | 0 | 0 | 0 | 0 | 0 | 0 | 0 | 0 | 0 | 0 | 0 | 0 | 0 | 0 | 0 | 0 | 0 | 0 | 0 | 0 | 0 | 0 | 0
| Afzet warmte | kWh |  | 0 | 0 | 0 | 0 | 0 | 0 | 0 | 0 | 0 | 0 | 0 | 0 | 0 | 0 | 0 | 0 | 0 | 0 | 0 | 0 | 0 | 0 | 0 | 0 | 0 | 0 | 0 | 0 | 0 | 0 | 0 | 0 | 0 | 0 | 0 | 0 | 0 | 0 | 0 | 0
| Afzet hernieuwbaar gas | kWh (HHV) |  | 175016587.6777 | 175016587.6777 | 175016587.6777 | 175016587.6777 | 175016587.6777 | 175016587.6777 | 175016587.6777 | 175016587.6777 | 175016587.6777 | 175016587.6777 | 175016587.6777 | 175016587.6777 | 175016587.6777 | 175016587.6777 | 175016587.6777 | 0 | 0 | 0 | 0 | 0 | 0 | 0 | 0 | 0 | 0 | 0 | 0 | 0 | 0 | 0 | 0 | 0 | 0 | 0 | 0 | 0 | 0 | 0 | 0 | 0
| Afzet | kWh |  | 175016587.6777 | 175016587.6777 | 175016587.6777 | 175016587.6777 | 175016587.6777 | 175016587.6777 | 175016587.6777 | 175016587.6777 | 175016587.6777 | 175016587.6777 | 175016587.6777 | 175016587.6777 | 175016587.6777 | 175016587.6777 | 175016587.6777 | 0 | 0 | 0 | 0 | 0 | 0 | 0 | 0 | 0 | 0 | 0 | 0 | 0 | 0 | 0 | 0 | 0 | 0 | 0 | 0 | 0 | 0 | 0 | 0 | 0
KOSTEN EN INKOMSTEN
| Operationele kosten | Euro |  | -5600182.4645 | -5712186.1137 | -5826429.836 | -5942958.4327 | -6061817.6014 | -6183053.9534 | -6306715.0325 | -6432849.3331 | -6561506.3198 | -6692736.4462 | -6826591.1751 | -6963122.9986 | -7102385.4586 | -7244433.1678 | -7389321.8311 | 0 | 0 | 0 | 0 | 0 | 0 | 0 | 0 | 0 | 0 | 0 | 0 | 0 | 0 | 0 | 0 | 0 | 0 | 0 | 0 | 0 | 0 | 0 | 0 | 0
| Brandstofkosten (biomassa) | Euro |  | 0 | 0 | 0 | 0 | 0 | 0 | 0 | 0 | 0 | 0 | 0 | 0 | 0 | 0 | 0 | 0 | 0 | 0 | 0 | 0 | 0 | 0 | 0 | 0 | 0 | 0 | 0 | 0 | 0 | 0 | 0 | 0 | 0 | 0 | 0 | 0 | 0 | 0 | 0 | 0
| Marktwaarde elektriciteit na einde beleidsperiode | Euro/kWh |  | 0 | 0 | 0 | 0 | 0 | 0 | 0 | 0 | 0 | 0 | 0 | 0 | 0 | 0 | 0 | 0 | 0 | 0 | 0 | 0 | 0 | 0 | 0 | 0 | 0 | 0 | 0 | 0 | 0 | 0 | 0 | 0 | 0 | 0 | 0 | 0 | 0 | 0 | 0 | 0
| Marktwaarde warmte of hernieuwbaar gas na einde beleidsperiode | Euro/kWh |  | 0 | 0 | 0 | 0 | 0 | 0 | 0 | 0 | 0 | 0 | 0 | 0 | 0 | 0 | 0 | 0 | 0 | 0 | 0 | 0 | 0 | 0 | 0 | 0 | 0 | 0 | 0 | 0 | 0 | 0 | 0 | 0 | 0 | 0 | 0 | 0 | 0 | 0 | 0 | 0
| Correctiebedrag | Euro/kWh |  | 0 | 0 | 0 | 0 | 0 | 0 | 0 | 0 | 0 | 0 | 0 | 0 | 0 | 0 | 0 | 0 | 0 | 0 | 0 | 0 | 0 | 0 | 0 | 0 | 0 | 0 | 0 | 0 | 0 | 0 | 0 | 0 | 0 | 0 | 0 | 0 | 0 | 0 | 0 | 0
| Basisbedrag | Euro/kWh |  | 0 | 0 | 0 | 0 | 0 | 0 | 0 | 0 | 0 | 0 | 0 | 0 | 0 | 0 | 0 | 0 | 0 | 0 | 0 | 0 | 0 | 0 | 0 | 0 | 0 | 0 | 0 | 0 | 0 | 0 | 0 | 0 | 0 | 0 | 0 | 0 | 0 | 0 | 0 | 0
| SDE-vergoeding | Euro |  | 0 | 0 | 0 | 0 | 0 | 0 | 0 | 0 | 0 | 0 | 0 | 0 | 0 | 0 | 0 | 0 | 0 | 0 | 0 | 0 | 0 | 0 | 0 | 0 | 0 | 0 | 0 | 0 | 0 | 0 | 0 | 0 | 0 | 0 | 0 | 0 | 0 | 0 | 0 | 0
| Marktinkomsten na einde beleidsperiode | Euro |  | 0 | 0 | 0 | 0 | 0 | 0 | 0 | 0 | 0 | 0 | 0 | 0 | 0 | 0 | 0 | 0 | 0 | 0 | 0 | 0 | 0 | 0 | 0 | 0 | 0 | 0 | 0 | 0 | 0 | 0 | 0 | 0 | 0 | 0 | 0 | 0 | 0 | 0 | 0 | 0
| Marktinkomsten gedurende beleidsperiode | Euro |  | 0 | 0 | 0 | 0 | 0 | 0 | 0 | 0 | 0 | 0 | 0 | 0 | 0 | 0 | 0 | 0 | 0 | 0 | 0 | 0 | 0 | 0 | 0 | 0 | 0 | 0 | 0 | 0 | 0 | 0 | 0 | 0 | 0 | 0 | 0 | 0 | 0 | 0 | 0 | 0
TOTALE KOSTEN EN INKOMSTEN
| Inkomen totaal (nominaal) | Euro |  | 0 | 0 | 0 | 0 | 0 | 0 | 0 | 0 | 0 | 0 | 0 | 0 | 0 | 0 | 0 | 0 | 0 | 0 | 0 | 0 | 0 | 0 | 0 | 0 | 0 | 0 | 0 | 0 | 0 | 0 | 0 | 0 | 0 | 0 | 0 | 0 | 0 | 0 | 0 | 0
| Kosten totaal (nominaal) | Euro |  | -5600182.4645 | -5712186.1137 | -5826429.836 | -5942958.4327 | -6061817.6014 | -6183053.9534 | -6306715.0325 | -6432849.3331 | -6561506.3198 | -6692736.4462 | -6826591.1751 | -6963122.9986 | -7102385.4586 | -7244433.1678 | -7389321.8311 | 0 | 0 | 0 | 0 | 0 | 0 | 0 | 0 | 0 | 0 | 0 | 0 | 0 | 0 | 0 | 0 | 0 | 0 | 0 | 0 | 0 | 0 | 0 | 0 | 0
| Bruto inkomen (nominaal) | Euro |  | -5600182.4645 | -5712186.1137 | -5826429.836 | -5942958.4327 | -6061817.6014 | -6183053.9534 | -6306715.0325 | -6432849.3331 | -6561506.3198 | -6692736.4462 | -6826591.1751 | -6963122.9986 | -7102385.4586 | -7244433.1678 | -7389321.8311 | 0 | 0 | 0 | 0 | 0 | 0 | 0 | 0 | 0 | 0 | 0 | 0 | 0 | 0 | 0 | 0 | 0 | 0 | 0 | 0 | 0 | 0 | 0 | 0 | 0
AFSCHRIJVING EN SCHULDEN
| Afschrijving | Euro |  | -4032028 | -4032028 | -4032028 | -4032028 | -4032028 | -4032028 | -4032028 | -4032028 | -4032028 | -4032028 | -4032028 | -4032028 | -4032028 | -4032028 | -4032028 | 0 | 0 | 0 | 0 | 0 | 0 | 0 | 0 | 0 | 0 | 0 | 0 | 0 | 0 | 0 | 0 | 0 | 0 | 0 | 0 | 0 | 0 | 0 | 0 | 0
| Rente | Euro |  | -2370832.464 | -2265831.248 | -2154949.964 | -2037859.328 | -1914211.6164 | -1783639.633 | -1645755.6185 | -1500150.0992 | -1346390.6708 | -1184020.7144 | -1012558.0405 | -831493.4568 | -640289.2564 | -438377.6208 | -225158.9337 | 0 | 0 | 0 | 0 | 0 | 0 | 0 | 0 | 0 | 0 | 0 | 0 | 0 | 0 | 0 | 0 | 0 | 0 | 0 | 0 | 0 | 0 | 0 | 0 | 0
| Aflossing | Euro |  | -1875021.7136 | -1980022.9296 | -2090904.2137 | -2207994.8496 | -2331642.5612 | -2462214.5446 | -2600098.5591 | -2745704.0784 | -2899463.5068 | -3061833.4632 | -3233296.1372 | -3414360.7208 | -3605564.9212 | -3807476.5568 | -4020695.244 | 0 | 0 | 0 | 0 | 0 | 0 | 0 | 0 | 0 | 0 | 0 | 0 | 0 | 0 | 0 | 0 | 0 | 0 | 0 | 0 | 0 | 0 | 0 | 0 | 0
| Totale lasten lening | Euro |  | -4245854.1776 | -4245854.1776 | -4245854.1776 | -4245854.1776 | -4245854.1776 | -4245854.1776 | -4245854.1776 | -4245854.1776 | -4245854.1776 | -4245854.1776 | -4245854.1776 | -4245854.1776 | -4245854.1776 | -4245854.1776 | -4245854.1776 | 0 | 0 | 0 | 0 | 0 | 0 | 0 | 0 | 0 | 0 | 0 | 0 | 0 | 0 | 0 | 0 | 0 | 0 | 0 | 0 | 0 | 0 | 0 | 0 | 0
BELASTING
| Belastbaar inkomen | Euro |  | -12003042.9285 | -12010045.3618 | -12013407.8 | -12012845.7608 | -12008057.2178 | -11998721.5864 | -11984498.651 | -11965027.4323 | -11939924.9906 | -11908785.1606 | -11871177.2156 | -11826644.4554 | -11774702.715 | -11714838.7886 | -11646508.7648 | 0 | 0 | 0 | 0 | 0 | 0 | 0 | 0 | 0 | 0 | 0 | 0 | 0 | 0 | 0 | 0 | 0 | 0 | 0 | 0 | 0 | 0 | 0 | 0 | 0
| Belasting bedrag | Euro |  | 3096785.0755 | 3098591.7033 | 3099459.2124 | 3099314.2063 | 3098078.7622 | 3095670.1693 | 3092000.652 | 3086977.0775 | 3080500.6476 | 3072466.5714 | 3062763.7216 | 3051274.2695 | 3037873.3005 | 3022428.4075 | 3004799.2613 | 0 | 0 | 0 | 0 | 0 | 0 | 0 | 0 | 0 | 0 | 0 | 0 | 0 | 0 | 0 | 0 | 0 | 0 | 0 | 0 | 0 | 0 | 0 | 0 | 0
CASHFLOWS
| Netto inkomen na belasting | Euro |  | -6749251.5666 | -6859448.588 | -6972824.8013 | -7089498.4041 | -7209593.0168 | -7333237.9618 | -7460568.5582 | -7591726.4332 | -7726859.8499 | -7866124.0524 | -8009681.6311 | -8157702.9068 | -8310366.3358 | -8467858.9379 | -8630376.7475 | 0 | 0 | 0 | 0 | 0 | 0 | 0 | 0 | 0 | 0 | 0 | 0 | 0 | 0 | 0 | 0 | 0 | 0 | 0 | 0 | 0 | 0 | 0 | 0 | 0
| Project cashflow | Euro | -60480420 | -2503397.3889 | -2613594.4104 | -2726970.6236 | -2843644.2265 | -2963738.8392 | -3087383.7841 | -3214714.3805 | -3345872.2556 | -3481005.6722 | -3620269.8748 | -3763827.4535 | -3911848.7291 | -4064512.1581 | -4222004.7603 | -4384522.5698 | 0 | 0 | 0 | 0 | 0 | 0 | 0 | 0 | 0 | 0 | 0 | 0 | 0 | 0 | 0 | 0 | 0 | 0 | 0 | 0 | 0 | 0 | 0 | 0 | 0
| Equity cashflow | Euro | -18144126 | -6749251.5666 | -6859448.588 | -6972824.8013 | -7089498.4041 | -7209593.0168 | -7333237.9618 | -7460568.5582 | -7591726.4332 | -7726859.8499 | -7866124.0524 | -8009681.6311 | -8157702.9068 | -8310366.3358 | -8467858.9379 | -8630376.7475 | 0 | 0 | 0 | 0 | 0 | 0 | 0 | 0 | 0 | 0 | 0 | 0 | 0 | 0 | 0 | 0 | 0 | 0 | 0 | 0 | 0 | 0 | 0 | 0 | 0
| Subsidiebasis: afzet | kWh |  | 175016587.6777 | 175016587.6777 | 175016587.6777 | 175016587.6777 | 175016587.6777 | 175016587.6777 | 175016587.6777 | 175016587.6777 | 175016587.6777 | 175016587.6777 | 175016587.6777 | 175016587.6777 | 175016587.6777 | 175016587.6777 | 175016587.6777 | 0 | 0 | 0 | 0 | 0 | 0 | 0 | 0 | 0 | 0 | 0 | 0 | 0 | 0 | 0 | 0 | 0 | 0 | 0 | 0 | 0 | 0 | 0 | 0 | 0
| Terug te verdienen investering |  | 60480420 | 54502612.8905 | 48531808.2144 | 42564365.9765 | 36596361.6993 | 30623568.8792 | 24641440.4278 | 18645089.0408 | 12629266.4353 | 6588341.3879 | 516276.5107 | -5593396.3117 | -11747601.8942 | -17953749.217 | -24219760.4663 | -30554101.7395 | -30554101.7395 | -30554101.7395 | -30554101.7395 | -30554101.7395 | -30554101.7395 | -30554101.7395 | -30554101.7395 | -30554101.7395 | -30554101.7395 | -30554101.7395 | -30554101.7395 | -30554101.7395 | -30554101.7395 | -30554101.7395 | -30554101.7395 | -30554101.7395 | -30554101.7395 | -30554101.7395 | -30554101.7395 | -30554101.7395 | -30554101.7395 | -30554101.7395 | -30554101.7395 | -30554101.7395 | -30554101.7395
| DSCR |  | 1: 1.8481; 2: 1.8221; 3: 1.7954; 4: 1.7679; 5: 1.7396; 6: 1.7105; 7: 1.6805; 8: 1.6496; 9: 1.6178; 10: 1.585; 11: 1.5512; 12: 1.5163; 13: 1.4804; 14: 1.4433; 15: 1.405
Tabel: Projectparameters
| Verdisconteerde inkomsten | euro | 0: -43837227.6488
| Verdisconteerde afzet | kWh | 0: 778103491.2551
| Totale investering | Euro | 0: 60480420
| DSCR (gemiddeld) |  | 0: 1.6409
| Vermogenskostenvergoeding (WACC nominaal/reëel) |  | 0: 7.3% / 5.2%
| Projectrendement (IRR) |  | 0: n.v.t.
| Rendement op eigen vermogen (IRR) |  | 0: n.v.t.
| Aandeel lening | Euro | 0: 42336294
| Aandeel eigen vermogen | Euro | 0: 18144126
| Warmtekrachtverhouding | W:E | 0: 0
| Samengesteld aantal vollasturen | uur/jaar | 0: 7500
| Terugverdientijd (inclusief SDE++ subsidie) | jaren | 0: tussen 10 en 11 jaren
| Bodemprijs of basisprijs | 0.03
| Bodemprijs of basisprijs netlevering | n.v.t.
| Bodemprijs of basisprijs niet-netlevering | n.v.t.
| Voorlopig correctiebedrag 2023 | 0.0755
| Voorlopig correctiebedrag 2023 netlevering | n.v.t.
| Voorlopig correctiebedrag 2023 niet-netlevering | n.v.t.
| Voorlopige GvO-waarde 2023 | 0
| Voorlopige GvO-waarde 2023 netlevering | n.v.t.
| Voorlopige GvO-waarde 2023 niet-netlevering | 0
| Beleidsperiode geproduceerde eenheden | 2625248815.1659
| Totale geproduceerde eenheden bij Termijn m.b.t. totale vermeden emissies | 2625248815.1659
| Verrekeningsfactor bespaarde emissies | 1

## 76
Berekening basisbedragen: Eindadvies SDE++ 2023 (inclusief errata van 26 april, 15 mei en 31 augustus 2023 en inclusief het addendum van 27 juli 2023)
Groengas uit afval
| BASISBEDRAG | Waarde | Eenheid | Toelichting
| Basisbedrag | 0.0468 | Euro/kWh
| CO2-subsidie-intensiteit | 31 | Euro/t CO2
| Langetermijnprijs | 0.045 | Euro/kWh
| Netto vermeden emissies per geproduceerde eenheid | 0.0574 | kg CO2/kWh
| Productie-eenheid | kWh
| Vermogenseenheid | kW
| Berekeningswijze correctiebedrag methode-ID | 13 |  | LT_g[HHV]
| ZON-PV SPECIFIEKE INPUT PARAMETERS | Waarde | Eenheid | Toelichting
Berekeningswijze correctiebedrag methode-ID netlevering
Berekeningswijze correctiebedrag methode-ID niet-netlevering
Netlevering deel
Niet-netlevering deel
| Langetermijnprijs netlevering | n.v.t.
| Langetermijnprijs niet-netlevering | n.v.t
| CONVERSIEFACTOREN | Waarde | Eenheid | Toelichting
| Verbrandingswaarde methaan (onderwaarde) | 35.8 | MJ/Nm3
| Verbrandingswaarde hernieuwbaar gas (onderwaarde) | 31.65 | MJ/Nm3
| Verbrandingswaarde hernieuwbaar gas (bovenwaarde) | 35.17 | MJ/Nm3
| kWh naar MJ | 3.6 | MJ/kWh
| INPUTVARIABELEN | Waarde | Eenheid | Toelichting
| Inputvermogen | 35000 | kW
| Gaat het om een installatie voor hernieuwbaar gas? | Ja
Methaangehalte hernieuwbaar gas voor gaszuivering
| Vermogen hernieuwbaargasproductie (voor zuivering) | 0 | Nm3/uur
| Outputvermogen (thermisch of hernieuwbaar gas) | 21000 | kW
| Outputvermogen (hernieuwbaar gas) | 2388.6256 | Nm3/uur
| Outputvermogen (elektrisch of overig) |  | kW
| Vollasturen levering (thermisch of hernieuwbaar gas) | 7500 | uur/jaar | Bij een installatie voor gecombineerde opwekking, wordt de bedrijfstijd genomen als maximum van de vollasturen warmte en vollasturen elektriciteit.
| Vollasturen levering (elektrisch of overig) |  | uur/jaar | Bij een installatie voor gecombineerde opwekking, wordt de bedrijfstijd genomen als maximum van de vollasturen warmte en vollasturen elektriciteit.
RENDEMENTEN
| Max. elektrisch rendement | 0%
| Elektrisch rendement | 0%
| Thermisch rendement of rendement gasproductie | 60%
| Elektriciteitsderving bij warmtelevering |  | elektriciteit : warmte
KOSTEN
| Investeringskosten input gebaseerd |  | Euro/kW
| Investeringskosten output gebaseerd | 3760 | Euro/kW
| Totale investeringskosten | 79.5127 | Euro (miljoen)
| Vaste operationele kosten input gebaseerd |  | Euro/kW/jaar
| Vaste operationele kosten output gebaseerd | 175 | Euro/kW/jaar
| Totale jaarlijkse vaste operationele kosten | 3675 | Euro (duizend)
| Variabele operationele kosten (incl. contractkosten) | 0.011 | Euro/kWh
ENERGIEGEBRUIK
| Energie-inhoud brandstof | 12.5 | GJ/ton
| Biomassadoorzet | 75600 | ton/jaar
| Netto brandstofprijs (aan de poort, incl. risico-opslag) | -98.6 | Euro/ton
| Relatief elektriciteitsgebruik | 0.13 | kWh/kWh
| Elektriciteitsgebruik | 20475 | MWh/jaar
| Relatief warmtegebruik |  | kWh/kWh
| Warmtegebruik | 0 | MWh/jaar
| Relatief gasgebruik |  | kWh/kWh
| Gasgebruik | 0 | MWh/jaar
EMISSIEFACTOREN
| Productie van warmte of overig |  | kg CO2/kWh
| Productie van elektriciteit of overig |  | kg CO2/kWh
| Productie van gas of overig | 0.073 | kg CO2/kWh
| Gebruik van biomassa |  | kg CO2/ton
| Gebruik van warmte |  | kg CO2/kWh
| Gebruik van elektriciteit | 0.12 | kg CO2/kWh
| Gebruik van gas |  | kg CO2/kWh
PARAMETERS NA SUBSIDIEPERIODE
| Elektriciteitsprijs na subsidieperiode (incl PIF) |  | Euro/kWh
| Vollasturen na subsidieperiode elektriciteit of overige |  | uur/jaar
| Prijs warmte of hernieuwbaar gas na subsidieperiode |  | Euro/kWh
| Vollasturen na subsidieperiode warmte of hernieuwbaar gas |  | uur/jaar
INVESTERINGSSUBSIDIES
| Investeringssubsidie t.g.v. vreemd vermogen |  | Euro
| Investeringssubsidie t.g.v. eigen vermogen (NCW) |  | Euro
FINANCIELE PARAMETERS
| Inflatie | 2%
| Rendement op vreemd vermogen | 5.6%
| Rendement op eigen vermogen | 14.5%
| Percentage vreemd vermogen in investering | 70%
| Percentage eigen vermogen in investering | 30%
| Vennootschapsbelasting | 25.8%
TERMIJNEN
| Economische levensduur | 15 | jaar
| Termijn lening | 15 | jaar
| Afschrijvingstermijn | 15 | jaar
| Beleidsperiode | 15 | jaar
| Termijn m.b.t. totale vermeden emissies |  | jaar
| ONREGELMATIGE CASHFLOWS |  |  | Toelichting
| Waarde |  |  | Voer in cel C90 het jaar in waarin de onregelmatige cashflow plaatsvindt en in cel D90 de kosten (als negatieve waarde) in dat specifieke jaar.
| Afsluitprovisie op lening | 1%
| Afsluitprovisie op lening handmatig |  |  | Indien de afsluitprovisie handmatig moet worden ingevoerd, voer dan in cel C92 het bedrag van de afsluitprovisie.
| JAREN |  | Jaar | 2023 | 2024 | 2025 | 2026 | 2027 | 2028 | 2029 | 2030 | 2031 | 2032 | 2033 | 2034 | 2035 | 2036 | 2037 | 2038 | 2039 | 2040 | 2041 | 2042 | 2043
Basisbedrag (niet invullen voor basisbedragberekening, deze cellen kunnen gebruikt worden om de inkomsten toe te voegen)
Correctiebedrag (niet invullen voor basisbedragberekening, deze cellen kunnen gebruikt worden om de inkomsten toe te voegen)
| Inflator |  | index | 1 | 1.02 | 1.0404 | 1.0612 | 1.0824 | 1.1041 | 1.1262 | 1.1487 | 1.1717 | 1.1951 | 1.219 | 1.2434 | 1.2682 | 1.2936 | 1.3195 | 1.3459 | 1.3728 | 1.4002 | 1.4282 | 1.4568 | 1.4859 | 1.5157 | 1.546 | 1.5769 | 1.6084 | 1.6406 | 1.6734 | 1.7069 | 1.741 | 1.7758 | 1.8114 | 1.8476 | 1.8845 | 1.9222 | 1.9607 | 1.9999 | 2.0399 | 2.0807 | 2.1223 | 2.1647
Tabel: Nominale kasstroom (positieve bedragen = gunstig voor de producent)
| INITIELE INVESTERING |  | 0 | 1 | 2 | 3 | 4 | 5 | 6 | 7 | 8 | 9 | 10 | 11 | 12 | 13 | 14 | 15 | 16 | 17 | 18 | 19 | 20 | 21 | 22 | 23 | 24 | 25 | 26 | 27 | 28 | 29 | 30 | 31 | 32 | 33 | 34 | 35 | 36 | 37 | 38 | 39 | 40
| Investering | Euro | 0: -79512720
AFZET
| Afzet elektriciteit of overige | kWh |  | 0 | 0 | 0 | 0 | 0 | 0 | 0 | 0 | 0 | 0 | 0 | 0 | 0 | 0 | 0 | 0 | 0 | 0 | 0 | 0 | 0 | 0 | 0 | 0 | 0 | 0 | 0 | 0 | 0 | 0 | 0 | 0 | 0 | 0 | 0 | 0 | 0 | 0 | 0 | 0
| Afzet warmte | kWh |  | 0 | 0 | 0 | 0 | 0 | 0 | 0 | 0 | 0 | 0 | 0 | 0 | 0 | 0 | 0 | 0 | 0 | 0 | 0 | 0 | 0 | 0 | 0 | 0 | 0 | 0 | 0 | 0 | 0 | 0 | 0 | 0 | 0 | 0 | 0 | 0 | 0 | 0 | 0 | 0
| Afzet hernieuwbaar gas | kWh (HHV) |  | 175016587.6777 | 175016587.6777 | 175016587.6777 | 175016587.6777 | 175016587.6777 | 175016587.6777 | 175016587.6777 | 175016587.6777 | 175016587.6777 | 175016587.6777 | 175016587.6777 | 175016587.6777 | 175016587.6777 | 175016587.6777 | 175016587.6777 | 0 | 0 | 0 | 0 | 0 | 0 | 0 | 0 | 0 | 0 | 0 | 0 | 0 | 0 | 0 | 0 | 0 | 0 | 0 | 0 | 0 | 0 | 0 | 0 | 0
| Afzet | kWh |  | 175016587.6777 | 175016587.6777 | 175016587.6777 | 175016587.6777 | 175016587.6777 | 175016587.6777 | 175016587.6777 | 175016587.6777 | 175016587.6777 | 175016587.6777 | 175016587.6777 | 175016587.6777 | 175016587.6777 | 175016587.6777 | 175016587.6777 | 0 | 0 | 0 | 0 | 0 | 0 | 0 | 0 | 0 | 0 | 0 | 0 | 0 | 0 | 0 | 0 | 0 | 0 | 0 | 0 | 0 | 0 | 0 | 0 | 0
KOSTEN EN INKOMSTEN
| Operationele kosten | Euro |  | -5600182.4645 | -5712186.1137 | -5826429.836 | -5942958.4327 | -6061817.6014 | -6183053.9534 | -6306715.0325 | -6432849.3331 | -6561506.3198 | -6692736.4462 | -6826591.1751 | -6963122.9986 | -7102385.4586 | -7244433.1678 | -7389321.8311 | 0 | 0 | 0 | 0 | 0 | 0 | 0 | 0 | 0 | 0 | 0 | 0 | 0 | 0 | 0 | 0 | 0 | 0 | 0 | 0 | 0 | 0 | 0 | 0 | 0
| Brandstofkosten (biomassa) | Euro |  | 7454160 | 7603243.2 | 7755308.064 | 7910414.2253 | 8068622.5098 | 8229994.96 | 8394594.8592 | 8562486.7564 | 8733736.4915 | 8908411.2213 | 9086579.4457 | 9268311.0347 | 9453677.2554 | 9642750.8005 | 9835605.8165 | 0 | 0 | 0 | 0 | 0 | 0 | 0 | 0 | 0 | 0 | 0 | 0 | 0 | 0 | 0 | 0 | 0 | 0 | 0 | 0 | 0 | 0 | 0 | 0 | 0
| Marktwaarde elektriciteit na einde beleidsperiode | Euro/kWh |  | 0 | 0 | 0 | 0 | 0 | 0 | 0 | 0 | 0 | 0 | 0 | 0 | 0 | 0 | 0 | 0 | 0 | 0 | 0 | 0 | 0 | 0 | 0 | 0 | 0 | 0 | 0 | 0 | 0 | 0 | 0 | 0 | 0 | 0 | 0 | 0 | 0 | 0 | 0 | 0
| Marktwaarde warmte of hernieuwbaar gas na einde beleidsperiode | Euro/kWh |  | 0 | 0 | 0 | 0 | 0 | 0 | 0 | 0 | 0 | 0 | 0 | 0 | 0 | 0 | 0 | 0 | 0 | 0 | 0 | 0 | 0 | 0 | 0 | 0 | 0 | 0 | 0 | 0 | 0 | 0 | 0 | 0 | 0 | 0 | 0 | 0 | 0 | 0 | 0 | 0
| Correctiebedrag | Euro/kWh |  | 0 | 0 | 0 | 0 | 0 | 0 | 0 | 0 | 0 | 0 | 0 | 0 | 0 | 0 | 0 | 0 | 0 | 0 | 0 | 0 | 0 | 0 | 0 | 0 | 0 | 0 | 0 | 0 | 0 | 0 | 0 | 0 | 0 | 0 | 0 | 0 | 0 | 0 | 0 | 0
| Basisbedrag | Euro/kWh |  | 0 | 0 | 0 | 0 | 0 | 0 | 0 | 0 | 0 | 0 | 0 | 0 | 0 | 0 | 0 | 0 | 0 | 0 | 0 | 0 | 0 | 0 | 0 | 0 | 0 | 0 | 0 | 0 | 0 | 0 | 0 | 0 | 0 | 0 | 0 | 0 | 0 | 0 | 0 | 0
| SDE-vergoeding | Euro |  | 0 | 0 | 0 | 0 | 0 | 0 | 0 | 0 | 0 | 0 | 0 | 0 | 0 | 0 | 0 | 0 | 0 | 0 | 0 | 0 | 0 | 0 | 0 | 0 | 0 | 0 | 0 | 0 | 0 | 0 | 0 | 0 | 0 | 0 | 0 | 0 | 0 | 0 | 0 | 0
| Marktinkomsten na einde beleidsperiode | Euro |  | 0 | 0 | 0 | 0 | 0 | 0 | 0 | 0 | 0 | 0 | 0 | 0 | 0 | 0 | 0 | 0 | 0 | 0 | 0 | 0 | 0 | 0 | 0 | 0 | 0 | 0 | 0 | 0 | 0 | 0 | 0 | 0 | 0 | 0 | 0 | 0 | 0 | 0 | 0 | 0
| Marktinkomsten gedurende beleidsperiode | Euro |  | 0 | 0 | 0 | 0 | 0 | 0 | 0 | 0 | 0 | 0 | 0 | 0 | 0 | 0 | 0 | 0 | 0 | 0 | 0 | 0 | 0 | 0 | 0 | 0 | 0 | 0 | 0 | 0 | 0 | 0 | 0 | 0 | 0 | 0 | 0 | 0 | 0 | 0 | 0 | 0
TOTALE KOSTEN EN INKOMSTEN
| Inkomen totaal (nominaal) | Euro |  | 0 | 0 | 0 | 0 | 0 | 0 | 0 | 0 | 0 | 0 | 0 | 0 | 0 | 0 | 0 | 0 | 0 | 0 | 0 | 0 | 0 | 0 | 0 | 0 | 0 | 0 | 0 | 0 | 0 | 0 | 0 | 0 | 0 | 0 | 0 | 0 | 0 | 0 | 0 | 0
| Kosten totaal (nominaal) | Euro |  | 1853977.5355 | 1891057.0863 | 1928878.228 | 1967455.7925 | 2006804.9084 | 2046941.0066 | 2087879.8267 | 2129637.4232 | 2172230.1717 | 2215674.7751 | 2259988.2706 | 2305188.036 | 2351291.7968 | 2398317.6327 | 2446283.9853 | 0 | 0 | 0 | 0 | 0 | 0 | 0 | 0 | 0 | 0 | 0 | 0 | 0 | 0 | 0 | 0 | 0 | 0 | 0 | 0 | 0 | 0 | 0 | 0 | 0
| Bruto inkomen (nominaal) | Euro |  | 1853977.5355 | 1891057.0863 | 1928878.228 | 1967455.7925 | 2006804.9084 | 2046941.0066 | 2087879.8267 | 2129637.4232 | 2172230.1717 | 2215674.7751 | 2259988.2706 | 2305188.036 | 2351291.7968 | 2398317.6327 | 2446283.9853 | 0 | 0 | 0 | 0 | 0 | 0 | 0 | 0 | 0 | 0 | 0 | 0 | 0 | 0 | 0 | 0 | 0 | 0 | 0 | 0 | 0 | 0 | 0 | 0 | 0
AFSCHRIJVING EN SCHULDEN
| Afschrijving | Euro |  | -5300848 | -5300848 | -5300848 | -5300848 | -5300848 | -5300848 | -5300848 | -5300848 | -5300848 | -5300848 | -5300848 | -5300848 | -5300848 | -5300848 | -5300848 | 0 | 0 | 0 | 0 | 0 | 0 | 0 | 0 | 0 | 0 | 0 | 0 | 0 | 0 | 0 | 0 | 0 | 0 | 0 | 0 | 0 | 0 | 0 | 0 | 0
| Rente | Euro |  | -3116898.624 | -2978855.0673 | -2833081.0715 | -2679143.7319 | -2516585.9013 | -2344924.8322 | -2163650.7432 | -1972225.3052 | -1770080.0427 | -1556614.6455 | -1331195.1861 | -1093152.2369 | -841778.8826 | -576328.6204 | -296013.1436 | 0 | 0 | 0 | 0 | 0 | 0 | 0 | 0 | 0 | 0 | 0 | 0 | 0 | 0 | 0 | 0 | 0 | 0 | 0 | 0 | 0 | 0 | 0 | 0 | 0
| Aflossing | Euro |  | -2465063.5116 | -2603107.0683 | -2748881.0641 | -2902818.4037 | -3065376.2343 | -3237037.3034 | -3418311.3924 | -3609736.8304 | -3811882.0929 | -4025347.4901 | -4250766.9496 | -4488809.8987 | -4740183.2531 | -5005633.5152 | -5285948.9921 | 0 | 0 | 0 | 0 | 0 | 0 | 0 | 0 | 0 | 0 | 0 | 0 | 0 | 0 | 0 | 0 | 0 | 0 | 0 | 0 | 0 | 0 | 0 | 0 | 0
| Totale lasten lening | Euro |  | -5581962.1356 | -5581962.1356 | -5581962.1356 | -5581962.1356 | -5581962.1356 | -5581962.1356 | -5581962.1356 | -5581962.1356 | -5581962.1356 | -5581962.1356 | -5581962.1356 | -5581962.1356 | -5581962.1356 | -5581962.1356 | -5581962.1356 | 0 | 0 | 0 | 0 | 0 | 0 | 0 | 0 | 0 | 0 | 0 | 0 | 0 | 0 | 0 | 0 | 0 | 0 | 0 | 0 | 0 | 0 | 0 | 0 | 0
BELASTING
| Belastbaar inkomen | Euro |  | -6563769.0885 | -6388645.9811 | -6205050.8435 | -6012535.9394 | -5810628.9929 | -5598831.8256 | -5376618.9165 | -5143435.882 | -4898697.871 | -4641787.8704 | -4372054.9155 | -4088812.2009 | -3791335.0858 | -3478858.9877 | -3150577.1582 | 0 | 0 | 0 | 0 | 0 | 0 | 0 | 0 | 0 | 0 | 0 | 0 | 0 | 0 | 0 | 0 | 0 | 0 | 0 | 0 | 0 | 0 | 0 | 0 | 0
| Belasting bedrag | Euro |  | 1693452.4248 | 1648270.6631 | 1600903.1176 | 1551234.2724 | 1499142.2802 | 1444498.611 | 1387167.6805 | 1327006.4576 | 1263864.0507 | 1197581.2706 | 1127990.1682 | 1054913.5478 | 978164.4521 | 897545.6188 | 812848.9068 | 0 | 0 | 0 | 0 | 0 | 0 | 0 | 0 | 0 | 0 | 0 | 0 | 0 | 0 | 0 | 0 | 0 | 0 | 0 | 0 | 0 | 0 | 0 | 0 | 0
CASHFLOWS
| Netto inkomen na belasting | Euro |  | -2034532.1753 | -2042634.3863 | -2052180.79 | -2063272.0707 | -2076014.9471 | -2090522.5181 | -2106914.6285 | -2125318.2549 | -2145867.9132 | -2168706.09 | -2193983.6968 | -2221860.5518 | -2252505.8867 | -2286098.8841 | -2322829.2435 | 0 | 0 | 0 | 0 | 0 | 0 | 0 | 0 | 0 | 0 | 0 | 0 | 0 | 0 | 0 | 0 | 0 | 0 | 0 | 0 | 0 | 0 | 0 | 0 | 0
| Project cashflow | Euro | -79512720 | 3547429.9604 | 3539327.7494 | 3529781.3456 | 3518690.0649 | 3505947.1886 | 3491439.6176 | 3475047.5072 | 3456643.8808 | 3436094.2224 | 3413256.0457 | 3387978.4388 | 3360101.5839 | 3329456.2489 | 3295863.2515 | 3259132.8922 | 0 | 0 | 0 | 0 | 0 | 0 | 0 | 0 | 0 | 0 | 0 | 0 | 0 | 0 | 0 | 0 | 0 | 0 | 0 | 0 | 0 | 0 | 0 | 0 | 0
| Equity cashflow | Euro | -23853816 | -2034532.1753 | -2042634.3863 | -2052180.79 | -2063272.0707 | -2076014.9471 | -2090522.5181 | -2106914.6285 | -2125318.2549 | -2145867.9132 | -2168706.09 | -2193983.6968 | -2221860.5518 | -2252505.8867 | -2286098.8841 | -2322829.2435 | 0 | 0 | 0 | 0 | 0 | 0 | 0 | 0 | 0 | 0 | 0 | 0 | 0 | 0 | 0 | 0 | 0 | 0 | 0 | 0 | 0 | 0 | 0 | 0 | 0
| Subsidiebasis: afzet | kWh |  | 175016587.6777 | 175016587.6777 | 175016587.6777 | 175016587.6777 | 175016587.6777 | 175016587.6777 | 175016587.6777 | 175016587.6777 | 175016587.6777 | 175016587.6777 | 175016587.6777 | 175016587.6777 | 175016587.6777 | 175016587.6777 | 175016587.6777 | 0 | 0 | 0 | 0 | 0 | 0 | 0 | 0 | 0 | 0 | 0 | 0 | 0 | 0 | 0 | 0 | 0 | 0 | 0 | 0 | 0 | 0 | 0 | 0 | 0
| Terug te verdienen investering |  | 79512720 | 72584864.7851 | 65481886.4629 | 58195313.0031 | 50716224.6392 | 43035229.3288 | 35142436.8512 | 27027431.4644 | 18679243.0431 | 10086316.6108 | 1236480.1779 | -7883089.21 | -17285901.3124 | -26986190.5299 | -36998955.8455 | -47340002.9906 | -47340002.9906 | -47340002.9906 | -47340002.9906 | -47340002.9906 | -47340002.9906 | -47340002.9906 | -47340002.9906 | -47340002.9906 | -47340002.9906 | -47340002.9906 | -47340002.9906 | -47340002.9906 | -47340002.9906 | -47340002.9906 | -47340002.9906 | -47340002.9906 | -47340002.9906 | -47340002.9906 | -47340002.9906 | -47340002.9906 | -47340002.9906 | -47340002.9906 | -47340002.9906 | -47340002.9906 | -47340002.9906
| DSCR |  | 1: 1.7243; 2: 1.7229; 3: 1.7211; 4: 1.7192; 5: 1.7169; 6: 1.7143; 7: 1.7113; 8: 1.708; 9: 1.7044; 10: 1.7003; 11: 1.6957; 12: 1.6907; 13: 1.6853; 14: 1.6792; 15: 1.6727
Tabel: Projectparameters
| Verdisconteerde inkomsten | euro | 0: -12583302.7719
| Verdisconteerde afzet | kWh | 0: 778103491.2551
| Totale investering | Euro | 0: 79512720
| DSCR (gemiddeld) |  | 0: 1.7044
| Vermogenskostenvergoeding (WACC nominaal/reëel) |  | 0: 7.3% / 5.2%
| Projectrendement (IRR) |  | 0: -5.047%
| Rendement op eigen vermogen (IRR) |  | 0: n.v.t.
| Aandeel lening | Euro | 0: 55658904
| Aandeel eigen vermogen | Euro | 0: 23853816
| Warmtekrachtverhouding | W:E | 0: 0
| Samengesteld aantal vollasturen | uur/jaar | 0: 7500
| Terugverdientijd (inclusief SDE++ subsidie) | jaren | 0: tussen 10 en 11 jaren
| Bodemprijs of basisprijs | 0.03
| Bodemprijs of basisprijs netlevering | n.v.t.
| Bodemprijs of basisprijs niet-netlevering | n.v.t.
| Voorlopig correctiebedrag 2023 | 0.0755
| Voorlopig correctiebedrag 2023 netlevering | n.v.t.
| Voorlopig correctiebedrag 2023 niet-netlevering | n.v.t.
| Voorlopige GvO-waarde 2023 | 0
| Voorlopige GvO-waarde 2023 netlevering | n.v.t.
| Voorlopige GvO-waarde 2023 niet-netlevering | 0
| Beleidsperiode geproduceerde eenheden | 2625248815.1659
| Totale geproduceerde eenheden bij Termijn m.b.t. totale vermeden emissies | 2625248815.1659
| Verrekeningsfactor bespaarde emissies | 1

## 77
Berekening basisbedragen: Eindadvies SDE++ 2023 (inclusief errata van 26 april, 15 mei en 31 augustus 2023 en inclusief het addendum van 27 juli 2023)
Waterstof uit afval
| BASISBEDRAG | Waarde | Eenheid | Toelichting
| Basisbedrag | 0.0511 | Euro/kWh
| CO2-subsidie-intensiteit | -88 | Euro/t CO2
| Langetermijnprijs | 0.0634 | Euro/kWh
| Netto vermeden emissies per geproduceerde eenheid | 0.1399 | kg CO2/kWh
| Productie-eenheid | kWh
| Vermogenseenheid | kW
| Berekeningswijze correctiebedrag methode-ID | 30 |  | (0,29 + 49 x LT_g[HHV])/39.32
| ZON-PV SPECIFIEKE INPUT PARAMETERS | Waarde | Eenheid | Toelichting
Berekeningswijze correctiebedrag methode-ID netlevering
Berekeningswijze correctiebedrag methode-ID niet-netlevering
Netlevering deel
Niet-netlevering deel
| Langetermijnprijs netlevering | n.v.t.
| Langetermijnprijs niet-netlevering | n.v.t
| CONVERSIEFACTOREN | Waarde | Eenheid | Toelichting
| Verbrandingswaarde methaan (onderwaarde) | 35.8 | MJ/Nm3
| Verbrandingswaarde hernieuwbaar gas (onderwaarde) | 31.65 | MJ/Nm3
| Verbrandingswaarde hernieuwbaar gas (bovenwaarde) | 35.17 | MJ/Nm3
| kWh naar MJ | 3.6 | MJ/kWh
| INPUTVARIABELEN | Waarde | Eenheid | Toelichting
| Inputvermogen | 320000 | kW
Gaat het om een installatie voor hernieuwbaar gas?
Methaangehalte hernieuwbaar gas voor gaszuivering
| Vermogen hernieuwbaargasproductie (voor zuivering) | 0 | Nm3/uur
| Outputvermogen (thermisch of hernieuwbaar gas) | 260000 | kW
| Outputvermogen (hernieuwbaar gas) | 0 | Nm3/uur
| Outputvermogen (elektrisch of overig) |  | kW
| Vollasturen levering (thermisch of hernieuwbaar gas) | 7500 | uur/jaar | Bij een installatie voor gecombineerde opwekking, wordt de bedrijfstijd genomen als maximum van de vollasturen warmte en vollasturen elektriciteit.
| Vollasturen levering (elektrisch of overig) |  | uur/jaar | Bij een installatie voor gecombineerde opwekking, wordt de bedrijfstijd genomen als maximum van de vollasturen warmte en vollasturen elektriciteit.
RENDEMENTEN
| Max. elektrisch rendement | 0%
| Elektrisch rendement | 0%
| Thermisch rendement of rendement gasproductie | 81.25%
| Elektriciteitsderving bij warmtelevering |  | elektriciteit : warmte
KOSTEN
| Investeringskosten input gebaseerd |  | Euro/kW
| Investeringskosten output gebaseerd | 2700 | Euro/kW
| Totale investeringskosten | 706.914 | Euro (miljoen)
| Vaste operationele kosten input gebaseerd |  | Euro/kW/jaar
| Vaste operationele kosten output gebaseerd | 120 | Euro/kW/jaar
| Totale jaarlijkse vaste operationele kosten | 31200 | Euro (duizend)
| Variabele operationele kosten (incl. contractkosten) | 0.023 | Euro/kWh
ENERGIEGEBRUIK
| Energie-inhoud brandstof | 12.5 | GJ/ton
| Biomassadoorzet | 691200 | ton/jaar
| Netto brandstofprijs (aan de poort, incl. risico-opslag) | -98.6 | Euro/ton
| Relatief elektriciteitsgebruik | 0.221 | kWh/kWh
| Elektriciteitsgebruik | 430950 | MWh/jaar
| Relatief warmtegebruik | -0.177 | kWh/kWh
| Warmtegebruik | -345150 | MWh/jaar
| Relatief gasgebruik | 0.14 | kWh/kWh
| Gasgebruik | 273000 | MWh/jaar
EMISSIEFACTOREN
| Productie van warmte of overig | 0.152 | kg CO2/kWh
| Productie van elektriciteit of overig |  | kg CO2/kWh
| Productie van gas of overig |  | kg CO2/kWh
| Gebruik van biomassa |  | kg CO2/ton
| Gebruik van warmte | 0.226 | kg CO2/kWh
| Gebruik van elektriciteit | 0.12 | kg CO2/kWh
| Gebruik van gas | 0.183 | kg CO2/kWh
PARAMETERS NA SUBSIDIEPERIODE
| Elektriciteitsprijs na subsidieperiode (incl PIF) |  | Euro/kWh
| Vollasturen na subsidieperiode elektriciteit of overige |  | uur/jaar
| Prijs warmte of hernieuwbaar gas na subsidieperiode |  | Euro/kWh
| Vollasturen na subsidieperiode warmte of hernieuwbaar gas |  | uur/jaar
INVESTERINGSSUBSIDIES
| Investeringssubsidie t.g.v. vreemd vermogen |  | Euro
| Investeringssubsidie t.g.v. eigen vermogen (NCW) |  | Euro
FINANCIELE PARAMETERS
| Inflatie | 2%
| Rendement op vreemd vermogen | 5.6%
| Rendement op eigen vermogen | 14.5%
| Percentage vreemd vermogen in investering | 70%
| Percentage eigen vermogen in investering | 30%
| Vennootschapsbelasting | 25.8%
TERMIJNEN
| Economische levensduur | 15 | jaar
| Termijn lening | 15 | jaar
| Afschrijvingstermijn | 15 | jaar
| Beleidsperiode | 15 | jaar
| Termijn m.b.t. totale vermeden emissies |  | jaar
| ONREGELMATIGE CASHFLOWS |  |  | Toelichting
| Waarde |  |  | Voer in cel C90 het jaar in waarin de onregelmatige cashflow plaatsvindt en in cel D90 de kosten (als negatieve waarde) in dat specifieke jaar.
| Afsluitprovisie op lening | 1%
| Afsluitprovisie op lening handmatig |  |  | Indien de afsluitprovisie handmatig moet worden ingevoerd, voer dan in cel C92 het bedrag van de afsluitprovisie.
| JAREN |  | Jaar | 2023 | 2024 | 2025 | 2026 | 2027 | 2028 | 2029 | 2030 | 2031 | 2032 | 2033 | 2034 | 2035 | 2036 | 2037 | 2038 | 2039 | 2040 | 2041 | 2042 | 2043
Basisbedrag (niet invullen voor basisbedragberekening, deze cellen kunnen gebruikt worden om de inkomsten toe te voegen)
Correctiebedrag (niet invullen voor basisbedragberekening, deze cellen kunnen gebruikt worden om de inkomsten toe te voegen)
| Inflator |  | index | 1 | 1.02 | 1.0404 | 1.0612 | 1.0824 | 1.1041 | 1.1262 | 1.1487 | 1.1717 | 1.1951 | 1.219 | 1.2434 | 1.2682 | 1.2936 | 1.3195 | 1.3459 | 1.3728 | 1.4002 | 1.4282 | 1.4568 | 1.4859 | 1.5157 | 1.546 | 1.5769 | 1.6084 | 1.6406 | 1.6734 | 1.7069 | 1.741 | 1.7758 | 1.8114 | 1.8476 | 1.8845 | 1.9222 | 1.9607 | 1.9999 | 2.0399 | 2.0807 | 2.1223 | 2.1647
Tabel: Nominale kasstroom (positieve bedragen = gunstig voor de producent)
| INITIELE INVESTERING |  | 0 | 1 | 2 | 3 | 4 | 5 | 6 | 7 | 8 | 9 | 10 | 11 | 12 | 13 | 14 | 15 | 16 | 17 | 18 | 19 | 20 | 21 | 22 | 23 | 24 | 25 | 26 | 27 | 28 | 29 | 30 | 31 | 32 | 33 | 34 | 35 | 36 | 37 | 38 | 39 | 40
| Investering | Euro | 0: -706914000
AFZET
| Afzet elektriciteit of overige | kWh |  | 0 | 0 | 0 | 0 | 0 | 0 | 0 | 0 | 0 | 0 | 0 | 0 | 0 | 0 | 0 | 0 | 0 | 0 | 0 | 0 | 0 | 0 | 0 | 0 | 0 | 0 | 0 | 0 | 0 | 0 | 0 | 0 | 0 | 0 | 0 | 0 | 0 | 0 | 0 | 0
| Afzet warmte | kWh |  | 1950000000 | 1950000000 | 1950000000 | 1950000000 | 1950000000 | 1950000000 | 1950000000 | 1950000000 | 1950000000 | 1950000000 | 1950000000 | 1950000000 | 1950000000 | 1950000000 | 1950000000 | 0 | 0 | 0 | 0 | 0 | 0 | 0 | 0 | 0 | 0 | 0 | 0 | 0 | 0 | 0 | 0 | 0 | 0 | 0 | 0 | 0 | 0 | 0 | 0 | 0
| Afzet hernieuwbaar gas | kWh (HHV) |  | 0 | 0 | 0 | 0 | 0 | 0 | 0 | 0 | 0 | 0 | 0 | 0 | 0 | 0 | 0 | 0 | 0 | 0 | 0 | 0 | 0 | 0 | 0 | 0 | 0 | 0 | 0 | 0 | 0 | 0 | 0 | 0 | 0 | 0 | 0 | 0 | 0 | 0 | 0 | 0
| Afzet | kWh |  | 1950000000 | 1950000000 | 1950000000 | 1950000000 | 1950000000 | 1950000000 | 1950000000 | 1950000000 | 1950000000 | 1950000000 | 1950000000 | 1950000000 | 1950000000 | 1950000000 | 1950000000 | 0 | 0 | 0 | 0 | 0 | 0 | 0 | 0 | 0 | 0 | 0 | 0 | 0 | 0 | 0 | 0 | 0 | 0 | 0 | 0 | 0 | 0 | 0 | 0 | 0
KOSTEN EN INKOMSTEN
| Operationele kosten | Euro |  | -76050000 | -77571000 | -79122420 | -80704868.4 | -82318965.768 | -83965345.0834 | -85644651.985 | -87357545.0247 | -89104695.9252 | -90886789.8437 | -92704525.6406 | -94558616.1534 | -96449788.4765 | -98378784.246 | -100346359.9309 | 0 | 0 | 0 | 0 | 0 | 0 | 0 | 0 | 0 | 0 | 0 | 0 | 0 | 0 | 0 | 0 | 0 | 0 | 0 | 0 | 0 | 0 | 0 | 0 | 0
| Brandstofkosten (biomassa) | Euro |  | 68152320 | 69515366.4 | 70905673.728 | 72323787.2026 | 73770262.9466 | 75245668.2055 | 76750581.5697 | 78285593.201 | 79851305.0651 | 81448331.1664 | 83077297.7897 | 84738843.7455 | 86433620.6204 | 88162293.0328 | 89925538.8935 | 0 | 0 | 0 | 0 | 0 | 0 | 0 | 0 | 0 | 0 | 0 | 0 | 0 | 0 | 0 | 0 | 0 | 0 | 0 | 0 | 0 | 0 | 0 | 0 | 0
| Marktwaarde elektriciteit na einde beleidsperiode | Euro/kWh |  | 0 | 0 | 0 | 0 | 0 | 0 | 0 | 0 | 0 | 0 | 0 | 0 | 0 | 0 | 0 | 0 | 0 | 0 | 0 | 0 | 0 | 0 | 0 | 0 | 0 | 0 | 0 | 0 | 0 | 0 | 0 | 0 | 0 | 0 | 0 | 0 | 0 | 0 | 0 | 0
| Marktwaarde warmte of hernieuwbaar gas na einde beleidsperiode | Euro/kWh |  | 0 | 0 | 0 | 0 | 0 | 0 | 0 | 0 | 0 | 0 | 0 | 0 | 0 | 0 | 0 | 0 | 0 | 0 | 0 | 0 | 0 | 0 | 0 | 0 | 0 | 0 | 0 | 0 | 0 | 0 | 0 | 0 | 0 | 0 | 0 | 0 | 0 | 0 | 0 | 0
| Correctiebedrag | Euro/kWh |  | 0 | 0 | 0 | 0 | 0 | 0 | 0 | 0 | 0 | 0 | 0 | 0 | 0 | 0 | 0 | 0 | 0 | 0 | 0 | 0 | 0 | 0 | 0 | 0 | 0 | 0 | 0 | 0 | 0 | 0 | 0 | 0 | 0 | 0 | 0 | 0 | 0 | 0 | 0 | 0
| Basisbedrag | Euro/kWh |  | 0 | 0 | 0 | 0 | 0 | 0 | 0 | 0 | 0 | 0 | 0 | 0 | 0 | 0 | 0 | 0 | 0 | 0 | 0 | 0 | 0 | 0 | 0 | 0 | 0 | 0 | 0 | 0 | 0 | 0 | 0 | 0 | 0 | 0 | 0 | 0 | 0 | 0 | 0 | 0
| SDE-vergoeding | Euro |  | 0 | 0 | 0 | 0 | 0 | 0 | 0 | 0 | 0 | 0 | 0 | 0 | 0 | 0 | 0 | 0 | 0 | 0 | 0 | 0 | 0 | 0 | 0 | 0 | 0 | 0 | 0 | 0 | 0 | 0 | 0 | 0 | 0 | 0 | 0 | 0 | 0 | 0 | 0 | 0
| Marktinkomsten na einde beleidsperiode | Euro |  | 0 | 0 | 0 | 0 | 0 | 0 | 0 | 0 | 0 | 0 | 0 | 0 | 0 | 0 | 0 | 0 | 0 | 0 | 0 | 0 | 0 | 0 | 0 | 0 | 0 | 0 | 0 | 0 | 0 | 0 | 0 | 0 | 0 | 0 | 0 | 0 | 0 | 0 | 0 | 0
| Marktinkomsten gedurende beleidsperiode | Euro |  | 0 | 0 | 0 | 0 | 0 | 0 | 0 | 0 | 0 | 0 | 0 | 0 | 0 | 0 | 0 | 0 | 0 | 0 | 0 | 0 | 0 | 0 | 0 | 0 | 0 | 0 | 0 | 0 | 0 | 0 | 0 | 0 | 0 | 0 | 0 | 0 | 0 | 0 | 0 | 0
TOTALE KOSTEN EN INKOMSTEN
| Inkomen totaal (nominaal) | Euro |  | 0 | 0 | 0 | 0 | 0 | 0 | 0 | 0 | 0 | 0 | 0 | 0 | 0 | 0 | 0 | 0 | 0 | 0 | 0 | 0 | 0 | 0 | 0 | 0 | 0 | 0 | 0 | 0 | 0 | 0 | 0 | 0 | 0 | 0 | 0 | 0 | 0 | 0 | 0 | 0
| Kosten totaal (nominaal) | Euro |  | -7897680 | -8055633.6 | -8216746.272 | -8381081.1974 | -8548702.8214 | -8719676.8778 | -8894070.4154 | -9071951.8237 | -9253390.8602 | -9438458.6774 | -9627227.8509 | -9819772.4079 | -10016167.8561 | -10216491.2132 | -10420821.0375 | 0 | 0 | 0 | 0 | 0 | 0 | 0 | 0 | 0 | 0 | 0 | 0 | 0 | 0 | 0 | 0 | 0 | 0 | 0 | 0 | 0 | 0 | 0 | 0 | 0
| Bruto inkomen (nominaal) | Euro |  | -7897680 | -8055633.6 | -8216746.272 | -8381081.1974 | -8548702.8214 | -8719676.8778 | -8894070.4154 | -9071951.8237 | -9253390.8602 | -9438458.6774 | -9627227.8509 | -9819772.4079 | -10016167.8561 | -10216491.2132 | -10420821.0375 | 0 | 0 | 0 | 0 | 0 | 0 | 0 | 0 | 0 | 0 | 0 | 0 | 0 | 0 | 0 | 0 | 0 | 0 | 0 | 0 | 0 | 0 | 0 | 0 | 0
AFSCHRIJVING EN SCHULDEN
| Afschrijving | Euro |  | -47127600 | -47127600 | -47127600 | -47127600 | -47127600 | -47127600 | -47127600 | -47127600 | -47127600 | -47127600 | -47127600 | -47127600 | -47127600 | -47127600 | -47127600 | 0 | 0 | 0 | 0 | 0 | 0 | 0 | 0 | 0 | 0 | 0 | 0 | 0 | 0 | 0 | 0 | 0 | 0 | 0 | 0 | 0 | 0 | 0 | 0 | 0
| Rente | Euro |  | -27711028.8 | -26483741.8602 | -25187726.8517 | -23819135.0028 | -22373902.0103 | -20847735.9702 | -19236104.6319 | -17534221.9386 | -15737033.8146 | -13839203.1556 | -11835093.9796 | -9718754.6899 | -7483900.3998 | -5123894.2696 | -2631727.7961 | 0 | 0 | 0 | 0 | 0 | 0 | 0 | 0 | 0 | 0 | 0 | 0 | 0 | 0 | 0 | 0 | 0 | 0 | 0 | 0 | 0 | 0 | 0 | 0 | 0
| Aflossing | Euro |  | -21915838.2114 | -23143125.1512 | -24439140.1597 | -25807732.0086 | -27252965.0011 | -28779131.0412 | -30390762.3795 | -32092645.0727 | -33889833.1968 | -35787663.8558 | -37791773.0318 | -39908112.3215 | -42142966.6115 | -44502972.7418 | -46995139.2153 | 0 | 0 | 0 | 0 | 0 | 0 | 0 | 0 | 0 | 0 | 0 | 0 | 0 | 0 | 0 | 0 | 0 | 0 | 0 | 0 | 0 | 0 | 0 | 0 | 0
| Totale lasten lening | Euro |  | -49626867.0114 | -49626867.0114 | -49626867.0114 | -49626867.0114 | -49626867.0114 | -49626867.0114 | -49626867.0114 | -49626867.0114 | -49626867.0114 | -49626867.0114 | -49626867.0114 | -49626867.0114 | -49626867.0114 | -49626867.0114 | -49626867.0114 | 0 | 0 | 0 | 0 | 0 | 0 | 0 | 0 | 0 | 0 | 0 | 0 | 0 | 0 | 0 | 0 | 0 | 0 | 0 | 0 | 0 | 0 | 0 | 0 | 0
BELASTING
| Belastbaar inkomen | Euro |  | -82736308.8 | -81666975.4602 | -80532073.1237 | -79327816.2002 | -78050204.8317 | -76695012.848 | -75257775.0473 | -73733773.7623 | -72118024.6747 | -70405261.8329 | -68589921.8305 | -66666127.0978 | -64627668.2559 | -62467985.4828 | -60180148.8335 | 0 | 0 | 0 | 0 | 0 | 0 | 0 | 0 | 0 | 0 | 0 | 0 | 0 | 0 | 0 | 0 | 0 | 0 | 0 | 0 | 0 | 0 | 0 | 0 | 0
| Belasting bedrag | Euro |  | 21345967.6704 | 21070079.6687 | 20777274.8659 | 20466576.5796 | 20136952.8466 | 19787313.3148 | 19416505.9622 | 19023313.6307 | 18606450.3661 | 18164557.5529 | 17696199.8323 | 17199860.7912 | 16673938.41 | 16116740.2546 | 15526478.399 | 0 | 0 | 0 | 0 | 0 | 0 | 0 | 0 | 0 | 0 | 0 | 0 | 0 | 0 | 0 | 0 | 0 | 0 | 0 | 0 | 0 | 0 | 0 | 0 | 0
CASHFLOWS
| Netto inkomen na belasting | Euro |  | -36178579.341 | -36612420.9427 | -37066338.4175 | -37541371.6292 | -38038616.9862 | -38559230.5744 | -39104431.4646 | -39675505.2044 | -40273807.5055 | -40900768.1358 | -41557895.03 | -42246778.6281 | -42969096.4574 | -43726617.97 | -44521209.6498 | 0 | 0 | 0 | 0 | 0 | 0 | 0 | 0 | 0 | 0 | 0 | 0 | 0 | 0 | 0 | 0 | 0 | 0 | 0 | 0 | 0 | 0 | 0 | 0 | 0
| Project cashflow | Euro | -706914000 | 13448287.6704 | 13014446.0687 | 12560528.5939 | 12085495.3822 | 11588250.0252 | 11067636.437 | 10522435.5468 | 9951361.807 | 9353059.5059 | 8726098.8755 | 8068971.9814 | 7380088.3833 | 6657770.5539 | 5900249.0414 | 5105657.3616 | 0 | 0 | 0 | 0 | 0 | 0 | 0 | 0 | 0 | 0 | 0 | 0 | 0 | 0 | 0 | 0 | 0 | 0 | 0 | 0 | 0 | 0 | 0 | 0 | 0
| Equity cashflow | Euro | -212074200 | -36178579.341 | -36612420.9427 | -37066338.4175 | -37541371.6292 | -38038616.9862 | -38559230.5744 | -39104431.4646 | -39675505.2044 | -40273807.5055 | -40900768.1358 | -41557895.03 | -42246778.6281 | -42969096.4574 | -43726617.97 | -44521209.6498 | 0 | 0 | 0 | 0 | 0 | 0 | 0 | 0 | 0 | 0 | 0 | 0 | 0 | 0 | 0 | 0 | 0 | 0 | 0 | 0 | 0 | 0 | 0 | 0 | 0
| Subsidiebasis: afzet | kWh |  | 1950000000 | 1950000000 | 1950000000 | 1950000000 | 1950000000 | 1950000000 | 1950000000 | 1950000000 | 1950000000 | 1950000000 | 1950000000 | 1950000000 | 1950000000 | 1950000000 | 1950000000 | 0 | 0 | 0 | 0 | 0 | 0 | 0 | 0 | 0 | 0 | 0 | 0 | 0 | 0 | 0 | 0 | 0 | 0 | 0 | 0 | 0 | 0 | 0 | 0 | 0
| Terug te verdienen investering |  | 706914000 | 642877708.8 | 577772084.2602 | 511531557.3839 | 444086773.584 | 375364378.4157 | 305286791.2637 | 233771966.311 | 160733140.0733 | 86078564.7481 | 9711226.581 | -68471451.5885 | -148577924.4907 | -230722856.2348 | -315027470.752 | -401619921.9185 | -401619921.9185 | -401619921.9185 | -401619921.9185 | -401619921.9185 | -401619921.9185 | -401619921.9185 | -401619921.9185 | -401619921.9185 | -401619921.9185 | -401619921.9185 | -401619921.9185 | -401619921.9185 | -401619921.9185 | -401619921.9185 | -401619921.9185 | -401619921.9185 | -401619921.9185 | -401619921.9185 | -401619921.9185 | -401619921.9185 | -401619921.9185 | -401619921.9185 | -401619921.9185 | -401619921.9185 | -401619921.9185
| DSCR |  | 1: 1.7608; 2: 1.7521; 3: 1.7429; 4: 1.7334; 5: 1.7234; 6: 1.7129; 7: 1.7019; 8: 1.6904; 9: 1.6783; 10: 1.6657; 11: 1.6524; 12: 1.6386; 13: 1.624; 14: 1.6087; 15: 1.5927
Tabel: Projectparameters
| Verdisconteerde inkomsten | euro | 0: -231042143.4207
| Verdisconteerde afzet | kWh | 0: 8669474294.2957
| Totale investering | Euro | 0: 706914000
| DSCR (gemiddeld) |  | 0: 1.6852
| Vermogenskostenvergoeding (WACC nominaal/reëel) |  | 0: 7.3% / 5.2%
| Projectrendement (IRR) |  | 0: -17.02%
| Rendement op eigen vermogen (IRR) |  | 0: n.v.t.
| Aandeel lening | Euro | 0: 494839800
| Aandeel eigen vermogen | Euro | 0: 212074200
| Warmtekrachtverhouding | W:E | 0: 0
| Samengesteld aantal vollasturen | uur/jaar | 0: 7500
| Terugverdientijd (inclusief SDE++ subsidie) | jaren | 0: tussen 10 en 11 jaren
| Bodemprijs of basisprijs | 0.0448
| Bodemprijs of basisprijs netlevering | n.v.t.
| Bodemprijs of basisprijs niet-netlevering | n.v.t.
| Voorlopig correctiebedrag 2023 | 0.1015
| Voorlopig correctiebedrag 2023 netlevering | n.v.t.
| Voorlopig correctiebedrag 2023 niet-netlevering | n.v.t.
| Voorlopige GvO-waarde 2023 | 0
| Voorlopige GvO-waarde 2023 netlevering | n.v.t.
| Voorlopige GvO-waarde 2023 niet-netlevering | 0
| Beleidsperiode geproduceerde eenheden | 29250000000
| Totale geproduceerde eenheden bij Termijn m.b.t. totale vermeden emissies | 29250000000
| Verrekeningsfactor bespaarde emissies | 1

## 78
Berekening basisbedragen: Eindadvies SDE++ 2023 (inclusief errata van 26 april, 15 mei en 31 augustus 2023 en inclusief het addendum van 27 juli 2023)
Waterstof uit biomassa
| BASISBEDRAG | Waarde | Eenheid | Toelichting
| Basisbedrag | 0.1307 | Euro/kWh
| CO2-subsidie-intensiteit | 288 | Euro/t CO2
| Langetermijnprijs | 0.0634 | Euro/kWh
| Netto vermeden emissies per geproduceerde eenheid | 0.2334 | kg CO2/kWh
| Productie-eenheid | kWh
| Vermogenseenheid | kW
| Berekeningswijze correctiebedrag methode-ID | 30 |  | (0,29 + 49 x LT_g[HHV])/39.32
| ZON-PV SPECIFIEKE INPUT PARAMETERS | Waarde | Eenheid | Toelichting
Berekeningswijze correctiebedrag methode-ID netlevering
Berekeningswijze correctiebedrag methode-ID niet-netlevering
Netlevering deel
Niet-netlevering deel
| Langetermijnprijs netlevering | n.v.t.
| Langetermijnprijs niet-netlevering | n.v.t
| CONVERSIEFACTOREN | Waarde | Eenheid | Toelichting
| Verbrandingswaarde methaan (onderwaarde) | 35.8 | MJ/Nm3
| Verbrandingswaarde hernieuwbaar gas (onderwaarde) | 31.65 | MJ/Nm3
| Verbrandingswaarde hernieuwbaar gas (bovenwaarde) | 35.17 | MJ/Nm3
| kWh naar MJ | 3.6 | MJ/kWh
| INPUTVARIABELEN | Waarde | Eenheid | Toelichting
| Inputvermogen | 77600 | kW
Gaat het om een installatie voor hernieuwbaar gas?
Methaangehalte hernieuwbaar gas voor gaszuivering
| Vermogen hernieuwbaargasproductie (voor zuivering) | 0 | Nm3/uur
| Outputvermogen (thermisch of hernieuwbaar gas) | 45000 | kW
| Outputvermogen (hernieuwbaar gas) | 0 | Nm3/uur
| Outputvermogen (elektrisch of overig) |  | kW
| Vollasturen levering (thermisch of hernieuwbaar gas) | 7500 | uur/jaar | Bij een installatie voor gecombineerde opwekking, wordt de bedrijfstijd genomen als maximum van de vollasturen warmte en vollasturen elektriciteit.
| Vollasturen levering (elektrisch of overig) |  | uur/jaar | Bij een installatie voor gecombineerde opwekking, wordt de bedrijfstijd genomen als maximum van de vollasturen warmte en vollasturen elektriciteit.
RENDEMENTEN
| Max. elektrisch rendement | 0%
| Elektrisch rendement | 0%
| Thermisch rendement of rendement gasproductie | 57.99%
| Elektriciteitsderving bij warmtelevering |  | elektriciteit : warmte
KOSTEN
| Investeringskosten input gebaseerd |  | Euro/kW
| Investeringskosten output gebaseerd | 2550 | Euro/kW
| Totale investeringskosten | 115.5532 | Euro (miljoen)
| Vaste operationele kosten input gebaseerd |  | Euro/kW/jaar
| Vaste operationele kosten output gebaseerd | 150 | Euro/kW/jaar
| Totale jaarlijkse vaste operationele kosten | 6750 | Euro (duizend)
| Variabele operationele kosten (incl. contractkosten) | 0.017 | Euro/kWh
ENERGIEGEBRUIK
| Energie-inhoud brandstof | 11 | GJ/ton
| Biomassadoorzet | 190472.7273 | ton/jaar
| Netto brandstofprijs (aan de poort, incl. risico-opslag) | 74 | Euro/ton
| Relatief elektriciteitsgebruik | 0.112 | kWh/kWh
| Elektriciteitsgebruik | 37800 | MWh/jaar
| Relatief warmtegebruik | -0.079 | kWh/kWh
| Warmtegebruik | -26662.5 | MWh/jaar
| Relatief gasgebruik |  | kWh/kWh
| Gasgebruik | 0 | MWh/jaar
EMISSIEFACTOREN
| Productie van warmte of overig | 0.229 | kg CO2/kWh
| Productie van elektriciteit of overig |  | kg CO2/kWh
| Productie van gas of overig |  | kg CO2/kWh
| Gebruik van biomassa |  | kg CO2/ton
| Gebruik van warmte | 0.226 | kg CO2/kWh
| Gebruik van elektriciteit | 0.12 | kg CO2/kWh
| Gebruik van gas |  | kg CO2/kWh
PARAMETERS NA SUBSIDIEPERIODE
| Elektriciteitsprijs na subsidieperiode (incl PIF) |  | Euro/kWh
| Vollasturen na subsidieperiode elektriciteit of overige |  | uur/jaar
| Prijs warmte of hernieuwbaar gas na subsidieperiode |  | Euro/kWh
| Vollasturen na subsidieperiode warmte of hernieuwbaar gas |  | uur/jaar
INVESTERINGSSUBSIDIES
| Investeringssubsidie t.g.v. vreemd vermogen |  | Euro
| Investeringssubsidie t.g.v. eigen vermogen (NCW) |  | Euro
FINANCIELE PARAMETERS
| Inflatie | 2%
| Rendement op vreemd vermogen | 5.6%
| Rendement op eigen vermogen | 14.5%
| Percentage vreemd vermogen in investering | 70%
| Percentage eigen vermogen in investering | 30%
| Vennootschapsbelasting | 25.8%
TERMIJNEN
| Economische levensduur | 15 | jaar
| Termijn lening | 15 | jaar
| Afschrijvingstermijn | 15 | jaar
| Beleidsperiode | 15 | jaar
| Termijn m.b.t. totale vermeden emissies |  | jaar
| ONREGELMATIGE CASHFLOWS |  |  | Toelichting
| Waarde |  |  | Voer in cel C90 het jaar in waarin de onregelmatige cashflow plaatsvindt en in cel D90 de kosten (als negatieve waarde) in dat specifieke jaar.
| Afsluitprovisie op lening | 1%
| Afsluitprovisie op lening handmatig |  |  | Indien de afsluitprovisie handmatig moet worden ingevoerd, voer dan in cel C92 het bedrag van de afsluitprovisie.
| JAREN |  | Jaar | 2023 | 2024 | 2025 | 2026 | 2027 | 2028 | 2029 | 2030 | 2031 | 2032 | 2033 | 2034 | 2035 | 2036 | 2037 | 2038 | 2039 | 2040 | 2041 | 2042 | 2043
Basisbedrag (niet invullen voor basisbedragberekening, deze cellen kunnen gebruikt worden om de inkomsten toe te voegen)
Correctiebedrag (niet invullen voor basisbedragberekening, deze cellen kunnen gebruikt worden om de inkomsten toe te voegen)
| Inflator |  | index | 1 | 1.02 | 1.0404 | 1.0612 | 1.0824 | 1.1041 | 1.1262 | 1.1487 | 1.1717 | 1.1951 | 1.219 | 1.2434 | 1.2682 | 1.2936 | 1.3195 | 1.3459 | 1.3728 | 1.4002 | 1.4282 | 1.4568 | 1.4859 | 1.5157 | 1.546 | 1.5769 | 1.6084 | 1.6406 | 1.6734 | 1.7069 | 1.741 | 1.7758 | 1.8114 | 1.8476 | 1.8845 | 1.9222 | 1.9607 | 1.9999 | 2.0399 | 2.0807 | 2.1223 | 2.1647
Tabel: Nominale kasstroom (positieve bedragen = gunstig voor de producent)
| INITIELE INVESTERING |  | 0 | 1 | 2 | 3 | 4 | 5 | 6 | 7 | 8 | 9 | 10 | 11 | 12 | 13 | 14 | 15 | 16 | 17 | 18 | 19 | 20 | 21 | 22 | 23 | 24 | 25 | 26 | 27 | 28 | 29 | 30 | 31 | 32 | 33 | 34 | 35 | 36 | 37 | 38 | 39 | 40
| Investering | Euro | 0: -115553250
AFZET
| Afzet elektriciteit of overige | kWh |  | 0 | 0 | 0 | 0 | 0 | 0 | 0 | 0 | 0 | 0 | 0 | 0 | 0 | 0 | 0 | 0 | 0 | 0 | 0 | 0 | 0 | 0 | 0 | 0 | 0 | 0 | 0 | 0 | 0 | 0 | 0 | 0 | 0 | 0 | 0 | 0 | 0 | 0 | 0 | 0
| Afzet warmte | kWh |  | 337500000 | 337500000 | 337500000 | 337500000 | 337500000 | 337500000 | 337500000 | 337500000 | 337500000 | 337500000 | 337500000 | 337500000 | 337500000 | 337500000 | 337500000 | 0 | 0 | 0 | 0 | 0 | 0 | 0 | 0 | 0 | 0 | 0 | 0 | 0 | 0 | 0 | 0 | 0 | 0 | 0 | 0 | 0 | 0 | 0 | 0 | 0
| Afzet hernieuwbaar gas | kWh (HHV) |  | 0 | 0 | 0 | 0 | 0 | 0 | 0 | 0 | 0 | 0 | 0 | 0 | 0 | 0 | 0 | 0 | 0 | 0 | 0 | 0 | 0 | 0 | 0 | 0 | 0 | 0 | 0 | 0 | 0 | 0 | 0 | 0 | 0 | 0 | 0 | 0 | 0 | 0 | 0 | 0
| Afzet | kWh |  | 337500000 | 337500000 | 337500000 | 337500000 | 337500000 | 337500000 | 337500000 | 337500000 | 337500000 | 337500000 | 337500000 | 337500000 | 337500000 | 337500000 | 337500000 | 0 | 0 | 0 | 0 | 0 | 0 | 0 | 0 | 0 | 0 | 0 | 0 | 0 | 0 | 0 | 0 | 0 | 0 | 0 | 0 | 0 | 0 | 0 | 0 | 0
KOSTEN EN INKOMSTEN
| Operationele kosten | Euro |  | -12487500 | -12737250 | -12991995 | -13251834.9 | -13516871.598 | -13787209.03 | -14062953.2106 | -14344212.2748 | -14631096.5203 | -14923718.4507 | -15222192.8197 | -15526636.6761 | -15837169.4096 | -16153912.7978 | -16476991.0537 | 0 | 0 | 0 | 0 | 0 | 0 | 0 | 0 | 0 | 0 | 0 | 0 | 0 | 0 | 0 | 0 | 0 | 0 | 0 | 0 | 0 | 0 | 0 | 0 | 0
| Brandstofkosten (biomassa) | Euro |  | -14094981.8182 | -14376881.4545 | -14664419.0836 | -14957707.4653 | -15256861.6146 | -15561998.8469 | -15873238.8238 | -16190703.6003 | -16514517.6723 | -16844808.0258 | -17181704.1863 | -17525338.27 | -17875845.0354 | -18233361.9361 | -18598029.1748 | 0 | 0 | 0 | 0 | 0 | 0 | 0 | 0 | 0 | 0 | 0 | 0 | 0 | 0 | 0 | 0 | 0 | 0 | 0 | 0 | 0 | 0 | 0 | 0 | 0
| Marktwaarde elektriciteit na einde beleidsperiode | Euro/kWh |  | 0 | 0 | 0 | 0 | 0 | 0 | 0 | 0 | 0 | 0 | 0 | 0 | 0 | 0 | 0 | 0 | 0 | 0 | 0 | 0 | 0 | 0 | 0 | 0 | 0 | 0 | 0 | 0 | 0 | 0 | 0 | 0 | 0 | 0 | 0 | 0 | 0 | 0 | 0 | 0
| Marktwaarde warmte of hernieuwbaar gas na einde beleidsperiode | Euro/kWh |  | 0 | 0 | 0 | 0 | 0 | 0 | 0 | 0 | 0 | 0 | 0 | 0 | 0 | 0 | 0 | 0 | 0 | 0 | 0 | 0 | 0 | 0 | 0 | 0 | 0 | 0 | 0 | 0 | 0 | 0 | 0 | 0 | 0 | 0 | 0 | 0 | 0 | 0 | 0 | 0
| Correctiebedrag | Euro/kWh |  | 0 | 0 | 0 | 0 | 0 | 0 | 0 | 0 | 0 | 0 | 0 | 0 | 0 | 0 | 0 | 0 | 0 | 0 | 0 | 0 | 0 | 0 | 0 | 0 | 0 | 0 | 0 | 0 | 0 | 0 | 0 | 0 | 0 | 0 | 0 | 0 | 0 | 0 | 0 | 0
| Basisbedrag | Euro/kWh |  | 0 | 0 | 0 | 0 | 0 | 0 | 0 | 0 | 0 | 0 | 0 | 0 | 0 | 0 | 0 | 0 | 0 | 0 | 0 | 0 | 0 | 0 | 0 | 0 | 0 | 0 | 0 | 0 | 0 | 0 | 0 | 0 | 0 | 0 | 0 | 0 | 0 | 0 | 0 | 0
| SDE-vergoeding | Euro |  | 0 | 0 | 0 | 0 | 0 | 0 | 0 | 0 | 0 | 0 | 0 | 0 | 0 | 0 | 0 | 0 | 0 | 0 | 0 | 0 | 0 | 0 | 0 | 0 | 0 | 0 | 0 | 0 | 0 | 0 | 0 | 0 | 0 | 0 | 0 | 0 | 0 | 0 | 0 | 0
| Marktinkomsten na einde beleidsperiode | Euro |  | 0 | 0 | 0 | 0 | 0 | 0 | 0 | 0 | 0 | 0 | 0 | 0 | 0 | 0 | 0 | 0 | 0 | 0 | 0 | 0 | 0 | 0 | 0 | 0 | 0 | 0 | 0 | 0 | 0 | 0 | 0 | 0 | 0 | 0 | 0 | 0 | 0 | 0 | 0 | 0
| Marktinkomsten gedurende beleidsperiode | Euro |  | 0 | 0 | 0 | 0 | 0 | 0 | 0 | 0 | 0 | 0 | 0 | 0 | 0 | 0 | 0 | 0 | 0 | 0 | 0 | 0 | 0 | 0 | 0 | 0 | 0 | 0 | 0 | 0 | 0 | 0 | 0 | 0 | 0 | 0 | 0 | 0 | 0 | 0 | 0 | 0
TOTALE KOSTEN EN INKOMSTEN
| Inkomen totaal (nominaal) | Euro |  | 0 | 0 | 0 | 0 | 0 | 0 | 0 | 0 | 0 | 0 | 0 | 0 | 0 | 0 | 0 | 0 | 0 | 0 | 0 | 0 | 0 | 0 | 0 | 0 | 0 | 0 | 0 | 0 | 0 | 0 | 0 | 0 | 0 | 0 | 0 | 0 | 0 | 0 | 0 | 0
| Kosten totaal (nominaal) | Euro |  | -26582481.8182 | -27114131.4545 | -27656414.0836 | -28209542.3653 | -28773733.2126 | -29349207.8769 | -29936192.0344 | -30534915.8751 | -31145614.1926 | -31768526.4764 | -32403897.006 | -33051974.9461 | -33713014.445 | -34387274.7339 | -35075020.2286 | 0 | 0 | 0 | 0 | 0 | 0 | 0 | 0 | 0 | 0 | 0 | 0 | 0 | 0 | 0 | 0 | 0 | 0 | 0 | 0 | 0 | 0 | 0 | 0 | 0
| Bruto inkomen (nominaal) | Euro |  | -26582481.8182 | -27114131.4545 | -27656414.0836 | -28209542.3653 | -28773733.2126 | -29349207.8769 | -29936192.0344 | -30534915.8751 | -31145614.1926 | -31768526.4764 | -32403897.006 | -33051974.9461 | -33713014.445 | -34387274.7339 | -35075020.2286 | 0 | 0 | 0 | 0 | 0 | 0 | 0 | 0 | 0 | 0 | 0 | 0 | 0 | 0 | 0 | 0 | 0 | 0 | 0 | 0 | 0 | 0 | 0 | 0 | 0
AFSCHRIJVING EN SCHULDEN
| Afschrijving | Euro |  | -7703550 | -7703550 | -7703550 | -7703550 | -7703550 | -7703550 | -7703550 | -7703550 | -7703550 | -7703550 | -7703550 | -7703550 | -7703550 | -7703550 | -7703550 | 0 | 0 | 0 | 0 | 0 | 0 | 0 | 0 | 0 | 0 | 0 | 0 | 0 | 0 | 0 | 0 | 0 | 0 | 0 | 0 | 0 | 0 | 0 | 0 | 0
| Rente | Euro |  | -4529687.4 | -4329073.1887 | -4117224.5815 | -3893512.4524 | -3657272.444 | -3407802.9951 | -3144363.2571 | -2866170.8938 | -2572399.7582 | -2262177.4389 | -1934582.6697 | -1588642.5935 | -1223329.8731 | -837559.6402 | -430186.2744 | 0 | 0 | 0 | 0 | 0 | 0 | 0 | 0 | 0 | 0 | 0 | 0 | 0 | 0 | 0 | 0 | 0 | 0 | 0 | 0 | 0 | 0 | 0 | 0 | 0
| Aflossing | Euro |  | -3582396.6307 | -3783010.842 | -3994859.4492 | -4218571.5783 | -4454811.5867 | -4704281.0356 | -4967720.7736 | -5245913.1369 | -5539684.2726 | -5849906.5918 | -6177501.361 | -6523441.4372 | -6888754.1577 | -7274524.3905 | -7681897.7564 | 0 | 0 | 0 | 0 | 0 | 0 | 0 | 0 | 0 | 0 | 0 | 0 | 0 | 0 | 0 | 0 | 0 | 0 | 0 | 0 | 0 | 0 | 0 | 0 | 0
| Totale lasten lening | Euro |  | -8112084.0307 | -8112084.0307 | -8112084.0307 | -8112084.0307 | -8112084.0307 | -8112084.0307 | -8112084.0307 | -8112084.0307 | -8112084.0307 | -8112084.0307 | -8112084.0307 | -8112084.0307 | -8112084.0307 | -8112084.0307 | -8112084.0307 | 0 | 0 | 0 | 0 | 0 | 0 | 0 | 0 | 0 | 0 | 0 | 0 | 0 | 0 | 0 | 0 | 0 | 0 | 0 | 0 | 0 | 0 | 0 | 0 | 0
BELASTING
| Belastbaar inkomen | Euro |  | -38815719.2182 | -39146754.6432 | -39477188.6652 | -39806604.8177 | -40134555.6566 | -40460560.872 | -40784105.2915 | -41104636.7689 | -41421563.9507 | -41734253.9153 | -42042029.6757 | -42344167.5396 | -42639894.3181 | -42928384.3741 | -43208756.503 | 0 | 0 | 0 | 0 | 0 | 0 | 0 | 0 | 0 | 0 | 0 | 0 | 0 | 0 | 0 | 0 | 0 | 0 | 0 | 0 | 0 | 0 | 0 | 0 | 0
| Belasting bedrag | Euro |  | 10014455.5583 | 10099862.698 | 10185114.6756 | 10270104.043 | 10354715.3594 | 10438824.705 | 10522299.1652 | 10604996.2864 | 10686763.4993 | 10767437.5102 | 10846843.6563 | 10924795.2252 | 11001092.7341 | 11075523.1685 | 11147859.1778 | 0 | 0 | 0 | 0 | 0 | 0 | 0 | 0 | 0 | 0 | 0 | 0 | 0 | 0 | 0 | 0 | 0 | 0 | 0 | 0 | 0 | 0 | 0 | 0 | 0
CASHFLOWS
| Netto inkomen na belasting | Euro |  | -24680110.2906 | -25126352.7873 | -25583383.4387 | -26051522.3531 | -26531101.8839 | -27022467.2026 | -27525976.8999 | -28042003.6194 | -28570934.724 | -29113172.997 | -29669137.3803 | -30239263.7516 | -30824005.7417 | -31423835.5961 | -32039245.0815 | 0 | 0 | 0 | 0 | 0 | 0 | 0 | 0 | 0 | 0 | 0 | 0 | 0 | 0 | 0 | 0 | 0 | 0 | 0 | 0 | 0 | 0 | 0 | 0 | 0
| Project cashflow | Euro | -115553250 | -16568026.2599 | -17014268.7566 | -17471299.408 | -17939438.3223 | -18419017.8532 | -18910383.1719 | -19413892.8692 | -19929919.5887 | -20458850.6933 | -21001088.9663 | -21557053.3496 | -22127179.7209 | -22711921.711 | -23311751.5654 | -23927161.0508 | 0 | 0 | 0 | 0 | 0 | 0 | 0 | 0 | 0 | 0 | 0 | 0 | 0 | 0 | 0 | 0 | 0 | 0 | 0 | 0 | 0 | 0 | 0 | 0 | 0
| Equity cashflow | Euro | -34665975 | -24680110.2906 | -25126352.7873 | -25583383.4387 | -26051522.3531 | -26531101.8839 | -27022467.2026 | -27525976.8999 | -28042003.6194 | -28570934.724 | -29113172.997 | -29669137.3803 | -30239263.7516 | -30824005.7417 | -31423835.5961 | -32039245.0815 | 0 | 0 | 0 | 0 | 0 | 0 | 0 | 0 | 0 | 0 | 0 | 0 | 0 | 0 | 0 | 0 | 0 | 0 | 0 | 0 | 0 | 0 | 0 | 0 | 0
| Subsidiebasis: afzet | kWh |  | 337500000 | 337500000 | 337500000 | 337500000 | 337500000 | 337500000 | 337500000 | 337500000 | 337500000 | 337500000 | 337500000 | 337500000 | 337500000 | 337500000 | 337500000 | 0 | 0 | 0 | 0 | 0 | 0 | 0 | 0 | 0 | 0 | 0 | 0 | 0 | 0 | 0 | 0 | 0 | 0 | 0 | 0 | 0 | 0 | 0 | 0 | 0
| Terug te verdienen investering |  | 115553250 | 102554169.2182 | 89886123.8614 | 77548512.5266 | 65540317.3443 | 53860073.0009 | 42505833.8729 | 31475139.1644 | 20764975.9333 | 10371739.8841 | 291193.7994 | -9481576.5249 | -18952208.9853 | -28127114.6672 | -37013530.2931 | -45619573.7901 | -45619573.7901 | -45619573.7901 | -45619573.7901 | -45619573.7901 | -45619573.7901 | -45619573.7901 | -45619573.7901 | -45619573.7901 | -45619573.7901 | -45619573.7901 | -45619573.7901 | -45619573.7901 | -45619573.7901 | -45619573.7901 | -45619573.7901 | -45619573.7901 | -45619573.7901 | -45619573.7901 | -45619573.7901 | -45619573.7901 | -45619573.7901 | -45619573.7901 | -45619573.7901 | -45619573.7901 | -45619573.7901
| DSCR |  | 1: 1.9924; 2: 1.9374; 3: 1.8811; 4: 1.8233; 5: 1.7642; 6: 1.7037; 7: 1.6416; 8: 1.578; 9: 1.5128; 10: 1.4459; 11: 1.3774; 12: 1.3071; 13: 1.235; 14: 1.1611; 15: 1.0852
Tabel: Projectparameters
| Verdisconteerde inkomsten | euro | 0: -161388201.1337
| Verdisconteerde afzet | kWh | 0: 1500485935.5512
| Totale investering | Euro | 0: 115553250
| DSCR (gemiddeld) |  | 0: 1.5631
| Vermogenskostenvergoeding (WACC nominaal/reëel) |  | 0: 7.3% / 5.2%
| Projectrendement (IRR) |  | 0: n.v.t.
| Rendement op eigen vermogen (IRR) |  | 0: n.v.t.
| Aandeel lening | Euro | 0: 80887275
| Aandeel eigen vermogen | Euro | 0: 34665975
| Warmtekrachtverhouding | W:E | 0: 0
| Samengesteld aantal vollasturen | uur/jaar | 0: 7500
| Terugverdientijd (inclusief SDE++ subsidie) | jaren | 0: tussen 10 en 11 jaren
| Bodemprijs of basisprijs | 0.0448
| Bodemprijs of basisprijs netlevering | n.v.t.
| Bodemprijs of basisprijs niet-netlevering | n.v.t.
| Voorlopig correctiebedrag 2023 | 0.1015
| Voorlopig correctiebedrag 2023 netlevering | n.v.t.
| Voorlopig correctiebedrag 2023 niet-netlevering | n.v.t.
| Voorlopige GvO-waarde 2023 | 0
| Voorlopige GvO-waarde 2023 netlevering | n.v.t.
| Voorlopige GvO-waarde 2023 niet-netlevering | 0
| Beleidsperiode geproduceerde eenheden | 5062500000
| Totale geproduceerde eenheden bij Termijn m.b.t. totale vermeden emissies | 5062500000
| Verrekeningsfactor bespaarde emissies | 1

## 79
Berekening basisbedragen: Eindadvies SDE++ 2023 (inclusief errata van 26 april, 15 mei en 31 augustus 2023 en inclusief het addendum van 27 juli 2023)
Ketel op vaste biomassa 0,5 - 5 MWth
| BASISBEDRAG | Waarde | Eenheid | Toelichting
| Basisbedrag | 0.0715 | Euro/kWh
| CO2-subsidie-intensiteit | 44 | Euro/t CO2
| Langetermijnprijs | 0.0616 | Euro/kWh
| Netto vermeden emissies per geproduceerde eenheid | 0.226 | kg CO2/kWh
| Productie-eenheid | kWh
| Vermogenseenheid | kW
| Berekeningswijze correctiebedrag methode-ID | 16 |  | (LT_g[LHV] + EB3 + ODE3) / 90%
| ZON-PV SPECIFIEKE INPUT PARAMETERS | Waarde | Eenheid | Toelichting
Berekeningswijze correctiebedrag methode-ID netlevering
Berekeningswijze correctiebedrag methode-ID niet-netlevering
Netlevering deel
Niet-netlevering deel
| Langetermijnprijs netlevering | n.v.t.
| Langetermijnprijs niet-netlevering | n.v.t
| CONVERSIEFACTOREN | Waarde | Eenheid | Toelichting
| Verbrandingswaarde methaan (onderwaarde) | 35.8 | MJ/Nm3
| Verbrandingswaarde hernieuwbaar gas (onderwaarde) | 31.65 | MJ/Nm3
| Verbrandingswaarde hernieuwbaar gas (bovenwaarde) | 35.17 | MJ/Nm3
| kWh naar MJ | 3.6 | MJ/kWh
| INPUTVARIABELEN | Waarde | Eenheid | Toelichting
| Inputvermogen | 3333 | kW
Gaat het om een installatie voor hernieuwbaar gas?
Methaangehalte hernieuwbaar gas voor gaszuivering
| Vermogen hernieuwbaargasproductie (voor zuivering) | 0 | Nm3/uur
| Outputvermogen (thermisch of hernieuwbaar gas) | 3000 | kW
| Outputvermogen (hernieuwbaar gas) | 0 | Nm3/uur
| Outputvermogen (elektrisch of overig) |  | kW
| Vollasturen levering (thermisch of hernieuwbaar gas) | 3000 | uur/jaar | Bij een installatie voor gecombineerde opwekking, wordt de bedrijfstijd genomen als maximum van de vollasturen warmte en vollasturen elektriciteit.
| Vollasturen levering (elektrisch of overig) |  | uur/jaar | Bij een installatie voor gecombineerde opwekking, wordt de bedrijfstijd genomen als maximum van de vollasturen warmte en vollasturen elektriciteit.
RENDEMENTEN
| Max. elektrisch rendement | 0%
| Elektrisch rendement | 0%
| Thermisch rendement of rendement gasproductie | 90.01%
| Elektriciteitsderving bij warmtelevering |  | elektriciteit : warmte
KOSTEN
| Investeringskosten input gebaseerd |  | Euro/kW
| Investeringskosten output gebaseerd | 501 | Euro/kW
| Totale investeringskosten | 1.5135 | Euro (miljoen)
| Vaste operationele kosten input gebaseerd | 27 | Euro/kW/jaar
| Vaste operationele kosten output gebaseerd |  | Euro/kW/jaar
| Totale jaarlijkse vaste operationele kosten | 89.991 | Euro (duizend)
| Variabele operationele kosten (incl. contractkosten) | 0.0064 | Euro/kWh
ENERGIEGEBRUIK
| Energie-inhoud brandstof | 11 | GJ/ton
| Biomassadoorzet | 3272.4 | ton/jaar
| Netto brandstofprijs (aan de poort, incl. risico-opslag) | 74 | Euro/ton
| Relatief elektriciteitsgebruik |  | kWh/kWh
| Elektriciteitsgebruik | 0 | MWh/jaar
| Relatief warmtegebruik |  | kWh/kWh
| Warmtegebruik | 0 | MWh/jaar
| Relatief gasgebruik |  | kWh/kWh
| Gasgebruik | 0 | MWh/jaar
EMISSIEFACTOREN
| Productie van warmte of overig | 0.226 | kg CO2/kWh
| Productie van elektriciteit of overig |  | kg CO2/kWh
| Productie van gas of overig |  | kg CO2/kWh
| Gebruik van biomassa |  | kg CO2/ton
| Gebruik van warmte |  | kg CO2/kWh
| Gebruik van elektriciteit |  | kg CO2/kWh
| Gebruik van gas |  | kg CO2/kWh
PARAMETERS NA SUBSIDIEPERIODE
| Elektriciteitsprijs na subsidieperiode (incl PIF) |  | Euro/kWh
| Vollasturen na subsidieperiode elektriciteit of overige |  | uur/jaar
| Prijs warmte of hernieuwbaar gas na subsidieperiode |  | Euro/kWh
| Vollasturen na subsidieperiode warmte of hernieuwbaar gas |  | uur/jaar
INVESTERINGSSUBSIDIES
| Investeringssubsidie t.g.v. vreemd vermogen |  | Euro
| Investeringssubsidie t.g.v. eigen vermogen (NCW) |  | Euro
FINANCIELE PARAMETERS
| Inflatie | 2%
| Rendement op vreemd vermogen | 6%
| Rendement op eigen vermogen | 14.5%
| Percentage vreemd vermogen in investering | 70%
| Percentage eigen vermogen in investering | 30%
| Vennootschapsbelasting | 25.8%
TERMIJNEN
| Economische levensduur | 12 | jaar
| Termijn lening | 12 | jaar
| Afschrijvingstermijn | 12 | jaar
| Beleidsperiode | 12 | jaar
| Termijn m.b.t. totale vermeden emissies |  | jaar
| ONREGELMATIGE CASHFLOWS |  |  | Toelichting
| Waarde |  |  | Voer in cel C90 het jaar in waarin de onregelmatige cashflow plaatsvindt en in cel D90 de kosten (als negatieve waarde) in dat specifieke jaar.
| Afsluitprovisie op lening | 1%
| Afsluitprovisie op lening handmatig |  |  | Indien de afsluitprovisie handmatig moet worden ingevoerd, voer dan in cel C92 het bedrag van de afsluitprovisie.
| JAREN |  | Jaar | 2023 | 2024 | 2025 | 2026 | 2027 | 2028 | 2029 | 2030 | 2031 | 2032 | 2033 | 2034 | 2035 | 2036 | 2037 | 2038 | 2039 | 2040 | 2041 | 2042 | 2043
Basisbedrag (niet invullen voor basisbedragberekening, deze cellen kunnen gebruikt worden om de inkomsten toe te voegen)
Correctiebedrag (niet invullen voor basisbedragberekening, deze cellen kunnen gebruikt worden om de inkomsten toe te voegen)
| Inflator |  | index | 1 | 1.02 | 1.0404 | 1.0612 | 1.0824 | 1.1041 | 1.1262 | 1.1487 | 1.1717 | 1.1951 | 1.219 | 1.2434 | 1.2682 | 1.2936 | 1.3195 | 1.3459 | 1.3728 | 1.4002 | 1.4282 | 1.4568 | 1.4859 | 1.5157 | 1.546 | 1.5769 | 1.6084 | 1.6406 | 1.6734 | 1.7069 | 1.741 | 1.7758 | 1.8114 | 1.8476 | 1.8845 | 1.9222 | 1.9607 | 1.9999 | 2.0399 | 2.0807 | 2.1223 | 2.1647
Tabel: Nominale kasstroom (positieve bedragen = gunstig voor de producent)
| INITIELE INVESTERING |  | 0 | 1 | 2 | 3 | 4 | 5 | 6 | 7 | 8 | 9 | 10 | 11 | 12 | 13 | 14 | 15 | 16 | 17 | 18 | 19 | 20 | 21 | 22 | 23 | 24 | 25 | 26 | 27 | 28 | 29 | 30 | 31 | 32 | 33 | 34 | 35 | 36 | 37 | 38 | 39 | 40
| Investering | Euro | 0: -1513521
AFZET
| Afzet elektriciteit of overige | kWh |  | 0 | 0 | 0 | 0 | 0 | 0 | 0 | 0 | 0 | 0 | 0 | 0 | 0 | 0 | 0 | 0 | 0 | 0 | 0 | 0 | 0 | 0 | 0 | 0 | 0 | 0 | 0 | 0 | 0 | 0 | 0 | 0 | 0 | 0 | 0 | 0 | 0 | 0 | 0 | 0
| Afzet warmte | kWh |  | 9000000 | 9000000 | 9000000 | 9000000 | 9000000 | 9000000 | 9000000 | 9000000 | 9000000 | 9000000 | 9000000 | 9000000 | 0 | 0 | 0 | 0 | 0 | 0 | 0 | 0 | 0 | 0 | 0 | 0 | 0 | 0 | 0 | 0 | 0 | 0 | 0 | 0 | 0 | 0 | 0 | 0 | 0 | 0 | 0 | 0
| Afzet hernieuwbaar gas | kWh (HHV) |  | 0 | 0 | 0 | 0 | 0 | 0 | 0 | 0 | 0 | 0 | 0 | 0 | 0 | 0 | 0 | 0 | 0 | 0 | 0 | 0 | 0 | 0 | 0 | 0 | 0 | 0 | 0 | 0 | 0 | 0 | 0 | 0 | 0 | 0 | 0 | 0 | 0 | 0 | 0 | 0
| Afzet | kWh |  | 9000000 | 9000000 | 9000000 | 9000000 | 9000000 | 9000000 | 9000000 | 9000000 | 9000000 | 9000000 | 9000000 | 9000000 | 0 | 0 | 0 | 0 | 0 | 0 | 0 | 0 | 0 | 0 | 0 | 0 | 0 | 0 | 0 | 0 | 0 | 0 | 0 | 0 | 0 | 0 | 0 | 0 | 0 | 0 | 0 | 0
KOSTEN EN INKOMSTEN
| Operationele kosten | Euro |  | -147591 | -150542.82 | -153553.6764 | -156624.7499 | -159757.2449 | -162952.3898 | -166211.4376 | -169535.6664 | -172926.3797 | -176384.9073 | -179912.6054 | -183510.8576 | 0 | 0 | 0 | 0 | 0 | 0 | 0 | 0 | 0 | 0 | 0 | 0 | 0 | 0 | 0 | 0 | 0 | 0 | 0 | 0 | 0 | 0 | 0 | 0 | 0 | 0 | 0 | 0
| Brandstofkosten (biomassa) | Euro |  | -242157.6 | -247000.752 | -251940.767 | -256979.5824 | -262119.174 | -267361.5575 | -272708.7887 | -278162.9644 | -283726.2237 | -289400.7482 | -295188.7632 | -301092.5384 | 0 | 0 | 0 | 0 | 0 | 0 | 0 | 0 | 0 | 0 | 0 | 0 | 0 | 0 | 0 | 0 | 0 | 0 | 0 | 0 | 0 | 0 | 0 | 0 | 0 | 0 | 0 | 0
| Marktwaarde elektriciteit na einde beleidsperiode | Euro/kWh |  | 0 | 0 | 0 | 0 | 0 | 0 | 0 | 0 | 0 | 0 | 0 | 0 | 0 | 0 | 0 | 0 | 0 | 0 | 0 | 0 | 0 | 0 | 0 | 0 | 0 | 0 | 0 | 0 | 0 | 0 | 0 | 0 | 0 | 0 | 0 | 0 | 0 | 0 | 0 | 0
| Marktwaarde warmte of hernieuwbaar gas na einde beleidsperiode | Euro/kWh |  | 0 | 0 | 0 | 0 | 0 | 0 | 0 | 0 | 0 | 0 | 0 | 0 | 0 | 0 | 0 | 0 | 0 | 0 | 0 | 0 | 0 | 0 | 0 | 0 | 0 | 0 | 0 | 0 | 0 | 0 | 0 | 0 | 0 | 0 | 0 | 0 | 0 | 0 | 0 | 0
| Correctiebedrag | Euro/kWh |  | 0 | 0 | 0 | 0 | 0 | 0 | 0 | 0 | 0 | 0 | 0 | 0 | 0 | 0 | 0 | 0 | 0 | 0 | 0 | 0 | 0 | 0 | 0 | 0 | 0 | 0 | 0 | 0 | 0 | 0 | 0 | 0 | 0 | 0 | 0 | 0 | 0 | 0 | 0 | 0
| Basisbedrag | Euro/kWh |  | 0 | 0 | 0 | 0 | 0 | 0 | 0 | 0 | 0 | 0 | 0 | 0 | 0 | 0 | 0 | 0 | 0 | 0 | 0 | 0 | 0 | 0 | 0 | 0 | 0 | 0 | 0 | 0 | 0 | 0 | 0 | 0 | 0 | 0 | 0 | 0 | 0 | 0 | 0 | 0
| SDE-vergoeding | Euro |  | 0 | 0 | 0 | 0 | 0 | 0 | 0 | 0 | 0 | 0 | 0 | 0 | 0 | 0 | 0 | 0 | 0 | 0 | 0 | 0 | 0 | 0 | 0 | 0 | 0 | 0 | 0 | 0 | 0 | 0 | 0 | 0 | 0 | 0 | 0 | 0 | 0 | 0 | 0 | 0
| Marktinkomsten na einde beleidsperiode | Euro |  | 0 | 0 | 0 | 0 | 0 | 0 | 0 | 0 | 0 | 0 | 0 | 0 | 0 | 0 | 0 | 0 | 0 | 0 | 0 | 0 | 0 | 0 | 0 | 0 | 0 | 0 | 0 | 0 | 0 | 0 | 0 | 0 | 0 | 0 | 0 | 0 | 0 | 0 | 0 | 0
| Marktinkomsten gedurende beleidsperiode | Euro |  | 0 | 0 | 0 | 0 | 0 | 0 | 0 | 0 | 0 | 0 | 0 | 0 | 0 | 0 | 0 | 0 | 0 | 0 | 0 | 0 | 0 | 0 | 0 | 0 | 0 | 0 | 0 | 0 | 0 | 0 | 0 | 0 | 0 | 0 | 0 | 0 | 0 | 0 | 0 | 0
TOTALE KOSTEN EN INKOMSTEN
| Inkomen totaal (nominaal) | Euro |  | 0 | 0 | 0 | 0 | 0 | 0 | 0 | 0 | 0 | 0 | 0 | 0 | 0 | 0 | 0 | 0 | 0 | 0 | 0 | 0 | 0 | 0 | 0 | 0 | 0 | 0 | 0 | 0 | 0 | 0 | 0 | 0 | 0 | 0 | 0 | 0 | 0 | 0 | 0 | 0
| Kosten totaal (nominaal) | Euro |  | -389748.6 | -397543.572 | -405494.4434 | -413604.3323 | -421876.419 | -430313.9473 | -438920.2263 | -447698.6308 | -456652.6034 | -465785.6555 | -475101.3686 | -484603.396 | 0 | 0 | 0 | 0 | 0 | 0 | 0 | 0 | 0 | 0 | 0 | 0 | 0 | 0 | 0 | 0 | 0 | 0 | 0 | 0 | 0 | 0 | 0 | 0 | 0 | 0 | 0 | 0
| Bruto inkomen (nominaal) | Euro |  | -389748.6 | -397543.572 | -405494.4434 | -413604.3323 | -421876.419 | -430313.9473 | -438920.2263 | -447698.6308 | -456652.6034 | -465785.6555 | -475101.3686 | -484603.396 | 0 | 0 | 0 | 0 | 0 | 0 | 0 | 0 | 0 | 0 | 0 | 0 | 0 | 0 | 0 | 0 | 0 | 0 | 0 | 0 | 0 | 0 | 0 | 0 | 0 | 0 | 0 | 0
AFSCHRIJVING EN SCHULDEN
| Afschrijving | Euro |  | -126126.75 | -126126.75 | -126126.75 | -126126.75 | -126126.75 | -126126.75 | -126126.75 | -126126.75 | -126126.75 | -126126.75 | -126126.75 | -126126.75 | 0 | 0 | 0 | 0 | 0 | 0 | 0 | 0 | 0 | 0 | 0 | 0 | 0 | 0 | 0 | 0 | 0 | 0 | 0 | 0 | 0 | 0 | 0 | 0 | 0 | 0 | 0 | 0
| Rente | Euro |  | -63567.882 | -59799.7668 | -55805.5647 | -51571.7104 | -47083.8249 | -42326.6663 | -37284.0781 | -31938.9347 | -26273.0826 | -20267.2795 | -13901.1281 | -7153.0077 | 0 | 0 | 0 | 0 | 0 | 0 | 0 | 0 | 0 | 0 | 0 | 0 | 0 | 0 | 0 | 0 | 0 | 0 | 0 | 0 | 0 | 0 | 0 | 0 | 0 | 0 | 0 | 0
| Aflossing | Euro |  | -62801.9201 | -66570.0354 | -70564.2375 | -74798.0917 | -79285.9772 | -84043.1359 | -89085.724 | -94430.8675 | -100096.7195 | -106102.5227 | -112468.674 | -119216.7945 | 0 | 0 | 0 | 0 | 0 | 0 | 0 | 0 | 0 | 0 | 0 | 0 | 0 | 0 | 0 | 0 | 0 | 0 | 0 | 0 | 0 | 0 | 0 | 0 | 0 | 0 | 0 | 0
| Totale lasten lening | Euro |  | -126369.8021 | -126369.8021 | -126369.8021 | -126369.8021 | -126369.8021 | -126369.8021 | -126369.8021 | -126369.8021 | -126369.8021 | -126369.8021 | -126369.8021 | -126369.8021 | 0 | 0 | 0 | 0 | 0 | 0 | 0 | 0 | 0 | 0 | 0 | 0 | 0 | 0 | 0 | 0 | 0 | 0 | 0 | 0 | 0 | 0 | 0 | 0 | 0 | 0 | 0 | 0
BELASTING
| Belastbaar inkomen | Euro |  | -579443.232 | -583470.0888 | -587426.7581 | -591302.7927 | -595086.9939 | -598767.3636 | -602331.0544 | -605764.3155 | -609052.4361 | -612179.685 | -615129.2467 | -617883.1536 | 0 | 0 | 0 | 0 | 0 | 0 | 0 | 0 | 0 | 0 | 0 | 0 | 0 | 0 | 0 | 0 | 0 | 0 | 0 | 0 | 0 | 0 | 0 | 0 | 0 | 0 | 0 | 0
| Belasting bedrag | Euro |  | 149496.3539 | 150535.2829 | 151556.1036 | 152556.1205 | 153532.4444 | 154481.9798 | 155401.412 | 156287.1934 | 157135.5285 | 157942.3587 | 158703.3457 | 159413.8536 | 0 | 0 | 0 | 0 | 0 | 0 | 0 | 0 | 0 | 0 | 0 | 0 | 0 | 0 | 0 | 0 | 0 | 0 | 0 | 0 | 0 | 0 | 0 | 0 | 0 | 0 | 0 | 0
CASHFLOWS
| Netto inkomen na belasting | Euro |  | -366622.0483 | -373378.0912 | -380308.142 | -387418.0139 | -394713.7767 | -402201.7697 | -409888.6164 | -417781.2396 | -425886.8771 | -434213.0989 | -442767.8251 | -451559.3445 | 0 | 0 | 0 | 0 | 0 | 0 | 0 | 0 | 0 | 0 | 0 | 0 | 0 | 0 | 0 | 0 | 0 | 0 | 0 | 0 | 0 | 0 | 0 | 0 | 0 | 0 | 0 | 0
| Project cashflow | Euro | -1513521 | -240252.2461 | -247008.2891 | -253938.3398 | -261048.2118 | -268343.9745 | -275831.9675 | -283518.8142 | -291411.4374 | -299517.0749 | -307843.2968 | -316398.0229 | -325189.5423 | 0 | 0 | 0 | 0 | 0 | 0 | 0 | 0 | 0 | 0 | 0 | 0 | 0 | 0 | 0 | 0 | 0 | 0 | 0 | 0 | 0 | 0 | 0 | 0 | 0 | 0 | 0 | 0
| Equity cashflow | Euro | -454056.3 | -366622.0483 | -373378.0912 | -380308.142 | -387418.0139 | -394713.7767 | -402201.7697 | -409888.6164 | -417781.2396 | -425886.8771 | -434213.0989 | -442767.8251 | -451559.3445 | 0 | 0 | 0 | 0 | 0 | 0 | 0 | 0 | 0 | 0 | 0 | 0 | 0 | 0 | 0 | 0 | 0 | 0 | 0 | 0 | 0 | 0 | 0 | 0 | 0 | 0 | 0 | 0
| Subsidiebasis: afzet | kWh |  | 9000000 | 9000000 | 9000000 | 9000000 | 9000000 | 9000000 | 9000000 | 9000000 | 9000000 | 9000000 | 9000000 | 9000000 | 0 | 0 | 0 | 0 | 0 | 0 | 0 | 0 | 0 | 0 | 0 | 0 | 0 | 0 | 0 | 0 | 0 | 0 | 0 | 0 | 0 | 0 | 0 | 0 | 0 | 0 | 0 | 0
| Terug te verdienen investering |  | 1513521 | 1323337.482 | 1137180.8208 | 954980.8289 | 776656.8716 | 602117.1155 | 431257.7291 | 263962.0335 | 100099.599 | -60474.7149 | -217921.7799 | -372419.2832 | -524162.8796 | -524162.8796 | -524162.8796 | -524162.8796 | -524162.8796 | -524162.8796 | -524162.8796 | -524162.8796 | -524162.8796 | -524162.8796 | -524162.8796 | -524162.8796 | -524162.8796 | -524162.8796 | -524162.8796 | -524162.8796 | -524162.8796 | -524162.8796 | -524162.8796 | -524162.8796 | -524162.8796 | -524162.8796 | -524162.8796 | -524162.8796 | -524162.8796 | -524162.8796 | -524162.8796 | -524162.8796 | -524162.8796
| DSCR |  | 1: 1.8772; 2: 1.8238; 3: 1.7689; 4: 1.7127; 5: 1.6549; 6: 1.5957; 7: 1.5348; 8: 1.4724; 9: 1.4082; 10: 1.3424; 11: 1.2747; 12: 1.2051
Tabel: Projectparameters
| Verdisconteerde inkomsten | euro | 0: -2189869.304
| Verdisconteerde afzet | kWh | 0: 36985062.0323
| Totale investering | Euro | 0: 1513521
| DSCR (gemiddeld) |  | 0: 1.5559
| Vermogenskostenvergoeding (WACC nominaal/reëel) |  | 0: 7.5% / 5.4%
| Projectrendement (IRR) |  | 0: n.v.t.
| Rendement op eigen vermogen (IRR) |  | 0: n.v.t.
| Aandeel lening | Euro | 0: 1059464.7
| Aandeel eigen vermogen | Euro | 0: 454056.3
| Warmtekrachtverhouding | W:E | 0: 0
| Samengesteld aantal vollasturen | uur/jaar | 0: 3000
| Terugverdientijd (inclusief SDE++ subsidie) | jaren | 0: tussen 8 en 9 jaren
| Bodemprijs of basisprijs | 0.043
| Bodemprijs of basisprijs netlevering | n.v.t.
| Bodemprijs of basisprijs niet-netlevering | n.v.t.
| Voorlopig correctiebedrag 2023 | 0.0993
| Voorlopig correctiebedrag 2023 netlevering | n.v.t.
| Voorlopig correctiebedrag 2023 niet-netlevering | n.v.t.
| Voorlopige GvO-waarde 2023 | 0
| Voorlopige GvO-waarde 2023 netlevering | n.v.t.
| Voorlopige GvO-waarde 2023 niet-netlevering | 0
| Beleidsperiode geproduceerde eenheden | 108000000
| Totale geproduceerde eenheden bij Termijn m.b.t. totale vermeden emissies | 108000000
| Verrekeningsfactor bespaarde emissies | 1

## 80
Berekening basisbedragen: Eindadvies SDE++ 2023 (inclusief errata van 26 april, 15 mei en 31 augustus 2023 en inclusief het addendum van 27 juli 2023)
Ketel op vaste biomassa 5 MWth (8500h)
| BASISBEDRAG | Waarde | Eenheid | Toelichting
| Basisbedrag | 0.0558 | Euro/kWh
| CO2-subsidie-intensiteit | 92 | Euro/t CO2
| Langetermijnprijs | 0.035 | Euro/kWh
| Netto vermeden emissies per geproduceerde eenheid | 0.226 | kg CO2/kWh
| Productie-eenheid | kWh
| Vermogenseenheid | kW
| Berekeningswijze correctiebedrag methode-ID | 17 |  | 70% x LT_g[LHV]
| ZON-PV SPECIFIEKE INPUT PARAMETERS | Waarde | Eenheid | Toelichting
Berekeningswijze correctiebedrag methode-ID netlevering
Berekeningswijze correctiebedrag methode-ID niet-netlevering
Netlevering deel
Niet-netlevering deel
| Langetermijnprijs netlevering | n.v.t.
| Langetermijnprijs niet-netlevering | n.v.t
| CONVERSIEFACTOREN | Waarde | Eenheid | Toelichting
| Verbrandingswaarde methaan (onderwaarde) | 35.8 | MJ/Nm3
| Verbrandingswaarde hernieuwbaar gas (onderwaarde) | 31.65 | MJ/Nm3
| Verbrandingswaarde hernieuwbaar gas (bovenwaarde) | 35.17 | MJ/Nm3
| kWh naar MJ | 3.6 | MJ/kWh
| INPUTVARIABELEN | Waarde | Eenheid | Toelichting
| Inputvermogen | 11111 | kW
Gaat het om een installatie voor hernieuwbaar gas?
Methaangehalte hernieuwbaar gas voor gaszuivering
| Vermogen hernieuwbaargasproductie (voor zuivering) | 0 | Nm3/uur
| Outputvermogen (thermisch of hernieuwbaar gas) | 10000 | kW
| Outputvermogen (hernieuwbaar gas) | 0 | Nm3/uur
| Outputvermogen (elektrisch of overig) |  | kW
| Vollasturen levering (thermisch of hernieuwbaar gas) | 8500 | uur/jaar | Bij een installatie voor gecombineerde opwekking, wordt de bedrijfstijd genomen als maximum van de vollasturen warmte en vollasturen elektriciteit.
| Vollasturen levering (elektrisch of overig) |  | uur/jaar | Bij een installatie voor gecombineerde opwekking, wordt de bedrijfstijd genomen als maximum van de vollasturen warmte en vollasturen elektriciteit.
RENDEMENTEN
| Max. elektrisch rendement | 0%
| Elektrisch rendement | 0%
| Thermisch rendement of rendement gasproductie | 90%
| Elektriciteitsderving bij warmtelevering |  | elektriciteit : warmte
KOSTEN
| Investeringskosten input gebaseerd |  | Euro/kW
| Investeringskosten output gebaseerd | 948 | Euro/kW
| Totale investeringskosten | 9.5464 | Euro (miljoen)
| Vaste operationele kosten input gebaseerd |  | Euro/kW/jaar
| Vaste operationele kosten output gebaseerd | 57 | Euro/kW/jaar
| Totale jaarlijkse vaste operationele kosten | 570 | Euro (duizend)
| Variabele operationele kosten (incl. contractkosten) | 0.0061 | Euro/kWh
ENERGIEGEBRUIK
| Energie-inhoud brandstof | 9 | GJ/ton
| Biomassadoorzet | 37777.4 | ton/jaar
| Netto brandstofprijs (aan de poort, incl. risico-opslag) | 53 | Euro/ton
| Relatief elektriciteitsgebruik |  | kWh/kWh
| Elektriciteitsgebruik | 0 | MWh/jaar
| Relatief warmtegebruik |  | kWh/kWh
| Warmtegebruik | 0 | MWh/jaar
| Relatief gasgebruik |  | kWh/kWh
| Gasgebruik | 0 | MWh/jaar
EMISSIEFACTOREN
| Productie van warmte of overig | 0.226 | kg CO2/kWh
| Productie van elektriciteit of overig |  | kg CO2/kWh
| Productie van gas of overig |  | kg CO2/kWh
| Gebruik van biomassa |  | kg CO2/ton
| Gebruik van warmte |  | kg CO2/kWh
| Gebruik van elektriciteit |  | kg CO2/kWh
| Gebruik van gas |  | kg CO2/kWh
PARAMETERS NA SUBSIDIEPERIODE
| Elektriciteitsprijs na subsidieperiode (incl PIF) |  | Euro/kWh
| Vollasturen na subsidieperiode elektriciteit of overige |  | uur/jaar
| Prijs warmte of hernieuwbaar gas na subsidieperiode |  | Euro/kWh
| Vollasturen na subsidieperiode warmte of hernieuwbaar gas |  | uur/jaar
INVESTERINGSSUBSIDIES
| Investeringssubsidie t.g.v. vreemd vermogen |  | Euro
| Investeringssubsidie t.g.v. eigen vermogen (NCW) |  | Euro
FINANCIELE PARAMETERS
| Inflatie | 2%
| Rendement op vreemd vermogen | 6%
| Rendement op eigen vermogen | 14.5%
| Percentage vreemd vermogen in investering | 70%
| Percentage eigen vermogen in investering | 30%
| Vennootschapsbelasting | 25.8%
TERMIJNEN
| Economische levensduur | 12 | jaar
| Termijn lening | 12 | jaar
| Afschrijvingstermijn | 12 | jaar
| Beleidsperiode | 12 | jaar
| Termijn m.b.t. totale vermeden emissies |  | jaar
| ONREGELMATIGE CASHFLOWS |  |  | Toelichting
| Waarde |  |  | Voer in cel C90 het jaar in waarin de onregelmatige cashflow plaatsvindt en in cel D90 de kosten (als negatieve waarde) in dat specifieke jaar.
| Afsluitprovisie op lening | 1%
| Afsluitprovisie op lening handmatig |  |  | Indien de afsluitprovisie handmatig moet worden ingevoerd, voer dan in cel C92 het bedrag van de afsluitprovisie.
| JAREN |  | Jaar | 2023 | 2024 | 2025 | 2026 | 2027 | 2028 | 2029 | 2030 | 2031 | 2032 | 2033 | 2034 | 2035 | 2036 | 2037 | 2038 | 2039 | 2040 | 2041 | 2042 | 2043
Basisbedrag (niet invullen voor basisbedragberekening, deze cellen kunnen gebruikt worden om de inkomsten toe te voegen)
Correctiebedrag (niet invullen voor basisbedragberekening, deze cellen kunnen gebruikt worden om de inkomsten toe te voegen)
| Inflator |  | index | 1 | 1.02 | 1.0404 | 1.0612 | 1.0824 | 1.1041 | 1.1262 | 1.1487 | 1.1717 | 1.1951 | 1.219 | 1.2434 | 1.2682 | 1.2936 | 1.3195 | 1.3459 | 1.3728 | 1.4002 | 1.4282 | 1.4568 | 1.4859 | 1.5157 | 1.546 | 1.5769 | 1.6084 | 1.6406 | 1.6734 | 1.7069 | 1.741 | 1.7758 | 1.8114 | 1.8476 | 1.8845 | 1.9222 | 1.9607 | 1.9999 | 2.0399 | 2.0807 | 2.1223 | 2.1647
Tabel: Nominale kasstroom (positieve bedragen = gunstig voor de producent)
| INITIELE INVESTERING |  | 0 | 1 | 2 | 3 | 4 | 5 | 6 | 7 | 8 | 9 | 10 | 11 | 12 | 13 | 14 | 15 | 16 | 17 | 18 | 19 | 20 | 21 | 22 | 23 | 24 | 25 | 26 | 27 | 28 | 29 | 30 | 31 | 32 | 33 | 34 | 35 | 36 | 37 | 38 | 39 | 40
| Investering | Euro | 0: -9546360
AFZET
| Afzet elektriciteit of overige | kWh |  | 0 | 0 | 0 | 0 | 0 | 0 | 0 | 0 | 0 | 0 | 0 | 0 | 0 | 0 | 0 | 0 | 0 | 0 | 0 | 0 | 0 | 0 | 0 | 0 | 0 | 0 | 0 | 0 | 0 | 0 | 0 | 0 | 0 | 0 | 0 | 0 | 0 | 0 | 0 | 0
| Afzet warmte | kWh |  | 85000000 | 85000000 | 85000000 | 85000000 | 85000000 | 85000000 | 85000000 | 85000000 | 85000000 | 85000000 | 85000000 | 85000000 | 0 | 0 | 0 | 0 | 0 | 0 | 0 | 0 | 0 | 0 | 0 | 0 | 0 | 0 | 0 | 0 | 0 | 0 | 0 | 0 | 0 | 0 | 0 | 0 | 0 | 0 | 0 | 0
| Afzet hernieuwbaar gas | kWh (HHV) |  | 0 | 0 | 0 | 0 | 0 | 0 | 0 | 0 | 0 | 0 | 0 | 0 | 0 | 0 | 0 | 0 | 0 | 0 | 0 | 0 | 0 | 0 | 0 | 0 | 0 | 0 | 0 | 0 | 0 | 0 | 0 | 0 | 0 | 0 | 0 | 0 | 0 | 0 | 0 | 0
| Afzet | kWh |  | 85000000 | 85000000 | 85000000 | 85000000 | 85000000 | 85000000 | 85000000 | 85000000 | 85000000 | 85000000 | 85000000 | 85000000 | 0 | 0 | 0 | 0 | 0 | 0 | 0 | 0 | 0 | 0 | 0 | 0 | 0 | 0 | 0 | 0 | 0 | 0 | 0 | 0 | 0 | 0 | 0 | 0 | 0 | 0 | 0 | 0
KOSTEN EN INKOMSTEN
| Operationele kosten | Euro |  | -1088500 | -1110270 | -1132475.4 | -1155124.908 | -1178227.4062 | -1201791.9543 | -1225827.7934 | -1250344.3492 | -1275351.2362 | -1300858.2609 | -1326875.4262 | -1353412.9347 | 0 | 0 | 0 | 0 | 0 | 0 | 0 | 0 | 0 | 0 | 0 | 0 | 0 | 0 | 0 | 0 | 0 | 0 | 0 | 0 | 0 | 0 | 0 | 0 | 0 | 0 | 0 | 0
| Brandstofkosten (biomassa) | Euro |  | -2002202.2 | -2042246.244 | -2083091.1689 | -2124752.9923 | -2167248.0521 | -2210593.0131 | -2254804.8734 | -2299900.9709 | -2345898.9903 | -2392816.9701 | -2440673.3095 | -2489486.7757 | 0 | 0 | 0 | 0 | 0 | 0 | 0 | 0 | 0 | 0 | 0 | 0 | 0 | 0 | 0 | 0 | 0 | 0 | 0 | 0 | 0 | 0 | 0 | 0 | 0 | 0 | 0 | 0
| Marktwaarde elektriciteit na einde beleidsperiode | Euro/kWh |  | 0 | 0 | 0 | 0 | 0 | 0 | 0 | 0 | 0 | 0 | 0 | 0 | 0 | 0 | 0 | 0 | 0 | 0 | 0 | 0 | 0 | 0 | 0 | 0 | 0 | 0 | 0 | 0 | 0 | 0 | 0 | 0 | 0 | 0 | 0 | 0 | 0 | 0 | 0 | 0
| Marktwaarde warmte of hernieuwbaar gas na einde beleidsperiode | Euro/kWh |  | 0 | 0 | 0 | 0 | 0 | 0 | 0 | 0 | 0 | 0 | 0 | 0 | 0 | 0 | 0 | 0 | 0 | 0 | 0 | 0 | 0 | 0 | 0 | 0 | 0 | 0 | 0 | 0 | 0 | 0 | 0 | 0 | 0 | 0 | 0 | 0 | 0 | 0 | 0 | 0
| Correctiebedrag | Euro/kWh |  | 0 | 0 | 0 | 0 | 0 | 0 | 0 | 0 | 0 | 0 | 0 | 0 | 0 | 0 | 0 | 0 | 0 | 0 | 0 | 0 | 0 | 0 | 0 | 0 | 0 | 0 | 0 | 0 | 0 | 0 | 0 | 0 | 0 | 0 | 0 | 0 | 0 | 0 | 0 | 0
| Basisbedrag | Euro/kWh |  | 0 | 0 | 0 | 0 | 0 | 0 | 0 | 0 | 0 | 0 | 0 | 0 | 0 | 0 | 0 | 0 | 0 | 0 | 0 | 0 | 0 | 0 | 0 | 0 | 0 | 0 | 0 | 0 | 0 | 0 | 0 | 0 | 0 | 0 | 0 | 0 | 0 | 0 | 0 | 0
| SDE-vergoeding | Euro |  | 0 | 0 | 0 | 0 | 0 | 0 | 0 | 0 | 0 | 0 | 0 | 0 | 0 | 0 | 0 | 0 | 0 | 0 | 0 | 0 | 0 | 0 | 0 | 0 | 0 | 0 | 0 | 0 | 0 | 0 | 0 | 0 | 0 | 0 | 0 | 0 | 0 | 0 | 0 | 0
| Marktinkomsten na einde beleidsperiode | Euro |  | 0 | 0 | 0 | 0 | 0 | 0 | 0 | 0 | 0 | 0 | 0 | 0 | 0 | 0 | 0 | 0 | 0 | 0 | 0 | 0 | 0 | 0 | 0 | 0 | 0 | 0 | 0 | 0 | 0 | 0 | 0 | 0 | 0 | 0 | 0 | 0 | 0 | 0 | 0 | 0
| Marktinkomsten gedurende beleidsperiode | Euro |  | 0 | 0 | 0 | 0 | 0 | 0 | 0 | 0 | 0 | 0 | 0 | 0 | 0 | 0 | 0 | 0 | 0 | 0 | 0 | 0 | 0 | 0 | 0 | 0 | 0 | 0 | 0 | 0 | 0 | 0 | 0 | 0 | 0 | 0 | 0 | 0 | 0 | 0 | 0 | 0
TOTALE KOSTEN EN INKOMSTEN
| Inkomen totaal (nominaal) | Euro |  | 0 | 0 | 0 | 0 | 0 | 0 | 0 | 0 | 0 | 0 | 0 | 0 | 0 | 0 | 0 | 0 | 0 | 0 | 0 | 0 | 0 | 0 | 0 | 0 | 0 | 0 | 0 | 0 | 0 | 0 | 0 | 0 | 0 | 0 | 0 | 0 | 0 | 0 | 0 | 0
| Kosten totaal (nominaal) | Euro |  | -3090702.2 | -3152516.244 | -3215566.5689 | -3279877.9003 | -3345475.4583 | -3412384.9674 | -3480632.6668 | -3550245.3201 | -3621250.2265 | -3693675.231 | -3767548.7357 | -3842899.7104 | 0 | 0 | 0 | 0 | 0 | 0 | 0 | 0 | 0 | 0 | 0 | 0 | 0 | 0 | 0 | 0 | 0 | 0 | 0 | 0 | 0 | 0 | 0 | 0 | 0 | 0 | 0 | 0
| Bruto inkomen (nominaal) | Euro |  | -3090702.2 | -3152516.244 | -3215566.5689 | -3279877.9003 | -3345475.4583 | -3412384.9674 | -3480632.6668 | -3550245.3201 | -3621250.2265 | -3693675.231 | -3767548.7357 | -3842899.7104 | 0 | 0 | 0 | 0 | 0 | 0 | 0 | 0 | 0 | 0 | 0 | 0 | 0 | 0 | 0 | 0 | 0 | 0 | 0 | 0 | 0 | 0 | 0 | 0 | 0 | 0 | 0 | 0
AFSCHRIJVING EN SCHULDEN
| Afschrijving | Euro |  | -795530 | -795530 | -795530 | -795530 | -795530 | -795530 | -795530 | -795530 | -795530 | -795530 | -795530 | -795530 | 0 | 0 | 0 | 0 | 0 | 0 | 0 | 0 | 0 | 0 | 0 | 0 | 0 | 0 | 0 | 0 | 0 | 0 | 0 | 0 | 0 | 0 | 0 | 0 | 0 | 0 | 0 | 0
| Rente | Euro |  | -400947.12 | -377180.1658 | -351987.1943 | -325282.6446 | -296975.8218 | -266970.5897 | -235165.0437 | -201451.1649 | -165714.4534 | -127833.5392 | -87679.7701 | -45116.7749 | 0 | 0 | 0 | 0 | 0 | 0 | 0 | 0 | 0 | 0 | 0 | 0 | 0 | 0 | 0 | 0 | 0 | 0 | 0 | 0 | 0 | 0 | 0 | 0 | 0 | 0 | 0 | 0
| Aflossing | Euro |  | -396115.9035 | -419882.8578 | -445075.8292 | -471780.379 | -500087.2017 | -530092.4338 | -561897.9798 | -595611.8586 | -631348.5701 | -669229.4844 | -709383.2534 | -751946.2486 | 0 | 0 | 0 | 0 | 0 | 0 | 0 | 0 | 0 | 0 | 0 | 0 | 0 | 0 | 0 | 0 | 0 | 0 | 0 | 0 | 0 | 0 | 0 | 0 | 0 | 0 | 0 | 0
| Totale lasten lening | Euro |  | -797063.0235 | -797063.0235 | -797063.0235 | -797063.0235 | -797063.0235 | -797063.0235 | -797063.0235 | -797063.0235 | -797063.0235 | -797063.0235 | -797063.0235 | -797063.0235 | 0 | 0 | 0 | 0 | 0 | 0 | 0 | 0 | 0 | 0 | 0 | 0 | 0 | 0 | 0 | 0 | 0 | 0 | 0 | 0 | 0 | 0 | 0 | 0 | 0 | 0 | 0 | 0
BELASTING
| Belastbaar inkomen | Euro |  | -4287179.32 | -4325226.4098 | -4363083.7632 | -4400690.5448 | -4437981.2801 | -4474885.5572 | -4511327.7105 | -4547226.485 | -4582494.6799 | -4617038.7702 | -4650758.5058 | -4683546.4853 | 0 | 0 | 0 | 0 | 0 | 0 | 0 | 0 | 0 | 0 | 0 | 0 | 0 | 0 | 0 | 0 | 0 | 0 | 0 | 0 | 0 | 0 | 0 | 0 | 0 | 0 | 0 | 0
| Belasting bedrag | Euro |  | 1106092.2646 | 1115908.4137 | 1125675.6109 | 1135378.1606 | 1144999.1703 | 1154520.4737 | 1163922.5493 | 1173184.4331 | 1182283.6274 | 1191196.0027 | 1199895.6945 | 1208354.9932 | 0 | 0 | 0 | 0 | 0 | 0 | 0 | 0 | 0 | 0 | 0 | 0 | 0 | 0 | 0 | 0 | 0 | 0 | 0 | 0 | 0 | 0 | 0 | 0 | 0 | 0 | 0 | 0
CASHFLOWS
| Netto inkomen na belasting | Euro |  | -2781672.959 | -2833670.8538 | -2886953.9815 | -2941562.7632 | -2997539.3115 | -3054927.5172 | -3113773.141 | -3174123.9105 | -3236029.6226 | -3299542.2519 | -3364716.0647 | -3431607.7407 | 0 | 0 | 0 | 0 | 0 | 0 | 0 | 0 | 0 | 0 | 0 | 0 | 0 | 0 | 0 | 0 | 0 | 0 | 0 | 0 | 0 | 0 | 0 | 0 | 0 | 0 | 0 | 0
| Project cashflow | Euro | -9546360 | -1984609.9354 | -2036607.8303 | -2089890.958 | -2144499.7397 | -2200476.288 | -2257864.4937 | -2316710.1175 | -2377060.887 | -2438966.5991 | -2502479.2283 | -2567653.0412 | -2634544.7172 | 0 | 0 | 0 | 0 | 0 | 0 | 0 | 0 | 0 | 0 | 0 | 0 | 0 | 0 | 0 | 0 | 0 | 0 | 0 | 0 | 0 | 0 | 0 | 0 | 0 | 0 | 0 | 0
| Equity cashflow | Euro | -2863908 | -2781672.959 | -2833670.8538 | -2886953.9815 | -2941562.7632 | -2997539.3115 | -3054927.5172 | -3113773.141 | -3174123.9105 | -3236029.6226 | -3299542.2519 | -3364716.0647 | -3431607.7407 | 0 | 0 | 0 | 0 | 0 | 0 | 0 | 0 | 0 | 0 | 0 | 0 | 0 | 0 | 0 | 0 | 0 | 0 | 0 | 0 | 0 | 0 | 0 | 0 | 0 | 0 | 0 | 0
| Subsidiebasis: afzet | kWh |  | 85000000 | 85000000 | 85000000 | 85000000 | 85000000 | 85000000 | 85000000 | 85000000 | 85000000 | 85000000 | 85000000 | 85000000 | 0 | 0 | 0 | 0 | 0 | 0 | 0 | 0 | 0 | 0 | 0 | 0 | 0 | 0 | 0 | 0 | 0 | 0 | 0 | 0 | 0 | 0 | 0 | 0 | 0 | 0 | 0 | 0
| Terug te verdienen investering |  | 9546360 | 8295009.32 | 7081705.7298 | 5906259.493 | 4768420.0378 | 3667871.3179 | 2604226.8751 | 1577024.5855 | 585721.0706 | -370314.2495 | -1291805.4793 | -2179576.9735 | -3034560.4882 | -3034560.4882 | -3034560.4882 | -3034560.4882 | -3034560.4882 | -3034560.4882 | -3034560.4882 | -3034560.4882 | -3034560.4882 | -3034560.4882 | -3034560.4882 | -3034560.4882 | -3034560.4882 | -3034560.4882 | -3034560.4882 | -3034560.4882 | -3034560.4882 | -3034560.4882 | -3034560.4882 | -3034560.4882 | -3034560.4882 | -3034560.4882 | -3034560.4882 | -3034560.4882 | -3034560.4882 | -3034560.4882 | -3034560.4882 | -3034560.4882 | -3034560.4882
| DSCR |  | 1: 1.9254; 2: 1.8602; 3: 1.7934; 4: 1.7248; 5: 1.6546; 6: 1.5826; 7: 1.5088; 8: 1.4331; 9: 1.3554; 10: 1.2757; 11: 1.1939; 12: 1.11
Tabel: Projectparameters
| Verdisconteerde inkomsten | euro | 0: -16628700.2664
| Verdisconteerde afzet | kWh | 0: 349303363.6383
| Totale investering | Euro | 0: 9546360
| DSCR (gemiddeld) |  | 0: 1.5348
| Vermogenskostenvergoeding (WACC nominaal/reëel) |  | 0: 7.5% / 5.4%
| Projectrendement (IRR) |  | 0: n.v.t.
| Rendement op eigen vermogen (IRR) |  | 0: n.v.t.
| Aandeel lening | Euro | 0: 6682452
| Aandeel eigen vermogen | Euro | 0: 2863908
| Warmtekrachtverhouding | W:E | 0: 0
| Samengesteld aantal vollasturen | uur/jaar | 0: 8500
| Terugverdientijd (inclusief SDE++ subsidie) | jaren | 0: tussen 8 en 9 jaren
| Bodemprijs of basisprijs | 0.0233
| Bodemprijs of basisprijs netlevering | n.v.t.
| Bodemprijs of basisprijs niet-netlevering | n.v.t.
| Voorlopig correctiebedrag 2023 | 0.0588
| Voorlopig correctiebedrag 2023 netlevering | n.v.t.
| Voorlopig correctiebedrag 2023 niet-netlevering | n.v.t.
| Voorlopige GvO-waarde 2023 | 0
| Voorlopige GvO-waarde 2023 netlevering | n.v.t.
| Voorlopige GvO-waarde 2023 niet-netlevering | 0
| Beleidsperiode geproduceerde eenheden | 1020000000
| Totale geproduceerde eenheden bij Termijn m.b.t. totale vermeden emissies | 1020000000
| Verrekeningsfactor bespaarde emissies | 1

## 81
Berekening basisbedragen: Eindadvies SDE++ 2023 (inclusief errata van 26 april, 15 mei en 31 augustus 2023 en inclusief het addendum van 27 juli 2023)
Ketel op vaste biomassa 5 MWth (8000h)
| BASISBEDRAG | Waarde | Eenheid | Toelichting
| Basisbedrag | 0.0563 | Euro/kWh
| CO2-subsidie-intensiteit | 94 | Euro/t CO2
| Langetermijnprijs | 0.035 | Euro/kWh
| Netto vermeden emissies per geproduceerde eenheid | 0.226 | kg CO2/kWh
| Productie-eenheid | kWh
| Vermogenseenheid | kW
| Berekeningswijze correctiebedrag methode-ID | 17 |  | 70% x LT_g[LHV]
| ZON-PV SPECIFIEKE INPUT PARAMETERS | Waarde | Eenheid | Toelichting
Berekeningswijze correctiebedrag methode-ID netlevering
Berekeningswijze correctiebedrag methode-ID niet-netlevering
Netlevering deel
Niet-netlevering deel
| Langetermijnprijs netlevering | n.v.t.
| Langetermijnprijs niet-netlevering | n.v.t
| CONVERSIEFACTOREN | Waarde | Eenheid | Toelichting
| Verbrandingswaarde methaan (onderwaarde) | 35.8 | MJ/Nm3
| Verbrandingswaarde hernieuwbaar gas (onderwaarde) | 31.65 | MJ/Nm3
| Verbrandingswaarde hernieuwbaar gas (bovenwaarde) | 35.17 | MJ/Nm3
| kWh naar MJ | 3.6 | MJ/kWh
| INPUTVARIABELEN | Waarde | Eenheid | Toelichting
| Inputvermogen | 11111 | kW
Gaat het om een installatie voor hernieuwbaar gas?
Methaangehalte hernieuwbaar gas voor gaszuivering
| Vermogen hernieuwbaargasproductie (voor zuivering) | 0 | Nm3/uur
| Outputvermogen (thermisch of hernieuwbaar gas) | 10000 | kW
| Outputvermogen (hernieuwbaar gas) | 0 | Nm3/uur
| Outputvermogen (elektrisch of overig) |  | kW
| Vollasturen levering (thermisch of hernieuwbaar gas) | 8000 | uur/jaar | Bij een installatie voor gecombineerde opwekking, wordt de bedrijfstijd genomen als maximum van de vollasturen warmte en vollasturen elektriciteit.
| Vollasturen levering (elektrisch of overig) |  | uur/jaar | Bij een installatie voor gecombineerde opwekking, wordt de bedrijfstijd genomen als maximum van de vollasturen warmte en vollasturen elektriciteit.
RENDEMENTEN
| Max. elektrisch rendement | 0%
| Elektrisch rendement | 0%
| Thermisch rendement of rendement gasproductie | 90%
| Elektriciteitsderving bij warmtelevering |  | elektriciteit : warmte
KOSTEN
| Investeringskosten input gebaseerd |  | Euro/kW
| Investeringskosten output gebaseerd | 908 | Euro/kW
| Totale investeringskosten | 9.1436 | Euro (miljoen)
| Vaste operationele kosten input gebaseerd |  | Euro/kW/jaar
| Vaste operationele kosten output gebaseerd | 54 | Euro/kW/jaar
| Totale jaarlijkse vaste operationele kosten | 540 | Euro (duizend)
| Variabele operationele kosten (incl. contractkosten) | 0.0062 | Euro/kWh
ENERGIEGEBRUIK
| Energie-inhoud brandstof | 9 | GJ/ton
| Biomassadoorzet | 35555.2 | ton/jaar
| Netto brandstofprijs (aan de poort, incl. risico-opslag) | 53 | Euro/ton
| Relatief elektriciteitsgebruik |  | kWh/kWh
| Elektriciteitsgebruik | 0 | MWh/jaar
| Relatief warmtegebruik |  | kWh/kWh
| Warmtegebruik | 0 | MWh/jaar
| Relatief gasgebruik |  | kWh/kWh
| Gasgebruik | 0 | MWh/jaar
EMISSIEFACTOREN
| Productie van warmte of overig | 0.226 | kg CO2/kWh
| Productie van elektriciteit of overig |  | kg CO2/kWh
| Productie van gas of overig |  | kg CO2/kWh
| Gebruik van biomassa |  | kg CO2/ton
| Gebruik van warmte |  | kg CO2/kWh
| Gebruik van elektriciteit |  | kg CO2/kWh
| Gebruik van gas |  | kg CO2/kWh
PARAMETERS NA SUBSIDIEPERIODE
| Elektriciteitsprijs na subsidieperiode (incl PIF) |  | Euro/kWh
| Vollasturen na subsidieperiode elektriciteit of overige |  | uur/jaar
| Prijs warmte of hernieuwbaar gas na subsidieperiode |  | Euro/kWh
| Vollasturen na subsidieperiode warmte of hernieuwbaar gas |  | uur/jaar
INVESTERINGSSUBSIDIES
| Investeringssubsidie t.g.v. vreemd vermogen |  | Euro
| Investeringssubsidie t.g.v. eigen vermogen (NCW) |  | Euro
FINANCIELE PARAMETERS
| Inflatie | 2%
| Rendement op vreemd vermogen | 6%
| Rendement op eigen vermogen | 14.5%
| Percentage vreemd vermogen in investering | 70%
| Percentage eigen vermogen in investering | 30%
| Vennootschapsbelasting | 25.8%
TERMIJNEN
| Economische levensduur | 12 | jaar
| Termijn lening | 12 | jaar
| Afschrijvingstermijn | 12 | jaar
| Beleidsperiode | 12 | jaar
| Termijn m.b.t. totale vermeden emissies |  | jaar
| ONREGELMATIGE CASHFLOWS |  |  | Toelichting
| Waarde |  |  | Voer in cel C90 het jaar in waarin de onregelmatige cashflow plaatsvindt en in cel D90 de kosten (als negatieve waarde) in dat specifieke jaar.
| Afsluitprovisie op lening | 1%
| Afsluitprovisie op lening handmatig |  |  | Indien de afsluitprovisie handmatig moet worden ingevoerd, voer dan in cel C92 het bedrag van de afsluitprovisie.
| JAREN |  | Jaar | 2023 | 2024 | 2025 | 2026 | 2027 | 2028 | 2029 | 2030 | 2031 | 2032 | 2033 | 2034 | 2035 | 2036 | 2037 | 2038 | 2039 | 2040 | 2041 | 2042 | 2043
Basisbedrag (niet invullen voor basisbedragberekening, deze cellen kunnen gebruikt worden om de inkomsten toe te voegen)
Correctiebedrag (niet invullen voor basisbedragberekening, deze cellen kunnen gebruikt worden om de inkomsten toe te voegen)
| Inflator |  | index | 1 | 1.02 | 1.0404 | 1.0612 | 1.0824 | 1.1041 | 1.1262 | 1.1487 | 1.1717 | 1.1951 | 1.219 | 1.2434 | 1.2682 | 1.2936 | 1.3195 | 1.3459 | 1.3728 | 1.4002 | 1.4282 | 1.4568 | 1.4859 | 1.5157 | 1.546 | 1.5769 | 1.6084 | 1.6406 | 1.6734 | 1.7069 | 1.741 | 1.7758 | 1.8114 | 1.8476 | 1.8845 | 1.9222 | 1.9607 | 1.9999 | 2.0399 | 2.0807 | 2.1223 | 2.1647
Tabel: Nominale kasstroom (positieve bedragen = gunstig voor de producent)
| INITIELE INVESTERING |  | 0 | 1 | 2 | 3 | 4 | 5 | 6 | 7 | 8 | 9 | 10 | 11 | 12 | 13 | 14 | 15 | 16 | 17 | 18 | 19 | 20 | 21 | 22 | 23 | 24 | 25 | 26 | 27 | 28 | 29 | 30 | 31 | 32 | 33 | 34 | 35 | 36 | 37 | 38 | 39 | 40
| Investering | Euro | 0: -9143560
AFZET
| Afzet elektriciteit of overige | kWh |  | 0 | 0 | 0 | 0 | 0 | 0 | 0 | 0 | 0 | 0 | 0 | 0 | 0 | 0 | 0 | 0 | 0 | 0 | 0 | 0 | 0 | 0 | 0 | 0 | 0 | 0 | 0 | 0 | 0 | 0 | 0 | 0 | 0 | 0 | 0 | 0 | 0 | 0 | 0 | 0
| Afzet warmte | kWh |  | 80000000 | 80000000 | 80000000 | 80000000 | 80000000 | 80000000 | 80000000 | 80000000 | 80000000 | 80000000 | 80000000 | 80000000 | 0 | 0 | 0 | 0 | 0 | 0 | 0 | 0 | 0 | 0 | 0 | 0 | 0 | 0 | 0 | 0 | 0 | 0 | 0 | 0 | 0 | 0 | 0 | 0 | 0 | 0 | 0 | 0
| Afzet hernieuwbaar gas | kWh (HHV) |  | 0 | 0 | 0 | 0 | 0 | 0 | 0 | 0 | 0 | 0 | 0 | 0 | 0 | 0 | 0 | 0 | 0 | 0 | 0 | 0 | 0 | 0 | 0 | 0 | 0 | 0 | 0 | 0 | 0 | 0 | 0 | 0 | 0 | 0 | 0 | 0 | 0 | 0 | 0 | 0
| Afzet | kWh |  | 80000000 | 80000000 | 80000000 | 80000000 | 80000000 | 80000000 | 80000000 | 80000000 | 80000000 | 80000000 | 80000000 | 80000000 | 0 | 0 | 0 | 0 | 0 | 0 | 0 | 0 | 0 | 0 | 0 | 0 | 0 | 0 | 0 | 0 | 0 | 0 | 0 | 0 | 0 | 0 | 0 | 0 | 0 | 0 | 0 | 0
KOSTEN EN INKOMSTEN
| Operationele kosten | Euro |  | -1036000 | -1056720 | -1077854.4 | -1099411.488 | -1121399.7178 | -1143827.7121 | -1166704.2664 | -1190038.3517 | -1213839.1187 | -1238115.9011 | -1262878.2191 | -1288135.7835 | 0 | 0 | 0 | 0 | 0 | 0 | 0 | 0 | 0 | 0 | 0 | 0 | 0 | 0 | 0 | 0 | 0 | 0 | 0 | 0 | 0 | 0 | 0 | 0 | 0 | 0 | 0 | 0
| Brandstofkosten (biomassa) | Euro |  | -1884425.6 | -1922114.112 | -1960556.3942 | -1999767.5221 | -2039762.8726 | -2080558.13 | -2122169.2926 | -2164612.6785 | -2207904.932 | -2252063.0307 | -2297104.2913 | -2343046.3771 | 0 | 0 | 0 | 0 | 0 | 0 | 0 | 0 | 0 | 0 | 0 | 0 | 0 | 0 | 0 | 0 | 0 | 0 | 0 | 0 | 0 | 0 | 0 | 0 | 0 | 0 | 0 | 0
| Marktwaarde elektriciteit na einde beleidsperiode | Euro/kWh |  | 0 | 0 | 0 | 0 | 0 | 0 | 0 | 0 | 0 | 0 | 0 | 0 | 0 | 0 | 0 | 0 | 0 | 0 | 0 | 0 | 0 | 0 | 0 | 0 | 0 | 0 | 0 | 0 | 0 | 0 | 0 | 0 | 0 | 0 | 0 | 0 | 0 | 0 | 0 | 0
| Marktwaarde warmte of hernieuwbaar gas na einde beleidsperiode | Euro/kWh |  | 0 | 0 | 0 | 0 | 0 | 0 | 0 | 0 | 0 | 0 | 0 | 0 | 0 | 0 | 0 | 0 | 0 | 0 | 0 | 0 | 0 | 0 | 0 | 0 | 0 | 0 | 0 | 0 | 0 | 0 | 0 | 0 | 0 | 0 | 0 | 0 | 0 | 0 | 0 | 0
| Correctiebedrag | Euro/kWh |  | 0 | 0 | 0 | 0 | 0 | 0 | 0 | 0 | 0 | 0 | 0 | 0 | 0 | 0 | 0 | 0 | 0 | 0 | 0 | 0 | 0 | 0 | 0 | 0 | 0 | 0 | 0 | 0 | 0 | 0 | 0 | 0 | 0 | 0 | 0 | 0 | 0 | 0 | 0 | 0
| Basisbedrag | Euro/kWh |  | 0 | 0 | 0 | 0 | 0 | 0 | 0 | 0 | 0 | 0 | 0 | 0 | 0 | 0 | 0 | 0 | 0 | 0 | 0 | 0 | 0 | 0 | 0 | 0 | 0 | 0 | 0 | 0 | 0 | 0 | 0 | 0 | 0 | 0 | 0 | 0 | 0 | 0 | 0 | 0
| SDE-vergoeding | Euro |  | 0 | 0 | 0 | 0 | 0 | 0 | 0 | 0 | 0 | 0 | 0 | 0 | 0 | 0 | 0 | 0 | 0 | 0 | 0 | 0 | 0 | 0 | 0 | 0 | 0 | 0 | 0 | 0 | 0 | 0 | 0 | 0 | 0 | 0 | 0 | 0 | 0 | 0 | 0 | 0
| Marktinkomsten na einde beleidsperiode | Euro |  | 0 | 0 | 0 | 0 | 0 | 0 | 0 | 0 | 0 | 0 | 0 | 0 | 0 | 0 | 0 | 0 | 0 | 0 | 0 | 0 | 0 | 0 | 0 | 0 | 0 | 0 | 0 | 0 | 0 | 0 | 0 | 0 | 0 | 0 | 0 | 0 | 0 | 0 | 0 | 0
| Marktinkomsten gedurende beleidsperiode | Euro |  | 0 | 0 | 0 | 0 | 0 | 0 | 0 | 0 | 0 | 0 | 0 | 0 | 0 | 0 | 0 | 0 | 0 | 0 | 0 | 0 | 0 | 0 | 0 | 0 | 0 | 0 | 0 | 0 | 0 | 0 | 0 | 0 | 0 | 0 | 0 | 0 | 0 | 0 | 0 | 0
TOTALE KOSTEN EN INKOMSTEN
| Inkomen totaal (nominaal) | Euro |  | 0 | 0 | 0 | 0 | 0 | 0 | 0 | 0 | 0 | 0 | 0 | 0 | 0 | 0 | 0 | 0 | 0 | 0 | 0 | 0 | 0 | 0 | 0 | 0 | 0 | 0 | 0 | 0 | 0 | 0 | 0 | 0 | 0 | 0 | 0 | 0 | 0 | 0 | 0 | 0
| Kosten totaal (nominaal) | Euro |  | -2920425.6 | -2978834.112 | -3038410.7942 | -3099179.0101 | -3161162.5903 | -3224385.8421 | -3288873.559 | -3354651.0302 | -3421744.0508 | -3490178.9318 | -3559982.5104 | -3631182.1606 | 0 | 0 | 0 | 0 | 0 | 0 | 0 | 0 | 0 | 0 | 0 | 0 | 0 | 0 | 0 | 0 | 0 | 0 | 0 | 0 | 0 | 0 | 0 | 0 | 0 | 0 | 0 | 0
| Bruto inkomen (nominaal) | Euro |  | -2920425.6 | -2978834.112 | -3038410.7942 | -3099179.0101 | -3161162.5903 | -3224385.8421 | -3288873.559 | -3354651.0302 | -3421744.0508 | -3490178.9318 | -3559982.5104 | -3631182.1606 | 0 | 0 | 0 | 0 | 0 | 0 | 0 | 0 | 0 | 0 | 0 | 0 | 0 | 0 | 0 | 0 | 0 | 0 | 0 | 0 | 0 | 0 | 0 | 0 | 0 | 0 | 0 | 0
AFSCHRIJVING EN SCHULDEN
| Afschrijving | Euro |  | -761963.3333 | -761963.3333 | -761963.3333 | -761963.3333 | -761963.3333 | -761963.3333 | -761963.3333 | -761963.3333 | -761963.3333 | -761963.3333 | -761963.3333 | -761963.3333 | 0 | 0 | 0 | 0 | 0 | 0 | 0 | 0 | 0 | 0 | 0 | 0 | 0 | 0 | 0 | 0 | 0 | 0 | 0 | 0 | 0 | 0 | 0 | 0 | 0 | 0 | 0 | 0
| Rente | Euro |  | -384029.52 | -361265.3909 | -337135.414 | -311557.6385 | -284445.1964 | -255706.0079 | -225242.468 | -192951.1158 | -158722.2824 | -122439.719 | -83980.2018 | -43213.1135 | 0 | 0 | 0 | 0 | 0 | 0 | 0 | 0 | 0 | 0 | 0 | 0 | 0 | 0 | 0 | 0 | 0 | 0 | 0 | 0 | 0 | 0 | 0 | 0 | 0 | 0 | 0 | 0
| Aflossing | Euro |  | -379402.1523 | -402166.2815 | -426296.2584 | -451874.0339 | -478986.4759 | -507725.6645 | -538189.2043 | -570480.5566 | -604709.39 | -640991.9534 | -679451.4706 | -720218.5588 | 0 | 0 | 0 | 0 | 0 | 0 | 0 | 0 | 0 | 0 | 0 | 0 | 0 | 0 | 0 | 0 | 0 | 0 | 0 | 0 | 0 | 0 | 0 | 0 | 0 | 0 | 0 | 0
| Totale lasten lening | Euro |  | -763431.6723 | -763431.6723 | -763431.6723 | -763431.6723 | -763431.6723 | -763431.6723 | -763431.6723 | -763431.6723 | -763431.6723 | -763431.6723 | -763431.6723 | -763431.6723 | 0 | 0 | 0 | 0 | 0 | 0 | 0 | 0 | 0 | 0 | 0 | 0 | 0 | 0 | 0 | 0 | 0 | 0 | 0 | 0 | 0 | 0 | 0 | 0 | 0 | 0 | 0 | 0
BELASTING
| Belastbaar inkomen | Euro |  | -4066418.4533 | -4102062.8362 | -4137509.5415 | -4172699.9819 | -4207571.1201 | -4242055.1834 | -4276079.3603 | -4309565.4792 | -4342429.6665 | -4374581.9841 | -4405926.0455 | -4436358.6075 | 0 | 0 | 0 | 0 | 0 | 0 | 0 | 0 | 0 | 0 | 0 | 0 | 0 | 0 | 0 | 0 | 0 | 0 | 0 | 0 | 0 | 0 | 0 | 0 | 0 | 0 | 0 | 0
| Belasting bedrag | Euro |  | 1049135.961 | 1058332.2117 | 1067477.4617 | 1076556.5953 | 1085553.349 | 1094450.2373 | 1103228.475 | 1111867.8936 | 1120346.8539 | 1128642.1519 | 1136728.9197 | 1144580.5207 | 0 | 0 | 0 | 0 | 0 | 0 | 0 | 0 | 0 | 0 | 0 | 0 | 0 | 0 | 0 | 0 | 0 | 0 | 0 | 0 | 0 | 0 | 0 | 0 | 0 | 0 | 0 | 0
CASHFLOWS
| Netto inkomen na belasting | Euro |  | -2634721.3114 | -2683933.5726 | -2734365.0049 | -2786054.0871 | -2839040.9137 | -2893367.2772 | -2949076.7563 | -3006214.8088 | -3064828.8691 | -3124968.4522 | -3186685.263 | -3250033.3122 | 0 | 0 | 0 | 0 | 0 | 0 | 0 | 0 | 0 | 0 | 0 | 0 | 0 | 0 | 0 | 0 | 0 | 0 | 0 | 0 | 0 | 0 | 0 | 0 | 0 | 0 | 0 | 0
| Project cashflow | Euro | -9143560 | -1871289.639 | -1920501.9003 | -1970933.3325 | -2022622.4148 | -2075609.2413 | -2129935.6048 | -2185645.084 | -2242783.1365 | -2301397.1968 | -2361536.7799 | -2423253.5907 | -2486601.6399 | 0 | 0 | 0 | 0 | 0 | 0 | 0 | 0 | 0 | 0 | 0 | 0 | 0 | 0 | 0 | 0 | 0 | 0 | 0 | 0 | 0 | 0 | 0 | 0 | 0 | 0 | 0 | 0
| Equity cashflow | Euro | -2743068 | -2634721.3114 | -2683933.5726 | -2734365.0049 | -2786054.0871 | -2839040.9137 | -2893367.2772 | -2949076.7563 | -3006214.8088 | -3064828.8691 | -3124968.4522 | -3186685.263 | -3250033.3122 | 0 | 0 | 0 | 0 | 0 | 0 | 0 | 0 | 0 | 0 | 0 | 0 | 0 | 0 | 0 | 0 | 0 | 0 | 0 | 0 | 0 | 0 | 0 | 0 | 0 | 0 | 0 | 0
| Subsidiebasis: afzet | kWh |  | 80000000 | 80000000 | 80000000 | 80000000 | 80000000 | 80000000 | 80000000 | 80000000 | 80000000 | 80000000 | 80000000 | 80000000 | 0 | 0 | 0 | 0 | 0 | 0 | 0 | 0 | 0 | 0 | 0 | 0 | 0 | 0 | 0 | 0 | 0 | 0 | 0 | 0 | 0 | 0 | 0 | 0 | 0 | 0 | 0 | 0
| Terug te verdienen investering |  | 9143560 | 7944015.12 | 6780114.6229 | 5651660.8311 | 4558397.4797 | 3500005.2664 | 2476097.1164 | 1486213.1434 | 529815.2894 | -393718.3775 | -1285099.7268 | -2145137.0146 | -2974741.7405 | -2974741.7405 | -2974741.7405 | -2974741.7405 | -2974741.7405 | -2974741.7405 | -2974741.7405 | -2974741.7405 | -2974741.7405 | -2974741.7405 | -2974741.7405 | -2974741.7405 | -2974741.7405 | -2974741.7405 | -2974741.7405 | -2974741.7405 | -2974741.7405 | -2974741.7405 | -2974741.7405 | -2974741.7405 | -2974741.7405 | -2974741.7405 | -2974741.7405 | -2974741.7405 | -2974741.7405 | -2974741.7405 | -2974741.7405 | -2974741.7405 | -2974741.7405
| DSCR |  | 1: 1.9264; 2: 1.8619; 3: 1.7959; 4: 1.7282; 5: 1.6588; 6: 1.5876; 7: 1.5146; 8: 1.4398; 9: 1.363; 10: 1.2842; 11: 1.2034; 12: 1.1204
Tabel: Projectparameters
| Verdisconteerde inkomsten | euro | 0: -15749523.4789
| Verdisconteerde afzet | kWh | 0: 328756106.9537
| Totale investering | Euro | 0: 9143560
| DSCR (gemiddeld) |  | 0: 1.5404
| Vermogenskostenvergoeding (WACC nominaal/reëel) |  | 0: 7.5% / 5.4%
| Projectrendement (IRR) |  | 0: n.v.t.
| Rendement op eigen vermogen (IRR) |  | 0: n.v.t.
| Aandeel lening | Euro | 0: 6400492
| Aandeel eigen vermogen | Euro | 0: 2743068
| Warmtekrachtverhouding | W:E | 0: 0
| Samengesteld aantal vollasturen | uur/jaar | 0: 8000
| Terugverdientijd (inclusief SDE++ subsidie) | jaren | 0: tussen 8 en 9 jaren
| Bodemprijs of basisprijs | 0.0233
| Bodemprijs of basisprijs netlevering | n.v.t.
| Bodemprijs of basisprijs niet-netlevering | n.v.t.
| Voorlopig correctiebedrag 2023 | 0.0588
| Voorlopig correctiebedrag 2023 netlevering | n.v.t.
| Voorlopig correctiebedrag 2023 niet-netlevering | n.v.t.
| Voorlopige GvO-waarde 2023 | 0
| Voorlopige GvO-waarde 2023 netlevering | n.v.t.
| Voorlopige GvO-waarde 2023 niet-netlevering | 0
| Beleidsperiode geproduceerde eenheden | 960000000
| Totale geproduceerde eenheden bij Termijn m.b.t. totale vermeden emissies | 960000000
| Verrekeningsfactor bespaarde emissies | 1

## 82
Berekening basisbedragen: Eindadvies SDE++ 2023 (inclusief errata van 26 april, 15 mei en 31 augustus 2023 en inclusief het addendum van 27 juli 2023)
Ketel op vaste biomassa 5 MWth (7500h)
| BASISBEDRAG | Waarde | Eenheid | Toelichting
| Basisbedrag | 0.0568 | Euro/kWh
| CO2-subsidie-intensiteit | 96 | Euro/t CO2
| Langetermijnprijs | 0.035 | Euro/kWh
| Netto vermeden emissies per geproduceerde eenheid | 0.226 | kg CO2/kWh
| Productie-eenheid | kWh
| Vermogenseenheid | kW
| Berekeningswijze correctiebedrag methode-ID | 17 |  | 70% x LT_g[LHV]
| ZON-PV SPECIFIEKE INPUT PARAMETERS | Waarde | Eenheid | Toelichting
Berekeningswijze correctiebedrag methode-ID netlevering
Berekeningswijze correctiebedrag methode-ID niet-netlevering
Netlevering deel
Niet-netlevering deel
| Langetermijnprijs netlevering | n.v.t.
| Langetermijnprijs niet-netlevering | n.v.t
| CONVERSIEFACTOREN | Waarde | Eenheid | Toelichting
| Verbrandingswaarde methaan (onderwaarde) | 35.8 | MJ/Nm3
| Verbrandingswaarde hernieuwbaar gas (onderwaarde) | 31.65 | MJ/Nm3
| Verbrandingswaarde hernieuwbaar gas (bovenwaarde) | 35.17 | MJ/Nm3
| kWh naar MJ | 3.6 | MJ/kWh
| INPUTVARIABELEN | Waarde | Eenheid | Toelichting
| Inputvermogen | 11111 | kW
Gaat het om een installatie voor hernieuwbaar gas?
Methaangehalte hernieuwbaar gas voor gaszuivering
| Vermogen hernieuwbaargasproductie (voor zuivering) | 0 | Nm3/uur
| Outputvermogen (thermisch of hernieuwbaar gas) | 10000 | kW
| Outputvermogen (hernieuwbaar gas) | 0 | Nm3/uur
| Outputvermogen (elektrisch of overig) |  | kW
| Vollasturen levering (thermisch of hernieuwbaar gas) | 7500 | uur/jaar | Bij een installatie voor gecombineerde opwekking, wordt de bedrijfstijd genomen als maximum van de vollasturen warmte en vollasturen elektriciteit.
| Vollasturen levering (elektrisch of overig) |  | uur/jaar | Bij een installatie voor gecombineerde opwekking, wordt de bedrijfstijd genomen als maximum van de vollasturen warmte en vollasturen elektriciteit.
RENDEMENTEN
| Max. elektrisch rendement | 0%
| Elektrisch rendement | 0%
| Thermisch rendement of rendement gasproductie | 90%
| Elektriciteitsderving bij warmtelevering |  | elektriciteit : warmte
KOSTEN
| Investeringskosten input gebaseerd |  | Euro/kW
| Investeringskosten output gebaseerd | 867 | Euro/kW
| Totale investeringskosten | 8.7307 | Euro (miljoen)
| Vaste operationele kosten input gebaseerd |  | Euro/kW/jaar
| Vaste operationele kosten output gebaseerd | 52 | Euro/kW/jaar
| Totale jaarlijkse vaste operationele kosten | 520 | Euro (duizend)
| Variabele operationele kosten (incl. contractkosten) | 0.0062 | Euro/kWh
ENERGIEGEBRUIK
| Energie-inhoud brandstof | 9 | GJ/ton
| Biomassadoorzet | 33333 | ton/jaar
| Netto brandstofprijs (aan de poort, incl. risico-opslag) | 53 | Euro/ton
| Relatief elektriciteitsgebruik |  | kWh/kWh
| Elektriciteitsgebruik | 0 | MWh/jaar
| Relatief warmtegebruik |  | kWh/kWh
| Warmtegebruik | 0 | MWh/jaar
| Relatief gasgebruik |  | kWh/kWh
| Gasgebruik | 0 | MWh/jaar
EMISSIEFACTOREN
| Productie van warmte of overig | 0.226 | kg CO2/kWh
| Productie van elektriciteit of overig |  | kg CO2/kWh
| Productie van gas of overig |  | kg CO2/kWh
| Gebruik van biomassa |  | kg CO2/ton
| Gebruik van warmte |  | kg CO2/kWh
| Gebruik van elektriciteit |  | kg CO2/kWh
| Gebruik van gas |  | kg CO2/kWh
PARAMETERS NA SUBSIDIEPERIODE
| Elektriciteitsprijs na subsidieperiode (incl PIF) |  | Euro/kWh
| Vollasturen na subsidieperiode elektriciteit of overige |  | uur/jaar
| Prijs warmte of hernieuwbaar gas na subsidieperiode |  | Euro/kWh
| Vollasturen na subsidieperiode warmte of hernieuwbaar gas |  | uur/jaar
INVESTERINGSSUBSIDIES
| Investeringssubsidie t.g.v. vreemd vermogen |  | Euro
| Investeringssubsidie t.g.v. eigen vermogen (NCW) |  | Euro
FINANCIELE PARAMETERS
| Inflatie | 2%
| Rendement op vreemd vermogen | 6%
| Rendement op eigen vermogen | 14.5%
| Percentage vreemd vermogen in investering | 70%
| Percentage eigen vermogen in investering | 30%
| Vennootschapsbelasting | 25.8%
TERMIJNEN
| Economische levensduur | 12 | jaar
| Termijn lening | 12 | jaar
| Afschrijvingstermijn | 12 | jaar
| Beleidsperiode | 12 | jaar
| Termijn m.b.t. totale vermeden emissies |  | jaar
| ONREGELMATIGE CASHFLOWS |  |  | Toelichting
| Waarde |  |  | Voer in cel C90 het jaar in waarin de onregelmatige cashflow plaatsvindt en in cel D90 de kosten (als negatieve waarde) in dat specifieke jaar.
| Afsluitprovisie op lening | 1%
| Afsluitprovisie op lening handmatig |  |  | Indien de afsluitprovisie handmatig moet worden ingevoerd, voer dan in cel C92 het bedrag van de afsluitprovisie.
| JAREN |  | Jaar | 2023 | 2024 | 2025 | 2026 | 2027 | 2028 | 2029 | 2030 | 2031 | 2032 | 2033 | 2034 | 2035 | 2036 | 2037 | 2038 | 2039 | 2040 | 2041 | 2042 | 2043
Basisbedrag (niet invullen voor basisbedragberekening, deze cellen kunnen gebruikt worden om de inkomsten toe te voegen)
Correctiebedrag (niet invullen voor basisbedragberekening, deze cellen kunnen gebruikt worden om de inkomsten toe te voegen)
| Inflator |  | index | 1 | 1.02 | 1.0404 | 1.0612 | 1.0824 | 1.1041 | 1.1262 | 1.1487 | 1.1717 | 1.1951 | 1.219 | 1.2434 | 1.2682 | 1.2936 | 1.3195 | 1.3459 | 1.3728 | 1.4002 | 1.4282 | 1.4568 | 1.4859 | 1.5157 | 1.546 | 1.5769 | 1.6084 | 1.6406 | 1.6734 | 1.7069 | 1.741 | 1.7758 | 1.8114 | 1.8476 | 1.8845 | 1.9222 | 1.9607 | 1.9999 | 2.0399 | 2.0807 | 2.1223 | 2.1647
Tabel: Nominale kasstroom (positieve bedragen = gunstig voor de producent)
| INITIELE INVESTERING |  | 0 | 1 | 2 | 3 | 4 | 5 | 6 | 7 | 8 | 9 | 10 | 11 | 12 | 13 | 14 | 15 | 16 | 17 | 18 | 19 | 20 | 21 | 22 | 23 | 24 | 25 | 26 | 27 | 28 | 29 | 30 | 31 | 32 | 33 | 34 | 35 | 36 | 37 | 38 | 39 | 40
| Investering | Euro | 0: -8730690
AFZET
| Afzet elektriciteit of overige | kWh |  | 0 | 0 | 0 | 0 | 0 | 0 | 0 | 0 | 0 | 0 | 0 | 0 | 0 | 0 | 0 | 0 | 0 | 0 | 0 | 0 | 0 | 0 | 0 | 0 | 0 | 0 | 0 | 0 | 0 | 0 | 0 | 0 | 0 | 0 | 0 | 0 | 0 | 0 | 0 | 0
| Afzet warmte | kWh |  | 75000000 | 75000000 | 75000000 | 75000000 | 75000000 | 75000000 | 75000000 | 75000000 | 75000000 | 75000000 | 75000000 | 75000000 | 0 | 0 | 0 | 0 | 0 | 0 | 0 | 0 | 0 | 0 | 0 | 0 | 0 | 0 | 0 | 0 | 0 | 0 | 0 | 0 | 0 | 0 | 0 | 0 | 0 | 0 | 0 | 0
| Afzet hernieuwbaar gas | kWh (HHV) |  | 0 | 0 | 0 | 0 | 0 | 0 | 0 | 0 | 0 | 0 | 0 | 0 | 0 | 0 | 0 | 0 | 0 | 0 | 0 | 0 | 0 | 0 | 0 | 0 | 0 | 0 | 0 | 0 | 0 | 0 | 0 | 0 | 0 | 0 | 0 | 0 | 0 | 0 | 0 | 0
| Afzet | kWh |  | 75000000 | 75000000 | 75000000 | 75000000 | 75000000 | 75000000 | 75000000 | 75000000 | 75000000 | 75000000 | 75000000 | 75000000 | 0 | 0 | 0 | 0 | 0 | 0 | 0 | 0 | 0 | 0 | 0 | 0 | 0 | 0 | 0 | 0 | 0 | 0 | 0 | 0 | 0 | 0 | 0 | 0 | 0 | 0 | 0 | 0
KOSTEN EN INKOMSTEN
| Operationele kosten | Euro |  | -985000 | -1004700 | -1024794 | -1045289.88 | -1066195.6776 | -1087519.5912 | -1109269.983 | -1131455.3826 | -1154084.4903 | -1177166.1801 | -1200709.5037 | -1224723.6938 | 0 | 0 | 0 | 0 | 0 | 0 | 0 | 0 | 0 | 0 | 0 | 0 | 0 | 0 | 0 | 0 | 0 | 0 | 0 | 0 | 0 | 0 | 0 | 0 | 0 | 0 | 0 | 0
| Brandstofkosten (biomassa) | Euro |  | -1766649 | -1801981.98 | -1838021.6196 | -1874782.052 | -1912277.693 | -1950523.2469 | -1989533.7118 | -2029324.3861 | -2069910.8738 | -2111309.0913 | -2153535.2731 | -2196605.9786 | 0 | 0 | 0 | 0 | 0 | 0 | 0 | 0 | 0 | 0 | 0 | 0 | 0 | 0 | 0 | 0 | 0 | 0 | 0 | 0 | 0 | 0 | 0 | 0 | 0 | 0 | 0 | 0
| Marktwaarde elektriciteit na einde beleidsperiode | Euro/kWh |  | 0 | 0 | 0 | 0 | 0 | 0 | 0 | 0 | 0 | 0 | 0 | 0 | 0 | 0 | 0 | 0 | 0 | 0 | 0 | 0 | 0 | 0 | 0 | 0 | 0 | 0 | 0 | 0 | 0 | 0 | 0 | 0 | 0 | 0 | 0 | 0 | 0 | 0 | 0 | 0
| Marktwaarde warmte of hernieuwbaar gas na einde beleidsperiode | Euro/kWh |  | 0 | 0 | 0 | 0 | 0 | 0 | 0 | 0 | 0 | 0 | 0 | 0 | 0 | 0 | 0 | 0 | 0 | 0 | 0 | 0 | 0 | 0 | 0 | 0 | 0 | 0 | 0 | 0 | 0 | 0 | 0 | 0 | 0 | 0 | 0 | 0 | 0 | 0 | 0 | 0
| Correctiebedrag | Euro/kWh |  | 0 | 0 | 0 | 0 | 0 | 0 | 0 | 0 | 0 | 0 | 0 | 0 | 0 | 0 | 0 | 0 | 0 | 0 | 0 | 0 | 0 | 0 | 0 | 0 | 0 | 0 | 0 | 0 | 0 | 0 | 0 | 0 | 0 | 0 | 0 | 0 | 0 | 0 | 0 | 0
| Basisbedrag | Euro/kWh |  | 0 | 0 | 0 | 0 | 0 | 0 | 0 | 0 | 0 | 0 | 0 | 0 | 0 | 0 | 0 | 0 | 0 | 0 | 0 | 0 | 0 | 0 | 0 | 0 | 0 | 0 | 0 | 0 | 0 | 0 | 0 | 0 | 0 | 0 | 0 | 0 | 0 | 0 | 0 | 0
| SDE-vergoeding | Euro |  | 0 | 0 | 0 | 0 | 0 | 0 | 0 | 0 | 0 | 0 | 0 | 0 | 0 | 0 | 0 | 0 | 0 | 0 | 0 | 0 | 0 | 0 | 0 | 0 | 0 | 0 | 0 | 0 | 0 | 0 | 0 | 0 | 0 | 0 | 0 | 0 | 0 | 0 | 0 | 0
| Marktinkomsten na einde beleidsperiode | Euro |  | 0 | 0 | 0 | 0 | 0 | 0 | 0 | 0 | 0 | 0 | 0 | 0 | 0 | 0 | 0 | 0 | 0 | 0 | 0 | 0 | 0 | 0 | 0 | 0 | 0 | 0 | 0 | 0 | 0 | 0 | 0 | 0 | 0 | 0 | 0 | 0 | 0 | 0 | 0 | 0
| Marktinkomsten gedurende beleidsperiode | Euro |  | 0 | 0 | 0 | 0 | 0 | 0 | 0 | 0 | 0 | 0 | 0 | 0 | 0 | 0 | 0 | 0 | 0 | 0 | 0 | 0 | 0 | 0 | 0 | 0 | 0 | 0 | 0 | 0 | 0 | 0 | 0 | 0 | 0 | 0 | 0 | 0 | 0 | 0 | 0 | 0
TOTALE KOSTEN EN INKOMSTEN
| Inkomen totaal (nominaal) | Euro |  | 0 | 0 | 0 | 0 | 0 | 0 | 0 | 0 | 0 | 0 | 0 | 0 | 0 | 0 | 0 | 0 | 0 | 0 | 0 | 0 | 0 | 0 | 0 | 0 | 0 | 0 | 0 | 0 | 0 | 0 | 0 | 0 | 0 | 0 | 0 | 0 | 0 | 0 | 0 | 0
| Kosten totaal (nominaal) | Euro |  | -2751649 | -2806681.98 | -2862815.6196 | -2920071.932 | -2978473.3706 | -3038042.838 | -3098803.6948 | -3160779.7687 | -3223995.3641 | -3288475.2714 | -3354244.7768 | -3421329.6723 | 0 | 0 | 0 | 0 | 0 | 0 | 0 | 0 | 0 | 0 | 0 | 0 | 0 | 0 | 0 | 0 | 0 | 0 | 0 | 0 | 0 | 0 | 0 | 0 | 0 | 0 | 0 | 0
| Bruto inkomen (nominaal) | Euro |  | -2751649 | -2806681.98 | -2862815.6196 | -2920071.932 | -2978473.3706 | -3038042.838 | -3098803.6948 | -3160779.7687 | -3223995.3641 | -3288475.2714 | -3354244.7768 | -3421329.6723 | 0 | 0 | 0 | 0 | 0 | 0 | 0 | 0 | 0 | 0 | 0 | 0 | 0 | 0 | 0 | 0 | 0 | 0 | 0 | 0 | 0 | 0 | 0 | 0 | 0 | 0 | 0 | 0
AFSCHRIJVING EN SCHULDEN
| Afschrijving | Euro |  | -727557.5 | -727557.5 | -727557.5 | -727557.5 | -727557.5 | -727557.5 | -727557.5 | -727557.5 | -727557.5 | -727557.5 | -727557.5 | -727557.5 | 0 | 0 | 0 | 0 | 0 | 0 | 0 | 0 | 0 | 0 | 0 | 0 | 0 | 0 | 0 | 0 | 0 | 0 | 0 | 0 | 0 | 0 | 0 | 0 | 0 | 0 | 0 | 0
| Rente | Euro |  | -366688.98 | -344952.7466 | -321912.3391 | -297489.5072 | -271601.3054 | -244159.8115 | -215071.8279 | -184238.5654 | -151555.3071 | -116911.0532 | -80188.1442 | -41261.8606 | 0 | 0 | 0 | 0 | 0 | 0 | 0 | 0 | 0 | 0 | 0 | 0 | 0 | 0 | 0 | 0 | 0 | 0 | 0 | 0 | 0 | 0 | 0 | 0 | 0 | 0 | 0 | 0
| Aflossing | Euro |  | -362270.5574 | -384006.7908 | -407047.1982 | -431470.0301 | -457358.2319 | -484799.7259 | -513887.7094 | -544720.972 | -577404.2303 | -612048.4841 | -648771.3932 | -687697.6767 | 0 | 0 | 0 | 0 | 0 | 0 | 0 | 0 | 0 | 0 | 0 | 0 | 0 | 0 | 0 | 0 | 0 | 0 | 0 | 0 | 0 | 0 | 0 | 0 | 0 | 0 | 0 | 0
| Totale lasten lening | Euro |  | -728959.5374 | -728959.5374 | -728959.5374 | -728959.5374 | -728959.5374 | -728959.5374 | -728959.5374 | -728959.5374 | -728959.5374 | -728959.5374 | -728959.5374 | -728959.5374 | 0 | 0 | 0 | 0 | 0 | 0 | 0 | 0 | 0 | 0 | 0 | 0 | 0 | 0 | 0 | 0 | 0 | 0 | 0 | 0 | 0 | 0 | 0 | 0 | 0 | 0 | 0 | 0
BELASTING
| Belastbaar inkomen | Euro |  | -3845895.48 | -3879192.2266 | -3912285.4587 | -3945118.9392 | -3977632.176 | -4009760.1495 | -4041433.0227 | -4072575.8341 | -4103108.1711 | -4132943.8246 | -4161990.421 | -4190149.0329 | 0 | 0 | 0 | 0 | 0 | 0 | 0 | 0 | 0 | 0 | 0 | 0 | 0 | 0 | 0 | 0 | 0 | 0 | 0 | 0 | 0 | 0 | 0 | 0 | 0 | 0 | 0 | 0
| Belasting bedrag | Euro |  | 992241.0338 | 1000831.5945 | 1009369.6483 | 1017840.6863 | 1026229.1014 | 1034518.1186 | 1042689.7199 | 1050724.5652 | 1058601.9082 | 1066299.5067 | 1073793.5286 | 1081058.4505 | 0 | 0 | 0 | 0 | 0 | 0 | 0 | 0 | 0 | 0 | 0 | 0 | 0 | 0 | 0 | 0 | 0 | 0 | 0 | 0 | 0 | 0 | 0 | 0 | 0 | 0 | 0 | 0
CASHFLOWS
| Netto inkomen na belasting | Euro |  | -2488367.5035 | -2534809.9229 | -2582405.5086 | -2631190.783 | -2681203.8066 | -2732484.2568 | -2785073.5123 | -2839014.7409 | -2894352.9933 | -2951135.302 | -3009410.7855 | -3069230.7592 | 0 | 0 | 0 | 0 | 0 | 0 | 0 | 0 | 0 | 0 | 0 | 0 | 0 | 0 | 0 | 0 | 0 | 0 | 0 | 0 | 0 | 0 | 0 | 0 | 0 | 0 | 0 | 0
| Project cashflow | Euro | -8730690 | -1759407.9662 | -1805850.3855 | -1853445.9713 | -1902231.2457 | -1952244.2692 | -2003524.7195 | -2056113.9749 | -2110055.2035 | -2165393.4559 | -2222175.7646 | -2280451.2482 | -2340271.2218 | 0 | 0 | 0 | 0 | 0 | 0 | 0 | 0 | 0 | 0 | 0 | 0 | 0 | 0 | 0 | 0 | 0 | 0 | 0 | 0 | 0 | 0 | 0 | 0 | 0 | 0 | 0 | 0
| Equity cashflow | Euro | -2619207 | -2488367.5035 | -2534809.9229 | -2582405.5086 | -2631190.783 | -2681203.8066 | -2732484.2568 | -2785073.5123 | -2839014.7409 | -2894352.9933 | -2951135.302 | -3009410.7855 | -3069230.7592 | 0 | 0 | 0 | 0 | 0 | 0 | 0 | 0 | 0 | 0 | 0 | 0 | 0 | 0 | 0 | 0 | 0 | 0 | 0 | 0 | 0 | 0 | 0 | 0 | 0 | 0 | 0 | 0
| Subsidiebasis: afzet | kWh |  | 75000000 | 75000000 | 75000000 | 75000000 | 75000000 | 75000000 | 75000000 | 75000000 | 75000000 | 75000000 | 75000000 | 75000000 | 0 | 0 | 0 | 0 | 0 | 0 | 0 | 0 | 0 | 0 | 0 | 0 | 0 | 0 | 0 | 0 | 0 | 0 | 0 | 0 | 0 | 0 | 0 | 0 | 0 | 0 | 0 | 0
| Terug te verdienen investering |  | 8730690 | 7589027.98 | 6480662.7066 | 5405390.6653 | 4362952.1045 | 3353026.7805 | 2375229.4301 | 1429104.9528 | 514123.2869 | -370326.042 | -1224939.7174 | -2050506.7964 | -2847915.2635 | -2847915.2635 | -2847915.2635 | -2847915.2635 | -2847915.2635 | -2847915.2635 | -2847915.2635 | -2847915.2635 | -2847915.2635 | -2847915.2635 | -2847915.2635 | -2847915.2635 | -2847915.2635 | -2847915.2635 | -2847915.2635 | -2847915.2635 | -2847915.2635 | -2847915.2635 | -2847915.2635 | -2847915.2635 | -2847915.2635 | -2847915.2635 | -2847915.2635 | -2847915.2635 | -2847915.2635 | -2847915.2635 | -2847915.2635 | -2847915.2635 | -2847915.2635
| DSCR |  | 1: 1.9226; 2: 1.8589; 3: 1.7936; 4: 1.7267; 5: 1.6581; 6: 1.5877; 7: 1.5156; 8: 1.4416; 9: 1.3657; 10: 1.2878; 11: 1.2078; 12: 1.1258
Tabel: Projectparameters
| Verdisconteerde inkomsten | euro | 0: -14874004.9967
| Verdisconteerde afzet | kWh | 0: 308208850.2691
| Totale investering | Euro | 0: 8730690
| DSCR (gemiddeld) |  | 0: 1.541
| Vermogenskostenvergoeding (WACC nominaal/reëel) |  | 0: 7.5% / 5.4%
| Projectrendement (IRR) |  | 0: n.v.t.
| Rendement op eigen vermogen (IRR) |  | 0: n.v.t.
| Aandeel lening | Euro | 0: 6111483
| Aandeel eigen vermogen | Euro | 0: 2619207
| Warmtekrachtverhouding | W:E | 0: 0
| Samengesteld aantal vollasturen | uur/jaar | 0: 7500
| Terugverdientijd (inclusief SDE++ subsidie) | jaren | 0: tussen 8 en 9 jaren
| Bodemprijs of basisprijs | 0.0233
| Bodemprijs of basisprijs netlevering | n.v.t.
| Bodemprijs of basisprijs niet-netlevering | n.v.t.
| Voorlopig correctiebedrag 2023 | 0.0588
| Voorlopig correctiebedrag 2023 netlevering | n.v.t.
| Voorlopig correctiebedrag 2023 niet-netlevering | n.v.t.
| Voorlopige GvO-waarde 2023 | 0
| Voorlopige GvO-waarde 2023 netlevering | n.v.t.
| Voorlopige GvO-waarde 2023 niet-netlevering | 0
| Beleidsperiode geproduceerde eenheden | 900000000
| Totale geproduceerde eenheden bij Termijn m.b.t. totale vermeden emissies | 900000000
| Verrekeningsfactor bespaarde emissies | 1

## 83
Berekening basisbedragen: Eindadvies SDE++ 2023 (inclusief errata van 26 april, 15 mei en 31 augustus 2023 en inclusief het addendum van 27 juli 2023)
Ketel op vaste biomassa 5 MWth (7000h)
| BASISBEDRAG | Waarde | Eenheid | Toelichting
| Basisbedrag | 0.057 | Euro/kWh
| CO2-subsidie-intensiteit | 97 | Euro/t CO2
| Langetermijnprijs | 0.035 | Euro/kWh
| Netto vermeden emissies per geproduceerde eenheid | 0.226 | kg CO2/kWh
| Productie-eenheid | kWh
| Vermogenseenheid | kW
| Berekeningswijze correctiebedrag methode-ID | 17 |  | 70% x LT_g[LHV]
| ZON-PV SPECIFIEKE INPUT PARAMETERS | Waarde | Eenheid | Toelichting
Berekeningswijze correctiebedrag methode-ID netlevering
Berekeningswijze correctiebedrag methode-ID niet-netlevering
Netlevering deel
Niet-netlevering deel
| Langetermijnprijs netlevering | n.v.t.
| Langetermijnprijs niet-netlevering | n.v.t
| CONVERSIEFACTOREN | Waarde | Eenheid | Toelichting
| Verbrandingswaarde methaan (onderwaarde) | 35.8 | MJ/Nm3
| Verbrandingswaarde hernieuwbaar gas (onderwaarde) | 31.65 | MJ/Nm3
| Verbrandingswaarde hernieuwbaar gas (bovenwaarde) | 35.17 | MJ/Nm3
| kWh naar MJ | 3.6 | MJ/kWh
| INPUTVARIABELEN | Waarde | Eenheid | Toelichting
| Inputvermogen | 11111 | kW
Gaat het om een installatie voor hernieuwbaar gas?
Methaangehalte hernieuwbaar gas voor gaszuivering
| Vermogen hernieuwbaargasproductie (voor zuivering) | 0 | Nm3/uur
| Outputvermogen (thermisch of hernieuwbaar gas) | 10000 | kW
| Outputvermogen (hernieuwbaar gas) | 0 | Nm3/uur
| Outputvermogen (elektrisch of overig) |  | kW
| Vollasturen levering (thermisch of hernieuwbaar gas) | 7000 | uur/jaar | Bij een installatie voor gecombineerde opwekking, wordt de bedrijfstijd genomen als maximum van de vollasturen warmte en vollasturen elektriciteit.
| Vollasturen levering (elektrisch of overig) |  | uur/jaar | Bij een installatie voor gecombineerde opwekking, wordt de bedrijfstijd genomen als maximum van de vollasturen warmte en vollasturen elektriciteit.
RENDEMENTEN
| Max. elektrisch rendement | 0%
| Elektrisch rendement | 0%
| Thermisch rendement of rendement gasproductie | 90%
| Elektriciteitsderving bij warmtelevering |  | elektriciteit : warmte
KOSTEN
| Investeringskosten input gebaseerd |  | Euro/kW
| Investeringskosten output gebaseerd | 826 | Euro/kW
| Totale investeringskosten | 8.3178 | Euro (miljoen)
| Vaste operationele kosten input gebaseerd |  | Euro/kW/jaar
| Vaste operationele kosten output gebaseerd | 48 | Euro/kW/jaar
| Totale jaarlijkse vaste operationele kosten | 480 | Euro (duizend)
| Variabele operationele kosten (incl. contractkosten) | 0.0062 | Euro/kWh
ENERGIEGEBRUIK
| Energie-inhoud brandstof | 9 | GJ/ton
| Biomassadoorzet | 31110.8 | ton/jaar
| Netto brandstofprijs (aan de poort, incl. risico-opslag) | 53 | Euro/ton
| Relatief elektriciteitsgebruik |  | kWh/kWh
| Elektriciteitsgebruik | 0 | MWh/jaar
| Relatief warmtegebruik |  | kWh/kWh
| Warmtegebruik | 0 | MWh/jaar
| Relatief gasgebruik |  | kWh/kWh
| Gasgebruik | 0 | MWh/jaar
EMISSIEFACTOREN
| Productie van warmte of overig | 0.226 | kg CO2/kWh
| Productie van elektriciteit of overig |  | kg CO2/kWh
| Productie van gas of overig |  | kg CO2/kWh
| Gebruik van biomassa |  | kg CO2/ton
| Gebruik van warmte |  | kg CO2/kWh
| Gebruik van elektriciteit |  | kg CO2/kWh
| Gebruik van gas |  | kg CO2/kWh
PARAMETERS NA SUBSIDIEPERIODE
| Elektriciteitsprijs na subsidieperiode (incl PIF) |  | Euro/kWh
| Vollasturen na subsidieperiode elektriciteit of overige |  | uur/jaar
| Prijs warmte of hernieuwbaar gas na subsidieperiode |  | Euro/kWh
| Vollasturen na subsidieperiode warmte of hernieuwbaar gas |  | uur/jaar
INVESTERINGSSUBSIDIES
| Investeringssubsidie t.g.v. vreemd vermogen |  | Euro
| Investeringssubsidie t.g.v. eigen vermogen (NCW) |  | Euro
FINANCIELE PARAMETERS
| Inflatie | 2%
| Rendement op vreemd vermogen | 6%
| Rendement op eigen vermogen | 14.5%
| Percentage vreemd vermogen in investering | 70%
| Percentage eigen vermogen in investering | 30%
| Vennootschapsbelasting | 25.8%
TERMIJNEN
| Economische levensduur | 12 | jaar
| Termijn lening | 12 | jaar
| Afschrijvingstermijn | 12 | jaar
| Beleidsperiode | 12 | jaar
| Termijn m.b.t. totale vermeden emissies |  | jaar
| ONREGELMATIGE CASHFLOWS |  |  | Toelichting
| Waarde |  |  | Voer in cel C90 het jaar in waarin de onregelmatige cashflow plaatsvindt en in cel D90 de kosten (als negatieve waarde) in dat specifieke jaar.
| Afsluitprovisie op lening | 1%
| Afsluitprovisie op lening handmatig |  |  | Indien de afsluitprovisie handmatig moet worden ingevoerd, voer dan in cel C92 het bedrag van de afsluitprovisie.
| JAREN |  | Jaar | 2023 | 2024 | 2025 | 2026 | 2027 | 2028 | 2029 | 2030 | 2031 | 2032 | 2033 | 2034 | 2035 | 2036 | 2037 | 2038 | 2039 | 2040 | 2041 | 2042 | 2043
Basisbedrag (niet invullen voor basisbedragberekening, deze cellen kunnen gebruikt worden om de inkomsten toe te voegen)
Correctiebedrag (niet invullen voor basisbedragberekening, deze cellen kunnen gebruikt worden om de inkomsten toe te voegen)
| Inflator |  | index | 1 | 1.02 | 1.0404 | 1.0612 | 1.0824 | 1.1041 | 1.1262 | 1.1487 | 1.1717 | 1.1951 | 1.219 | 1.2434 | 1.2682 | 1.2936 | 1.3195 | 1.3459 | 1.3728 | 1.4002 | 1.4282 | 1.4568 | 1.4859 | 1.5157 | 1.546 | 1.5769 | 1.6084 | 1.6406 | 1.6734 | 1.7069 | 1.741 | 1.7758 | 1.8114 | 1.8476 | 1.8845 | 1.9222 | 1.9607 | 1.9999 | 2.0399 | 2.0807 | 2.1223 | 2.1647
Tabel: Nominale kasstroom (positieve bedragen = gunstig voor de producent)
| INITIELE INVESTERING |  | 0 | 1 | 2 | 3 | 4 | 5 | 6 | 7 | 8 | 9 | 10 | 11 | 12 | 13 | 14 | 15 | 16 | 17 | 18 | 19 | 20 | 21 | 22 | 23 | 24 | 25 | 26 | 27 | 28 | 29 | 30 | 31 | 32 | 33 | 34 | 35 | 36 | 37 | 38 | 39 | 40
| Investering | Euro | 0: -8317820
AFZET
| Afzet elektriciteit of overige | kWh |  | 0 | 0 | 0 | 0 | 0 | 0 | 0 | 0 | 0 | 0 | 0 | 0 | 0 | 0 | 0 | 0 | 0 | 0 | 0 | 0 | 0 | 0 | 0 | 0 | 0 | 0 | 0 | 0 | 0 | 0 | 0 | 0 | 0 | 0 | 0 | 0 | 0 | 0 | 0 | 0
| Afzet warmte | kWh |  | 70000000 | 70000000 | 70000000 | 70000000 | 70000000 | 70000000 | 70000000 | 70000000 | 70000000 | 70000000 | 70000000 | 70000000 | 0 | 0 | 0 | 0 | 0 | 0 | 0 | 0 | 0 | 0 | 0 | 0 | 0 | 0 | 0 | 0 | 0 | 0 | 0 | 0 | 0 | 0 | 0 | 0 | 0 | 0 | 0 | 0
| Afzet hernieuwbaar gas | kWh (HHV) |  | 0 | 0 | 0 | 0 | 0 | 0 | 0 | 0 | 0 | 0 | 0 | 0 | 0 | 0 | 0 | 0 | 0 | 0 | 0 | 0 | 0 | 0 | 0 | 0 | 0 | 0 | 0 | 0 | 0 | 0 | 0 | 0 | 0 | 0 | 0 | 0 | 0 | 0 | 0 | 0
| Afzet | kWh |  | 70000000 | 70000000 | 70000000 | 70000000 | 70000000 | 70000000 | 70000000 | 70000000 | 70000000 | 70000000 | 70000000 | 70000000 | 0 | 0 | 0 | 0 | 0 | 0 | 0 | 0 | 0 | 0 | 0 | 0 | 0 | 0 | 0 | 0 | 0 | 0 | 0 | 0 | 0 | 0 | 0 | 0 | 0 | 0 | 0 | 0
KOSTEN EN INKOMSTEN
| Operationele kosten | Euro |  | -914000 | -932280 | -950925.6 | -969944.112 | -989342.9942 | -1009129.8541 | -1029312.4512 | -1049898.7002 | -1070896.6742 | -1092314.6077 | -1114160.8999 | -1136444.1179 | 0 | 0 | 0 | 0 | 0 | 0 | 0 | 0 | 0 | 0 | 0 | 0 | 0 | 0 | 0 | 0 | 0 | 0 | 0 | 0 | 0 | 0 | 0 | 0 | 0 | 0 | 0 | 0
| Brandstofkosten (biomassa) | Euro |  | -1648872.4 | -1681849.848 | -1715486.845 | -1749796.5819 | -1784792.5135 | -1820488.3638 | -1856898.131 | -1894036.0937 | -1931916.8155 | -1970555.1518 | -2009966.2549 | -2050165.58 | 0 | 0 | 0 | 0 | 0 | 0 | 0 | 0 | 0 | 0 | 0 | 0 | 0 | 0 | 0 | 0 | 0 | 0 | 0 | 0 | 0 | 0 | 0 | 0 | 0 | 0 | 0 | 0
| Marktwaarde elektriciteit na einde beleidsperiode | Euro/kWh |  | 0 | 0 | 0 | 0 | 0 | 0 | 0 | 0 | 0 | 0 | 0 | 0 | 0 | 0 | 0 | 0 | 0 | 0 | 0 | 0 | 0 | 0 | 0 | 0 | 0 | 0 | 0 | 0 | 0 | 0 | 0 | 0 | 0 | 0 | 0 | 0 | 0 | 0 | 0 | 0
| Marktwaarde warmte of hernieuwbaar gas na einde beleidsperiode | Euro/kWh |  | 0 | 0 | 0 | 0 | 0 | 0 | 0 | 0 | 0 | 0 | 0 | 0 | 0 | 0 | 0 | 0 | 0 | 0 | 0 | 0 | 0 | 0 | 0 | 0 | 0 | 0 | 0 | 0 | 0 | 0 | 0 | 0 | 0 | 0 | 0 | 0 | 0 | 0 | 0 | 0
| Correctiebedrag | Euro/kWh |  | 0 | 0 | 0 | 0 | 0 | 0 | 0 | 0 | 0 | 0 | 0 | 0 | 0 | 0 | 0 | 0 | 0 | 0 | 0 | 0 | 0 | 0 | 0 | 0 | 0 | 0 | 0 | 0 | 0 | 0 | 0 | 0 | 0 | 0 | 0 | 0 | 0 | 0 | 0 | 0
| Basisbedrag | Euro/kWh |  | 0 | 0 | 0 | 0 | 0 | 0 | 0 | 0 | 0 | 0 | 0 | 0 | 0 | 0 | 0 | 0 | 0 | 0 | 0 | 0 | 0 | 0 | 0 | 0 | 0 | 0 | 0 | 0 | 0 | 0 | 0 | 0 | 0 | 0 | 0 | 0 | 0 | 0 | 0 | 0
| SDE-vergoeding | Euro |  | 0 | 0 | 0 | 0 | 0 | 0 | 0 | 0 | 0 | 0 | 0 | 0 | 0 | 0 | 0 | 0 | 0 | 0 | 0 | 0 | 0 | 0 | 0 | 0 | 0 | 0 | 0 | 0 | 0 | 0 | 0 | 0 | 0 | 0 | 0 | 0 | 0 | 0 | 0 | 0
| Marktinkomsten na einde beleidsperiode | Euro |  | 0 | 0 | 0 | 0 | 0 | 0 | 0 | 0 | 0 | 0 | 0 | 0 | 0 | 0 | 0 | 0 | 0 | 0 | 0 | 0 | 0 | 0 | 0 | 0 | 0 | 0 | 0 | 0 | 0 | 0 | 0 | 0 | 0 | 0 | 0 | 0 | 0 | 0 | 0 | 0
| Marktinkomsten gedurende beleidsperiode | Euro |  | 0 | 0 | 0 | 0 | 0 | 0 | 0 | 0 | 0 | 0 | 0 | 0 | 0 | 0 | 0 | 0 | 0 | 0 | 0 | 0 | 0 | 0 | 0 | 0 | 0 | 0 | 0 | 0 | 0 | 0 | 0 | 0 | 0 | 0 | 0 | 0 | 0 | 0 | 0 | 0
TOTALE KOSTEN EN INKOMSTEN
| Inkomen totaal (nominaal) | Euro |  | 0 | 0 | 0 | 0 | 0 | 0 | 0 | 0 | 0 | 0 | 0 | 0 | 0 | 0 | 0 | 0 | 0 | 0 | 0 | 0 | 0 | 0 | 0 | 0 | 0 | 0 | 0 | 0 | 0 | 0 | 0 | 0 | 0 | 0 | 0 | 0 | 0 | 0 | 0 | 0
| Kosten totaal (nominaal) | Euro |  | -2562872.4 | -2614129.848 | -2666412.445 | -2719740.6939 | -2774135.5077 | -2829618.2179 | -2886210.5822 | -2943934.7939 | -3002813.4898 | -3062869.7596 | -3124127.1548 | -3186609.6979 | 0 | 0 | 0 | 0 | 0 | 0 | 0 | 0 | 0 | 0 | 0 | 0 | 0 | 0 | 0 | 0 | 0 | 0 | 0 | 0 | 0 | 0 | 0 | 0 | 0 | 0 | 0 | 0
| Bruto inkomen (nominaal) | Euro |  | -2562872.4 | -2614129.848 | -2666412.445 | -2719740.6939 | -2774135.5077 | -2829618.2179 | -2886210.5822 | -2943934.7939 | -3002813.4898 | -3062869.7596 | -3124127.1548 | -3186609.6979 | 0 | 0 | 0 | 0 | 0 | 0 | 0 | 0 | 0 | 0 | 0 | 0 | 0 | 0 | 0 | 0 | 0 | 0 | 0 | 0 | 0 | 0 | 0 | 0 | 0 | 0 | 0 | 0
AFSCHRIJVING EN SCHULDEN
| Afschrijving | Euro |  | -693151.6667 | -693151.6667 | -693151.6667 | -693151.6667 | -693151.6667 | -693151.6667 | -693151.6667 | -693151.6667 | -693151.6667 | -693151.6667 | -693151.6667 | -693151.6667 | 0 | 0 | 0 | 0 | 0 | 0 | 0 | 0 | 0 | 0 | 0 | 0 | 0 | 0 | 0 | 0 | 0 | 0 | 0 | 0 | 0 | 0 | 0 | 0 | 0 | 0 | 0 | 0
| Rente | Euro |  | -349348.44 | -328640.1023 | -306689.2643 | -283421.376 | -258757.4144 | -232613.6151 | -204901.1879 | -175526.015 | -144388.3318 | -111382.3875 | -76396.0866 | -39310.6077 | 0 | 0 | 0 | 0 | 0 | 0 | 0 | 0 | 0 | 0 | 0 | 0 | 0 | 0 | 0 | 0 | 0 | 0 | 0 | 0 | 0 | 0 | 0 | 0 | 0 | 0 | 0 | 0
| Aflossing | Euro |  | -345138.9624 | -365847.3001 | -387798.1381 | -411066.0264 | -435729.988 | -461873.7873 | -489586.2145 | -518961.3874 | -550099.0706 | -583105.0148 | -618091.3157 | -655176.7947 | 0 | 0 | 0 | 0 | 0 | 0 | 0 | 0 | 0 | 0 | 0 | 0 | 0 | 0 | 0 | 0 | 0 | 0 | 0 | 0 | 0 | 0 | 0 | 0 | 0 | 0 | 0 | 0
| Totale lasten lening | Euro |  | -694487.4024 | -694487.4024 | -694487.4024 | -694487.4024 | -694487.4024 | -694487.4024 | -694487.4024 | -694487.4024 | -694487.4024 | -694487.4024 | -694487.4024 | -694487.4024 | 0 | 0 | 0 | 0 | 0 | 0 | 0 | 0 | 0 | 0 | 0 | 0 | 0 | 0 | 0 | 0 | 0 | 0 | 0 | 0 | 0 | 0 | 0 | 0 | 0 | 0 | 0 | 0
BELASTING
| Belastbaar inkomen | Euro |  | -3605372.5067 | -3635921.6169 | -3666253.3759 | -3696313.7365 | -3726044.5888 | -3755383.4997 | -3784263.4368 | -3812612.4756 | -3840353.4882 | -3867403.8138 | -3893674.9081 | -3919071.9722 | 0 | 0 | 0 | 0 | 0 | 0 | 0 | 0 | 0 | 0 | 0 | 0 | 0 | 0 | 0 | 0 | 0 | 0 | 0 | 0 | 0 | 0 | 0 | 0 | 0 | 0 | 0 | 0
| Belasting bedrag | Euro |  | 930186.1067 | 938067.7772 | 945893.371 | 953648.944 | 961319.5039 | 968888.9429 | 976339.9667 | 983654.0187 | 990811.2 | 997790.1839 | 1004568.1263 | 1011120.5688 | 0 | 0 | 0 | 0 | 0 | 0 | 0 | 0 | 0 | 0 | 0 | 0 | 0 | 0 | 0 | 0 | 0 | 0 | 0 | 0 | 0 | 0 | 0 | 0 | 0 | 0 | 0 | 0
CASHFLOWS
| Netto inkomen na belasting | Euro |  | -2327173.6956 | -2370549.4732 | -2415006.4763 | -2460579.1522 | -2507303.4062 | -2555216.6773 | -2604358.0179 | -2654768.1776 | -2706489.6922 | -2759566.978 | -2814046.4308 | -2869976.5314 | 0 | 0 | 0 | 0 | 0 | 0 | 0 | 0 | 0 | 0 | 0 | 0 | 0 | 0 | 0 | 0 | 0 | 0 | 0 | 0 | 0 | 0 | 0 | 0 | 0 | 0 | 0 | 0
| Project cashflow | Euro | -8317820 | -1632686.2933 | -1676062.0708 | -1720519.074 | -1766091.7498 | -1812816.0038 | -1860729.275 | -1909870.6156 | -1960280.7752 | -2012002.2898 | -2065079.5756 | -2119559.0285 | -2175489.129 | 0 | 0 | 0 | 0 | 0 | 0 | 0 | 0 | 0 | 0 | 0 | 0 | 0 | 0 | 0 | 0 | 0 | 0 | 0 | 0 | 0 | 0 | 0 | 0 | 0 | 0 | 0 | 0
| Equity cashflow | Euro | -2495346 | -2327173.6956 | -2370549.4732 | -2415006.4763 | -2460579.1522 | -2507303.4062 | -2555216.6773 | -2604358.0179 | -2654768.1776 | -2706489.6922 | -2759566.978 | -2814046.4308 | -2869976.5314 | 0 | 0 | 0 | 0 | 0 | 0 | 0 | 0 | 0 | 0 | 0 | 0 | 0 | 0 | 0 | 0 | 0 | 0 | 0 | 0 | 0 | 0 | 0 | 0 | 0 | 0 | 0 | 0
| Subsidiebasis: afzet | kWh |  | 70000000 | 70000000 | 70000000 | 70000000 | 70000000 | 70000000 | 70000000 | 70000000 | 70000000 | 70000000 | 70000000 | 70000000 | 0 | 0 | 0 | 0 | 0 | 0 | 0 | 0 | 0 | 0 | 0 | 0 | 0 | 0 | 0 | 0 | 0 | 0 | 0 | 0 | 0 | 0 | 0 | 0 | 0 | 0 | 0 | 0
| Terug te verdienen investering |  | 8317820 | 7240040.84 | 6192810.7903 | 5175912.4995 | 4189074.5693 | 3231967.4914 | 2304199.3244 | 1405311.0945 | 534771.9034 | -308026.2751 | -1123774.128 | -1913250.8866 | -2677330.5811 | -2677330.5811 | -2677330.5811 | -2677330.5811 | -2677330.5811 | -2677330.5811 | -2677330.5811 | -2677330.5811 | -2677330.5811 | -2677330.5811 | -2677330.5811 | -2677330.5811 | -2677330.5811 | -2677330.5811 | -2677330.5811 | -2677330.5811 | -2677330.5811 | -2677330.5811 | -2677330.5811 | -2677330.5811 | -2677330.5811 | -2677330.5811 | -2677330.5811 | -2677330.5811 | -2677330.5811 | -2677330.5811 | -2677330.5811 | -2677330.5811 | -2677330.5811
| DSCR |  | 1: 1.912; 2: 1.8496; 3: 1.7856; 4: 1.72; 5: 1.6527; 6: 1.5837; 7: 1.5129; 8: 1.4403; 9: 1.3659; 10: 1.2894; 11: 1.211; 12: 1.1305
Tabel: Projectparameters
| Verdisconteerde inkomsten | euro | 0: -13909418.9322
| Verdisconteerde afzet | kWh | 0: 287661593.5845
| Totale investering | Euro | 0: 8317820
| DSCR (gemiddeld) |  | 0: 1.5378
| Vermogenskostenvergoeding (WACC nominaal/reëel) |  | 0: 7.5% / 5.4%
| Projectrendement (IRR) |  | 0: n.v.t.
| Rendement op eigen vermogen (IRR) |  | 0: n.v.t.
| Aandeel lening | Euro | 0: 5822474
| Aandeel eigen vermogen | Euro | 0: 2495346
| Warmtekrachtverhouding | W:E | 0: 0
| Samengesteld aantal vollasturen | uur/jaar | 0: 7000
| Terugverdientijd (inclusief SDE++ subsidie) | jaren | 0: tussen 8 en 9 jaren
| Bodemprijs of basisprijs | 0.0233
| Bodemprijs of basisprijs netlevering | n.v.t.
| Bodemprijs of basisprijs niet-netlevering | n.v.t.
| Voorlopig correctiebedrag 2023 | 0.0588
| Voorlopig correctiebedrag 2023 netlevering | n.v.t.
| Voorlopig correctiebedrag 2023 niet-netlevering | n.v.t.
| Voorlopige GvO-waarde 2023 | 0
| Voorlopige GvO-waarde 2023 netlevering | n.v.t.
| Voorlopige GvO-waarde 2023 niet-netlevering | 0
| Beleidsperiode geproduceerde eenheden | 840000000
| Totale geproduceerde eenheden bij Termijn m.b.t. totale vermeden emissies | 840000000
| Verrekeningsfactor bespaarde emissies | 1

## 84
Berekening basisbedragen: Eindadvies SDE++ 2023 (inclusief errata van 26 april, 15 mei en 31 augustus 2023 en inclusief het addendum van 27 juli 2023)
Ketel op vaste biomassa 5 MWth (6500h)
| BASISBEDRAG | Waarde | Eenheid | Toelichting
| Basisbedrag | 0.0575 | Euro/kWh
| CO2-subsidie-intensiteit | 100 | Euro/t CO2
| Langetermijnprijs | 0.035 | Euro/kWh
| Netto vermeden emissies per geproduceerde eenheid | 0.226 | kg CO2/kWh
| Productie-eenheid | kWh
| Vermogenseenheid | kW
| Berekeningswijze correctiebedrag methode-ID | 17 |  | 70% x LT_g[LHV]
| ZON-PV SPECIFIEKE INPUT PARAMETERS | Waarde | Eenheid | Toelichting
Berekeningswijze correctiebedrag methode-ID netlevering
Berekeningswijze correctiebedrag methode-ID niet-netlevering
Netlevering deel
Niet-netlevering deel
| Langetermijnprijs netlevering | n.v.t.
| Langetermijnprijs niet-netlevering | n.v.t
| CONVERSIEFACTOREN | Waarde | Eenheid | Toelichting
| Verbrandingswaarde methaan (onderwaarde) | 35.8 | MJ/Nm3
| Verbrandingswaarde hernieuwbaar gas (onderwaarde) | 31.65 | MJ/Nm3
| Verbrandingswaarde hernieuwbaar gas (bovenwaarde) | 35.17 | MJ/Nm3
| kWh naar MJ | 3.6 | MJ/kWh
| INPUTVARIABELEN | Waarde | Eenheid | Toelichting
| Inputvermogen | 11111 | kW
Gaat het om een installatie voor hernieuwbaar gas?
Methaangehalte hernieuwbaar gas voor gaszuivering
| Vermogen hernieuwbaargasproductie (voor zuivering) | 0 | Nm3/uur
| Outputvermogen (thermisch of hernieuwbaar gas) | 10000 | kW
| Outputvermogen (hernieuwbaar gas) | 0 | Nm3/uur
| Outputvermogen (elektrisch of overig) |  | kW
| Vollasturen levering (thermisch of hernieuwbaar gas) | 6500 | uur/jaar | Bij een installatie voor gecombineerde opwekking, wordt de bedrijfstijd genomen als maximum van de vollasturen warmte en vollasturen elektriciteit.
| Vollasturen levering (elektrisch of overig) |  | uur/jaar | Bij een installatie voor gecombineerde opwekking, wordt de bedrijfstijd genomen als maximum van de vollasturen warmte en vollasturen elektriciteit.
RENDEMENTEN
| Max. elektrisch rendement | 0%
| Elektrisch rendement | 0%
| Thermisch rendement of rendement gasproductie | 90%
| Elektriciteitsderving bij warmtelevering |  | elektriciteit : warmte
KOSTEN
| Investeringskosten input gebaseerd |  | Euro/kW
| Investeringskosten output gebaseerd | 786 | Euro/kW
| Totale investeringskosten | 7.915 | Euro (miljoen)
| Vaste operationele kosten input gebaseerd |  | Euro/kW/jaar
| Vaste operationele kosten output gebaseerd | 45 | Euro/kW/jaar
| Totale jaarlijkse vaste operationele kosten | 450 | Euro (duizend)
| Variabele operationele kosten (incl. contractkosten) | 0.0062 | Euro/kWh
ENERGIEGEBRUIK
| Energie-inhoud brandstof | 9 | GJ/ton
| Biomassadoorzet | 28888.6 | ton/jaar
| Netto brandstofprijs (aan de poort, incl. risico-opslag) | 53 | Euro/ton
| Relatief elektriciteitsgebruik |  | kWh/kWh
| Elektriciteitsgebruik | 0 | MWh/jaar
| Relatief warmtegebruik |  | kWh/kWh
| Warmtegebruik | 0 | MWh/jaar
| Relatief gasgebruik |  | kWh/kWh
| Gasgebruik | 0 | MWh/jaar
EMISSIEFACTOREN
| Productie van warmte of overig | 0.226 | kg CO2/kWh
| Productie van elektriciteit of overig |  | kg CO2/kWh
| Productie van gas of overig |  | kg CO2/kWh
| Gebruik van biomassa |  | kg CO2/ton
| Gebruik van warmte |  | kg CO2/kWh
| Gebruik van elektriciteit |  | kg CO2/kWh
| Gebruik van gas |  | kg CO2/kWh
PARAMETERS NA SUBSIDIEPERIODE
| Elektriciteitsprijs na subsidieperiode (incl PIF) |  | Euro/kWh
| Vollasturen na subsidieperiode elektriciteit of overige |  | uur/jaar
| Prijs warmte of hernieuwbaar gas na subsidieperiode |  | Euro/kWh
| Vollasturen na subsidieperiode warmte of hernieuwbaar gas |  | uur/jaar
INVESTERINGSSUBSIDIES
| Investeringssubsidie t.g.v. vreemd vermogen |  | Euro
| Investeringssubsidie t.g.v. eigen vermogen (NCW) |  | Euro
FINANCIELE PARAMETERS
| Inflatie | 2%
| Rendement op vreemd vermogen | 6%
| Rendement op eigen vermogen | 14.5%
| Percentage vreemd vermogen in investering | 70%
| Percentage eigen vermogen in investering | 30%
| Vennootschapsbelasting | 25.8%
TERMIJNEN
| Economische levensduur | 12 | jaar
| Termijn lening | 12 | jaar
| Afschrijvingstermijn | 12 | jaar
| Beleidsperiode | 12 | jaar
| Termijn m.b.t. totale vermeden emissies |  | jaar
| ONREGELMATIGE CASHFLOWS |  |  | Toelichting
| Waarde |  |  | Voer in cel C90 het jaar in waarin de onregelmatige cashflow plaatsvindt en in cel D90 de kosten (als negatieve waarde) in dat specifieke jaar.
| Afsluitprovisie op lening | 1%
| Afsluitprovisie op lening handmatig |  |  | Indien de afsluitprovisie handmatig moet worden ingevoerd, voer dan in cel C92 het bedrag van de afsluitprovisie.
| JAREN |  | Jaar | 2023 | 2024 | 2025 | 2026 | 2027 | 2028 | 2029 | 2030 | 2031 | 2032 | 2033 | 2034 | 2035 | 2036 | 2037 | 2038 | 2039 | 2040 | 2041 | 2042 | 2043
Basisbedrag (niet invullen voor basisbedragberekening, deze cellen kunnen gebruikt worden om de inkomsten toe te voegen)
Correctiebedrag (niet invullen voor basisbedragberekening, deze cellen kunnen gebruikt worden om de inkomsten toe te voegen)
| Inflator |  | index | 1 | 1.02 | 1.0404 | 1.0612 | 1.0824 | 1.1041 | 1.1262 | 1.1487 | 1.1717 | 1.1951 | 1.219 | 1.2434 | 1.2682 | 1.2936 | 1.3195 | 1.3459 | 1.3728 | 1.4002 | 1.4282 | 1.4568 | 1.4859 | 1.5157 | 1.546 | 1.5769 | 1.6084 | 1.6406 | 1.6734 | 1.7069 | 1.741 | 1.7758 | 1.8114 | 1.8476 | 1.8845 | 1.9222 | 1.9607 | 1.9999 | 2.0399 | 2.0807 | 2.1223 | 2.1647
Tabel: Nominale kasstroom (positieve bedragen = gunstig voor de producent)
| INITIELE INVESTERING |  | 0 | 1 | 2 | 3 | 4 | 5 | 6 | 7 | 8 | 9 | 10 | 11 | 12 | 13 | 14 | 15 | 16 | 17 | 18 | 19 | 20 | 21 | 22 | 23 | 24 | 25 | 26 | 27 | 28 | 29 | 30 | 31 | 32 | 33 | 34 | 35 | 36 | 37 | 38 | 39 | 40
| Investering | Euro | 0: -7915020
AFZET
| Afzet elektriciteit of overige | kWh |  | 0 | 0 | 0 | 0 | 0 | 0 | 0 | 0 | 0 | 0 | 0 | 0 | 0 | 0 | 0 | 0 | 0 | 0 | 0 | 0 | 0 | 0 | 0 | 0 | 0 | 0 | 0 | 0 | 0 | 0 | 0 | 0 | 0 | 0 | 0 | 0 | 0 | 0 | 0 | 0
| Afzet warmte | kWh |  | 65000000 | 65000000 | 65000000 | 65000000 | 65000000 | 65000000 | 65000000 | 65000000 | 65000000 | 65000000 | 65000000 | 65000000 | 0 | 0 | 0 | 0 | 0 | 0 | 0 | 0 | 0 | 0 | 0 | 0 | 0 | 0 | 0 | 0 | 0 | 0 | 0 | 0 | 0 | 0 | 0 | 0 | 0 | 0 | 0 | 0
| Afzet hernieuwbaar gas | kWh (HHV) |  | 0 | 0 | 0 | 0 | 0 | 0 | 0 | 0 | 0 | 0 | 0 | 0 | 0 | 0 | 0 | 0 | 0 | 0 | 0 | 0 | 0 | 0 | 0 | 0 | 0 | 0 | 0 | 0 | 0 | 0 | 0 | 0 | 0 | 0 | 0 | 0 | 0 | 0 | 0 | 0
| Afzet | kWh |  | 65000000 | 65000000 | 65000000 | 65000000 | 65000000 | 65000000 | 65000000 | 65000000 | 65000000 | 65000000 | 65000000 | 65000000 | 0 | 0 | 0 | 0 | 0 | 0 | 0 | 0 | 0 | 0 | 0 | 0 | 0 | 0 | 0 | 0 | 0 | 0 | 0 | 0 | 0 | 0 | 0 | 0 | 0 | 0 | 0 | 0
KOSTEN EN INKOMSTEN
| Operationele kosten | Euro |  | -853000 | -870060 | -887461.2 | -905210.424 | -923314.6325 | -941780.9251 | -960616.5436 | -979828.8745 | -999425.452 | -1019413.961 | -1039802.2403 | -1060598.2851 | 0 | 0 | 0 | 0 | 0 | 0 | 0 | 0 | 0 | 0 | 0 | 0 | 0 | 0 | 0 | 0 | 0 | 0 | 0 | 0 | 0 | 0 | 0 | 0 | 0 | 0 | 0 | 0
| Brandstofkosten (biomassa) | Euro |  | -1531095.8 | -1561717.716 | -1592952.0703 | -1624811.1117 | -1657307.334 | -1690453.4806 | -1724262.5503 | -1758747.8013 | -1793922.7573 | -1829801.2124 | -1866397.2367 | -1903725.1814 | 0 | 0 | 0 | 0 | 0 | 0 | 0 | 0 | 0 | 0 | 0 | 0 | 0 | 0 | 0 | 0 | 0 | 0 | 0 | 0 | 0 | 0 | 0 | 0 | 0 | 0 | 0 | 0
| Marktwaarde elektriciteit na einde beleidsperiode | Euro/kWh |  | 0 | 0 | 0 | 0 | 0 | 0 | 0 | 0 | 0 | 0 | 0 | 0 | 0 | 0 | 0 | 0 | 0 | 0 | 0 | 0 | 0 | 0 | 0 | 0 | 0 | 0 | 0 | 0 | 0 | 0 | 0 | 0 | 0 | 0 | 0 | 0 | 0 | 0 | 0 | 0
| Marktwaarde warmte of hernieuwbaar gas na einde beleidsperiode | Euro/kWh |  | 0 | 0 | 0 | 0 | 0 | 0 | 0 | 0 | 0 | 0 | 0 | 0 | 0 | 0 | 0 | 0 | 0 | 0 | 0 | 0 | 0 | 0 | 0 | 0 | 0 | 0 | 0 | 0 | 0 | 0 | 0 | 0 | 0 | 0 | 0 | 0 | 0 | 0 | 0 | 0
| Correctiebedrag | Euro/kWh |  | 0 | 0 | 0 | 0 | 0 | 0 | 0 | 0 | 0 | 0 | 0 | 0 | 0 | 0 | 0 | 0 | 0 | 0 | 0 | 0 | 0 | 0 | 0 | 0 | 0 | 0 | 0 | 0 | 0 | 0 | 0 | 0 | 0 | 0 | 0 | 0 | 0 | 0 | 0 | 0
| Basisbedrag | Euro/kWh |  | 0 | 0 | 0 | 0 | 0 | 0 | 0 | 0 | 0 | 0 | 0 | 0 | 0 | 0 | 0 | 0 | 0 | 0 | 0 | 0 | 0 | 0 | 0 | 0 | 0 | 0 | 0 | 0 | 0 | 0 | 0 | 0 | 0 | 0 | 0 | 0 | 0 | 0 | 0 | 0
| SDE-vergoeding | Euro |  | 0 | 0 | 0 | 0 | 0 | 0 | 0 | 0 | 0 | 0 | 0 | 0 | 0 | 0 | 0 | 0 | 0 | 0 | 0 | 0 | 0 | 0 | 0 | 0 | 0 | 0 | 0 | 0 | 0 | 0 | 0 | 0 | 0 | 0 | 0 | 0 | 0 | 0 | 0 | 0
| Marktinkomsten na einde beleidsperiode | Euro |  | 0 | 0 | 0 | 0 | 0 | 0 | 0 | 0 | 0 | 0 | 0 | 0 | 0 | 0 | 0 | 0 | 0 | 0 | 0 | 0 | 0 | 0 | 0 | 0 | 0 | 0 | 0 | 0 | 0 | 0 | 0 | 0 | 0 | 0 | 0 | 0 | 0 | 0 | 0 | 0
| Marktinkomsten gedurende beleidsperiode | Euro |  | 0 | 0 | 0 | 0 | 0 | 0 | 0 | 0 | 0 | 0 | 0 | 0 | 0 | 0 | 0 | 0 | 0 | 0 | 0 | 0 | 0 | 0 | 0 | 0 | 0 | 0 | 0 | 0 | 0 | 0 | 0 | 0 | 0 | 0 | 0 | 0 | 0 | 0 | 0 | 0
TOTALE KOSTEN EN INKOMSTEN
| Inkomen totaal (nominaal) | Euro |  | 0 | 0 | 0 | 0 | 0 | 0 | 0 | 0 | 0 | 0 | 0 | 0 | 0 | 0 | 0 | 0 | 0 | 0 | 0 | 0 | 0 | 0 | 0 | 0 | 0 | 0 | 0 | 0 | 0 | 0 | 0 | 0 | 0 | 0 | 0 | 0 | 0 | 0 | 0 | 0
| Kosten totaal (nominaal) | Euro |  | -2384095.8 | -2431777.716 | -2480413.2703 | -2530021.5357 | -2580621.9664 | -2632234.4058 | -2684879.0939 | -2738576.6758 | -2793348.2093 | -2849215.1735 | -2906199.4769 | -2964323.4665 | 0 | 0 | 0 | 0 | 0 | 0 | 0 | 0 | 0 | 0 | 0 | 0 | 0 | 0 | 0 | 0 | 0 | 0 | 0 | 0 | 0 | 0 | 0 | 0 | 0 | 0 | 0 | 0
| Bruto inkomen (nominaal) | Euro |  | -2384095.8 | -2431777.716 | -2480413.2703 | -2530021.5357 | -2580621.9664 | -2632234.4058 | -2684879.0939 | -2738576.6758 | -2793348.2093 | -2849215.1735 | -2906199.4769 | -2964323.4665 | 0 | 0 | 0 | 0 | 0 | 0 | 0 | 0 | 0 | 0 | 0 | 0 | 0 | 0 | 0 | 0 | 0 | 0 | 0 | 0 | 0 | 0 | 0 | 0 | 0 | 0 | 0 | 0
AFSCHRIJVING EN SCHULDEN
| Afschrijving | Euro |  | -659585 | -659585 | -659585 | -659585 | -659585 | -659585 | -659585 | -659585 | -659585 | -659585 | -659585 | -659585 | 0 | 0 | 0 | 0 | 0 | 0 | 0 | 0 | 0 | 0 | 0 | 0 | 0 | 0 | 0 | 0 | 0 | 0 | 0 | 0 | 0 | 0 | 0 | 0 | 0 | 0 | 0 | 0
| Rente | Euro |  | -332430.84 | -312725.3273 | -291837.4839 | -269696.3699 | -246226.789 | -221349.0333 | -194978.6122 | -167025.9658 | -137396.1607 | -105988.5673 | -72696.5183 | -37406.9463 | 0 | 0 | 0 | 0 | 0 | 0 | 0 | 0 | 0 | 0 | 0 | 0 | 0 | 0 | 0 | 0 | 0 | 0 | 0 | 0 | 0 | 0 | 0 | 0 | 0 | 0 | 0 | 0
| Aflossing | Euro |  | -328425.2112 | -348130.7238 | -369018.5673 | -391159.6813 | -414629.2622 | -439507.0179 | -465877.439 | -493830.0853 | -523459.8904 | -554867.4839 | -588159.5329 | -623449.1049 | 0 | 0 | 0 | 0 | 0 | 0 | 0 | 0 | 0 | 0 | 0 | 0 | 0 | 0 | 0 | 0 | 0 | 0 | 0 | 0 | 0 | 0 | 0 | 0 | 0 | 0 | 0 | 0
| Totale lasten lening | Euro |  | -660856.0512 | -660856.0512 | -660856.0512 | -660856.0512 | -660856.0512 | -660856.0512 | -660856.0512 | -660856.0512 | -660856.0512 | -660856.0512 | -660856.0512 | -660856.0512 | 0 | 0 | 0 | 0 | 0 | 0 | 0 | 0 | 0 | 0 | 0 | 0 | 0 | 0 | 0 | 0 | 0 | 0 | 0 | 0 | 0 | 0 | 0 | 0 | 0 | 0 | 0 | 0
BELASTING
| Belastbaar inkomen | Euro |  | -3376111.64 | -3404088.0433 | -3431835.7542 | -3459302.9056 | -3486433.7554 | -3513168.439 | -3539442.7061 | -3565187.6416 | -3590329.37 | -3614788.7408 | -3638480.9952 | -3661315.4128 | 0 | 0 | 0 | 0 | 0 | 0 | 0 | 0 | 0 | 0 | 0 | 0 | 0 | 0 | 0 | 0 | 0 | 0 | 0 | 0 | 0 | 0 | 0 | 0 | 0 | 0 | 0 | 0
| Belasting bedrag | Euro |  | 871036.8031 | 878254.7152 | 885413.6246 | 892500.1496 | 899499.9089 | 906397.4573 | 913176.2182 | 919818.4115 | 926304.9775 | 932615.4951 | 938728.0968 | 944619.3765 | 0 | 0 | 0 | 0 | 0 | 0 | 0 | 0 | 0 | 0 | 0 | 0 | 0 | 0 | 0 | 0 | 0 | 0 | 0 | 0 | 0 | 0 | 0 | 0 | 0 | 0 | 0 | 0
CASHFLOWS
| Netto inkomen na belasting | Euro |  | -2173915.048 | -2214379.052 | -2255855.6969 | -2298377.4372 | -2341978.1087 | -2386692.9997 | -2432558.9269 | -2479614.3154 | -2527899.283 | -2577455.7295 | -2628327.4313 | -2680560.1411 | 0 | 0 | 0 | 0 | 0 | 0 | 0 | 0 | 0 | 0 | 0 | 0 | 0 | 0 | 0 | 0 | 0 | 0 | 0 | 0 | 0 | 0 | 0 | 0 | 0 | 0 | 0 | 0
| Project cashflow | Euro | -7915020 | -1513058.9969 | -1553523.0008 | -1594999.6457 | -1637521.3861 | -1681122.0575 | -1725836.9485 | -1771702.8757 | -1818758.2642 | -1867043.2318 | -1916599.6783 | -1967471.3802 | -2019704.09 | 0 | 0 | 0 | 0 | 0 | 0 | 0 | 0 | 0 | 0 | 0 | 0 | 0 | 0 | 0 | 0 | 0 | 0 | 0 | 0 | 0 | 0 | 0 | 0 | 0 | 0 | 0 | 0
| Equity cashflow | Euro | -2374506 | -2173915.048 | -2214379.052 | -2255855.6969 | -2298377.4372 | -2341978.1087 | -2386692.9997 | -2432558.9269 | -2479614.3154 | -2527899.283 | -2577455.7295 | -2628327.4313 | -2680560.1411 | 0 | 0 | 0 | 0 | 0 | 0 | 0 | 0 | 0 | 0 | 0 | 0 | 0 | 0 | 0 | 0 | 0 | 0 | 0 | 0 | 0 | 0 | 0 | 0 | 0 | 0 | 0 | 0
| Subsidiebasis: afzet | kWh |  | 65000000 | 65000000 | 65000000 | 65000000 | 65000000 | 65000000 | 65000000 | 65000000 | 65000000 | 65000000 | 65000000 | 65000000 | 0 | 0 | 0 | 0 | 0 | 0 | 0 | 0 | 0 | 0 | 0 | 0 | 0 | 0 | 0 | 0 | 0 | 0 | 0 | 0 | 0 | 0 | 0 | 0 | 0 | 0 | 0 | 0
| Terug te verdienen investering |  | 7915020 | 6894046.64 | 5901049.6833 | 4935800.4376 | 3998018.3431 | 3087367.0986 | 2203450.5376 | 1345808.2437 | 513910.8853 | -292844.7447 | -1075141.004 | -1833745.0088 | -2569514.596 | -2569514.596 | -2569514.596 | -2569514.596 | -2569514.596 | -2569514.596 | -2569514.596 | -2569514.596 | -2569514.596 | -2569514.596 | -2569514.596 | -2569514.596 | -2569514.596 | -2569514.596 | -2569514.596 | -2569514.596 | -2569514.596 | -2569514.596 | -2569514.596 | -2569514.596 | -2569514.596 | -2569514.596 | -2569514.596 | -2569514.596 | -2569514.596 | -2569514.596 | -2569514.596 | -2569514.596 | -2569514.596
| DSCR |  | 1: 1.9069; 2: 1.8456; 3: 1.7829; 4: 1.7185; 5: 1.6526; 6: 1.5849; 7: 1.5155; 8: 1.4443; 9: 1.3712; 10: 1.2962; 11: 1.2193; 12: 1.1402
Tabel: Projectparameters
| Verdisconteerde inkomsten | euro | 0: -12992388.4223
| Verdisconteerde afzet | kWh | 0: 267114336.8999
| Totale investering | Euro | 0: 7915020
| DSCR (gemiddeld) |  | 0: 1.5398
| Vermogenskostenvergoeding (WACC nominaal/reëel) |  | 0: 7.5% / 5.4%
| Projectrendement (IRR) |  | 0: n.v.t.
| Rendement op eigen vermogen (IRR) |  | 0: n.v.t.
| Aandeel lening | Euro | 0: 5540514
| Aandeel eigen vermogen | Euro | 0: 2374506
| Warmtekrachtverhouding | W:E | 0: 0
| Samengesteld aantal vollasturen | uur/jaar | 0: 6500
| Terugverdientijd (inclusief SDE++ subsidie) | jaren | 0: tussen 8 en 9 jaren
| Bodemprijs of basisprijs | 0.0233
| Bodemprijs of basisprijs netlevering | n.v.t.
| Bodemprijs of basisprijs niet-netlevering | n.v.t.
| Voorlopig correctiebedrag 2023 | 0.0588
| Voorlopig correctiebedrag 2023 netlevering | n.v.t.
| Voorlopig correctiebedrag 2023 niet-netlevering | n.v.t.
| Voorlopige GvO-waarde 2023 | 0
| Voorlopige GvO-waarde 2023 netlevering | n.v.t.
| Voorlopige GvO-waarde 2023 niet-netlevering | 0
| Beleidsperiode geproduceerde eenheden | 780000000
| Totale geproduceerde eenheden bij Termijn m.b.t. totale vermeden emissies | 780000000
| Verrekeningsfactor bespaarde emissies | 1

## 85
Berekening basisbedragen: Eindadvies SDE++ 2023 (inclusief errata van 26 april, 15 mei en 31 augustus 2023 en inclusief het addendum van 27 juli 2023)
Ketel op vaste biomassa 5 MWth (6000h)
| BASISBEDRAG | Waarde | Eenheid | Toelichting
| Basisbedrag | 0.0584 | Euro/kWh
| CO2-subsidie-intensiteit | 104 | Euro/t CO2
| Langetermijnprijs | 0.035 | Euro/kWh
| Netto vermeden emissies per geproduceerde eenheid | 0.226 | kg CO2/kWh
| Productie-eenheid | kWh
| Vermogenseenheid | kW
| Berekeningswijze correctiebedrag methode-ID | 17 |  | 70% x LT_g[LHV]
| ZON-PV SPECIFIEKE INPUT PARAMETERS | Waarde | Eenheid | Toelichting
Berekeningswijze correctiebedrag methode-ID netlevering
Berekeningswijze correctiebedrag methode-ID niet-netlevering
Netlevering deel
Niet-netlevering deel
| Langetermijnprijs netlevering | n.v.t.
| Langetermijnprijs niet-netlevering | n.v.t
| CONVERSIEFACTOREN | Waarde | Eenheid | Toelichting
| Verbrandingswaarde methaan (onderwaarde) | 35.8 | MJ/Nm3
| Verbrandingswaarde hernieuwbaar gas (onderwaarde) | 31.65 | MJ/Nm3
| Verbrandingswaarde hernieuwbaar gas (bovenwaarde) | 35.17 | MJ/Nm3
| kWh naar MJ | 3.6 | MJ/kWh
| INPUTVARIABELEN | Waarde | Eenheid | Toelichting
| Inputvermogen | 11111 | kW
Gaat het om een installatie voor hernieuwbaar gas?
Methaangehalte hernieuwbaar gas voor gaszuivering
| Vermogen hernieuwbaargasproductie (voor zuivering) | 0 | Nm3/uur
| Outputvermogen (thermisch of hernieuwbaar gas) | 10000 | kW
| Outputvermogen (hernieuwbaar gas) | 0 | Nm3/uur
| Outputvermogen (elektrisch of overig) |  | kW
| Vollasturen levering (thermisch of hernieuwbaar gas) | 6000 | uur/jaar | Bij een installatie voor gecombineerde opwekking, wordt de bedrijfstijd genomen als maximum van de vollasturen warmte en vollasturen elektriciteit.
| Vollasturen levering (elektrisch of overig) |  | uur/jaar | Bij een installatie voor gecombineerde opwekking, wordt de bedrijfstijd genomen als maximum van de vollasturen warmte en vollasturen elektriciteit.
RENDEMENTEN
| Max. elektrisch rendement | 0%
| Elektrisch rendement | 0%
| Thermisch rendement of rendement gasproductie | 90%
| Elektriciteitsderving bij warmtelevering |  | elektriciteit : warmte
KOSTEN
| Investeringskosten input gebaseerd |  | Euro/kW
| Investeringskosten output gebaseerd | 746 | Euro/kW
| Totale investeringskosten | 7.5122 | Euro (miljoen)
| Vaste operationele kosten input gebaseerd |  | Euro/kW/jaar
| Vaste operationele kosten output gebaseerd | 43 | Euro/kW/jaar
| Totale jaarlijkse vaste operationele kosten | 430 | Euro (duizend)
| Variabele operationele kosten (incl. contractkosten) | 0.0063 | Euro/kWh
ENERGIEGEBRUIK
| Energie-inhoud brandstof | 9 | GJ/ton
| Biomassadoorzet | 26666.4 | ton/jaar
| Netto brandstofprijs (aan de poort, incl. risico-opslag) | 53 | Euro/ton
| Relatief elektriciteitsgebruik |  | kWh/kWh
| Elektriciteitsgebruik | 0 | MWh/jaar
| Relatief warmtegebruik |  | kWh/kWh
| Warmtegebruik | 0 | MWh/jaar
| Relatief gasgebruik |  | kWh/kWh
| Gasgebruik | 0 | MWh/jaar
EMISSIEFACTOREN
| Productie van warmte of overig | 0.226 | kg CO2/kWh
| Productie van elektriciteit of overig |  | kg CO2/kWh
| Productie van gas of overig |  | kg CO2/kWh
| Gebruik van biomassa |  | kg CO2/ton
| Gebruik van warmte |  | kg CO2/kWh
| Gebruik van elektriciteit |  | kg CO2/kWh
| Gebruik van gas |  | kg CO2/kWh
PARAMETERS NA SUBSIDIEPERIODE
| Elektriciteitsprijs na subsidieperiode (incl PIF) |  | Euro/kWh
| Vollasturen na subsidieperiode elektriciteit of overige |  | uur/jaar
| Prijs warmte of hernieuwbaar gas na subsidieperiode |  | Euro/kWh
| Vollasturen na subsidieperiode warmte of hernieuwbaar gas |  | uur/jaar
INVESTERINGSSUBSIDIES
| Investeringssubsidie t.g.v. vreemd vermogen |  | Euro
| Investeringssubsidie t.g.v. eigen vermogen (NCW) |  | Euro
FINANCIELE PARAMETERS
| Inflatie | 2%
| Rendement op vreemd vermogen | 6%
| Rendement op eigen vermogen | 14.5%
| Percentage vreemd vermogen in investering | 70%
| Percentage eigen vermogen in investering | 30%
| Vennootschapsbelasting | 25.8%
TERMIJNEN
| Economische levensduur | 12 | jaar
| Termijn lening | 12 | jaar
| Afschrijvingstermijn | 12 | jaar
| Beleidsperiode | 12 | jaar
| Termijn m.b.t. totale vermeden emissies |  | jaar
| ONREGELMATIGE CASHFLOWS |  |  | Toelichting
| Waarde |  |  | Voer in cel C90 het jaar in waarin de onregelmatige cashflow plaatsvindt en in cel D90 de kosten (als negatieve waarde) in dat specifieke jaar.
| Afsluitprovisie op lening | 1%
| Afsluitprovisie op lening handmatig |  |  | Indien de afsluitprovisie handmatig moet worden ingevoerd, voer dan in cel C92 het bedrag van de afsluitprovisie.
| JAREN |  | Jaar | 2023 | 2024 | 2025 | 2026 | 2027 | 2028 | 2029 | 2030 | 2031 | 2032 | 2033 | 2034 | 2035 | 2036 | 2037 | 2038 | 2039 | 2040 | 2041 | 2042 | 2043
Basisbedrag (niet invullen voor basisbedragberekening, deze cellen kunnen gebruikt worden om de inkomsten toe te voegen)
Correctiebedrag (niet invullen voor basisbedragberekening, deze cellen kunnen gebruikt worden om de inkomsten toe te voegen)
| Inflator |  | index | 1 | 1.02 | 1.0404 | 1.0612 | 1.0824 | 1.1041 | 1.1262 | 1.1487 | 1.1717 | 1.1951 | 1.219 | 1.2434 | 1.2682 | 1.2936 | 1.3195 | 1.3459 | 1.3728 | 1.4002 | 1.4282 | 1.4568 | 1.4859 | 1.5157 | 1.546 | 1.5769 | 1.6084 | 1.6406 | 1.6734 | 1.7069 | 1.741 | 1.7758 | 1.8114 | 1.8476 | 1.8845 | 1.9222 | 1.9607 | 1.9999 | 2.0399 | 2.0807 | 2.1223 | 2.1647
Tabel: Nominale kasstroom (positieve bedragen = gunstig voor de producent)
| INITIELE INVESTERING |  | 0 | 1 | 2 | 3 | 4 | 5 | 6 | 7 | 8 | 9 | 10 | 11 | 12 | 13 | 14 | 15 | 16 | 17 | 18 | 19 | 20 | 21 | 22 | 23 | 24 | 25 | 26 | 27 | 28 | 29 | 30 | 31 | 32 | 33 | 34 | 35 | 36 | 37 | 38 | 39 | 40
| Investering | Euro | 0: -7512220
AFZET
| Afzet elektriciteit of overige | kWh |  | 0 | 0 | 0 | 0 | 0 | 0 | 0 | 0 | 0 | 0 | 0 | 0 | 0 | 0 | 0 | 0 | 0 | 0 | 0 | 0 | 0 | 0 | 0 | 0 | 0 | 0 | 0 | 0 | 0 | 0 | 0 | 0 | 0 | 0 | 0 | 0 | 0 | 0 | 0 | 0
| Afzet warmte | kWh |  | 60000000 | 60000000 | 60000000 | 60000000 | 60000000 | 60000000 | 60000000 | 60000000 | 60000000 | 60000000 | 60000000 | 60000000 | 0 | 0 | 0 | 0 | 0 | 0 | 0 | 0 | 0 | 0 | 0 | 0 | 0 | 0 | 0 | 0 | 0 | 0 | 0 | 0 | 0 | 0 | 0 | 0 | 0 | 0 | 0 | 0
| Afzet hernieuwbaar gas | kWh (HHV) |  | 0 | 0 | 0 | 0 | 0 | 0 | 0 | 0 | 0 | 0 | 0 | 0 | 0 | 0 | 0 | 0 | 0 | 0 | 0 | 0 | 0 | 0 | 0 | 0 | 0 | 0 | 0 | 0 | 0 | 0 | 0 | 0 | 0 | 0 | 0 | 0 | 0 | 0 | 0 | 0
| Afzet | kWh |  | 60000000 | 60000000 | 60000000 | 60000000 | 60000000 | 60000000 | 60000000 | 60000000 | 60000000 | 60000000 | 60000000 | 60000000 | 0 | 0 | 0 | 0 | 0 | 0 | 0 | 0 | 0 | 0 | 0 | 0 | 0 | 0 | 0 | 0 | 0 | 0 | 0 | 0 | 0 | 0 | 0 | 0 | 0 | 0 | 0 | 0
KOSTEN EN INKOMSTEN
| Operationele kosten | Euro |  | -808000 | -824160 | -840643.2 | -857456.064 | -874605.1853 | -892097.289 | -909939.2348 | -928138.0195 | -946700.7798 | -965634.7954 | -984947.4914 | -1004646.4412 | 0 | 0 | 0 | 0 | 0 | 0 | 0 | 0 | 0 | 0 | 0 | 0 | 0 | 0 | 0 | 0 | 0 | 0 | 0 | 0 | 0 | 0 | 0 | 0 | 0 | 0 | 0 | 0
| Brandstofkosten (biomassa) | Euro |  | -1413319.2 | -1441585.584 | -1470417.2957 | -1499825.6416 | -1529822.1544 | -1560418.5975 | -1591626.9695 | -1623459.5089 | -1655928.699 | -1689047.273 | -1722828.2185 | -1757284.7828 | 0 | 0 | 0 | 0 | 0 | 0 | 0 | 0 | 0 | 0 | 0 | 0 | 0 | 0 | 0 | 0 | 0 | 0 | 0 | 0 | 0 | 0 | 0 | 0 | 0 | 0 | 0 | 0
| Marktwaarde elektriciteit na einde beleidsperiode | Euro/kWh |  | 0 | 0 | 0 | 0 | 0 | 0 | 0 | 0 | 0 | 0 | 0 | 0 | 0 | 0 | 0 | 0 | 0 | 0 | 0 | 0 | 0 | 0 | 0 | 0 | 0 | 0 | 0 | 0 | 0 | 0 | 0 | 0 | 0 | 0 | 0 | 0 | 0 | 0 | 0 | 0
| Marktwaarde warmte of hernieuwbaar gas na einde beleidsperiode | Euro/kWh |  | 0 | 0 | 0 | 0 | 0 | 0 | 0 | 0 | 0 | 0 | 0 | 0 | 0 | 0 | 0 | 0 | 0 | 0 | 0 | 0 | 0 | 0 | 0 | 0 | 0 | 0 | 0 | 0 | 0 | 0 | 0 | 0 | 0 | 0 | 0 | 0 | 0 | 0 | 0 | 0
| Correctiebedrag | Euro/kWh |  | 0 | 0 | 0 | 0 | 0 | 0 | 0 | 0 | 0 | 0 | 0 | 0 | 0 | 0 | 0 | 0 | 0 | 0 | 0 | 0 | 0 | 0 | 0 | 0 | 0 | 0 | 0 | 0 | 0 | 0 | 0 | 0 | 0 | 0 | 0 | 0 | 0 | 0 | 0 | 0
| Basisbedrag | Euro/kWh |  | 0 | 0 | 0 | 0 | 0 | 0 | 0 | 0 | 0 | 0 | 0 | 0 | 0 | 0 | 0 | 0 | 0 | 0 | 0 | 0 | 0 | 0 | 0 | 0 | 0 | 0 | 0 | 0 | 0 | 0 | 0 | 0 | 0 | 0 | 0 | 0 | 0 | 0 | 0 | 0
| SDE-vergoeding | Euro |  | 0 | 0 | 0 | 0 | 0 | 0 | 0 | 0 | 0 | 0 | 0 | 0 | 0 | 0 | 0 | 0 | 0 | 0 | 0 | 0 | 0 | 0 | 0 | 0 | 0 | 0 | 0 | 0 | 0 | 0 | 0 | 0 | 0 | 0 | 0 | 0 | 0 | 0 | 0 | 0
| Marktinkomsten na einde beleidsperiode | Euro |  | 0 | 0 | 0 | 0 | 0 | 0 | 0 | 0 | 0 | 0 | 0 | 0 | 0 | 0 | 0 | 0 | 0 | 0 | 0 | 0 | 0 | 0 | 0 | 0 | 0 | 0 | 0 | 0 | 0 | 0 | 0 | 0 | 0 | 0 | 0 | 0 | 0 | 0 | 0 | 0
| Marktinkomsten gedurende beleidsperiode | Euro |  | 0 | 0 | 0 | 0 | 0 | 0 | 0 | 0 | 0 | 0 | 0 | 0 | 0 | 0 | 0 | 0 | 0 | 0 | 0 | 0 | 0 | 0 | 0 | 0 | 0 | 0 | 0 | 0 | 0 | 0 | 0 | 0 | 0 | 0 | 0 | 0 | 0 | 0 | 0 | 0
TOTALE KOSTEN EN INKOMSTEN
| Inkomen totaal (nominaal) | Euro |  | 0 | 0 | 0 | 0 | 0 | 0 | 0 | 0 | 0 | 0 | 0 | 0 | 0 | 0 | 0 | 0 | 0 | 0 | 0 | 0 | 0 | 0 | 0 | 0 | 0 | 0 | 0 | 0 | 0 | 0 | 0 | 0 | 0 | 0 | 0 | 0 | 0 | 0 | 0 | 0
| Kosten totaal (nominaal) | Euro |  | -2221319.2 | -2265745.584 | -2311060.4957 | -2357281.7056 | -2404427.3397 | -2452515.8865 | -2501566.2042 | -2551597.5283 | -2602629.4789 | -2654682.0685 | -2707775.7098 | -2761931.224 | 0 | 0 | 0 | 0 | 0 | 0 | 0 | 0 | 0 | 0 | 0 | 0 | 0 | 0 | 0 | 0 | 0 | 0 | 0 | 0 | 0 | 0 | 0 | 0 | 0 | 0 | 0 | 0
| Bruto inkomen (nominaal) | Euro |  | -2221319.2 | -2265745.584 | -2311060.4957 | -2357281.7056 | -2404427.3397 | -2452515.8865 | -2501566.2042 | -2551597.5283 | -2602629.4789 | -2654682.0685 | -2707775.7098 | -2761931.224 | 0 | 0 | 0 | 0 | 0 | 0 | 0 | 0 | 0 | 0 | 0 | 0 | 0 | 0 | 0 | 0 | 0 | 0 | 0 | 0 | 0 | 0 | 0 | 0 | 0 | 0 | 0 | 0
AFSCHRIJVING EN SCHULDEN
| Afschrijving | Euro |  | -626018.3333 | -626018.3333 | -626018.3333 | -626018.3333 | -626018.3333 | -626018.3333 | -626018.3333 | -626018.3333 | -626018.3333 | -626018.3333 | -626018.3333 | -626018.3333 | 0 | 0 | 0 | 0 | 0 | 0 | 0 | 0 | 0 | 0 | 0 | 0 | 0 | 0 | 0 | 0 | 0 | 0 | 0 | 0 | 0 | 0 | 0 | 0 | 0 | 0 | 0 | 0
| Rente | Euro |  | -315513.24 | -296810.5524 | -276985.7035 | -255971.3638 | -233696.1636 | -210084.4514 | -185056.0365 | -158525.9167 | -130403.9897 | -100594.7471 | -68996.9499 | -35503.2849 | 0 | 0 | 0 | 0 | 0 | 0 | 0 | 0 | 0 | 0 | 0 | 0 | 0 | 0 | 0 | 0 | 0 | 0 | 0 | 0 | 0 | 0 | 0 | 0 | 0 | 0 | 0 | 0
| Aflossing | Euro |  | -311711.46 | -330414.1476 | -350238.9964 | -371253.3362 | -393528.5364 | -417140.2485 | -442168.6635 | -468698.7833 | -496820.7103 | -526629.9529 | -558227.7501 | -591721.4151 | 0 | 0 | 0 | 0 | 0 | 0 | 0 | 0 | 0 | 0 | 0 | 0 | 0 | 0 | 0 | 0 | 0 | 0 | 0 | 0 | 0 | 0 | 0 | 0 | 0 | 0 | 0 | 0
| Totale lasten lening | Euro |  | -627224.7 | -627224.7 | -627224.7 | -627224.7 | -627224.7 | -627224.7 | -627224.7 | -627224.7 | -627224.7 | -627224.7 | -627224.7 | -627224.7 | 0 | 0 | 0 | 0 | 0 | 0 | 0 | 0 | 0 | 0 | 0 | 0 | 0 | 0 | 0 | 0 | 0 | 0 | 0 | 0 | 0 | 0 | 0 | 0 | 0 | 0 | 0 | 0
BELASTING
| Belastbaar inkomen | Euro |  | -3162850.7733 | -3188574.4697 | -3214064.5326 | -3239271.4027 | -3264141.8366 | -3288618.6712 | -3312640.5741 | -3336141.7783 | -3359051.8019 | -3381295.1489 | -3402790.9931 | -3423452.8423 | 0 | 0 | 0 | 0 | 0 | 0 | 0 | 0 | 0 | 0 | 0 | 0 | 0 | 0 | 0 | 0 | 0 | 0 | 0 | 0 | 0 | 0 | 0 | 0 | 0 | 0 | 0 | 0
| Belasting bedrag | Euro |  | 816015.4995 | 822652.2132 | 829228.6494 | 835732.0219 | 842148.5939 | 848463.6172 | 854661.2681 | 860724.5788 | 866635.3649 | 872374.1484 | 877920.0762 | 883250.8333 | 0 | 0 | 0 | 0 | 0 | 0 | 0 | 0 | 0 | 0 | 0 | 0 | 0 | 0 | 0 | 0 | 0 | 0 | 0 | 0 | 0 | 0 | 0 | 0 | 0 | 0 | 0 | 0
CASHFLOWS
| Netto inkomen na belasting | Euro |  | -2032528.4004 | -2070318.0708 | -2109056.5462 | -2148774.3837 | -2189503.4458 | -2231276.9693 | -2274129.6361 | -2318097.6495 | -2363218.8139 | -2409532.62 | -2457080.3336 | -2505905.0907 | 0 | 0 | 0 | 0 | 0 | 0 | 0 | 0 | 0 | 0 | 0 | 0 | 0 | 0 | 0 | 0 | 0 | 0 | 0 | 0 | 0 | 0 | 0 | 0 | 0 | 0 | 0 | 0
| Project cashflow | Euro | -7512220 | -1405303.7005 | -1443093.3708 | -1481831.8463 | -1521549.6837 | -1562278.7459 | -1604052.2693 | -1646904.9361 | -1690872.9495 | -1735994.114 | -1782307.92 | -1829855.6336 | -1878680.3907 | 0 | 0 | 0 | 0 | 0 | 0 | 0 | 0 | 0 | 0 | 0 | 0 | 0 | 0 | 0 | 0 | 0 | 0 | 0 | 0 | 0 | 0 | 0 | 0 | 0 | 0 | 0 | 0
| Equity cashflow | Euro | -2253666 | -2032528.4004 | -2070318.0708 | -2109056.5462 | -2148774.3837 | -2189503.4458 | -2231276.9693 | -2274129.6361 | -2318097.6495 | -2363218.8139 | -2409532.62 | -2457080.3336 | -2505905.0907 | 0 | 0 | 0 | 0 | 0 | 0 | 0 | 0 | 0 | 0 | 0 | 0 | 0 | 0 | 0 | 0 | 0 | 0 | 0 | 0 | 0 | 0 | 0 | 0 | 0 | 0 | 0 | 0
| Subsidiebasis: afzet | kWh |  | 60000000 | 60000000 | 60000000 | 60000000 | 60000000 | 60000000 | 60000000 | 60000000 | 60000000 | 60000000 | 60000000 | 60000000 | 0 | 0 | 0 | 0 | 0 | 0 | 0 | 0 | 0 | 0 | 0 | 0 | 0 | 0 | 0 | 0 | 0 | 0 | 0 | 0 | 0 | 0 | 0 | 0 | 0 | 0 | 0 | 0
| Terug te verdienen investering |  | 7512220 | 6545052.44 | 5603608.5764 | 4687654.7756 | 3796907.845 | 2931031.3483 | 2089631.6862 | 1272253.9269 | 478377.3719 | -292589.1595 | -1041312.344 | -1768539.6842 | -2475105.1753 | -2475105.1753 | -2475105.1753 | -2475105.1753 | -2475105.1753 | -2475105.1753 | -2475105.1753 | -2475105.1753 | -2475105.1753 | -2475105.1753 | -2475105.1753 | -2475105.1753 | -2475105.1753 | -2475105.1753 | -2475105.1753 | -2475105.1753 | -2475105.1753 | -2475105.1753 | -2475105.1753 | -2475105.1753 | -2475105.1753 | -2475105.1753 | -2475105.1753 | -2475105.1753 | -2475105.1753 | -2475105.1753 | -2475105.1753 | -2475105.1753 | -2475105.1753
| DSCR |  | 1: 1.9047; 2: 1.8444; 3: 1.7827; 4: 1.7193; 5: 1.6544; 6: 1.5878; 7: 1.5195; 8: 1.4494; 9: 1.3775; 10: 1.3036; 11: 1.2278; 12: 1.15
Tabel: Projectparameters
| Verdisconteerde inkomsten | euro | 0: -12146611.9781
| Verdisconteerde afzet | kWh | 0: 246567080.2153
| Totale investering | Euro | 0: 7512220
| DSCR (gemiddeld) |  | 0: 1.5434
| Vermogenskostenvergoeding (WACC nominaal/reëel) |  | 0: 7.5% / 5.4%
| Projectrendement (IRR) |  | 0: n.v.t.
| Rendement op eigen vermogen (IRR) |  | 0: n.v.t.
| Aandeel lening | Euro | 0: 5258554
| Aandeel eigen vermogen | Euro | 0: 2253666
| Warmtekrachtverhouding | W:E | 0: 0
| Samengesteld aantal vollasturen | uur/jaar | 0: 6000
| Terugverdientijd (inclusief SDE++ subsidie) | jaren | 0: tussen 8 en 9 jaren
| Bodemprijs of basisprijs | 0.0233
| Bodemprijs of basisprijs netlevering | n.v.t.
| Bodemprijs of basisprijs niet-netlevering | n.v.t.
| Voorlopig correctiebedrag 2023 | 0.0588
| Voorlopig correctiebedrag 2023 netlevering | n.v.t.
| Voorlopig correctiebedrag 2023 niet-netlevering | n.v.t.
| Voorlopige GvO-waarde 2023 | 0
| Voorlopige GvO-waarde 2023 netlevering | n.v.t.
| Voorlopige GvO-waarde 2023 niet-netlevering | 0
| Beleidsperiode geproduceerde eenheden | 720000000
| Totale geproduceerde eenheden bij Termijn m.b.t. totale vermeden emissies | 720000000
| Verrekeningsfactor bespaarde emissies | 1

## 86
Berekening basisbedragen: Eindadvies SDE++ 2023 (inclusief errata van 26 april, 15 mei en 31 augustus 2023 en inclusief het addendum van 27 juli 2023)
Ketel op vaste biomassa 5 MWth (5500h)
| BASISBEDRAG | Waarde | Eenheid | Toelichting
| Basisbedrag | 0.0591 | Euro/kWh
| CO2-subsidie-intensiteit | 107 | Euro/t CO2
| Langetermijnprijs | 0.035 | Euro/kWh
| Netto vermeden emissies per geproduceerde eenheid | 0.226 | kg CO2/kWh
| Productie-eenheid | kWh
| Vermogenseenheid | kW
| Berekeningswijze correctiebedrag methode-ID | 17 |  | 70% x LT_g[LHV]
| ZON-PV SPECIFIEKE INPUT PARAMETERS | Waarde | Eenheid | Toelichting
Berekeningswijze correctiebedrag methode-ID netlevering
Berekeningswijze correctiebedrag methode-ID niet-netlevering
Netlevering deel
Niet-netlevering deel
| Langetermijnprijs netlevering | n.v.t.
| Langetermijnprijs niet-netlevering | n.v.t
| CONVERSIEFACTOREN | Waarde | Eenheid | Toelichting
| Verbrandingswaarde methaan (onderwaarde) | 35.8 | MJ/Nm3
| Verbrandingswaarde hernieuwbaar gas (onderwaarde) | 31.65 | MJ/Nm3
| Verbrandingswaarde hernieuwbaar gas (bovenwaarde) | 35.17 | MJ/Nm3
| kWh naar MJ | 3.6 | MJ/kWh
| INPUTVARIABELEN | Waarde | Eenheid | Toelichting
| Inputvermogen | 11111 | kW
Gaat het om een installatie voor hernieuwbaar gas?
Methaangehalte hernieuwbaar gas voor gaszuivering
| Vermogen hernieuwbaargasproductie (voor zuivering) | 0 | Nm3/uur
| Outputvermogen (thermisch of hernieuwbaar gas) | 10000 | kW
| Outputvermogen (hernieuwbaar gas) | 0 | Nm3/uur
| Outputvermogen (elektrisch of overig) |  | kW
| Vollasturen levering (thermisch of hernieuwbaar gas) | 5500 | uur/jaar | Bij een installatie voor gecombineerde opwekking, wordt de bedrijfstijd genomen als maximum van de vollasturen warmte en vollasturen elektriciteit.
| Vollasturen levering (elektrisch of overig) |  | uur/jaar | Bij een installatie voor gecombineerde opwekking, wordt de bedrijfstijd genomen als maximum van de vollasturen warmte en vollasturen elektriciteit.
RENDEMENTEN
| Max. elektrisch rendement | 0%
| Elektrisch rendement | 0%
| Thermisch rendement of rendement gasproductie | 90%
| Elektriciteitsderving bij warmtelevering |  | elektriciteit : warmte
KOSTEN
| Investeringskosten input gebaseerd |  | Euro/kW
| Investeringskosten output gebaseerd | 704 | Euro/kW
| Totale investeringskosten | 7.0893 | Euro (miljoen)
| Vaste operationele kosten input gebaseerd |  | Euro/kW/jaar
| Vaste operationele kosten output gebaseerd | 40 | Euro/kW/jaar
| Totale jaarlijkse vaste operationele kosten | 400 | Euro (duizend)
| Variabele operationele kosten (incl. contractkosten) | 0.0063 | Euro/kWh
ENERGIEGEBRUIK
| Energie-inhoud brandstof | 9 | GJ/ton
| Biomassadoorzet | 24444.2 | ton/jaar
| Netto brandstofprijs (aan de poort, incl. risico-opslag) | 53 | Euro/ton
| Relatief elektriciteitsgebruik |  | kWh/kWh
| Elektriciteitsgebruik | 0 | MWh/jaar
| Relatief warmtegebruik |  | kWh/kWh
| Warmtegebruik | 0 | MWh/jaar
| Relatief gasgebruik |  | kWh/kWh
| Gasgebruik | 0 | MWh/jaar
EMISSIEFACTOREN
| Productie van warmte of overig | 0.226 | kg CO2/kWh
| Productie van elektriciteit of overig |  | kg CO2/kWh
| Productie van gas of overig |  | kg CO2/kWh
| Gebruik van biomassa |  | kg CO2/ton
| Gebruik van warmte |  | kg CO2/kWh
| Gebruik van elektriciteit |  | kg CO2/kWh
| Gebruik van gas |  | kg CO2/kWh
PARAMETERS NA SUBSIDIEPERIODE
| Elektriciteitsprijs na subsidieperiode (incl PIF) |  | Euro/kWh
| Vollasturen na subsidieperiode elektriciteit of overige |  | uur/jaar
| Prijs warmte of hernieuwbaar gas na subsidieperiode |  | Euro/kWh
| Vollasturen na subsidieperiode warmte of hernieuwbaar gas |  | uur/jaar
INVESTERINGSSUBSIDIES
| Investeringssubsidie t.g.v. vreemd vermogen |  | Euro
| Investeringssubsidie t.g.v. eigen vermogen (NCW) |  | Euro
FINANCIELE PARAMETERS
| Inflatie | 2%
| Rendement op vreemd vermogen | 6%
| Rendement op eigen vermogen | 14.5%
| Percentage vreemd vermogen in investering | 70%
| Percentage eigen vermogen in investering | 30%
| Vennootschapsbelasting | 25.8%
TERMIJNEN
| Economische levensduur | 12 | jaar
| Termijn lening | 12 | jaar
| Afschrijvingstermijn | 12 | jaar
| Beleidsperiode | 12 | jaar
| Termijn m.b.t. totale vermeden emissies |  | jaar
| ONREGELMATIGE CASHFLOWS |  |  | Toelichting
| Waarde |  |  | Voer in cel C90 het jaar in waarin de onregelmatige cashflow plaatsvindt en in cel D90 de kosten (als negatieve waarde) in dat specifieke jaar.
| Afsluitprovisie op lening | 1%
| Afsluitprovisie op lening handmatig |  |  | Indien de afsluitprovisie handmatig moet worden ingevoerd, voer dan in cel C92 het bedrag van de afsluitprovisie.
| JAREN |  | Jaar | 2023 | 2024 | 2025 | 2026 | 2027 | 2028 | 2029 | 2030 | 2031 | 2032 | 2033 | 2034 | 2035 | 2036 | 2037 | 2038 | 2039 | 2040 | 2041 | 2042 | 2043
Basisbedrag (niet invullen voor basisbedragberekening, deze cellen kunnen gebruikt worden om de inkomsten toe te voegen)
Correctiebedrag (niet invullen voor basisbedragberekening, deze cellen kunnen gebruikt worden om de inkomsten toe te voegen)
| Inflator |  | index | 1 | 1.02 | 1.0404 | 1.0612 | 1.0824 | 1.1041 | 1.1262 | 1.1487 | 1.1717 | 1.1951 | 1.219 | 1.2434 | 1.2682 | 1.2936 | 1.3195 | 1.3459 | 1.3728 | 1.4002 | 1.4282 | 1.4568 | 1.4859 | 1.5157 | 1.546 | 1.5769 | 1.6084 | 1.6406 | 1.6734 | 1.7069 | 1.741 | 1.7758 | 1.8114 | 1.8476 | 1.8845 | 1.9222 | 1.9607 | 1.9999 | 2.0399 | 2.0807 | 2.1223 | 2.1647
Tabel: Nominale kasstroom (positieve bedragen = gunstig voor de producent)
| INITIELE INVESTERING |  | 0 | 1 | 2 | 3 | 4 | 5 | 6 | 7 | 8 | 9 | 10 | 11 | 12 | 13 | 14 | 15 | 16 | 17 | 18 | 19 | 20 | 21 | 22 | 23 | 24 | 25 | 26 | 27 | 28 | 29 | 30 | 31 | 32 | 33 | 34 | 35 | 36 | 37 | 38 | 39 | 40
| Investering | Euro | 0: -7089280
AFZET
| Afzet elektriciteit of overige | kWh |  | 0 | 0 | 0 | 0 | 0 | 0 | 0 | 0 | 0 | 0 | 0 | 0 | 0 | 0 | 0 | 0 | 0 | 0 | 0 | 0 | 0 | 0 | 0 | 0 | 0 | 0 | 0 | 0 | 0 | 0 | 0 | 0 | 0 | 0 | 0 | 0 | 0 | 0 | 0 | 0
| Afzet warmte | kWh |  | 55000000 | 55000000 | 55000000 | 55000000 | 55000000 | 55000000 | 55000000 | 55000000 | 55000000 | 55000000 | 55000000 | 55000000 | 0 | 0 | 0 | 0 | 0 | 0 | 0 | 0 | 0 | 0 | 0 | 0 | 0 | 0 | 0 | 0 | 0 | 0 | 0 | 0 | 0 | 0 | 0 | 0 | 0 | 0 | 0 | 0
| Afzet hernieuwbaar gas | kWh (HHV) |  | 0 | 0 | 0 | 0 | 0 | 0 | 0 | 0 | 0 | 0 | 0 | 0 | 0 | 0 | 0 | 0 | 0 | 0 | 0 | 0 | 0 | 0 | 0 | 0 | 0 | 0 | 0 | 0 | 0 | 0 | 0 | 0 | 0 | 0 | 0 | 0 | 0 | 0 | 0 | 0
| Afzet | kWh |  | 55000000 | 55000000 | 55000000 | 55000000 | 55000000 | 55000000 | 55000000 | 55000000 | 55000000 | 55000000 | 55000000 | 55000000 | 0 | 0 | 0 | 0 | 0 | 0 | 0 | 0 | 0 | 0 | 0 | 0 | 0 | 0 | 0 | 0 | 0 | 0 | 0 | 0 | 0 | 0 | 0 | 0 | 0 | 0 | 0 | 0
KOSTEN EN INKOMSTEN
| Operationele kosten | Euro |  | -746500 | -761430 | -776658.6 | -792191.772 | -808035.6074 | -824196.3196 | -840680.246 | -857493.8509 | -874643.7279 | -892136.6025 | -909979.3345 | -928178.9212 | 0 | 0 | 0 | 0 | 0 | 0 | 0 | 0 | 0 | 0 | 0 | 0 | 0 | 0 | 0 | 0 | 0 | 0 | 0 | 0 | 0 | 0 | 0 | 0 | 0 | 0 | 0 | 0
| Brandstofkosten (biomassa) | Euro |  | -1295542.6 | -1321453.452 | -1347882.521 | -1374840.1715 | -1402336.9749 | -1430383.7144 | -1458991.3887 | -1488171.2164 | -1517934.6408 | -1548293.3336 | -1579259.2003 | -1610844.3843 | 0 | 0 | 0 | 0 | 0 | 0 | 0 | 0 | 0 | 0 | 0 | 0 | 0 | 0 | 0 | 0 | 0 | 0 | 0 | 0 | 0 | 0 | 0 | 0 | 0 | 0 | 0 | 0
| Marktwaarde elektriciteit na einde beleidsperiode | Euro/kWh |  | 0 | 0 | 0 | 0 | 0 | 0 | 0 | 0 | 0 | 0 | 0 | 0 | 0 | 0 | 0 | 0 | 0 | 0 | 0 | 0 | 0 | 0 | 0 | 0 | 0 | 0 | 0 | 0 | 0 | 0 | 0 | 0 | 0 | 0 | 0 | 0 | 0 | 0 | 0 | 0
| Marktwaarde warmte of hernieuwbaar gas na einde beleidsperiode | Euro/kWh |  | 0 | 0 | 0 | 0 | 0 | 0 | 0 | 0 | 0 | 0 | 0 | 0 | 0 | 0 | 0 | 0 | 0 | 0 | 0 | 0 | 0 | 0 | 0 | 0 | 0 | 0 | 0 | 0 | 0 | 0 | 0 | 0 | 0 | 0 | 0 | 0 | 0 | 0 | 0 | 0
| Correctiebedrag | Euro/kWh |  | 0 | 0 | 0 | 0 | 0 | 0 | 0 | 0 | 0 | 0 | 0 | 0 | 0 | 0 | 0 | 0 | 0 | 0 | 0 | 0 | 0 | 0 | 0 | 0 | 0 | 0 | 0 | 0 | 0 | 0 | 0 | 0 | 0 | 0 | 0 | 0 | 0 | 0 | 0 | 0
| Basisbedrag | Euro/kWh |  | 0 | 0 | 0 | 0 | 0 | 0 | 0 | 0 | 0 | 0 | 0 | 0 | 0 | 0 | 0 | 0 | 0 | 0 | 0 | 0 | 0 | 0 | 0 | 0 | 0 | 0 | 0 | 0 | 0 | 0 | 0 | 0 | 0 | 0 | 0 | 0 | 0 | 0 | 0 | 0
| SDE-vergoeding | Euro |  | 0 | 0 | 0 | 0 | 0 | 0 | 0 | 0 | 0 | 0 | 0 | 0 | 0 | 0 | 0 | 0 | 0 | 0 | 0 | 0 | 0 | 0 | 0 | 0 | 0 | 0 | 0 | 0 | 0 | 0 | 0 | 0 | 0 | 0 | 0 | 0 | 0 | 0 | 0 | 0
| Marktinkomsten na einde beleidsperiode | Euro |  | 0 | 0 | 0 | 0 | 0 | 0 | 0 | 0 | 0 | 0 | 0 | 0 | 0 | 0 | 0 | 0 | 0 | 0 | 0 | 0 | 0 | 0 | 0 | 0 | 0 | 0 | 0 | 0 | 0 | 0 | 0 | 0 | 0 | 0 | 0 | 0 | 0 | 0 | 0 | 0
| Marktinkomsten gedurende beleidsperiode | Euro |  | 0 | 0 | 0 | 0 | 0 | 0 | 0 | 0 | 0 | 0 | 0 | 0 | 0 | 0 | 0 | 0 | 0 | 0 | 0 | 0 | 0 | 0 | 0 | 0 | 0 | 0 | 0 | 0 | 0 | 0 | 0 | 0 | 0 | 0 | 0 | 0 | 0 | 0 | 0 | 0
TOTALE KOSTEN EN INKOMSTEN
| Inkomen totaal (nominaal) | Euro |  | 0 | 0 | 0 | 0 | 0 | 0 | 0 | 0 | 0 | 0 | 0 | 0 | 0 | 0 | 0 | 0 | 0 | 0 | 0 | 0 | 0 | 0 | 0 | 0 | 0 | 0 | 0 | 0 | 0 | 0 | 0 | 0 | 0 | 0 | 0 | 0 | 0 | 0 | 0 | 0
| Kosten totaal (nominaal) | Euro |  | -2042042.6 | -2082883.452 | -2124541.121 | -2167031.9435 | -2210372.5823 | -2254580.034 | -2299671.6347 | -2345665.0673 | -2392578.3687 | -2440429.9361 | -2489238.5348 | -2539023.3055 | 0 | 0 | 0 | 0 | 0 | 0 | 0 | 0 | 0 | 0 | 0 | 0 | 0 | 0 | 0 | 0 | 0 | 0 | 0 | 0 | 0 | 0 | 0 | 0 | 0 | 0 | 0 | 0
| Bruto inkomen (nominaal) | Euro |  | -2042042.6 | -2082883.452 | -2124541.121 | -2167031.9435 | -2210372.5823 | -2254580.034 | -2299671.6347 | -2345665.0673 | -2392578.3687 | -2440429.9361 | -2489238.5348 | -2539023.3055 | 0 | 0 | 0 | 0 | 0 | 0 | 0 | 0 | 0 | 0 | 0 | 0 | 0 | 0 | 0 | 0 | 0 | 0 | 0 | 0 | 0 | 0 | 0 | 0 | 0 | 0 | 0 | 0
AFSCHRIJVING EN SCHULDEN
| Afschrijving | Euro |  | -590773.3333 | -590773.3333 | -590773.3333 | -590773.3333 | -590773.3333 | -590773.3333 | -590773.3333 | -590773.3333 | -590773.3333 | -590773.3333 | -590773.3333 | -590773.3333 | 0 | 0 | 0 | 0 | 0 | 0 | 0 | 0 | 0 | 0 | 0 | 0 | 0 | 0 | 0 | 0 | 0 | 0 | 0 | 0 | 0 | 0 | 0 | 0 | 0 | 0 | 0 | 0
| Rente | Euro |  | -297749.76 | -280100.0387 | -261391.3342 | -241560.1074 | -220539.0069 | -198256.6405 | -174637.332 | -149600.8651 | -123062.2101 | -94931.2358 | -65112.4031 | -33504.4404 | 0 | 0 | 0 | 0 | 0 | 0 | 0 | 0 | 0 | 0 | 0 | 0 | 0 | 0 | 0 | 0 | 0 | 0 | 0 | 0 | 0 | 0 | 0 | 0 | 0 | 0 | 0 | 0
| Aflossing | Euro |  | -294162.0212 | -311811.7425 | -330520.447 | -350351.6738 | -371372.7743 | -393655.1407 | -417274.4492 | -442310.9161 | -468849.5711 | -496980.5453 | -526799.3781 | -558407.3407 | 0 | 0 | 0 | 0 | 0 | 0 | 0 | 0 | 0 | 0 | 0 | 0 | 0 | 0 | 0 | 0 | 0 | 0 | 0 | 0 | 0 | 0 | 0 | 0 | 0 | 0 | 0 | 0
| Totale lasten lening | Euro |  | -591911.7812 | -591911.7812 | -591911.7812 | -591911.7812 | -591911.7812 | -591911.7812 | -591911.7812 | -591911.7812 | -591911.7812 | -591911.7812 | -591911.7812 | -591911.7812 | 0 | 0 | 0 | 0 | 0 | 0 | 0 | 0 | 0 | 0 | 0 | 0 | 0 | 0 | 0 | 0 | 0 | 0 | 0 | 0 | 0 | 0 | 0 | 0 | 0 | 0 | 0 | 0
BELASTING
| Belastbaar inkomen | Euro |  | -2930565.6933 | -2953756.8241 | -2976705.7886 | -2999365.3842 | -3021684.9226 | -3043610.0078 | -3065082.3 | -3086039.2658 | -3106413.9121 | -3126134.5053 | -3145124.2713 | -3163301.0793 | 0 | 0 | 0 | 0 | 0 | 0 | 0 | 0 | 0 | 0 | 0 | 0 | 0 | 0 | 0 | 0 | 0 | 0 | 0 | 0 | 0 | 0 | 0 | 0 | 0 | 0 | 0 | 0
| Belasting bedrag | Euro |  | 756085.9489 | 762069.2606 | 767990.0934 | 773836.2691 | 779594.71 | 785251.382 | 790791.2334 | 796198.1306 | 801454.7893 | 806542.7024 | 811442.062 | 816131.6785 | 0 | 0 | 0 | 0 | 0 | 0 | 0 | 0 | 0 | 0 | 0 | 0 | 0 | 0 | 0 | 0 | 0 | 0 | 0 | 0 | 0 | 0 | 0 | 0 | 0 | 0 | 0 | 0
CASHFLOWS
| Netto inkomen na belasting | Euro |  | -1877868.4323 | -1912725.9726 | -1948462.8088 | -1985107.4555 | -2022689.6535 | -2061240.4332 | -2100792.1824 | -2141378.718 | -2183035.3606 | -2225799.0149 | -2269708.254 | -2314803.4082 | 0 | 0 | 0 | 0 | 0 | 0 | 0 | 0 | 0 | 0 | 0 | 0 | 0 | 0 | 0 | 0 | 0 | 0 | 0 | 0 | 0 | 0 | 0 | 0 | 0 | 0 | 0 | 0
| Project cashflow | Euro | -7089280 | -1285956.6511 | -1320814.1914 | -1356551.0276 | -1393195.6743 | -1430777.8723 | -1469328.652 | -1508880.4013 | -1549466.9368 | -1591123.5794 | -1633887.2337 | -1677796.4728 | -1722891.627 | 0 | 0 | 0 | 0 | 0 | 0 | 0 | 0 | 0 | 0 | 0 | 0 | 0 | 0 | 0 | 0 | 0 | 0 | 0 | 0 | 0 | 0 | 0 | 0 | 0 | 0 | 0 | 0
| Equity cashflow | Euro | -2126784 | -1877868.4323 | -1912725.9726 | -1948462.8088 | -1985107.4555 | -2022689.6535 | -2061240.4332 | -2100792.1824 | -2141378.718 | -2183035.3606 | -2225799.0149 | -2269708.254 | -2314803.4082 | 0 | 0 | 0 | 0 | 0 | 0 | 0 | 0 | 0 | 0 | 0 | 0 | 0 | 0 | 0 | 0 | 0 | 0 | 0 | 0 | 0 | 0 | 0 | 0 | 0 | 0 | 0 | 0
| Subsidiebasis: afzet | kWh |  | 55000000 | 55000000 | 55000000 | 55000000 | 55000000 | 55000000 | 55000000 | 55000000 | 55000000 | 55000000 | 55000000 | 55000000 | 0 | 0 | 0 | 0 | 0 | 0 | 0 | 0 | 0 | 0 | 0 | 0 | 0 | 0 | 0 | 0 | 0 | 0 | 0 | 0 | 0 | 0 | 0 | 0 | 0 | 0 | 0 | 0
| Terug te verdienen investering |  | 7089280 | 6178572.36 | 5291055.8507 | 4426488.3059 | 3584580.3568 | 2764991.946 | 1967328.6205 | 1191137.5872 | 435903.5196 | -298955.9016 | -1014094.7297 | -1710243.7918 | -2388216.0458 | -2388216.0458 | -2388216.0458 | -2388216.0458 | -2388216.0458 | -2388216.0458 | -2388216.0458 | -2388216.0458 | -2388216.0458 | -2388216.0458 | -2388216.0458 | -2388216.0458 | -2388216.0458 | -2388216.0458 | -2388216.0458 | -2388216.0458 | -2388216.0458 | -2388216.0458 | -2388216.0458 | -2388216.0458 | -2388216.0458 | -2388216.0458 | -2388216.0458 | -2388216.0458 | -2388216.0458 | -2388216.0458 | -2388216.0458 | -2388216.0458 | -2388216.0458
| DSCR |  | 1: 1.9022; 2: 1.8433; 3: 1.7829; 4: 1.721; 5: 1.6575; 6: 1.5924; 7: 1.5255; 8: 1.457; 9: 1.3866; 10: 1.3144; 11: 1.2402; 12: 1.164
Tabel: Projectparameters
| Verdisconteerde inkomsten | euro | 0: -11221311.2519
| Verdisconteerde afzet | kWh | 0: 226019823.5307
| Totale investering | Euro | 0: 7089280
| DSCR (gemiddeld) |  | 0: 1.5489
| Vermogenskostenvergoeding (WACC nominaal/reëel) |  | 0: 7.5% / 5.4%
| Projectrendement (IRR) |  | 0: n.v.t.
| Rendement op eigen vermogen (IRR) |  | 0: n.v.t.
| Aandeel lening | Euro | 0: 4962496
| Aandeel eigen vermogen | Euro | 0: 2126784
| Warmtekrachtverhouding | W:E | 0: 0
| Samengesteld aantal vollasturen | uur/jaar | 0: 5500
| Terugverdientijd (inclusief SDE++ subsidie) | jaren | 0: tussen 8 en 9 jaren
| Bodemprijs of basisprijs | 0.0233
| Bodemprijs of basisprijs netlevering | n.v.t.
| Bodemprijs of basisprijs niet-netlevering | n.v.t.
| Voorlopig correctiebedrag 2023 | 0.0588
| Voorlopig correctiebedrag 2023 netlevering | n.v.t.
| Voorlopig correctiebedrag 2023 niet-netlevering | n.v.t.
| Voorlopige GvO-waarde 2023 | 0
| Voorlopige GvO-waarde 2023 netlevering | n.v.t.
| Voorlopige GvO-waarde 2023 niet-netlevering | 0
| Beleidsperiode geproduceerde eenheden | 660000000
| Totale geproduceerde eenheden bij Termijn m.b.t. totale vermeden emissies | 660000000
| Verrekeningsfactor bespaarde emissies | 1

## 87
Berekening basisbedragen: Eindadvies SDE++ 2023 (inclusief errata van 26 april, 15 mei en 31 augustus 2023 en inclusief het addendum van 27 juli 2023)
Ketel op vaste biomassa 5 MWth (5000h)
| BASISBEDRAG | Waarde | Eenheid | Toelichting
| Basisbedrag | 0.0601 | Euro/kWh
| CO2-subsidie-intensiteit | 111 | Euro/t CO2
| Langetermijnprijs | 0.035 | Euro/kWh
| Netto vermeden emissies per geproduceerde eenheid | 0.226 | kg CO2/kWh
| Productie-eenheid | kWh
| Vermogenseenheid | kW
| Berekeningswijze correctiebedrag methode-ID | 17 |  | 70% x LT_g[LHV]
| ZON-PV SPECIFIEKE INPUT PARAMETERS | Waarde | Eenheid | Toelichting
Berekeningswijze correctiebedrag methode-ID netlevering
Berekeningswijze correctiebedrag methode-ID niet-netlevering
Netlevering deel
Niet-netlevering deel
| Langetermijnprijs netlevering | n.v.t.
| Langetermijnprijs niet-netlevering | n.v.t
| CONVERSIEFACTOREN | Waarde | Eenheid | Toelichting
| Verbrandingswaarde methaan (onderwaarde) | 35.8 | MJ/Nm3
| Verbrandingswaarde hernieuwbaar gas (onderwaarde) | 31.65 | MJ/Nm3
| Verbrandingswaarde hernieuwbaar gas (bovenwaarde) | 35.17 | MJ/Nm3
| kWh naar MJ | 3.6 | MJ/kWh
| INPUTVARIABELEN | Waarde | Eenheid | Toelichting
| Inputvermogen | 11111 | kW
Gaat het om een installatie voor hernieuwbaar gas?
Methaangehalte hernieuwbaar gas voor gaszuivering
| Vermogen hernieuwbaargasproductie (voor zuivering) | 0 | Nm3/uur
| Outputvermogen (thermisch of hernieuwbaar gas) | 10000 | kW
| Outputvermogen (hernieuwbaar gas) | 0 | Nm3/uur
| Outputvermogen (elektrisch of overig) |  | kW
| Vollasturen levering (thermisch of hernieuwbaar gas) | 5000 | uur/jaar | Bij een installatie voor gecombineerde opwekking, wordt de bedrijfstijd genomen als maximum van de vollasturen warmte en vollasturen elektriciteit.
| Vollasturen levering (elektrisch of overig) |  | uur/jaar | Bij een installatie voor gecombineerde opwekking, wordt de bedrijfstijd genomen als maximum van de vollasturen warmte en vollasturen elektriciteit.
RENDEMENTEN
| Max. elektrisch rendement | 0%
| Elektrisch rendement | 0%
| Thermisch rendement of rendement gasproductie | 90%
| Elektriciteitsderving bij warmtelevering |  | elektriciteit : warmte
KOSTEN
| Investeringskosten input gebaseerd |  | Euro/kW
| Investeringskosten output gebaseerd | 664 | Euro/kW
| Totale investeringskosten | 6.6865 | Euro (miljoen)
| Vaste operationele kosten input gebaseerd |  | Euro/kW/jaar
| Vaste operationele kosten output gebaseerd | 38 | Euro/kW/jaar
| Totale jaarlijkse vaste operationele kosten | 380 | Euro (duizend)
| Variabele operationele kosten (incl. contractkosten) | 0.0063 | Euro/kWh
ENERGIEGEBRUIK
| Energie-inhoud brandstof | 9 | GJ/ton
| Biomassadoorzet | 22222 | ton/jaar
| Netto brandstofprijs (aan de poort, incl. risico-opslag) | 53 | Euro/ton
| Relatief elektriciteitsgebruik |  | kWh/kWh
| Elektriciteitsgebruik | 0 | MWh/jaar
| Relatief warmtegebruik |  | kWh/kWh
| Warmtegebruik | 0 | MWh/jaar
| Relatief gasgebruik |  | kWh/kWh
| Gasgebruik | 0 | MWh/jaar
EMISSIEFACTOREN
| Productie van warmte of overig | 0.226 | kg CO2/kWh
| Productie van elektriciteit of overig |  | kg CO2/kWh
| Productie van gas of overig |  | kg CO2/kWh
| Gebruik van biomassa |  | kg CO2/ton
| Gebruik van warmte |  | kg CO2/kWh
| Gebruik van elektriciteit |  | kg CO2/kWh
| Gebruik van gas |  | kg CO2/kWh
PARAMETERS NA SUBSIDIEPERIODE
| Elektriciteitsprijs na subsidieperiode (incl PIF) |  | Euro/kWh
| Vollasturen na subsidieperiode elektriciteit of overige |  | uur/jaar
| Prijs warmte of hernieuwbaar gas na subsidieperiode |  | Euro/kWh
| Vollasturen na subsidieperiode warmte of hernieuwbaar gas |  | uur/jaar
INVESTERINGSSUBSIDIES
| Investeringssubsidie t.g.v. vreemd vermogen |  | Euro
| Investeringssubsidie t.g.v. eigen vermogen (NCW) |  | Euro
FINANCIELE PARAMETERS
| Inflatie | 2%
| Rendement op vreemd vermogen | 6%
| Rendement op eigen vermogen | 14.5%
| Percentage vreemd vermogen in investering | 70%
| Percentage eigen vermogen in investering | 30%
| Vennootschapsbelasting | 25.8%
TERMIJNEN
| Economische levensduur | 12 | jaar
| Termijn lening | 12 | jaar
| Afschrijvingstermijn | 12 | jaar
| Beleidsperiode | 12 | jaar
| Termijn m.b.t. totale vermeden emissies |  | jaar
| ONREGELMATIGE CASHFLOWS |  |  | Toelichting
| Waarde |  |  | Voer in cel C90 het jaar in waarin de onregelmatige cashflow plaatsvindt en in cel D90 de kosten (als negatieve waarde) in dat specifieke jaar.
| Afsluitprovisie op lening | 1%
| Afsluitprovisie op lening handmatig |  |  | Indien de afsluitprovisie handmatig moet worden ingevoerd, voer dan in cel C92 het bedrag van de afsluitprovisie.
| JAREN |  | Jaar | 2023 | 2024 | 2025 | 2026 | 2027 | 2028 | 2029 | 2030 | 2031 | 2032 | 2033 | 2034 | 2035 | 2036 | 2037 | 2038 | 2039 | 2040 | 2041 | 2042 | 2043
Basisbedrag (niet invullen voor basisbedragberekening, deze cellen kunnen gebruikt worden om de inkomsten toe te voegen)
Correctiebedrag (niet invullen voor basisbedragberekening, deze cellen kunnen gebruikt worden om de inkomsten toe te voegen)
| Inflator |  | index | 1 | 1.02 | 1.0404 | 1.0612 | 1.0824 | 1.1041 | 1.1262 | 1.1487 | 1.1717 | 1.1951 | 1.219 | 1.2434 | 1.2682 | 1.2936 | 1.3195 | 1.3459 | 1.3728 | 1.4002 | 1.4282 | 1.4568 | 1.4859 | 1.5157 | 1.546 | 1.5769 | 1.6084 | 1.6406 | 1.6734 | 1.7069 | 1.741 | 1.7758 | 1.8114 | 1.8476 | 1.8845 | 1.9222 | 1.9607 | 1.9999 | 2.0399 | 2.0807 | 2.1223 | 2.1647
Tabel: Nominale kasstroom (positieve bedragen = gunstig voor de producent)
| INITIELE INVESTERING |  | 0 | 1 | 2 | 3 | 4 | 5 | 6 | 7 | 8 | 9 | 10 | 11 | 12 | 13 | 14 | 15 | 16 | 17 | 18 | 19 | 20 | 21 | 22 | 23 | 24 | 25 | 26 | 27 | 28 | 29 | 30 | 31 | 32 | 33 | 34 | 35 | 36 | 37 | 38 | 39 | 40
| Investering | Euro | 0: -6686480
AFZET
| Afzet elektriciteit of overige | kWh |  | 0 | 0 | 0 | 0 | 0 | 0 | 0 | 0 | 0 | 0 | 0 | 0 | 0 | 0 | 0 | 0 | 0 | 0 | 0 | 0 | 0 | 0 | 0 | 0 | 0 | 0 | 0 | 0 | 0 | 0 | 0 | 0 | 0 | 0 | 0 | 0 | 0 | 0 | 0 | 0
| Afzet warmte | kWh |  | 50000000 | 50000000 | 50000000 | 50000000 | 50000000 | 50000000 | 50000000 | 50000000 | 50000000 | 50000000 | 50000000 | 50000000 | 0 | 0 | 0 | 0 | 0 | 0 | 0 | 0 | 0 | 0 | 0 | 0 | 0 | 0 | 0 | 0 | 0 | 0 | 0 | 0 | 0 | 0 | 0 | 0 | 0 | 0 | 0 | 0
| Afzet hernieuwbaar gas | kWh (HHV) |  | 0 | 0 | 0 | 0 | 0 | 0 | 0 | 0 | 0 | 0 | 0 | 0 | 0 | 0 | 0 | 0 | 0 | 0 | 0 | 0 | 0 | 0 | 0 | 0 | 0 | 0 | 0 | 0 | 0 | 0 | 0 | 0 | 0 | 0 | 0 | 0 | 0 | 0 | 0 | 0
| Afzet | kWh |  | 50000000 | 50000000 | 50000000 | 50000000 | 50000000 | 50000000 | 50000000 | 50000000 | 50000000 | 50000000 | 50000000 | 50000000 | 0 | 0 | 0 | 0 | 0 | 0 | 0 | 0 | 0 | 0 | 0 | 0 | 0 | 0 | 0 | 0 | 0 | 0 | 0 | 0 | 0 | 0 | 0 | 0 | 0 | 0 | 0 | 0
KOSTEN EN INKOMSTEN
| Operationele kosten | Euro |  | -695000 | -708900 | -723078 | -737539.56 | -752290.3512 | -767336.1582 | -782682.8814 | -798336.539 | -814303.2698 | -830589.3352 | -847201.1219 | -864145.1443 | 0 | 0 | 0 | 0 | 0 | 0 | 0 | 0 | 0 | 0 | 0 | 0 | 0 | 0 | 0 | 0 | 0 | 0 | 0 | 0 | 0 | 0 | 0 | 0 | 0 | 0 | 0 | 0
| Brandstofkosten (biomassa) | Euro |  | -1177766 | -1201321.32 | -1225347.7464 | -1249854.7013 | -1274851.7954 | -1300348.8313 | -1326355.8079 | -1352882.924 | -1379940.5825 | -1407539.3942 | -1435690.1821 | -1464403.9857 | 0 | 0 | 0 | 0 | 0 | 0 | 0 | 0 | 0 | 0 | 0 | 0 | 0 | 0 | 0 | 0 | 0 | 0 | 0 | 0 | 0 | 0 | 0 | 0 | 0 | 0 | 0 | 0
| Marktwaarde elektriciteit na einde beleidsperiode | Euro/kWh |  | 0 | 0 | 0 | 0 | 0 | 0 | 0 | 0 | 0 | 0 | 0 | 0 | 0 | 0 | 0 | 0 | 0 | 0 | 0 | 0 | 0 | 0 | 0 | 0 | 0 | 0 | 0 | 0 | 0 | 0 | 0 | 0 | 0 | 0 | 0 | 0 | 0 | 0 | 0 | 0
| Marktwaarde warmte of hernieuwbaar gas na einde beleidsperiode | Euro/kWh |  | 0 | 0 | 0 | 0 | 0 | 0 | 0 | 0 | 0 | 0 | 0 | 0 | 0 | 0 | 0 | 0 | 0 | 0 | 0 | 0 | 0 | 0 | 0 | 0 | 0 | 0 | 0 | 0 | 0 | 0 | 0 | 0 | 0 | 0 | 0 | 0 | 0 | 0 | 0 | 0
| Correctiebedrag | Euro/kWh |  | 0 | 0 | 0 | 0 | 0 | 0 | 0 | 0 | 0 | 0 | 0 | 0 | 0 | 0 | 0 | 0 | 0 | 0 | 0 | 0 | 0 | 0 | 0 | 0 | 0 | 0 | 0 | 0 | 0 | 0 | 0 | 0 | 0 | 0 | 0 | 0 | 0 | 0 | 0 | 0
| Basisbedrag | Euro/kWh |  | 0 | 0 | 0 | 0 | 0 | 0 | 0 | 0 | 0 | 0 | 0 | 0 | 0 | 0 | 0 | 0 | 0 | 0 | 0 | 0 | 0 | 0 | 0 | 0 | 0 | 0 | 0 | 0 | 0 | 0 | 0 | 0 | 0 | 0 | 0 | 0 | 0 | 0 | 0 | 0
| SDE-vergoeding | Euro |  | 0 | 0 | 0 | 0 | 0 | 0 | 0 | 0 | 0 | 0 | 0 | 0 | 0 | 0 | 0 | 0 | 0 | 0 | 0 | 0 | 0 | 0 | 0 | 0 | 0 | 0 | 0 | 0 | 0 | 0 | 0 | 0 | 0 | 0 | 0 | 0 | 0 | 0 | 0 | 0
| Marktinkomsten na einde beleidsperiode | Euro |  | 0 | 0 | 0 | 0 | 0 | 0 | 0 | 0 | 0 | 0 | 0 | 0 | 0 | 0 | 0 | 0 | 0 | 0 | 0 | 0 | 0 | 0 | 0 | 0 | 0 | 0 | 0 | 0 | 0 | 0 | 0 | 0 | 0 | 0 | 0 | 0 | 0 | 0 | 0 | 0
| Marktinkomsten gedurende beleidsperiode | Euro |  | 0 | 0 | 0 | 0 | 0 | 0 | 0 | 0 | 0 | 0 | 0 | 0 | 0 | 0 | 0 | 0 | 0 | 0 | 0 | 0 | 0 | 0 | 0 | 0 | 0 | 0 | 0 | 0 | 0 | 0 | 0 | 0 | 0 | 0 | 0 | 0 | 0 | 0 | 0 | 0
TOTALE KOSTEN EN INKOMSTEN
| Inkomen totaal (nominaal) | Euro |  | 0 | 0 | 0 | 0 | 0 | 0 | 0 | 0 | 0 | 0 | 0 | 0 | 0 | 0 | 0 | 0 | 0 | 0 | 0 | 0 | 0 | 0 | 0 | 0 | 0 | 0 | 0 | 0 | 0 | 0 | 0 | 0 | 0 | 0 | 0 | 0 | 0 | 0 | 0 | 0
| Kosten totaal (nominaal) | Euro |  | -1872766 | -1910221.32 | -1948425.7464 | -1987394.2613 | -2027142.1466 | -2067684.9895 | -2109038.6893 | -2151219.4631 | -2194243.8523 | -2238128.7294 | -2282891.304 | -2328549.13 | 0 | 0 | 0 | 0 | 0 | 0 | 0 | 0 | 0 | 0 | 0 | 0 | 0 | 0 | 0 | 0 | 0 | 0 | 0 | 0 | 0 | 0 | 0 | 0 | 0 | 0 | 0 | 0
| Bruto inkomen (nominaal) | Euro |  | -1872766 | -1910221.32 | -1948425.7464 | -1987394.2613 | -2027142.1466 | -2067684.9895 | -2109038.6893 | -2151219.4631 | -2194243.8523 | -2238128.7294 | -2282891.304 | -2328549.13 | 0 | 0 | 0 | 0 | 0 | 0 | 0 | 0 | 0 | 0 | 0 | 0 | 0 | 0 | 0 | 0 | 0 | 0 | 0 | 0 | 0 | 0 | 0 | 0 | 0 | 0 | 0 | 0
AFSCHRIJVING EN SCHULDEN
| Afschrijving | Euro |  | -557206.6667 | -557206.6667 | -557206.6667 | -557206.6667 | -557206.6667 | -557206.6667 | -557206.6667 | -557206.6667 | -557206.6667 | -557206.6667 | -557206.6667 | -557206.6667 | 0 | 0 | 0 | 0 | 0 | 0 | 0 | 0 | 0 | 0 | 0 | 0 | 0 | 0 | 0 | 0 | 0 | 0 | 0 | 0 | 0 | 0 | 0 | 0 | 0 | 0 | 0 | 0
| Rente | Euro |  | -280832.16 | -264185.2638 | -246539.5538 | -227835.1013 | -208008.3815 | -186992.0586 | -164714.7563 | -141100.8159 | -116070.0391 | -89537.4156 | -61412.8348 | -31600.7791 | 0 | 0 | 0 | 0 | 0 | 0 | 0 | 0 | 0 | 0 | 0 | 0 | 0 | 0 | 0 | 0 | 0 | 0 | 0 | 0 | 0 | 0 | 0 | 0 | 0 | 0 | 0 | 0
| Aflossing | Euro |  | -277448.27 | -294095.1662 | -311740.8762 | -330445.3287 | -350272.0485 | -371288.3714 | -393565.6736 | -417179.6141 | -442210.3909 | -468743.0144 | -496867.5952 | -526679.6509 | 0 | 0 | 0 | 0 | 0 | 0 | 0 | 0 | 0 | 0 | 0 | 0 | 0 | 0 | 0 | 0 | 0 | 0 | 0 | 0 | 0 | 0 | 0 | 0 | 0 | 0 | 0 | 0
| Totale lasten lening | Euro |  | -558280.43 | -558280.43 | -558280.43 | -558280.43 | -558280.43 | -558280.43 | -558280.43 | -558280.43 | -558280.43 | -558280.43 | -558280.43 | -558280.43 | 0 | 0 | 0 | 0 | 0 | 0 | 0 | 0 | 0 | 0 | 0 | 0 | 0 | 0 | 0 | 0 | 0 | 0 | 0 | 0 | 0 | 0 | 0 | 0 | 0 | 0 | 0 | 0
BELASTING
| Belastbaar inkomen | Euro |  | -2710804.8267 | -2731613.2505 | -2752171.9669 | -2772436.0293 | -2792357.1948 | -2811883.7148 | -2830960.1123 | -2849526.9457 | -2867520.5581 | -2884872.8117 | -2901510.8054 | -2917356.5758 | 0 | 0 | 0 | 0 | 0 | 0 | 0 | 0 | 0 | 0 | 0 | 0 | 0 | 0 | 0 | 0 | 0 | 0 | 0 | 0 | 0 | 0 | 0 | 0 | 0 | 0 | 0 | 0
| Belasting bedrag | Euro |  | 699387.6453 | 704756.2186 | 710060.3675 | 715288.4955 | 720428.1562 | 725465.9984 | 730387.709 | 735177.952 | 739820.304 | 744297.1854 | 748589.7878 | 752677.9965 | 0 | 0 | 0 | 0 | 0 | 0 | 0 | 0 | 0 | 0 | 0 | 0 | 0 | 0 | 0 | 0 | 0 | 0 | 0 | 0 | 0 | 0 | 0 | 0 | 0 | 0 | 0 | 0
CASHFLOWS
| Netto inkomen na belasting | Euro |  | -1731658.7847 | -1763745.5314 | -1796645.8089 | -1830386.1958 | -1864994.4203 | -1900499.4211 | -1936931.4103 | -1974321.9411 | -2012703.9783 | -2052111.9739 | -2092581.9462 | -2134151.5635 | 0 | 0 | 0 | 0 | 0 | 0 | 0 | 0 | 0 | 0 | 0 | 0 | 0 | 0 | 0 | 0 | 0 | 0 | 0 | 0 | 0 | 0 | 0 | 0 | 0 | 0 | 0 | 0
| Project cashflow | Euro | -6686480 | -1173378.3547 | -1205465.1014 | -1238365.3789 | -1272105.7658 | -1306713.9903 | -1342218.9911 | -1378650.9803 | -1416041.5111 | -1454423.5483 | -1493831.544 | -1534301.5162 | -1575871.1335 | 0 | 0 | 0 | 0 | 0 | 0 | 0 | 0 | 0 | 0 | 0 | 0 | 0 | 0 | 0 | 0 | 0 | 0 | 0 | 0 | 0 | 0 | 0 | 0 | 0 | 0 | 0 | 0
| Equity cashflow | Euro | -2005944 | -1731658.7847 | -1763745.5314 | -1796645.8089 | -1830386.1958 | -1864994.4203 | -1900499.4211 | -1936931.4103 | -1974321.9411 | -2012703.9783 | -2052111.9739 | -2092581.9462 | -2134151.5635 | 0 | 0 | 0 | 0 | 0 | 0 | 0 | 0 | 0 | 0 | 0 | 0 | 0 | 0 | 0 | 0 | 0 | 0 | 0 | 0 | 0 | 0 | 0 | 0 | 0 | 0 | 0 | 0
| Subsidiebasis: afzet | kWh |  | 50000000 | 50000000 | 50000000 | 50000000 | 50000000 | 50000000 | 50000000 | 50000000 | 50000000 | 50000000 | 50000000 | 50000000 | 0 | 0 | 0 | 0 | 0 | 0 | 0 | 0 | 0 | 0 | 0 | 0 | 0 | 0 | 0 | 0 | 0 | 0 | 0 | 0 | 0 | 0 | 0 | 0 | 0 | 0 | 0 | 0
| Terug te verdienen investering |  | 6686480 | 5835078.16 | 5004484.7438 | 4194450.044 | 3404679.4066 | 2634829.9347 | 1884506.9828 | 1153260.4284 | 440580.7074 | -254105.4012 | -931439.2562 | -1592135.1174 | -2236985.2083 | -2236985.2083 | -2236985.2083 | -2236985.2083 | -2236985.2083 | -2236985.2083 | -2236985.2083 | -2236985.2083 | -2236985.2083 | -2236985.2083 | -2236985.2083 | -2236985.2083 | -2236985.2083 | -2236985.2083 | -2236985.2083 | -2236985.2083 | -2236985.2083 | -2236985.2083 | -2236985.2083 | -2236985.2083 | -2236985.2083 | -2236985.2083 | -2236985.2083 | -2236985.2083 | -2236985.2083 | -2236985.2083 | -2236985.2083 | -2236985.2083 | -2236985.2083
| DSCR |  | 1: 1.8921; 2: 1.8346; 3: 1.7757; 4: 1.7153; 5: 1.6533; 6: 1.5897; 7: 1.5244; 8: 1.4575; 9: 1.3887; 10: 1.3181; 11: 1.2456; 12: 1.1712
Tabel: Projectparameters
| Verdisconteerde inkomsten | euro | 0: -10346587.8435
| Verdisconteerde afzet | kWh | 0: 205472566.8461
| Totale investering | Euro | 0: 6686480
| DSCR (gemiddeld) |  | 0: 1.5472
| Vermogenskostenvergoeding (WACC nominaal/reëel) |  | 0: 7.5% / 5.4%
| Projectrendement (IRR) |  | 0: n.v.t.
| Rendement op eigen vermogen (IRR) |  | 0: n.v.t.
| Aandeel lening | Euro | 0: 4680536
| Aandeel eigen vermogen | Euro | 0: 2005944
| Warmtekrachtverhouding | W:E | 0: 0
| Samengesteld aantal vollasturen | uur/jaar | 0: 5000
| Terugverdientijd (inclusief SDE++ subsidie) | jaren | 0: tussen 8 en 9 jaren
| Bodemprijs of basisprijs | 0.0233
| Bodemprijs of basisprijs netlevering | n.v.t.
| Bodemprijs of basisprijs niet-netlevering | n.v.t.
| Voorlopig correctiebedrag 2023 | 0.0588
| Voorlopig correctiebedrag 2023 netlevering | n.v.t.
| Voorlopig correctiebedrag 2023 niet-netlevering | n.v.t.
| Voorlopige GvO-waarde 2023 | 0
| Voorlopige GvO-waarde 2023 netlevering | n.v.t.
| Voorlopige GvO-waarde 2023 niet-netlevering | 0
| Beleidsperiode geproduceerde eenheden | 600000000
| Totale geproduceerde eenheden bij Termijn m.b.t. totale vermeden emissies | 600000000
| Verrekeningsfactor bespaarde emissies | 1

## 88
Berekening basisbedragen: Eindadvies SDE++ 2023 (inclusief errata van 26 april, 15 mei en 31 augustus 2023 en inclusief het addendum van 27 juli 2023)
Ketel op vaste biomassa 5 MWth (4500h)
| BASISBEDRAG | Waarde | Eenheid | Toelichting
| Basisbedrag | 0.0611 | Euro/kWh
| CO2-subsidie-intensiteit | 115 | Euro/t CO2
| Langetermijnprijs | 0.035 | Euro/kWh
| Netto vermeden emissies per geproduceerde eenheid | 0.226 | kg CO2/kWh
| Productie-eenheid | kWh
| Vermogenseenheid | kW
| Berekeningswijze correctiebedrag methode-ID | 17 |  | 70% x LT_g[LHV]
| ZON-PV SPECIFIEKE INPUT PARAMETERS | Waarde | Eenheid | Toelichting
Berekeningswijze correctiebedrag methode-ID netlevering
Berekeningswijze correctiebedrag methode-ID niet-netlevering
Netlevering deel
Niet-netlevering deel
| Langetermijnprijs netlevering | n.v.t.
| Langetermijnprijs niet-netlevering | n.v.t
| CONVERSIEFACTOREN | Waarde | Eenheid | Toelichting
| Verbrandingswaarde methaan (onderwaarde) | 35.8 | MJ/Nm3
| Verbrandingswaarde hernieuwbaar gas (onderwaarde) | 31.65 | MJ/Nm3
| Verbrandingswaarde hernieuwbaar gas (bovenwaarde) | 35.17 | MJ/Nm3
| kWh naar MJ | 3.6 | MJ/kWh
| INPUTVARIABELEN | Waarde | Eenheid | Toelichting
| Inputvermogen | 11111 | kW
Gaat het om een installatie voor hernieuwbaar gas?
Methaangehalte hernieuwbaar gas voor gaszuivering
| Vermogen hernieuwbaargasproductie (voor zuivering) | 0 | Nm3/uur
| Outputvermogen (thermisch of hernieuwbaar gas) | 10000 | kW
| Outputvermogen (hernieuwbaar gas) | 0 | Nm3/uur
| Outputvermogen (elektrisch of overig) |  | kW
| Vollasturen levering (thermisch of hernieuwbaar gas) | 4500 | uur/jaar | Bij een installatie voor gecombineerde opwekking, wordt de bedrijfstijd genomen als maximum van de vollasturen warmte en vollasturen elektriciteit.
| Vollasturen levering (elektrisch of overig) |  | uur/jaar | Bij een installatie voor gecombineerde opwekking, wordt de bedrijfstijd genomen als maximum van de vollasturen warmte en vollasturen elektriciteit.
RENDEMENTEN
| Max. elektrisch rendement | 0%
| Elektrisch rendement | 0%
| Thermisch rendement of rendement gasproductie | 90%
| Elektriciteitsderving bij warmtelevering |  | elektriciteit : warmte
KOSTEN
| Investeringskosten input gebaseerd |  | Euro/kW
| Investeringskosten output gebaseerd | 623 | Euro/kW
| Totale investeringskosten | 6.2736 | Euro (miljoen)
| Vaste operationele kosten input gebaseerd |  | Euro/kW/jaar
| Vaste operationele kosten output gebaseerd | 35 | Euro/kW/jaar
| Totale jaarlijkse vaste operationele kosten | 350 | Euro (duizend)
| Variabele operationele kosten (incl. contractkosten) | 0.0063 | Euro/kWh
ENERGIEGEBRUIK
| Energie-inhoud brandstof | 9 | GJ/ton
| Biomassadoorzet | 19999.8 | ton/jaar
| Netto brandstofprijs (aan de poort, incl. risico-opslag) | 53 | Euro/ton
| Relatief elektriciteitsgebruik |  | kWh/kWh
| Elektriciteitsgebruik | 0 | MWh/jaar
| Relatief warmtegebruik |  | kWh/kWh
| Warmtegebruik | 0 | MWh/jaar
| Relatief gasgebruik |  | kWh/kWh
| Gasgebruik | 0 | MWh/jaar
EMISSIEFACTOREN
| Productie van warmte of overig | 0.226 | kg CO2/kWh
| Productie van elektriciteit of overig |  | kg CO2/kWh
| Productie van gas of overig |  | kg CO2/kWh
| Gebruik van biomassa |  | kg CO2/ton
| Gebruik van warmte |  | kg CO2/kWh
| Gebruik van elektriciteit |  | kg CO2/kWh
| Gebruik van gas |  | kg CO2/kWh
PARAMETERS NA SUBSIDIEPERIODE
| Elektriciteitsprijs na subsidieperiode (incl PIF) |  | Euro/kWh
| Vollasturen na subsidieperiode elektriciteit of overige |  | uur/jaar
| Prijs warmte of hernieuwbaar gas na subsidieperiode |  | Euro/kWh
| Vollasturen na subsidieperiode warmte of hernieuwbaar gas |  | uur/jaar
INVESTERINGSSUBSIDIES
| Investeringssubsidie t.g.v. vreemd vermogen |  | Euro
| Investeringssubsidie t.g.v. eigen vermogen (NCW) |  | Euro
FINANCIELE PARAMETERS
| Inflatie | 2%
| Rendement op vreemd vermogen | 6%
| Rendement op eigen vermogen | 14.5%
| Percentage vreemd vermogen in investering | 70%
| Percentage eigen vermogen in investering | 30%
| Vennootschapsbelasting | 25.8%
TERMIJNEN
| Economische levensduur | 12 | jaar
| Termijn lening | 12 | jaar
| Afschrijvingstermijn | 12 | jaar
| Beleidsperiode | 12 | jaar
| Termijn m.b.t. totale vermeden emissies |  | jaar
| ONREGELMATIGE CASHFLOWS |  |  | Toelichting
| Waarde |  |  | Voer in cel C90 het jaar in waarin de onregelmatige cashflow plaatsvindt en in cel D90 de kosten (als negatieve waarde) in dat specifieke jaar.
| Afsluitprovisie op lening | 1%
| Afsluitprovisie op lening handmatig |  |  | Indien de afsluitprovisie handmatig moet worden ingevoerd, voer dan in cel C92 het bedrag van de afsluitprovisie.
| JAREN |  | Jaar | 2023 | 2024 | 2025 | 2026 | 2027 | 2028 | 2029 | 2030 | 2031 | 2032 | 2033 | 2034 | 2035 | 2036 | 2037 | 2038 | 2039 | 2040 | 2041 | 2042 | 2043
Basisbedrag (niet invullen voor basisbedragberekening, deze cellen kunnen gebruikt worden om de inkomsten toe te voegen)
Correctiebedrag (niet invullen voor basisbedragberekening, deze cellen kunnen gebruikt worden om de inkomsten toe te voegen)
| Inflator |  | index | 1 | 1.02 | 1.0404 | 1.0612 | 1.0824 | 1.1041 | 1.1262 | 1.1487 | 1.1717 | 1.1951 | 1.219 | 1.2434 | 1.2682 | 1.2936 | 1.3195 | 1.3459 | 1.3728 | 1.4002 | 1.4282 | 1.4568 | 1.4859 | 1.5157 | 1.546 | 1.5769 | 1.6084 | 1.6406 | 1.6734 | 1.7069 | 1.741 | 1.7758 | 1.8114 | 1.8476 | 1.8845 | 1.9222 | 1.9607 | 1.9999 | 2.0399 | 2.0807 | 2.1223 | 2.1647
Tabel: Nominale kasstroom (positieve bedragen = gunstig voor de producent)
| INITIELE INVESTERING |  | 0 | 1 | 2 | 3 | 4 | 5 | 6 | 7 | 8 | 9 | 10 | 11 | 12 | 13 | 14 | 15 | 16 | 17 | 18 | 19 | 20 | 21 | 22 | 23 | 24 | 25 | 26 | 27 | 28 | 29 | 30 | 31 | 32 | 33 | 34 | 35 | 36 | 37 | 38 | 39 | 40
| Investering | Euro | 0: -6273610
AFZET
| Afzet elektriciteit of overige | kWh |  | 0 | 0 | 0 | 0 | 0 | 0 | 0 | 0 | 0 | 0 | 0 | 0 | 0 | 0 | 0 | 0 | 0 | 0 | 0 | 0 | 0 | 0 | 0 | 0 | 0 | 0 | 0 | 0 | 0 | 0 | 0 | 0 | 0 | 0 | 0 | 0 | 0 | 0 | 0 | 0
| Afzet warmte | kWh |  | 45000000 | 45000000 | 45000000 | 45000000 | 45000000 | 45000000 | 45000000 | 45000000 | 45000000 | 45000000 | 45000000 | 45000000 | 0 | 0 | 0 | 0 | 0 | 0 | 0 | 0 | 0 | 0 | 0 | 0 | 0 | 0 | 0 | 0 | 0 | 0 | 0 | 0 | 0 | 0 | 0 | 0 | 0 | 0 | 0 | 0
| Afzet hernieuwbaar gas | kWh (HHV) |  | 0 | 0 | 0 | 0 | 0 | 0 | 0 | 0 | 0 | 0 | 0 | 0 | 0 | 0 | 0 | 0 | 0 | 0 | 0 | 0 | 0 | 0 | 0 | 0 | 0 | 0 | 0 | 0 | 0 | 0 | 0 | 0 | 0 | 0 | 0 | 0 | 0 | 0 | 0 | 0
| Afzet | kWh |  | 45000000 | 45000000 | 45000000 | 45000000 | 45000000 | 45000000 | 45000000 | 45000000 | 45000000 | 45000000 | 45000000 | 45000000 | 0 | 0 | 0 | 0 | 0 | 0 | 0 | 0 | 0 | 0 | 0 | 0 | 0 | 0 | 0 | 0 | 0 | 0 | 0 | 0 | 0 | 0 | 0 | 0 | 0 | 0 | 0 | 0
KOSTEN EN INKOMSTEN
| Operationele kosten | Euro |  | -633500 | -646170 | -659093.4 | -672275.268 | -685720.7734 | -699435.1888 | -713423.8926 | -727692.3705 | -742246.2179 | -757091.1422 | -772232.9651 | -787677.6244 | 0 | 0 | 0 | 0 | 0 | 0 | 0 | 0 | 0 | 0 | 0 | 0 | 0 | 0 | 0 | 0 | 0 | 0 | 0 | 0 | 0 | 0 | 0 | 0 | 0 | 0 | 0 | 0
| Brandstofkosten (biomassa) | Euro |  | -1059989.4 | -1081189.188 | -1102812.9718 | -1124869.2312 | -1147366.6158 | -1170313.9481 | -1193720.2271 | -1217594.6316 | -1241946.5243 | -1266785.4548 | -1292121.1639 | -1317963.5871 | 0 | 0 | 0 | 0 | 0 | 0 | 0 | 0 | 0 | 0 | 0 | 0 | 0 | 0 | 0 | 0 | 0 | 0 | 0 | 0 | 0 | 0 | 0 | 0 | 0 | 0 | 0 | 0
| Marktwaarde elektriciteit na einde beleidsperiode | Euro/kWh |  | 0 | 0 | 0 | 0 | 0 | 0 | 0 | 0 | 0 | 0 | 0 | 0 | 0 | 0 | 0 | 0 | 0 | 0 | 0 | 0 | 0 | 0 | 0 | 0 | 0 | 0 | 0 | 0 | 0 | 0 | 0 | 0 | 0 | 0 | 0 | 0 | 0 | 0 | 0 | 0
| Marktwaarde warmte of hernieuwbaar gas na einde beleidsperiode | Euro/kWh |  | 0 | 0 | 0 | 0 | 0 | 0 | 0 | 0 | 0 | 0 | 0 | 0 | 0 | 0 | 0 | 0 | 0 | 0 | 0 | 0 | 0 | 0 | 0 | 0 | 0 | 0 | 0 | 0 | 0 | 0 | 0 | 0 | 0 | 0 | 0 | 0 | 0 | 0 | 0 | 0
| Correctiebedrag | Euro/kWh |  | 0 | 0 | 0 | 0 | 0 | 0 | 0 | 0 | 0 | 0 | 0 | 0 | 0 | 0 | 0 | 0 | 0 | 0 | 0 | 0 | 0 | 0 | 0 | 0 | 0 | 0 | 0 | 0 | 0 | 0 | 0 | 0 | 0 | 0 | 0 | 0 | 0 | 0 | 0 | 0
| Basisbedrag | Euro/kWh |  | 0 | 0 | 0 | 0 | 0 | 0 | 0 | 0 | 0 | 0 | 0 | 0 | 0 | 0 | 0 | 0 | 0 | 0 | 0 | 0 | 0 | 0 | 0 | 0 | 0 | 0 | 0 | 0 | 0 | 0 | 0 | 0 | 0 | 0 | 0 | 0 | 0 | 0 | 0 | 0
| SDE-vergoeding | Euro |  | 0 | 0 | 0 | 0 | 0 | 0 | 0 | 0 | 0 | 0 | 0 | 0 | 0 | 0 | 0 | 0 | 0 | 0 | 0 | 0 | 0 | 0 | 0 | 0 | 0 | 0 | 0 | 0 | 0 | 0 | 0 | 0 | 0 | 0 | 0 | 0 | 0 | 0 | 0 | 0
| Marktinkomsten na einde beleidsperiode | Euro |  | 0 | 0 | 0 | 0 | 0 | 0 | 0 | 0 | 0 | 0 | 0 | 0 | 0 | 0 | 0 | 0 | 0 | 0 | 0 | 0 | 0 | 0 | 0 | 0 | 0 | 0 | 0 | 0 | 0 | 0 | 0 | 0 | 0 | 0 | 0 | 0 | 0 | 0 | 0 | 0
| Marktinkomsten gedurende beleidsperiode | Euro |  | 0 | 0 | 0 | 0 | 0 | 0 | 0 | 0 | 0 | 0 | 0 | 0 | 0 | 0 | 0 | 0 | 0 | 0 | 0 | 0 | 0 | 0 | 0 | 0 | 0 | 0 | 0 | 0 | 0 | 0 | 0 | 0 | 0 | 0 | 0 | 0 | 0 | 0 | 0 | 0
TOTALE KOSTEN EN INKOMSTEN
| Inkomen totaal (nominaal) | Euro |  | 0 | 0 | 0 | 0 | 0 | 0 | 0 | 0 | 0 | 0 | 0 | 0 | 0 | 0 | 0 | 0 | 0 | 0 | 0 | 0 | 0 | 0 | 0 | 0 | 0 | 0 | 0 | 0 | 0 | 0 | 0 | 0 | 0 | 0 | 0 | 0 | 0 | 0 | 0 | 0
| Kosten totaal (nominaal) | Euro |  | -1693489.4 | -1727359.188 | -1761906.3718 | -1797144.4992 | -1833087.3892 | -1869749.137 | -1907144.1197 | -1945287.0021 | -1984192.7421 | -2023876.597 | -2064354.1289 | -2105641.2115 | 0 | 0 | 0 | 0 | 0 | 0 | 0 | 0 | 0 | 0 | 0 | 0 | 0 | 0 | 0 | 0 | 0 | 0 | 0 | 0 | 0 | 0 | 0 | 0 | 0 | 0 | 0 | 0
| Bruto inkomen (nominaal) | Euro |  | -1693489.4 | -1727359.188 | -1761906.3718 | -1797144.4992 | -1833087.3892 | -1869749.137 | -1907144.1197 | -1945287.0021 | -1984192.7421 | -2023876.597 | -2064354.1289 | -2105641.2115 | 0 | 0 | 0 | 0 | 0 | 0 | 0 | 0 | 0 | 0 | 0 | 0 | 0 | 0 | 0 | 0 | 0 | 0 | 0 | 0 | 0 | 0 | 0 | 0 | 0 | 0 | 0 | 0
AFSCHRIJVING EN SCHULDEN
| Afschrijving | Euro |  | -522800.8333 | -522800.8333 | -522800.8333 | -522800.8333 | -522800.8333 | -522800.8333 | -522800.8333 | -522800.8333 | -522800.8333 | -522800.8333 | -522800.8333 | -522800.8333 | 0 | 0 | 0 | 0 | 0 | 0 | 0 | 0 | 0 | 0 | 0 | 0 | 0 | 0 | 0 | 0 | 0 | 0 | 0 | 0 | 0 | 0 | 0 | 0 | 0 | 0 | 0 | 0
| Rente | Euro |  | -263491.62 | -247872.6195 | -231316.479 | -213766.97 | -195164.4905 | -175445.8622 | -154544.1163 | -132388.2655 | -108903.0638 | -84008.7499 | -57620.7772 | -29649.5261 | 0 | 0 | 0 | 0 | 0 | 0 | 0 | 0 | 0 | 0 | 0 | 0 | 0 | 0 | 0 | 0 | 0 | 0 | 0 | 0 | 0 | 0 | 0 | 0 | 0 | 0 | 0 | 0
| Aflossing | Euro |  | -260316.675 | -275935.6755 | -292491.816 | -310041.325 | -328643.8045 | -348362.4328 | -369264.1787 | -391420.0295 | -414905.2312 | -439799.5451 | -466187.5178 | -494158.7689 | 0 | 0 | 0 | 0 | 0 | 0 | 0 | 0 | 0 | 0 | 0 | 0 | 0 | 0 | 0 | 0 | 0 | 0 | 0 | 0 | 0 | 0 | 0 | 0 | 0 | 0 | 0 | 0
| Totale lasten lening | Euro |  | -523808.295 | -523808.295 | -523808.295 | -523808.295 | -523808.295 | -523808.295 | -523808.295 | -523808.295 | -523808.295 | -523808.295 | -523808.295 | -523808.295 | 0 | 0 | 0 | 0 | 0 | 0 | 0 | 0 | 0 | 0 | 0 | 0 | 0 | 0 | 0 | 0 | 0 | 0 | 0 | 0 | 0 | 0 | 0 | 0 | 0 | 0 | 0 | 0
BELASTING
| Belastbaar inkomen | Euro |  | -2479781.8533 | -2498032.6408 | -2516023.6841 | -2533712.3025 | -2551052.713 | -2567995.8325 | -2584489.0693 | -2600476.101 | -2615896.6393 | -2630686.1802 | -2644775.7395 | -2658091.571 | 0 | 0 | 0 | 0 | 0 | 0 | 0 | 0 | 0 | 0 | 0 | 0 | 0 | 0 | 0 | 0 | 0 | 0 | 0 | 0 | 0 | 0 | 0 | 0 | 0 | 0 | 0 | 0
| Belasting bedrag | Euro |  | 639783.7182 | 644492.4213 | 649134.1105 | 653697.7741 | 658171.6 | 662542.9248 | 666798.1799 | 670922.8341 | 674901.3329 | 678717.0345 | 682352.1408 | 685787.6253 | 0 | 0 | 0 | 0 | 0 | 0 | 0 | 0 | 0 | 0 | 0 | 0 | 0 | 0 | 0 | 0 | 0 | 0 | 0 | 0 | 0 | 0 | 0 | 0 | 0 | 0 | 0 | 0
CASHFLOWS
| Netto inkomen na belasting | Euro |  | -1577513.9768 | -1606675.0617 | -1636580.5563 | -1667255.0201 | -1698724.0842 | -1731014.5072 | -1764154.2348 | -1798172.463 | -1833099.7042 | -1868967.8575 | -1905810.2831 | -1943661.8812 | 0 | 0 | 0 | 0 | 0 | 0 | 0 | 0 | 0 | 0 | 0 | 0 | 0 | 0 | 0 | 0 | 0 | 0 | 0 | 0 | 0 | 0 | 0 | 0 | 0 | 0 | 0 | 0
| Project cashflow | Euro | -6273610 | -1053705.6818 | -1082866.7667 | -1112772.2613 | -1143446.7251 | -1174915.7892 | -1207206.2122 | -1240345.9398 | -1274364.168 | -1309291.4092 | -1345159.5625 | -1382001.9881 | -1419853.5862 | 0 | 0 | 0 | 0 | 0 | 0 | 0 | 0 | 0 | 0 | 0 | 0 | 0 | 0 | 0 | 0 | 0 | 0 | 0 | 0 | 0 | 0 | 0 | 0 | 0 | 0 | 0 | 0
| Equity cashflow | Euro | -1882083 | -1577513.9768 | -1606675.0617 | -1636580.5563 | -1667255.0201 | -1698724.0842 | -1731014.5072 | -1764154.2348 | -1798172.463 | -1833099.7042 | -1868967.8575 | -1905810.2831 | -1943661.8812 | 0 | 0 | 0 | 0 | 0 | 0 | 0 | 0 | 0 | 0 | 0 | 0 | 0 | 0 | 0 | 0 | 0 | 0 | 0 | 0 | 0 | 0 | 0 | 0 | 0 | 0 | 0 | 0
| Subsidiebasis: afzet | kWh |  | 45000000 | 45000000 | 45000000 | 45000000 | 45000000 | 45000000 | 45000000 | 45000000 | 45000000 | 45000000 | 45000000 | 45000000 | 0 | 0 | 0 | 0 | 0 | 0 | 0 | 0 | 0 | 0 | 0 | 0 | 0 | 0 | 0 | 0 | 0 | 0 | 0 | 0 | 0 | 0 | 0 | 0 | 0 | 0 | 0 | 0
| Terug te verdienen investering |  | 6273610 | 5481091.02 | 4706822.8275 | 3950545.6782 | 3211957.1474 | 2490709.0271 | 1786404.0263 | 1098592.2623 | 426767.5299 | -229636.6641 | -871251.3173 | -1498776.4111 | -2112985.6735 | -2112985.6735 | -2112985.6735 | -2112985.6735 | -2112985.6735 | -2112985.6735 | -2112985.6735 | -2112985.6735 | -2112985.6735 | -2112985.6735 | -2112985.6735 | -2112985.6735 | -2112985.6735 | -2112985.6735 | -2112985.6735 | -2112985.6735 | -2112985.6735 | -2112985.6735 | -2112985.6735 | -2112985.6735 | -2112985.6735 | -2112985.6735 | -2112985.6735 | -2112985.6735 | -2112985.6735 | -2112985.6735 | -2112985.6735 | -2112985.6735 | -2112985.6735
| DSCR |  | 1: 1.8832; 2: 1.8275; 3: 1.7704; 4: 1.7119; 5: 1.6518; 6: 1.5901; 7: 1.5269; 8: 1.4619; 9: 1.3952; 10: 1.3268; 11: 1.2564; 12: 1.1842
Tabel: Projectparameters
| Verdisconteerde inkomsten | euro | 0: -9424308.8807
| Verdisconteerde afzet | kWh | 0: 184925310.1615
| Totale investering | Euro | 0: 6273610
| DSCR (gemiddeld) |  | 0: 1.5489
| Vermogenskostenvergoeding (WACC nominaal/reëel) |  | 0: 7.5% / 5.4%
| Projectrendement (IRR) |  | 0: n.v.t.
| Rendement op eigen vermogen (IRR) |  | 0: n.v.t.
| Aandeel lening | Euro | 0: 4391527
| Aandeel eigen vermogen | Euro | 0: 1882083
| Warmtekrachtverhouding | W:E | 0: 0
| Samengesteld aantal vollasturen | uur/jaar | 0: 4500
| Terugverdientijd (inclusief SDE++ subsidie) | jaren | 0: tussen 8 en 9 jaren
| Bodemprijs of basisprijs | 0.0233
| Bodemprijs of basisprijs netlevering | n.v.t.
| Bodemprijs of basisprijs niet-netlevering | n.v.t.
| Voorlopig correctiebedrag 2023 | 0.0588
| Voorlopig correctiebedrag 2023 netlevering | n.v.t.
| Voorlopig correctiebedrag 2023 niet-netlevering | n.v.t.
| Voorlopige GvO-waarde 2023 | 0
| Voorlopige GvO-waarde 2023 netlevering | n.v.t.
| Voorlopige GvO-waarde 2023 niet-netlevering | 0
| Beleidsperiode geproduceerde eenheden | 540000000
| Totale geproduceerde eenheden bij Termijn m.b.t. totale vermeden emissies | 540000000
| Verrekeningsfactor bespaarde emissies | 1

## 89
Berekening basisbedragen: Eindadvies SDE++ 2023 (inclusief errata van 26 april, 15 mei en 31 augustus 2023 en inclusief het addendum van 27 juli 2023)
Ketel op B-hout
| BASISBEDRAG | Waarde | Eenheid | Toelichting
| Basisbedrag | 0.0338 | Euro/kWh
| CO2-subsidie-intensiteit | -5 | Euro/t CO2
| Langetermijnprijs | 0.035 | Euro/kWh
| Netto vermeden emissies per geproduceerde eenheid | 0.226 | kg CO2/kWh
| Productie-eenheid | kWh
| Vermogenseenheid | kW
| Berekeningswijze correctiebedrag methode-ID | 17 |  | 70% x LT_g[LHV]
| ZON-PV SPECIFIEKE INPUT PARAMETERS | Waarde | Eenheid | Toelichting
Berekeningswijze correctiebedrag methode-ID netlevering
Berekeningswijze correctiebedrag methode-ID niet-netlevering
Netlevering deel
Niet-netlevering deel
| Langetermijnprijs netlevering | n.v.t.
| Langetermijnprijs niet-netlevering | n.v.t
| CONVERSIEFACTOREN | Waarde | Eenheid | Toelichting
| Verbrandingswaarde methaan (onderwaarde) | 35.8 | MJ/Nm3
| Verbrandingswaarde hernieuwbaar gas (onderwaarde) | 31.65 | MJ/Nm3
| Verbrandingswaarde hernieuwbaar gas (bovenwaarde) | 35.17 | MJ/Nm3
| kWh naar MJ | 3.6 | MJ/kWh
| INPUTVARIABELEN | Waarde | Eenheid | Toelichting
| Inputvermogen | 22000 | kW
Gaat het om een installatie voor hernieuwbaar gas?
Methaangehalte hernieuwbaar gas voor gaszuivering
| Vermogen hernieuwbaargasproductie (voor zuivering) | 0 | Nm3/uur
| Outputvermogen (thermisch of hernieuwbaar gas) | 20000 | kW
| Outputvermogen (hernieuwbaar gas) | 0 | Nm3/uur
| Outputvermogen (elektrisch of overig) |  | kW
| Vollasturen levering (thermisch of hernieuwbaar gas) | 7500 | uur/jaar | Bij een installatie voor gecombineerde opwekking, wordt de bedrijfstijd genomen als maximum van de vollasturen warmte en vollasturen elektriciteit.
| Vollasturen levering (elektrisch of overig) |  | uur/jaar | Bij een installatie voor gecombineerde opwekking, wordt de bedrijfstijd genomen als maximum van de vollasturen warmte en vollasturen elektriciteit.
RENDEMENTEN
| Max. elektrisch rendement | 0%
| Elektrisch rendement | 0%
| Thermisch rendement of rendement gasproductie | 90.91%
| Elektriciteitsderving bij warmtelevering |  | elektriciteit : warmte
KOSTEN
| Investeringskosten input gebaseerd |  | Euro/kW
| Investeringskosten output gebaseerd | 1002 | Euro/kW
| Totale investeringskosten | 20.1803 | Euro (miljoen)
| Vaste operationele kosten input gebaseerd |  | Euro/kW/jaar
| Vaste operationele kosten output gebaseerd | 56 | Euro/kW/jaar
| Totale jaarlijkse vaste operationele kosten | 1120 | Euro (duizend)
| Variabele operationele kosten (incl. contractkosten) | 0.0056 | Euro/kWh
ENERGIEGEBRUIK
| Energie-inhoud brandstof | 13 | GJ/ton
| Biomassadoorzet | 45692.3077 | ton/jaar
| Netto brandstofprijs (aan de poort, incl. risico-opslag) | 0 | Euro/ton
| Relatief elektriciteitsgebruik |  | kWh/kWh
| Elektriciteitsgebruik | 0 | MWh/jaar
| Relatief warmtegebruik |  | kWh/kWh
| Warmtegebruik | 0 | MWh/jaar
| Relatief gasgebruik |  | kWh/kWh
| Gasgebruik | 0 | MWh/jaar
EMISSIEFACTOREN
| Productie van warmte of overig | 0.226 | kg CO2/kWh
| Productie van elektriciteit of overig |  | kg CO2/kWh
| Productie van gas of overig |  | kg CO2/kWh
| Gebruik van biomassa |  | kg CO2/ton
| Gebruik van warmte |  | kg CO2/kWh
| Gebruik van elektriciteit |  | kg CO2/kWh
| Gebruik van gas |  | kg CO2/kWh
PARAMETERS NA SUBSIDIEPERIODE
| Elektriciteitsprijs na subsidieperiode (incl PIF) |  | Euro/kWh
| Vollasturen na subsidieperiode elektriciteit of overige |  | uur/jaar
| Prijs warmte of hernieuwbaar gas na subsidieperiode |  | Euro/kWh
| Vollasturen na subsidieperiode warmte of hernieuwbaar gas |  | uur/jaar
INVESTERINGSSUBSIDIES
| Investeringssubsidie t.g.v. vreemd vermogen |  | Euro
| Investeringssubsidie t.g.v. eigen vermogen (NCW) |  | Euro
FINANCIELE PARAMETERS
| Inflatie | 2%
| Rendement op vreemd vermogen | 6%
| Rendement op eigen vermogen | 14.5%
| Percentage vreemd vermogen in investering | 70%
| Percentage eigen vermogen in investering | 30%
| Vennootschapsbelasting | 25.8%
TERMIJNEN
| Economische levensduur | 12 | jaar
| Termijn lening | 12 | jaar
| Afschrijvingstermijn | 12 | jaar
| Beleidsperiode | 12 | jaar
| Termijn m.b.t. totale vermeden emissies |  | jaar
| ONREGELMATIGE CASHFLOWS |  |  | Toelichting
| Waarde |  |  | Voer in cel C90 het jaar in waarin de onregelmatige cashflow plaatsvindt en in cel D90 de kosten (als negatieve waarde) in dat specifieke jaar.
| Afsluitprovisie op lening | 1%
| Afsluitprovisie op lening handmatig |  |  | Indien de afsluitprovisie handmatig moet worden ingevoerd, voer dan in cel C92 het bedrag van de afsluitprovisie.
| JAREN |  | Jaar | 2023 | 2024 | 2025 | 2026 | 2027 | 2028 | 2029 | 2030 | 2031 | 2032 | 2033 | 2034 | 2035 | 2036 | 2037 | 2038 | 2039 | 2040 | 2041 | 2042 | 2043
Basisbedrag (niet invullen voor basisbedragberekening, deze cellen kunnen gebruikt worden om de inkomsten toe te voegen)
Correctiebedrag (niet invullen voor basisbedragberekening, deze cellen kunnen gebruikt worden om de inkomsten toe te voegen)
| Inflator |  | index | 1 | 1.02 | 1.0404 | 1.0612 | 1.0824 | 1.1041 | 1.1262 | 1.1487 | 1.1717 | 1.1951 | 1.219 | 1.2434 | 1.2682 | 1.2936 | 1.3195 | 1.3459 | 1.3728 | 1.4002 | 1.4282 | 1.4568 | 1.4859 | 1.5157 | 1.546 | 1.5769 | 1.6084 | 1.6406 | 1.6734 | 1.7069 | 1.741 | 1.7758 | 1.8114 | 1.8476 | 1.8845 | 1.9222 | 1.9607 | 1.9999 | 2.0399 | 2.0807 | 2.1223 | 2.1647
Tabel: Nominale kasstroom (positieve bedragen = gunstig voor de producent)
| INITIELE INVESTERING |  | 0 | 1 | 2 | 3 | 4 | 5 | 6 | 7 | 8 | 9 | 10 | 11 | 12 | 13 | 14 | 15 | 16 | 17 | 18 | 19 | 20 | 21 | 22 | 23 | 24 | 25 | 26 | 27 | 28 | 29 | 30 | 31 | 32 | 33 | 34 | 35 | 36 | 37 | 38 | 39 | 40
| Investering | Euro | 0: -20180280
AFZET
| Afzet elektriciteit of overige | kWh |  | 0 | 0 | 0 | 0 | 0 | 0 | 0 | 0 | 0 | 0 | 0 | 0 | 0 | 0 | 0 | 0 | 0 | 0 | 0 | 0 | 0 | 0 | 0 | 0 | 0 | 0 | 0 | 0 | 0 | 0 | 0 | 0 | 0 | 0 | 0 | 0 | 0 | 0 | 0 | 0
| Afzet warmte | kWh |  | 150000000 | 150000000 | 150000000 | 150000000 | 150000000 | 150000000 | 150000000 | 150000000 | 150000000 | 150000000 | 150000000 | 150000000 | 0 | 0 | 0 | 0 | 0 | 0 | 0 | 0 | 0 | 0 | 0 | 0 | 0 | 0 | 0 | 0 | 0 | 0 | 0 | 0 | 0 | 0 | 0 | 0 | 0 | 0 | 0 | 0
| Afzet hernieuwbaar gas | kWh (HHV) |  | 0 | 0 | 0 | 0 | 0 | 0 | 0 | 0 | 0 | 0 | 0 | 0 | 0 | 0 | 0 | 0 | 0 | 0 | 0 | 0 | 0 | 0 | 0 | 0 | 0 | 0 | 0 | 0 | 0 | 0 | 0 | 0 | 0 | 0 | 0 | 0 | 0 | 0 | 0 | 0
| Afzet | kWh |  | 150000000 | 150000000 | 150000000 | 150000000 | 150000000 | 150000000 | 150000000 | 150000000 | 150000000 | 150000000 | 150000000 | 150000000 | 0 | 0 | 0 | 0 | 0 | 0 | 0 | 0 | 0 | 0 | 0 | 0 | 0 | 0 | 0 | 0 | 0 | 0 | 0 | 0 | 0 | 0 | 0 | 0 | 0 | 0 | 0 | 0
KOSTEN EN INKOMSTEN
| Operationele kosten | Euro |  | -1960000 | -1999200 | -2039184 | -2079967.68 | -2121567.0336 | -2163998.3743 | -2207278.3418 | -2251423.9086 | -2296452.3868 | -2342381.4345 | -2389229.0632 | -2437013.6445 | 0 | 0 | 0 | 0 | 0 | 0 | 0 | 0 | 0 | 0 | 0 | 0 | 0 | 0 | 0 | 0 | 0 | 0 | 0 | 0 | 0 | 0 | 0 | 0 | 0 | 0 | 0 | 0
| Brandstofkosten (biomassa) | Euro |  | 0 | 0 | 0 | 0 | 0 | 0 | 0 | 0 | 0 | 0 | 0 | 0 | 0 | 0 | 0 | 0 | 0 | 0 | 0 | 0 | 0 | 0 | 0 | 0 | 0 | 0 | 0 | 0 | 0 | 0 | 0 | 0 | 0 | 0 | 0 | 0 | 0 | 0 | 0 | 0
| Marktwaarde elektriciteit na einde beleidsperiode | Euro/kWh |  | 0 | 0 | 0 | 0 | 0 | 0 | 0 | 0 | 0 | 0 | 0 | 0 | 0 | 0 | 0 | 0 | 0 | 0 | 0 | 0 | 0 | 0 | 0 | 0 | 0 | 0 | 0 | 0 | 0 | 0 | 0 | 0 | 0 | 0 | 0 | 0 | 0 | 0 | 0 | 0
| Marktwaarde warmte of hernieuwbaar gas na einde beleidsperiode | Euro/kWh |  | 0 | 0 | 0 | 0 | 0 | 0 | 0 | 0 | 0 | 0 | 0 | 0 | 0 | 0 | 0 | 0 | 0 | 0 | 0 | 0 | 0 | 0 | 0 | 0 | 0 | 0 | 0 | 0 | 0 | 0 | 0 | 0 | 0 | 0 | 0 | 0 | 0 | 0 | 0 | 0
| Correctiebedrag | Euro/kWh |  | 0 | 0 | 0 | 0 | 0 | 0 | 0 | 0 | 0 | 0 | 0 | 0 | 0 | 0 | 0 | 0 | 0 | 0 | 0 | 0 | 0 | 0 | 0 | 0 | 0 | 0 | 0 | 0 | 0 | 0 | 0 | 0 | 0 | 0 | 0 | 0 | 0 | 0 | 0 | 0
| Basisbedrag | Euro/kWh |  | 0 | 0 | 0 | 0 | 0 | 0 | 0 | 0 | 0 | 0 | 0 | 0 | 0 | 0 | 0 | 0 | 0 | 0 | 0 | 0 | 0 | 0 | 0 | 0 | 0 | 0 | 0 | 0 | 0 | 0 | 0 | 0 | 0 | 0 | 0 | 0 | 0 | 0 | 0 | 0
| SDE-vergoeding | Euro |  | 0 | 0 | 0 | 0 | 0 | 0 | 0 | 0 | 0 | 0 | 0 | 0 | 0 | 0 | 0 | 0 | 0 | 0 | 0 | 0 | 0 | 0 | 0 | 0 | 0 | 0 | 0 | 0 | 0 | 0 | 0 | 0 | 0 | 0 | 0 | 0 | 0 | 0 | 0 | 0
| Marktinkomsten na einde beleidsperiode | Euro |  | 0 | 0 | 0 | 0 | 0 | 0 | 0 | 0 | 0 | 0 | 0 | 0 | 0 | 0 | 0 | 0 | 0 | 0 | 0 | 0 | 0 | 0 | 0 | 0 | 0 | 0 | 0 | 0 | 0 | 0 | 0 | 0 | 0 | 0 | 0 | 0 | 0 | 0 | 0 | 0
| Marktinkomsten gedurende beleidsperiode | Euro |  | 0 | 0 | 0 | 0 | 0 | 0 | 0 | 0 | 0 | 0 | 0 | 0 | 0 | 0 | 0 | 0 | 0 | 0 | 0 | 0 | 0 | 0 | 0 | 0 | 0 | 0 | 0 | 0 | 0 | 0 | 0 | 0 | 0 | 0 | 0 | 0 | 0 | 0 | 0 | 0
TOTALE KOSTEN EN INKOMSTEN
| Inkomen totaal (nominaal) | Euro |  | 0 | 0 | 0 | 0 | 0 | 0 | 0 | 0 | 0 | 0 | 0 | 0 | 0 | 0 | 0 | 0 | 0 | 0 | 0 | 0 | 0 | 0 | 0 | 0 | 0 | 0 | 0 | 0 | 0 | 0 | 0 | 0 | 0 | 0 | 0 | 0 | 0 | 0 | 0 | 0
| Kosten totaal (nominaal) | Euro |  | -1960000 | -1999200 | -2039184 | -2079967.68 | -2121567.0336 | -2163998.3743 | -2207278.3418 | -2251423.9086 | -2296452.3868 | -2342381.4345 | -2389229.0632 | -2437013.6445 | 0 | 0 | 0 | 0 | 0 | 0 | 0 | 0 | 0 | 0 | 0 | 0 | 0 | 0 | 0 | 0 | 0 | 0 | 0 | 0 | 0 | 0 | 0 | 0 | 0 | 0 | 0 | 0
| Bruto inkomen (nominaal) | Euro |  | -1960000 | -1999200 | -2039184 | -2079967.68 | -2121567.0336 | -2163998.3743 | -2207278.3418 | -2251423.9086 | -2296452.3868 | -2342381.4345 | -2389229.0632 | -2437013.6445 | 0 | 0 | 0 | 0 | 0 | 0 | 0 | 0 | 0 | 0 | 0 | 0 | 0 | 0 | 0 | 0 | 0 | 0 | 0 | 0 | 0 | 0 | 0 | 0 | 0 | 0 | 0 | 0
AFSCHRIJVING EN SCHULDEN
| Afschrijving | Euro |  | -1681690 | -1681690 | -1681690 | -1681690 | -1681690 | -1681690 | -1681690 | -1681690 | -1681690 | -1681690 | -1681690 | -1681690 | 0 | 0 | 0 | 0 | 0 | 0 | 0 | 0 | 0 | 0 | 0 | 0 | 0 | 0 | 0 | 0 | 0 | 0 | 0 | 0 | 0 | 0 | 0 | 0 | 0 | 0 | 0 | 0
| Rente | Euro |  | -847571.76 | -797330.2239 | -744074.1956 | -687622.8056 | -627784.3322 | -564355.5504 | -497121.0417 | -425852.4625 | -350307.7686 | -270230.393 | -185348.3748 | -95373.4356 | 0 | 0 | 0 | 0 | 0 | 0 | 0 | 0 | 0 | 0 | 0 | 0 | 0 | 0 | 0 | 0 | 0 | 0 | 0 | 0 | 0 | 0 | 0 | 0 | 0 | 0 | 0 | 0
| Aflossing | Euro |  | -837358.9353 | -887600.4714 | -940856.4997 | -997307.8897 | -1057146.3631 | -1120575.1449 | -1187809.6536 | -1259078.2328 | -1334622.9268 | -1414700.3024 | -1499582.3205 | -1589557.2597 | 0 | 0 | 0 | 0 | 0 | 0 | 0 | 0 | 0 | 0 | 0 | 0 | 0 | 0 | 0 | 0 | 0 | 0 | 0 | 0 | 0 | 0 | 0 | 0 | 0 | 0 | 0 | 0
| Totale lasten lening | Euro |  | -1684930.6953 | -1684930.6953 | -1684930.6953 | -1684930.6953 | -1684930.6953 | -1684930.6953 | -1684930.6953 | -1684930.6953 | -1684930.6953 | -1684930.6953 | -1684930.6953 | -1684930.6953 | 0 | 0 | 0 | 0 | 0 | 0 | 0 | 0 | 0 | 0 | 0 | 0 | 0 | 0 | 0 | 0 | 0 | 0 | 0 | 0 | 0 | 0 | 0 | 0 | 0 | 0 | 0 | 0
BELASTING
| Belastbaar inkomen | Euro |  | -4489261.76 | -4478220.2239 | -4464948.1956 | -4449280.4856 | -4431041.3658 | -4410043.9247 | -4386089.3835 | -4358966.3711 | -4328450.1553 | -4294301.8275 | -4256267.438 | -4214077.08 | 0 | 0 | 0 | 0 | 0 | 0 | 0 | 0 | 0 | 0 | 0 | 0 | 0 | 0 | 0 | 0 | 0 | 0 | 0 | 0 | 0 | 0 | 0 | 0 | 0 | 0 | 0 | 0
| Belasting bedrag | Euro |  | 1158229.5341 | 1155380.8178 | 1151956.6345 | 1147914.3653 | 1143208.6724 | 1137791.3326 | 1131611.0609 | 1124613.3238 | 1116740.1401 | 1107929.8715 | 1098116.999 | 1087231.8866 | 0 | 0 | 0 | 0 | 0 | 0 | 0 | 0 | 0 | 0 | 0 | 0 | 0 | 0 | 0 | 0 | 0 | 0 | 0 | 0 | 0 | 0 | 0 | 0 | 0 | 0 | 0 | 0
CASHFLOWS
| Netto inkomen na belasting | Euro |  | -2486701.1612 | -2528749.8776 | -2572158.0609 | -2616984.01 | -2663289.0565 | -2711137.737 | -2760597.9761 | -2811741.2802 | -2864642.942 | -2919382.2583 | -2976042.7595 | -3034712.4531 | 0 | 0 | 0 | 0 | 0 | 0 | 0 | 0 | 0 | 0 | 0 | 0 | 0 | 0 | 0 | 0 | 0 | 0 | 0 | 0 | 0 | 0 | 0 | 0 | 0 | 0 | 0 | 0
| Project cashflow | Euro | -20180280 | -801770.4659 | -843819.1822 | -887227.3655 | -932053.3147 | -978358.3612 | -1026207.0417 | -1075667.2808 | -1126810.5848 | -1179712.2467 | -1234451.563 | -1291112.0642 | -1349781.7578 | 0 | 0 | 0 | 0 | 0 | 0 | 0 | 0 | 0 | 0 | 0 | 0 | 0 | 0 | 0 | 0 | 0 | 0 | 0 | 0 | 0 | 0 | 0 | 0 | 0 | 0 | 0 | 0
| Equity cashflow | Euro | -6054084 | -2486701.1612 | -2528749.8776 | -2572158.0609 | -2616984.01 | -2663289.0565 | -2711137.737 | -2760597.9761 | -2811741.2802 | -2864642.942 | -2919382.2583 | -2976042.7595 | -3034712.4531 | 0 | 0 | 0 | 0 | 0 | 0 | 0 | 0 | 0 | 0 | 0 | 0 | 0 | 0 | 0 | 0 | 0 | 0 | 0 | 0 | 0 | 0 | 0 | 0 | 0 | 0 | 0 | 0
| Subsidiebasis: afzet | kWh |  | 150000000 | 150000000 | 150000000 | 150000000 | 150000000 | 150000000 | 150000000 | 150000000 | 150000000 | 150000000 | 150000000 | 150000000 | 0 | 0 | 0 | 0 | 0 | 0 | 0 | 0 | 0 | 0 | 0 | 0 | 0 | 0 | 0 | 0 | 0 | 0 | 0 | 0 | 0 | 0 | 0 | 0 | 0 | 0 | 0 | 0
| Terug te verdienen investering |  | 20180280 | 17917851.76 | 15644381.9839 | 13357640.1795 | 11055230.6651 | 8734582.0309 | 6392935.9556 | 4027335.3391 | 1634611.7102 | -788628.1344 | -3246016.307 | -5741438.869 | -8279051.7889 | -8279051.7889 | -8279051.7889 | -8279051.7889 | -8279051.7889 | -8279051.7889 | -8279051.7889 | -8279051.7889 | -8279051.7889 | -8279051.7889 | -8279051.7889 | -8279051.7889 | -8279051.7889 | -8279051.7889 | -8279051.7889 | -8279051.7889 | -8279051.7889 | -8279051.7889 | -8279051.7889 | -8279051.7889 | -8279051.7889 | -8279051.7889 | -8279051.7889 | -8279051.7889 | -8279051.7889 | -8279051.7889 | -8279051.7889 | -8279051.7889 | -8279051.7889
| DSCR |  | 1: 1.7568; 2: 1.7319; 3: 1.7061; 4: 1.6795; 5: 1.652; 6: 1.6236; 7: 1.5943; 8: 1.5639; 9: 1.5325; 10: 1.5001; 11: 1.4664; 12: 1.4316
Tabel: Projectparameters
| Verdisconteerde inkomsten | euro | 0: -14784236.778
| Verdisconteerde afzet | kWh | 0: 616417700.5383
| Totale investering | Euro | 0: 20180280
| DSCR (gemiddeld) |  | 0: 1.6032
| Vermogenskostenvergoeding (WACC nominaal/reëel) |  | 0: 7.5% / 5.4%
| Projectrendement (IRR) |  | 0: n.v.t.
| Rendement op eigen vermogen (IRR) |  | 0: n.v.t.
| Aandeel lening | Euro | 0: 14126196
| Aandeel eigen vermogen | Euro | 0: 6054084
| Warmtekrachtverhouding | W:E | 0: 0
| Samengesteld aantal vollasturen | uur/jaar | 0: 7500
| Terugverdientijd (inclusief SDE++ subsidie) | jaren | 0: tussen 8 en 9 jaren
| Bodemprijs of basisprijs | 0.0233
| Bodemprijs of basisprijs netlevering | n.v.t.
| Bodemprijs of basisprijs niet-netlevering | n.v.t.
| Voorlopig correctiebedrag 2023 | 0.0588
| Voorlopig correctiebedrag 2023 netlevering | n.v.t.
| Voorlopig correctiebedrag 2023 niet-netlevering | n.v.t.
| Voorlopige GvO-waarde 2023 | 0
| Voorlopige GvO-waarde 2023 netlevering | n.v.t.
| Voorlopige GvO-waarde 2023 niet-netlevering | 0
| Beleidsperiode geproduceerde eenheden | 1800000000
| Totale geproduceerde eenheden bij Termijn m.b.t. totale vermeden emissies | 1800000000
| Verrekeningsfactor bespaarde emissies | 1

## 90
Berekening basisbedragen: Eindadvies SDE++ 2023 (inclusief errata van 26 april, 15 mei en 31 augustus 2023 en inclusief het addendum van 27 juli 2023)
Ketel op vloeibare biomassa
| BASISBEDRAG | Waarde | Eenheid | Toelichting
| Basisbedrag | 0.0826 | Euro/kWh
| CO2-subsidie-intensiteit | 93 | Euro/t CO2
| Langetermijnprijs | 0.0616 | Euro/kWh
| Netto vermeden emissies per geproduceerde eenheid | 0.226 | kg CO2/kWh
| Productie-eenheid | kWh
| Vermogenseenheid | kW
| Berekeningswijze correctiebedrag methode-ID | 16 |  | (LT_g[LHV] + EB3 + ODE3) / 90%
| ZON-PV SPECIFIEKE INPUT PARAMETERS | Waarde | Eenheid | Toelichting
Berekeningswijze correctiebedrag methode-ID netlevering
Berekeningswijze correctiebedrag methode-ID niet-netlevering
Netlevering deel
Niet-netlevering deel
| Langetermijnprijs netlevering | n.v.t.
| Langetermijnprijs niet-netlevering | n.v.t
| CONVERSIEFACTOREN | Waarde | Eenheid | Toelichting
| Verbrandingswaarde methaan (onderwaarde) | 35.8 | MJ/Nm3
| Verbrandingswaarde hernieuwbaar gas (onderwaarde) | 31.65 | MJ/Nm3
| Verbrandingswaarde hernieuwbaar gas (bovenwaarde) | 35.17 | MJ/Nm3
| kWh naar MJ | 3.6 | MJ/kWh
| INPUTVARIABELEN | Waarde | Eenheid | Toelichting
| Inputvermogen | 11111 | kW
Gaat het om een installatie voor hernieuwbaar gas?
Methaangehalte hernieuwbaar gas voor gaszuivering
| Vermogen hernieuwbaargasproductie (voor zuivering) | 0 | Nm3/uur
| Outputvermogen (thermisch of hernieuwbaar gas) | 10000 | kW
| Outputvermogen (hernieuwbaar gas) | 0 | Nm3/uur
| Outputvermogen (elektrisch of overig) |  | kW
| Vollasturen levering (thermisch of hernieuwbaar gas) | 7000 | uur/jaar | Bij een installatie voor gecombineerde opwekking, wordt de bedrijfstijd genomen als maximum van de vollasturen warmte en vollasturen elektriciteit.
| Vollasturen levering (elektrisch of overig) |  | uur/jaar | Bij een installatie voor gecombineerde opwekking, wordt de bedrijfstijd genomen als maximum van de vollasturen warmte en vollasturen elektriciteit.
RENDEMENTEN
| Max. elektrisch rendement | 0%
| Elektrisch rendement | 0%
| Thermisch rendement of rendement gasproductie | 90%
| Elektriciteitsderving bij warmtelevering |  | elektriciteit : warmte
KOSTEN
| Investeringskosten input gebaseerd |  | Euro/kW
| Investeringskosten output gebaseerd | 74 | Euro/kW
| Totale investeringskosten | 0.74518 | Euro (miljoen)
| Vaste operationele kosten input gebaseerd |  | Euro/kW/jaar
| Vaste operationele kosten output gebaseerd | 23 | Euro/kW/jaar
| Totale jaarlijkse vaste operationele kosten | 230 | Euro (duizend)
| Variabele operationele kosten (incl. contractkosten) | 0.002 | Euro/kWh
ENERGIEGEBRUIK
| Energie-inhoud brandstof | 39 | GJ/ton
| Biomassadoorzet | 7179.4154 | ton/jaar
| Netto brandstofprijs (aan de poort, incl. risico-opslag) | 678 | Euro/ton
| Relatief elektriciteitsgebruik |  | kWh/kWh
| Elektriciteitsgebruik | 0 | MWh/jaar
| Relatief warmtegebruik |  | kWh/kWh
| Warmtegebruik | 0 | MWh/jaar
| Relatief gasgebruik |  | kWh/kWh
| Gasgebruik | 0 | MWh/jaar
EMISSIEFACTOREN
| Productie van warmte of overig | 0.226 | kg CO2/kWh
| Productie van elektriciteit of overig |  | kg CO2/kWh
| Productie van gas of overig |  | kg CO2/kWh
| Gebruik van biomassa |  | kg CO2/ton
| Gebruik van warmte |  | kg CO2/kWh
| Gebruik van elektriciteit |  | kg CO2/kWh
| Gebruik van gas |  | kg CO2/kWh
PARAMETERS NA SUBSIDIEPERIODE
| Elektriciteitsprijs na subsidieperiode (incl PIF) |  | Euro/kWh
| Vollasturen na subsidieperiode elektriciteit of overige |  | uur/jaar
| Prijs warmte of hernieuwbaar gas na subsidieperiode |  | Euro/kWh
| Vollasturen na subsidieperiode warmte of hernieuwbaar gas |  | uur/jaar
INVESTERINGSSUBSIDIES
| Investeringssubsidie t.g.v. vreemd vermogen |  | Euro
| Investeringssubsidie t.g.v. eigen vermogen (NCW) |  | Euro
FINANCIELE PARAMETERS
| Inflatie | 2%
| Rendement op vreemd vermogen | 6%
| Rendement op eigen vermogen | 14.5%
| Percentage vreemd vermogen in investering | 70%
| Percentage eigen vermogen in investering | 30%
| Vennootschapsbelasting | 25.8%
TERMIJNEN
| Economische levensduur | 12 | jaar
| Termijn lening | 12 | jaar
| Afschrijvingstermijn | 12 | jaar
| Beleidsperiode | 12 | jaar
| Termijn m.b.t. totale vermeden emissies |  | jaar
| ONREGELMATIGE CASHFLOWS |  |  | Toelichting
| Waarde |  |  | Voer in cel C90 het jaar in waarin de onregelmatige cashflow plaatsvindt en in cel D90 de kosten (als negatieve waarde) in dat specifieke jaar.
| Afsluitprovisie op lening | 1%
| Afsluitprovisie op lening handmatig |  |  | Indien de afsluitprovisie handmatig moet worden ingevoerd, voer dan in cel C92 het bedrag van de afsluitprovisie.
| JAREN |  | Jaar | 2023 | 2024 | 2025 | 2026 | 2027 | 2028 | 2029 | 2030 | 2031 | 2032 | 2033 | 2034 | 2035 | 2036 | 2037 | 2038 | 2039 | 2040 | 2041 | 2042 | 2043
Basisbedrag (niet invullen voor basisbedragberekening, deze cellen kunnen gebruikt worden om de inkomsten toe te voegen)
Correctiebedrag (niet invullen voor basisbedragberekening, deze cellen kunnen gebruikt worden om de inkomsten toe te voegen)
| Inflator |  | index | 1 | 1.02 | 1.0404 | 1.0612 | 1.0824 | 1.1041 | 1.1262 | 1.1487 | 1.1717 | 1.1951 | 1.219 | 1.2434 | 1.2682 | 1.2936 | 1.3195 | 1.3459 | 1.3728 | 1.4002 | 1.4282 | 1.4568 | 1.4859 | 1.5157 | 1.546 | 1.5769 | 1.6084 | 1.6406 | 1.6734 | 1.7069 | 1.741 | 1.7758 | 1.8114 | 1.8476 | 1.8845 | 1.9222 | 1.9607 | 1.9999 | 2.0399 | 2.0807 | 2.1223 | 2.1647
Tabel: Nominale kasstroom (positieve bedragen = gunstig voor de producent)
| INITIELE INVESTERING |  | 0 | 1 | 2 | 3 | 4 | 5 | 6 | 7 | 8 | 9 | 10 | 11 | 12 | 13 | 14 | 15 | 16 | 17 | 18 | 19 | 20 | 21 | 22 | 23 | 24 | 25 | 26 | 27 | 28 | 29 | 30 | 31 | 32 | 33 | 34 | 35 | 36 | 37 | 38 | 39 | 40
| Investering | Euro | 0: -745180
AFZET
| Afzet elektriciteit of overige | kWh |  | 0 | 0 | 0 | 0 | 0 | 0 | 0 | 0 | 0 | 0 | 0 | 0 | 0 | 0 | 0 | 0 | 0 | 0 | 0 | 0 | 0 | 0 | 0 | 0 | 0 | 0 | 0 | 0 | 0 | 0 | 0 | 0 | 0 | 0 | 0 | 0 | 0 | 0 | 0 | 0
| Afzet warmte | kWh |  | 70000000 | 70000000 | 70000000 | 70000000 | 70000000 | 70000000 | 70000000 | 70000000 | 70000000 | 70000000 | 70000000 | 70000000 | 0 | 0 | 0 | 0 | 0 | 0 | 0 | 0 | 0 | 0 | 0 | 0 | 0 | 0 | 0 | 0 | 0 | 0 | 0 | 0 | 0 | 0 | 0 | 0 | 0 | 0 | 0 | 0
| Afzet hernieuwbaar gas | kWh (HHV) |  | 0 | 0 | 0 | 0 | 0 | 0 | 0 | 0 | 0 | 0 | 0 | 0 | 0 | 0 | 0 | 0 | 0 | 0 | 0 | 0 | 0 | 0 | 0 | 0 | 0 | 0 | 0 | 0 | 0 | 0 | 0 | 0 | 0 | 0 | 0 | 0 | 0 | 0 | 0 | 0
| Afzet | kWh |  | 70000000 | 70000000 | 70000000 | 70000000 | 70000000 | 70000000 | 70000000 | 70000000 | 70000000 | 70000000 | 70000000 | 70000000 | 0 | 0 | 0 | 0 | 0 | 0 | 0 | 0 | 0 | 0 | 0 | 0 | 0 | 0 | 0 | 0 | 0 | 0 | 0 | 0 | 0 | 0 | 0 | 0 | 0 | 0 | 0 | 0
KOSTEN EN INKOMSTEN
| Operationele kosten | Euro |  | -370000 | -377400 | -384948 | -392646.96 | -400499.8992 | -408509.8972 | -416680.0951 | -425013.697 | -433513.971 | -442184.2504 | -451027.9354 | -460048.4941 | 0 | 0 | 0 | 0 | 0 | 0 | 0 | 0 | 0 | 0 | 0 | 0 | 0 | 0 | 0 | 0 | 0 | 0 | 0 | 0 | 0 | 0 | 0 | 0 | 0 | 0 | 0 | 0
| Brandstofkosten (biomassa) | Euro |  | -4867643.6308 | -4964996.5034 | -5064296.4335 | -5165582.3621 | -5268894.0094 | -5374271.8896 | -5481757.3273 | -5591392.4739 | -5703220.3234 | -5817284.7298 | -5933630.4244 | -6052303.0329 | 0 | 0 | 0 | 0 | 0 | 0 | 0 | 0 | 0 | 0 | 0 | 0 | 0 | 0 | 0 | 0 | 0 | 0 | 0 | 0 | 0 | 0 | 0 | 0 | 0 | 0 | 0 | 0
| Marktwaarde elektriciteit na einde beleidsperiode | Euro/kWh |  | 0 | 0 | 0 | 0 | 0 | 0 | 0 | 0 | 0 | 0 | 0 | 0 | 0 | 0 | 0 | 0 | 0 | 0 | 0 | 0 | 0 | 0 | 0 | 0 | 0 | 0 | 0 | 0 | 0 | 0 | 0 | 0 | 0 | 0 | 0 | 0 | 0 | 0 | 0 | 0
| Marktwaarde warmte of hernieuwbaar gas na einde beleidsperiode | Euro/kWh |  | 0 | 0 | 0 | 0 | 0 | 0 | 0 | 0 | 0 | 0 | 0 | 0 | 0 | 0 | 0 | 0 | 0 | 0 | 0 | 0 | 0 | 0 | 0 | 0 | 0 | 0 | 0 | 0 | 0 | 0 | 0 | 0 | 0 | 0 | 0 | 0 | 0 | 0 | 0 | 0
| Correctiebedrag | Euro/kWh |  | 0 | 0 | 0 | 0 | 0 | 0 | 0 | 0 | 0 | 0 | 0 | 0 | 0 | 0 | 0 | 0 | 0 | 0 | 0 | 0 | 0 | 0 | 0 | 0 | 0 | 0 | 0 | 0 | 0 | 0 | 0 | 0 | 0 | 0 | 0 | 0 | 0 | 0 | 0 | 0
| Basisbedrag | Euro/kWh |  | 0 | 0 | 0 | 0 | 0 | 0 | 0 | 0 | 0 | 0 | 0 | 0 | 0 | 0 | 0 | 0 | 0 | 0 | 0 | 0 | 0 | 0 | 0 | 0 | 0 | 0 | 0 | 0 | 0 | 0 | 0 | 0 | 0 | 0 | 0 | 0 | 0 | 0 | 0 | 0
| SDE-vergoeding | Euro |  | 0 | 0 | 0 | 0 | 0 | 0 | 0 | 0 | 0 | 0 | 0 | 0 | 0 | 0 | 0 | 0 | 0 | 0 | 0 | 0 | 0 | 0 | 0 | 0 | 0 | 0 | 0 | 0 | 0 | 0 | 0 | 0 | 0 | 0 | 0 | 0 | 0 | 0 | 0 | 0
| Marktinkomsten na einde beleidsperiode | Euro |  | 0 | 0 | 0 | 0 | 0 | 0 | 0 | 0 | 0 | 0 | 0 | 0 | 0 | 0 | 0 | 0 | 0 | 0 | 0 | 0 | 0 | 0 | 0 | 0 | 0 | 0 | 0 | 0 | 0 | 0 | 0 | 0 | 0 | 0 | 0 | 0 | 0 | 0 | 0 | 0
| Marktinkomsten gedurende beleidsperiode | Euro |  | 0 | 0 | 0 | 0 | 0 | 0 | 0 | 0 | 0 | 0 | 0 | 0 | 0 | 0 | 0 | 0 | 0 | 0 | 0 | 0 | 0 | 0 | 0 | 0 | 0 | 0 | 0 | 0 | 0 | 0 | 0 | 0 | 0 | 0 | 0 | 0 | 0 | 0 | 0 | 0
TOTALE KOSTEN EN INKOMSTEN
| Inkomen totaal (nominaal) | Euro |  | 0 | 0 | 0 | 0 | 0 | 0 | 0 | 0 | 0 | 0 | 0 | 0 | 0 | 0 | 0 | 0 | 0 | 0 | 0 | 0 | 0 | 0 | 0 | 0 | 0 | 0 | 0 | 0 | 0 | 0 | 0 | 0 | 0 | 0 | 0 | 0 | 0 | 0 | 0 | 0
| Kosten totaal (nominaal) | Euro |  | -5237643.6308 | -5342396.5034 | -5449244.4335 | -5558229.3221 | -5669393.9086 | -5782781.7867 | -5898437.4225 | -6016406.1709 | -6136734.2943 | -6259468.9802 | -6384658.3598 | -6512351.527 | 0 | 0 | 0 | 0 | 0 | 0 | 0 | 0 | 0 | 0 | 0 | 0 | 0 | 0 | 0 | 0 | 0 | 0 | 0 | 0 | 0 | 0 | 0 | 0 | 0 | 0 | 0 | 0
| Bruto inkomen (nominaal) | Euro |  | -5237643.6308 | -5342396.5034 | -5449244.4335 | -5558229.3221 | -5669393.9086 | -5782781.7867 | -5898437.4225 | -6016406.1709 | -6136734.2943 | -6259468.9802 | -6384658.3598 | -6512351.527 | 0 | 0 | 0 | 0 | 0 | 0 | 0 | 0 | 0 | 0 | 0 | 0 | 0 | 0 | 0 | 0 | 0 | 0 | 0 | 0 | 0 | 0 | 0 | 0 | 0 | 0 | 0 | 0
AFSCHRIJVING EN SCHULDEN
| Afschrijving | Euro |  | -62098.3333 | -62098.3333 | -62098.3333 | -62098.3333 | -62098.3333 | -62098.3333 | -62098.3333 | -62098.3333 | -62098.3333 | -62098.3333 | -62098.3333 | -62098.3333 | 0 | 0 | 0 | 0 | 0 | 0 | 0 | 0 | 0 | 0 | 0 | 0 | 0 | 0 | 0 | 0 | 0 | 0 | 0 | 0 | 0 | 0 | 0 | 0 | 0 | 0 | 0 | 0
| Rente | Euro |  | -31297.56 | -29442.3336 | -27475.7936 | -25391.2613 | -23181.657 | -20839.4764 | -18356.765 | -15725.0909 | -12935.5164 | -9978.5674 | -6844.2015 | -3521.7736 | 0 | 0 | 0 | 0 | 0 | 0 | 0 | 0 | 0 | 0 | 0 | 0 | 0 | 0 | 0 | 0 | 0 | 0 | 0 | 0 | 0 | 0 | 0 | 0 | 0 | 0 | 0 | 0
| Aflossing | Euro |  | -30920.4397 | -32775.6661 | -34742.2061 | -36826.7384 | -39036.3427 | -41378.5233 | -43861.2347 | -46492.9088 | -49282.4833 | -52239.4323 | -55373.7983 | -58696.2262 | 0 | 0 | 0 | 0 | 0 | 0 | 0 | 0 | 0 | 0 | 0 | 0 | 0 | 0 | 0 | 0 | 0 | 0 | 0 | 0 | 0 | 0 | 0 | 0 | 0 | 0 | 0 | 0
| Totale lasten lening | Euro |  | -62217.9997 | -62217.9997 | -62217.9997 | -62217.9997 | -62217.9997 | -62217.9997 | -62217.9997 | -62217.9997 | -62217.9997 | -62217.9997 | -62217.9997 | -62217.9997 | 0 | 0 | 0 | 0 | 0 | 0 | 0 | 0 | 0 | 0 | 0 | 0 | 0 | 0 | 0 | 0 | 0 | 0 | 0 | 0 | 0 | 0 | 0 | 0 | 0 | 0 | 0 | 0
BELASTING
| Belastbaar inkomen | Euro |  | -5331039.5241 | -5433937.1703 | -5538818.5604 | -5645718.9167 | -5754673.8989 | -5865719.5965 | -5978892.5208 | -6094229.5952 | -6211768.1441 | -6331545.881 | -6453600.8946 | -6577971.6339 | 0 | 0 | 0 | 0 | 0 | 0 | 0 | 0 | 0 | 0 | 0 | 0 | 0 | 0 | 0 | 0 | 0 | 0 | 0 | 0 | 0 | 0 | 0 | 0 | 0 | 0 | 0 | 0
| Belasting bedrag | Euro |  | 1375408.1972 | 1401955.7899 | 1429015.1886 | 1456595.4805 | 1484705.8659 | 1513355.6559 | 1542554.2704 | 1572311.2356 | 1602636.1812 | 1633538.8373 | 1665029.0308 | 1697116.6816 | 0 | 0 | 0 | 0 | 0 | 0 | 0 | 0 | 0 | 0 | 0 | 0 | 0 | 0 | 0 | 0 | 0 | 0 | 0 | 0 | 0 | 0 | 0 | 0 | 0 | 0 | 0 | 0
CASHFLOWS
| Netto inkomen na belasting | Euro |  | -3924453.4333 | -4002658.7132 | -4082447.2446 | -4163851.8413 | -4246906.0424 | -4331644.1306 | -4418101.1518 | -4506312.9351 | -4596316.1129 | -4688148.1427 | -4781847.3287 | -4877452.8452 | 0 | 0 | 0 | 0 | 0 | 0 | 0 | 0 | 0 | 0 | 0 | 0 | 0 | 0 | 0 | 0 | 0 | 0 | 0 | 0 | 0 | 0 | 0 | 0 | 0 | 0 | 0 | 0
| Project cashflow | Euro | -745180 | -3862235.4336 | -3940440.7134 | -4020229.2449 | -4101633.8416 | -4184688.0427 | -4269426.1308 | -4355883.1521 | -4444094.9354 | -4534098.1132 | -4625930.1429 | -4719629.329 | -4815234.8455 | 0 | 0 | 0 | 0 | 0 | 0 | 0 | 0 | 0 | 0 | 0 | 0 | 0 | 0 | 0 | 0 | 0 | 0 | 0 | 0 | 0 | 0 | 0 | 0 | 0 | 0 | 0 | 0
| Equity cashflow | Euro | -223554 | -3924453.4333 | -4002658.7132 | -4082447.2446 | -4163851.8413 | -4246906.0424 | -4331644.1306 | -4418101.1518 | -4506312.9351 | -4596316.1129 | -4688148.1427 | -4781847.3287 | -4877452.8452 | 0 | 0 | 0 | 0 | 0 | 0 | 0 | 0 | 0 | 0 | 0 | 0 | 0 | 0 | 0 | 0 | 0 | 0 | 0 | 0 | 0 | 0 | 0 | 0 | 0 | 0 | 0 | 0
| Subsidiebasis: afzet | kWh |  | 70000000 | 70000000 | 70000000 | 70000000 | 70000000 | 70000000 | 70000000 | 70000000 | 70000000 | 70000000 | 70000000 | 70000000 | 0 | 0 | 0 | 0 | 0 | 0 | 0 | 0 | 0 | 0 | 0 | 0 | 0 | 0 | 0 | 0 | 0 | 0 | 0 | 0 | 0 | 0 | 0 | 0 | 0 | 0 | 0 | 0
| Terug te verdienen investering |  | 745180 | 232121.1908 | -178039.9722 | -483319.7451 | -681699.1617 | -771123.5962 | -749502.333 | -614708.1455 | -364576.8837 | 3092.927 | 490540.4747 | 1100043.036 | 1833916.3366 | 1833916.3366 | 1833916.3366 | 1833916.3366 | 1833916.3366 | 1833916.3366 | 1833916.3366 | 1833916.3366 | 1833916.3366 | 1833916.3366 | 1833916.3366 | 1833916.3366 | 1833916.3366 | 1833916.3366 | 1833916.3366 | 1833916.3366 | 1833916.3366 | 1833916.3366 | 1833916.3366 | 1833916.3366 | 1833916.3366 | 1833916.3366 | 1833916.3366 | 1833916.3366 | 1833916.3366 | 1833916.3366 | 1833916.3366 | 1833916.3366 | 1833916.3366
| DSCR |  | 1: 6.8792; 2: 5.6222; 3: 4.3398; 4: 3.0314; 5: 1.6966; 6: 0.3346; 7: -1.055; 8: -2.4728; 9: -3.9193; 10: -5.3953; 11: -6.9013; 12: -8.4379
Tabel: Projectparameters
| Verdisconteerde inkomsten | euro | 0: -23548823.2476
| Verdisconteerde afzet | kWh | 0: 287661593.5845
| Totale investering | Euro | 0: 745180
| DSCR (gemiddeld) |  | 0: -0.52316
| Vermogenskostenvergoeding (WACC nominaal/reëel) |  | 0: 7.5% / 5.4%
| Projectrendement (IRR) |  | 0: n.v.t.
| Rendement op eigen vermogen (IRR) |  | 0: n.v.t.
| Aandeel lening | Euro | 0: 521626
| Aandeel eigen vermogen | Euro | 0: 223554
| Warmtekrachtverhouding | W:E | 0: 0
| Samengesteld aantal vollasturen | uur/jaar | 0: 7000
| Terugverdientijd (inclusief SDE++ subsidie) | jaren | 0: tussen 1 en 2 jaren
| Bodemprijs of basisprijs | 0.043
| Bodemprijs of basisprijs netlevering | n.v.t.
| Bodemprijs of basisprijs niet-netlevering | n.v.t.
| Voorlopig correctiebedrag 2023 | 0.0993
| Voorlopig correctiebedrag 2023 netlevering | n.v.t.
| Voorlopig correctiebedrag 2023 niet-netlevering | n.v.t.
| Voorlopige GvO-waarde 2023 | 0
| Voorlopige GvO-waarde 2023 netlevering | n.v.t.
| Voorlopige GvO-waarde 2023 niet-netlevering | 0
| Beleidsperiode geproduceerde eenheden | 840000000
| Totale geproduceerde eenheden bij Termijn m.b.t. totale vermeden emissies | 840000000
| Verrekeningsfactor bespaarde emissies | 1

## 91
Berekening basisbedragen: Eindadvies SDE++ 2023 (inclusief errata van 26 april, 15 mei en 31 augustus 2023 en inclusief het addendum van 27 juli 2023)
Ketel stoom uit houtpellets 5 - 50 MWth
| BASISBEDRAG | Waarde | Eenheid | Toelichting
| Basisbedrag | 0.083 | Euro/kWh
| CO2-subsidie-intensiteit | 212 | Euro/t CO2
| Langetermijnprijs | 0.035 | Euro/kWh
| Netto vermeden emissies per geproduceerde eenheid | 0.226 | kg CO2/kWh
| Productie-eenheid | kWh
| Vermogenseenheid | kW
| Berekeningswijze correctiebedrag methode-ID | 17 |  | 70% x LT_g[LHV]
| ZON-PV SPECIFIEKE INPUT PARAMETERS | Waarde | Eenheid | Toelichting
Berekeningswijze correctiebedrag methode-ID netlevering
Berekeningswijze correctiebedrag methode-ID niet-netlevering
Netlevering deel
Niet-netlevering deel
| Langetermijnprijs netlevering | n.v.t.
| Langetermijnprijs niet-netlevering | n.v.t
| CONVERSIEFACTOREN | Waarde | Eenheid | Toelichting
| Verbrandingswaarde methaan (onderwaarde) | 35.8 | MJ/Nm3
| Verbrandingswaarde hernieuwbaar gas (onderwaarde) | 31.65 | MJ/Nm3
| Verbrandingswaarde hernieuwbaar gas (bovenwaarde) | 35.17 | MJ/Nm3
| kWh naar MJ | 3.6 | MJ/kWh
| INPUTVARIABELEN | Waarde | Eenheid | Toelichting
| Inputvermogen | 22222 | kW
Gaat het om een installatie voor hernieuwbaar gas?
Methaangehalte hernieuwbaar gas voor gaszuivering
| Vermogen hernieuwbaargasproductie (voor zuivering) | 0 | Nm3/uur
| Outputvermogen (thermisch of hernieuwbaar gas) | 20000 | kW
| Outputvermogen (hernieuwbaar gas) | 0 | Nm3/uur
| Outputvermogen (elektrisch of overig) |  | kW
| Vollasturen levering (thermisch of hernieuwbaar gas) | 8500 | uur/jaar | Bij een installatie voor gecombineerde opwekking, wordt de bedrijfstijd genomen als maximum van de vollasturen warmte en vollasturen elektriciteit.
| Vollasturen levering (elektrisch of overig) |  | uur/jaar | Bij een installatie voor gecombineerde opwekking, wordt de bedrijfstijd genomen als maximum van de vollasturen warmte en vollasturen elektriciteit.
RENDEMENTEN
| Max. elektrisch rendement | 0%
| Elektrisch rendement | 0%
| Thermisch rendement of rendement gasproductie | 90%
| Elektriciteitsderving bij warmtelevering |  | elektriciteit : warmte
KOSTEN
| Investeringskosten input gebaseerd |  | Euro/kW
| Investeringskosten output gebaseerd | 813 | Euro/kW
| Totale investeringskosten | 16.3738 | Euro (miljoen)
| Vaste operationele kosten input gebaseerd | 49 | Euro/kW/jaar
| Vaste operationele kosten output gebaseerd |  | Euro/kW/jaar
| Totale jaarlijkse vaste operationele kosten | 1088.878 | Euro (duizend)
| Variabele operationele kosten (incl. contractkosten) | 0.0059 | Euro/kWh
ENERGIEGEBRUIK
| Energie-inhoud brandstof | 17 | GJ/ton
| Biomassadoorzet | 39999.6 | ton/jaar
| Netto brandstofprijs (aan de poort, incl. risico-opslag) | 218 | Euro/ton
| Relatief elektriciteitsgebruik |  | kWh/kWh
| Elektriciteitsgebruik | 0 | MWh/jaar
| Relatief warmtegebruik |  | kWh/kWh
| Warmtegebruik | 0 | MWh/jaar
| Relatief gasgebruik |  | kWh/kWh
| Gasgebruik | 0 | MWh/jaar
EMISSIEFACTOREN
| Productie van warmte of overig | 0.226 | kg CO2/kWh
| Productie van elektriciteit of overig |  | kg CO2/kWh
| Productie van gas of overig |  | kg CO2/kWh
| Gebruik van biomassa |  | kg CO2/ton
| Gebruik van warmte |  | kg CO2/kWh
| Gebruik van elektriciteit |  | kg CO2/kWh
| Gebruik van gas |  | kg CO2/kWh
PARAMETERS NA SUBSIDIEPERIODE
| Elektriciteitsprijs na subsidieperiode (incl PIF) |  | Euro/kWh
| Vollasturen na subsidieperiode elektriciteit of overige |  | uur/jaar
| Prijs warmte of hernieuwbaar gas na subsidieperiode |  | Euro/kWh
| Vollasturen na subsidieperiode warmte of hernieuwbaar gas |  | uur/jaar
INVESTERINGSSUBSIDIES
| Investeringssubsidie t.g.v. vreemd vermogen |  | Euro
| Investeringssubsidie t.g.v. eigen vermogen (NCW) |  | Euro
FINANCIELE PARAMETERS
| Inflatie | 2%
| Rendement op vreemd vermogen | 6%
| Rendement op eigen vermogen | 14.5%
| Percentage vreemd vermogen in investering | 70%
| Percentage eigen vermogen in investering | 30%
| Vennootschapsbelasting | 25.8%
TERMIJNEN
| Economische levensduur | 12 | jaar
| Termijn lening | 12 | jaar
| Afschrijvingstermijn | 12 | jaar
| Beleidsperiode | 12 | jaar
| Termijn m.b.t. totale vermeden emissies |  | jaar
| ONREGELMATIGE CASHFLOWS |  |  | Toelichting
| Waarde |  |  | Voer in cel C90 het jaar in waarin de onregelmatige cashflow plaatsvindt en in cel D90 de kosten (als negatieve waarde) in dat specifieke jaar.
| Afsluitprovisie op lening | 1%
| Afsluitprovisie op lening handmatig |  |  | Indien de afsluitprovisie handmatig moet worden ingevoerd, voer dan in cel C92 het bedrag van de afsluitprovisie.
| JAREN |  | Jaar | 2023 | 2024 | 2025 | 2026 | 2027 | 2028 | 2029 | 2030 | 2031 | 2032 | 2033 | 2034 | 2035 | 2036 | 2037 | 2038 | 2039 | 2040 | 2041 | 2042 | 2043
Basisbedrag (niet invullen voor basisbedragberekening, deze cellen kunnen gebruikt worden om de inkomsten toe te voegen)
Correctiebedrag (niet invullen voor basisbedragberekening, deze cellen kunnen gebruikt worden om de inkomsten toe te voegen)
| Inflator |  | index | 1 | 1.02 | 1.0404 | 1.0612 | 1.0824 | 1.1041 | 1.1262 | 1.1487 | 1.1717 | 1.1951 | 1.219 | 1.2434 | 1.2682 | 1.2936 | 1.3195 | 1.3459 | 1.3728 | 1.4002 | 1.4282 | 1.4568 | 1.4859 | 1.5157 | 1.546 | 1.5769 | 1.6084 | 1.6406 | 1.6734 | 1.7069 | 1.741 | 1.7758 | 1.8114 | 1.8476 | 1.8845 | 1.9222 | 1.9607 | 1.9999 | 2.0399 | 2.0807 | 2.1223 | 2.1647
Tabel: Nominale kasstroom (positieve bedragen = gunstig voor de producent)
| INITIELE INVESTERING |  | 0 | 1 | 2 | 3 | 4 | 5 | 6 | 7 | 8 | 9 | 10 | 11 | 12 | 13 | 14 | 15 | 16 | 17 | 18 | 19 | 20 | 21 | 22 | 23 | 24 | 25 | 26 | 27 | 28 | 29 | 30 | 31 | 32 | 33 | 34 | 35 | 36 | 37 | 38 | 39 | 40
| Investering | Euro | 0: -16373820
AFZET
| Afzet elektriciteit of overige | kWh |  | 0 | 0 | 0 | 0 | 0 | 0 | 0 | 0 | 0 | 0 | 0 | 0 | 0 | 0 | 0 | 0 | 0 | 0 | 0 | 0 | 0 | 0 | 0 | 0 | 0 | 0 | 0 | 0 | 0 | 0 | 0 | 0 | 0 | 0 | 0 | 0 | 0 | 0 | 0 | 0
| Afzet warmte | kWh |  | 170000000 | 170000000 | 170000000 | 170000000 | 170000000 | 170000000 | 170000000 | 170000000 | 170000000 | 170000000 | 170000000 | 170000000 | 0 | 0 | 0 | 0 | 0 | 0 | 0 | 0 | 0 | 0 | 0 | 0 | 0 | 0 | 0 | 0 | 0 | 0 | 0 | 0 | 0 | 0 | 0 | 0 | 0 | 0 | 0 | 0
| Afzet hernieuwbaar gas | kWh (HHV) |  | 0 | 0 | 0 | 0 | 0 | 0 | 0 | 0 | 0 | 0 | 0 | 0 | 0 | 0 | 0 | 0 | 0 | 0 | 0 | 0 | 0 | 0 | 0 | 0 | 0 | 0 | 0 | 0 | 0 | 0 | 0 | 0 | 0 | 0 | 0 | 0 | 0 | 0 | 0 | 0
| Afzet | kWh |  | 170000000 | 170000000 | 170000000 | 170000000 | 170000000 | 170000000 | 170000000 | 170000000 | 170000000 | 170000000 | 170000000 | 170000000 | 0 | 0 | 0 | 0 | 0 | 0 | 0 | 0 | 0 | 0 | 0 | 0 | 0 | 0 | 0 | 0 | 0 | 0 | 0 | 0 | 0 | 0 | 0 | 0 | 0 | 0 | 0 | 0
KOSTEN EN INKOMSTEN
| Operationele kosten | Euro |  | -2091878 | -2133715.56 | -2176389.8712 | -2219917.6686 | -2264316.022 | -2309602.3424 | -2355794.3893 | -2402910.2771 | -2450968.4826 | -2499987.8523 | -2549987.6093 | -2600987.3615 | 0 | 0 | 0 | 0 | 0 | 0 | 0 | 0 | 0 | 0 | 0 | 0 | 0 | 0 | 0 | 0 | 0 | 0 | 0 | 0 | 0 | 0 | 0 | 0 | 0 | 0 | 0 | 0
| Brandstofkosten (biomassa) | Euro |  | -8719912.8 | -8894311.056 | -9072197.2771 | -9253641.2227 | -9438714.0471 | -9627488.3281 | -9820038.0946 | -10016438.8565 | -10216767.6336 | -10421102.9863 | -10629525.046 | -10842115.547 | 0 | 0 | 0 | 0 | 0 | 0 | 0 | 0 | 0 | 0 | 0 | 0 | 0 | 0 | 0 | 0 | 0 | 0 | 0 | 0 | 0 | 0 | 0 | 0 | 0 | 0 | 0 | 0
| Marktwaarde elektriciteit na einde beleidsperiode | Euro/kWh |  | 0 | 0 | 0 | 0 | 0 | 0 | 0 | 0 | 0 | 0 | 0 | 0 | 0 | 0 | 0 | 0 | 0 | 0 | 0 | 0 | 0 | 0 | 0 | 0 | 0 | 0 | 0 | 0 | 0 | 0 | 0 | 0 | 0 | 0 | 0 | 0 | 0 | 0 | 0 | 0
| Marktwaarde warmte of hernieuwbaar gas na einde beleidsperiode | Euro/kWh |  | 0 | 0 | 0 | 0 | 0 | 0 | 0 | 0 | 0 | 0 | 0 | 0 | 0 | 0 | 0 | 0 | 0 | 0 | 0 | 0 | 0 | 0 | 0 | 0 | 0 | 0 | 0 | 0 | 0 | 0 | 0 | 0 | 0 | 0 | 0 | 0 | 0 | 0 | 0 | 0
| Correctiebedrag | Euro/kWh |  | 0 | 0 | 0 | 0 | 0 | 0 | 0 | 0 | 0 | 0 | 0 | 0 | 0 | 0 | 0 | 0 | 0 | 0 | 0 | 0 | 0 | 0 | 0 | 0 | 0 | 0 | 0 | 0 | 0 | 0 | 0 | 0 | 0 | 0 | 0 | 0 | 0 | 0 | 0 | 0
| Basisbedrag | Euro/kWh |  | 0 | 0 | 0 | 0 | 0 | 0 | 0 | 0 | 0 | 0 | 0 | 0 | 0 | 0 | 0 | 0 | 0 | 0 | 0 | 0 | 0 | 0 | 0 | 0 | 0 | 0 | 0 | 0 | 0 | 0 | 0 | 0 | 0 | 0 | 0 | 0 | 0 | 0 | 0 | 0
| SDE-vergoeding | Euro |  | 0 | 0 | 0 | 0 | 0 | 0 | 0 | 0 | 0 | 0 | 0 | 0 | 0 | 0 | 0 | 0 | 0 | 0 | 0 | 0 | 0 | 0 | 0 | 0 | 0 | 0 | 0 | 0 | 0 | 0 | 0 | 0 | 0 | 0 | 0 | 0 | 0 | 0 | 0 | 0
| Marktinkomsten na einde beleidsperiode | Euro |  | 0 | 0 | 0 | 0 | 0 | 0 | 0 | 0 | 0 | 0 | 0 | 0 | 0 | 0 | 0 | 0 | 0 | 0 | 0 | 0 | 0 | 0 | 0 | 0 | 0 | 0 | 0 | 0 | 0 | 0 | 0 | 0 | 0 | 0 | 0 | 0 | 0 | 0 | 0 | 0
| Marktinkomsten gedurende beleidsperiode | Euro |  | 0 | 0 | 0 | 0 | 0 | 0 | 0 | 0 | 0 | 0 | 0 | 0 | 0 | 0 | 0 | 0 | 0 | 0 | 0 | 0 | 0 | 0 | 0 | 0 | 0 | 0 | 0 | 0 | 0 | 0 | 0 | 0 | 0 | 0 | 0 | 0 | 0 | 0 | 0 | 0
TOTALE KOSTEN EN INKOMSTEN
| Inkomen totaal (nominaal) | Euro |  | 0 | 0 | 0 | 0 | 0 | 0 | 0 | 0 | 0 | 0 | 0 | 0 | 0 | 0 | 0 | 0 | 0 | 0 | 0 | 0 | 0 | 0 | 0 | 0 | 0 | 0 | 0 | 0 | 0 | 0 | 0 | 0 | 0 | 0 | 0 | 0 | 0 | 0 | 0 | 0
| Kosten totaal (nominaal) | Euro |  | -10811790.8 | -11028026.616 | -11248587.1483 | -11473558.8913 | -11703030.0691 | -11937090.6705 | -12175832.4839 | -12419349.1336 | -12667736.1163 | -12921090.8386 | -13179512.6554 | -13443102.9085 | 0 | 0 | 0 | 0 | 0 | 0 | 0 | 0 | 0 | 0 | 0 | 0 | 0 | 0 | 0 | 0 | 0 | 0 | 0 | 0 | 0 | 0 | 0 | 0 | 0 | 0 | 0 | 0
| Bruto inkomen (nominaal) | Euro |  | -10811790.8 | -11028026.616 | -11248587.1483 | -11473558.8913 | -11703030.0691 | -11937090.6705 | -12175832.4839 | -12419349.1336 | -12667736.1163 | -12921090.8386 | -13179512.6554 | -13443102.9085 | 0 | 0 | 0 | 0 | 0 | 0 | 0 | 0 | 0 | 0 | 0 | 0 | 0 | 0 | 0 | 0 | 0 | 0 | 0 | 0 | 0 | 0 | 0 | 0 | 0 | 0 | 0 | 0
AFSCHRIJVING EN SCHULDEN
| Afschrijving | Euro |  | -1364485 | -1364485 | -1364485 | -1364485 | -1364485 | -1364485 | -1364485 | -1364485 | -1364485 | -1364485 | -1364485 | -1364485 | 0 | 0 | 0 | 0 | 0 | 0 | 0 | 0 | 0 | 0 | 0 | 0 | 0 | 0 | 0 | 0 | 0 | 0 | 0 | 0 | 0 | 0 | 0 | 0 | 0 | 0 | 0 | 0
| Rente | Euro |  | -687700.44 | -646935.6008 | -603724.8713 | -557921.498 | -509369.9223 | -457905.252 | -403352.7015 | -345526.998 | -284231.7523 | -219258.7919 | -150387.4538 | -77383.8355 | 0 | 0 | 0 | 0 | 0 | 0 | 0 | 0 | 0 | 0 | 0 | 0 | 0 | 0 | 0 | 0 | 0 | 0 | 0 | 0 | 0 | 0 | 0 | 0 | 0 | 0 | 0 | 0
| Aflossing | Euro |  | -679413.9864 | -720178.8256 | -763389.5552 | -809192.9285 | -857744.5042 | -909209.1744 | -963761.7249 | -1021587.4284 | -1082882.6741 | -1147855.6346 | -1216726.9726 | -1289730.591 | 0 | 0 | 0 | 0 | 0 | 0 | 0 | 0 | 0 | 0 | 0 | 0 | 0 | 0 | 0 | 0 | 0 | 0 | 0 | 0 | 0 | 0 | 0 | 0 | 0 | 0 | 0 | 0
| Totale lasten lening | Euro |  | -1367114.4264 | -1367114.4264 | -1367114.4264 | -1367114.4264 | -1367114.4264 | -1367114.4264 | -1367114.4264 | -1367114.4264 | -1367114.4264 | -1367114.4264 | -1367114.4264 | -1367114.4264 | 0 | 0 | 0 | 0 | 0 | 0 | 0 | 0 | 0 | 0 | 0 | 0 | 0 | 0 | 0 | 0 | 0 | 0 | 0 | 0 | 0 | 0 | 0 | 0 | 0 | 0 | 0 | 0
BELASTING
| Belastbaar inkomen | Euro |  | -12863976.24 | -13039447.2168 | -13216797.0196 | -13395965.3893 | -13576884.9914 | -13759480.9225 | -13943670.1854 | -14129361.1316 | -14316452.8686 | -14504834.6305 | -14694385.1092 | -14884971.7439 | 0 | 0 | 0 | 0 | 0 | 0 | 0 | 0 | 0 | 0 | 0 | 0 | 0 | 0 | 0 | 0 | 0 | 0 | 0 | 0 | 0 | 0 | 0 | 0 | 0 | 0 | 0 | 0
| Belasting bedrag | Euro |  | 3318905.8699 | 3364177.3819 | 3409933.6311 | 3456159.0704 | 3502836.3278 | 3549946.078 | 3597466.9078 | 3645375.172 | 3693644.8401 | 3742247.3347 | 3791151.3582 | 3840322.7099 | 0 | 0 | 0 | 0 | 0 | 0 | 0 | 0 | 0 | 0 | 0 | 0 | 0 | 0 | 0 | 0 | 0 | 0 | 0 | 0 | 0 | 0 | 0 | 0 | 0 | 0 | 0 | 0
CASHFLOWS
| Netto inkomen na belasting | Euro |  | -8859999.3565 | -9030963.6605 | -9205767.9437 | -9384514.2473 | -9567308.1678 | -9754259.0189 | -9945480.0025 | -10141088.3881 | -10341205.7026 | -10545957.9304 | -10755475.7236 | -10969894.625 | 0 | 0 | 0 | 0 | 0 | 0 | 0 | 0 | 0 | 0 | 0 | 0 | 0 | 0 | 0 | 0 | 0 | 0 | 0 | 0 | 0 | 0 | 0 | 0 | 0 | 0 | 0 | 0
| Project cashflow | Euro | -16373820 | -7492884.9301 | -7663849.2341 | -7838653.5173 | -8017399.8209 | -8200193.7413 | -8387144.5925 | -8578365.5761 | -8773973.9616 | -8974091.2762 | -9178843.5039 | -9388361.2972 | -9602780.1985 | 0 | 0 | 0 | 0 | 0 | 0 | 0 | 0 | 0 | 0 | 0 | 0 | 0 | 0 | 0 | 0 | 0 | 0 | 0 | 0 | 0 | 0 | 0 | 0 | 0 | 0 | 0 | 0
| Equity cashflow | Euro | -4912146 | -8859999.3565 | -9030963.6605 | -9205767.9437 | -9384514.2473 | -9567308.1678 | -9754259.0189 | -9945480.0025 | -10141088.3881 | -10341205.7026 | -10545957.9304 | -10755475.7236 | -10969894.625 | 0 | 0 | 0 | 0 | 0 | 0 | 0 | 0 | 0 | 0 | 0 | 0 | 0 | 0 | 0 | 0 | 0 | 0 | 0 | 0 | 0 | 0 | 0 | 0 | 0 | 0 | 0 | 0
| Subsidiebasis: afzet | kWh |  | 170000000 | 170000000 | 170000000 | 170000000 | 170000000 | 170000000 | 170000000 | 170000000 | 170000000 | 170000000 | 170000000 | 170000000 | 0 | 0 | 0 | 0 | 0 | 0 | 0 | 0 | 0 | 0 | 0 | 0 | 0 | 0 | 0 | 0 | 0 | 0 | 0 | 0 | 0 | 0 | 0 | 0 | 0 | 0 | 0 | 0
| Terug te verdienen investering |  | 16373820 | 13763311.24 | 11328273.4568 | 9070585.4764 | 6992065.8657 | 5094465.857 | 3379461.7795 | 1848646.965 | 503523.0966 | -654509.0348 | -1624159.4043 | -2404259.2952 | -2993772.5513 | -2993772.5513 | -2993772.5513 | -2993772.5513 | -2993772.5513 | -2993772.5513 | -2993772.5513 | -2993772.5513 | -2993772.5513 | -2993772.5513 | -2993772.5513 | -2993772.5513 | -2993772.5513 | -2993772.5513 | -2993772.5513 | -2993772.5513 | -2993772.5513 | -2993772.5513 | -2993772.5513 | -2993772.5513 | -2993772.5513 | -2993772.5513 | -2993772.5513 | -2993772.5513 | -2993772.5513 | -2993772.5513 | -2993772.5513 | -2993772.5513 | -2993772.5513
| DSCR |  | 1: 2.1774; 2: 2.0523; 3: 1.9245; 4: 1.7937; 5: 1.66; 6: 1.5233; 7: 1.3834; 8: 1.2403; 9: 1.0939; 10: 0.94416; 11: 0.79091; 12: 0.63407
Tabel: Projectparameters
| Verdisconteerde inkomsten | euro | 0: -53062390.5258
| Verdisconteerde afzet | kWh | 0: 698606727.2767
| Totale investering | Euro | 0: 16373820
| DSCR (gemiddeld) |  | 0: 1.4348
| Vermogenskostenvergoeding (WACC nominaal/reëel) |  | 0: 7.5% / 5.4%
| Projectrendement (IRR) |  | 0: n.v.t.
| Rendement op eigen vermogen (IRR) |  | 0: n.v.t.
| Aandeel lening | Euro | 0: 11461674
| Aandeel eigen vermogen | Euro | 0: 4912146
| Warmtekrachtverhouding | W:E | 0: 0
| Samengesteld aantal vollasturen | uur/jaar | 0: 8500
| Terugverdientijd (inclusief SDE++ subsidie) | jaren | 0: tussen 8 en 9 jaren
| Bodemprijs of basisprijs | 0.0233
| Bodemprijs of basisprijs netlevering | n.v.t.
| Bodemprijs of basisprijs niet-netlevering | n.v.t.
| Voorlopig correctiebedrag 2023 | 0.0588
| Voorlopig correctiebedrag 2023 netlevering | n.v.t.
| Voorlopig correctiebedrag 2023 niet-netlevering | n.v.t.
| Voorlopige GvO-waarde 2023 | 0
| Voorlopige GvO-waarde 2023 netlevering | n.v.t.
| Voorlopige GvO-waarde 2023 niet-netlevering | 0
| Beleidsperiode geproduceerde eenheden | 2040000000
| Totale geproduceerde eenheden bij Termijn m.b.t. totale vermeden emissies | 2040000000
| Verrekeningsfactor bespaarde emissies | 1

## 92
Berekening basisbedragen: Eindadvies SDE++ 2023 (inclusief errata van 26 april, 15 mei en 31 augustus 2023 en inclusief het addendum van 27 juli 2023)
Ketel stoom uit houtpellets > 50 MWth
| BASISBEDRAG | Waarde | Eenheid | Toelichting
| Basisbedrag | 0.091 | Euro/kWh
| CO2-subsidie-intensiteit | 248 | Euro/t CO2
| Langetermijnprijs | 0.035 | Euro/kWh
| Netto vermeden emissies per geproduceerde eenheid | 0.226 | kg CO2/kWh
| Productie-eenheid | kWh
| Vermogenseenheid | kW
| Berekeningswijze correctiebedrag methode-ID | 17 |  | 70% x LT_g[LHV]
| ZON-PV SPECIFIEKE INPUT PARAMETERS | Waarde | Eenheid | Toelichting
Berekeningswijze correctiebedrag methode-ID netlevering
Berekeningswijze correctiebedrag methode-ID niet-netlevering
Netlevering deel
Niet-netlevering deel
| Langetermijnprijs netlevering | n.v.t.
| Langetermijnprijs niet-netlevering | n.v.t
| CONVERSIEFACTOREN | Waarde | Eenheid | Toelichting
| Verbrandingswaarde methaan (onderwaarde) | 35.8 | MJ/Nm3
| Verbrandingswaarde hernieuwbaar gas (onderwaarde) | 31.65 | MJ/Nm3
| Verbrandingswaarde hernieuwbaar gas (bovenwaarde) | 35.17 | MJ/Nm3
| kWh naar MJ | 3.6 | MJ/kWh
| INPUTVARIABELEN | Waarde | Eenheid | Toelichting
| Inputvermogen | 65000 | kW
Gaat het om een installatie voor hernieuwbaar gas?
Methaangehalte hernieuwbaar gas voor gaszuivering
| Vermogen hernieuwbaargasproductie (voor zuivering) | 0 | Nm3/uur
| Outputvermogen (thermisch of hernieuwbaar gas) | 60000 | kW
| Outputvermogen (hernieuwbaar gas) | 0 | Nm3/uur
| Outputvermogen (elektrisch of overig) |  | kW
| Vollasturen levering (thermisch of hernieuwbaar gas) | 8500 | uur/jaar | Bij een installatie voor gecombineerde opwekking, wordt de bedrijfstijd genomen als maximum van de vollasturen warmte en vollasturen elektriciteit.
| Vollasturen levering (elektrisch of overig) |  | uur/jaar | Bij een installatie voor gecombineerde opwekking, wordt de bedrijfstijd genomen als maximum van de vollasturen warmte en vollasturen elektriciteit.
RENDEMENTEN
| Max. elektrisch rendement | 0%
| Elektrisch rendement | 0%
| Thermisch rendement of rendement gasproductie | 92.31%
| Elektriciteitsderving bij warmtelevering |  | elektriciteit : warmte
KOSTEN
| Investeringskosten input gebaseerd |  | Euro/kW
| Investeringskosten output gebaseerd | 1400 | Euro/kW
| Totale investeringskosten | 84.588 | Euro (miljoen)
| Vaste operationele kosten input gebaseerd |  | Euro/kW/jaar
| Vaste operationele kosten output gebaseerd | 50 | Euro/kW/jaar
| Totale jaarlijkse vaste operationele kosten | 3000 | Euro (duizend)
| Variabele operationele kosten (incl. contractkosten) | 0.0057 | Euro/kWh
ENERGIEGEBRUIK
| Energie-inhoud brandstof | 17 | GJ/ton
| Biomassadoorzet | 117000 | ton/jaar
| Netto brandstofprijs (aan de poort, incl. risico-opslag) | 218 | Euro/ton
| Relatief elektriciteitsgebruik |  | kWh/kWh
| Elektriciteitsgebruik | 0 | MWh/jaar
| Relatief warmtegebruik |  | kWh/kWh
| Warmtegebruik | 0 | MWh/jaar
| Relatief gasgebruik |  | kWh/kWh
| Gasgebruik | 0 | MWh/jaar
EMISSIEFACTOREN
| Productie van warmte of overig | 0.226 | kg CO2/kWh
| Productie van elektriciteit of overig |  | kg CO2/kWh
| Productie van gas of overig |  | kg CO2/kWh
| Gebruik van biomassa |  | kg CO2/ton
| Gebruik van warmte |  | kg CO2/kWh
| Gebruik van elektriciteit |  | kg CO2/kWh
| Gebruik van gas |  | kg CO2/kWh
PARAMETERS NA SUBSIDIEPERIODE
| Elektriciteitsprijs na subsidieperiode (incl PIF) |  | Euro/kWh
| Vollasturen na subsidieperiode elektriciteit of overige |  | uur/jaar
| Prijs warmte of hernieuwbaar gas na subsidieperiode |  | Euro/kWh
| Vollasturen na subsidieperiode warmte of hernieuwbaar gas |  | uur/jaar
INVESTERINGSSUBSIDIES
| Investeringssubsidie t.g.v. vreemd vermogen |  | Euro
| Investeringssubsidie t.g.v. eigen vermogen (NCW) |  | Euro
FINANCIELE PARAMETERS
| Inflatie | 2%
| Rendement op vreemd vermogen | 6%
| Rendement op eigen vermogen | 14.5%
| Percentage vreemd vermogen in investering | 70%
| Percentage eigen vermogen in investering | 30%
| Vennootschapsbelasting | 25.8%
TERMIJNEN
| Economische levensduur | 12 | jaar
| Termijn lening | 12 | jaar
| Afschrijvingstermijn | 12 | jaar
| Beleidsperiode | 12 | jaar
| Termijn m.b.t. totale vermeden emissies |  | jaar
| ONREGELMATIGE CASHFLOWS |  |  | Toelichting
| Waarde |  |  | Voer in cel C90 het jaar in waarin de onregelmatige cashflow plaatsvindt en in cel D90 de kosten (als negatieve waarde) in dat specifieke jaar.
| Afsluitprovisie op lening | 1%
| Afsluitprovisie op lening handmatig |  |  | Indien de afsluitprovisie handmatig moet worden ingevoerd, voer dan in cel C92 het bedrag van de afsluitprovisie.
| JAREN |  | Jaar | 2023 | 2024 | 2025 | 2026 | 2027 | 2028 | 2029 | 2030 | 2031 | 2032 | 2033 | 2034 | 2035 | 2036 | 2037 | 2038 | 2039 | 2040 | 2041 | 2042 | 2043
Basisbedrag (niet invullen voor basisbedragberekening, deze cellen kunnen gebruikt worden om de inkomsten toe te voegen)
Correctiebedrag (niet invullen voor basisbedragberekening, deze cellen kunnen gebruikt worden om de inkomsten toe te voegen)
| Inflator |  | index | 1 | 1.02 | 1.0404 | 1.0612 | 1.0824 | 1.1041 | 1.1262 | 1.1487 | 1.1717 | 1.1951 | 1.219 | 1.2434 | 1.2682 | 1.2936 | 1.3195 | 1.3459 | 1.3728 | 1.4002 | 1.4282 | 1.4568 | 1.4859 | 1.5157 | 1.546 | 1.5769 | 1.6084 | 1.6406 | 1.6734 | 1.7069 | 1.741 | 1.7758 | 1.8114 | 1.8476 | 1.8845 | 1.9222 | 1.9607 | 1.9999 | 2.0399 | 2.0807 | 2.1223 | 2.1647
Tabel: Nominale kasstroom (positieve bedragen = gunstig voor de producent)
| INITIELE INVESTERING |  | 0 | 1 | 2 | 3 | 4 | 5 | 6 | 7 | 8 | 9 | 10 | 11 | 12 | 13 | 14 | 15 | 16 | 17 | 18 | 19 | 20 | 21 | 22 | 23 | 24 | 25 | 26 | 27 | 28 | 29 | 30 | 31 | 32 | 33 | 34 | 35 | 36 | 37 | 38 | 39 | 40
| Investering | Euro | 0: -84588000
AFZET
| Afzet elektriciteit of overige | kWh |  | 0 | 0 | 0 | 0 | 0 | 0 | 0 | 0 | 0 | 0 | 0 | 0 | 0 | 0 | 0 | 0 | 0 | 0 | 0 | 0 | 0 | 0 | 0 | 0 | 0 | 0 | 0 | 0 | 0 | 0 | 0 | 0 | 0 | 0 | 0 | 0 | 0 | 0 | 0 | 0
| Afzet warmte | kWh |  | 510000000 | 510000000 | 510000000 | 510000000 | 510000000 | 510000000 | 510000000 | 510000000 | 510000000 | 510000000 | 510000000 | 510000000 | 0 | 0 | 0 | 0 | 0 | 0 | 0 | 0 | 0 | 0 | 0 | 0 | 0 | 0 | 0 | 0 | 0 | 0 | 0 | 0 | 0 | 0 | 0 | 0 | 0 | 0 | 0 | 0
| Afzet hernieuwbaar gas | kWh (HHV) |  | 0 | 0 | 0 | 0 | 0 | 0 | 0 | 0 | 0 | 0 | 0 | 0 | 0 | 0 | 0 | 0 | 0 | 0 | 0 | 0 | 0 | 0 | 0 | 0 | 0 | 0 | 0 | 0 | 0 | 0 | 0 | 0 | 0 | 0 | 0 | 0 | 0 | 0 | 0 | 0
| Afzet | kWh |  | 510000000 | 510000000 | 510000000 | 510000000 | 510000000 | 510000000 | 510000000 | 510000000 | 510000000 | 510000000 | 510000000 | 510000000 | 0 | 0 | 0 | 0 | 0 | 0 | 0 | 0 | 0 | 0 | 0 | 0 | 0 | 0 | 0 | 0 | 0 | 0 | 0 | 0 | 0 | 0 | 0 | 0 | 0 | 0 | 0 | 0
KOSTEN EN INKOMSTEN
| Operationele kosten | Euro |  | -5907000 | -6025140 | -6145642.8 | -6268555.656 | -6393926.7691 | -6521805.3045 | -6652241.4106 | -6785286.2388 | -6920991.9636 | -7059411.8029 | -7200600.0389 | -7344612.0397 | 0 | 0 | 0 | 0 | 0 | 0 | 0 | 0 | 0 | 0 | 0 | 0 | 0 | 0 | 0 | 0 | 0 | 0 | 0 | 0 | 0 | 0 | 0 | 0 | 0 | 0 | 0 | 0
| Brandstofkosten (biomassa) | Euro |  | -25506000 | -26016120 | -26536442.4 | -27067171.248 | -27608514.673 | -28160684.9664 | -28723898.6657 | -29298376.6391 | -29884344.1718 | -30482031.0553 | -31091671.6764 | -31713505.1099 | 0 | 0 | 0 | 0 | 0 | 0 | 0 | 0 | 0 | 0 | 0 | 0 | 0 | 0 | 0 | 0 | 0 | 0 | 0 | 0 | 0 | 0 | 0 | 0 | 0 | 0 | 0 | 0
| Marktwaarde elektriciteit na einde beleidsperiode | Euro/kWh |  | 0 | 0 | 0 | 0 | 0 | 0 | 0 | 0 | 0 | 0 | 0 | 0 | 0 | 0 | 0 | 0 | 0 | 0 | 0 | 0 | 0 | 0 | 0 | 0 | 0 | 0 | 0 | 0 | 0 | 0 | 0 | 0 | 0 | 0 | 0 | 0 | 0 | 0 | 0 | 0
| Marktwaarde warmte of hernieuwbaar gas na einde beleidsperiode | Euro/kWh |  | 0 | 0 | 0 | 0 | 0 | 0 | 0 | 0 | 0 | 0 | 0 | 0 | 0 | 0 | 0 | 0 | 0 | 0 | 0 | 0 | 0 | 0 | 0 | 0 | 0 | 0 | 0 | 0 | 0 | 0 | 0 | 0 | 0 | 0 | 0 | 0 | 0 | 0 | 0 | 0
| Correctiebedrag | Euro/kWh |  | 0 | 0 | 0 | 0 | 0 | 0 | 0 | 0 | 0 | 0 | 0 | 0 | 0 | 0 | 0 | 0 | 0 | 0 | 0 | 0 | 0 | 0 | 0 | 0 | 0 | 0 | 0 | 0 | 0 | 0 | 0 | 0 | 0 | 0 | 0 | 0 | 0 | 0 | 0 | 0
| Basisbedrag | Euro/kWh |  | 0 | 0 | 0 | 0 | 0 | 0 | 0 | 0 | 0 | 0 | 0 | 0 | 0 | 0 | 0 | 0 | 0 | 0 | 0 | 0 | 0 | 0 | 0 | 0 | 0 | 0 | 0 | 0 | 0 | 0 | 0 | 0 | 0 | 0 | 0 | 0 | 0 | 0 | 0 | 0
| SDE-vergoeding | Euro |  | 0 | 0 | 0 | 0 | 0 | 0 | 0 | 0 | 0 | 0 | 0 | 0 | 0 | 0 | 0 | 0 | 0 | 0 | 0 | 0 | 0 | 0 | 0 | 0 | 0 | 0 | 0 | 0 | 0 | 0 | 0 | 0 | 0 | 0 | 0 | 0 | 0 | 0 | 0 | 0
| Marktinkomsten na einde beleidsperiode | Euro |  | 0 | 0 | 0 | 0 | 0 | 0 | 0 | 0 | 0 | 0 | 0 | 0 | 0 | 0 | 0 | 0 | 0 | 0 | 0 | 0 | 0 | 0 | 0 | 0 | 0 | 0 | 0 | 0 | 0 | 0 | 0 | 0 | 0 | 0 | 0 | 0 | 0 | 0 | 0 | 0
| Marktinkomsten gedurende beleidsperiode | Euro |  | 0 | 0 | 0 | 0 | 0 | 0 | 0 | 0 | 0 | 0 | 0 | 0 | 0 | 0 | 0 | 0 | 0 | 0 | 0 | 0 | 0 | 0 | 0 | 0 | 0 | 0 | 0 | 0 | 0 | 0 | 0 | 0 | 0 | 0 | 0 | 0 | 0 | 0 | 0 | 0
TOTALE KOSTEN EN INKOMSTEN
| Inkomen totaal (nominaal) | Euro |  | 0 | 0 | 0 | 0 | 0 | 0 | 0 | 0 | 0 | 0 | 0 | 0 | 0 | 0 | 0 | 0 | 0 | 0 | 0 | 0 | 0 | 0 | 0 | 0 | 0 | 0 | 0 | 0 | 0 | 0 | 0 | 0 | 0 | 0 | 0 | 0 | 0 | 0 | 0 | 0
| Kosten totaal (nominaal) | Euro |  | -31413000 | -32041260 | -32682085.2 | -33335726.904 | -34002441.4421 | -34682490.2709 | -35376140.0763 | -36083662.8779 | -36805336.1354 | -37541442.8581 | -38292271.7153 | -39058117.1496 | 0 | 0 | 0 | 0 | 0 | 0 | 0 | 0 | 0 | 0 | 0 | 0 | 0 | 0 | 0 | 0 | 0 | 0 | 0 | 0 | 0 | 0 | 0 | 0 | 0 | 0 | 0 | 0
| Bruto inkomen (nominaal) | Euro |  | -31413000 | -32041260 | -32682085.2 | -33335726.904 | -34002441.4421 | -34682490.2709 | -35376140.0763 | -36083662.8779 | -36805336.1354 | -37541442.8581 | -38292271.7153 | -39058117.1496 | 0 | 0 | 0 | 0 | 0 | 0 | 0 | 0 | 0 | 0 | 0 | 0 | 0 | 0 | 0 | 0 | 0 | 0 | 0 | 0 | 0 | 0 | 0 | 0 | 0 | 0 | 0 | 0
AFSCHRIJVING EN SCHULDEN
| Afschrijving | Euro |  | -7049000 | -7049000 | -7049000 | -7049000 | -7049000 | -7049000 | -7049000 | -7049000 | -7049000 | -7049000 | -7049000 | -7049000 | 0 | 0 | 0 | 0 | 0 | 0 | 0 | 0 | 0 | 0 | 0 | 0 | 0 | 0 | 0 | 0 | 0 | 0 | 0 | 0 | 0 | 0 | 0 | 0 | 0 | 0 | 0 | 0
| Rente | Euro |  | -3552696 | -3342102.7348 | -3118873.8737 | -2882251.281 | -2631431.3327 | -2365562.1875 | -2083740.8935 | -1785010.322 | -1468355.9161 | -1132702.2459 | -776909.3555 | -399768.8917 | 0 | 0 | 0 | 0 | 0 | 0 | 0 | 0 | 0 | 0 | 0 | 0 | 0 | 0 | 0 | 0 | 0 | 0 | 0 | 0 | 0 | 0 | 0 | 0 | 0 | 0 | 0 | 0
| Aflossing | Euro |  | -3509887.7529 | -3720481.018 | -3943709.8791 | -4180332.4719 | -4431152.4202 | -4697021.5654 | -4978842.8593 | -5277573.4309 | -5594227.8367 | -5929881.5069 | -6285674.3974 | -6662814.8612 | 0 | 0 | 0 | 0 | 0 | 0 | 0 | 0 | 0 | 0 | 0 | 0 | 0 | 0 | 0 | 0 | 0 | 0 | 0 | 0 | 0 | 0 | 0 | 0 | 0 | 0 | 0 | 0
| Totale lasten lening | Euro |  | -7062583.7529 | -7062583.7529 | -7062583.7529 | -7062583.7529 | -7062583.7529 | -7062583.7529 | -7062583.7529 | -7062583.7529 | -7062583.7529 | -7062583.7529 | -7062583.7529 | -7062583.7529 | 0 | 0 | 0 | 0 | 0 | 0 | 0 | 0 | 0 | 0 | 0 | 0 | 0 | 0 | 0 | 0 | 0 | 0 | 0 | 0 | 0 | 0 | 0 | 0 | 0 | 0 | 0 | 0
BELASTING
| Belastbaar inkomen | Euro |  | -42014696 | -42432362.7348 | -42849959.0737 | -43266978.185 | -43682872.7748 | -44097052.4584 | -44508880.9699 | -44917673.1999 | -45322692.0516 | -45723145.1041 | -46118181.0708 | -46506886.0413 | 0 | 0 | 0 | 0 | 0 | 0 | 0 | 0 | 0 | 0 | 0 | 0 | 0 | 0 | 0 | 0 | 0 | 0 | 0 | 0 | 0 | 0 | 0 | 0 | 0 | 0 | 0 | 0
| Belasting bedrag | Euro |  | 10839791.568 | 10947549.5856 | 11055289.441 | 11162880.3717 | 11270181.1759 | 11377039.5343 | 11483291.2902 | 11588759.6856 | 11693254.5493 | 11796571.4368 | 11898490.7163 | 11998776.5986 | 0 | 0 | 0 | 0 | 0 | 0 | 0 | 0 | 0 | 0 | 0 | 0 | 0 | 0 | 0 | 0 | 0 | 0 | 0 | 0 | 0 | 0 | 0 | 0 | 0 | 0 | 0 | 0
CASHFLOWS
| Netto inkomen na belasting | Euro |  | -27635792.1849 | -28156294.1673 | -28689379.5119 | -29235430.2851 | -29794844.0191 | -30368034.4895 | -30955432.539 | -31557486.9452 | -32174665.339 | -32807455.1742 | -33456364.7519 | -34121924.3038 | 0 | 0 | 0 | 0 | 0 | 0 | 0 | 0 | 0 | 0 | 0 | 0 | 0 | 0 | 0 | 0 | 0 | 0 | 0 | 0 | 0 | 0 | 0 | 0 | 0 | 0 | 0 | 0
| Project cashflow | Euro | -84588000 | -20573208.432 | -21093710.4144 | -21626795.759 | -22172846.5323 | -22732260.2662 | -23305450.7367 | -23892848.7861 | -24494903.1923 | -25112081.5861 | -25744871.4213 | -26393780.999 | -27059340.551 | 0 | 0 | 0 | 0 | 0 | 0 | 0 | 0 | 0 | 0 | 0 | 0 | 0 | 0 | 0 | 0 | 0 | 0 | 0 | 0 | 0 | 0 | 0 | 0 | 0 | 0 | 0 | 0
| Equity cashflow | Euro | -25376400 | -27635792.1849 | -28156294.1673 | -28689379.5119 | -29235430.2851 | -29794844.0191 | -30368034.4895 | -30955432.539 | -31557486.9452 | -32174665.339 | -32807455.1742 | -33456364.7519 | -34121924.3038 | 0 | 0 | 0 | 0 | 0 | 0 | 0 | 0 | 0 | 0 | 0 | 0 | 0 | 0 | 0 | 0 | 0 | 0 | 0 | 0 | 0 | 0 | 0 | 0 | 0 | 0 | 0 | 0
| Subsidiebasis: afzet | kWh |  | 510000000 | 510000000 | 510000000 | 510000000 | 510000000 | 510000000 | 510000000 | 510000000 | 510000000 | 510000000 | 510000000 | 510000000 | 0 | 0 | 0 | 0 | 0 | 0 | 0 | 0 | 0 | 0 | 0 | 0 | 0 | 0 | 0 | 0 | 0 | 0 | 0 | 0 | 0 | 0 | 0 | 0 | 0 | 0 | 0 | 0
| Terug te verdienen investering |  | 84588000 | 73143696 | 62117058.7348 | 51508017.8086 | 41315995.9936 | 31539868.7683 | 22177921.2267 | 13227802.1966 | 4686475.3965 | -3449832.552 | -11185687.4479 | -18526506.3771 | -25478620.3358 | -25478620.3358 | -25478620.3358 | -25478620.3358 | -25478620.3358 | -25478620.3358 | -25478620.3358 | -25478620.3358 | -25478620.3358 | -25478620.3358 | -25478620.3358 | -25478620.3358 | -25478620.3358 | -25478620.3358 | -25478620.3358 | -25478620.3358 | -25478620.3358 | -25478620.3358 | -25478620.3358 | -25478620.3358 | -25478620.3358 | -25478620.3358 | -25478620.3358 | -25478620.3358 | -25478620.3358 | -25478620.3358 | -25478620.3358 | -25478620.3358 | -25478620.3358
| DSCR |  | 1: 1.9629; 2: 1.8892; 3: 1.8137; 4: 1.7364; 5: 1.6572; 6: 1.576; 7: 1.4928; 8: 1.4076; 9: 1.3202; 10: 1.2306; 11: 1.1387; 12: 1.0445
Tabel: Projectparameters
| Verdisconteerde inkomsten | euro | 0: -165276810.1268
| Verdisconteerde afzet | kWh | 0: 2095820181.8301
| Totale investering | Euro | 0: 84588000
| DSCR (gemiddeld) |  | 0: 1.5225
| Vermogenskostenvergoeding (WACC nominaal/reëel) |  | 0: 7.5% / 5.4%
| Projectrendement (IRR) |  | 0: n.v.t.
| Rendement op eigen vermogen (IRR) |  | 0: n.v.t.
| Aandeel lening | Euro | 0: 59211600
| Aandeel eigen vermogen | Euro | 0: 25376400
| Warmtekrachtverhouding | W:E | 0: 0
| Samengesteld aantal vollasturen | uur/jaar | 0: 8500
| Terugverdientijd (inclusief SDE++ subsidie) | jaren | 0: tussen 8 en 9 jaren
| Bodemprijs of basisprijs | 0.0233
| Bodemprijs of basisprijs netlevering | n.v.t.
| Bodemprijs of basisprijs niet-netlevering | n.v.t.
| Voorlopig correctiebedrag 2023 | 0.0588
| Voorlopig correctiebedrag 2023 netlevering | n.v.t.
| Voorlopig correctiebedrag 2023 niet-netlevering | n.v.t.
| Voorlopige GvO-waarde 2023 | 0
| Voorlopige GvO-waarde 2023 netlevering | n.v.t.
| Voorlopige GvO-waarde 2023 niet-netlevering | 0
| Beleidsperiode geproduceerde eenheden | 6120000000
| Totale geproduceerde eenheden bij Termijn m.b.t. totale vermeden emissies | 6120000000
| Verrekeningsfactor bespaarde emissies | 1

## 93
Berekening basisbedragen: Eindadvies SDE++ 2023 (inclusief errata van 26 april, 15 mei en 31 augustus 2023 en inclusief het addendum van 27 juli 2023)
Warmte uit houtpellets >10MWth
| BASISBEDRAG | Waarde | Eenheid | Toelichting
| Basisbedrag | 0.0847 | Euro/kWh
| CO2-subsidie-intensiteit | 220 | Euro/t CO2
| Langetermijnprijs | 0.035 | Euro/kWh
| Netto vermeden emissies per geproduceerde eenheid | 0.226 | kg CO2/kWh
| Productie-eenheid | kWh
| Vermogenseenheid | kW
| Berekeningswijze correctiebedrag methode-ID | 17 |  | 70% x LT_g[LHV]
| ZON-PV SPECIFIEKE INPUT PARAMETERS | Waarde | Eenheid | Toelichting
Berekeningswijze correctiebedrag methode-ID netlevering
Berekeningswijze correctiebedrag methode-ID niet-netlevering
Netlevering deel
Niet-netlevering deel
| Langetermijnprijs netlevering | n.v.t.
| Langetermijnprijs niet-netlevering | n.v.t
| CONVERSIEFACTOREN | Waarde | Eenheid | Toelichting
| Verbrandingswaarde methaan (onderwaarde) | 35.8 | MJ/Nm3
| Verbrandingswaarde hernieuwbaar gas (onderwaarde) | 31.65 | MJ/Nm3
| Verbrandingswaarde hernieuwbaar gas (bovenwaarde) | 35.17 | MJ/Nm3
| kWh naar MJ | 3.6 | MJ/kWh
| INPUTVARIABELEN | Waarde | Eenheid | Toelichting
| Inputvermogen | 16666 | kW
Gaat het om een installatie voor hernieuwbaar gas?
Methaangehalte hernieuwbaar gas voor gaszuivering
| Vermogen hernieuwbaargasproductie (voor zuivering) | 0 | Nm3/uur
| Outputvermogen (thermisch of hernieuwbaar gas) | 15000 | kW
| Outputvermogen (hernieuwbaar gas) | 0 | Nm3/uur
| Outputvermogen (elektrisch of overig) |  | kW
| Vollasturen levering (thermisch of hernieuwbaar gas) | 6000 | uur/jaar | Bij een installatie voor gecombineerde opwekking, wordt de bedrijfstijd genomen als maximum van de vollasturen warmte en vollasturen elektriciteit.
| Vollasturen levering (elektrisch of overig) |  | uur/jaar | Bij een installatie voor gecombineerde opwekking, wordt de bedrijfstijd genomen als maximum van de vollasturen warmte en vollasturen elektriciteit.
RENDEMENTEN
| Max. elektrisch rendement | 0%
| Elektrisch rendement | 0%
| Thermisch rendement of rendement gasproductie | 90%
| Elektriciteitsderving bij warmtelevering |  | elektriciteit : warmte
KOSTEN
| Investeringskosten input gebaseerd |  | Euro/kW
| Investeringskosten output gebaseerd | 718 | Euro/kW
| Totale investeringskosten | 10.8454 | Euro (miljoen)
| Vaste operationele kosten input gebaseerd |  | Euro/kW/jaar
| Vaste operationele kosten output gebaseerd | 32 | Euro/kW/jaar
| Totale jaarlijkse vaste operationele kosten | 480 | Euro (duizend)
| Variabele operationele kosten (incl. contractkosten) | 0.0053 | Euro/kWh
ENERGIEGEBRUIK
| Energie-inhoud brandstof | 17 | GJ/ton
| Biomassadoorzet | 21175.6235 | ton/jaar
| Netto brandstofprijs (aan de poort, incl. risico-opslag) | 218 | Euro/ton
| Relatief elektriciteitsgebruik |  | kWh/kWh
| Elektriciteitsgebruik | 0 | MWh/jaar
| Relatief warmtegebruik |  | kWh/kWh
| Warmtegebruik | 0 | MWh/jaar
| Relatief gasgebruik |  | kWh/kWh
| Gasgebruik | 0 | MWh/jaar
EMISSIEFACTOREN
| Productie van warmte of overig | 0.226 | kg CO2/kWh
| Productie van elektriciteit of overig |  | kg CO2/kWh
| Productie van gas of overig |  | kg CO2/kWh
| Gebruik van biomassa |  | kg CO2/ton
| Gebruik van warmte |  | kg CO2/kWh
| Gebruik van elektriciteit |  | kg CO2/kWh
| Gebruik van gas |  | kg CO2/kWh
PARAMETERS NA SUBSIDIEPERIODE
| Elektriciteitsprijs na subsidieperiode (incl PIF) |  | Euro/kWh
| Vollasturen na subsidieperiode elektriciteit of overige |  | uur/jaar
| Prijs warmte of hernieuwbaar gas na subsidieperiode |  | Euro/kWh
| Vollasturen na subsidieperiode warmte of hernieuwbaar gas |  | uur/jaar
INVESTERINGSSUBSIDIES
| Investeringssubsidie t.g.v. vreemd vermogen |  | Euro
| Investeringssubsidie t.g.v. eigen vermogen (NCW) |  | Euro
FINANCIELE PARAMETERS
| Inflatie | 2%
| Rendement op vreemd vermogen | 6%
| Rendement op eigen vermogen | 14.5%
| Percentage vreemd vermogen in investering | 70%
| Percentage eigen vermogen in investering | 30%
| Vennootschapsbelasting | 25.8%
TERMIJNEN
| Economische levensduur | 12 | jaar
| Termijn lening | 12 | jaar
| Afschrijvingstermijn | 12 | jaar
| Beleidsperiode | 12 | jaar
| Termijn m.b.t. totale vermeden emissies |  | jaar
| ONREGELMATIGE CASHFLOWS |  |  | Toelichting
| Waarde |  |  | Voer in cel C90 het jaar in waarin de onregelmatige cashflow plaatsvindt en in cel D90 de kosten (als negatieve waarde) in dat specifieke jaar.
| Afsluitprovisie op lening | 1%
| Afsluitprovisie op lening handmatig |  |  | Indien de afsluitprovisie handmatig moet worden ingevoerd, voer dan in cel C92 het bedrag van de afsluitprovisie.
| JAREN |  | Jaar | 2023 | 2024 | 2025 | 2026 | 2027 | 2028 | 2029 | 2030 | 2031 | 2032 | 2033 | 2034 | 2035 | 2036 | 2037 | 2038 | 2039 | 2040 | 2041 | 2042 | 2043
Basisbedrag (niet invullen voor basisbedragberekening, deze cellen kunnen gebruikt worden om de inkomsten toe te voegen)
Correctiebedrag (niet invullen voor basisbedragberekening, deze cellen kunnen gebruikt worden om de inkomsten toe te voegen)
| Inflator |  | index | 1 | 1.02 | 1.0404 | 1.0612 | 1.0824 | 1.1041 | 1.1262 | 1.1487 | 1.1717 | 1.1951 | 1.219 | 1.2434 | 1.2682 | 1.2936 | 1.3195 | 1.3459 | 1.3728 | 1.4002 | 1.4282 | 1.4568 | 1.4859 | 1.5157 | 1.546 | 1.5769 | 1.6084 | 1.6406 | 1.6734 | 1.7069 | 1.741 | 1.7758 | 1.8114 | 1.8476 | 1.8845 | 1.9222 | 1.9607 | 1.9999 | 2.0399 | 2.0807 | 2.1223 | 2.1647
Tabel: Nominale kasstroom (positieve bedragen = gunstig voor de producent)
| INITIELE INVESTERING |  | 0 | 1 | 2 | 3 | 4 | 5 | 6 | 7 | 8 | 9 | 10 | 11 | 12 | 13 | 14 | 15 | 16 | 17 | 18 | 19 | 20 | 21 | 22 | 23 | 24 | 25 | 26 | 27 | 28 | 29 | 30 | 31 | 32 | 33 | 34 | 35 | 36 | 37 | 38 | 39 | 40
| Investering | Euro | 0: -10845390
AFZET
| Afzet elektriciteit of overige | kWh |  | 0 | 0 | 0 | 0 | 0 | 0 | 0 | 0 | 0 | 0 | 0 | 0 | 0 | 0 | 0 | 0 | 0 | 0 | 0 | 0 | 0 | 0 | 0 | 0 | 0 | 0 | 0 | 0 | 0 | 0 | 0 | 0 | 0 | 0 | 0 | 0 | 0 | 0 | 0 | 0
| Afzet warmte | kWh |  | 90000000 | 90000000 | 90000000 | 90000000 | 90000000 | 90000000 | 90000000 | 90000000 | 90000000 | 90000000 | 90000000 | 90000000 | 0 | 0 | 0 | 0 | 0 | 0 | 0 | 0 | 0 | 0 | 0 | 0 | 0 | 0 | 0 | 0 | 0 | 0 | 0 | 0 | 0 | 0 | 0 | 0 | 0 | 0 | 0 | 0
| Afzet hernieuwbaar gas | kWh (HHV) |  | 0 | 0 | 0 | 0 | 0 | 0 | 0 | 0 | 0 | 0 | 0 | 0 | 0 | 0 | 0 | 0 | 0 | 0 | 0 | 0 | 0 | 0 | 0 | 0 | 0 | 0 | 0 | 0 | 0 | 0 | 0 | 0 | 0 | 0 | 0 | 0 | 0 | 0 | 0 | 0
| Afzet | kWh |  | 90000000 | 90000000 | 90000000 | 90000000 | 90000000 | 90000000 | 90000000 | 90000000 | 90000000 | 90000000 | 90000000 | 90000000 | 0 | 0 | 0 | 0 | 0 | 0 | 0 | 0 | 0 | 0 | 0 | 0 | 0 | 0 | 0 | 0 | 0 | 0 | 0 | 0 | 0 | 0 | 0 | 0 | 0 | 0 | 0 | 0
KOSTEN EN INKOMSTEN
| Operationele kosten | Euro |  | -957000 | -976140 | -995662.8 | -1015576.056 | -1035887.5771 | -1056605.3287 | -1077737.4352 | -1099292.1839 | -1121278.0276 | -1143703.5882 | -1166577.6599 | -1189909.2131 | 0 | 0 | 0 | 0 | 0 | 0 | 0 | 0 | 0 | 0 | 0 | 0 | 0 | 0 | 0 | 0 | 0 | 0 | 0 | 0 | 0 | 0 | 0 | 0 | 0 | 0 | 0 | 0
| Brandstofkosten (biomassa) | Euro |  | -4616285.9294 | -4708611.648 | -4802783.881 | -4898839.5586 | -4996816.3498 | -5096752.6767 | -5198687.7303 | -5302661.4849 | -5408714.7146 | -5516889.0089 | -5627226.7891 | -5739771.3248 | 0 | 0 | 0 | 0 | 0 | 0 | 0 | 0 | 0 | 0 | 0 | 0 | 0 | 0 | 0 | 0 | 0 | 0 | 0 | 0 | 0 | 0 | 0 | 0 | 0 | 0 | 0 | 0
| Marktwaarde elektriciteit na einde beleidsperiode | Euro/kWh |  | 0 | 0 | 0 | 0 | 0 | 0 | 0 | 0 | 0 | 0 | 0 | 0 | 0 | 0 | 0 | 0 | 0 | 0 | 0 | 0 | 0 | 0 | 0 | 0 | 0 | 0 | 0 | 0 | 0 | 0 | 0 | 0 | 0 | 0 | 0 | 0 | 0 | 0 | 0 | 0
| Marktwaarde warmte of hernieuwbaar gas na einde beleidsperiode | Euro/kWh |  | 0 | 0 | 0 | 0 | 0 | 0 | 0 | 0 | 0 | 0 | 0 | 0 | 0 | 0 | 0 | 0 | 0 | 0 | 0 | 0 | 0 | 0 | 0 | 0 | 0 | 0 | 0 | 0 | 0 | 0 | 0 | 0 | 0 | 0 | 0 | 0 | 0 | 0 | 0 | 0
| Correctiebedrag | Euro/kWh |  | 0 | 0 | 0 | 0 | 0 | 0 | 0 | 0 | 0 | 0 | 0 | 0 | 0 | 0 | 0 | 0 | 0 | 0 | 0 | 0 | 0 | 0 | 0 | 0 | 0 | 0 | 0 | 0 | 0 | 0 | 0 | 0 | 0 | 0 | 0 | 0 | 0 | 0 | 0 | 0
| Basisbedrag | Euro/kWh |  | 0 | 0 | 0 | 0 | 0 | 0 | 0 | 0 | 0 | 0 | 0 | 0 | 0 | 0 | 0 | 0 | 0 | 0 | 0 | 0 | 0 | 0 | 0 | 0 | 0 | 0 | 0 | 0 | 0 | 0 | 0 | 0 | 0 | 0 | 0 | 0 | 0 | 0 | 0 | 0
| SDE-vergoeding | Euro |  | 0 | 0 | 0 | 0 | 0 | 0 | 0 | 0 | 0 | 0 | 0 | 0 | 0 | 0 | 0 | 0 | 0 | 0 | 0 | 0 | 0 | 0 | 0 | 0 | 0 | 0 | 0 | 0 | 0 | 0 | 0 | 0 | 0 | 0 | 0 | 0 | 0 | 0 | 0 | 0
| Marktinkomsten na einde beleidsperiode | Euro |  | 0 | 0 | 0 | 0 | 0 | 0 | 0 | 0 | 0 | 0 | 0 | 0 | 0 | 0 | 0 | 0 | 0 | 0 | 0 | 0 | 0 | 0 | 0 | 0 | 0 | 0 | 0 | 0 | 0 | 0 | 0 | 0 | 0 | 0 | 0 | 0 | 0 | 0 | 0 | 0
| Marktinkomsten gedurende beleidsperiode | Euro |  | 0 | 0 | 0 | 0 | 0 | 0 | 0 | 0 | 0 | 0 | 0 | 0 | 0 | 0 | 0 | 0 | 0 | 0 | 0 | 0 | 0 | 0 | 0 | 0 | 0 | 0 | 0 | 0 | 0 | 0 | 0 | 0 | 0 | 0 | 0 | 0 | 0 | 0 | 0 | 0
TOTALE KOSTEN EN INKOMSTEN
| Inkomen totaal (nominaal) | Euro |  | 0 | 0 | 0 | 0 | 0 | 0 | 0 | 0 | 0 | 0 | 0 | 0 | 0 | 0 | 0 | 0 | 0 | 0 | 0 | 0 | 0 | 0 | 0 | 0 | 0 | 0 | 0 | 0 | 0 | 0 | 0 | 0 | 0 | 0 | 0 | 0 | 0 | 0 | 0 | 0
| Kosten totaal (nominaal) | Euro |  | -5573285.9294 | -5684751.648 | -5798446.681 | -5914415.6146 | -6032703.9269 | -6153358.0054 | -6276425.1655 | -6401953.6688 | -6529992.7422 | -6660592.597 | -6793804.449 | -6929680.538 | 0 | 0 | 0 | 0 | 0 | 0 | 0 | 0 | 0 | 0 | 0 | 0 | 0 | 0 | 0 | 0 | 0 | 0 | 0 | 0 | 0 | 0 | 0 | 0 | 0 | 0 | 0 | 0
| Bruto inkomen (nominaal) | Euro |  | -5573285.9294 | -5684751.648 | -5798446.681 | -5914415.6146 | -6032703.9269 | -6153358.0054 | -6276425.1655 | -6401953.6688 | -6529992.7422 | -6660592.597 | -6793804.449 | -6929680.538 | 0 | 0 | 0 | 0 | 0 | 0 | 0 | 0 | 0 | 0 | 0 | 0 | 0 | 0 | 0 | 0 | 0 | 0 | 0 | 0 | 0 | 0 | 0 | 0 | 0 | 0 | 0 | 0
AFSCHRIJVING EN SCHULDEN
| Afschrijving | Euro |  | -903782.5 | -903782.5 | -903782.5 | -903782.5 | -903782.5 | -903782.5 | -903782.5 | -903782.5 | -903782.5 | -903782.5 | -903782.5 | -903782.5 | 0 | 0 | 0 | 0 | 0 | 0 | 0 | 0 | 0 | 0 | 0 | 0 | 0 | 0 | 0 | 0 | 0 | 0 | 0 | 0 | 0 | 0 | 0 | 0 | 0 | 0 | 0 | 0
| Rente | Euro |  | -455506.38 | -428505.3149 | -399884.186 | -369545.7892 | -337387.0887 | -303298.8662 | -267165.3503 | -228863.8234 | -188264.205 | -145228.6094 | -99610.8781 | -51256.0829 | 0 | 0 | 0 | 0 | 0 | 0 | 0 | 0 | 0 | 0 | 0 | 0 | 0 | 0 | 0 | 0 | 0 | 0 | 0 | 0 | 0 | 0 | 0 | 0 | 0 | 0 | 0 | 0
| Aflossing | Euro |  | -450017.7512 | -477018.8162 | -505639.9452 | -535978.3419 | -568137.0424 | -602225.265 | -638358.7809 | -676660.3077 | -717259.9262 | -760295.5218 | -805913.2531 | -854268.0483 | 0 | 0 | 0 | 0 | 0 | 0 | 0 | 0 | 0 | 0 | 0 | 0 | 0 | 0 | 0 | 0 | 0 | 0 | 0 | 0 | 0 | 0 | 0 | 0 | 0 | 0 | 0 | 0
| Totale lasten lening | Euro |  | -905524.1312 | -905524.1312 | -905524.1312 | -905524.1312 | -905524.1312 | -905524.1312 | -905524.1312 | -905524.1312 | -905524.1312 | -905524.1312 | -905524.1312 | -905524.1312 | 0 | 0 | 0 | 0 | 0 | 0 | 0 | 0 | 0 | 0 | 0 | 0 | 0 | 0 | 0 | 0 | 0 | 0 | 0 | 0 | 0 | 0 | 0 | 0 | 0 | 0 | 0 | 0
BELASTING
| Belastbaar inkomen | Euro |  | -6932574.8094 | -7017039.4629 | -7102113.3669 | -7187743.9038 | -7273873.5156 | -7360439.3716 | -7447373.0158 | -7534599.9923 | -7622039.4472 | -7709603.7064 | -7797197.8271 | -7884719.1209 | 0 | 0 | 0 | 0 | 0 | 0 | 0 | 0 | 0 | 0 | 0 | 0 | 0 | 0 | 0 | 0 | 0 | 0 | 0 | 0 | 0 | 0 | 0 | 0 | 0 | 0 | 0 | 0
| Belasting bedrag | Euro |  | 1788604.3008 | 1810396.1814 | 1832345.2487 | 1854437.9272 | 1876659.367 | 1898993.3579 | 1921422.2381 | 1943926.798 | 1966486.1774 | 1989077.7563 | 2011677.0394 | 2034257.5332 | 0 | 0 | 0 | 0 | 0 | 0 | 0 | 0 | 0 | 0 | 0 | 0 | 0 | 0 | 0 | 0 | 0 | 0 | 0 | 0 | 0 | 0 | 0 | 0 | 0 | 0 | 0 | 0
CASHFLOWS
| Netto inkomen na belasting | Euro |  | -4690205.7598 | -4779879.5977 | -4871625.5635 | -4965501.8186 | -5061568.691 | -5159888.7787 | -5260527.0586 | -5363551.002 | -5469030.696 | -5577038.972 | -5687651.5408 | -5800947.136 | 0 | 0 | 0 | 0 | 0 | 0 | 0 | 0 | 0 | 0 | 0 | 0 | 0 | 0 | 0 | 0 | 0 | 0 | 0 | 0 | 0 | 0 | 0 | 0 | 0 | 0 | 0 | 0
| Project cashflow | Euro | -10845390 | -3784681.6286 | -3874355.4666 | -3966101.4323 | -4059977.6874 | -4156044.5598 | -4254364.6475 | -4355002.9274 | -4458026.8708 | -4563506.5648 | -4671514.8408 | -4782127.4096 | -4895423.0048 | 0 | 0 | 0 | 0 | 0 | 0 | 0 | 0 | 0 | 0 | 0 | 0 | 0 | 0 | 0 | 0 | 0 | 0 | 0 | 0 | 0 | 0 | 0 | 0 | 0 | 0 | 0 | 0
| Equity cashflow | Euro | -3253617 | -4690205.7598 | -4779879.5977 | -4871625.5635 | -4965501.8186 | -5061568.691 | -5159888.7787 | -5260527.0586 | -5363551.002 | -5469030.696 | -5577038.972 | -5687651.5408 | -5800947.136 | 0 | 0 | 0 | 0 | 0 | 0 | 0 | 0 | 0 | 0 | 0 | 0 | 0 | 0 | 0 | 0 | 0 | 0 | 0 | 0 | 0 | 0 | 0 | 0 | 0 | 0 | 0 | 0
| Subsidiebasis: afzet | kWh |  | 90000000 | 90000000 | 90000000 | 90000000 | 90000000 | 90000000 | 90000000 | 90000000 | 90000000 | 90000000 | 90000000 | 90000000 | 0 | 0 | 0 | 0 | 0 | 0 | 0 | 0 | 0 | 0 | 0 | 0 | 0 | 0 | 0 | 0 | 0 | 0 | 0 | 0 | 0 | 0 | 0 | 0 | 0 | 0 | 0 | 0
| Terug te verdienen investering |  | 10845390 | 9251182.3094 | 7741439.2723 | 6316770.1393 | 4977731.5431 | 3724822.5587 | 2558479.4303 | 1479069.9461 | 486887.4383 | -417855.6145 | -1235034.4081 | -1964619.081 | -2606682.4602 | -2606682.4602 | -2606682.4602 | -2606682.4602 | -2606682.4602 | -2606682.4602 | -2606682.4602 | -2606682.4602 | -2606682.4602 | -2606682.4602 | -2606682.4602 | -2606682.4602 | -2606682.4602 | -2606682.4602 | -2606682.4602 | -2606682.4602 | -2606682.4602 | -2606682.4602 | -2606682.4602 | -2606682.4602 | -2606682.4602 | -2606682.4602 | -2606682.4602 | -2606682.4602 | -2606682.4602 | -2606682.4602 | -2606682.4602 | -2606682.4602 | -2606682.4602
| DSCR |  | 1: 2.0669; 2: 1.9678; 3: 1.8665; 4: 1.7628; 5: 1.6567; 6: 1.5482; 7: 1.437; 8: 1.3233; 9: 1.2068; 10: 1.0875; 11: 0.96534; 12: 0.84022
Tabel: Projectparameters
| Verdisconteerde inkomsten | euro | 0: -28074394.2696
| Verdisconteerde afzet | kWh | 0: 369850620.323
| Totale investering | Euro | 0: 10845390
| DSCR (gemiddeld) |  | 0: 1.4774
| Vermogenskostenvergoeding (WACC nominaal/reëel) |  | 0: 7.5% / 5.4%
| Projectrendement (IRR) |  | 0: n.v.t.
| Rendement op eigen vermogen (IRR) |  | 0: n.v.t.
| Aandeel lening | Euro | 0: 7591773
| Aandeel eigen vermogen | Euro | 0: 3253617
| Warmtekrachtverhouding | W:E | 0: 0
| Samengesteld aantal vollasturen | uur/jaar | 0: 6000
| Terugverdientijd (inclusief SDE++ subsidie) | jaren | 0: tussen 8 en 9 jaren
| Bodemprijs of basisprijs | 0.0233
| Bodemprijs of basisprijs netlevering | n.v.t.
| Bodemprijs of basisprijs niet-netlevering | n.v.t.
| Voorlopig correctiebedrag 2023 | 0.0588
| Voorlopig correctiebedrag 2023 netlevering | n.v.t.
| Voorlopig correctiebedrag 2023 niet-netlevering | n.v.t.
| Voorlopige GvO-waarde 2023 | 0
| Voorlopige GvO-waarde 2023 netlevering | n.v.t.
| Voorlopige GvO-waarde 2023 niet-netlevering | 0
| Beleidsperiode geproduceerde eenheden | 1080000000
| Totale geproduceerde eenheden bij Termijn m.b.t. totale vermeden emissies | 1080000000
| Verrekeningsfactor bespaarde emissies | 1

## 94
Berekening basisbedragen: Eindadvies SDE++ 2023 (inclusief errata van 26 april, 15 mei en 31 augustus 2023 en inclusief het addendum van 27 juli 2023)
Levensduurverlenging ketel op vaste of vloeibare biomassa 0,5-5MWth
| BASISBEDRAG | Waarde | Eenheid | Toelichting
| Basisbedrag | 0.0392 | Euro/kWh
| CO2-subsidie-intensiteit | -99 | Euro/t CO2
| Langetermijnprijs | 0.0616 | Euro/kWh
| Netto vermeden emissies per geproduceerde eenheid | 0.226 | kg CO2/kWh
| Productie-eenheid | kWh
| Vermogenseenheid | kW
| Berekeningswijze correctiebedrag methode-ID | 16 |  | (LT_g[LHV] + EB3 + ODE3) / 90%
| ZON-PV SPECIFIEKE INPUT PARAMETERS | Waarde | Eenheid | Toelichting
Berekeningswijze correctiebedrag methode-ID netlevering
Berekeningswijze correctiebedrag methode-ID niet-netlevering
Netlevering deel
Niet-netlevering deel
| Langetermijnprijs netlevering | n.v.t.
| Langetermijnprijs niet-netlevering | n.v.t
| CONVERSIEFACTOREN | Waarde | Eenheid | Toelichting
| Verbrandingswaarde methaan (onderwaarde) | 35.8 | MJ/Nm3
| Verbrandingswaarde hernieuwbaar gas (onderwaarde) | 31.65 | MJ/Nm3
| Verbrandingswaarde hernieuwbaar gas (bovenwaarde) | 35.17 | MJ/Nm3
| kWh naar MJ | 3.6 | MJ/kWh
| INPUTVARIABELEN | Waarde | Eenheid | Toelichting
| Inputvermogen | 1055 | kW
Gaat het om een installatie voor hernieuwbaar gas?
Methaangehalte hernieuwbaar gas voor gaszuivering
| Vermogen hernieuwbaargasproductie (voor zuivering) | 0 | Nm3/uur
| Outputvermogen (thermisch of hernieuwbaar gas) | 950 | kW
| Outputvermogen (hernieuwbaar gas) | 0 | Nm3/uur
| Outputvermogen (elektrisch of overig) |  | kW
| Vollasturen levering (thermisch of hernieuwbaar gas) | 3000 | uur/jaar | Bij een installatie voor gecombineerde opwekking, wordt de bedrijfstijd genomen als maximum van de vollasturen warmte en vollasturen elektriciteit.
| Vollasturen levering (elektrisch of overig) |  | uur/jaar | Bij een installatie voor gecombineerde opwekking, wordt de bedrijfstijd genomen als maximum van de vollasturen warmte en vollasturen elektriciteit.
RENDEMENTEN
| Max. elektrisch rendement | 0%
| Elektrisch rendement | 0%
| Thermisch rendement of rendement gasproductie | 90.05%
| Elektriciteitsderving bij warmtelevering |  | elektriciteit : warmte
KOSTEN
| Investeringskosten input gebaseerd |  | Euro/kW
| Investeringskosten output gebaseerd | 0 | Euro/kW
| Totale investeringskosten | 0 | Euro (miljoen)
| Vaste operationele kosten input gebaseerd |  | Euro/kW/jaar
| Vaste operationele kosten output gebaseerd | 26 | Euro/kW/jaar
| Totale jaarlijkse vaste operationele kosten | 24.7 | Euro (duizend)
| Variabele operationele kosten (incl. contractkosten) | 0.004 | Euro/kWh
ENERGIEGEBRUIK
| Energie-inhoud brandstof | 9 | GJ/ton
| Biomassadoorzet | 1266 | ton/jaar
| Netto brandstofprijs (aan de poort, incl. risico-opslag) | 53 | Euro/ton
| Relatief elektriciteitsgebruik |  | kWh/kWh
| Elektriciteitsgebruik | 0 | MWh/jaar
| Relatief warmtegebruik |  | kWh/kWh
| Warmtegebruik | 0 | MWh/jaar
| Relatief gasgebruik |  | kWh/kWh
| Gasgebruik | 0 | MWh/jaar
EMISSIEFACTOREN
| Productie van warmte of overig | 0.226 | kg CO2/kWh
| Productie van elektriciteit of overig |  | kg CO2/kWh
| Productie van gas of overig |  | kg CO2/kWh
| Gebruik van biomassa |  | kg CO2/ton
| Gebruik van warmte |  | kg CO2/kWh
| Gebruik van elektriciteit |  | kg CO2/kWh
| Gebruik van gas |  | kg CO2/kWh
PARAMETERS NA SUBSIDIEPERIODE
| Elektriciteitsprijs na subsidieperiode (incl PIF) |  | Euro/kWh
| Vollasturen na subsidieperiode elektriciteit of overige |  | uur/jaar
| Prijs warmte of hernieuwbaar gas na subsidieperiode |  | Euro/kWh
| Vollasturen na subsidieperiode warmte of hernieuwbaar gas |  | uur/jaar
INVESTERINGSSUBSIDIES
| Investeringssubsidie t.g.v. vreemd vermogen |  | Euro
| Investeringssubsidie t.g.v. eigen vermogen (NCW) |  | Euro
FINANCIELE PARAMETERS
| Inflatie | 2%
| Rendement op vreemd vermogen | 6%
| Rendement op eigen vermogen | 14.5%
| Percentage vreemd vermogen in investering | 70%
| Percentage eigen vermogen in investering | 30%
| Vennootschapsbelasting | 25.8%
TERMIJNEN
| Economische levensduur | 12 | jaar
| Termijn lening | 12 | jaar
| Afschrijvingstermijn | 12 | jaar
| Beleidsperiode | 12 | jaar
| Termijn m.b.t. totale vermeden emissies |  | jaar
| ONREGELMATIGE CASHFLOWS |  |  | Toelichting
| Waarde |  |  | Voer in cel C90 het jaar in waarin de onregelmatige cashflow plaatsvindt en in cel D90 de kosten (als negatieve waarde) in dat specifieke jaar.
| Afsluitprovisie op lening | 1%
| Afsluitprovisie op lening handmatig |  |  | Indien de afsluitprovisie handmatig moet worden ingevoerd, voer dan in cel C92 het bedrag van de afsluitprovisie.
| JAREN |  | Jaar | 2023 | 2024 | 2025 | 2026 | 2027 | 2028 | 2029 | 2030 | 2031 | 2032 | 2033 | 2034 | 2035 | 2036 | 2037 | 2038 | 2039 | 2040 | 2041 | 2042 | 2043
Basisbedrag (niet invullen voor basisbedragberekening, deze cellen kunnen gebruikt worden om de inkomsten toe te voegen)
Correctiebedrag (niet invullen voor basisbedragberekening, deze cellen kunnen gebruikt worden om de inkomsten toe te voegen)
| Inflator |  | index | 1 | 1.02 | 1.0404 | 1.0612 | 1.0824 | 1.1041 | 1.1262 | 1.1487 | 1.1717 | 1.1951 | 1.219 | 1.2434 | 1.2682 | 1.2936 | 1.3195 | 1.3459 | 1.3728 | 1.4002 | 1.4282 | 1.4568 | 1.4859 | 1.5157 | 1.546 | 1.5769 | 1.6084 | 1.6406 | 1.6734 | 1.7069 | 1.741 | 1.7758 | 1.8114 | 1.8476 | 1.8845 | 1.9222 | 1.9607 | 1.9999 | 2.0399 | 2.0807 | 2.1223 | 2.1647
Tabel: Nominale kasstroom (positieve bedragen = gunstig voor de producent)
| INITIELE INVESTERING |  | 0 | 1 | 2 | 3 | 4 | 5 | 6 | 7 | 8 | 9 | 10 | 11 | 12 | 13 | 14 | 15 | 16 | 17 | 18 | 19 | 20 | 21 | 22 | 23 | 24 | 25 | 26 | 27 | 28 | 29 | 30 | 31 | 32 | 33 | 34 | 35 | 36 | 37 | 38 | 39 | 40
| Investering | Euro | 0: 0
AFZET
| Afzet elektriciteit of overige | kWh |  | 0 | 0 | 0 | 0 | 0 | 0 | 0 | 0 | 0 | 0 | 0 | 0 | 0 | 0 | 0 | 0 | 0 | 0 | 0 | 0 | 0 | 0 | 0 | 0 | 0 | 0 | 0 | 0 | 0 | 0 | 0 | 0 | 0 | 0 | 0 | 0 | 0 | 0 | 0 | 0
| Afzet warmte | kWh |  | 2850000 | 2850000 | 2850000 | 2850000 | 2850000 | 2850000 | 2850000 | 2850000 | 2850000 | 2850000 | 2850000 | 2850000 | 0 | 0 | 0 | 0 | 0 | 0 | 0 | 0 | 0 | 0 | 0 | 0 | 0 | 0 | 0 | 0 | 0 | 0 | 0 | 0 | 0 | 0 | 0 | 0 | 0 | 0 | 0 | 0
| Afzet hernieuwbaar gas | kWh (HHV) |  | 0 | 0 | 0 | 0 | 0 | 0 | 0 | 0 | 0 | 0 | 0 | 0 | 0 | 0 | 0 | 0 | 0 | 0 | 0 | 0 | 0 | 0 | 0 | 0 | 0 | 0 | 0 | 0 | 0 | 0 | 0 | 0 | 0 | 0 | 0 | 0 | 0 | 0 | 0 | 0
| Afzet | kWh |  | 2850000 | 2850000 | 2850000 | 2850000 | 2850000 | 2850000 | 2850000 | 2850000 | 2850000 | 2850000 | 2850000 | 2850000 | 0 | 0 | 0 | 0 | 0 | 0 | 0 | 0 | 0 | 0 | 0 | 0 | 0 | 0 | 0 | 0 | 0 | 0 | 0 | 0 | 0 | 0 | 0 | 0 | 0 | 0 | 0 | 0
KOSTEN EN INKOMSTEN
| Operationele kosten | Euro |  | -36100 | -36822 | -37558.44 | -38309.6088 | -39075.801 | -39857.317 | -40654.4633 | -41467.5526 | -42296.9037 | -43142.8417 | -44005.6986 | -44885.8125 | 0 | 0 | 0 | 0 | 0 | 0 | 0 | 0 | 0 | 0 | 0 | 0 | 0 | 0 | 0 | 0 | 0 | 0 | 0 | 0 | 0 | 0 | 0 | 0 | 0 | 0 | 0 | 0
| Brandstofkosten (biomassa) | Euro |  | -67098 | -68439.96 | -69808.7592 | -71204.9344 | -72629.0331 | -74081.6137 | -75563.246 | -77074.5109 | -78616.0011 | -80188.3212 | -81792.0876 | -83427.9293 | 0 | 0 | 0 | 0 | 0 | 0 | 0 | 0 | 0 | 0 | 0 | 0 | 0 | 0 | 0 | 0 | 0 | 0 | 0 | 0 | 0 | 0 | 0 | 0 | 0 | 0 | 0 | 0
| Marktwaarde elektriciteit na einde beleidsperiode | Euro/kWh |  | 0 | 0 | 0 | 0 | 0 | 0 | 0 | 0 | 0 | 0 | 0 | 0 | 0 | 0 | 0 | 0 | 0 | 0 | 0 | 0 | 0 | 0 | 0 | 0 | 0 | 0 | 0 | 0 | 0 | 0 | 0 | 0 | 0 | 0 | 0 | 0 | 0 | 0 | 0 | 0
| Marktwaarde warmte of hernieuwbaar gas na einde beleidsperiode | Euro/kWh |  | 0 | 0 | 0 | 0 | 0 | 0 | 0 | 0 | 0 | 0 | 0 | 0 | 0 | 0 | 0 | 0 | 0 | 0 | 0 | 0 | 0 | 0 | 0 | 0 | 0 | 0 | 0 | 0 | 0 | 0 | 0 | 0 | 0 | 0 | 0 | 0 | 0 | 0 | 0 | 0
| Correctiebedrag | Euro/kWh |  | 0 | 0 | 0 | 0 | 0 | 0 | 0 | 0 | 0 | 0 | 0 | 0 | 0 | 0 | 0 | 0 | 0 | 0 | 0 | 0 | 0 | 0 | 0 | 0 | 0 | 0 | 0 | 0 | 0 | 0 | 0 | 0 | 0 | 0 | 0 | 0 | 0 | 0 | 0 | 0
| Basisbedrag | Euro/kWh |  | 0 | 0 | 0 | 0 | 0 | 0 | 0 | 0 | 0 | 0 | 0 | 0 | 0 | 0 | 0 | 0 | 0 | 0 | 0 | 0 | 0 | 0 | 0 | 0 | 0 | 0 | 0 | 0 | 0 | 0 | 0 | 0 | 0 | 0 | 0 | 0 | 0 | 0 | 0 | 0
| SDE-vergoeding | Euro |  | 0 | 0 | 0 | 0 | 0 | 0 | 0 | 0 | 0 | 0 | 0 | 0 | 0 | 0 | 0 | 0 | 0 | 0 | 0 | 0 | 0 | 0 | 0 | 0 | 0 | 0 | 0 | 0 | 0 | 0 | 0 | 0 | 0 | 0 | 0 | 0 | 0 | 0 | 0 | 0
| Marktinkomsten na einde beleidsperiode | Euro |  | 0 | 0 | 0 | 0 | 0 | 0 | 0 | 0 | 0 | 0 | 0 | 0 | 0 | 0 | 0 | 0 | 0 | 0 | 0 | 0 | 0 | 0 | 0 | 0 | 0 | 0 | 0 | 0 | 0 | 0 | 0 | 0 | 0 | 0 | 0 | 0 | 0 | 0 | 0 | 0
| Marktinkomsten gedurende beleidsperiode | Euro |  | 0 | 0 | 0 | 0 | 0 | 0 | 0 | 0 | 0 | 0 | 0 | 0 | 0 | 0 | 0 | 0 | 0 | 0 | 0 | 0 | 0 | 0 | 0 | 0 | 0 | 0 | 0 | 0 | 0 | 0 | 0 | 0 | 0 | 0 | 0 | 0 | 0 | 0 | 0 | 0
TOTALE KOSTEN EN INKOMSTEN
| Inkomen totaal (nominaal) | Euro |  | 0 | 0 | 0 | 0 | 0 | 0 | 0 | 0 | 0 | 0 | 0 | 0 | 0 | 0 | 0 | 0 | 0 | 0 | 0 | 0 | 0 | 0 | 0 | 0 | 0 | 0 | 0 | 0 | 0 | 0 | 0 | 0 | 0 | 0 | 0 | 0 | 0 | 0 | 0 | 0
| Kosten totaal (nominaal) | Euro |  | -103198 | -105261.96 | -107367.1992 | -109514.5432 | -111704.834 | -113938.9307 | -116217.7093 | -118542.0635 | -120912.9048 | -123331.1629 | -125797.7862 | -128313.7419 | 0 | 0 | 0 | 0 | 0 | 0 | 0 | 0 | 0 | 0 | 0 | 0 | 0 | 0 | 0 | 0 | 0 | 0 | 0 | 0 | 0 | 0 | 0 | 0 | 0 | 0 | 0 | 0
| Bruto inkomen (nominaal) | Euro |  | -103198 | -105261.96 | -107367.1992 | -109514.5432 | -111704.834 | -113938.9307 | -116217.7093 | -118542.0635 | -120912.9048 | -123331.1629 | -125797.7862 | -128313.7419 | 0 | 0 | 0 | 0 | 0 | 0 | 0 | 0 | 0 | 0 | 0 | 0 | 0 | 0 | 0 | 0 | 0 | 0 | 0 | 0 | 0 | 0 | 0 | 0 | 0 | 0 | 0 | 0
AFSCHRIJVING EN SCHULDEN
| Afschrijving | Euro |  | 0 | 0 | 0 | 0 | 0 | 0 | 0 | 0 | 0 | 0 | 0 | 0 | 0 | 0 | 0 | 0 | 0 | 0 | 0 | 0 | 0 | 0 | 0 | 0 | 0 | 0 | 0 | 0 | 0 | 0 | 0 | 0 | 0 | 0 | 0 | 0 | 0 | 0 | 0 | 0
| Rente | Euro |  | 0 | 0 | 0 | 0 | 0 | 0 | 0 | 0 | 0 | 0 | 0 | 0 | 0 | 0 | 0 | 0 | 0 | 0 | 0 | 0 | 0 | 0 | 0 | 0 | 0 | 0 | 0 | 0 | 0 | 0 | 0 | 0 | 0 | 0 | 0 | 0 | 0 | 0 | 0 | 0
| Aflossing | Euro |  | 0 | 0 | 0 | 0 | 0 | 0 | 0 | 0 | 0 | 0 | 0 | 0 | 0 | 0 | 0 | 0 | 0 | 0 | 0 | 0 | 0 | 0 | 0 | 0 | 0 | 0 | 0 | 0 | 0 | 0 | 0 | 0 | 0 | 0 | 0 | 0 | 0 | 0 | 0 | 0
| Totale lasten lening | Euro |  | 0 | 0 | 0 | 0 | 0 | 0 | 0 | 0 | 0 | 0 | 0 | 0 | 0 | 0 | 0 | 0 | 0 | 0 | 0 | 0 | 0 | 0 | 0 | 0 | 0 | 0 | 0 | 0 | 0 | 0 | 0 | 0 | 0 | 0 | 0 | 0 | 0 | 0 | 0 | 0
BELASTING
| Belastbaar inkomen | Euro |  | -103198 | -105261.96 | -107367.1992 | -109514.5432 | -111704.834 | -113938.9307 | -116217.7093 | -118542.0635 | -120912.9048 | -123331.1629 | -125797.7862 | -128313.7419 | 0 | 0 | 0 | 0 | 0 | 0 | 0 | 0 | 0 | 0 | 0 | 0 | 0 | 0 | 0 | 0 | 0 | 0 | 0 | 0 | 0 | 0 | 0 | 0 | 0 | 0 | 0 | 0
| Belasting bedrag | Euro |  | 26625.084 | 27157.5857 | 27700.7374 | 28254.7521 | 28819.8472 | 29396.2441 | 29984.169 | 30583.8524 | 31195.5294 | 31819.44 | 32455.8288 | 33104.9454 | 0 | 0 | 0 | 0 | 0 | 0 | 0 | 0 | 0 | 0 | 0 | 0 | 0 | 0 | 0 | 0 | 0 | 0 | 0 | 0 | 0 | 0 | 0 | 0 | 0 | 0 | 0 | 0
CASHFLOWS
| Netto inkomen na belasting | Euro |  | -76572.916 | -78104.3743 | -79666.4618 | -81259.791 | -82884.9869 | -84542.6866 | -86233.5403 | -87958.2111 | -89717.3754 | -91511.7229 | -93341.9573 | -95208.7965 | 0 | 0 | 0 | 0 | 0 | 0 | 0 | 0 | 0 | 0 | 0 | 0 | 0 | 0 | 0 | 0 | 0 | 0 | 0 | 0 | 0 | 0 | 0 | 0 | 0 | 0 | 0 | 0
| Project cashflow | Euro | 0 | -76572.916 | -78104.3743 | -79666.4618 | -81259.791 | -82884.9869 | -84542.6866 | -86233.5403 | -87958.2111 | -89717.3754 | -91511.7229 | -93341.9573 | -95208.7965 | 0 | 0 | 0 | 0 | 0 | 0 | 0 | 0 | 0 | 0 | 0 | 0 | 0 | 0 | 0 | 0 | 0 | 0 | 0 | 0 | 0 | 0 | 0 | 0 | 0 | 0 | 0 | 0
| Equity cashflow | Euro | 0 | -76572.916 | -78104.3743 | -79666.4618 | -81259.791 | -82884.9869 | -84542.6866 | -86233.5403 | -87958.2111 | -89717.3754 | -91511.7229 | -93341.9573 | -95208.7965 | 0 | 0 | 0 | 0 | 0 | 0 | 0 | 0 | 0 | 0 | 0 | 0 | 0 | 0 | 0 | 0 | 0 | 0 | 0 | 0 | 0 | 0 | 0 | 0 | 0 | 0 | 0 | 0
| Subsidiebasis: afzet | kWh |  | 2850000 | 2850000 | 2850000 | 2850000 | 2850000 | 2850000 | 2850000 | 2850000 | 2850000 | 2850000 | 2850000 | 2850000 | 0 | 0 | 0 | 0 | 0 | 0 | 0 | 0 | 0 | 0 | 0 | 0 | 0 | 0 | 0 | 0 | 0 | 0 | 0 | 0 | 0 | 0 | 0 | 0 | 0 | 0 | 0 | 0
| Terug te verdienen investering |  | 0 | -8522 | -14980.04 | -19332.8408 | -21538.2976 | -21553.4636 | -19334.5328 | -14836.8235 | -8014.76 | 1178.1448 | 12789.3077 | 26867.0939 | 43460.8358 | 43460.8358 | 43460.8358 | 43460.8358 | 43460.8358 | 43460.8358 | 43460.8358 | 43460.8358 | 43460.8358 | 43460.8358 | 43460.8358 | 43460.8358 | 43460.8358 | 43460.8358 | 43460.8358 | 43460.8358 | 43460.8358 | 43460.8358 | 43460.8358 | 43460.8358 | 43460.8358 | 43460.8358 | 43460.8358 | 43460.8358 | 43460.8358 | 43460.8358 | 43460.8358 | 43460.8358 | 43460.8358
| DSCR |  | 1: #DIV/0!; 2: #DIV/0!; 3: #DIV/0!; 4: #DIV/0!; 5: #DIV/0!; 6: #DIV/0!; 7: #DIV/0!; 8: #DIV/0!; 9: #DIV/0!; 10: #DIV/0!; 11: #DIV/0!; 12: #DIV/0!
Tabel: Projectparameters
| Verdisconteerde inkomsten | euro | 0: -459579.818
| Verdisconteerde afzet | kWh | 0: 11711936.3102
| Totale investering | Euro | 0: 0
| DSCR (gemiddeld) |  | 0: #DIV/0!
| Vermogenskostenvergoeding (WACC nominaal/reëel) |  | 0: 7.5% / 5.4%
| Projectrendement (IRR) |  | 0: n.v.t.
| Rendement op eigen vermogen (IRR) |  | 0: n.v.t.
| Aandeel lening | Euro | 0: 0
| Aandeel eigen vermogen | Euro | 0: 0
| Warmtekrachtverhouding | W:E | 0: 0
| Samengesteld aantal vollasturen | uur/jaar | 0: 3000
| Terugverdientijd (inclusief SDE++ subsidie) | jaren | 0: tussen 0 en 1 jaren
| Bodemprijs of basisprijs | 0.043
| Bodemprijs of basisprijs netlevering | n.v.t.
| Bodemprijs of basisprijs niet-netlevering | n.v.t.
| Voorlopig correctiebedrag 2023 | 0.0993
| Voorlopig correctiebedrag 2023 netlevering | n.v.t.
| Voorlopig correctiebedrag 2023 niet-netlevering | n.v.t.
| Voorlopige GvO-waarde 2023 | 0
| Voorlopige GvO-waarde 2023 netlevering | n.v.t.
| Voorlopige GvO-waarde 2023 niet-netlevering | 0
| Beleidsperiode geproduceerde eenheden | 34200000
| Totale geproduceerde eenheden bij Termijn m.b.t. totale vermeden emissies | 34200000
| Verrekeningsfactor bespaarde emissies | 1

## 95
Berekening basisbedragen: Eindadvies SDE++ 2023 (inclusief errata van 26 april, 15 mei en 31 augustus 2023 en inclusief het addendum van 27 juli 2023)
Levensduurverlenging ketel op vaste of vloeibare biomassa > 5MWth
| BASISBEDRAG | Waarde | Eenheid | Toelichting
| Basisbedrag | 0.0436 | Euro/kWh
| CO2-subsidie-intensiteit | 38 | Euro/t CO2
| Langetermijnprijs | 0.035 | Euro/kWh
| Netto vermeden emissies per geproduceerde eenheid | 0.226 | kg CO2/kWh
| Productie-eenheid | kWh
| Vermogenseenheid | kW
| Berekeningswijze correctiebedrag methode-ID | 17 |  | 70% x LT_g[LHV]
| ZON-PV SPECIFIEKE INPUT PARAMETERS | Waarde | Eenheid | Toelichting
Berekeningswijze correctiebedrag methode-ID netlevering
Berekeningswijze correctiebedrag methode-ID niet-netlevering
Netlevering deel
Niet-netlevering deel
| Langetermijnprijs netlevering | n.v.t.
| Langetermijnprijs niet-netlevering | n.v.t
| CONVERSIEFACTOREN | Waarde | Eenheid | Toelichting
| Verbrandingswaarde methaan (onderwaarde) | 35.8 | MJ/Nm3
| Verbrandingswaarde hernieuwbaar gas (onderwaarde) | 31.65 | MJ/Nm3
| Verbrandingswaarde hernieuwbaar gas (bovenwaarde) | 35.17 | MJ/Nm3
| kWh naar MJ | 3.6 | MJ/kWh
| INPUTVARIABELEN | Waarde | Eenheid | Toelichting
| Inputvermogen | 11111 | kW
Gaat het om een installatie voor hernieuwbaar gas?
Methaangehalte hernieuwbaar gas voor gaszuivering
| Vermogen hernieuwbaargasproductie (voor zuivering) | 0 | Nm3/uur
| Outputvermogen (thermisch of hernieuwbaar gas) | 10000 | kW
| Outputvermogen (hernieuwbaar gas) | 0 | Nm3/uur
| Outputvermogen (elektrisch of overig) |  | kW
| Vollasturen levering (thermisch of hernieuwbaar gas) | 8000 | uur/jaar | Bij een installatie voor gecombineerde opwekking, wordt de bedrijfstijd genomen als maximum van de vollasturen warmte en vollasturen elektriciteit.
| Vollasturen levering (elektrisch of overig) |  | uur/jaar | Bij een installatie voor gecombineerde opwekking, wordt de bedrijfstijd genomen als maximum van de vollasturen warmte en vollasturen elektriciteit.
RENDEMENTEN
| Max. elektrisch rendement | 0%
| Elektrisch rendement | 0%
| Thermisch rendement of rendement gasproductie | 90%
| Elektriciteitsderving bij warmtelevering |  | elektriciteit : warmte
KOSTEN
| Investeringskosten input gebaseerd |  | Euro/kW
| Investeringskosten output gebaseerd | 0 | Euro/kW
| Totale investeringskosten | 0 | Euro (miljoen)
| Vaste operationele kosten input gebaseerd |  | Euro/kW/jaar
| Vaste operationele kosten output gebaseerd | 84 | Euro/kW/jaar
| Totale jaarlijkse vaste operationele kosten | 840 | Euro (duizend)
| Variabele operationele kosten (incl. contractkosten) | 0.0062 | Euro/kWh
ENERGIEGEBRUIK
| Energie-inhoud brandstof | 9 | GJ/ton
| Biomassadoorzet | 35555.2 | ton/jaar
| Netto brandstofprijs (aan de poort, incl. risico-opslag) | 53 | Euro/ton
| Relatief elektriciteitsgebruik |  | kWh/kWh
| Elektriciteitsgebruik | 0 | MWh/jaar
| Relatief warmtegebruik |  | kWh/kWh
| Warmtegebruik | 0 | MWh/jaar
| Relatief gasgebruik |  | kWh/kWh
| Gasgebruik | 0 | MWh/jaar
EMISSIEFACTOREN
| Productie van warmte of overig | 0.226 | kg CO2/kWh
| Productie van elektriciteit of overig |  | kg CO2/kWh
| Productie van gas of overig |  | kg CO2/kWh
| Gebruik van biomassa |  | kg CO2/ton
| Gebruik van warmte |  | kg CO2/kWh
| Gebruik van elektriciteit |  | kg CO2/kWh
| Gebruik van gas |  | kg CO2/kWh
PARAMETERS NA SUBSIDIEPERIODE
| Elektriciteitsprijs na subsidieperiode (incl PIF) |  | Euro/kWh
| Vollasturen na subsidieperiode elektriciteit of overige |  | uur/jaar
| Prijs warmte of hernieuwbaar gas na subsidieperiode |  | Euro/kWh
| Vollasturen na subsidieperiode warmte of hernieuwbaar gas |  | uur/jaar
INVESTERINGSSUBSIDIES
| Investeringssubsidie t.g.v. vreemd vermogen |  | Euro
| Investeringssubsidie t.g.v. eigen vermogen (NCW) |  | Euro
FINANCIELE PARAMETERS
| Inflatie | 2%
| Rendement op vreemd vermogen | 6%
| Rendement op eigen vermogen | 14.5%
| Percentage vreemd vermogen in investering | 70%
| Percentage eigen vermogen in investering | 30%
| Vennootschapsbelasting | 25.8%
TERMIJNEN
| Economische levensduur | 12 | jaar
| Termijn lening | 12 | jaar
| Afschrijvingstermijn | 12 | jaar
| Beleidsperiode | 12 | jaar
| Termijn m.b.t. totale vermeden emissies |  | jaar
| ONREGELMATIGE CASHFLOWS |  |  | Toelichting
| Waarde |  |  | Voer in cel C90 het jaar in waarin de onregelmatige cashflow plaatsvindt en in cel D90 de kosten (als negatieve waarde) in dat specifieke jaar.
| Afsluitprovisie op lening | 1%
| Afsluitprovisie op lening handmatig |  |  | Indien de afsluitprovisie handmatig moet worden ingevoerd, voer dan in cel C92 het bedrag van de afsluitprovisie.
| JAREN |  | Jaar | 2023 | 2024 | 2025 | 2026 | 2027 | 2028 | 2029 | 2030 | 2031 | 2032 | 2033 | 2034 | 2035 | 2036 | 2037 | 2038 | 2039 | 2040 | 2041 | 2042 | 2043
Basisbedrag (niet invullen voor basisbedragberekening, deze cellen kunnen gebruikt worden om de inkomsten toe te voegen)
Correctiebedrag (niet invullen voor basisbedragberekening, deze cellen kunnen gebruikt worden om de inkomsten toe te voegen)
| Inflator |  | index | 1 | 1.02 | 1.0404 | 1.0612 | 1.0824 | 1.1041 | 1.1262 | 1.1487 | 1.1717 | 1.1951 | 1.219 | 1.2434 | 1.2682 | 1.2936 | 1.3195 | 1.3459 | 1.3728 | 1.4002 | 1.4282 | 1.4568 | 1.4859 | 1.5157 | 1.546 | 1.5769 | 1.6084 | 1.6406 | 1.6734 | 1.7069 | 1.741 | 1.7758 | 1.8114 | 1.8476 | 1.8845 | 1.9222 | 1.9607 | 1.9999 | 2.0399 | 2.0807 | 2.1223 | 2.1647
Tabel: Nominale kasstroom (positieve bedragen = gunstig voor de producent)
| INITIELE INVESTERING |  | 0 | 1 | 2 | 3 | 4 | 5 | 6 | 7 | 8 | 9 | 10 | 11 | 12 | 13 | 14 | 15 | 16 | 17 | 18 | 19 | 20 | 21 | 22 | 23 | 24 | 25 | 26 | 27 | 28 | 29 | 30 | 31 | 32 | 33 | 34 | 35 | 36 | 37 | 38 | 39 | 40
| Investering | Euro | 0: 0
AFZET
| Afzet elektriciteit of overige | kWh |  | 0 | 0 | 0 | 0 | 0 | 0 | 0 | 0 | 0 | 0 | 0 | 0 | 0 | 0 | 0 | 0 | 0 | 0 | 0 | 0 | 0 | 0 | 0 | 0 | 0 | 0 | 0 | 0 | 0 | 0 | 0 | 0 | 0 | 0 | 0 | 0 | 0 | 0 | 0 | 0
| Afzet warmte | kWh |  | 80000000 | 80000000 | 80000000 | 80000000 | 80000000 | 80000000 | 80000000 | 80000000 | 80000000 | 80000000 | 80000000 | 80000000 | 0 | 0 | 0 | 0 | 0 | 0 | 0 | 0 | 0 | 0 | 0 | 0 | 0 | 0 | 0 | 0 | 0 | 0 | 0 | 0 | 0 | 0 | 0 | 0 | 0 | 0 | 0 | 0
| Afzet hernieuwbaar gas | kWh (HHV) |  | 0 | 0 | 0 | 0 | 0 | 0 | 0 | 0 | 0 | 0 | 0 | 0 | 0 | 0 | 0 | 0 | 0 | 0 | 0 | 0 | 0 | 0 | 0 | 0 | 0 | 0 | 0 | 0 | 0 | 0 | 0 | 0 | 0 | 0 | 0 | 0 | 0 | 0 | 0 | 0
| Afzet | kWh |  | 80000000 | 80000000 | 80000000 | 80000000 | 80000000 | 80000000 | 80000000 | 80000000 | 80000000 | 80000000 | 80000000 | 80000000 | 0 | 0 | 0 | 0 | 0 | 0 | 0 | 0 | 0 | 0 | 0 | 0 | 0 | 0 | 0 | 0 | 0 | 0 | 0 | 0 | 0 | 0 | 0 | 0 | 0 | 0 | 0 | 0
KOSTEN EN INKOMSTEN
| Operationele kosten | Euro |  | -1336000 | -1362720 | -1389974.4 | -1417773.888 | -1446129.3658 | -1475051.9531 | -1504552.9921 | -1534644.052 | -1565336.933 | -1596643.6717 | -1628576.5451 | -1661148.076 | 0 | 0 | 0 | 0 | 0 | 0 | 0 | 0 | 0 | 0 | 0 | 0 | 0 | 0 | 0 | 0 | 0 | 0 | 0 | 0 | 0 | 0 | 0 | 0 | 0 | 0 | 0 | 0
| Brandstofkosten (biomassa) | Euro |  | -1884425.6 | -1922114.112 | -1960556.3942 | -1999767.5221 | -2039762.8726 | -2080558.13 | -2122169.2926 | -2164612.6785 | -2207904.932 | -2252063.0307 | -2297104.2913 | -2343046.3771 | 0 | 0 | 0 | 0 | 0 | 0 | 0 | 0 | 0 | 0 | 0 | 0 | 0 | 0 | 0 | 0 | 0 | 0 | 0 | 0 | 0 | 0 | 0 | 0 | 0 | 0 | 0 | 0
| Marktwaarde elektriciteit na einde beleidsperiode | Euro/kWh |  | 0 | 0 | 0 | 0 | 0 | 0 | 0 | 0 | 0 | 0 | 0 | 0 | 0 | 0 | 0 | 0 | 0 | 0 | 0 | 0 | 0 | 0 | 0 | 0 | 0 | 0 | 0 | 0 | 0 | 0 | 0 | 0 | 0 | 0 | 0 | 0 | 0 | 0 | 0 | 0
| Marktwaarde warmte of hernieuwbaar gas na einde beleidsperiode | Euro/kWh |  | 0 | 0 | 0 | 0 | 0 | 0 | 0 | 0 | 0 | 0 | 0 | 0 | 0 | 0 | 0 | 0 | 0 | 0 | 0 | 0 | 0 | 0 | 0 | 0 | 0 | 0 | 0 | 0 | 0 | 0 | 0 | 0 | 0 | 0 | 0 | 0 | 0 | 0 | 0 | 0
| Correctiebedrag | Euro/kWh |  | 0 | 0 | 0 | 0 | 0 | 0 | 0 | 0 | 0 | 0 | 0 | 0 | 0 | 0 | 0 | 0 | 0 | 0 | 0 | 0 | 0 | 0 | 0 | 0 | 0 | 0 | 0 | 0 | 0 | 0 | 0 | 0 | 0 | 0 | 0 | 0 | 0 | 0 | 0 | 0
| Basisbedrag | Euro/kWh |  | 0 | 0 | 0 | 0 | 0 | 0 | 0 | 0 | 0 | 0 | 0 | 0 | 0 | 0 | 0 | 0 | 0 | 0 | 0 | 0 | 0 | 0 | 0 | 0 | 0 | 0 | 0 | 0 | 0 | 0 | 0 | 0 | 0 | 0 | 0 | 0 | 0 | 0 | 0 | 0
| SDE-vergoeding | Euro |  | 0 | 0 | 0 | 0 | 0 | 0 | 0 | 0 | 0 | 0 | 0 | 0 | 0 | 0 | 0 | 0 | 0 | 0 | 0 | 0 | 0 | 0 | 0 | 0 | 0 | 0 | 0 | 0 | 0 | 0 | 0 | 0 | 0 | 0 | 0 | 0 | 0 | 0 | 0 | 0
| Marktinkomsten na einde beleidsperiode | Euro |  | 0 | 0 | 0 | 0 | 0 | 0 | 0 | 0 | 0 | 0 | 0 | 0 | 0 | 0 | 0 | 0 | 0 | 0 | 0 | 0 | 0 | 0 | 0 | 0 | 0 | 0 | 0 | 0 | 0 | 0 | 0 | 0 | 0 | 0 | 0 | 0 | 0 | 0 | 0 | 0
| Marktinkomsten gedurende beleidsperiode | Euro |  | 0 | 0 | 0 | 0 | 0 | 0 | 0 | 0 | 0 | 0 | 0 | 0 | 0 | 0 | 0 | 0 | 0 | 0 | 0 | 0 | 0 | 0 | 0 | 0 | 0 | 0 | 0 | 0 | 0 | 0 | 0 | 0 | 0 | 0 | 0 | 0 | 0 | 0 | 0 | 0
TOTALE KOSTEN EN INKOMSTEN
| Inkomen totaal (nominaal) | Euro |  | 0 | 0 | 0 | 0 | 0 | 0 | 0 | 0 | 0 | 0 | 0 | 0 | 0 | 0 | 0 | 0 | 0 | 0 | 0 | 0 | 0 | 0 | 0 | 0 | 0 | 0 | 0 | 0 | 0 | 0 | 0 | 0 | 0 | 0 | 0 | 0 | 0 | 0 | 0 | 0
| Kosten totaal (nominaal) | Euro |  | -3220425.6 | -3284834.112 | -3350530.7942 | -3417541.4101 | -3485892.2383 | -3555610.0831 | -3626722.2848 | -3699256.7305 | -3773241.8651 | -3848706.7024 | -3925680.8364 | -4004194.4531 | 0 | 0 | 0 | 0 | 0 | 0 | 0 | 0 | 0 | 0 | 0 | 0 | 0 | 0 | 0 | 0 | 0 | 0 | 0 | 0 | 0 | 0 | 0 | 0 | 0 | 0 | 0 | 0
| Bruto inkomen (nominaal) | Euro |  | -3220425.6 | -3284834.112 | -3350530.7942 | -3417541.4101 | -3485892.2383 | -3555610.0831 | -3626722.2848 | -3699256.7305 | -3773241.8651 | -3848706.7024 | -3925680.8364 | -4004194.4531 | 0 | 0 | 0 | 0 | 0 | 0 | 0 | 0 | 0 | 0 | 0 | 0 | 0 | 0 | 0 | 0 | 0 | 0 | 0 | 0 | 0 | 0 | 0 | 0 | 0 | 0 | 0 | 0
AFSCHRIJVING EN SCHULDEN
| Afschrijving | Euro |  | 0 | 0 | 0 | 0 | 0 | 0 | 0 | 0 | 0 | 0 | 0 | 0 | 0 | 0 | 0 | 0 | 0 | 0 | 0 | 0 | 0 | 0 | 0 | 0 | 0 | 0 | 0 | 0 | 0 | 0 | 0 | 0 | 0 | 0 | 0 | 0 | 0 | 0 | 0 | 0
| Rente | Euro |  | 0 | 0 | 0 | 0 | 0 | 0 | 0 | 0 | 0 | 0 | 0 | 0 | 0 | 0 | 0 | 0 | 0 | 0 | 0 | 0 | 0 | 0 | 0 | 0 | 0 | 0 | 0 | 0 | 0 | 0 | 0 | 0 | 0 | 0 | 0 | 0 | 0 | 0 | 0 | 0
| Aflossing | Euro |  | 0 | 0 | 0 | 0 | 0 | 0 | 0 | 0 | 0 | 0 | 0 | 0 | 0 | 0 | 0 | 0 | 0 | 0 | 0 | 0 | 0 | 0 | 0 | 0 | 0 | 0 | 0 | 0 | 0 | 0 | 0 | 0 | 0 | 0 | 0 | 0 | 0 | 0 | 0 | 0
| Totale lasten lening | Euro |  | 0 | 0 | 0 | 0 | 0 | 0 | 0 | 0 | 0 | 0 | 0 | 0 | 0 | 0 | 0 | 0 | 0 | 0 | 0 | 0 | 0 | 0 | 0 | 0 | 0 | 0 | 0 | 0 | 0 | 0 | 0 | 0 | 0 | 0 | 0 | 0 | 0 | 0 | 0 | 0
BELASTING
| Belastbaar inkomen | Euro |  | -3220425.6 | -3284834.112 | -3350530.7942 | -3417541.4101 | -3485892.2383 | -3555610.0831 | -3626722.2848 | -3699256.7305 | -3773241.8651 | -3848706.7024 | -3925680.8364 | -4004194.4531 | 0 | 0 | 0 | 0 | 0 | 0 | 0 | 0 | 0 | 0 | 0 | 0 | 0 | 0 | 0 | 0 | 0 | 0 | 0 | 0 | 0 | 0 | 0 | 0 | 0 | 0 | 0 | 0
| Belasting bedrag | Euro |  | 830869.8048 | 847487.2009 | 864436.9449 | 881725.6838 | 899360.1975 | 917347.4014 | 935694.3495 | 954408.2365 | 973496.4012 | 992966.3292 | 1012825.6558 | 1033082.1689 | 0 | 0 | 0 | 0 | 0 | 0 | 0 | 0 | 0 | 0 | 0 | 0 | 0 | 0 | 0 | 0 | 0 | 0 | 0 | 0 | 0 | 0 | 0 | 0 | 0 | 0 | 0 | 0
CASHFLOWS
| Netto inkomen na belasting | Euro |  | -2389555.7952 | -2437346.9111 | -2486093.8493 | -2535815.7263 | -2586532.0408 | -2638262.6817 | -2691027.9353 | -2744848.494 | -2799745.4639 | -2855740.3732 | -2912855.1806 | -2971112.2842 | 0 | 0 | 0 | 0 | 0 | 0 | 0 | 0 | 0 | 0 | 0 | 0 | 0 | 0 | 0 | 0 | 0 | 0 | 0 | 0 | 0 | 0 | 0 | 0 | 0 | 0 | 0 | 0
| Project cashflow | Euro | 0 | -2389555.7952 | -2437346.9111 | -2486093.8493 | -2535815.7263 | -2586532.0408 | -2638262.6817 | -2691027.9353 | -2744848.494 | -2799745.4639 | -2855740.3732 | -2912855.1806 | -2971112.2842 | 0 | 0 | 0 | 0 | 0 | 0 | 0 | 0 | 0 | 0 | 0 | 0 | 0 | 0 | 0 | 0 | 0 | 0 | 0 | 0 | 0 | 0 | 0 | 0 | 0 | 0 | 0 | 0
| Equity cashflow | Euro | 0 | -2389555.7952 | -2437346.9111 | -2486093.8493 | -2535815.7263 | -2586532.0408 | -2638262.6817 | -2691027.9353 | -2744848.494 | -2799745.4639 | -2855740.3732 | -2912855.1806 | -2971112.2842 | 0 | 0 | 0 | 0 | 0 | 0 | 0 | 0 | 0 | 0 | 0 | 0 | 0 | 0 | 0 | 0 | 0 | 0 | 0 | 0 | 0 | 0 | 0 | 0 | 0 | 0 | 0 | 0
| Subsidiebasis: afzet | kWh |  | 80000000 | 80000000 | 80000000 | 80000000 | 80000000 | 80000000 | 80000000 | 80000000 | 80000000 | 80000000 | 80000000 | 80000000 | 0 | 0 | 0 | 0 | 0 | 0 | 0 | 0 | 0 | 0 | 0 | 0 | 0 | 0 | 0 | 0 | 0 | 0 | 0 | 0 | 0 | 0 | 0 | 0 | 0 | 0 | 0 | 0
| Terug te verdienen investering |  | 0 | -267574.4 | -470740.288 | -608209.4938 | -678668.0836 | -680775.8453 | -613165.7622 | -474443.4775 | -263186.747 | 22055.1181 | 382761.8204 | 820442.6568 | 1336637.11 | 1336637.11 | 1336637.11 | 1336637.11 | 1336637.11 | 1336637.11 | 1336637.11 | 1336637.11 | 1336637.11 | 1336637.11 | 1336637.11 | 1336637.11 | 1336637.11 | 1336637.11 | 1336637.11 | 1336637.11 | 1336637.11 | 1336637.11 | 1336637.11 | 1336637.11 | 1336637.11 | 1336637.11 | 1336637.11 | 1336637.11 | 1336637.11 | 1336637.11 | 1336637.11 | 1336637.11 | 1336637.11
| DSCR |  | 1: #DIV/0!; 2: #DIV/0!; 3: #DIV/0!; 4: #DIV/0!; 5: #DIV/0!; 6: #DIV/0!; 7: #DIV/0!; 8: #DIV/0!; 9: #DIV/0!; 10: #DIV/0!; 11: #DIV/0!; 12: #DIV/0!
Tabel: Projectparameters
| Verdisconteerde inkomsten | euro | 0: -14341776.111
| Verdisconteerde afzet | kWh | 0: 328756106.9537
| Totale investering | Euro | 0: 0
| DSCR (gemiddeld) |  | 0: #DIV/0!
| Vermogenskostenvergoeding (WACC nominaal/reëel) |  | 0: 7.5% / 5.4%
| Projectrendement (IRR) |  | 0: n.v.t.
| Rendement op eigen vermogen (IRR) |  | 0: n.v.t.
| Aandeel lening | Euro | 0: 0
| Aandeel eigen vermogen | Euro | 0: 0
| Warmtekrachtverhouding | W:E | 0: 0
| Samengesteld aantal vollasturen | uur/jaar | 0: 8000
| Terugverdientijd (inclusief SDE++ subsidie) | jaren | 0: tussen 0 en 1 jaren
| Bodemprijs of basisprijs | 0.0233
| Bodemprijs of basisprijs netlevering | n.v.t.
| Bodemprijs of basisprijs niet-netlevering | n.v.t.
| Voorlopig correctiebedrag 2023 | 0.0588
| Voorlopig correctiebedrag 2023 netlevering | n.v.t.
| Voorlopig correctiebedrag 2023 niet-netlevering | n.v.t.
| Voorlopige GvO-waarde 2023 | 0
| Voorlopige GvO-waarde 2023 netlevering | n.v.t.
| Voorlopige GvO-waarde 2023 niet-netlevering | 0
| Beleidsperiode geproduceerde eenheden | 960000000
| Totale geproduceerde eenheden bij Termijn m.b.t. totale vermeden emissies | 960000000
| Verrekeningsfactor bespaarde emissies | 1

## 96
Berekening basisbedragen: Eindadvies SDE++ 2023 (inclusief errata van 26 april, 15 mei en 31 augustus 2023 en inclusief het addendum van 27 juli 2023)
Directe inzet van houtpellets voor industriële toepassingen
| BASISBEDRAG | Waarde | Eenheid | Toelichting
| Basisbedrag | 0.0635 | Euro/kWh
| CO2-subsidie-intensiteit | 36 | Euro/t CO2
| Langetermijnprijs | 0.0554 | Euro/kWh
| Netto vermeden emissies per geproduceerde eenheid | 0.226 | kg CO2/kWh
| Productie-eenheid | kWh
| Vermogenseenheid | kW
| Berekeningswijze correctiebedrag methode-ID | 20 |  | LT_g[LHV] + EB3 + ODE3
| ZON-PV SPECIFIEKE INPUT PARAMETERS | Waarde | Eenheid | Toelichting
Berekeningswijze correctiebedrag methode-ID netlevering
Berekeningswijze correctiebedrag methode-ID niet-netlevering
Netlevering deel
Niet-netlevering deel
| Langetermijnprijs netlevering | n.v.t.
| Langetermijnprijs niet-netlevering | n.v.t
| CONVERSIEFACTOREN | Waarde | Eenheid | Toelichting
| Verbrandingswaarde methaan (onderwaarde) | 35.8 | MJ/Nm3
| Verbrandingswaarde hernieuwbaar gas (onderwaarde) | 31.65 | MJ/Nm3
| Verbrandingswaarde hernieuwbaar gas (bovenwaarde) | 35.17 | MJ/Nm3
| kWh naar MJ | 3.6 | MJ/kWh
| INPUTVARIABELEN | Waarde | Eenheid | Toelichting
| Inputvermogen | 11111 | kW
Gaat het om een installatie voor hernieuwbaar gas?
Methaangehalte hernieuwbaar gas voor gaszuivering
| Vermogen hernieuwbaargasproductie (voor zuivering) | 0 | Nm3/uur
| Outputvermogen (thermisch of hernieuwbaar gas) | 10000 | kW
| Outputvermogen (hernieuwbaar gas) | 0 | Nm3/uur
| Outputvermogen (elektrisch of overig) |  | kW
| Vollasturen levering (thermisch of hernieuwbaar gas) | 3000 | uur/jaar | Bij een installatie voor gecombineerde opwekking, wordt de bedrijfstijd genomen als maximum van de vollasturen warmte en vollasturen elektriciteit.
| Vollasturen levering (elektrisch of overig) |  | uur/jaar | Bij een installatie voor gecombineerde opwekking, wordt de bedrijfstijd genomen als maximum van de vollasturen warmte en vollasturen elektriciteit.
RENDEMENTEN
| Max. elektrisch rendement | 0%
| Elektrisch rendement | 0%
| Thermisch rendement of rendement gasproductie | 90%
| Elektriciteitsderving bij warmtelevering |  | elektriciteit : warmte
KOSTEN
| Investeringskosten input gebaseerd |  | Euro/kW
| Investeringskosten output gebaseerd | 86 | Euro/kW
| Totale investeringskosten | 0.86602 | Euro (miljoen)
| Vaste operationele kosten input gebaseerd |  | Euro/kW/jaar
| Vaste operationele kosten output gebaseerd | 4.1 | Euro/kW/jaar
| Totale jaarlijkse vaste operationele kosten | 41 | Euro (duizend)
| Variabele operationele kosten (incl. contractkosten) | 0.002 | Euro/kWh
ENERGIEGEBRUIK
| Energie-inhoud brandstof | 17 | GJ/ton
| Biomassadoorzet | 7058.7529 | ton/jaar
| Netto brandstofprijs (aan de poort, incl. risico-opslag) | 218 | Euro/ton
| Relatief elektriciteitsgebruik |  | kWh/kWh
| Elektriciteitsgebruik | 0 | MWh/jaar
| Relatief warmtegebruik |  | kWh/kWh
| Warmtegebruik | 0 | MWh/jaar
| Relatief gasgebruik |  | kWh/kWh
| Gasgebruik | 0 | MWh/jaar
EMISSIEFACTOREN
| Productie van warmte of overig | 0.226 | kg CO2/kWh
| Productie van elektriciteit of overig |  | kg CO2/kWh
| Productie van gas of overig |  | kg CO2/kWh
| Gebruik van biomassa |  | kg CO2/ton
| Gebruik van warmte |  | kg CO2/kWh
| Gebruik van elektriciteit |  | kg CO2/kWh
| Gebruik van gas |  | kg CO2/kWh
PARAMETERS NA SUBSIDIEPERIODE
| Elektriciteitsprijs na subsidieperiode (incl PIF) |  | Euro/kWh
| Vollasturen na subsidieperiode elektriciteit of overige |  | uur/jaar
| Prijs warmte of hernieuwbaar gas na subsidieperiode |  | Euro/kWh
| Vollasturen na subsidieperiode warmte of hernieuwbaar gas |  | uur/jaar
INVESTERINGSSUBSIDIES
| Investeringssubsidie t.g.v. vreemd vermogen |  | Euro
| Investeringssubsidie t.g.v. eigen vermogen (NCW) |  | Euro
FINANCIELE PARAMETERS
| Inflatie | 2%
| Rendement op vreemd vermogen | 6%
| Rendement op eigen vermogen | 14.5%
| Percentage vreemd vermogen in investering | 70%
| Percentage eigen vermogen in investering | 30%
| Vennootschapsbelasting | 25.8%
TERMIJNEN
| Economische levensduur | 12 | jaar
| Termijn lening | 12 | jaar
| Afschrijvingstermijn | 12 | jaar
| Beleidsperiode | 12 | jaar
| Termijn m.b.t. totale vermeden emissies |  | jaar
| ONREGELMATIGE CASHFLOWS |  |  | Toelichting
| Waarde |  |  | Voer in cel C90 het jaar in waarin de onregelmatige cashflow plaatsvindt en in cel D90 de kosten (als negatieve waarde) in dat specifieke jaar.
| Afsluitprovisie op lening | 1%
| Afsluitprovisie op lening handmatig |  |  | Indien de afsluitprovisie handmatig moet worden ingevoerd, voer dan in cel C92 het bedrag van de afsluitprovisie.
| JAREN |  | Jaar | 2023 | 2024 | 2025 | 2026 | 2027 | 2028 | 2029 | 2030 | 2031 | 2032 | 2033 | 2034 | 2035 | 2036 | 2037 | 2038 | 2039 | 2040 | 2041 | 2042 | 2043
Basisbedrag (niet invullen voor basisbedragberekening, deze cellen kunnen gebruikt worden om de inkomsten toe te voegen)
Correctiebedrag (niet invullen voor basisbedragberekening, deze cellen kunnen gebruikt worden om de inkomsten toe te voegen)
| Inflator |  | index | 1 | 1.02 | 1.0404 | 1.0612 | 1.0824 | 1.1041 | 1.1262 | 1.1487 | 1.1717 | 1.1951 | 1.219 | 1.2434 | 1.2682 | 1.2936 | 1.3195 | 1.3459 | 1.3728 | 1.4002 | 1.4282 | 1.4568 | 1.4859 | 1.5157 | 1.546 | 1.5769 | 1.6084 | 1.6406 | 1.6734 | 1.7069 | 1.741 | 1.7758 | 1.8114 | 1.8476 | 1.8845 | 1.9222 | 1.9607 | 1.9999 | 2.0399 | 2.0807 | 2.1223 | 2.1647
Tabel: Nominale kasstroom (positieve bedragen = gunstig voor de producent)
| INITIELE INVESTERING |  | 0 | 1 | 2 | 3 | 4 | 5 | 6 | 7 | 8 | 9 | 10 | 11 | 12 | 13 | 14 | 15 | 16 | 17 | 18 | 19 | 20 | 21 | 22 | 23 | 24 | 25 | 26 | 27 | 28 | 29 | 30 | 31 | 32 | 33 | 34 | 35 | 36 | 37 | 38 | 39 | 40
| Investering | Euro | 0: -866020
AFZET
| Afzet elektriciteit of overige | kWh |  | 0 | 0 | 0 | 0 | 0 | 0 | 0 | 0 | 0 | 0 | 0 | 0 | 0 | 0 | 0 | 0 | 0 | 0 | 0 | 0 | 0 | 0 | 0 | 0 | 0 | 0 | 0 | 0 | 0 | 0 | 0 | 0 | 0 | 0 | 0 | 0 | 0 | 0 | 0 | 0
| Afzet warmte | kWh |  | 30000000 | 30000000 | 30000000 | 30000000 | 30000000 | 30000000 | 30000000 | 30000000 | 30000000 | 30000000 | 30000000 | 30000000 | 0 | 0 | 0 | 0 | 0 | 0 | 0 | 0 | 0 | 0 | 0 | 0 | 0 | 0 | 0 | 0 | 0 | 0 | 0 | 0 | 0 | 0 | 0 | 0 | 0 | 0 | 0 | 0
| Afzet hernieuwbaar gas | kWh (HHV) |  | 0 | 0 | 0 | 0 | 0 | 0 | 0 | 0 | 0 | 0 | 0 | 0 | 0 | 0 | 0 | 0 | 0 | 0 | 0 | 0 | 0 | 0 | 0 | 0 | 0 | 0 | 0 | 0 | 0 | 0 | 0 | 0 | 0 | 0 | 0 | 0 | 0 | 0 | 0 | 0
| Afzet | kWh |  | 30000000 | 30000000 | 30000000 | 30000000 | 30000000 | 30000000 | 30000000 | 30000000 | 30000000 | 30000000 | 30000000 | 30000000 | 0 | 0 | 0 | 0 | 0 | 0 | 0 | 0 | 0 | 0 | 0 | 0 | 0 | 0 | 0 | 0 | 0 | 0 | 0 | 0 | 0 | 0 | 0 | 0 | 0 | 0 | 0 | 0
KOSTEN EN INKOMSTEN
| Operationele kosten | Euro |  | -101000 | -103020 | -105080.4 | -107182.008 | -109325.6482 | -111512.1611 | -113742.4043 | -116017.2524 | -118337.5975 | -120704.3494 | -123118.4364 | -125580.8051 | 0 | 0 | 0 | 0 | 0 | 0 | 0 | 0 | 0 | 0 | 0 | 0 | 0 | 0 | 0 | 0 | 0 | 0 | 0 | 0 | 0 | 0 | 0 | 0 | 0 | 0 | 0 | 0
| Brandstofkosten (biomassa) | Euro |  | -1538808.1412 | -1569584.304 | -1600975.9901 | -1632995.5099 | -1665655.4201 | -1698968.5285 | -1732947.8991 | -1767606.857 | -1802958.9942 | -1839018.1741 | -1875798.5375 | -1913314.5083 | 0 | 0 | 0 | 0 | 0 | 0 | 0 | 0 | 0 | 0 | 0 | 0 | 0 | 0 | 0 | 0 | 0 | 0 | 0 | 0 | 0 | 0 | 0 | 0 | 0 | 0 | 0 | 0
| Marktwaarde elektriciteit na einde beleidsperiode | Euro/kWh |  | 0 | 0 | 0 | 0 | 0 | 0 | 0 | 0 | 0 | 0 | 0 | 0 | 0 | 0 | 0 | 0 | 0 | 0 | 0 | 0 | 0 | 0 | 0 | 0 | 0 | 0 | 0 | 0 | 0 | 0 | 0 | 0 | 0 | 0 | 0 | 0 | 0 | 0 | 0 | 0
| Marktwaarde warmte of hernieuwbaar gas na einde beleidsperiode | Euro/kWh |  | 0 | 0 | 0 | 0 | 0 | 0 | 0 | 0 | 0 | 0 | 0 | 0 | 0 | 0 | 0 | 0 | 0 | 0 | 0 | 0 | 0 | 0 | 0 | 0 | 0 | 0 | 0 | 0 | 0 | 0 | 0 | 0 | 0 | 0 | 0 | 0 | 0 | 0 | 0 | 0
| Correctiebedrag | Euro/kWh |  | 0 | 0 | 0 | 0 | 0 | 0 | 0 | 0 | 0 | 0 | 0 | 0 | 0 | 0 | 0 | 0 | 0 | 0 | 0 | 0 | 0 | 0 | 0 | 0 | 0 | 0 | 0 | 0 | 0 | 0 | 0 | 0 | 0 | 0 | 0 | 0 | 0 | 0 | 0 | 0
| Basisbedrag | Euro/kWh |  | 0 | 0 | 0 | 0 | 0 | 0 | 0 | 0 | 0 | 0 | 0 | 0 | 0 | 0 | 0 | 0 | 0 | 0 | 0 | 0 | 0 | 0 | 0 | 0 | 0 | 0 | 0 | 0 | 0 | 0 | 0 | 0 | 0 | 0 | 0 | 0 | 0 | 0 | 0 | 0
| SDE-vergoeding | Euro |  | 0 | 0 | 0 | 0 | 0 | 0 | 0 | 0 | 0 | 0 | 0 | 0 | 0 | 0 | 0 | 0 | 0 | 0 | 0 | 0 | 0 | 0 | 0 | 0 | 0 | 0 | 0 | 0 | 0 | 0 | 0 | 0 | 0 | 0 | 0 | 0 | 0 | 0 | 0 | 0
| Marktinkomsten na einde beleidsperiode | Euro |  | 0 | 0 | 0 | 0 | 0 | 0 | 0 | 0 | 0 | 0 | 0 | 0 | 0 | 0 | 0 | 0 | 0 | 0 | 0 | 0 | 0 | 0 | 0 | 0 | 0 | 0 | 0 | 0 | 0 | 0 | 0 | 0 | 0 | 0 | 0 | 0 | 0 | 0 | 0 | 0
| Marktinkomsten gedurende beleidsperiode | Euro |  | 0 | 0 | 0 | 0 | 0 | 0 | 0 | 0 | 0 | 0 | 0 | 0 | 0 | 0 | 0 | 0 | 0 | 0 | 0 | 0 | 0 | 0 | 0 | 0 | 0 | 0 | 0 | 0 | 0 | 0 | 0 | 0 | 0 | 0 | 0 | 0 | 0 | 0 | 0 | 0
TOTALE KOSTEN EN INKOMSTEN
| Inkomen totaal (nominaal) | Euro |  | 0 | 0 | 0 | 0 | 0 | 0 | 0 | 0 | 0 | 0 | 0 | 0 | 0 | 0 | 0 | 0 | 0 | 0 | 0 | 0 | 0 | 0 | 0 | 0 | 0 | 0 | 0 | 0 | 0 | 0 | 0 | 0 | 0 | 0 | 0 | 0 | 0 | 0 | 0 | 0
| Kosten totaal (nominaal) | Euro |  | -1639808.1412 | -1672604.304 | -1706056.3901 | -1740177.5179 | -1774981.0682 | -1810480.6896 | -1846690.3034 | -1883624.1095 | -1921296.5917 | -1959722.5235 | -1998916.974 | -2038895.3134 | 0 | 0 | 0 | 0 | 0 | 0 | 0 | 0 | 0 | 0 | 0 | 0 | 0 | 0 | 0 | 0 | 0 | 0 | 0 | 0 | 0 | 0 | 0 | 0 | 0 | 0 | 0 | 0
| Bruto inkomen (nominaal) | Euro |  | -1639808.1412 | -1672604.304 | -1706056.3901 | -1740177.5179 | -1774981.0682 | -1810480.6896 | -1846690.3034 | -1883624.1095 | -1921296.5917 | -1959722.5235 | -1998916.974 | -2038895.3134 | 0 | 0 | 0 | 0 | 0 | 0 | 0 | 0 | 0 | 0 | 0 | 0 | 0 | 0 | 0 | 0 | 0 | 0 | 0 | 0 | 0 | 0 | 0 | 0 | 0 | 0 | 0 | 0
AFSCHRIJVING EN SCHULDEN
| Afschrijving | Euro |  | -72168.3333 | -72168.3333 | -72168.3333 | -72168.3333 | -72168.3333 | -72168.3333 | -72168.3333 | -72168.3333 | -72168.3333 | -72168.3333 | -72168.3333 | -72168.3333 | 0 | 0 | 0 | 0 | 0 | 0 | 0 | 0 | 0 | 0 | 0 | 0 | 0 | 0 | 0 | 0 | 0 | 0 | 0 | 0 | 0 | 0 | 0 | 0 | 0 | 0 | 0 | 0
| Rente | Euro |  | -36372.84 | -34216.7661 | -31931.3278 | -29508.7631 | -26940.8446 | -24218.851 | -21333.5377 | -18275.1057 | -15033.1677 | -11596.7135 | -7954.072 | -4092.872 | 0 | 0 | 0 | 0 | 0 | 0 | 0 | 0 | 0 | 0 | 0 | 0 | 0 | 0 | 0 | 0 | 0 | 0 | 0 | 0 | 0 | 0 | 0 | 0 | 0 | 0 | 0 | 0
| Aflossing | Euro |  | -35934.5651 | -38090.639 | -40376.0773 | -42798.642 | -45366.5605 | -48088.5541 | -50973.8674 | -54032.2994 | -57274.2374 | -60710.6916 | -64353.3331 | -68214.5331 | 0 | 0 | 0 | 0 | 0 | 0 | 0 | 0 | 0 | 0 | 0 | 0 | 0 | 0 | 0 | 0 | 0 | 0 | 0 | 0 | 0 | 0 | 0 | 0 | 0 | 0 | 0 | 0
| Totale lasten lening | Euro |  | -72307.4051 | -72307.4051 | -72307.4051 | -72307.4051 | -72307.4051 | -72307.4051 | -72307.4051 | -72307.4051 | -72307.4051 | -72307.4051 | -72307.4051 | -72307.4051 | 0 | 0 | 0 | 0 | 0 | 0 | 0 | 0 | 0 | 0 | 0 | 0 | 0 | 0 | 0 | 0 | 0 | 0 | 0 | 0 | 0 | 0 | 0 | 0 | 0 | 0 | 0 | 0
BELASTING
| Belastbaar inkomen | Euro |  | -1748349.3145 | -1778989.4034 | -1810156.0512 | -1841854.6143 | -1874090.2462 | -1906867.8739 | -1940192.1744 | -1974067.5485 | -2008498.0927 | -2043487.5703 | -2079039.3793 | -2115156.5188 | 0 | 0 | 0 | 0 | 0 | 0 | 0 | 0 | 0 | 0 | 0 | 0 | 0 | 0 | 0 | 0 | 0 | 0 | 0 | 0 | 0 | 0 | 0 | 0 | 0 | 0 | 0 | 0
| Belasting bedrag | Euro |  | 451074.1231 | 458979.2661 | 467020.2612 | 475198.4905 | 483515.2835 | 491971.9115 | 500569.581 | 509309.4275 | 518192.5079 | 527219.7931 | 536392.1598 | 545710.3818 | 0 | 0 | 0 | 0 | 0 | 0 | 0 | 0 | 0 | 0 | 0 | 0 | 0 | 0 | 0 | 0 | 0 | 0 | 0 | 0 | 0 | 0 | 0 | 0 | 0 | 0 | 0 | 0
CASHFLOWS
| Netto inkomen na belasting | Euro |  | -1261041.4231 | -1285932.443 | -1311343.534 | -1337286.4325 | -1363773.1898 | -1390816.1832 | -1418428.1275 | -1446622.087 | -1475411.4888 | -1504810.1354 | -1534832.2192 | -1565492.3367 | 0 | 0 | 0 | 0 | 0 | 0 | 0 | 0 | 0 | 0 | 0 | 0 | 0 | 0 | 0 | 0 | 0 | 0 | 0 | 0 | 0 | 0 | 0 | 0 | 0 | 0 | 0 | 0
| Project cashflow | Euro | -866020 | -1188734.018 | -1213625.0379 | -1239036.1289 | -1264979.0274 | -1291465.7847 | -1318508.7781 | -1346120.7224 | -1374314.682 | -1403104.0837 | -1432502.7304 | -1462524.8141 | -1493184.9316 | 0 | 0 | 0 | 0 | 0 | 0 | 0 | 0 | 0 | 0 | 0 | 0 | 0 | 0 | 0 | 0 | 0 | 0 | 0 | 0 | 0 | 0 | 0 | 0 | 0 | 0 | 0 | 0
| Equity cashflow | Euro | -259806 | -1261041.4231 | -1285932.443 | -1311343.534 | -1337286.4325 | -1363773.1898 | -1390816.1832 | -1418428.1275 | -1446622.087 | -1475411.4888 | -1504810.1354 | -1534832.2192 | -1565492.3367 | 0 | 0 | 0 | 0 | 0 | 0 | 0 | 0 | 0 | 0 | 0 | 0 | 0 | 0 | 0 | 0 | 0 | 0 | 0 | 0 | 0 | 0 | 0 | 0 | 0 | 0 | 0 | 0
| Subsidiebasis: afzet | kWh |  | 30000000 | 30000000 | 30000000 | 30000000 | 30000000 | 30000000 | 30000000 | 30000000 | 30000000 | 30000000 | 30000000 | 30000000 | 0 | 0 | 0 | 0 | 0 | 0 | 0 | 0 | 0 | 0 | 0 | 0 | 0 | 0 | 0 | 0 | 0 | 0 | 0 | 0 | 0 | 0 | 0 | 0 | 0 | 0 | 0 | 0
| Terug te verdienen investering |  | 866020 | 637200.9812 | 439022.0513 | 272009.7691 | 136696.0501 | 33617.9629 | -36682.4965 | -73658.6554 | -76759.4402 | -45429.6809 | 20889.5561 | 122760.602 | 260748.7874 | 260748.7874 | 260748.7874 | 260748.7874 | 260748.7874 | 260748.7874 | 260748.7874 | 260748.7874 | 260748.7874 | 260748.7874 | 260748.7874 | 260748.7874 | 260748.7874 | 260748.7874 | 260748.7874 | 260748.7874 | 260748.7874 | 260748.7874 | 260748.7874 | 260748.7874 | 260748.7874 | 260748.7874 | 260748.7874 | 260748.7874 | 260748.7874 | 260748.7874 | 260748.7874 | 260748.7874 | 260748.7874
| DSCR |  | 1: 3.1086; 2: 2.7644; 3: 2.4129; 4: 2.0542; 5: 1.6879; 6: 1.3139; 7: 0.93198; 8: 0.54207; 9: 0.14391; 10: -0.26267; 11: -0.67787; 12: -1.1019
Tabel: Projectparameters
| Verdisconteerde inkomsten | euro | 0: -7562558.9761
| Verdisconteerde afzet | kWh | 0: 123283540.1077
| Totale investering | Euro | 0: 866020
| DSCR (gemiddeld) |  | 0: 1.0764
| Vermogenskostenvergoeding (WACC nominaal/reëel) |  | 0: 7.5% / 5.4%
| Projectrendement (IRR) |  | 0: n.v.t.
| Rendement op eigen vermogen (IRR) |  | 0: n.v.t.
| Aandeel lening | Euro | 0: 606214
| Aandeel eigen vermogen | Euro | 0: 259806
| Warmtekrachtverhouding | W:E | 0: 0
| Samengesteld aantal vollasturen | uur/jaar | 0: 3000
| Terugverdientijd (inclusief SDE++ subsidie) | jaren | 0: tussen 5 en 6 jaren
| Bodemprijs of basisprijs | 0.0387
| Bodemprijs of basisprijs netlevering | n.v.t.
| Bodemprijs of basisprijs niet-netlevering | n.v.t.
| Voorlopig correctiebedrag 2023 | 0.0893
| Voorlopig correctiebedrag 2023 netlevering | n.v.t.
| Voorlopig correctiebedrag 2023 niet-netlevering | n.v.t.
| Voorlopige GvO-waarde 2023 | 0
| Voorlopige GvO-waarde 2023 netlevering | n.v.t.
| Voorlopige GvO-waarde 2023 niet-netlevering | 0
| Beleidsperiode geproduceerde eenheden | 360000000
| Totale geproduceerde eenheden bij Termijn m.b.t. totale vermeden emissies | 360000000
| Verrekeningsfactor bespaarde emissies | 1

## 97
Berekening basisbedragen: Eindadvies SDE++ 2023 (inclusief errata van 26 april, 15 mei en 31 augustus 2023 en inclusief het addendum van 27 juli 2023)
Levensduurverlenging Monomestvergisting kleinschalig, ombouw naar hernieuwbaar gas
| BASISBEDRAG | Waarde | Eenheid | Toelichting
| Basisbedrag | 0.1309 | Euro/kWh
| CO2-subsidie-intensiteit | 155 | Euro/t CO2
| Langetermijnprijs | 0.045 | Euro/kWh
| Netto vermeden emissies per geproduceerde eenheid | 0.5539 | kg CO2/kWh
| Productie-eenheid | kWh
| Vermogenseenheid | kW
| Berekeningswijze correctiebedrag methode-ID | 13 |  | LT_g[HHV]
| ZON-PV SPECIFIEKE INPUT PARAMETERS | Waarde | Eenheid | Toelichting
Berekeningswijze correctiebedrag methode-ID netlevering
Berekeningswijze correctiebedrag methode-ID niet-netlevering
Netlevering deel
Niet-netlevering deel
| Langetermijnprijs netlevering | n.v.t.
| Langetermijnprijs niet-netlevering | n.v.t
| CONVERSIEFACTOREN | Waarde | Eenheid | Toelichting
| Verbrandingswaarde methaan (onderwaarde) | 35.8 | MJ/Nm3
| Verbrandingswaarde hernieuwbaar gas (onderwaarde) | 31.65 | MJ/Nm3
| Verbrandingswaarde hernieuwbaar gas (bovenwaarde) | 35.17 | MJ/Nm3
| kWh naar MJ | 3.6 | MJ/kWh
| INPUTVARIABELEN | Waarde | Eenheid | Toelichting
| Inputvermogen | 270 | kW
| Gaat het om een installatie voor hernieuwbaar gas? | Ja
| Methaangehalte hernieuwbaar gas voor gaszuivering | 58%
| Vermogen hernieuwbaargasproductie (voor zuivering) | 46.8118 | Nm3/uur
| Outputvermogen (thermisch of hernieuwbaar gas) | 267 | kW
| Outputvermogen (hernieuwbaar gas) | 30.3697 | Nm3/uur
| Outputvermogen (elektrisch of overig) |  | kW
| Vollasturen levering (thermisch of hernieuwbaar gas) | 8000 | uur/jaar | Bij een installatie voor gecombineerde opwekking, wordt de bedrijfstijd genomen als maximum van de vollasturen warmte en vollasturen elektriciteit.
| Vollasturen levering (elektrisch of overig) |  | uur/jaar | Bij een installatie voor gecombineerde opwekking, wordt de bedrijfstijd genomen als maximum van de vollasturen warmte en vollasturen elektriciteit.
RENDEMENTEN
| Max. elektrisch rendement | 0%
| Elektrisch rendement | 0%
| Thermisch rendement of rendement gasproductie | 98.89%
| Elektriciteitsderving bij warmtelevering |  | elektriciteit : warmte
KOSTEN
| Investeringskosten input gebaseerd | 2730 | Euro/kW
| Investeringskosten output gebaseerd |  | Euro/kW
| Totale investeringskosten | 0.74226 | Euro (miljoen)
| Vaste operationele kosten input gebaseerd | 555 | Euro/kW/jaar
| Vaste operationele kosten output gebaseerd |  | Euro/kW/jaar
| Totale jaarlijkse vaste operationele kosten | 149.85 | Euro (duizend)
| Variabele operationele kosten (incl. contractkosten) | 0.0019 | Euro/kWh
ENERGIEGEBRUIK
| Energie-inhoud brandstof | 0.53 | GJ/ton
| Biomassadoorzet | 14671.6981 | ton/jaar
| Netto brandstofprijs (aan de poort, incl. risico-opslag) | 2.2 | Euro/ton
| Relatief elektriciteitsgebruik |  | kWh/kWh
| Elektriciteitsgebruik | 0 | MWh/jaar
| Relatief warmtegebruik |  | kWh/kWh
| Warmtegebruik | 0 | MWh/jaar
| Relatief gasgebruik |  | kWh/kWh
| Gasgebruik | 0 | MWh/jaar
EMISSIEFACTOREN
| Productie van warmte of overig |  | kg CO2/kWh
| Productie van elektriciteit of overig |  | kg CO2/kWh
| Productie van gas of overig | 0.183 | kg CO2/kWh
| Gebruik van biomassa | -54 | kg CO2/ton
| Gebruik van warmte |  | kg CO2/kWh
| Gebruik van elektriciteit |  | kg CO2/kWh
| Gebruik van gas |  | kg CO2/kWh
PARAMETERS NA SUBSIDIEPERIODE
| Elektriciteitsprijs na subsidieperiode (incl PIF) |  | Euro/kWh
| Vollasturen na subsidieperiode elektriciteit of overige |  | uur/jaar
| Prijs warmte of hernieuwbaar gas na subsidieperiode |  | Euro/kWh
| Vollasturen na subsidieperiode warmte of hernieuwbaar gas |  | uur/jaar
INVESTERINGSSUBSIDIES
| Investeringssubsidie t.g.v. vreemd vermogen |  | Euro
| Investeringssubsidie t.g.v. eigen vermogen (NCW) |  | Euro
FINANCIELE PARAMETERS
| Inflatie | 2%
| Rendement op vreemd vermogen | 6%
| Rendement op eigen vermogen | 14.5%
| Percentage vreemd vermogen in investering | 70%
| Percentage eigen vermogen in investering | 30%
| Vennootschapsbelasting | 25.8%
TERMIJNEN
| Economische levensduur | 12 | jaar
| Termijn lening | 12 | jaar
| Afschrijvingstermijn | 12 | jaar
| Beleidsperiode | 12 | jaar
| Termijn m.b.t. totale vermeden emissies |  | jaar
| ONREGELMATIGE CASHFLOWS |  |  | Toelichting
| Waarde |  |  | Voer in cel C90 het jaar in waarin de onregelmatige cashflow plaatsvindt en in cel D90 de kosten (als negatieve waarde) in dat specifieke jaar.
| Afsluitprovisie op lening | 1%
| Afsluitprovisie op lening handmatig |  |  | Indien de afsluitprovisie handmatig moet worden ingevoerd, voer dan in cel C92 het bedrag van de afsluitprovisie.
| JAREN |  | Jaar | 2023 | 2024 | 2025 | 2026 | 2027 | 2028 | 2029 | 2030 | 2031 | 2032 | 2033 | 2034 | 2035 | 2036 | 2037 | 2038 | 2039 | 2040 | 2041 | 2042 | 2043
Basisbedrag (niet invullen voor basisbedragberekening, deze cellen kunnen gebruikt worden om de inkomsten toe te voegen)
Correctiebedrag (niet invullen voor basisbedragberekening, deze cellen kunnen gebruikt worden om de inkomsten toe te voegen)
| Inflator |  | index | 1 | 1.02 | 1.0404 | 1.0612 | 1.0824 | 1.1041 | 1.1262 | 1.1487 | 1.1717 | 1.1951 | 1.219 | 1.2434 | 1.2682 | 1.2936 | 1.3195 | 1.3459 | 1.3728 | 1.4002 | 1.4282 | 1.4568 | 1.4859 | 1.5157 | 1.546 | 1.5769 | 1.6084 | 1.6406 | 1.6734 | 1.7069 | 1.741 | 1.7758 | 1.8114 | 1.8476 | 1.8845 | 1.9222 | 1.9607 | 1.9999 | 2.0399 | 2.0807 | 2.1223 | 2.1647
Tabel: Nominale kasstroom (positieve bedragen = gunstig voor de producent)
| INITIELE INVESTERING |  | 0 | 1 | 2 | 3 | 4 | 5 | 6 | 7 | 8 | 9 | 10 | 11 | 12 | 13 | 14 | 15 | 16 | 17 | 18 | 19 | 20 | 21 | 22 | 23 | 24 | 25 | 26 | 27 | 28 | 29 | 30 | 31 | 32 | 33 | 34 | 35 | 36 | 37 | 38 | 39 | 40
| Investering | Euro | 0: -742259.7
AFZET
| Afzet elektriciteit of overige | kWh |  | 0 | 0 | 0 | 0 | 0 | 0 | 0 | 0 | 0 | 0 | 0 | 0 | 0 | 0 | 0 | 0 | 0 | 0 | 0 | 0 | 0 | 0 | 0 | 0 | 0 | 0 | 0 | 0 | 0 | 0 | 0 | 0 | 0 | 0 | 0 | 0 | 0 | 0 | 0 | 0
| Afzet warmte | kWh |  | 0 | 0 | 0 | 0 | 0 | 0 | 0 | 0 | 0 | 0 | 0 | 0 | 0 | 0 | 0 | 0 | 0 | 0 | 0 | 0 | 0 | 0 | 0 | 0 | 0 | 0 | 0 | 0 | 0 | 0 | 0 | 0 | 0 | 0 | 0 | 0 | 0 | 0 | 0 | 0
| Afzet hernieuwbaar gas | kWh (HHV) |  | 2373558.2938 | 2373558.2938 | 2373558.2938 | 2373558.2938 | 2373558.2938 | 2373558.2938 | 2373558.2938 | 2373558.2938 | 2373558.2938 | 2373558.2938 | 2373558.2938 | 2373558.2938 | 0 | 0 | 0 | 0 | 0 | 0 | 0 | 0 | 0 | 0 | 0 | 0 | 0 | 0 | 0 | 0 | 0 | 0 | 0 | 0 | 0 | 0 | 0 | 0 | 0 | 0 | 0 | 0
| Afzet | kWh |  | 2373558.2938 | 2373558.2938 | 2373558.2938 | 2373558.2938 | 2373558.2938 | 2373558.2938 | 2373558.2938 | 2373558.2938 | 2373558.2938 | 2373558.2938 | 2373558.2938 | 2373558.2938 | 0 | 0 | 0 | 0 | 0 | 0 | 0 | 0 | 0 | 0 | 0 | 0 | 0 | 0 | 0 | 0 | 0 | 0 | 0 | 0 | 0 | 0 | 0 | 0 | 0 | 0 | 0 | 0
KOSTEN EN INKOMSTEN
| Operationele kosten | Euro |  | -154359.7608 | -157446.956 | -160595.8951 | -163807.813 | -167083.9693 | -170425.6486 | -173834.1616 | -177310.8448 | -180857.0617 | -184474.203 | -188163.687 | -191926.9608 | 0 | 0 | 0 | 0 | 0 | 0 | 0 | 0 | 0 | 0 | 0 | 0 | 0 | 0 | 0 | 0 | 0 | 0 | 0 | 0 | 0 | 0 | 0 | 0 | 0 | 0 | 0 | 0
| Brandstofkosten (biomassa) | Euro |  | -32277.7358 | -32923.2906 | -33581.7564 | -34253.3915 | -34938.4593 | -35637.2285 | -36349.9731 | -37076.9726 | -37818.512 | -38574.8822 | -39346.3799 | -40133.3075 | 0 | 0 | 0 | 0 | 0 | 0 | 0 | 0 | 0 | 0 | 0 | 0 | 0 | 0 | 0 | 0 | 0 | 0 | 0 | 0 | 0 | 0 | 0 | 0 | 0 | 0 | 0 | 0
| Marktwaarde elektriciteit na einde beleidsperiode | Euro/kWh |  | 0 | 0 | 0 | 0 | 0 | 0 | 0 | 0 | 0 | 0 | 0 | 0 | 0 | 0 | 0 | 0 | 0 | 0 | 0 | 0 | 0 | 0 | 0 | 0 | 0 | 0 | 0 | 0 | 0 | 0 | 0 | 0 | 0 | 0 | 0 | 0 | 0 | 0 | 0 | 0
| Marktwaarde warmte of hernieuwbaar gas na einde beleidsperiode | Euro/kWh |  | 0 | 0 | 0 | 0 | 0 | 0 | 0 | 0 | 0 | 0 | 0 | 0 | 0 | 0 | 0 | 0 | 0 | 0 | 0 | 0 | 0 | 0 | 0 | 0 | 0 | 0 | 0 | 0 | 0 | 0 | 0 | 0 | 0 | 0 | 0 | 0 | 0 | 0 | 0 | 0
| Correctiebedrag | Euro/kWh |  | 0 | 0 | 0 | 0 | 0 | 0 | 0 | 0 | 0 | 0 | 0 | 0 | 0 | 0 | 0 | 0 | 0 | 0 | 0 | 0 | 0 | 0 | 0 | 0 | 0 | 0 | 0 | 0 | 0 | 0 | 0 | 0 | 0 | 0 | 0 | 0 | 0 | 0 | 0 | 0
| Basisbedrag | Euro/kWh |  | 0 | 0 | 0 | 0 | 0 | 0 | 0 | 0 | 0 | 0 | 0 | 0 | 0 | 0 | 0 | 0 | 0 | 0 | 0 | 0 | 0 | 0 | 0 | 0 | 0 | 0 | 0 | 0 | 0 | 0 | 0 | 0 | 0 | 0 | 0 | 0 | 0 | 0 | 0 | 0
| SDE-vergoeding | Euro |  | 0 | 0 | 0 | 0 | 0 | 0 | 0 | 0 | 0 | 0 | 0 | 0 | 0 | 0 | 0 | 0 | 0 | 0 | 0 | 0 | 0 | 0 | 0 | 0 | 0 | 0 | 0 | 0 | 0 | 0 | 0 | 0 | 0 | 0 | 0 | 0 | 0 | 0 | 0 | 0
| Marktinkomsten na einde beleidsperiode | Euro |  | 0 | 0 | 0 | 0 | 0 | 0 | 0 | 0 | 0 | 0 | 0 | 0 | 0 | 0 | 0 | 0 | 0 | 0 | 0 | 0 | 0 | 0 | 0 | 0 | 0 | 0 | 0 | 0 | 0 | 0 | 0 | 0 | 0 | 0 | 0 | 0 | 0 | 0 | 0 | 0
| Marktinkomsten gedurende beleidsperiode | Euro |  | 0 | 0 | 0 | 0 | 0 | 0 | 0 | 0 | 0 | 0 | 0 | 0 | 0 | 0 | 0 | 0 | 0 | 0 | 0 | 0 | 0 | 0 | 0 | 0 | 0 | 0 | 0 | 0 | 0 | 0 | 0 | 0 | 0 | 0 | 0 | 0 | 0 | 0 | 0 | 0
TOTALE KOSTEN EN INKOMSTEN
| Inkomen totaal (nominaal) | Euro |  | 0 | 0 | 0 | 0 | 0 | 0 | 0 | 0 | 0 | 0 | 0 | 0 | 0 | 0 | 0 | 0 | 0 | 0 | 0 | 0 | 0 | 0 | 0 | 0 | 0 | 0 | 0 | 0 | 0 | 0 | 0 | 0 | 0 | 0 | 0 | 0 | 0 | 0 | 0 | 0
| Kosten totaal (nominaal) | Euro |  | -186637.4966 | -190370.2465 | -194177.6515 | -198061.2045 | -202022.4286 | -206062.8772 | -210184.1347 | -214387.8174 | -218675.5737 | -223049.0852 | -227510.0669 | -232060.2683 | 0 | 0 | 0 | 0 | 0 | 0 | 0 | 0 | 0 | 0 | 0 | 0 | 0 | 0 | 0 | 0 | 0 | 0 | 0 | 0 | 0 | 0 | 0 | 0 | 0 | 0 | 0 | 0
| Bruto inkomen (nominaal) | Euro |  | -186637.4966 | -190370.2465 | -194177.6515 | -198061.2045 | -202022.4286 | -206062.8772 | -210184.1347 | -214387.8174 | -218675.5737 | -223049.0852 | -227510.0669 | -232060.2683 | 0 | 0 | 0 | 0 | 0 | 0 | 0 | 0 | 0 | 0 | 0 | 0 | 0 | 0 | 0 | 0 | 0 | 0 | 0 | 0 | 0 | 0 | 0 | 0 | 0 | 0 | 0 | 0
AFSCHRIJVING EN SCHULDEN
| Afschrijving | Euro |  | -61854.975 | -61854.975 | -61854.975 | -61854.975 | -61854.975 | -61854.975 | -61854.975 | -61854.975 | -61854.975 | -61854.975 | -61854.975 | -61854.975 | 0 | 0 | 0 | 0 | 0 | 0 | 0 | 0 | 0 | 0 | 0 | 0 | 0 | 0 | 0 | 0 | 0 | 0 | 0 | 0 | 0 | 0 | 0 | 0 | 0 | 0 | 0 | 0
| Rente | Euro |  | -31174.9074 | -29326.9515 | -27368.1182 | -25291.755 | -23090.8099 | -20757.8082 | -18284.8263 | -15663.4656 | -12884.8232 | -9939.4622 | -6817.3796 | -3507.972 | 0 | 0 | 0 | 0 | 0 | 0 | 0 | 0 | 0 | 0 | 0 | 0 | 0 | 0 | 0 | 0 | 0 | 0 | 0 | 0 | 0 | 0 | 0 | 0 | 0 | 0 | 0 | 0
| Aflossing | Euro |  | -30799.265 | -32647.2209 | -34606.0542 | -36682.4174 | -38883.3625 | -41216.3642 | -43689.3461 | -46310.7069 | -49089.3493 | -52034.7102 | -55156.7928 | -58466.2004 | 0 | 0 | 0 | 0 | 0 | 0 | 0 | 0 | 0 | 0 | 0 | 0 | 0 | 0 | 0 | 0 | 0 | 0 | 0 | 0 | 0 | 0 | 0 | 0 | 0 | 0 | 0 | 0
| Totale lasten lening | Euro |  | -61974.1724 | -61974.1724 | -61974.1724 | -61974.1724 | -61974.1724 | -61974.1724 | -61974.1724 | -61974.1724 | -61974.1724 | -61974.1724 | -61974.1724 | -61974.1724 | 0 | 0 | 0 | 0 | 0 | 0 | 0 | 0 | 0 | 0 | 0 | 0 | 0 | 0 | 0 | 0 | 0 | 0 | 0 | 0 | 0 | 0 | 0 | 0 | 0 | 0 | 0 | 0
BELASTING
| Belastbaar inkomen | Euro |  | -279667.379 | -281552.173 | -283400.7447 | -285207.9345 | -286968.2135 | -288675.6604 | -290323.936 | -291906.258 | -293415.3719 | -294843.5224 | -296182.4215 | -297423.2153 | 0 | 0 | 0 | 0 | 0 | 0 | 0 | 0 | 0 | 0 | 0 | 0 | 0 | 0 | 0 | 0 | 0 | 0 | 0 | 0 | 0 | 0 | 0 | 0 | 0 | 0 | 0 | 0
| Belasting bedrag | Euro |  | 72154.1838 | 72640.4606 | 73117.3921 | 73583.6471 | 74037.7991 | 74478.3204 | 74903.5755 | 75311.8146 | 75701.166 | 76069.6288 | 76415.0648 | 76735.1895 | 0 | 0 | 0 | 0 | 0 | 0 | 0 | 0 | 0 | 0 | 0 | 0 | 0 | 0 | 0 | 0 | 0 | 0 | 0 | 0 | 0 | 0 | 0 | 0 | 0 | 0 | 0 | 0
CASHFLOWS
| Netto inkomen na belasting | Euro |  | -176457.4853 | -179703.9583 | -183034.4318 | -186451.7298 | -189958.8019 | -193558.7292 | -197254.7316 | -201050.1753 | -204948.5802 | -208953.6289 | -213069.1746 | -217299.2512 | 0 | 0 | 0 | 0 | 0 | 0 | 0 | 0 | 0 | 0 | 0 | 0 | 0 | 0 | 0 | 0 | 0 | 0 | 0 | 0 | 0 | 0 | 0 | 0 | 0 | 0 | 0 | 0
| Project cashflow | Euro | -742259.7 | -114483.3128 | -117729.7859 | -121060.2593 | -124477.5574 | -127984.6295 | -131584.5568 | -135280.5592 | -139076.0028 | -142974.4078 | -146979.4564 | -151095.0022 | -155325.0787 | 0 | 0 | 0 | 0 | 0 | 0 | 0 | 0 | 0 | 0 | 0 | 0 | 0 | 0 | 0 | 0 | 0 | 0 | 0 | 0 | 0 | 0 | 0 | 0 | 0 | 0 | 0 | 0
| Equity cashflow | Euro | -222677.91 | -176457.4853 | -179703.9583 | -183034.4318 | -186451.7298 | -189958.8019 | -193558.7292 | -197254.7316 | -201050.1753 | -204948.5802 | -208953.6289 | -213069.1746 | -217299.2512 | 0 | 0 | 0 | 0 | 0 | 0 | 0 | 0 | 0 | 0 | 0 | 0 | 0 | 0 | 0 | 0 | 0 | 0 | 0 | 0 | 0 | 0 | 0 | 0 | 0 | 0 | 0 | 0
| Subsidiebasis: afzet | kWh |  | 2373558.2938 | 2373558.2938 | 2373558.2938 | 2373558.2938 | 2373558.2938 | 2373558.2938 | 2373558.2938 | 2373558.2938 | 2373558.2938 | 2373558.2938 | 2373558.2938 | 2373558.2938 | 0 | 0 | 0 | 0 | 0 | 0 | 0 | 0 | 0 | 0 | 0 | 0 | 0 | 0 | 0 | 0 | 0 | 0 | 0 | 0 | 0 | 0 | 0 | 0 | 0 | 0 | 0 | 0
| Terug te verdienen investering |  | 742259.7 | 649373.3233 | 558371.7407 | 469218.7298 | 381872.9086 | 296287.3665 | 212409.2712 | 130179.4515 | 49531.9539 | -29606.4299 | -107316.6631 | -183687.9973 | -258818.5377 | -258818.5377 | -258818.5377 | -258818.5377 | -258818.5377 | -258818.5377 | -258818.5377 | -258818.5377 | -258818.5377 | -258818.5377 | -258818.5377 | -258818.5377 | -258818.5377 | -258818.5377 | -258818.5377 | -258818.5377 | -258818.5377 | -258818.5377 | -258818.5377 | -258818.5377 | -258818.5377 | -258818.5377 | -258818.5377 | -258818.5377 | -258818.5377 | -258818.5377 | -258818.5377 | -258818.5377 | -258818.5377
| DSCR |  | 1: 1.8726; 2: 1.8203; 3: 1.7665; 4: 1.7114; 5: 1.6548; 6: 1.5967; 7: 1.5371; 8: 1.4758; 9: 1.4129; 10: 1.3483; 11: 1.2819; 12: 1.2136
Tabel: Projectparameters
| Verdisconteerde inkomsten | euro | 0: -1053901.7046
| Verdisconteerde afzet | kWh | 0: 9754022.3039
| Totale investering | Euro | 0: 742259.7
| DSCR (gemiddeld) |  | 0: 1.5577
| Vermogenskostenvergoeding (WACC nominaal/reëel) |  | 0: 7.5% / 5.4%
| Projectrendement (IRR) |  | 0: n.v.t.
| Rendement op eigen vermogen (IRR) |  | 0: n.v.t.
| Aandeel lening | Euro | 0: 519581.79
| Aandeel eigen vermogen | Euro | 0: 222677.91
| Warmtekrachtverhouding | W:E | 0: 0
| Samengesteld aantal vollasturen | uur/jaar | 0: 8000
| Terugverdientijd (inclusief SDE++ subsidie) | jaren | 0: tussen 8 en 9 jaren
| Bodemprijs of basisprijs | 0.03
| Bodemprijs of basisprijs netlevering | n.v.t.
| Bodemprijs of basisprijs niet-netlevering | n.v.t.
| Voorlopig correctiebedrag 2023 | 0.0755
| Voorlopig correctiebedrag 2023 netlevering | n.v.t.
| Voorlopig correctiebedrag 2023 niet-netlevering | n.v.t.
| Voorlopige GvO-waarde 2023 | 0
| Voorlopige GvO-waarde 2023 netlevering | n.v.t.
| Voorlopige GvO-waarde 2023 niet-netlevering | 0
| Beleidsperiode geproduceerde eenheden | 28482699.5261
| Totale geproduceerde eenheden bij Termijn m.b.t. totale vermeden emissies | 28482699.5261
| Verrekeningsfactor bespaarde emissies | 1

## 98
Berekening basisbedragen: Eindadvies SDE++ 2023 (inclusief errata van 26 april, 15 mei en 31 augustus 2023 en inclusief het addendum van 27 juli 2023)
Levensduurverlenging Monomestvergisting Kleinschalig, Warmte
| BASISBEDRAG | Waarde | Eenheid | Toelichting
| Basisbedrag | 0.096 | Euro/kWh
| CO2-subsidie-intensiteit | 48 | Euro/t CO2
| Langetermijnprijs | 0.0616 | Euro/kWh
| Netto vermeden emissies per geproduceerde eenheid | 0.7218 | kg CO2/kWh
| Productie-eenheid | kWh
| Vermogenseenheid | kW
| Berekeningswijze correctiebedrag methode-ID | 16 |  | (LT_g[LHV] + EB3 + ODE3) / 90%
| ZON-PV SPECIFIEKE INPUT PARAMETERS | Waarde | Eenheid | Toelichting
Berekeningswijze correctiebedrag methode-ID netlevering
Berekeningswijze correctiebedrag methode-ID niet-netlevering
Netlevering deel
Niet-netlevering deel
| Langetermijnprijs netlevering | n.v.t.
| Langetermijnprijs niet-netlevering | n.v.t
| CONVERSIEFACTOREN | Waarde | Eenheid | Toelichting
| Verbrandingswaarde methaan (onderwaarde) | 35.8 | MJ/Nm3
| Verbrandingswaarde hernieuwbaar gas (onderwaarde) | 31.65 | MJ/Nm3
| Verbrandingswaarde hernieuwbaar gas (bovenwaarde) | 35.17 | MJ/Nm3
| kWh naar MJ | 3.6 | MJ/kWh
| INPUTVARIABELEN | Waarde | Eenheid | Toelichting
| Inputvermogen | 123 | kW
| Gaat het om een installatie voor hernieuwbaar gas? | n
| Methaangehalte hernieuwbaar gas voor gaszuivering | 58%
| Vermogen hernieuwbaargasproductie (voor zuivering) | 0 | Nm3/uur
| Outputvermogen (thermisch of hernieuwbaar gas) | 91 | kW
| Outputvermogen (hernieuwbaar gas) | 0 | Nm3/uur
| Outputvermogen (elektrisch of overig) | 0 | kW
| Vollasturen levering (thermisch of hernieuwbaar gas) | 6500 | uur/jaar | Bij een installatie voor gecombineerde opwekking, wordt de bedrijfstijd genomen als maximum van de vollasturen warmte en vollasturen elektriciteit.
| Vollasturen levering (elektrisch of overig) |  | uur/jaar | Bij een installatie voor gecombineerde opwekking, wordt de bedrijfstijd genomen als maximum van de vollasturen warmte en vollasturen elektriciteit.
RENDEMENTEN
| Max. elektrisch rendement | 0%
| Elektrisch rendement | 0%
| Thermisch rendement of rendement gasproductie | 73.98%
| Elektriciteitsderving bij warmtelevering |  | elektriciteit : warmte
KOSTEN
| Investeringskosten input gebaseerd |  | Euro/kW
| Investeringskosten output gebaseerd | 2552 | Euro/kW
| Totale investeringskosten | 0.23386 | Euro (miljoen)
| Vaste operationele kosten input gebaseerd |  | Euro/kW/jaar
| Vaste operationele kosten output gebaseerd | 217 | Euro/kW/jaar
| Totale jaarlijkse vaste operationele kosten | 19.747 | Euro (duizend)
| Variabele operationele kosten (incl. contractkosten) | 0.0019 | Euro/kWh
ENERGIEGEBRUIK
| Energie-inhoud brandstof | 0.53 | GJ/ton
| Biomassadoorzet | 5430.566 | ton/jaar
| Netto brandstofprijs (aan de poort, incl. risico-opslag) |  | Euro/ton
| Relatief elektriciteitsgebruik |  | kWh/kWh
| Elektriciteitsgebruik | 0 | MWh/jaar
| Relatief warmtegebruik |  | kWh/kWh
| Warmtegebruik | 0 | MWh/jaar
| Relatief gasgebruik |  | kWh/kWh
| Gasgebruik | 0 | MWh/jaar
EMISSIEFACTOREN
| Productie van warmte of overig | 0.226 | kg CO2/kWh
| Productie van elektriciteit of overig |  | kg CO2/kWh
| Productie van gas of overig |  | kg CO2/kWh
| Gebruik van biomassa | -54 | kg CO2/ton
| Gebruik van warmte |  | kg CO2/kWh
| Gebruik van elektriciteit |  | kg CO2/kWh
| Gebruik van gas |  | kg CO2/kWh
PARAMETERS NA SUBSIDIEPERIODE
| Elektriciteitsprijs na subsidieperiode (incl PIF) |  | Euro/kWh
| Vollasturen na subsidieperiode elektriciteit of overige |  | uur/jaar
| Prijs warmte of hernieuwbaar gas na subsidieperiode |  | Euro/kWh
| Vollasturen na subsidieperiode warmte of hernieuwbaar gas |  | uur/jaar
INVESTERINGSSUBSIDIES
| Investeringssubsidie t.g.v. vreemd vermogen |  | Euro
| Investeringssubsidie t.g.v. eigen vermogen (NCW) |  | Euro
FINANCIELE PARAMETERS
| Inflatie | 2%
| Rendement op vreemd vermogen | 6%
| Rendement op eigen vermogen | 14.5%
| Percentage vreemd vermogen in investering | 70%
| Percentage eigen vermogen in investering | 30%
| Vennootschapsbelasting | 25.8%
TERMIJNEN
| Economische levensduur | 12 | jaar
| Termijn lening | 12 | jaar
| Afschrijvingstermijn | 12 | jaar
| Beleidsperiode | 12 | jaar
| Termijn m.b.t. totale vermeden emissies |  | jaar
| ONREGELMATIGE CASHFLOWS |  |  | Toelichting
| Waarde |  |  | Voer in cel C90 het jaar in waarin de onregelmatige cashflow plaatsvindt en in cel D90 de kosten (als negatieve waarde) in dat specifieke jaar.
| Afsluitprovisie op lening | 1%
| Afsluitprovisie op lening handmatig |  |  | Indien de afsluitprovisie handmatig moet worden ingevoerd, voer dan in cel C92 het bedrag van de afsluitprovisie.
| JAREN |  | Jaar | 2023 | 2024 | 2025 | 2026 | 2027 | 2028 | 2029 | 2030 | 2031 | 2032 | 2033 | 2034 | 2035 | 2036 | 2037 | 2038 | 2039 | 2040 | 2041 | 2042 | 2043
Basisbedrag (niet invullen voor basisbedragberekening, deze cellen kunnen gebruikt worden om de inkomsten toe te voegen)
Correctiebedrag (niet invullen voor basisbedragberekening, deze cellen kunnen gebruikt worden om de inkomsten toe te voegen)
| Inflator |  | index | 1 | 1.02 | 1.0404 | 1.0612 | 1.0824 | 1.1041 | 1.1262 | 1.1487 | 1.1717 | 1.1951 | 1.219 | 1.2434 | 1.2682 | 1.2936 | 1.3195 | 1.3459 | 1.3728 | 1.4002 | 1.4282 | 1.4568 | 1.4859 | 1.5157 | 1.546 | 1.5769 | 1.6084 | 1.6406 | 1.6734 | 1.7069 | 1.741 | 1.7758 | 1.8114 | 1.8476 | 1.8845 | 1.9222 | 1.9607 | 1.9999 | 2.0399 | 2.0807 | 2.1223 | 2.1647
Tabel: Nominale kasstroom (positieve bedragen = gunstig voor de producent)
| INITIELE INVESTERING |  | 0 | 1 | 2 | 3 | 4 | 5 | 6 | 7 | 8 | 9 | 10 | 11 | 12 | 13 | 14 | 15 | 16 | 17 | 18 | 19 | 20 | 21 | 22 | 23 | 24 | 25 | 26 | 27 | 28 | 29 | 30 | 31 | 32 | 33 | 34 | 35 | 36 | 37 | 38 | 39 | 40
| Investering | Euro | 0: -233857.624
AFZET
| Afzet elektriciteit of overige | kWh |  | 0 | 0 | 0 | 0 | 0 | 0 | 0 | 0 | 0 | 0 | 0 | 0 | 0 | 0 | 0 | 0 | 0 | 0 | 0 | 0 | 0 | 0 | 0 | 0 | 0 | 0 | 0 | 0 | 0 | 0 | 0 | 0 | 0 | 0 | 0 | 0 | 0 | 0 | 0 | 0
| Afzet warmte | kWh |  | 591500 | 591500 | 591500 | 591500 | 591500 | 591500 | 591500 | 591500 | 591500 | 591500 | 591500 | 591500 | 0 | 0 | 0 | 0 | 0 | 0 | 0 | 0 | 0 | 0 | 0 | 0 | 0 | 0 | 0 | 0 | 0 | 0 | 0 | 0 | 0 | 0 | 0 | 0 | 0 | 0 | 0 | 0
| Afzet hernieuwbaar gas | kWh (HHV) |  | 0 | 0 | 0 | 0 | 0 | 0 | 0 | 0 | 0 | 0 | 0 | 0 | 0 | 0 | 0 | 0 | 0 | 0 | 0 | 0 | 0 | 0 | 0 | 0 | 0 | 0 | 0 | 0 | 0 | 0 | 0 | 0 | 0 | 0 | 0 | 0 | 0 | 0 | 0 | 0
| Afzet | kWh |  | 591500 | 591500 | 591500 | 591500 | 591500 | 591500 | 591500 | 591500 | 591500 | 591500 | 591500 | 591500 | 0 | 0 | 0 | 0 | 0 | 0 | 0 | 0 | 0 | 0 | 0 | 0 | 0 | 0 | 0 | 0 | 0 | 0 | 0 | 0 | 0 | 0 | 0 | 0 | 0 | 0 | 0 | 0
KOSTEN EN INKOMSTEN
| Operationele kosten | Euro |  | -20870.85 | -21288.267 | -21714.0323 | -22148.313 | -22591.2792 | -23043.1048 | -23503.9669 | -23974.0463 | -24453.5272 | -24942.5977 | -25441.4497 | -25950.2787 | 0 | 0 | 0 | 0 | 0 | 0 | 0 | 0 | 0 | 0 | 0 | 0 | 0 | 0 | 0 | 0 | 0 | 0 | 0 | 0 | 0 | 0 | 0 | 0 | 0 | 0 | 0 | 0
| Brandstofkosten (biomassa) | Euro |  | 0 | 0 | 0 | 0 | 0 | 0 | 0 | 0 | 0 | 0 | 0 | 0 | 0 | 0 | 0 | 0 | 0 | 0 | 0 | 0 | 0 | 0 | 0 | 0 | 0 | 0 | 0 | 0 | 0 | 0 | 0 | 0 | 0 | 0 | 0 | 0 | 0 | 0 | 0 | 0
| Marktwaarde elektriciteit na einde beleidsperiode | Euro/kWh |  | 0 | 0 | 0 | 0 | 0 | 0 | 0 | 0 | 0 | 0 | 0 | 0 | 0 | 0 | 0 | 0 | 0 | 0 | 0 | 0 | 0 | 0 | 0 | 0 | 0 | 0 | 0 | 0 | 0 | 0 | 0 | 0 | 0 | 0 | 0 | 0 | 0 | 0 | 0 | 0
| Marktwaarde warmte of hernieuwbaar gas na einde beleidsperiode | Euro/kWh |  | 0 | 0 | 0 | 0 | 0 | 0 | 0 | 0 | 0 | 0 | 0 | 0 | 0 | 0 | 0 | 0 | 0 | 0 | 0 | 0 | 0 | 0 | 0 | 0 | 0 | 0 | 0 | 0 | 0 | 0 | 0 | 0 | 0 | 0 | 0 | 0 | 0 | 0 | 0 | 0
| Correctiebedrag | Euro/kWh |  | 0 | 0 | 0 | 0 | 0 | 0 | 0 | 0 | 0 | 0 | 0 | 0 | 0 | 0 | 0 | 0 | 0 | 0 | 0 | 0 | 0 | 0 | 0 | 0 | 0 | 0 | 0 | 0 | 0 | 0 | 0 | 0 | 0 | 0 | 0 | 0 | 0 | 0 | 0 | 0
| Basisbedrag | Euro/kWh |  | 0 | 0 | 0 | 0 | 0 | 0 | 0 | 0 | 0 | 0 | 0 | 0 | 0 | 0 | 0 | 0 | 0 | 0 | 0 | 0 | 0 | 0 | 0 | 0 | 0 | 0 | 0 | 0 | 0 | 0 | 0 | 0 | 0 | 0 | 0 | 0 | 0 | 0 | 0 | 0
| SDE-vergoeding | Euro |  | 0 | 0 | 0 | 0 | 0 | 0 | 0 | 0 | 0 | 0 | 0 | 0 | 0 | 0 | 0 | 0 | 0 | 0 | 0 | 0 | 0 | 0 | 0 | 0 | 0 | 0 | 0 | 0 | 0 | 0 | 0 | 0 | 0 | 0 | 0 | 0 | 0 | 0 | 0 | 0
| Marktinkomsten na einde beleidsperiode | Euro |  | 0 | 0 | 0 | 0 | 0 | 0 | 0 | 0 | 0 | 0 | 0 | 0 | 0 | 0 | 0 | 0 | 0 | 0 | 0 | 0 | 0 | 0 | 0 | 0 | 0 | 0 | 0 | 0 | 0 | 0 | 0 | 0 | 0 | 0 | 0 | 0 | 0 | 0 | 0 | 0
| Marktinkomsten gedurende beleidsperiode | Euro |  | 0 | 0 | 0 | 0 | 0 | 0 | 0 | 0 | 0 | 0 | 0 | 0 | 0 | 0 | 0 | 0 | 0 | 0 | 0 | 0 | 0 | 0 | 0 | 0 | 0 | 0 | 0 | 0 | 0 | 0 | 0 | 0 | 0 | 0 | 0 | 0 | 0 | 0 | 0 | 0
TOTALE KOSTEN EN INKOMSTEN
| Inkomen totaal (nominaal) | Euro |  | 0 | 0 | 0 | 0 | 0 | 0 | 0 | 0 | 0 | 0 | 0 | 0 | 0 | 0 | 0 | 0 | 0 | 0 | 0 | 0 | 0 | 0 | 0 | 0 | 0 | 0 | 0 | 0 | 0 | 0 | 0 | 0 | 0 | 0 | 0 | 0 | 0 | 0 | 0 | 0
| Kosten totaal (nominaal) | Euro |  | -20870.85 | -21288.267 | -21714.0323 | -22148.313 | -22591.2792 | -23043.1048 | -23503.9669 | -23974.0463 | -24453.5272 | -24942.5977 | -25441.4497 | -25950.2787 | 0 | 0 | 0 | 0 | 0 | 0 | 0 | 0 | 0 | 0 | 0 | 0 | 0 | 0 | 0 | 0 | 0 | 0 | 0 | 0 | 0 | 0 | 0 | 0 | 0 | 0 | 0 | 0
| Bruto inkomen (nominaal) | Euro |  | -20870.85 | -21288.267 | -21714.0323 | -22148.313 | -22591.2792 | -23043.1048 | -23503.9669 | -23974.0463 | -24453.5272 | -24942.5977 | -25441.4497 | -25950.2787 | 0 | 0 | 0 | 0 | 0 | 0 | 0 | 0 | 0 | 0 | 0 | 0 | 0 | 0 | 0 | 0 | 0 | 0 | 0 | 0 | 0 | 0 | 0 | 0 | 0 | 0 | 0 | 0
AFSCHRIJVING EN SCHULDEN
| Afschrijving | Euro |  | -19488.1353 | -19488.1353 | -19488.1353 | -19488.1353 | -19488.1353 | -19488.1353 | -19488.1353 | -19488.1353 | -19488.1353 | -19488.1353 | -19488.1353 | -19488.1353 | 0 | 0 | 0 | 0 | 0 | 0 | 0 | 0 | 0 | 0 | 0 | 0 | 0 | 0 | 0 | 0 | 0 | 0 | 0 | 0 | 0 | 0 | 0 | 0 | 0 | 0 | 0 | 0
| Rente | Euro |  | -9822.0202 | -9239.8 | -8622.6466 | -7968.464 | -7275.0305 | -6539.9909 | -5760.849 | -4934.9585 | -4059.5147 | -3131.5441 | -2147.8954 | -1105.2277 | 0 | 0 | 0 | 0 | 0 | 0 | 0 | 0 | 0 | 0 | 0 | 0 | 0 | 0 | 0 | 0 | 0 | 0 | 0 | 0 | 0 | 0 | 0 | 0 | 0 | 0 | 0 | 0
| Aflossing | Euro |  | -9703.6697 | -10285.8899 | -10903.0432 | -11557.2258 | -12250.6594 | -12985.699 | -13764.8409 | -14590.7313 | -15466.1752 | -16394.1457 | -17377.7945 | -18420.4622 | 0 | 0 | 0 | 0 | 0 | 0 | 0 | 0 | 0 | 0 | 0 | 0 | 0 | 0 | 0 | 0 | 0 | 0 | 0 | 0 | 0 | 0 | 0 | 0 | 0 | 0 | 0 | 0
| Totale lasten lening | Euro |  | -19525.6899 | -19525.6899 | -19525.6899 | -19525.6899 | -19525.6899 | -19525.6899 | -19525.6899 | -19525.6899 | -19525.6899 | -19525.6899 | -19525.6899 | -19525.6899 | 0 | 0 | 0 | 0 | 0 | 0 | 0 | 0 | 0 | 0 | 0 | 0 | 0 | 0 | 0 | 0 | 0 | 0 | 0 | 0 | 0 | 0 | 0 | 0 | 0 | 0 | 0 | 0
BELASTING
| Belastbaar inkomen | Euro |  | -50181.0055 | -50016.2024 | -49824.8143 | -49604.9124 | -49354.4451 | -49071.2311 | -48752.9513 | -48397.1401 | -48001.1772 | -47562.2772 | -47077.4804 | -46543.6417 | 0 | 0 | 0 | 0 | 0 | 0 | 0 | 0 | 0 | 0 | 0 | 0 | 0 | 0 | 0 | 0 | 0 | 0 | 0 | 0 | 0 | 0 | 0 | 0 | 0 | 0 | 0 | 0
| Belasting bedrag | Euro |  | 12946.6994 | 12904.1802 | 12854.8021 | 12798.0674 | 12733.4468 | 12660.3776 | 12578.2614 | 12486.4622 | 12384.3037 | 12271.0675 | 12145.9899 | 12008.2596 | 0 | 0 | 0 | 0 | 0 | 0 | 0 | 0 | 0 | 0 | 0 | 0 | 0 | 0 | 0 | 0 | 0 | 0 | 0 | 0 | 0 | 0 | 0 | 0 | 0 | 0 | 0 | 0
CASHFLOWS
| Netto inkomen na belasting | Euro |  | -27449.8405 | -27909.7767 | -28384.9201 | -28875.9355 | -29383.5223 | -29908.4171 | -30451.3954 | -31013.274 | -31594.9134 | -32197.2201 | -32821.1496 | -33467.709 | 0 | 0 | 0 | 0 | 0 | 0 | 0 | 0 | 0 | 0 | 0 | 0 | 0 | 0 | 0 | 0 | 0 | 0 | 0 | 0 | 0 | 0 | 0 | 0 | 0 | 0 | 0 | 0
| Project cashflow | Euro | -233857.624 | -7924.1506 | -8384.0868 | -8859.2302 | -9350.2456 | -9857.8324 | -10382.7272 | -10925.7055 | -11487.5841 | -12069.2235 | -12671.5302 | -13295.4597 | -13942.0191 | 0 | 0 | 0 | 0 | 0 | 0 | 0 | 0 | 0 | 0 | 0 | 0 | 0 | 0 | 0 | 0 | 0 | 0 | 0 | 0 | 0 | 0 | 0 | 0 | 0 | 0 | 0 | 0
| Equity cashflow | Euro | -70157.2872 | -27449.8405 | -27909.7767 | -28384.9201 | -28875.9355 | -29383.5223 | -29908.4171 | -30451.3954 | -31013.274 | -31594.9134 | -32197.2201 | -32821.1496 | -33467.709 | 0 | 0 | 0 | 0 | 0 | 0 | 0 | 0 | 0 | 0 | 0 | 0 | 0 | 0 | 0 | 0 | 0 | 0 | 0 | 0 | 0 | 0 | 0 | 0 | 0 | 0 | 0 | 0
| Subsidiebasis: afzet | kWh |  | 591500 | 591500 | 591500 | 591500 | 591500 | 591500 | 591500 | 591500 | 591500 | 591500 | 591500 | 591500 | 0 | 0 | 0 | 0 | 0 | 0 | 0 | 0 | 0 | 0 | 0 | 0 | 0 | 0 | 0 | 0 | 0 | 0 | 0 | 0 | 0 | 0 | 0 | 0 | 0 | 0 | 0 | 0
| Terug te verdienen investering |  | 233857.624 | 207766.4942 | 181510.5612 | 155063.2402 | 128396.0172 | 101478.327 | 74277.4227 | 46758.2387 | 18883.2435 | -9387.7147 | -38097.5728 | -67292.2277 | -97020.7213 | -97020.7213 | -97020.7213 | -97020.7213 | -97020.7213 | -97020.7213 | -97020.7213 | -97020.7213 | -97020.7213 | -97020.7213 | -97020.7213 | -97020.7213 | -97020.7213 | -97020.7213 | -97020.7213 | -97020.7213 | -97020.7213 | -97020.7213 | -97020.7213 | -97020.7213 | -97020.7213 | -97020.7213 | -97020.7213 | -97020.7213 | -97020.7213 | -97020.7213 | -97020.7213 | -97020.7213 | -97020.7213
| DSCR |  | 1: 1.752; 2: 1.7285; 3: 1.7041; 4: 1.679; 5: 1.653; 6: 1.6261; 7: 1.5983; 8: 1.5695; 9: 1.5397; 10: 1.5089; 11: 1.4769; 12: 1.4438
Tabel: Projectparameters
| Verdisconteerde inkomsten | euro | 0: -163120.8217
| Verdisconteerde afzet | kWh | 0: 2430740.4658
| Totale investering | Euro | 0: 233857.624
| DSCR (gemiddeld) |  | 0: 1.6067
| Vermogenskostenvergoeding (WACC nominaal/reëel) |  | 0: 7.5% / 5.4%
| Projectrendement (IRR) |  | 0: n.v.t.
| Rendement op eigen vermogen (IRR) |  | 0: n.v.t.
| Aandeel lening | Euro | 0: 163700.3368
| Aandeel eigen vermogen | Euro | 0: 70157.2872
| Warmtekrachtverhouding | W:E | 0: 0
| Samengesteld aantal vollasturen | uur/jaar | 0: 6500
| Terugverdientijd (inclusief SDE++ subsidie) | jaren | 0: tussen 8 en 9 jaren
| Bodemprijs of basisprijs | 0.043
| Bodemprijs of basisprijs netlevering | n.v.t.
| Bodemprijs of basisprijs niet-netlevering | n.v.t.
| Voorlopig correctiebedrag 2023 | 0.0993
| Voorlopig correctiebedrag 2023 netlevering | n.v.t.
| Voorlopig correctiebedrag 2023 niet-netlevering | n.v.t.
| Voorlopige GvO-waarde 2023 | 0
| Voorlopige GvO-waarde 2023 netlevering | n.v.t.
| Voorlopige GvO-waarde 2023 niet-netlevering | 0
| Beleidsperiode geproduceerde eenheden | 7098000
| Totale geproduceerde eenheden bij Termijn m.b.t. totale vermeden emissies | 7098000
| Verrekeningsfactor bespaarde emissies | 1

## 99
Berekening basisbedragen: Eindadvies SDE++ 2023 (inclusief errata van 26 april, 15 mei en 31 augustus 2023 en inclusief het addendum van 27 juli 2023)
Levensduurverlenging Monomestvergisting kleinschalig, gecombineerde opwekking
| BASISBEDRAG | Waarde | Eenheid | Toelichting
| Basisbedrag | 0.1427 | Euro/kWh
| CO2-subsidie-intensiteit | 49 | Euro/t CO2
| Langetermijnprijs | 0.0986 | Euro/kWh
| Netto vermeden emissies per geproduceerde eenheid | 0.8963 | kg CO2/kWh
| Productie-eenheid | kWh
| Vermogenseenheid | kW
| Berekeningswijze correctiebedrag methode-ID | 23 |  | ( LT_e + WK x ( LT_g[LHV] + EB1 + ODE1 )/ 90%)/(1 + WK-factor)
| ZON-PV SPECIFIEKE INPUT PARAMETERS | Waarde | Eenheid | Toelichting
Berekeningswijze correctiebedrag methode-ID netlevering
Berekeningswijze correctiebedrag methode-ID niet-netlevering
Netlevering deel
Niet-netlevering deel
| Langetermijnprijs netlevering | n.v.t.
| Langetermijnprijs niet-netlevering | n.v.t
| CONVERSIEFACTOREN | Waarde | Eenheid | Toelichting
| Verbrandingswaarde methaan (onderwaarde) | 35.8 | MJ/Nm3
| Verbrandingswaarde hernieuwbaar gas (onderwaarde) | 31.65 | MJ/Nm3
| Verbrandingswaarde hernieuwbaar gas (bovenwaarde) | 35.17 | MJ/Nm3
| kWh naar MJ | 3.6 | MJ/kWh
| INPUTVARIABELEN | Waarde | Eenheid | Toelichting
| Inputvermogen | 123 | kW
Gaat het om een installatie voor hernieuwbaar gas?
Methaangehalte hernieuwbaar gas voor gaszuivering
| Vermogen hernieuwbaargasproductie (voor zuivering) | 0 | Nm3/uur
| Outputvermogen (thermisch of hernieuwbaar gas) | 59.04 | kW
| Outputvermogen (hernieuwbaar gas) | 0 | Nm3/uur
| Outputvermogen (elektrisch of overig) | 39 | kW
| Vollasturen levering (thermisch of hernieuwbaar gas) | 3000 | uur/jaar | Bij een installatie voor gecombineerde opwekking, wordt de bedrijfstijd genomen als maximum van de vollasturen warmte en vollasturen elektriciteit.
| Vollasturen levering (elektrisch of overig) | 8000 | uur/jaar | Bij een installatie voor gecombineerde opwekking, wordt de bedrijfstijd genomen als maximum van de vollasturen warmte en vollasturen elektriciteit.
RENDEMENTEN
| Max. elektrisch rendement | 31.71%
| Elektrisch rendement | 31.71%
| Thermisch rendement of rendement gasproductie | 48%
| Elektriciteitsderving bij warmtelevering |  | elektriciteit : warmte
KOSTEN
| Investeringskosten input gebaseerd | 2182 | Euro/kW
| Investeringskosten output gebaseerd |  | Euro/kW
| Totale investeringskosten | 0.27026 | Euro (miljoen)
| Vaste operationele kosten input gebaseerd | 220 | Euro/kW/jaar
| Vaste operationele kosten output gebaseerd |  | Euro/kW/jaar
| Totale jaarlijkse vaste operationele kosten | 27.06 | Euro (duizend)
| Variabele operationele kosten (incl. contractkosten) | 0.0019 | Euro/kWh
ENERGIEGEBRUIK
| Energie-inhoud brandstof | 0.53 | GJ/ton
| Biomassadoorzet | 6683.7736 | ton/jaar
| Netto brandstofprijs (aan de poort, incl. risico-opslag) | 0 | Euro/ton
| Relatief elektriciteitsgebruik |  | kWh/kWh
| Elektriciteitsgebruik | 0 | MWh/jaar
| Relatief warmtegebruik |  | kWh/kWh
| Warmtegebruik | 0 | MWh/jaar
| Relatief gasgebruik |  | kWh/kWh
| Gasgebruik | 0 | MWh/jaar
EMISSIEFACTOREN
| Productie van warmte of overig | 0.226 | kg CO2/kWh
| Productie van elektriciteit of overig | 0.12 | kg CO2/kWh
| Productie van gas of overig |  | kg CO2/kWh
| Gebruik van biomassa | -54 | kg CO2/ton
| Gebruik van warmte |  | kg CO2/kWh
| Gebruik van elektriciteit |  | kg CO2/kWh
| Gebruik van gas |  | kg CO2/kWh
PARAMETERS NA SUBSIDIEPERIODE
| Elektriciteitsprijs na subsidieperiode (incl PIF) |  | Euro/kWh
| Vollasturen na subsidieperiode elektriciteit of overige |  | uur/jaar
| Prijs warmte of hernieuwbaar gas na subsidieperiode |  | Euro/kWh
| Vollasturen na subsidieperiode warmte of hernieuwbaar gas |  | uur/jaar
INVESTERINGSSUBSIDIES
| Investeringssubsidie t.g.v. vreemd vermogen |  | Euro
| Investeringssubsidie t.g.v. eigen vermogen (NCW) |  | Euro
FINANCIELE PARAMETERS
| Inflatie | 2%
| Rendement op vreemd vermogen | 6%
| Rendement op eigen vermogen | 14.5%
| Percentage vreemd vermogen in investering | 70%
| Percentage eigen vermogen in investering | 30%
| Vennootschapsbelasting | 25.8%
TERMIJNEN
| Economische levensduur | 12 | jaar
| Termijn lening | 12 | jaar
| Afschrijvingstermijn | 12 | jaar
| Beleidsperiode | 12 | jaar
| Termijn m.b.t. totale vermeden emissies |  | jaar
| ONREGELMATIGE CASHFLOWS |  |  | Toelichting
| Waarde |  |  | Voer in cel C90 het jaar in waarin de onregelmatige cashflow plaatsvindt en in cel D90 de kosten (als negatieve waarde) in dat specifieke jaar.
| Afsluitprovisie op lening | 1%
| Afsluitprovisie op lening handmatig |  |  | Indien de afsluitprovisie handmatig moet worden ingevoerd, voer dan in cel C92 het bedrag van de afsluitprovisie.
| JAREN |  | Jaar | 2023 | 2024 | 2025 | 2026 | 2027 | 2028 | 2029 | 2030 | 2031 | 2032 | 2033 | 2034 | 2035 | 2036 | 2037 | 2038 | 2039 | 2040 | 2041 | 2042 | 2043
Basisbedrag (niet invullen voor basisbedragberekening, deze cellen kunnen gebruikt worden om de inkomsten toe te voegen)
Correctiebedrag (niet invullen voor basisbedragberekening, deze cellen kunnen gebruikt worden om de inkomsten toe te voegen)
| Inflator |  | index | 1 | 1.02 | 1.0404 | 1.0612 | 1.0824 | 1.1041 | 1.1262 | 1.1487 | 1.1717 | 1.1951 | 1.219 | 1.2434 | 1.2682 | 1.2936 | 1.3195 | 1.3459 | 1.3728 | 1.4002 | 1.4282 | 1.4568 | 1.4859 | 1.5157 | 1.546 | 1.5769 | 1.6084 | 1.6406 | 1.6734 | 1.7069 | 1.741 | 1.7758 | 1.8114 | 1.8476 | 1.8845 | 1.9222 | 1.9607 | 1.9999 | 2.0399 | 2.0807 | 2.1223 | 2.1647
Tabel: Nominale kasstroom (positieve bedragen = gunstig voor de producent)
| INITIELE INVESTERING |  | 0 | 1 | 2 | 3 | 4 | 5 | 6 | 7 | 8 | 9 | 10 | 11 | 12 | 13 | 14 | 15 | 16 | 17 | 18 | 19 | 20 | 21 | 22 | 23 | 24 | 25 | 26 | 27 | 28 | 29 | 30 | 31 | 32 | 33 | 34 | 35 | 36 | 37 | 38 | 39 | 40
| Investering | Euro | 0: -270264.702
AFZET
| Afzet elektriciteit of overige | kWh |  | 312000 | 312000 | 312000 | 312000 | 312000 | 312000 | 312000 | 312000 | 312000 | 312000 | 312000 | 312000 | 0 | 0 | 0 | 0 | 0 | 0 | 0 | 0 | 0 | 0 | 0 | 0 | 0 | 0 | 0 | 0 | 0 | 0 | 0 | 0 | 0 | 0 | 0 | 0 | 0 | 0 | 0 | 0
| Afzet warmte | kWh |  | 177120 | 177120 | 177120 | 177120 | 177120 | 177120 | 177120 | 177120 | 177120 | 177120 | 177120 | 177120 | 0 | 0 | 0 | 0 | 0 | 0 | 0 | 0 | 0 | 0 | 0 | 0 | 0 | 0 | 0 | 0 | 0 | 0 | 0 | 0 | 0 | 0 | 0 | 0 | 0 | 0 | 0 | 0
| Afzet hernieuwbaar gas | kWh (HHV) |  | 0 | 0 | 0 | 0 | 0 | 0 | 0 | 0 | 0 | 0 | 0 | 0 | 0 | 0 | 0 | 0 | 0 | 0 | 0 | 0 | 0 | 0 | 0 | 0 | 0 | 0 | 0 | 0 | 0 | 0 | 0 | 0 | 0 | 0 | 0 | 0 | 0 | 0 | 0 | 0
| Afzet | kWh |  | 489120 | 489120 | 489120 | 489120 | 489120 | 489120 | 489120 | 489120 | 489120 | 489120 | 489120 | 489120 | 0 | 0 | 0 | 0 | 0 | 0 | 0 | 0 | 0 | 0 | 0 | 0 | 0 | 0 | 0 | 0 | 0 | 0 | 0 | 0 | 0 | 0 | 0 | 0 | 0 | 0 | 0 | 0
KOSTEN EN INKOMSTEN
| Operationele kosten | Euro |  | -27989.328 | -28549.1146 | -29120.0969 | -29702.4988 | -30296.5488 | -30902.4797 | -31520.5293 | -32150.9399 | -32793.9587 | -33449.8379 | -34118.8347 | -34801.2113 | 0 | 0 | 0 | 0 | 0 | 0 | 0 | 0 | 0 | 0 | 0 | 0 | 0 | 0 | 0 | 0 | 0 | 0 | 0 | 0 | 0 | 0 | 0 | 0 | 0 | 0 | 0 | 0
| Brandstofkosten (biomassa) | Euro |  | 0 | 0 | 0 | 0 | 0 | 0 | 0 | 0 | 0 | 0 | 0 | 0 | 0 | 0 | 0 | 0 | 0 | 0 | 0 | 0 | 0 | 0 | 0 | 0 | 0 | 0 | 0 | 0 | 0 | 0 | 0 | 0 | 0 | 0 | 0 | 0 | 0 | 0 | 0 | 0
| Marktwaarde elektriciteit na einde beleidsperiode | Euro/kWh |  | 0 | 0 | 0 | 0 | 0 | 0 | 0 | 0 | 0 | 0 | 0 | 0 | 0 | 0 | 0 | 0 | 0 | 0 | 0 | 0 | 0 | 0 | 0 | 0 | 0 | 0 | 0 | 0 | 0 | 0 | 0 | 0 | 0 | 0 | 0 | 0 | 0 | 0 | 0 | 0
| Marktwaarde warmte of hernieuwbaar gas na einde beleidsperiode | Euro/kWh |  | 0 | 0 | 0 | 0 | 0 | 0 | 0 | 0 | 0 | 0 | 0 | 0 | 0 | 0 | 0 | 0 | 0 | 0 | 0 | 0 | 0 | 0 | 0 | 0 | 0 | 0 | 0 | 0 | 0 | 0 | 0 | 0 | 0 | 0 | 0 | 0 | 0 | 0 | 0 | 0
| Correctiebedrag | Euro/kWh |  | 0 | 0 | 0 | 0 | 0 | 0 | 0 | 0 | 0 | 0 | 0 | 0 | 0 | 0 | 0 | 0 | 0 | 0 | 0 | 0 | 0 | 0 | 0 | 0 | 0 | 0 | 0 | 0 | 0 | 0 | 0 | 0 | 0 | 0 | 0 | 0 | 0 | 0 | 0 | 0
| Basisbedrag | Euro/kWh |  | 0 | 0 | 0 | 0 | 0 | 0 | 0 | 0 | 0 | 0 | 0 | 0 | 0 | 0 | 0 | 0 | 0 | 0 | 0 | 0 | 0 | 0 | 0 | 0 | 0 | 0 | 0 | 0 | 0 | 0 | 0 | 0 | 0 | 0 | 0 | 0 | 0 | 0 | 0 | 0
| SDE-vergoeding | Euro |  | 0 | 0 | 0 | 0 | 0 | 0 | 0 | 0 | 0 | 0 | 0 | 0 | 0 | 0 | 0 | 0 | 0 | 0 | 0 | 0 | 0 | 0 | 0 | 0 | 0 | 0 | 0 | 0 | 0 | 0 | 0 | 0 | 0 | 0 | 0 | 0 | 0 | 0 | 0 | 0
| Marktinkomsten na einde beleidsperiode | Euro |  | 0 | 0 | 0 | 0 | 0 | 0 | 0 | 0 | 0 | 0 | 0 | 0 | 0 | 0 | 0 | 0 | 0 | 0 | 0 | 0 | 0 | 0 | 0 | 0 | 0 | 0 | 0 | 0 | 0 | 0 | 0 | 0 | 0 | 0 | 0 | 0 | 0 | 0 | 0 | 0
| Marktinkomsten gedurende beleidsperiode | Euro |  | 0 | 0 | 0 | 0 | 0 | 0 | 0 | 0 | 0 | 0 | 0 | 0 | 0 | 0 | 0 | 0 | 0 | 0 | 0 | 0 | 0 | 0 | 0 | 0 | 0 | 0 | 0 | 0 | 0 | 0 | 0 | 0 | 0 | 0 | 0 | 0 | 0 | 0 | 0 | 0
TOTALE KOSTEN EN INKOMSTEN
| Inkomen totaal (nominaal) | Euro |  | 0 | 0 | 0 | 0 | 0 | 0 | 0 | 0 | 0 | 0 | 0 | 0 | 0 | 0 | 0 | 0 | 0 | 0 | 0 | 0 | 0 | 0 | 0 | 0 | 0 | 0 | 0 | 0 | 0 | 0 | 0 | 0 | 0 | 0 | 0 | 0 | 0 | 0 | 0 | 0
| Kosten totaal (nominaal) | Euro |  | -27989.328 | -28549.1146 | -29120.0969 | -29702.4988 | -30296.5488 | -30902.4797 | -31520.5293 | -32150.9399 | -32793.9587 | -33449.8379 | -34118.8347 | -34801.2113 | 0 | 0 | 0 | 0 | 0 | 0 | 0 | 0 | 0 | 0 | 0 | 0 | 0 | 0 | 0 | 0 | 0 | 0 | 0 | 0 | 0 | 0 | 0 | 0 | 0 | 0 | 0 | 0
| Bruto inkomen (nominaal) | Euro |  | -27989.328 | -28549.1146 | -29120.0969 | -29702.4988 | -30296.5488 | -30902.4797 | -31520.5293 | -32150.9399 | -32793.9587 | -33449.8379 | -34118.8347 | -34801.2113 | 0 | 0 | 0 | 0 | 0 | 0 | 0 | 0 | 0 | 0 | 0 | 0 | 0 | 0 | 0 | 0 | 0 | 0 | 0 | 0 | 0 | 0 | 0 | 0 | 0 | 0 | 0 | 0
AFSCHRIJVING EN SCHULDEN
| Afschrijving | Euro |  | -22522.0585 | -22522.0585 | -22522.0585 | -22522.0585 | -22522.0585 | -22522.0585 | -22522.0585 | -22522.0585 | -22522.0585 | -22522.0585 | -22522.0585 | -22522.0585 | 0 | 0 | 0 | 0 | 0 | 0 | 0 | 0 | 0 | 0 | 0 | 0 | 0 | 0 | 0 | 0 | 0 | 0 | 0 | 0 | 0 | 0 | 0 | 0 | 0 | 0 | 0 | 0
| Rente | Euro |  | -11351.1175 | -10678.257 | -9965.0248 | -9208.9987 | -8407.6111 | -7558.1402 | -6657.701 | -5703.2355 | -4691.502 | -3619.0646 | -2482.2809 | -1277.2902 | 0 | 0 | 0 | 0 | 0 | 0 | 0 | 0 | 0 | 0 | 0 | 0 | 0 | 0 | 0 | 0 | 0 | 0 | 0 | 0 | 0 | 0 | 0 | 0 | 0 | 0 | 0 | 0
| Aflossing | Euro |  | -11214.3421 | -11887.2026 | -12600.4348 | -13356.4608 | -14157.8485 | -15007.3194 | -15907.7586 | -16862.2241 | -17873.9575 | -18946.395 | -20083.1787 | -21288.1694 | 0 | 0 | 0 | 0 | 0 | 0 | 0 | 0 | 0 | 0 | 0 | 0 | 0 | 0 | 0 | 0 | 0 | 0 | 0 | 0 | 0 | 0 | 0 | 0 | 0 | 0 | 0 | 0
| Totale lasten lening | Euro |  | -22565.4596 | -22565.4596 | -22565.4596 | -22565.4596 | -22565.4596 | -22565.4596 | -22565.4596 | -22565.4596 | -22565.4596 | -22565.4596 | -22565.4596 | -22565.4596 | 0 | 0 | 0 | 0 | 0 | 0 | 0 | 0 | 0 | 0 | 0 | 0 | 0 | 0 | 0 | 0 | 0 | 0 | 0 | 0 | 0 | 0 | 0 | 0 | 0 | 0 | 0 | 0
BELASTING
| Belastbaar inkomen | Euro |  | -61862.504 | -61749.43 | -61607.1802 | -61433.556 | -61226.2183 | -60982.6784 | -60700.2888 | -60376.2339 | -60007.5193 | -59590.961 | -59123.174 | -58600.56 | 0 | 0 | 0 | 0 | 0 | 0 | 0 | 0 | 0 | 0 | 0 | 0 | 0 | 0 | 0 | 0 | 0 | 0 | 0 | 0 | 0 | 0 | 0 | 0 | 0 | 0 | 0 | 0
| Belasting bedrag | Euro |  | 15960.526 | 15931.3529 | 15894.6525 | 15849.8574 | 15796.3643 | 15733.531 | 15660.6745 | 15577.0683 | 15481.94 | 15374.4679 | 15253.7789 | 15118.9445 | 0 | 0 | 0 | 0 | 0 | 0 | 0 | 0 | 0 | 0 | 0 | 0 | 0 | 0 | 0 | 0 | 0 | 0 | 0 | 0 | 0 | 0 | 0 | 0 | 0 | 0 | 0 | 0
CASHFLOWS
| Netto inkomen na belasting | Euro |  | -34594.2615 | -35183.2212 | -35790.9039 | -36418.1009 | -37065.644 | -37734.4083 | -38425.3144 | -39139.3311 | -39877.4783 | -40640.8295 | -41430.5153 | -42247.7264 | 0 | 0 | 0 | 0 | 0 | 0 | 0 | 0 | 0 | 0 | 0 | 0 | 0 | 0 | 0 | 0 | 0 | 0 | 0 | 0 | 0 | 0 | 0 | 0 | 0 | 0 | 0 | 0
| Project cashflow | Euro | -270264.702 | -12028.802 | -12617.7616 | -13225.4444 | -13852.6413 | -14500.1844 | -15168.9487 | -15859.8548 | -16573.8716 | -17312.0188 | -18075.37 | -18865.0558 | -19682.2669 | 0 | 0 | 0 | 0 | 0 | 0 | 0 | 0 | 0 | 0 | 0 | 0 | 0 | 0 | 0 | 0 | 0 | 0 | 0 | 0 | 0 | 0 | 0 | 0 | 0 | 0 | 0 | 0
| Equity cashflow | Euro | -81079.4106 | -34594.2615 | -35183.2212 | -35790.9039 | -36418.1009 | -37065.644 | -37734.4083 | -38425.3144 | -39139.3311 | -39877.4783 | -40640.8295 | -41430.5153 | -42247.7264 | 0 | 0 | 0 | 0 | 0 | 0 | 0 | 0 | 0 | 0 | 0 | 0 | 0 | 0 | 0 | 0 | 0 | 0 | 0 | 0 | 0 | 0 | 0 | 0 | 0 | 0 | 0 | 0
| Subsidiebasis: afzet | kWh |  | 489120 | 489120 | 489120 | 489120 | 489120 | 489120 | 489120 | 489120 | 489120 | 489120 | 489120 | 489120 | 0 | 0 | 0 | 0 | 0 | 0 | 0 | 0 | 0 | 0 | 0 | 0 | 0 | 0 | 0 | 0 | 0 | 0 | 0 | 0 | 0 | 0 | 0 | 0 | 0 | 0 | 0 | 0
| Terug te verdienen investering |  | 270264.702 | 239807.7235 | 209237.671 | 178525.3687 | 147639.4422 | 116546.178 | 85209.3739 | 53590.1802 | 21646.9316 | -10665.0316 | -43393.5531 | -76589.8616 | -110308.7841 | -110308.7841 | -110308.7841 | -110308.7841 | -110308.7841 | -110308.7841 | -110308.7841 | -110308.7841 | -110308.7841 | -110308.7841 | -110308.7841 | -110308.7841 | -110308.7841 | -110308.7841 | -110308.7841 | -110308.7841 | -110308.7841 | -110308.7841 | -110308.7841 | -110308.7841 | -110308.7841 | -110308.7841 | -110308.7841 | -110308.7841 | -110308.7841 | -110308.7841 | -110308.7841 | -110308.7841 | -110308.7841
| DSCR |  | 1: 1.762; 2: 1.7359; 3: 1.709; 4: 1.6812; 5: 1.6525; 6: 1.6229; 7: 1.5922; 8: 1.5606; 9: 1.5279; 10: 1.4941; 11: 1.4591; 12: 1.4229
Tabel: Projectparameters
| Verdisconteerde inkomsten | euro | 0: -205746.9861
| Verdisconteerde afzet | kWh | 0: 2010014.8379
| Totale investering | Euro | 0: 270264.702
| DSCR (gemiddeld) |  | 0: 1.6017
| Vermogenskostenvergoeding (WACC nominaal/reëel) |  | 0: 7.5% / 5.4%
| Projectrendement (IRR) |  | 0: n.v.t.
| Rendement op eigen vermogen (IRR) |  | 0: n.v.t.
| Aandeel lening | Euro | 0: 189185.2914
| Aandeel eigen vermogen | Euro | 0: 81079.4106
| Warmtekrachtverhouding | W:E | 0: 0.57
| Samengesteld aantal vollasturen | uur/jaar | 0: 4988.9841
| Terugverdientijd (inclusief SDE++ subsidie) | jaren | 0: tussen 8 en 9 jaren
| Bodemprijs of basisprijs | 0.0726
| Bodemprijs of basisprijs netlevering | n.v.t.
| Bodemprijs of basisprijs niet-netlevering | n.v.t.
| Voorlopig correctiebedrag 2023 | 0.1981
| Voorlopig correctiebedrag 2023 netlevering | n.v.t.
| Voorlopig correctiebedrag 2023 niet-netlevering | n.v.t.
| Voorlopige GvO-waarde 2023 | 0
| Voorlopige GvO-waarde 2023 netlevering | n.v.t.
| Voorlopige GvO-waarde 2023 niet-netlevering | 0
| Beleidsperiode geproduceerde eenheden | 5869440
| Totale geproduceerde eenheden bij Termijn m.b.t. totale vermeden emissies | 5869440
| Verrekeningsfactor bespaarde emissies | 1

## 100
Berekening basisbedragen: Eindadvies SDE++ 2023 (inclusief errata van 26 april, 15 mei en 31 augustus 2023 en inclusief het addendum van 27 juli 2023)
Levensduurverlenging Monomestvergisting kleinschalig, hernieuwbaar gas
| BASISBEDRAG | Waarde | Eenheid | Toelichting
| Basisbedrag | 0.1212 | Euro/kWh
| CO2-subsidie-intensiteit | 138 | Euro/t CO2
| Langetermijnprijs | 0.045 | Euro/kWh
| Netto vermeden emissies per geproduceerde eenheid | 0.5539 | kg CO2/kWh
| Productie-eenheid | kWh
| Vermogenseenheid | kW
| Berekeningswijze correctiebedrag methode-ID | 13 |  | LT_g[HHV]
| ZON-PV SPECIFIEKE INPUT PARAMETERS | Waarde | Eenheid | Toelichting
Berekeningswijze correctiebedrag methode-ID netlevering
Berekeningswijze correctiebedrag methode-ID niet-netlevering
Netlevering deel
Niet-netlevering deel
| Langetermijnprijs netlevering | n.v.t.
| Langetermijnprijs niet-netlevering | n.v.t
| CONVERSIEFACTOREN | Waarde | Eenheid | Toelichting
| Verbrandingswaarde methaan (onderwaarde) | 35.8 | MJ/Nm3
| Verbrandingswaarde hernieuwbaar gas (onderwaarde) | 31.65 | MJ/Nm3
| Verbrandingswaarde hernieuwbaar gas (bovenwaarde) | 35.17 | MJ/Nm3
| kWh naar MJ | 3.6 | MJ/kWh
| INPUTVARIABELEN | Waarde | Eenheid | Toelichting
| Inputvermogen | 270 | kW
| Gaat het om een installatie voor hernieuwbaar gas? | Ja
| Methaangehalte hernieuwbaar gas voor gaszuivering | 58%
| Vermogen hernieuwbaargasproductie (voor zuivering) | 46.8118 | Nm3/uur
| Outputvermogen (thermisch of hernieuwbaar gas) | 267 | kW
| Outputvermogen (hernieuwbaar gas) | 30.3697 | Nm3/uur
| Outputvermogen (elektrisch of overig) |  | kW
| Vollasturen levering (thermisch of hernieuwbaar gas) | 8000 | uur/jaar | Bij een installatie voor gecombineerde opwekking, wordt de bedrijfstijd genomen als maximum van de vollasturen warmte en vollasturen elektriciteit.
| Vollasturen levering (elektrisch of overig) |  | uur/jaar | Bij een installatie voor gecombineerde opwekking, wordt de bedrijfstijd genomen als maximum van de vollasturen warmte en vollasturen elektriciteit.
RENDEMENTEN
| Max. elektrisch rendement | 0%
| Elektrisch rendement | 0%
| Thermisch rendement of rendement gasproductie | 98.89%
| Elektriciteitsderving bij warmtelevering |  | elektriciteit : warmte
KOSTEN
| Investeringskosten input gebaseerd | 2150 | Euro/kW
| Investeringskosten output gebaseerd |  | Euro/kW
| Totale investeringskosten | 0.58456 | Euro (miljoen)
| Vaste operationele kosten input gebaseerd | 555 | Euro/kW/jaar
| Vaste operationele kosten output gebaseerd |  | Euro/kW/jaar
| Totale jaarlijkse vaste operationele kosten | 149.85 | Euro (duizend)
| Variabele operationele kosten (incl. contractkosten) | 0.0019 | Euro/kWh
ENERGIEGEBRUIK
| Energie-inhoud brandstof | 0.53 | GJ/ton
| Biomassadoorzet | 14671.6981 | ton/jaar
| Netto brandstofprijs (aan de poort, incl. risico-opslag) | 2.2 | Euro/ton
| Relatief elektriciteitsgebruik |  | kWh/kWh
| Elektriciteitsgebruik | 0 | MWh/jaar
| Relatief warmtegebruik |  | kWh/kWh
| Warmtegebruik | 0 | MWh/jaar
| Relatief gasgebruik |  | kWh/kWh
| Gasgebruik | 0 | MWh/jaar
EMISSIEFACTOREN
| Productie van warmte of overig |  | kg CO2/kWh
| Productie van elektriciteit of overig |  | kg CO2/kWh
| Productie van gas of overig | 0.183 | kg CO2/kWh
| Gebruik van biomassa | -54 | kg CO2/ton
| Gebruik van warmte |  | kg CO2/kWh
| Gebruik van elektriciteit |  | kg CO2/kWh
| Gebruik van gas |  | kg CO2/kWh
PARAMETERS NA SUBSIDIEPERIODE
| Elektriciteitsprijs na subsidieperiode (incl PIF) |  | Euro/kWh
| Vollasturen na subsidieperiode elektriciteit of overige |  | uur/jaar
| Prijs warmte of hernieuwbaar gas na subsidieperiode |  | Euro/kWh
| Vollasturen na subsidieperiode warmte of hernieuwbaar gas |  | uur/jaar
INVESTERINGSSUBSIDIES
| Investeringssubsidie t.g.v. vreemd vermogen |  | Euro
| Investeringssubsidie t.g.v. eigen vermogen (NCW) |  | Euro
FINANCIELE PARAMETERS
| Inflatie | 2%
| Rendement op vreemd vermogen | 6%
| Rendement op eigen vermogen | 14.5%
| Percentage vreemd vermogen in investering | 70%
| Percentage eigen vermogen in investering | 30%
| Vennootschapsbelasting | 25.8%
TERMIJNEN
| Economische levensduur | 12 | jaar
| Termijn lening | 12 | jaar
| Afschrijvingstermijn | 12 | jaar
| Beleidsperiode | 12 | jaar
| Termijn m.b.t. totale vermeden emissies |  | jaar
| ONREGELMATIGE CASHFLOWS |  |  | Toelichting
| Waarde |  |  | Voer in cel C90 het jaar in waarin de onregelmatige cashflow plaatsvindt en in cel D90 de kosten (als negatieve waarde) in dat specifieke jaar.
| Afsluitprovisie op lening | 1%
| Afsluitprovisie op lening handmatig |  |  | Indien de afsluitprovisie handmatig moet worden ingevoerd, voer dan in cel C92 het bedrag van de afsluitprovisie.
| JAREN |  | Jaar | 2023 | 2024 | 2025 | 2026 | 2027 | 2028 | 2029 | 2030 | 2031 | 2032 | 2033 | 2034 | 2035 | 2036 | 2037 | 2038 | 2039 | 2040 | 2041 | 2042 | 2043
Basisbedrag (niet invullen voor basisbedragberekening, deze cellen kunnen gebruikt worden om de inkomsten toe te voegen)
Correctiebedrag (niet invullen voor basisbedragberekening, deze cellen kunnen gebruikt worden om de inkomsten toe te voegen)
| Inflator |  | index | 1 | 1.02 | 1.0404 | 1.0612 | 1.0824 | 1.1041 | 1.1262 | 1.1487 | 1.1717 | 1.1951 | 1.219 | 1.2434 | 1.2682 | 1.2936 | 1.3195 | 1.3459 | 1.3728 | 1.4002 | 1.4282 | 1.4568 | 1.4859 | 1.5157 | 1.546 | 1.5769 | 1.6084 | 1.6406 | 1.6734 | 1.7069 | 1.741 | 1.7758 | 1.8114 | 1.8476 | 1.8845 | 1.9222 | 1.9607 | 1.9999 | 2.0399 | 2.0807 | 2.1223 | 2.1647
Tabel: Nominale kasstroom (positieve bedragen = gunstig voor de producent)
| INITIELE INVESTERING |  | 0 | 1 | 2 | 3 | 4 | 5 | 6 | 7 | 8 | 9 | 10 | 11 | 12 | 13 | 14 | 15 | 16 | 17 | 18 | 19 | 20 | 21 | 22 | 23 | 24 | 25 | 26 | 27 | 28 | 29 | 30 | 31 | 32 | 33 | 34 | 35 | 36 | 37 | 38 | 39 | 40
| Investering | Euro | 0: -584563.5
AFZET
| Afzet elektriciteit of overige | kWh |  | 0 | 0 | 0 | 0 | 0 | 0 | 0 | 0 | 0 | 0 | 0 | 0 | 0 | 0 | 0 | 0 | 0 | 0 | 0 | 0 | 0 | 0 | 0 | 0 | 0 | 0 | 0 | 0 | 0 | 0 | 0 | 0 | 0 | 0 | 0 | 0 | 0 | 0 | 0 | 0
| Afzet warmte | kWh |  | 0 | 0 | 0 | 0 | 0 | 0 | 0 | 0 | 0 | 0 | 0 | 0 | 0 | 0 | 0 | 0 | 0 | 0 | 0 | 0 | 0 | 0 | 0 | 0 | 0 | 0 | 0 | 0 | 0 | 0 | 0 | 0 | 0 | 0 | 0 | 0 | 0 | 0 | 0 | 0
| Afzet hernieuwbaar gas | kWh (HHV) |  | 2373558.2938 | 2373558.2938 | 2373558.2938 | 2373558.2938 | 2373558.2938 | 2373558.2938 | 2373558.2938 | 2373558.2938 | 2373558.2938 | 2373558.2938 | 2373558.2938 | 2373558.2938 | 0 | 0 | 0 | 0 | 0 | 0 | 0 | 0 | 0 | 0 | 0 | 0 | 0 | 0 | 0 | 0 | 0 | 0 | 0 | 0 | 0 | 0 | 0 | 0 | 0 | 0 | 0 | 0
| Afzet | kWh |  | 2373558.2938 | 2373558.2938 | 2373558.2938 | 2373558.2938 | 2373558.2938 | 2373558.2938 | 2373558.2938 | 2373558.2938 | 2373558.2938 | 2373558.2938 | 2373558.2938 | 2373558.2938 | 0 | 0 | 0 | 0 | 0 | 0 | 0 | 0 | 0 | 0 | 0 | 0 | 0 | 0 | 0 | 0 | 0 | 0 | 0 | 0 | 0 | 0 | 0 | 0 | 0 | 0 | 0 | 0
KOSTEN EN INKOMSTEN
| Operationele kosten | Euro |  | -154359.7608 | -157446.956 | -160595.8951 | -163807.813 | -167083.9693 | -170425.6486 | -173834.1616 | -177310.8448 | -180857.0617 | -184474.203 | -188163.687 | -191926.9608 | 0 | 0 | 0 | 0 | 0 | 0 | 0 | 0 | 0 | 0 | 0 | 0 | 0 | 0 | 0 | 0 | 0 | 0 | 0 | 0 | 0 | 0 | 0 | 0 | 0 | 0 | 0 | 0
| Brandstofkosten (biomassa) | Euro |  | -32277.7358 | -32923.2906 | -33581.7564 | -34253.3915 | -34938.4593 | -35637.2285 | -36349.9731 | -37076.9726 | -37818.512 | -38574.8822 | -39346.3799 | -40133.3075 | 0 | 0 | 0 | 0 | 0 | 0 | 0 | 0 | 0 | 0 | 0 | 0 | 0 | 0 | 0 | 0 | 0 | 0 | 0 | 0 | 0 | 0 | 0 | 0 | 0 | 0 | 0 | 0
| Marktwaarde elektriciteit na einde beleidsperiode | Euro/kWh |  | 0 | 0 | 0 | 0 | 0 | 0 | 0 | 0 | 0 | 0 | 0 | 0 | 0 | 0 | 0 | 0 | 0 | 0 | 0 | 0 | 0 | 0 | 0 | 0 | 0 | 0 | 0 | 0 | 0 | 0 | 0 | 0 | 0 | 0 | 0 | 0 | 0 | 0 | 0 | 0
| Marktwaarde warmte of hernieuwbaar gas na einde beleidsperiode | Euro/kWh |  | 0 | 0 | 0 | 0 | 0 | 0 | 0 | 0 | 0 | 0 | 0 | 0 | 0 | 0 | 0 | 0 | 0 | 0 | 0 | 0 | 0 | 0 | 0 | 0 | 0 | 0 | 0 | 0 | 0 | 0 | 0 | 0 | 0 | 0 | 0 | 0 | 0 | 0 | 0 | 0
| Correctiebedrag | Euro/kWh |  | 0 | 0 | 0 | 0 | 0 | 0 | 0 | 0 | 0 | 0 | 0 | 0 | 0 | 0 | 0 | 0 | 0 | 0 | 0 | 0 | 0 | 0 | 0 | 0 | 0 | 0 | 0 | 0 | 0 | 0 | 0 | 0 | 0 | 0 | 0 | 0 | 0 | 0 | 0 | 0
| Basisbedrag | Euro/kWh |  | 0 | 0 | 0 | 0 | 0 | 0 | 0 | 0 | 0 | 0 | 0 | 0 | 0 | 0 | 0 | 0 | 0 | 0 | 0 | 0 | 0 | 0 | 0 | 0 | 0 | 0 | 0 | 0 | 0 | 0 | 0 | 0 | 0 | 0 | 0 | 0 | 0 | 0 | 0 | 0
| SDE-vergoeding | Euro |  | 0 | 0 | 0 | 0 | 0 | 0 | 0 | 0 | 0 | 0 | 0 | 0 | 0 | 0 | 0 | 0 | 0 | 0 | 0 | 0 | 0 | 0 | 0 | 0 | 0 | 0 | 0 | 0 | 0 | 0 | 0 | 0 | 0 | 0 | 0 | 0 | 0 | 0 | 0 | 0
| Marktinkomsten na einde beleidsperiode | Euro |  | 0 | 0 | 0 | 0 | 0 | 0 | 0 | 0 | 0 | 0 | 0 | 0 | 0 | 0 | 0 | 0 | 0 | 0 | 0 | 0 | 0 | 0 | 0 | 0 | 0 | 0 | 0 | 0 | 0 | 0 | 0 | 0 | 0 | 0 | 0 | 0 | 0 | 0 | 0 | 0
| Marktinkomsten gedurende beleidsperiode | Euro |  | 0 | 0 | 0 | 0 | 0 | 0 | 0 | 0 | 0 | 0 | 0 | 0 | 0 | 0 | 0 | 0 | 0 | 0 | 0 | 0 | 0 | 0 | 0 | 0 | 0 | 0 | 0 | 0 | 0 | 0 | 0 | 0 | 0 | 0 | 0 | 0 | 0 | 0 | 0 | 0
TOTALE KOSTEN EN INKOMSTEN
| Inkomen totaal (nominaal) | Euro |  | 0 | 0 | 0 | 0 | 0 | 0 | 0 | 0 | 0 | 0 | 0 | 0 | 0 | 0 | 0 | 0 | 0 | 0 | 0 | 0 | 0 | 0 | 0 | 0 | 0 | 0 | 0 | 0 | 0 | 0 | 0 | 0 | 0 | 0 | 0 | 0 | 0 | 0 | 0 | 0
| Kosten totaal (nominaal) | Euro |  | -186637.4966 | -190370.2465 | -194177.6515 | -198061.2045 | -202022.4286 | -206062.8772 | -210184.1347 | -214387.8174 | -218675.5737 | -223049.0852 | -227510.0669 | -232060.2683 | 0 | 0 | 0 | 0 | 0 | 0 | 0 | 0 | 0 | 0 | 0 | 0 | 0 | 0 | 0 | 0 | 0 | 0 | 0 | 0 | 0 | 0 | 0 | 0 | 0 | 0 | 0 | 0
| Bruto inkomen (nominaal) | Euro |  | -186637.4966 | -190370.2465 | -194177.6515 | -198061.2045 | -202022.4286 | -206062.8772 | -210184.1347 | -214387.8174 | -218675.5737 | -223049.0852 | -227510.0669 | -232060.2683 | 0 | 0 | 0 | 0 | 0 | 0 | 0 | 0 | 0 | 0 | 0 | 0 | 0 | 0 | 0 | 0 | 0 | 0 | 0 | 0 | 0 | 0 | 0 | 0 | 0 | 0 | 0 | 0
AFSCHRIJVING EN SCHULDEN
| Afschrijving | Euro |  | -48713.625 | -48713.625 | -48713.625 | -48713.625 | -48713.625 | -48713.625 | -48713.625 | -48713.625 | -48713.625 | -48713.625 | -48713.625 | -48713.625 | 0 | 0 | 0 | 0 | 0 | 0 | 0 | 0 | 0 | 0 | 0 | 0 | 0 | 0 | 0 | 0 | 0 | 0 | 0 | 0 | 0 | 0 | 0 | 0 | 0 | 0 | 0 | 0
| Rente | Euro |  | -24551.667 | -23096.3171 | -21553.6462 | -19918.4151 | -18185.0701 | -16347.7244 | -14400.138 | -12335.6963 | -10147.3882 | -7827.7816 | -5368.9986 | -2762.6886 | 0 | 0 | 0 | 0 | 0 | 0 | 0 | 0 | 0 | 0 | 0 | 0 | 0 | 0 | 0 | 0 | 0 | 0 | 0 | 0 | 0 | 0 | 0 | 0 | 0 | 0 | 0 | 0
| Aflossing | Euro |  | -24255.8314 | -25711.1813 | -27253.8522 | -28889.0833 | -30622.4283 | -32459.774 | -34407.3605 | -36471.8021 | -38660.1102 | -40979.7168 | -43438.4999 | -46044.8098 | 0 | 0 | 0 | 0 | 0 | 0 | 0 | 0 | 0 | 0 | 0 | 0 | 0 | 0 | 0 | 0 | 0 | 0 | 0 | 0 | 0 | 0 | 0 | 0 | 0 | 0 | 0 | 0
| Totale lasten lening | Euro |  | -48807.4984 | -48807.4984 | -48807.4984 | -48807.4984 | -48807.4984 | -48807.4984 | -48807.4984 | -48807.4984 | -48807.4984 | -48807.4984 | -48807.4984 | -48807.4984 | 0 | 0 | 0 | 0 | 0 | 0 | 0 | 0 | 0 | 0 | 0 | 0 | 0 | 0 | 0 | 0 | 0 | 0 | 0 | 0 | 0 | 0 | 0 | 0 | 0 | 0 | 0 | 0
BELASTING
| Belastbaar inkomen | Euro |  | -259902.7886 | -262180.1887 | -264444.9227 | -266693.2446 | -268921.1237 | -271124.2266 | -273297.8977 | -275437.1387 | -277536.587 | -279590.4918 | -281592.6905 | -283536.5819 | 0 | 0 | 0 | 0 | 0 | 0 | 0 | 0 | 0 | 0 | 0 | 0 | 0 | 0 | 0 | 0 | 0 | 0 | 0 | 0 | 0 | 0 | 0 | 0 | 0 | 0 | 0 | 0
| Belasting bedrag | Euro |  | 67054.9195 | 67642.4887 | 68226.7901 | 68806.8571 | 69381.6499 | 69950.0505 | 70510.8576 | 71062.7818 | 71604.4394 | 72134.3469 | 72650.9142 | 73152.4381 | 0 | 0 | 0 | 0 | 0 | 0 | 0 | 0 | 0 | 0 | 0 | 0 | 0 | 0 | 0 | 0 | 0 | 0 | 0 | 0 | 0 | 0 | 0 | 0 | 0 | 0 | 0 | 0
CASHFLOWS
| Netto inkomen na belasting | Euro |  | -168390.0756 | -171535.2563 | -174758.3598 | -178061.8458 | -181448.2771 | -184920.3251 | -188480.7755 | -192132.534 | -195878.6327 | -199722.2368 | -203666.6512 | -207715.3286 | 0 | 0 | 0 | 0 | 0 | 0 | 0 | 0 | 0 | 0 | 0 | 0 | 0 | 0 | 0 | 0 | 0 | 0 | 0 | 0 | 0 | 0 | 0 | 0 | 0 | 0 | 0 | 0
| Project cashflow | Euro | -584563.5 | -119582.5771 | -122727.7579 | -125950.8614 | -129254.3474 | -132640.7787 | -136112.8267 | -139673.2771 | -143325.0356 | -147071.1343 | -150914.7383 | -154859.1528 | -158907.8301 | 0 | 0 | 0 | 0 | 0 | 0 | 0 | 0 | 0 | 0 | 0 | 0 | 0 | 0 | 0 | 0 | 0 | 0 | 0 | 0 | 0 | 0 | 0 | 0 | 0 | 0 | 0 | 0
| Equity cashflow | Euro | -175369.05 | -168390.0756 | -171535.2563 | -174758.3598 | -178061.8458 | -181448.2771 | -184920.3251 | -188480.7755 | -192132.534 | -195878.6327 | -199722.2368 | -203666.6512 | -207715.3286 | 0 | 0 | 0 | 0 | 0 | 0 | 0 | 0 | 0 | 0 | 0 | 0 | 0 | 0 | 0 | 0 | 0 | 0 | 0 | 0 | 0 | 0 | 0 | 0 | 0 | 0 | 0 | 0
| Subsidiebasis: afzet | kWh |  | 2373558.2938 | 2373558.2938 | 2373558.2938 | 2373558.2938 | 2373558.2938 | 2373558.2938 | 2373558.2938 | 2373558.2938 | 2373558.2938 | 2373558.2938 | 2373558.2938 | 2373558.2938 | 0 | 0 | 0 | 0 | 0 | 0 | 0 | 0 | 0 | 0 | 0 | 0 | 0 | 0 | 0 | 0 | 0 | 0 | 0 | 0 | 0 | 0 | 0 | 0 | 0 | 0 | 0 | 0
| Terug te verdienen investering |  | 584563.5 | 508077.3984 | 433868.6968 | 361924.7293 | 292229.0837 | 224761.3172 | 159496.6535 | 96405.661 | 35453.9095 | -23398.3937 | -80196.7921 | -134992.9918 | -187845.3002 | -187845.3002 | -187845.3002 | -187845.3002 | -187845.3002 | -187845.3002 | -187845.3002 | -187845.3002 | -187845.3002 | -187845.3002 | -187845.3002 | -187845.3002 | -187845.3002 | -187845.3002 | -187845.3002 | -187845.3002 | -187845.3002 | -187845.3002 | -187845.3002 | -187845.3002 | -187845.3002 | -187845.3002 | -187845.3002 | -187845.3002 | -187845.3002 | -187845.3002 | -187845.3002 | -187845.3002 | -187845.3002
| DSCR |  | 1: 1.9233; 2: 1.8589; 3: 1.7928; 4: 1.7252; 5: 1.6558; 6: 1.5846; 7: 1.5117; 8: 1.4369; 9: 1.3601; 10: 1.2814; 11: 1.2006; 12: 1.1176
Tabel: Projectparameters
| Verdisconteerde inkomsten | euro | 0: -1006580.8909
| Verdisconteerde afzet | kWh | 0: 9754022.3039
| Totale investering | Euro | 0: 584563.5
| DSCR (gemiddeld) |  | 0: 1.5374
| Vermogenskostenvergoeding (WACC nominaal/reëel) |  | 0: 7.5% / 5.4%
| Projectrendement (IRR) |  | 0: n.v.t.
| Rendement op eigen vermogen (IRR) |  | 0: n.v.t.
| Aandeel lening | Euro | 0: 409194.45
| Aandeel eigen vermogen | Euro | 0: 175369.05
| Warmtekrachtverhouding | W:E | 0: 0
| Samengesteld aantal vollasturen | uur/jaar | 0: 8000
| Terugverdientijd (inclusief SDE++ subsidie) | jaren | 0: tussen 8 en 9 jaren
| Bodemprijs of basisprijs | 0.03
| Bodemprijs of basisprijs netlevering | n.v.t.
| Bodemprijs of basisprijs niet-netlevering | n.v.t.
| Voorlopig correctiebedrag 2023 | 0.0755
| Voorlopig correctiebedrag 2023 netlevering | n.v.t.
| Voorlopig correctiebedrag 2023 niet-netlevering | n.v.t.
| Voorlopige GvO-waarde 2023 | 0
| Voorlopige GvO-waarde 2023 netlevering | n.v.t.
| Voorlopige GvO-waarde 2023 niet-netlevering | 0
| Beleidsperiode geproduceerde eenheden | 28482699.5261
| Totale geproduceerde eenheden bij Termijn m.b.t. totale vermeden emissies | 28482699.5261
| Verrekeningsfactor bespaarde emissies | 1

## 101
Berekening basisbedragen: Eindadvies SDE++ 2023 (inclusief errata van 26 april, 15 mei en 31 augustus 2023 en inclusief het addendum van 27 juli 2023)
Levensduurverlenging Grootschalige allesvergisting, ombouw naar hernieuwbaar gas
| BASISBEDRAG | Waarde | Eenheid | Toelichting
| Basisbedrag | 0.0777 | Euro/kWh
| CO2-subsidie-intensiteit | 179 | Euro/t CO2
| Langetermijnprijs | 0.045 | Euro/kWh
| Netto vermeden emissies per geproduceerde eenheid | 0.183 | kg CO2/kWh
| Productie-eenheid | kWh
| Vermogenseenheid | kW
| Berekeningswijze correctiebedrag methode-ID | 13 |  | LT_g[HHV]
| ZON-PV SPECIFIEKE INPUT PARAMETERS | Waarde | Eenheid | Toelichting
Berekeningswijze correctiebedrag methode-ID netlevering
Berekeningswijze correctiebedrag methode-ID niet-netlevering
Netlevering deel
Niet-netlevering deel
| Langetermijnprijs netlevering | n.v.t.
| Langetermijnprijs niet-netlevering | n.v.t
| CONVERSIEFACTOREN | Waarde | Eenheid | Toelichting
| Verbrandingswaarde methaan (onderwaarde) | 35.8 | MJ/Nm3
| Verbrandingswaarde hernieuwbaar gas (onderwaarde) | 31.65 | MJ/Nm3
| Verbrandingswaarde hernieuwbaar gas (bovenwaarde) | 35.17 | MJ/Nm3
| kWh naar MJ | 3.6 | MJ/kWh
| INPUTVARIABELEN | Waarde | Eenheid | Toelichting
| Inputvermogen | 5500 | kW
| Gaat het om een installatie voor hernieuwbaar gas? | Ja
| Methaangehalte hernieuwbaar gas voor gaszuivering | 58%
| Vermogen hernieuwbaargasproductie (voor zuivering) | 953.5735 | Nm3/uur
| Outputvermogen (thermisch of hernieuwbaar gas) | 5200 | kW
| Outputvermogen (hernieuwbaar gas) | 591.4692 | Nm3/uur
| Outputvermogen (elektrisch of overig) |  | kW
| Vollasturen levering (thermisch of hernieuwbaar gas) | 8000 | uur/jaar | Bij een installatie voor gecombineerde opwekking, wordt de bedrijfstijd genomen als maximum van de vollasturen warmte en vollasturen elektriciteit.
| Vollasturen levering (elektrisch of overig) |  | uur/jaar | Bij een installatie voor gecombineerde opwekking, wordt de bedrijfstijd genomen als maximum van de vollasturen warmte en vollasturen elektriciteit.
RENDEMENTEN
| Max. elektrisch rendement | 0%
| Elektrisch rendement | 0%
| Thermisch rendement of rendement gasproductie | 94.55%
| Elektriciteitsderving bij warmtelevering |  | elektriciteit : warmte
KOSTEN
| Investeringskosten input gebaseerd | 383 | Euro/kW
| Investeringskosten output gebaseerd | 485 | Euro/kW
| Totale investeringskosten | 4.6609 | Euro (miljoen)
| Vaste operationele kosten input gebaseerd | 193 | Euro/kW/jaar
| Vaste operationele kosten output gebaseerd |  | Euro/kW/jaar
| Totale jaarlijkse vaste operationele kosten | 1061.5 | Euro (duizend)
| Variabele operationele kosten (incl. contractkosten) | 0.0019 | Euro/kWh
ENERGIEGEBRUIK
| Energie-inhoud brandstof | 3.4 | GJ/ton
| Biomassadoorzet | 46588.2353 | ton/jaar
| Netto brandstofprijs (aan de poort, incl. risico-opslag) | 33 | Euro/ton
| Relatief elektriciteitsgebruik |  | kWh/kWh
| Elektriciteitsgebruik | 0 | MWh/jaar
| Relatief warmtegebruik |  | kWh/kWh
| Warmtegebruik | 0 | MWh/jaar
| Relatief gasgebruik |  | kWh/kWh
| Gasgebruik | 0 | MWh/jaar
EMISSIEFACTOREN
| Productie van warmte of overig |  | kg CO2/kWh
| Productie van elektriciteit of overig |  | kg CO2/kWh
| Productie van gas of overig | 0.183 | kg CO2/kWh
| Gebruik van biomassa |  | kg CO2/ton
| Gebruik van warmte |  | kg CO2/kWh
| Gebruik van elektriciteit |  | kg CO2/kWh
| Gebruik van gas |  | kg CO2/kWh
PARAMETERS NA SUBSIDIEPERIODE
| Elektriciteitsprijs na subsidieperiode (incl PIF) |  | Euro/kWh
| Vollasturen na subsidieperiode elektriciteit of overige |  | uur/jaar
| Prijs warmte of hernieuwbaar gas na subsidieperiode |  | Euro/kWh
| Vollasturen na subsidieperiode warmte of hernieuwbaar gas |  | uur/jaar
INVESTERINGSSUBSIDIES
| Investeringssubsidie t.g.v. vreemd vermogen |  | Euro
| Investeringssubsidie t.g.v. eigen vermogen (NCW) |  | Euro
FINANCIELE PARAMETERS
| Inflatie | 2%
| Rendement op vreemd vermogen | 6%
| Rendement op eigen vermogen | 14.5%
| Percentage vreemd vermogen in investering | 70%
| Percentage eigen vermogen in investering | 30%
| Vennootschapsbelasting | 25.8%
TERMIJNEN
| Economische levensduur | 12 | jaar
| Termijn lening | 12 | jaar
| Afschrijvingstermijn | 12 | jaar
| Beleidsperiode | 12 | jaar
| Termijn m.b.t. totale vermeden emissies |  | jaar
| ONREGELMATIGE CASHFLOWS |  |  | Toelichting
| Waarde |  |  | Voer in cel C90 het jaar in waarin de onregelmatige cashflow plaatsvindt en in cel D90 de kosten (als negatieve waarde) in dat specifieke jaar.
| Afsluitprovisie op lening | 1%
| Afsluitprovisie op lening handmatig |  |  | Indien de afsluitprovisie handmatig moet worden ingevoerd, voer dan in cel C92 het bedrag van de afsluitprovisie.
| JAREN |  | Jaar | 2023 | 2024 | 2025 | 2026 | 2027 | 2028 | 2029 | 2030 | 2031 | 2032 | 2033 | 2034 | 2035 | 2036 | 2037 | 2038 | 2039 | 2040 | 2041 | 2042 | 2043
Basisbedrag (niet invullen voor basisbedragberekening, deze cellen kunnen gebruikt worden om de inkomsten toe te voegen)
Correctiebedrag (niet invullen voor basisbedragberekening, deze cellen kunnen gebruikt worden om de inkomsten toe te voegen)
| Inflator |  | index | 1 | 1.02 | 1.0404 | 1.0612 | 1.0824 | 1.1041 | 1.1262 | 1.1487 | 1.1717 | 1.1951 | 1.219 | 1.2434 | 1.2682 | 1.2936 | 1.3195 | 1.3459 | 1.3728 | 1.4002 | 1.4282 | 1.4568 | 1.4859 | 1.5157 | 1.546 | 1.5769 | 1.6084 | 1.6406 | 1.6734 | 1.7069 | 1.741 | 1.7758 | 1.8114 | 1.8476 | 1.8845 | 1.9222 | 1.9607 | 1.9999 | 2.0399 | 2.0807 | 2.1223 | 2.1647
Tabel: Nominale kasstroom (positieve bedragen = gunstig voor de producent)
| INITIELE INVESTERING |  | 0 | 1 | 2 | 3 | 4 | 5 | 6 | 7 | 8 | 9 | 10 | 11 | 12 | 13 | 14 | 15 | 16 | 17 | 18 | 19 | 20 | 21 | 22 | 23 | 24 | 25 | 26 | 27 | 28 | 29 | 30 | 31 | 32 | 33 | 34 | 35 | 36 | 37 | 38 | 39 | 40
| Investering | Euro | 0: -4660899.5
AFZET
| Afzet elektriciteit of overige | kWh |  | 0 | 0 | 0 | 0 | 0 | 0 | 0 | 0 | 0 | 0 | 0 | 0 | 0 | 0 | 0 | 0 | 0 | 0 | 0 | 0 | 0 | 0 | 0 | 0 | 0 | 0 | 0 | 0 | 0 | 0 | 0 | 0 | 0 | 0 | 0 | 0 | 0 | 0 | 0 | 0
| Afzet warmte | kWh |  | 0 | 0 | 0 | 0 | 0 | 0 | 0 | 0 | 0 | 0 | 0 | 0 | 0 | 0 | 0 | 0 | 0 | 0 | 0 | 0 | 0 | 0 | 0 | 0 | 0 | 0 | 0 | 0 | 0 | 0 | 0 | 0 | 0 | 0 | 0 | 0 | 0 | 0 | 0 | 0
| Afzet hernieuwbaar gas | kWh (HHV) |  | 46226603.4755 | 46226603.4755 | 46226603.4755 | 46226603.4755 | 46226603.4755 | 46226603.4755 | 46226603.4755 | 46226603.4755 | 46226603.4755 | 46226603.4755 | 46226603.4755 | 46226603.4755 | 0 | 0 | 0 | 0 | 0 | 0 | 0 | 0 | 0 | 0 | 0 | 0 | 0 | 0 | 0 | 0 | 0 | 0 | 0 | 0 | 0 | 0 | 0 | 0 | 0 | 0 | 0 | 0
| Afzet | kWh |  | 46226603.4755 | 46226603.4755 | 46226603.4755 | 46226603.4755 | 46226603.4755 | 46226603.4755 | 46226603.4755 | 46226603.4755 | 46226603.4755 | 46226603.4755 | 46226603.4755 | 46226603.4755 | 0 | 0 | 0 | 0 | 0 | 0 | 0 | 0 | 0 | 0 | 0 | 0 | 0 | 0 | 0 | 0 | 0 | 0 | 0 | 0 | 0 | 0 | 0 | 0 | 0 | 0 | 0 | 0
KOSTEN EN INKOMSTEN
| Operationele kosten | Euro |  | -1149330.5466 | -1172317.1575 | -1195763.5007 | -1219678.7707 | -1244072.3461 | -1268953.793 | -1294332.8689 | -1320219.5263 | -1346623.9168 | -1373556.3951 | -1401027.523 | -1429048.0735 | 0 | 0 | 0 | 0 | 0 | 0 | 0 | 0 | 0 | 0 | 0 | 0 | 0 | 0 | 0 | 0 | 0 | 0 | 0 | 0 | 0 | 0 | 0 | 0 | 0 | 0 | 0 | 0
| Brandstofkosten (biomassa) | Euro |  | -1537411.7647 | -1568160 | -1599523.2 | -1631513.664 | -1664143.9373 | -1697426.816 | -1731375.3523 | -1766002.8594 | -1801322.9166 | -1837349.3749 | -1874096.3624 | -1911578.2897 | 0 | 0 | 0 | 0 | 0 | 0 | 0 | 0 | 0 | 0 | 0 | 0 | 0 | 0 | 0 | 0 | 0 | 0 | 0 | 0 | 0 | 0 | 0 | 0 | 0 | 0 | 0 | 0
| Marktwaarde elektriciteit na einde beleidsperiode | Euro/kWh |  | 0 | 0 | 0 | 0 | 0 | 0 | 0 | 0 | 0 | 0 | 0 | 0 | 0 | 0 | 0 | 0 | 0 | 0 | 0 | 0 | 0 | 0 | 0 | 0 | 0 | 0 | 0 | 0 | 0 | 0 | 0 | 0 | 0 | 0 | 0 | 0 | 0 | 0 | 0 | 0
| Marktwaarde warmte of hernieuwbaar gas na einde beleidsperiode | Euro/kWh |  | 0 | 0 | 0 | 0 | 0 | 0 | 0 | 0 | 0 | 0 | 0 | 0 | 0 | 0 | 0 | 0 | 0 | 0 | 0 | 0 | 0 | 0 | 0 | 0 | 0 | 0 | 0 | 0 | 0 | 0 | 0 | 0 | 0 | 0 | 0 | 0 | 0 | 0 | 0 | 0
| Correctiebedrag | Euro/kWh |  | 0 | 0 | 0 | 0 | 0 | 0 | 0 | 0 | 0 | 0 | 0 | 0 | 0 | 0 | 0 | 0 | 0 | 0 | 0 | 0 | 0 | 0 | 0 | 0 | 0 | 0 | 0 | 0 | 0 | 0 | 0 | 0 | 0 | 0 | 0 | 0 | 0 | 0 | 0 | 0
| Basisbedrag | Euro/kWh |  | 0 | 0 | 0 | 0 | 0 | 0 | 0 | 0 | 0 | 0 | 0 | 0 | 0 | 0 | 0 | 0 | 0 | 0 | 0 | 0 | 0 | 0 | 0 | 0 | 0 | 0 | 0 | 0 | 0 | 0 | 0 | 0 | 0 | 0 | 0 | 0 | 0 | 0 | 0 | 0
| SDE-vergoeding | Euro |  | 0 | 0 | 0 | 0 | 0 | 0 | 0 | 0 | 0 | 0 | 0 | 0 | 0 | 0 | 0 | 0 | 0 | 0 | 0 | 0 | 0 | 0 | 0 | 0 | 0 | 0 | 0 | 0 | 0 | 0 | 0 | 0 | 0 | 0 | 0 | 0 | 0 | 0 | 0 | 0
| Marktinkomsten na einde beleidsperiode | Euro |  | 0 | 0 | 0 | 0 | 0 | 0 | 0 | 0 | 0 | 0 | 0 | 0 | 0 | 0 | 0 | 0 | 0 | 0 | 0 | 0 | 0 | 0 | 0 | 0 | 0 | 0 | 0 | 0 | 0 | 0 | 0 | 0 | 0 | 0 | 0 | 0 | 0 | 0 | 0 | 0
| Marktinkomsten gedurende beleidsperiode | Euro |  | 0 | 0 | 0 | 0 | 0 | 0 | 0 | 0 | 0 | 0 | 0 | 0 | 0 | 0 | 0 | 0 | 0 | 0 | 0 | 0 | 0 | 0 | 0 | 0 | 0 | 0 | 0 | 0 | 0 | 0 | 0 | 0 | 0 | 0 | 0 | 0 | 0 | 0 | 0 | 0
TOTALE KOSTEN EN INKOMSTEN
| Inkomen totaal (nominaal) | Euro |  | 0 | 0 | 0 | 0 | 0 | 0 | 0 | 0 | 0 | 0 | 0 | 0 | 0 | 0 | 0 | 0 | 0 | 0 | 0 | 0 | 0 | 0 | 0 | 0 | 0 | 0 | 0 | 0 | 0 | 0 | 0 | 0 | 0 | 0 | 0 | 0 | 0 | 0 | 0 | 0
| Kosten totaal (nominaal) | Euro |  | -2686742.3113 | -2740477.1575 | -2795286.7007 | -2851192.4347 | -2908216.2834 | -2966380.6091 | -3025708.2212 | -3086222.3857 | -3147946.8334 | -3210905.77 | -3275123.8854 | -3340626.3632 | 0 | 0 | 0 | 0 | 0 | 0 | 0 | 0 | 0 | 0 | 0 | 0 | 0 | 0 | 0 | 0 | 0 | 0 | 0 | 0 | 0 | 0 | 0 | 0 | 0 | 0 | 0 | 0
| Bruto inkomen (nominaal) | Euro |  | -2686742.3113 | -2740477.1575 | -2795286.7007 | -2851192.4347 | -2908216.2834 | -2966380.6091 | -3025708.2212 | -3086222.3857 | -3147946.8334 | -3210905.77 | -3275123.8854 | -3340626.3632 | 0 | 0 | 0 | 0 | 0 | 0 | 0 | 0 | 0 | 0 | 0 | 0 | 0 | 0 | 0 | 0 | 0 | 0 | 0 | 0 | 0 | 0 | 0 | 0 | 0 | 0 | 0 | 0
AFSCHRIJVING EN SCHULDEN
| Afschrijving | Euro |  | -388408.2917 | -388408.2917 | -388408.2917 | -388408.2917 | -388408.2917 | -388408.2917 | -388408.2917 | -388408.2917 | -388408.2917 | -388408.2917 | -388408.2917 | -388408.2917 | 0 | 0 | 0 | 0 | 0 | 0 | 0 | 0 | 0 | 0 | 0 | 0 | 0 | 0 | 0 | 0 | 0 | 0 | 0 | 0 | 0 | 0 | 0 | 0 | 0 | 0 | 0 | 0
| Rente | Euro |  | -195757.779 | -184153.8394 | -171853.6634 | -158815.4768 | -144994.9991 | -130345.2927 | -114816.6039 | -98356.1938 | -80908.159 | -62413.2422 | -42808.6304 | -22027.7418 | 0 | 0 | 0 | 0 | 0 | 0 | 0 | 0 | 0 | 0 | 0 | 0 | 0 | 0 | 0 | 0 | 0 | 0 | 0 | 0 | 0 | 0 | 0 | 0 | 0 | 0 | 0 | 0
| Aflossing | Euro |  | -193398.9936 | -205002.9332 | -217303.1092 | -230341.2958 | -244161.7735 | -258811.4799 | -274340.1687 | -290800.5789 | -308248.6136 | -326743.5304 | -346348.1422 | -367129.0308 | 0 | 0 | 0 | 0 | 0 | 0 | 0 | 0 | 0 | 0 | 0 | 0 | 0 | 0 | 0 | 0 | 0 | 0 | 0 | 0 | 0 | 0 | 0 | 0 | 0 | 0 | 0 | 0
| Totale lasten lening | Euro |  | -389156.7726 | -389156.7726 | -389156.7726 | -389156.7726 | -389156.7726 | -389156.7726 | -389156.7726 | -389156.7726 | -389156.7726 | -389156.7726 | -389156.7726 | -389156.7726 | 0 | 0 | 0 | 0 | 0 | 0 | 0 | 0 | 0 | 0 | 0 | 0 | 0 | 0 | 0 | 0 | 0 | 0 | 0 | 0 | 0 | 0 | 0 | 0 | 0 | 0 | 0 | 0
BELASTING
| Belastbaar inkomen | Euro |  | -3270908.382 | -3313039.2886 | -3355548.6557 | -3398416.2032 | -3441619.5741 | -3485134.1934 | -3528933.1168 | -3572986.8711 | -3617263.2841 | -3661727.3039 | -3706340.8075 | -3751062.3967 | 0 | 0 | 0 | 0 | 0 | 0 | 0 | 0 | 0 | 0 | 0 | 0 | 0 | 0 | 0 | 0 | 0 | 0 | 0 | 0 | 0 | 0 | 0 | 0 | 0 | 0 | 0 | 0
| Belasting bedrag | Euro |  | 843894.3625 | 854764.1365 | 865731.5532 | 876791.3804 | 887937.8501 | 899164.6219 | 910464.7441 | 921830.6127 | 933253.9273 | 944725.6444 | 956235.9283 | 967774.0983 | 0 | 0 | 0 | 0 | 0 | 0 | 0 | 0 | 0 | 0 | 0 | 0 | 0 | 0 | 0 | 0 | 0 | 0 | 0 | 0 | 0 | 0 | 0 | 0 | 0 | 0 | 0 | 0
CASHFLOWS
| Netto inkomen na belasting | Euro |  | -2232004.7214 | -2274869.7937 | -2318711.9201 | -2363557.8269 | -2409435.2059 | -2456372.7598 | -2504400.2497 | -2553548.5455 | -2603849.6787 | -2655336.8983 | -2708044.7297 | -2762009.0374 | 0 | 0 | 0 | 0 | 0 | 0 | 0 | 0 | 0 | 0 | 0 | 0 | 0 | 0 | 0 | 0 | 0 | 0 | 0 | 0 | 0 | 0 | 0 | 0 | 0 | 0 | 0 | 0
| Project cashflow | Euro | -4660899.5 | -1842847.9488 | -1885713.0211 | -1929555.1475 | -1974401.0543 | -2020278.4333 | -2067215.9872 | -2115243.4771 | -2164391.7729 | -2214692.9061 | -2266180.1256 | -2318887.9571 | -2372852.2648 | 0 | 0 | 0 | 0 | 0 | 0 | 0 | 0 | 0 | 0 | 0 | 0 | 0 | 0 | 0 | 0 | 0 | 0 | 0 | 0 | 0 | 0 | 0 | 0 | 0 | 0 | 0 | 0
| Equity cashflow | Euro | -1398269.85 | -2232004.7214 | -2274869.7937 | -2318711.9201 | -2363557.8269 | -2409435.2059 | -2456372.7598 | -2504400.2497 | -2553548.5455 | -2603849.6787 | -2655336.8983 | -2708044.7297 | -2762009.0374 | 0 | 0 | 0 | 0 | 0 | 0 | 0 | 0 | 0 | 0 | 0 | 0 | 0 | 0 | 0 | 0 | 0 | 0 | 0 | 0 | 0 | 0 | 0 | 0 | 0 | 0 | 0 | 0
| Subsidiebasis: afzet | kWh |  | 46226603.4755 | 46226603.4755 | 46226603.4755 | 46226603.4755 | 46226603.4755 | 46226603.4755 | 46226603.4755 | 46226603.4755 | 46226603.4755 | 46226603.4755 | 46226603.4755 | 46226603.4755 | 0 | 0 | 0 | 0 | 0 | 0 | 0 | 0 | 0 | 0 | 0 | 0 | 0 | 0 | 0 | 0 | 0 | 0 | 0 | 0 | 0 | 0 | 0 | 0 | 0 | 0 | 0 | 0
| Terug te verdienen investering |  | 4660899.5 | 3951592.5003 | 3284416.4071 | 2659749.6812 | 2077950.5026 | 1539354.6951 | 1044273.5068 | 592991.2418 | 185762.7312 | -177189.3664 | -495677.4442 | -769552.0184 | -998705.0035 | -998705.0035 | -998705.0035 | -998705.0035 | -998705.0035 | -998705.0035 | -998705.0035 | -998705.0035 | -998705.0035 | -998705.0035 | -998705.0035 | -998705.0035 | -998705.0035 | -998705.0035 | -998705.0035 | -998705.0035 | -998705.0035 | -998705.0035 | -998705.0035 | -998705.0035 | -998705.0035 | -998705.0035 | -998705.0035 | -998705.0035 | -998705.0035 | -998705.0035 | -998705.0035 | -998705.0035 | -998705.0035
| DSCR |  | 1: 2.113; 2: 2.0028; 3: 1.8902; 4: 1.7749; 5: 1.657; 6: 1.5364; 7: 1.413; 8: 1.2867; 9: 1.1574; 10: 1.0251; 11: 0.8897; 12: 0.75103
Tabel: Projectparameters
| Verdisconteerde inkomsten | euro | 0: -13363705.2555
| Verdisconteerde afzet | kWh | 0: 189965977.4538
| Totale investering | Euro | 0: 4660899.5
| DSCR (gemiddeld) |  | 0: 1.4581
| Vermogenskostenvergoeding (WACC nominaal/reëel) |  | 0: 7.5% / 5.4%
| Projectrendement (IRR) |  | 0: n.v.t.
| Rendement op eigen vermogen (IRR) |  | 0: n.v.t.
| Aandeel lening | Euro | 0: 3262629.65
| Aandeel eigen vermogen | Euro | 0: 1398269.85
| Warmtekrachtverhouding | W:E | 0: 0
| Samengesteld aantal vollasturen | uur/jaar | 0: 8000
| Terugverdientijd (inclusief SDE++ subsidie) | jaren | 0: tussen 8 en 9 jaren
| Bodemprijs of basisprijs | 0.03
| Bodemprijs of basisprijs netlevering | n.v.t.
| Bodemprijs of basisprijs niet-netlevering | n.v.t.
| Voorlopig correctiebedrag 2023 | 0.0755
| Voorlopig correctiebedrag 2023 netlevering | n.v.t.
| Voorlopig correctiebedrag 2023 niet-netlevering | n.v.t.
| Voorlopige GvO-waarde 2023 | 0
| Voorlopige GvO-waarde 2023 netlevering | n.v.t.
| Voorlopige GvO-waarde 2023 niet-netlevering | 0
| Beleidsperiode geproduceerde eenheden | 554719241.7062
| Totale geproduceerde eenheden bij Termijn m.b.t. totale vermeden emissies | 554719241.7062
| Verrekeningsfactor bespaarde emissies | 1

## 102
Berekening basisbedragen: Eindadvies SDE++ 2023 (inclusief errata van 26 april, 15 mei en 31 augustus 2023 en inclusief het addendum van 27 juli 2023)
Levensduurverlenging Grootschalige allesvergisting, Warmte
| BASISBEDRAG | Waarde | Eenheid | Toelichting
| Basisbedrag | 0.0679 | Euro/kWh
| CO2-subsidie-intensiteit | 28 | Euro/t CO2
| Langetermijnprijs | 0.0616 | Euro/kWh
| Netto vermeden emissies per geproduceerde eenheid | 0.226 | kg CO2/kWh
| Productie-eenheid | kWh
| Vermogenseenheid | kW
| Berekeningswijze correctiebedrag methode-ID | 16 |  | (LT_g[LHV] + EB3 + ODE3) / 90%
| ZON-PV SPECIFIEKE INPUT PARAMETERS | Waarde | Eenheid | Toelichting
Berekeningswijze correctiebedrag methode-ID netlevering
Berekeningswijze correctiebedrag methode-ID niet-netlevering
Netlevering deel
Niet-netlevering deel
| Langetermijnprijs netlevering | n.v.t.
| Langetermijnprijs niet-netlevering | n.v.t
| CONVERSIEFACTOREN | Waarde | Eenheid | Toelichting
| Verbrandingswaarde methaan (onderwaarde) | 35.8 | MJ/Nm3
| Verbrandingswaarde hernieuwbaar gas (onderwaarde) | 31.65 | MJ/Nm3
| Verbrandingswaarde hernieuwbaar gas (bovenwaarde) | 35.17 | MJ/Nm3
| kWh naar MJ | 3.6 | MJ/kWh
| INPUTVARIABELEN | Waarde | Eenheid | Toelichting
| Inputvermogen | 5500 | kW
| Gaat het om een installatie voor hernieuwbaar gas? | n
| Methaangehalte hernieuwbaar gas voor gaszuivering | 58%
| Vermogen hernieuwbaargasproductie (voor zuivering) | 0 | Nm3/uur
| Outputvermogen (thermisch of hernieuwbaar gas) | 4700 | kW
| Outputvermogen (hernieuwbaar gas) | 0 | Nm3/uur
| Outputvermogen (elektrisch of overig) | 0 | kW
| Vollasturen levering (thermisch of hernieuwbaar gas) | 7000 | uur/jaar | Bij een installatie voor gecombineerde opwekking, wordt de bedrijfstijd genomen als maximum van de vollasturen warmte en vollasturen elektriciteit.
| Vollasturen levering (elektrisch of overig) |  | uur/jaar | Bij een installatie voor gecombineerde opwekking, wordt de bedrijfstijd genomen als maximum van de vollasturen warmte en vollasturen elektriciteit.
RENDEMENTEN
| Max. elektrisch rendement | 0%
| Elektrisch rendement | 0%
| Thermisch rendement of rendement gasproductie | 85.45%
| Elektriciteitsderving bij warmtelevering |  | elektriciteit : warmte
KOSTEN
| Investeringskosten input gebaseerd |  | Euro/kW
| Investeringskosten output gebaseerd | 360 | Euro/kW
| Totale investeringskosten | 1.7038 | Euro (miljoen)
| Vaste operationele kosten input gebaseerd |  | Euro/kW/jaar
| Vaste operationele kosten output gebaseerd | 90 | Euro/kW/jaar
| Totale jaarlijkse vaste operationele kosten | 423 | Euro (duizend)
| Variabele operationele kosten (incl. contractkosten) | 0.0019 | Euro/kWh
ENERGIEGEBRUIK
| Energie-inhoud brandstof | 3.4 | GJ/ton
| Biomassadoorzet | 40764.7059 | ton/jaar
| Netto brandstofprijs (aan de poort, incl. risico-opslag) | 33 | Euro/ton
| Relatief elektriciteitsgebruik |  | kWh/kWh
| Elektriciteitsgebruik | 0 | MWh/jaar
| Relatief warmtegebruik |  | kWh/kWh
| Warmtegebruik | 0 | MWh/jaar
| Relatief gasgebruik |  | kWh/kWh
| Gasgebruik | 0 | MWh/jaar
EMISSIEFACTOREN
| Productie van warmte of overig | 0.226 | kg CO2/kWh
| Productie van elektriciteit of overig |  | kg CO2/kWh
| Productie van gas of overig |  | kg CO2/kWh
| Gebruik van biomassa |  | kg CO2/ton
| Gebruik van warmte |  | kg CO2/kWh
| Gebruik van elektriciteit |  | kg CO2/kWh
| Gebruik van gas |  | kg CO2/kWh
PARAMETERS NA SUBSIDIEPERIODE
| Elektriciteitsprijs na subsidieperiode (incl PIF) |  | Euro/kWh
| Vollasturen na subsidieperiode elektriciteit of overige |  | uur/jaar
| Prijs warmte of hernieuwbaar gas na subsidieperiode |  | Euro/kWh
| Vollasturen na subsidieperiode warmte of hernieuwbaar gas |  | uur/jaar
INVESTERINGSSUBSIDIES
| Investeringssubsidie t.g.v. vreemd vermogen |  | Euro
| Investeringssubsidie t.g.v. eigen vermogen (NCW) |  | Euro
FINANCIELE PARAMETERS
| Inflatie | 2%
| Rendement op vreemd vermogen | 6%
| Rendement op eigen vermogen | 14.5%
| Percentage vreemd vermogen in investering | 70%
| Percentage eigen vermogen in investering | 30%
| Vennootschapsbelasting | 25.8%
TERMIJNEN
| Economische levensduur | 12 | jaar
| Termijn lening | 12 | jaar
| Afschrijvingstermijn | 12 | jaar
| Beleidsperiode | 12 | jaar
| Termijn m.b.t. totale vermeden emissies |  | jaar
| ONREGELMATIGE CASHFLOWS |  |  | Toelichting
| Waarde |  |  | Voer in cel C90 het jaar in waarin de onregelmatige cashflow plaatsvindt en in cel D90 de kosten (als negatieve waarde) in dat specifieke jaar.
| Afsluitprovisie op lening | 1%
| Afsluitprovisie op lening handmatig |  |  | Indien de afsluitprovisie handmatig moet worden ingevoerd, voer dan in cel C92 het bedrag van de afsluitprovisie.
| JAREN |  | Jaar | 2023 | 2024 | 2025 | 2026 | 2027 | 2028 | 2029 | 2030 | 2031 | 2032 | 2033 | 2034 | 2035 | 2036 | 2037 | 2038 | 2039 | 2040 | 2041 | 2042 | 2043
Basisbedrag (niet invullen voor basisbedragberekening, deze cellen kunnen gebruikt worden om de inkomsten toe te voegen)
Correctiebedrag (niet invullen voor basisbedragberekening, deze cellen kunnen gebruikt worden om de inkomsten toe te voegen)
| Inflator |  | index | 1 | 1.02 | 1.0404 | 1.0612 | 1.0824 | 1.1041 | 1.1262 | 1.1487 | 1.1717 | 1.1951 | 1.219 | 1.2434 | 1.2682 | 1.2936 | 1.3195 | 1.3459 | 1.3728 | 1.4002 | 1.4282 | 1.4568 | 1.4859 | 1.5157 | 1.546 | 1.5769 | 1.6084 | 1.6406 | 1.6734 | 1.7069 | 1.741 | 1.7758 | 1.8114 | 1.8476 | 1.8845 | 1.9222 | 1.9607 | 1.9999 | 2.0399 | 2.0807 | 2.1223 | 2.1647
Tabel: Nominale kasstroom (positieve bedragen = gunstig voor de producent)
| INITIELE INVESTERING |  | 0 | 1 | 2 | 3 | 4 | 5 | 6 | 7 | 8 | 9 | 10 | 11 | 12 | 13 | 14 | 15 | 16 | 17 | 18 | 19 | 20 | 21 | 22 | 23 | 24 | 25 | 26 | 27 | 28 | 29 | 30 | 31 | 32 | 33 | 34 | 35 | 36 | 37 | 38 | 39 | 40
| Investering | Euro | 0: -1703844
AFZET
| Afzet elektriciteit of overige | kWh |  | 0 | 0 | 0 | 0 | 0 | 0 | 0 | 0 | 0 | 0 | 0 | 0 | 0 | 0 | 0 | 0 | 0 | 0 | 0 | 0 | 0 | 0 | 0 | 0 | 0 | 0 | 0 | 0 | 0 | 0 | 0 | 0 | 0 | 0 | 0 | 0 | 0 | 0 | 0 | 0
| Afzet warmte | kWh |  | 32900000 | 32900000 | 32900000 | 32900000 | 32900000 | 32900000 | 32900000 | 32900000 | 32900000 | 32900000 | 32900000 | 32900000 | 0 | 0 | 0 | 0 | 0 | 0 | 0 | 0 | 0 | 0 | 0 | 0 | 0 | 0 | 0 | 0 | 0 | 0 | 0 | 0 | 0 | 0 | 0 | 0 | 0 | 0 | 0 | 0
| Afzet hernieuwbaar gas | kWh (HHV) |  | 0 | 0 | 0 | 0 | 0 | 0 | 0 | 0 | 0 | 0 | 0 | 0 | 0 | 0 | 0 | 0 | 0 | 0 | 0 | 0 | 0 | 0 | 0 | 0 | 0 | 0 | 0 | 0 | 0 | 0 | 0 | 0 | 0 | 0 | 0 | 0 | 0 | 0 | 0 | 0
| Afzet | kWh |  | 32900000 | 32900000 | 32900000 | 32900000 | 32900000 | 32900000 | 32900000 | 32900000 | 32900000 | 32900000 | 32900000 | 32900000 | 0 | 0 | 0 | 0 | 0 | 0 | 0 | 0 | 0 | 0 | 0 | 0 | 0 | 0 | 0 | 0 | 0 | 0 | 0 | 0 | 0 | 0 | 0 | 0 | 0 | 0 | 0 | 0
KOSTEN EN INKOMSTEN
| Operationele kosten | Euro |  | -485510 | -495220.2 | -505124.604 | -515227.0961 | -525531.638 | -536042.2708 | -546763.1162 | -557698.3785 | -568852.3461 | -580229.393 | -591833.9809 | -603670.6605 | 0 | 0 | 0 | 0 | 0 | 0 | 0 | 0 | 0 | 0 | 0 | 0 | 0 | 0 | 0 | 0 | 0 | 0 | 0 | 0 | 0 | 0 | 0 | 0 | 0 | 0 | 0 | 0
| Brandstofkosten (biomassa) | Euro |  | -1345235.2941 | -1372140 | -1399582.8 | -1427574.456 | -1456125.9451 | -1485248.464 | -1514953.4333 | -1545252.502 | -1576157.552 | -1607680.703 | -1639834.3171 | -1672631.0035 | 0 | 0 | 0 | 0 | 0 | 0 | 0 | 0 | 0 | 0 | 0 | 0 | 0 | 0 | 0 | 0 | 0 | 0 | 0 | 0 | 0 | 0 | 0 | 0 | 0 | 0 | 0 | 0
| Marktwaarde elektriciteit na einde beleidsperiode | Euro/kWh |  | 0 | 0 | 0 | 0 | 0 | 0 | 0 | 0 | 0 | 0 | 0 | 0 | 0 | 0 | 0 | 0 | 0 | 0 | 0 | 0 | 0 | 0 | 0 | 0 | 0 | 0 | 0 | 0 | 0 | 0 | 0 | 0 | 0 | 0 | 0 | 0 | 0 | 0 | 0 | 0
| Marktwaarde warmte of hernieuwbaar gas na einde beleidsperiode | Euro/kWh |  | 0 | 0 | 0 | 0 | 0 | 0 | 0 | 0 | 0 | 0 | 0 | 0 | 0 | 0 | 0 | 0 | 0 | 0 | 0 | 0 | 0 | 0 | 0 | 0 | 0 | 0 | 0 | 0 | 0 | 0 | 0 | 0 | 0 | 0 | 0 | 0 | 0 | 0 | 0 | 0
| Correctiebedrag | Euro/kWh |  | 0 | 0 | 0 | 0 | 0 | 0 | 0 | 0 | 0 | 0 | 0 | 0 | 0 | 0 | 0 | 0 | 0 | 0 | 0 | 0 | 0 | 0 | 0 | 0 | 0 | 0 | 0 | 0 | 0 | 0 | 0 | 0 | 0 | 0 | 0 | 0 | 0 | 0 | 0 | 0
| Basisbedrag | Euro/kWh |  | 0 | 0 | 0 | 0 | 0 | 0 | 0 | 0 | 0 | 0 | 0 | 0 | 0 | 0 | 0 | 0 | 0 | 0 | 0 | 0 | 0 | 0 | 0 | 0 | 0 | 0 | 0 | 0 | 0 | 0 | 0 | 0 | 0 | 0 | 0 | 0 | 0 | 0 | 0 | 0
| SDE-vergoeding | Euro |  | 0 | 0 | 0 | 0 | 0 | 0 | 0 | 0 | 0 | 0 | 0 | 0 | 0 | 0 | 0 | 0 | 0 | 0 | 0 | 0 | 0 | 0 | 0 | 0 | 0 | 0 | 0 | 0 | 0 | 0 | 0 | 0 | 0 | 0 | 0 | 0 | 0 | 0 | 0 | 0
| Marktinkomsten na einde beleidsperiode | Euro |  | 0 | 0 | 0 | 0 | 0 | 0 | 0 | 0 | 0 | 0 | 0 | 0 | 0 | 0 | 0 | 0 | 0 | 0 | 0 | 0 | 0 | 0 | 0 | 0 | 0 | 0 | 0 | 0 | 0 | 0 | 0 | 0 | 0 | 0 | 0 | 0 | 0 | 0 | 0 | 0
| Marktinkomsten gedurende beleidsperiode | Euro |  | 0 | 0 | 0 | 0 | 0 | 0 | 0 | 0 | 0 | 0 | 0 | 0 | 0 | 0 | 0 | 0 | 0 | 0 | 0 | 0 | 0 | 0 | 0 | 0 | 0 | 0 | 0 | 0 | 0 | 0 | 0 | 0 | 0 | 0 | 0 | 0 | 0 | 0 | 0 | 0
TOTALE KOSTEN EN INKOMSTEN
| Inkomen totaal (nominaal) | Euro |  | 0 | 0 | 0 | 0 | 0 | 0 | 0 | 0 | 0 | 0 | 0 | 0 | 0 | 0 | 0 | 0 | 0 | 0 | 0 | 0 | 0 | 0 | 0 | 0 | 0 | 0 | 0 | 0 | 0 | 0 | 0 | 0 | 0 | 0 | 0 | 0 | 0 | 0 | 0 | 0
| Kosten totaal (nominaal) | Euro |  | -1830745.2941 | -1867360.2 | -1904707.404 | -1942801.5521 | -1981657.5831 | -2021290.7348 | -2061716.5495 | -2102950.8805 | -2145009.8981 | -2187910.096 | -2231668.298 | -2276301.6639 | 0 | 0 | 0 | 0 | 0 | 0 | 0 | 0 | 0 | 0 | 0 | 0 | 0 | 0 | 0 | 0 | 0 | 0 | 0 | 0 | 0 | 0 | 0 | 0 | 0 | 0 | 0 | 0
| Bruto inkomen (nominaal) | Euro |  | -1830745.2941 | -1867360.2 | -1904707.404 | -1942801.5521 | -1981657.5831 | -2021290.7348 | -2061716.5495 | -2102950.8805 | -2145009.8981 | -2187910.096 | -2231668.298 | -2276301.6639 | 0 | 0 | 0 | 0 | 0 | 0 | 0 | 0 | 0 | 0 | 0 | 0 | 0 | 0 | 0 | 0 | 0 | 0 | 0 | 0 | 0 | 0 | 0 | 0 | 0 | 0 | 0 | 0
AFSCHRIJVING EN SCHULDEN
| Afschrijving | Euro |  | -141987 | -141987 | -141987 | -141987 | -141987 | -141987 | -141987 | -141987 | -141987 | -141987 | -141987 | -141987 | 0 | 0 | 0 | 0 | 0 | 0 | 0 | 0 | 0 | 0 | 0 | 0 | 0 | 0 | 0 | 0 | 0 | 0 | 0 | 0 | 0 | 0 | 0 | 0 | 0 | 0 | 0 | 0
| Rente | Euro |  | -71561.448 | -67319.4979 | -62823.0309 | -58056.7758 | -53004.5454 | -47649.1812 | -41972.4951 | -35955.2079 | -29576.8835 | -22815.8595 | -15649.1742 | -8052.4877 | 0 | 0 | 0 | 0 | 0 | 0 | 0 | 0 | 0 | 0 | 0 | 0 | 0 | 0 | 0 | 0 | 0 | 0 | 0 | 0 | 0 | 0 | 0 | 0 | 0 | 0 | 0 | 0
| Aflossing | Euro |  | -70699.1676 | -74941.1176 | -79437.5847 | -84203.8398 | -89256.0702 | -94611.4344 | -100288.1205 | -106305.4077 | -112683.7321 | -119444.7561 | -126611.4414 | -134208.1279 | 0 | 0 | 0 | 0 | 0 | 0 | 0 | 0 | 0 | 0 | 0 | 0 | 0 | 0 | 0 | 0 | 0 | 0 | 0 | 0 | 0 | 0 | 0 | 0 | 0 | 0 | 0 | 0
| Totale lasten lening | Euro |  | -142260.6156 | -142260.6156 | -142260.6156 | -142260.6156 | -142260.6156 | -142260.6156 | -142260.6156 | -142260.6156 | -142260.6156 | -142260.6156 | -142260.6156 | -142260.6156 | 0 | 0 | 0 | 0 | 0 | 0 | 0 | 0 | 0 | 0 | 0 | 0 | 0 | 0 | 0 | 0 | 0 | 0 | 0 | 0 | 0 | 0 | 0 | 0 | 0 | 0 | 0 | 0
BELASTING
| Belastbaar inkomen | Euro |  | -2044293.7421 | -2076666.6979 | -2109517.4349 | -2142845.3279 | -2176649.1285 | -2210926.916 | -2245676.0446 | -2280893.0884 | -2316573.7815 | -2352712.9556 | -2389304.4721 | -2426341.1516 | 0 | 0 | 0 | 0 | 0 | 0 | 0 | 0 | 0 | 0 | 0 | 0 | 0 | 0 | 0 | 0 | 0 | 0 | 0 | 0 | 0 | 0 | 0 | 0 | 0 | 0 | 0 | 0
| Belasting bedrag | Euro |  | 527427.7855 | 535780.0081 | 544255.4982 | 552854.0946 | 561575.4752 | 570419.1443 | 579384.4195 | 588470.4168 | 597676.0356 | 606999.9425 | 616440.5538 | 625996.0171 | 0 | 0 | 0 | 0 | 0 | 0 | 0 | 0 | 0 | 0 | 0 | 0 | 0 | 0 | 0 | 0 | 0 | 0 | 0 | 0 | 0 | 0 | 0 | 0 | 0 | 0 | 0 | 0
CASHFLOWS
| Netto inkomen na belasting | Euro |  | -1445578.1242 | -1473840.8075 | -1502712.5214 | -1532208.0731 | -1562342.7236 | -1593132.2061 | -1624592.7456 | -1656741.0793 | -1689594.478 | -1723170.7691 | -1757488.3597 | -1792566.2624 | 0 | 0 | 0 | 0 | 0 | 0 | 0 | 0 | 0 | 0 | 0 | 0 | 0 | 0 | 0 | 0 | 0 | 0 | 0 | 0 | 0 | 0 | 0 | 0 | 0 | 0 | 0 | 0
| Project cashflow | Euro | -1703844 | -1303317.5087 | -1331580.1919 | -1360451.9058 | -1389947.4575 | -1420082.108 | -1450871.5905 | -1482332.13 | -1514480.4637 | -1547333.8624 | -1580910.1535 | -1615227.7442 | -1650305.6468 | 0 | 0 | 0 | 0 | 0 | 0 | 0 | 0 | 0 | 0 | 0 | 0 | 0 | 0 | 0 | 0 | 0 | 0 | 0 | 0 | 0 | 0 | 0 | 0 | 0 | 0 | 0 | 0
| Equity cashflow | Euro | -511153.2 | -1445578.1242 | -1473840.8075 | -1502712.5214 | -1532208.0731 | -1562342.7236 | -1593132.2061 | -1624592.7456 | -1656741.0793 | -1689594.478 | -1723170.7691 | -1757488.3597 | -1792566.2624 | 0 | 0 | 0 | 0 | 0 | 0 | 0 | 0 | 0 | 0 | 0 | 0 | 0 | 0 | 0 | 0 | 0 | 0 | 0 | 0 | 0 | 0 | 0 | 0 | 0 | 0 | 0 | 0
| Subsidiebasis: afzet | kWh |  | 32900000 | 32900000 | 32900000 | 32900000 | 32900000 | 32900000 | 32900000 | 32900000 | 32900000 | 32900000 | 32900000 | 32900000 | 0 | 0 | 0 | 0 | 0 | 0 | 0 | 0 | 0 | 0 | 0 | 0 | 0 | 0 | 0 | 0 | 0 | 0 | 0 | 0 | 0 | 0 | 0 | 0 | 0 | 0 | 0 | 0
| Terug te verdienen investering |  | 1703844 | 1372240.7421 | 1073010.4401 | 806630.8749 | 573579.2028 | 374331.3314 | 209361.2474 | 79140.292 | -15863.6196 | -75186.8381 | -98370.8825 | -84963.4104 | -34519.2588 | -34519.2588 | -34519.2588 | -34519.2588 | -34519.2588 | -34519.2588 | -34519.2588 | -34519.2588 | -34519.2588 | -34519.2588 | -34519.2588 | -34519.2588 | -34519.2588 | -34519.2588 | -34519.2588 | -34519.2588 | -34519.2588 | -34519.2588 | -34519.2588 | -34519.2588 | -34519.2588 | -34519.2588 | -34519.2588 | -34519.2588 | -34519.2588 | -34519.2588 | -34519.2588 | -34519.2588 | -34519.2588
| DSCR |  | 1: 2.4901; 2: 2.2914; 3: 2.0885; 4: 1.8812; 5: 1.6693; 6: 1.4529; 7: 1.2317; 8: 1.0058; 9: 0.77483; 10: 0.53881; 11: 0.29758; 12: 0.051002
Tabel: Projectparameters
| Verdisconteerde inkomsten | euro | 0: -8664285.2144
| Verdisconteerde afzet | kWh | 0: 135200948.9847
| Totale investering | Euro | 0: 1703844
| DSCR (gemiddeld) |  | 0: 1.3144
| Vermogenskostenvergoeding (WACC nominaal/reëel) |  | 0: 7.5% / 5.4%
| Projectrendement (IRR) |  | 0: n.v.t.
| Rendement op eigen vermogen (IRR) |  | 0: n.v.t.
| Aandeel lening | Euro | 0: 1192690.8
| Aandeel eigen vermogen | Euro | 0: 511153.2
| Warmtekrachtverhouding | W:E | 0: 0
| Samengesteld aantal vollasturen | uur/jaar | 0: 7000
| Terugverdientijd (inclusief SDE++ subsidie) | jaren | 0: tussen 7 en 8 jaren
| Bodemprijs of basisprijs | 0.043
| Bodemprijs of basisprijs netlevering | n.v.t.
| Bodemprijs of basisprijs niet-netlevering | n.v.t.
| Voorlopig correctiebedrag 2023 | 0.0993
| Voorlopig correctiebedrag 2023 netlevering | n.v.t.
| Voorlopig correctiebedrag 2023 niet-netlevering | n.v.t.
| Voorlopige GvO-waarde 2023 | 0
| Voorlopige GvO-waarde 2023 netlevering | n.v.t.
| Voorlopige GvO-waarde 2023 niet-netlevering | 0
| Beleidsperiode geproduceerde eenheden | 394800000
| Totale geproduceerde eenheden bij Termijn m.b.t. totale vermeden emissies | 394800000
| Verrekeningsfactor bespaarde emissies | 1

## 103
Berekening basisbedragen: Eindadvies SDE++ 2023 (inclusief errata van 26 april, 15 mei en 31 augustus 2023 en inclusief het addendum van 27 juli 2023)
Levensduurverlenging Grootschalige allesvergisting, gecombineerde opwekking
| BASISBEDRAG | Waarde | Eenheid | Toelichting
| Basisbedrag | 0.0705 | Euro/kWh
| CO2-subsidie-intensiteit | -30 | Euro/t CO2
| Langetermijnprijs | 0.0758 | Euro/kWh
| Netto vermeden emissies per geproduceerde eenheid | 0.1743 | kg CO2/kWh
| Productie-eenheid | kWh
| Vermogenseenheid | kW
| Berekeningswijze correctiebedrag methode-ID | 25 |  | ( LT_e + WK x ( LT_g[LHV] + EB3 + ODE3) / 90%)/(1 + WK-factor)
| ZON-PV SPECIFIEKE INPUT PARAMETERS | Waarde | Eenheid | Toelichting
Berekeningswijze correctiebedrag methode-ID netlevering
Berekeningswijze correctiebedrag methode-ID niet-netlevering
Netlevering deel
Niet-netlevering deel
| Langetermijnprijs netlevering | n.v.t.
| Langetermijnprijs niet-netlevering | n.v.t
| CONVERSIEFACTOREN | Waarde | Eenheid | Toelichting
| Verbrandingswaarde methaan (onderwaarde) | 35.8 | MJ/Nm3
| Verbrandingswaarde hernieuwbaar gas (onderwaarde) | 31.65 | MJ/Nm3
| Verbrandingswaarde hernieuwbaar gas (bovenwaarde) | 35.17 | MJ/Nm3
| kWh naar MJ | 3.6 | MJ/kWh
| INPUTVARIABELEN | Waarde | Eenheid | Toelichting
| Inputvermogen | 5500 | kW
| Gaat het om een installatie voor hernieuwbaar gas? | n
| Methaangehalte hernieuwbaar gas voor gaszuivering | 58%
| Vermogen hernieuwbaargasproductie (voor zuivering) | 0 | Nm3/uur
| Outputvermogen (thermisch of hernieuwbaar gas) | 2600 | kW
| Outputvermogen (hernieuwbaar gas) | 0 | Nm3/uur
| Outputvermogen (elektrisch of overig) | 2255 | kW
| Vollasturen levering (thermisch of hernieuwbaar gas) | 7300 | uur/jaar | Bij een installatie voor gecombineerde opwekking, wordt de bedrijfstijd genomen als maximum van de vollasturen warmte en vollasturen elektriciteit.
| Vollasturen levering (elektrisch of overig) | 8000 | uur/jaar | Bij een installatie voor gecombineerde opwekking, wordt de bedrijfstijd genomen als maximum van de vollasturen warmte en vollasturen elektriciteit.
RENDEMENTEN
| Max. elektrisch rendement | 41%
| Elektrisch rendement | 41%
| Thermisch rendement of rendement gasproductie | 47.27%
| Elektriciteitsderving bij warmtelevering |  | elektriciteit : warmte
KOSTEN
| Investeringskosten input gebaseerd | 408 | Euro/kW
| Investeringskosten output gebaseerd |  | Euro/kW
| Totale investeringskosten | 2.2597 | Euro (miljoen)
| Vaste operationele kosten input gebaseerd | 90 | Euro/kW/jaar
| Vaste operationele kosten output gebaseerd |  | Euro/kW/jaar
| Totale jaarlijkse vaste operationele kosten | 495 | Euro (duizend)
| Variabele operationele kosten (incl. contractkosten) | 0.0019 | Euro/kWh
ENERGIEGEBRUIK
| Energie-inhoud brandstof | 3.4 | GJ/ton
| Biomassadoorzet | 46588.2353 | ton/jaar
| Netto brandstofprijs (aan de poort, incl. risico-opslag) | 33 | Euro/ton
| Relatief elektriciteitsgebruik |  | kWh/kWh
| Elektriciteitsgebruik | 0 | MWh/jaar
| Relatief warmtegebruik |  | kWh/kWh
| Warmtegebruik | 0 | MWh/jaar
| Relatief gasgebruik |  | kWh/kWh
| Gasgebruik | 0 | MWh/jaar
EMISSIEFACTOREN
| Productie van warmte of overig | 0.226 | kg CO2/kWh
| Productie van elektriciteit of overig | 0.12 | kg CO2/kWh
| Productie van gas of overig |  | kg CO2/kWh
| Gebruik van biomassa |  | kg CO2/ton
| Gebruik van warmte |  | kg CO2/kWh
| Gebruik van elektriciteit |  | kg CO2/kWh
| Gebruik van gas |  | kg CO2/kWh
PARAMETERS NA SUBSIDIEPERIODE
| Elektriciteitsprijs na subsidieperiode (incl PIF) |  | Euro/kWh
| Vollasturen na subsidieperiode elektriciteit of overige |  | uur/jaar
| Prijs warmte of hernieuwbaar gas na subsidieperiode |  | Euro/kWh
| Vollasturen na subsidieperiode warmte of hernieuwbaar gas |  | uur/jaar
INVESTERINGSSUBSIDIES
| Investeringssubsidie t.g.v. vreemd vermogen |  | Euro
| Investeringssubsidie t.g.v. eigen vermogen (NCW) |  | Euro
FINANCIELE PARAMETERS
| Inflatie | 2%
| Rendement op vreemd vermogen | 6%
| Rendement op eigen vermogen | 14.5%
| Percentage vreemd vermogen in investering | 70%
| Percentage eigen vermogen in investering | 30%
| Vennootschapsbelasting | 25.8%
TERMIJNEN
| Economische levensduur | 12 | jaar
| Termijn lening | 12 | jaar
| Afschrijvingstermijn | 12 | jaar
| Beleidsperiode | 12 | jaar
| Termijn m.b.t. totale vermeden emissies |  | jaar
| ONREGELMATIGE CASHFLOWS |  |  | Toelichting
| Waarde |  |  | Voer in cel C90 het jaar in waarin de onregelmatige cashflow plaatsvindt en in cel D90 de kosten (als negatieve waarde) in dat specifieke jaar.
| Afsluitprovisie op lening | 1%
| Afsluitprovisie op lening handmatig |  |  | Indien de afsluitprovisie handmatig moet worden ingevoerd, voer dan in cel C92 het bedrag van de afsluitprovisie.
| JAREN |  | Jaar | 2023 | 2024 | 2025 | 2026 | 2027 | 2028 | 2029 | 2030 | 2031 | 2032 | 2033 | 2034 | 2035 | 2036 | 2037 | 2038 | 2039 | 2040 | 2041 | 2042 | 2043
Basisbedrag (niet invullen voor basisbedragberekening, deze cellen kunnen gebruikt worden om de inkomsten toe te voegen)
Correctiebedrag (niet invullen voor basisbedragberekening, deze cellen kunnen gebruikt worden om de inkomsten toe te voegen)
| Inflator |  | index | 1 | 1.02 | 1.0404 | 1.0612 | 1.0824 | 1.1041 | 1.1262 | 1.1487 | 1.1717 | 1.1951 | 1.219 | 1.2434 | 1.2682 | 1.2936 | 1.3195 | 1.3459 | 1.3728 | 1.4002 | 1.4282 | 1.4568 | 1.4859 | 1.5157 | 1.546 | 1.5769 | 1.6084 | 1.6406 | 1.6734 | 1.7069 | 1.741 | 1.7758 | 1.8114 | 1.8476 | 1.8845 | 1.9222 | 1.9607 | 1.9999 | 2.0399 | 2.0807 | 2.1223 | 2.1647
Tabel: Nominale kasstroom (positieve bedragen = gunstig voor de producent)
| INITIELE INVESTERING |  | 0 | 1 | 2 | 3 | 4 | 5 | 6 | 7 | 8 | 9 | 10 | 11 | 12 | 13 | 14 | 15 | 16 | 17 | 18 | 19 | 20 | 21 | 22 | 23 | 24 | 25 | 26 | 27 | 28 | 29 | 30 | 31 | 32 | 33 | 34 | 35 | 36 | 37 | 38 | 39 | 40
| Investering | Euro | 0: -2259708
AFZET
| Afzet elektriciteit of overige | kWh |  | 18040000 | 18040000 | 18040000 | 18040000 | 18040000 | 18040000 | 18040000 | 18040000 | 18040000 | 18040000 | 18040000 | 18040000 | 0 | 0 | 0 | 0 | 0 | 0 | 0 | 0 | 0 | 0 | 0 | 0 | 0 | 0 | 0 | 0 | 0 | 0 | 0 | 0 | 0 | 0 | 0 | 0 | 0 | 0 | 0 | 0
| Afzet warmte | kWh |  | 18980000 | 18980000 | 18980000 | 18980000 | 18980000 | 18980000 | 18980000 | 18980000 | 18980000 | 18980000 | 18980000 | 18980000 | 0 | 0 | 0 | 0 | 0 | 0 | 0 | 0 | 0 | 0 | 0 | 0 | 0 | 0 | 0 | 0 | 0 | 0 | 0 | 0 | 0 | 0 | 0 | 0 | 0 | 0 | 0 | 0
| Afzet hernieuwbaar gas | kWh (HHV) |  | 0 | 0 | 0 | 0 | 0 | 0 | 0 | 0 | 0 | 0 | 0 | 0 | 0 | 0 | 0 | 0 | 0 | 0 | 0 | 0 | 0 | 0 | 0 | 0 | 0 | 0 | 0 | 0 | 0 | 0 | 0 | 0 | 0 | 0 | 0 | 0 | 0 | 0 | 0 | 0
| Afzet | kWh |  | 37020000 | 37020000 | 37020000 | 37020000 | 37020000 | 37020000 | 37020000 | 37020000 | 37020000 | 37020000 | 37020000 | 37020000 | 0 | 0 | 0 | 0 | 0 | 0 | 0 | 0 | 0 | 0 | 0 | 0 | 0 | 0 | 0 | 0 | 0 | 0 | 0 | 0 | 0 | 0 | 0 | 0 | 0 | 0 | 0 | 0
KOSTEN EN INKOMSTEN
| Operationele kosten | Euro |  | -565338 | -576644.76 | -588177.6552 | -599941.2083 | -611940.0325 | -624178.8331 | -636662.4098 | -649395.658 | -662383.5711 | -675631.2426 | -689143.8674 | -702926.7448 | 0 | 0 | 0 | 0 | 0 | 0 | 0 | 0 | 0 | 0 | 0 | 0 | 0 | 0 | 0 | 0 | 0 | 0 | 0 | 0 | 0 | 0 | 0 | 0 | 0 | 0 | 0 | 0
| Brandstofkosten (biomassa) | Euro |  | -1537411.7647 | -1568160 | -1599523.2 | -1631513.664 | -1664143.9373 | -1697426.816 | -1731375.3523 | -1766002.8594 | -1801322.9166 | -1837349.3749 | -1874096.3624 | -1911578.2897 | 0 | 0 | 0 | 0 | 0 | 0 | 0 | 0 | 0 | 0 | 0 | 0 | 0 | 0 | 0 | 0 | 0 | 0 | 0 | 0 | 0 | 0 | 0 | 0 | 0 | 0 | 0 | 0
| Marktwaarde elektriciteit na einde beleidsperiode | Euro/kWh |  | 0 | 0 | 0 | 0 | 0 | 0 | 0 | 0 | 0 | 0 | 0 | 0 | 0 | 0 | 0 | 0 | 0 | 0 | 0 | 0 | 0 | 0 | 0 | 0 | 0 | 0 | 0 | 0 | 0 | 0 | 0 | 0 | 0 | 0 | 0 | 0 | 0 | 0 | 0 | 0
| Marktwaarde warmte of hernieuwbaar gas na einde beleidsperiode | Euro/kWh |  | 0 | 0 | 0 | 0 | 0 | 0 | 0 | 0 | 0 | 0 | 0 | 0 | 0 | 0 | 0 | 0 | 0 | 0 | 0 | 0 | 0 | 0 | 0 | 0 | 0 | 0 | 0 | 0 | 0 | 0 | 0 | 0 | 0 | 0 | 0 | 0 | 0 | 0 | 0 | 0
| Correctiebedrag | Euro/kWh |  | 0 | 0 | 0 | 0 | 0 | 0 | 0 | 0 | 0 | 0 | 0 | 0 | 0 | 0 | 0 | 0 | 0 | 0 | 0 | 0 | 0 | 0 | 0 | 0 | 0 | 0 | 0 | 0 | 0 | 0 | 0 | 0 | 0 | 0 | 0 | 0 | 0 | 0 | 0 | 0
| Basisbedrag | Euro/kWh |  | 0 | 0 | 0 | 0 | 0 | 0 | 0 | 0 | 0 | 0 | 0 | 0 | 0 | 0 | 0 | 0 | 0 | 0 | 0 | 0 | 0 | 0 | 0 | 0 | 0 | 0 | 0 | 0 | 0 | 0 | 0 | 0 | 0 | 0 | 0 | 0 | 0 | 0 | 0 | 0
| SDE-vergoeding | Euro |  | 0 | 0 | 0 | 0 | 0 | 0 | 0 | 0 | 0 | 0 | 0 | 0 | 0 | 0 | 0 | 0 | 0 | 0 | 0 | 0 | 0 | 0 | 0 | 0 | 0 | 0 | 0 | 0 | 0 | 0 | 0 | 0 | 0 | 0 | 0 | 0 | 0 | 0 | 0 | 0
| Marktinkomsten na einde beleidsperiode | Euro |  | 0 | 0 | 0 | 0 | 0 | 0 | 0 | 0 | 0 | 0 | 0 | 0 | 0 | 0 | 0 | 0 | 0 | 0 | 0 | 0 | 0 | 0 | 0 | 0 | 0 | 0 | 0 | 0 | 0 | 0 | 0 | 0 | 0 | 0 | 0 | 0 | 0 | 0 | 0 | 0
| Marktinkomsten gedurende beleidsperiode | Euro |  | 0 | 0 | 0 | 0 | 0 | 0 | 0 | 0 | 0 | 0 | 0 | 0 | 0 | 0 | 0 | 0 | 0 | 0 | 0 | 0 | 0 | 0 | 0 | 0 | 0 | 0 | 0 | 0 | 0 | 0 | 0 | 0 | 0 | 0 | 0 | 0 | 0 | 0 | 0 | 0
TOTALE KOSTEN EN INKOMSTEN
| Inkomen totaal (nominaal) | Euro |  | 0 | 0 | 0 | 0 | 0 | 0 | 0 | 0 | 0 | 0 | 0 | 0 | 0 | 0 | 0 | 0 | 0 | 0 | 0 | 0 | 0 | 0 | 0 | 0 | 0 | 0 | 0 | 0 | 0 | 0 | 0 | 0 | 0 | 0 | 0 | 0 | 0 | 0 | 0 | 0
| Kosten totaal (nominaal) | Euro |  | -2102749.7647 | -2144804.76 | -2187700.8552 | -2231454.8723 | -2276083.9698 | -2321605.6491 | -2368037.7621 | -2415398.5174 | -2463706.4877 | -2512980.6175 | -2563240.2298 | -2614505.0344 | 0 | 0 | 0 | 0 | 0 | 0 | 0 | 0 | 0 | 0 | 0 | 0 | 0 | 0 | 0 | 0 | 0 | 0 | 0 | 0 | 0 | 0 | 0 | 0 | 0 | 0 | 0 | 0
| Bruto inkomen (nominaal) | Euro |  | -2102749.7647 | -2144804.76 | -2187700.8552 | -2231454.8723 | -2276083.9698 | -2321605.6491 | -2368037.7621 | -2415398.5174 | -2463706.4877 | -2512980.6175 | -2563240.2298 | -2614505.0344 | 0 | 0 | 0 | 0 | 0 | 0 | 0 | 0 | 0 | 0 | 0 | 0 | 0 | 0 | 0 | 0 | 0 | 0 | 0 | 0 | 0 | 0 | 0 | 0 | 0 | 0 | 0 | 0
AFSCHRIJVING EN SCHULDEN
| Afschrijving | Euro |  | -188309 | -188309 | -188309 | -188309 | -188309 | -188309 | -188309 | -188309 | -188309 | -188309 | -188309 | -188309 | 0 | 0 | 0 | 0 | 0 | 0 | 0 | 0 | 0 | 0 | 0 | 0 | 0 | 0 | 0 | 0 | 0 | 0 | 0 | 0 | 0 | 0 | 0 | 0 | 0 | 0 | 0 | 0
| Rente | Euro |  | -94907.736 | -89281.8873 | -83318.4878 | -76997.2842 | -70296.8085 | -63194.3042 | -55665.6496 | -47685.2757 | -39226.0795 | -30259.3314 | -20754.5785 | -10679.5404 | 0 | 0 | 0 | 0 | 0 | 0 | 0 | 0 | 0 | 0 | 0 | 0 | 0 | 0 | 0 | 0 | 0 | 0 | 0 | 0 | 0 | 0 | 0 | 0 | 0 | 0 | 0 | 0
| Aflossing | Euro |  | -93764.1443 | -99389.9929 | -105353.3925 | -111674.596 | -118375.0718 | -125477.5761 | -133006.2307 | -140986.6045 | -149445.8008 | -158412.5488 | -167917.3018 | -177992.3399 | 0 | 0 | 0 | 0 | 0 | 0 | 0 | 0 | 0 | 0 | 0 | 0 | 0 | 0 | 0 | 0 | 0 | 0 | 0 | 0 | 0 | 0 | 0 | 0 | 0 | 0 | 0 | 0
| Totale lasten lening | Euro |  | -188671.8803 | -188671.8803 | -188671.8803 | -188671.8803 | -188671.8803 | -188671.8803 | -188671.8803 | -188671.8803 | -188671.8803 | -188671.8803 | -188671.8803 | -188671.8803 | 0 | 0 | 0 | 0 | 0 | 0 | 0 | 0 | 0 | 0 | 0 | 0 | 0 | 0 | 0 | 0 | 0 | 0 | 0 | 0 | 0 | 0 | 0 | 0 | 0 | 0 | 0 | 0
BELASTING
| Belastbaar inkomen | Euro |  | -2385966.5007 | -2422395.6473 | -2459328.343 | -2496761.1565 | -2534689.7782 | -2573108.9533 | -2612012.4117 | -2651392.7931 | -2691241.5672 | -2731548.9489 | -2772303.8083 | -2813493.5748 | 0 | 0 | 0 | 0 | 0 | 0 | 0 | 0 | 0 | 0 | 0 | 0 | 0 | 0 | 0 | 0 | 0 | 0 | 0 | 0 | 0 | 0 | 0 | 0 | 0 | 0 | 0 | 0
| Belasting bedrag | Euro |  | 615579.3572 | 624978.077 | 634506.7125 | 644164.3784 | 653949.9628 | 663862.11 | 673899.2022 | 684059.3406 | 694340.3243 | 704739.6288 | 715254.3825 | 725881.3423 | 0 | 0 | 0 | 0 | 0 | 0 | 0 | 0 | 0 | 0 | 0 | 0 | 0 | 0 | 0 | 0 | 0 | 0 | 0 | 0 | 0 | 0 | 0 | 0 | 0 | 0 | 0 | 0
CASHFLOWS
| Netto inkomen na belasting | Euro |  | -1675842.2878 | -1708498.5632 | -1741866.023 | -1775962.3742 | -1810805.8872 | -1846415.4195 | -1882810.4402 | -1920011.057 | -1958038.0436 | -1996912.8689 | -2036657.7275 | -2077295.5724 | 0 | 0 | 0 | 0 | 0 | 0 | 0 | 0 | 0 | 0 | 0 | 0 | 0 | 0 | 0 | 0 | 0 | 0 | 0 | 0 | 0 | 0 | 0 | 0 | 0 | 0 | 0 | 0
| Project cashflow | Euro | -2259708 | -1487170.4075 | -1519826.683 | -1553194.1427 | -1587290.4939 | -1622134.007 | -1657743.5392 | -1694138.5599 | -1731339.1767 | -1769366.1634 | -1808240.9887 | -1847985.8473 | -1888623.6921 | 0 | 0 | 0 | 0 | 0 | 0 | 0 | 0 | 0 | 0 | 0 | 0 | 0 | 0 | 0 | 0 | 0 | 0 | 0 | 0 | 0 | 0 | 0 | 0 | 0 | 0 | 0 | 0
| Equity cashflow | Euro | -677912.4 | -1675842.2878 | -1708498.5632 | -1741866.023 | -1775962.3742 | -1810805.8872 | -1846415.4195 | -1882810.4402 | -1920011.057 | -1958038.0436 | -1996912.8689 | -2036657.7275 | -2077295.5724 | 0 | 0 | 0 | 0 | 0 | 0 | 0 | 0 | 0 | 0 | 0 | 0 | 0 | 0 | 0 | 0 | 0 | 0 | 0 | 0 | 0 | 0 | 0 | 0 | 0 | 0 | 0 | 0
| Subsidiebasis: afzet | kWh |  | 37020000 | 37020000 | 37020000 | 37020000 | 37020000 | 37020000 | 37020000 | 37020000 | 37020000 | 37020000 | 37020000 | 37020000 | 0 | 0 | 0 | 0 | 0 | 0 | 0 | 0 | 0 | 0 | 0 | 0 | 0 | 0 | 0 | 0 | 0 | 0 | 0 | 0 | 0 | 0 | 0 | 0 | 0 | 0 | 0 | 0
| Terug te verdienen investering |  | 2259708 | 1847455.5007 | 1471632.1481 | 1132741.491 | 831283.6475 | 567754.4258 | 342644.3791 | 156437.7908 | 9611.5839 | -97365.8489 | -164035.9 | -189951.0917 | -174676.5169 | -174676.5169 | -174676.5169 | -174676.5169 | -174676.5169 | -174676.5169 | -174676.5169 | -174676.5169 | -174676.5169 | -174676.5169 | -174676.5169 | -174676.5169 | -174676.5169 | -174676.5169 | -174676.5169 | -174676.5169 | -174676.5169 | -174676.5169 | -174676.5169 | -174676.5169 | -174676.5169 | -174676.5169 | -174676.5169 | -174676.5169 | -174676.5169 | -174676.5169 | -174676.5169 | -174676.5169 | -174676.5169
| DSCR |  | 1: 2.3818; 2: 2.2087; 3: 2.0319; 4: 1.8512; 5: 1.6665; 6: 1.4777; 7: 1.2848; 8: 1.0877; 9: 0.88613; 10: 0.68008; 11: 0.46943; 12: 0.25404
Tabel: Projectparameters
| Verdisconteerde inkomsten | euro | 0: -10042425.5789
| Verdisconteerde afzet | kWh | 0: 152131888.4928
| Totale investering | Euro | 0: 2259708
| DSCR (gemiddeld) |  | 0: 1.3567
| Vermogenskostenvergoeding (WACC nominaal/reëel) |  | 0: 7.5% / 5.4%
| Projectrendement (IRR) |  | 0: n.v.t.
| Rendement op eigen vermogen (IRR) |  | 0: n.v.t.
| Aandeel lening | Euro | 0: 1581795.6
| Aandeel eigen vermogen | Euro | 0: 677912.4
| Warmtekrachtverhouding | W:E | 0: 1.05
| Samengesteld aantal vollasturen | uur/jaar | 0: 7625.1287
| Terugverdientijd (inclusief SDE++ subsidie) | jaren | 0: tussen 8 en 9 jaren
| Bodemprijs of basisprijs | 0.0515
| Bodemprijs of basisprijs netlevering | n.v.t.
| Bodemprijs of basisprijs niet-netlevering | n.v.t.
| Voorlopig correctiebedrag 2023 | 0.1608
| Voorlopig correctiebedrag 2023 netlevering | n.v.t.
| Voorlopig correctiebedrag 2023 niet-netlevering | n.v.t.
| Voorlopige GvO-waarde 2023 | 0
| Voorlopige GvO-waarde 2023 netlevering | n.v.t.
| Voorlopige GvO-waarde 2023 niet-netlevering | 0
| Beleidsperiode geproduceerde eenheden | 444240000
| Totale geproduceerde eenheden bij Termijn m.b.t. totale vermeden emissies | 444240000
| Verrekeningsfactor bespaarde emissies | 1

## 104
Berekening basisbedragen: Eindadvies SDE++ 2023 (inclusief errata van 26 april, 15 mei en 31 augustus 2023 en inclusief het addendum van 27 juli 2023)
Levensduurverlenging Grootschalige allesvergisting, Hernieuwbaar gas
| BASISBEDRAG | Waarde | Eenheid | Toelichting
| Basisbedrag | 0.0733 | Euro/kWh
| CO2-subsidie-intensiteit | 155 | Euro/t CO2
| Langetermijnprijs | 0.045 | Euro/kWh
| Netto vermeden emissies per geproduceerde eenheid | 0.183 | kg CO2/kWh
| Productie-eenheid | kWh
| Vermogenseenheid | kW
| Berekeningswijze correctiebedrag methode-ID | 13 |  | LT_g[HHV]
| ZON-PV SPECIFIEKE INPUT PARAMETERS | Waarde | Eenheid | Toelichting
Berekeningswijze correctiebedrag methode-ID netlevering
Berekeningswijze correctiebedrag methode-ID niet-netlevering
Netlevering deel
Niet-netlevering deel
| Langetermijnprijs netlevering | n.v.t.
| Langetermijnprijs niet-netlevering | n.v.t
| CONVERSIEFACTOREN | Waarde | Eenheid | Toelichting
| Verbrandingswaarde methaan (onderwaarde) | 35.8 | MJ/Nm3
| Verbrandingswaarde hernieuwbaar gas (onderwaarde) | 31.65 | MJ/Nm3
| Verbrandingswaarde hernieuwbaar gas (bovenwaarde) | 35.17 | MJ/Nm3
| kWh naar MJ | 3.6 | MJ/kWh
| INPUTVARIABELEN | Waarde | Eenheid | Toelichting
| Inputvermogen | 5500 | kW
| Gaat het om een installatie voor hernieuwbaar gas? | Ja
| Methaangehalte hernieuwbaar gas voor gaszuivering | 58%
| Vermogen hernieuwbaargasproductie (voor zuivering) | 953.5735 | Nm3/uur
| Outputvermogen (thermisch of hernieuwbaar gas) | 5200 | kW
| Outputvermogen (hernieuwbaar gas) | 591.4692 | Nm3/uur
| Outputvermogen (elektrisch of overig) |  | kW
| Vollasturen levering (thermisch of hernieuwbaar gas) | 8000 | uur/jaar | Bij een installatie voor gecombineerde opwekking, wordt de bedrijfstijd genomen als maximum van de vollasturen warmte en vollasturen elektriciteit.
| Vollasturen levering (elektrisch of overig) |  | uur/jaar | Bij een installatie voor gecombineerde opwekking, wordt de bedrijfstijd genomen als maximum van de vollasturen warmte en vollasturen elektriciteit.
RENDEMENTEN
| Max. elektrisch rendement | 0%
| Elektrisch rendement | 0%
| Thermisch rendement of rendement gasproductie | 94.55%
| Elektriciteitsderving bij warmtelevering |  | elektriciteit : warmte
KOSTEN
| Investeringskosten input gebaseerd | 592 | Euro/kW
| Investeringskosten output gebaseerd |  | Euro/kW
| Totale investeringskosten | 3.2788 | Euro (miljoen)
| Vaste operationele kosten input gebaseerd | 193 | Euro/kW/jaar
| Vaste operationele kosten output gebaseerd |  | Euro/kW/jaar
| Totale jaarlijkse vaste operationele kosten | 1061.5 | Euro (duizend)
| Variabele operationele kosten (incl. contractkosten) | 0.0019 | Euro/kWh
ENERGIEGEBRUIK
| Energie-inhoud brandstof | 3.4 | GJ/ton
| Biomassadoorzet | 46588.2353 | ton/jaar
| Netto brandstofprijs (aan de poort, incl. risico-opslag) | 33 | Euro/ton
| Relatief elektriciteitsgebruik |  | kWh/kWh
| Elektriciteitsgebruik | 0 | MWh/jaar
| Relatief warmtegebruik |  | kWh/kWh
| Warmtegebruik | 0 | MWh/jaar
| Relatief gasgebruik |  | kWh/kWh
| Gasgebruik | 0 | MWh/jaar
EMISSIEFACTOREN
| Productie van warmte of overig |  | kg CO2/kWh
| Productie van elektriciteit of overig |  | kg CO2/kWh
| Productie van gas of overig | 0.183 | kg CO2/kWh
| Gebruik van biomassa |  | kg CO2/ton
| Gebruik van warmte |  | kg CO2/kWh
| Gebruik van elektriciteit |  | kg CO2/kWh
| Gebruik van gas |  | kg CO2/kWh
PARAMETERS NA SUBSIDIEPERIODE
| Elektriciteitsprijs na subsidieperiode (incl PIF) |  | Euro/kWh
| Vollasturen na subsidieperiode elektriciteit of overige |  | uur/jaar
| Prijs warmte of hernieuwbaar gas na subsidieperiode |  | Euro/kWh
| Vollasturen na subsidieperiode warmte of hernieuwbaar gas |  | uur/jaar
INVESTERINGSSUBSIDIES
| Investeringssubsidie t.g.v. vreemd vermogen |  | Euro
| Investeringssubsidie t.g.v. eigen vermogen (NCW) |  | Euro
FINANCIELE PARAMETERS
| Inflatie | 2%
| Rendement op vreemd vermogen | 6%
| Rendement op eigen vermogen | 14.5%
| Percentage vreemd vermogen in investering | 70%
| Percentage eigen vermogen in investering | 30%
| Vennootschapsbelasting | 25.8%
TERMIJNEN
| Economische levensduur | 12 | jaar
| Termijn lening | 12 | jaar
| Afschrijvingstermijn | 12 | jaar
| Beleidsperiode | 12 | jaar
| Termijn m.b.t. totale vermeden emissies |  | jaar
| ONREGELMATIGE CASHFLOWS |  |  | Toelichting
| Waarde |  |  | Voer in cel C90 het jaar in waarin de onregelmatige cashflow plaatsvindt en in cel D90 de kosten (als negatieve waarde) in dat specifieke jaar.
| Afsluitprovisie op lening | 1%
| Afsluitprovisie op lening handmatig |  |  | Indien de afsluitprovisie handmatig moet worden ingevoerd, voer dan in cel C92 het bedrag van de afsluitprovisie.
| JAREN |  | Jaar | 2023 | 2024 | 2025 | 2026 | 2027 | 2028 | 2029 | 2030 | 2031 | 2032 | 2033 | 2034 | 2035 | 2036 | 2037 | 2038 | 2039 | 2040 | 2041 | 2042 | 2043
Basisbedrag (niet invullen voor basisbedragberekening, deze cellen kunnen gebruikt worden om de inkomsten toe te voegen)
Correctiebedrag (niet invullen voor basisbedragberekening, deze cellen kunnen gebruikt worden om de inkomsten toe te voegen)
| Inflator |  | index | 1 | 1.02 | 1.0404 | 1.0612 | 1.0824 | 1.1041 | 1.1262 | 1.1487 | 1.1717 | 1.1951 | 1.219 | 1.2434 | 1.2682 | 1.2936 | 1.3195 | 1.3459 | 1.3728 | 1.4002 | 1.4282 | 1.4568 | 1.4859 | 1.5157 | 1.546 | 1.5769 | 1.6084 | 1.6406 | 1.6734 | 1.7069 | 1.741 | 1.7758 | 1.8114 | 1.8476 | 1.8845 | 1.9222 | 1.9607 | 1.9999 | 2.0399 | 2.0807 | 2.1223 | 2.1647
Tabel: Nominale kasstroom (positieve bedragen = gunstig voor de producent)
| INITIELE INVESTERING |  | 0 | 1 | 2 | 3 | 4 | 5 | 6 | 7 | 8 | 9 | 10 | 11 | 12 | 13 | 14 | 15 | 16 | 17 | 18 | 19 | 20 | 21 | 22 | 23 | 24 | 25 | 26 | 27 | 28 | 29 | 30 | 31 | 32 | 33 | 34 | 35 | 36 | 37 | 38 | 39 | 40
| Investering | Euro | 0: -3278792
AFZET
| Afzet elektriciteit of overige | kWh |  | 0 | 0 | 0 | 0 | 0 | 0 | 0 | 0 | 0 | 0 | 0 | 0 | 0 | 0 | 0 | 0 | 0 | 0 | 0 | 0 | 0 | 0 | 0 | 0 | 0 | 0 | 0 | 0 | 0 | 0 | 0 | 0 | 0 | 0 | 0 | 0 | 0 | 0 | 0 | 0
| Afzet warmte | kWh |  | 0 | 0 | 0 | 0 | 0 | 0 | 0 | 0 | 0 | 0 | 0 | 0 | 0 | 0 | 0 | 0 | 0 | 0 | 0 | 0 | 0 | 0 | 0 | 0 | 0 | 0 | 0 | 0 | 0 | 0 | 0 | 0 | 0 | 0 | 0 | 0 | 0 | 0 | 0 | 0
| Afzet hernieuwbaar gas | kWh (HHV) |  | 46226603.4755 | 46226603.4755 | 46226603.4755 | 46226603.4755 | 46226603.4755 | 46226603.4755 | 46226603.4755 | 46226603.4755 | 46226603.4755 | 46226603.4755 | 46226603.4755 | 46226603.4755 | 0 | 0 | 0 | 0 | 0 | 0 | 0 | 0 | 0 | 0 | 0 | 0 | 0 | 0 | 0 | 0 | 0 | 0 | 0 | 0 | 0 | 0 | 0 | 0 | 0 | 0 | 0 | 0
| Afzet | kWh |  | 46226603.4755 | 46226603.4755 | 46226603.4755 | 46226603.4755 | 46226603.4755 | 46226603.4755 | 46226603.4755 | 46226603.4755 | 46226603.4755 | 46226603.4755 | 46226603.4755 | 46226603.4755 | 0 | 0 | 0 | 0 | 0 | 0 | 0 | 0 | 0 | 0 | 0 | 0 | 0 | 0 | 0 | 0 | 0 | 0 | 0 | 0 | 0 | 0 | 0 | 0 | 0 | 0 | 0 | 0
KOSTEN EN INKOMSTEN
| Operationele kosten | Euro |  | -1149330.5466 | -1172317.1575 | -1195763.5007 | -1219678.7707 | -1244072.3461 | -1268953.793 | -1294332.8689 | -1320219.5263 | -1346623.9168 | -1373556.3951 | -1401027.523 | -1429048.0735 | 0 | 0 | 0 | 0 | 0 | 0 | 0 | 0 | 0 | 0 | 0 | 0 | 0 | 0 | 0 | 0 | 0 | 0 | 0 | 0 | 0 | 0 | 0 | 0 | 0 | 0 | 0 | 0
| Brandstofkosten (biomassa) | Euro |  | -1537411.7647 | -1568160 | -1599523.2 | -1631513.664 | -1664143.9373 | -1697426.816 | -1731375.3523 | -1766002.8594 | -1801322.9166 | -1837349.3749 | -1874096.3624 | -1911578.2897 | 0 | 0 | 0 | 0 | 0 | 0 | 0 | 0 | 0 | 0 | 0 | 0 | 0 | 0 | 0 | 0 | 0 | 0 | 0 | 0 | 0 | 0 | 0 | 0 | 0 | 0 | 0 | 0
| Marktwaarde elektriciteit na einde beleidsperiode | Euro/kWh |  | 0 | 0 | 0 | 0 | 0 | 0 | 0 | 0 | 0 | 0 | 0 | 0 | 0 | 0 | 0 | 0 | 0 | 0 | 0 | 0 | 0 | 0 | 0 | 0 | 0 | 0 | 0 | 0 | 0 | 0 | 0 | 0 | 0 | 0 | 0 | 0 | 0 | 0 | 0 | 0
| Marktwaarde warmte of hernieuwbaar gas na einde beleidsperiode | Euro/kWh |  | 0 | 0 | 0 | 0 | 0 | 0 | 0 | 0 | 0 | 0 | 0 | 0 | 0 | 0 | 0 | 0 | 0 | 0 | 0 | 0 | 0 | 0 | 0 | 0 | 0 | 0 | 0 | 0 | 0 | 0 | 0 | 0 | 0 | 0 | 0 | 0 | 0 | 0 | 0 | 0
| Correctiebedrag | Euro/kWh |  | 0 | 0 | 0 | 0 | 0 | 0 | 0 | 0 | 0 | 0 | 0 | 0 | 0 | 0 | 0 | 0 | 0 | 0 | 0 | 0 | 0 | 0 | 0 | 0 | 0 | 0 | 0 | 0 | 0 | 0 | 0 | 0 | 0 | 0 | 0 | 0 | 0 | 0 | 0 | 0
| Basisbedrag | Euro/kWh |  | 0 | 0 | 0 | 0 | 0 | 0 | 0 | 0 | 0 | 0 | 0 | 0 | 0 | 0 | 0 | 0 | 0 | 0 | 0 | 0 | 0 | 0 | 0 | 0 | 0 | 0 | 0 | 0 | 0 | 0 | 0 | 0 | 0 | 0 | 0 | 0 | 0 | 0 | 0 | 0
| SDE-vergoeding | Euro |  | 0 | 0 | 0 | 0 | 0 | 0 | 0 | 0 | 0 | 0 | 0 | 0 | 0 | 0 | 0 | 0 | 0 | 0 | 0 | 0 | 0 | 0 | 0 | 0 | 0 | 0 | 0 | 0 | 0 | 0 | 0 | 0 | 0 | 0 | 0 | 0 | 0 | 0 | 0 | 0
| Marktinkomsten na einde beleidsperiode | Euro |  | 0 | 0 | 0 | 0 | 0 | 0 | 0 | 0 | 0 | 0 | 0 | 0 | 0 | 0 | 0 | 0 | 0 | 0 | 0 | 0 | 0 | 0 | 0 | 0 | 0 | 0 | 0 | 0 | 0 | 0 | 0 | 0 | 0 | 0 | 0 | 0 | 0 | 0 | 0 | 0
| Marktinkomsten gedurende beleidsperiode | Euro |  | 0 | 0 | 0 | 0 | 0 | 0 | 0 | 0 | 0 | 0 | 0 | 0 | 0 | 0 | 0 | 0 | 0 | 0 | 0 | 0 | 0 | 0 | 0 | 0 | 0 | 0 | 0 | 0 | 0 | 0 | 0 | 0 | 0 | 0 | 0 | 0 | 0 | 0 | 0 | 0
TOTALE KOSTEN EN INKOMSTEN
| Inkomen totaal (nominaal) | Euro |  | 0 | 0 | 0 | 0 | 0 | 0 | 0 | 0 | 0 | 0 | 0 | 0 | 0 | 0 | 0 | 0 | 0 | 0 | 0 | 0 | 0 | 0 | 0 | 0 | 0 | 0 | 0 | 0 | 0 | 0 | 0 | 0 | 0 | 0 | 0 | 0 | 0 | 0 | 0 | 0
| Kosten totaal (nominaal) | Euro |  | -2686742.3113 | -2740477.1575 | -2795286.7007 | -2851192.4347 | -2908216.2834 | -2966380.6091 | -3025708.2212 | -3086222.3857 | -3147946.8334 | -3210905.77 | -3275123.8854 | -3340626.3632 | 0 | 0 | 0 | 0 | 0 | 0 | 0 | 0 | 0 | 0 | 0 | 0 | 0 | 0 | 0 | 0 | 0 | 0 | 0 | 0 | 0 | 0 | 0 | 0 | 0 | 0 | 0 | 0
| Bruto inkomen (nominaal) | Euro |  | -2686742.3113 | -2740477.1575 | -2795286.7007 | -2851192.4347 | -2908216.2834 | -2966380.6091 | -3025708.2212 | -3086222.3857 | -3147946.8334 | -3210905.77 | -3275123.8854 | -3340626.3632 | 0 | 0 | 0 | 0 | 0 | 0 | 0 | 0 | 0 | 0 | 0 | 0 | 0 | 0 | 0 | 0 | 0 | 0 | 0 | 0 | 0 | 0 | 0 | 0 | 0 | 0 | 0 | 0
AFSCHRIJVING EN SCHULDEN
| Afschrijving | Euro |  | -273232.6667 | -273232.6667 | -273232.6667 | -273232.6667 | -273232.6667 | -273232.6667 | -273232.6667 | -273232.6667 | -273232.6667 | -273232.6667 | -273232.6667 | -273232.6667 | 0 | 0 | 0 | 0 | 0 | 0 | 0 | 0 | 0 | 0 | 0 | 0 | 0 | 0 | 0 | 0 | 0 | 0 | 0 | 0 | 0 | 0 | 0 | 0 | 0 | 0 | 0 | 0
| Rente | Euro |  | -137709.264 | -129546.2679 | -120893.4921 | -111721.5497 | -101999.2907 | -91693.6962 | -80769.7661 | -69190.4001 | -56916.2722 | -43905.6966 | -30114.4864 | -15495.8037 | 0 | 0 | 0 | 0 | 0 | 0 | 0 | 0 | 0 | 0 | 0 | 0 | 0 | 0 | 0 | 0 | 0 | 0 | 0 | 0 | 0 | 0 | 0 | 0 | 0 | 0 | 0 | 0
| Aflossing | Euro |  | -136049.9348 | -144212.9309 | -152865.7067 | -162037.6491 | -171759.9081 | -182065.5026 | -192989.4327 | -204568.7987 | -216842.9266 | -229853.5022 | -243644.7124 | -258263.3951 | 0 | 0 | 0 | 0 | 0 | 0 | 0 | 0 | 0 | 0 | 0 | 0 | 0 | 0 | 0 | 0 | 0 | 0 | 0 | 0 | 0 | 0 | 0 | 0 | 0 | 0 | 0 | 0
| Totale lasten lening | Euro |  | -273759.1988 | -273759.1988 | -273759.1988 | -273759.1988 | -273759.1988 | -273759.1988 | -273759.1988 | -273759.1988 | -273759.1988 | -273759.1988 | -273759.1988 | -273759.1988 | 0 | 0 | 0 | 0 | 0 | 0 | 0 | 0 | 0 | 0 | 0 | 0 | 0 | 0 | 0 | 0 | 0 | 0 | 0 | 0 | 0 | 0 | 0 | 0 | 0 | 0 | 0 | 0
BELASTING
| Belastbaar inkomen | Euro |  | -3097684.242 | -3143256.0921 | -3189412.8594 | -3236146.651 | -3283448.2408 | -3331306.9719 | -3379710.654 | -3428645.4524 | -3478095.7722 | -3528044.1333 | -3578471.0386 | -3629354.8335 | 0 | 0 | 0 | 0 | 0 | 0 | 0 | 0 | 0 | 0 | 0 | 0 | 0 | 0 | 0 | 0 | 0 | 0 | 0 | 0 | 0 | 0 | 0 | 0 | 0 | 0 | 0 | 0
| Belasting bedrag | Euro |  | 799202.5344 | 810960.0718 | 822868.5177 | 834925.836 | 847129.6461 | 859477.1988 | 871965.3487 | 884590.5267 | 897348.7092 | 910235.3864 | 923245.5279 | 936373.5471 | 0 | 0 | 0 | 0 | 0 | 0 | 0 | 0 | 0 | 0 | 0 | 0 | 0 | 0 | 0 | 0 | 0 | 0 | 0 | 0 | 0 | 0 | 0 | 0 | 0 | 0 | 0 | 0
CASHFLOWS
| Netto inkomen na belasting | Euro |  | -2161298.9757 | -2203276.2846 | -2246177.3818 | -2290025.7975 | -2334845.8361 | -2380662.6091 | -2427502.0713 | -2475391.0577 | -2524357.3229 | -2574429.5825 | -2625637.5563 | -2678012.0149 | 0 | 0 | 0 | 0 | 0 | 0 | 0 | 0 | 0 | 0 | 0 | 0 | 0 | 0 | 0 | 0 | 0 | 0 | 0 | 0 | 0 | 0 | 0 | 0 | 0 | 0 | 0 | 0
| Project cashflow | Euro | -3278792 | -1887539.7769 | -1929517.0858 | -1972418.183 | -2016266.5987 | -2061086.6373 | -2106903.4103 | -2153742.8725 | -2201631.8589 | -2250598.1241 | -2300670.3837 | -2351878.3575 | -2404252.8161 | 0 | 0 | 0 | 0 | 0 | 0 | 0 | 0 | 0 | 0 | 0 | 0 | 0 | 0 | 0 | 0 | 0 | 0 | 0 | 0 | 0 | 0 | 0 | 0 | 0 | 0 | 0 | 0
| Equity cashflow | Euro | -983637.6 | -2161298.9757 | -2203276.2846 | -2246177.3818 | -2290025.7975 | -2334845.8361 | -2380662.6091 | -2427502.0713 | -2475391.0577 | -2524357.3229 | -2574429.5825 | -2625637.5563 | -2678012.0149 | 0 | 0 | 0 | 0 | 0 | 0 | 0 | 0 | 0 | 0 | 0 | 0 | 0 | 0 | 0 | 0 | 0 | 0 | 0 | 0 | 0 | 0 | 0 | 0 | 0 | 0 | 0 | 0
| Subsidiebasis: afzet | kWh |  | 46226603.4755 | 46226603.4755 | 46226603.4755 | 46226603.4755 | 46226603.4755 | 46226603.4755 | 46226603.4755 | 46226603.4755 | 46226603.4755 | 46226603.4755 | 46226603.4755 | 46226603.4755 | 0 | 0 | 0 | 0 | 0 | 0 | 0 | 0 | 0 | 0 | 0 | 0 | 0 | 0 | 0 | 0 | 0 | 0 | 0 | 0 | 0 | 0 | 0 | 0 | 0 | 0 | 0 | 0
| Terug te verdienen investering |  | 3278792 | 2714833.5406 | 2196446.9312 | 1724217.0892 | 1298721.0388 | 920526.5782 | 590190.8487 | 308258.8013 | 75261.5523 | -108285.3769 | -241883.9451 | -325055.6079 | -357343.4758 | -357343.4758 | -357343.4758 | -357343.4758 | -357343.4758 | -357343.4758 | -357343.4758 | -357343.4758 | -357343.4758 | -357343.4758 | -357343.4758 | -357343.4758 | -357343.4758 | -357343.4758 | -357343.4758 | -357343.4758 | -357343.4758 | -357343.4758 | -357343.4758 | -357343.4758 | -357343.4758 | -357343.4758 | -357343.4758 | -357343.4758 | -357343.4758 | -357343.4758 | -357343.4758 | -357343.4758 | -357343.4758
| DSCR |  | 1: 2.2891; 2: 2.1358; 3: 1.979; 4: 1.8189; 5: 1.6552; 6: 1.4878; 7: 1.3167; 8: 1.1418; 9: 0.9629; 10: 0.77999; 11: 0.59294; 12: 0.40162
Tabel: Projectparameters
| Verdisconteerde inkomsten | euro | 0: -12948968.2386
| Verdisconteerde afzet | kWh | 0: 189965977.4538
| Totale investering | Euro | 0: 3278792
| DSCR (gemiddeld) |  | 0: 1.3801
| Vermogenskostenvergoeding (WACC nominaal/reëel) |  | 0: 7.5% / 5.4%
| Projectrendement (IRR) |  | 0: n.v.t.
| Rendement op eigen vermogen (IRR) |  | 0: n.v.t.
| Aandeel lening | Euro | 0: 2295154.4
| Aandeel eigen vermogen | Euro | 0: 983637.6
| Warmtekrachtverhouding | W:E | 0: 0
| Samengesteld aantal vollasturen | uur/jaar | 0: 8000
| Terugverdientijd (inclusief SDE++ subsidie) | jaren | 0: tussen 8 en 9 jaren
| Bodemprijs of basisprijs | 0.03
| Bodemprijs of basisprijs netlevering | n.v.t.
| Bodemprijs of basisprijs niet-netlevering | n.v.t.
| Voorlopig correctiebedrag 2023 | 0.0755
| Voorlopig correctiebedrag 2023 netlevering | n.v.t.
| Voorlopig correctiebedrag 2023 niet-netlevering | n.v.t.
| Voorlopige GvO-waarde 2023 | 0
| Voorlopige GvO-waarde 2023 netlevering | n.v.t.
| Voorlopige GvO-waarde 2023 niet-netlevering | 0
| Beleidsperiode geproduceerde eenheden | 554719241.7062
| Totale geproduceerde eenheden bij Termijn m.b.t. totale vermeden emissies | 554719241.7062
| Verrekeningsfactor bespaarde emissies | 1

## 105
Berekening basisbedragen: Eindadvies SDE++ 2023 (inclusief errata van 26 april, 15 mei en 31 augustus 2023 en inclusief het addendum van 27 juli 2023)
Compostering Champost, Warmte
| BASISBEDRAG | Waarde | Eenheid | Toelichting
| Basisbedrag | 0.0563 | Euro/kWh
| CO2-subsidie-intensiteit | -23 | Euro/t CO2
| Langetermijnprijs | 0.0616 | Euro/kWh
| Netto vermeden emissies per geproduceerde eenheid | 0.226 | kg CO2/kWh
| Productie-eenheid | kWh
| Vermogenseenheid | kW
| Berekeningswijze correctiebedrag methode-ID | 16 |  | (LT_g[LHV] + EB3 + ODE3) / 90%
| ZON-PV SPECIFIEKE INPUT PARAMETERS | Waarde | Eenheid | Toelichting
Berekeningswijze correctiebedrag methode-ID netlevering
Berekeningswijze correctiebedrag methode-ID niet-netlevering
Netlevering deel
Niet-netlevering deel
| Langetermijnprijs netlevering | n.v.t.
| Langetermijnprijs niet-netlevering | n.v.t
| CONVERSIEFACTOREN | Waarde | Eenheid | Toelichting
| Verbrandingswaarde methaan (onderwaarde) | 35.8 | MJ/Nm3
| Verbrandingswaarde hernieuwbaar gas (onderwaarde) | 31.65 | MJ/Nm3
| Verbrandingswaarde hernieuwbaar gas (bovenwaarde) | 35.17 | MJ/Nm3
| kWh naar MJ | 3.6 | MJ/kWh
| INPUTVARIABELEN | Waarde | Eenheid | Toelichting
| Inputvermogen | 6364 | kW
| Gaat het om een installatie voor hernieuwbaar gas? | n
| Methaangehalte hernieuwbaar gas voor gaszuivering | 58%
| Vermogen hernieuwbaargasproductie (voor zuivering) | 0 | Nm3/uur
| Outputvermogen (thermisch of hernieuwbaar gas) | 5536 | kW
| Outputvermogen (hernieuwbaar gas) | 0 | Nm3/uur
| Outputvermogen (elektrisch of overig) | 0 | kW
| Vollasturen levering (thermisch of hernieuwbaar gas) | 5200 | uur/jaar | Bij een installatie voor gecombineerde opwekking, wordt de bedrijfstijd genomen als maximum van de vollasturen warmte en vollasturen elektriciteit.
| Vollasturen levering (elektrisch of overig) |  | uur/jaar | Bij een installatie voor gecombineerde opwekking, wordt de bedrijfstijd genomen als maximum van de vollasturen warmte en vollasturen elektriciteit.
RENDEMENTEN
| Max. elektrisch rendement | 0%
| Elektrisch rendement | 0%
| Thermisch rendement of rendement gasproductie | 86.99%
| Elektriciteitsderving bij warmtelevering |  | elektriciteit : warmte
KOSTEN
| Investeringskosten input gebaseerd |  | Euro/kW
| Investeringskosten output gebaseerd | 1245 | Euro/kW
| Totale investeringskosten | 6.9406 | Euro (miljoen)
| Vaste operationele kosten input gebaseerd |  | Euro/kW/jaar
| Vaste operationele kosten output gebaseerd | 101 | Euro/kW/jaar
| Totale jaarlijkse vaste operationele kosten | 559.136 | Euro (duizend)
| Variabele operationele kosten (incl. contractkosten) | 0 | Euro/kWh
ENERGIEGEBRUIK
| Energie-inhoud brandstof | 1.99 | GJ/ton
| Biomassadoorzet | 59866.3719 | ton/jaar
| Netto brandstofprijs (aan de poort, incl. risico-opslag) |  | Euro/ton
| Relatief elektriciteitsgebruik |  | kWh/kWh
| Elektriciteitsgebruik | 0 | MWh/jaar
| Relatief warmtegebruik |  | kWh/kWh
| Warmtegebruik | 0 | MWh/jaar
| Relatief gasgebruik |  | kWh/kWh
| Gasgebruik | 0 | MWh/jaar
EMISSIEFACTOREN
| Productie van warmte of overig | 0.226 | kg CO2/kWh
| Productie van elektriciteit of overig |  | kg CO2/kWh
| Productie van gas of overig |  | kg CO2/kWh
| Gebruik van biomassa |  | kg CO2/ton
| Gebruik van warmte |  | kg CO2/kWh
| Gebruik van elektriciteit |  | kg CO2/kWh
| Gebruik van gas |  | kg CO2/kWh
PARAMETERS NA SUBSIDIEPERIODE
| Elektriciteitsprijs na subsidieperiode (incl PIF) |  | Euro/kWh
| Vollasturen na subsidieperiode elektriciteit of overige |  | uur/jaar
| Prijs warmte of hernieuwbaar gas na subsidieperiode |  | Euro/kWh
| Vollasturen na subsidieperiode warmte of hernieuwbaar gas |  | uur/jaar
INVESTERINGSSUBSIDIES
| Investeringssubsidie t.g.v. vreemd vermogen |  | Euro
| Investeringssubsidie t.g.v. eigen vermogen (NCW) |  | Euro
FINANCIELE PARAMETERS
| Inflatie | 2%
| Rendement op vreemd vermogen | 6%
| Rendement op eigen vermogen | 14.5%
| Percentage vreemd vermogen in investering | 70%
| Percentage eigen vermogen in investering | 30%
| Vennootschapsbelasting | 25.8%
TERMIJNEN
| Economische levensduur | 12 | jaar
| Termijn lening | 12 | jaar
| Afschrijvingstermijn | 12 | jaar
| Beleidsperiode | 12 | jaar
| Termijn m.b.t. totale vermeden emissies |  | jaar
| ONREGELMATIGE CASHFLOWS |  |  | Toelichting
| Waarde |  |  | Voer in cel C90 het jaar in waarin de onregelmatige cashflow plaatsvindt en in cel D90 de kosten (als negatieve waarde) in dat specifieke jaar.
| Afsluitprovisie op lening | 1%
| Afsluitprovisie op lening handmatig |  |  | Indien de afsluitprovisie handmatig moet worden ingevoerd, voer dan in cel C92 het bedrag van de afsluitprovisie.
| JAREN |  | Jaar | 2023 | 2024 | 2025 | 2026 | 2027 | 2028 | 2029 | 2030 | 2031 | 2032 | 2033 | 2034 | 2035 | 2036 | 2037 | 2038 | 2039 | 2040 | 2041 | 2042 | 2043
Basisbedrag (niet invullen voor basisbedragberekening, deze cellen kunnen gebruikt worden om de inkomsten toe te voegen)
Correctiebedrag (niet invullen voor basisbedragberekening, deze cellen kunnen gebruikt worden om de inkomsten toe te voegen)
| Inflator |  | index | 1 | 1.02 | 1.0404 | 1.0612 | 1.0824 | 1.1041 | 1.1262 | 1.1487 | 1.1717 | 1.1951 | 1.219 | 1.2434 | 1.2682 | 1.2936 | 1.3195 | 1.3459 | 1.3728 | 1.4002 | 1.4282 | 1.4568 | 1.4859 | 1.5157 | 1.546 | 1.5769 | 1.6084 | 1.6406 | 1.6734 | 1.7069 | 1.741 | 1.7758 | 1.8114 | 1.8476 | 1.8845 | 1.9222 | 1.9607 | 1.9999 | 2.0399 | 2.0807 | 2.1223 | 2.1647
Tabel: Nominale kasstroom (positieve bedragen = gunstig voor de producent)
| INITIELE INVESTERING |  | 0 | 1 | 2 | 3 | 4 | 5 | 6 | 7 | 8 | 9 | 10 | 11 | 12 | 13 | 14 | 15 | 16 | 17 | 18 | 19 | 20 | 21 | 22 | 23 | 24 | 25 | 26 | 27 | 28 | 29 | 30 | 31 | 32 | 33 | 34 | 35 | 36 | 37 | 38 | 39 | 40
| Investering | Euro | 0: -6940566.24
AFZET
| Afzet elektriciteit of overige | kWh |  | 0 | 0 | 0 | 0 | 0 | 0 | 0 | 0 | 0 | 0 | 0 | 0 | 0 | 0 | 0 | 0 | 0 | 0 | 0 | 0 | 0 | 0 | 0 | 0 | 0 | 0 | 0 | 0 | 0 | 0 | 0 | 0 | 0 | 0 | 0 | 0 | 0 | 0 | 0 | 0
| Afzet warmte | kWh |  | 28787200 | 28787200 | 28787200 | 28787200 | 28787200 | 28787200 | 28787200 | 28787200 | 28787200 | 28787200 | 28787200 | 28787200 | 0 | 0 | 0 | 0 | 0 | 0 | 0 | 0 | 0 | 0 | 0 | 0 | 0 | 0 | 0 | 0 | 0 | 0 | 0 | 0 | 0 | 0 | 0 | 0 | 0 | 0 | 0 | 0
| Afzet hernieuwbaar gas | kWh (HHV) |  | 0 | 0 | 0 | 0 | 0 | 0 | 0 | 0 | 0 | 0 | 0 | 0 | 0 | 0 | 0 | 0 | 0 | 0 | 0 | 0 | 0 | 0 | 0 | 0 | 0 | 0 | 0 | 0 | 0 | 0 | 0 | 0 | 0 | 0 | 0 | 0 | 0 | 0 | 0 | 0
| Afzet | kWh |  | 28787200 | 28787200 | 28787200 | 28787200 | 28787200 | 28787200 | 28787200 | 28787200 | 28787200 | 28787200 | 28787200 | 28787200 | 0 | 0 | 0 | 0 | 0 | 0 | 0 | 0 | 0 | 0 | 0 | 0 | 0 | 0 | 0 | 0 | 0 | 0 | 0 | 0 | 0 | 0 | 0 | 0 | 0 | 0 | 0 | 0
KOSTEN EN INKOMSTEN
| Operationele kosten | Euro |  | -559136 | -570318.72 | -581725.0944 | -593359.5963 | -605226.7882 | -617331.324 | -629677.9505 | -642271.5095 | -655116.9397 | -668219.2784 | -681583.664 | -695215.3373 | 0 | 0 | 0 | 0 | 0 | 0 | 0 | 0 | 0 | 0 | 0 | 0 | 0 | 0 | 0 | 0 | 0 | 0 | 0 | 0 | 0 | 0 | 0 | 0 | 0 | 0 | 0 | 0
| Brandstofkosten (biomassa) | Euro |  | 0 | 0 | 0 | 0 | 0 | 0 | 0 | 0 | 0 | 0 | 0 | 0 | 0 | 0 | 0 | 0 | 0 | 0 | 0 | 0 | 0 | 0 | 0 | 0 | 0 | 0 | 0 | 0 | 0 | 0 | 0 | 0 | 0 | 0 | 0 | 0 | 0 | 0 | 0 | 0
| Marktwaarde elektriciteit na einde beleidsperiode | Euro/kWh |  | 0 | 0 | 0 | 0 | 0 | 0 | 0 | 0 | 0 | 0 | 0 | 0 | 0 | 0 | 0 | 0 | 0 | 0 | 0 | 0 | 0 | 0 | 0 | 0 | 0 | 0 | 0 | 0 | 0 | 0 | 0 | 0 | 0 | 0 | 0 | 0 | 0 | 0 | 0 | 0
| Marktwaarde warmte of hernieuwbaar gas na einde beleidsperiode | Euro/kWh |  | 0 | 0 | 0 | 0 | 0 | 0 | 0 | 0 | 0 | 0 | 0 | 0 | 0 | 0 | 0 | 0 | 0 | 0 | 0 | 0 | 0 | 0 | 0 | 0 | 0 | 0 | 0 | 0 | 0 | 0 | 0 | 0 | 0 | 0 | 0 | 0 | 0 | 0 | 0 | 0
| Correctiebedrag | Euro/kWh |  | 0 | 0 | 0 | 0 | 0 | 0 | 0 | 0 | 0 | 0 | 0 | 0 | 0 | 0 | 0 | 0 | 0 | 0 | 0 | 0 | 0 | 0 | 0 | 0 | 0 | 0 | 0 | 0 | 0 | 0 | 0 | 0 | 0 | 0 | 0 | 0 | 0 | 0 | 0 | 0
| Basisbedrag | Euro/kWh |  | 0 | 0 | 0 | 0 | 0 | 0 | 0 | 0 | 0 | 0 | 0 | 0 | 0 | 0 | 0 | 0 | 0 | 0 | 0 | 0 | 0 | 0 | 0 | 0 | 0 | 0 | 0 | 0 | 0 | 0 | 0 | 0 | 0 | 0 | 0 | 0 | 0 | 0 | 0 | 0
| SDE-vergoeding | Euro |  | 0 | 0 | 0 | 0 | 0 | 0 | 0 | 0 | 0 | 0 | 0 | 0 | 0 | 0 | 0 | 0 | 0 | 0 | 0 | 0 | 0 | 0 | 0 | 0 | 0 | 0 | 0 | 0 | 0 | 0 | 0 | 0 | 0 | 0 | 0 | 0 | 0 | 0 | 0 | 0
| Marktinkomsten na einde beleidsperiode | Euro |  | 0 | 0 | 0 | 0 | 0 | 0 | 0 | 0 | 0 | 0 | 0 | 0 | 0 | 0 | 0 | 0 | 0 | 0 | 0 | 0 | 0 | 0 | 0 | 0 | 0 | 0 | 0 | 0 | 0 | 0 | 0 | 0 | 0 | 0 | 0 | 0 | 0 | 0 | 0 | 0
| Marktinkomsten gedurende beleidsperiode | Euro |  | 0 | 0 | 0 | 0 | 0 | 0 | 0 | 0 | 0 | 0 | 0 | 0 | 0 | 0 | 0 | 0 | 0 | 0 | 0 | 0 | 0 | 0 | 0 | 0 | 0 | 0 | 0 | 0 | 0 | 0 | 0 | 0 | 0 | 0 | 0 | 0 | 0 | 0 | 0 | 0
TOTALE KOSTEN EN INKOMSTEN
| Inkomen totaal (nominaal) | Euro |  | 0 | 0 | 0 | 0 | 0 | 0 | 0 | 0 | 0 | 0 | 0 | 0 | 0 | 0 | 0 | 0 | 0 | 0 | 0 | 0 | 0 | 0 | 0 | 0 | 0 | 0 | 0 | 0 | 0 | 0 | 0 | 0 | 0 | 0 | 0 | 0 | 0 | 0 | 0 | 0
| Kosten totaal (nominaal) | Euro |  | -559136 | -570318.72 | -581725.0944 | -593359.5963 | -605226.7882 | -617331.324 | -629677.9505 | -642271.5095 | -655116.9397 | -668219.2784 | -681583.664 | -695215.3373 | 0 | 0 | 0 | 0 | 0 | 0 | 0 | 0 | 0 | 0 | 0 | 0 | 0 | 0 | 0 | 0 | 0 | 0 | 0 | 0 | 0 | 0 | 0 | 0 | 0 | 0 | 0 | 0
| Bruto inkomen (nominaal) | Euro |  | -559136 | -570318.72 | -581725.0944 | -593359.5963 | -605226.7882 | -617331.324 | -629677.9505 | -642271.5095 | -655116.9397 | -668219.2784 | -681583.664 | -695215.3373 | 0 | 0 | 0 | 0 | 0 | 0 | 0 | 0 | 0 | 0 | 0 | 0 | 0 | 0 | 0 | 0 | 0 | 0 | 0 | 0 | 0 | 0 | 0 | 0 | 0 | 0 | 0 | 0
AFSCHRIJVING EN SCHULDEN
| Afschrijving | Euro |  | -578380.52 | -578380.52 | -578380.52 | -578380.52 | -578380.52 | -578380.52 | -578380.52 | -578380.52 | -578380.52 | -578380.52 | -578380.52 | -578380.52 | 0 | 0 | 0 | 0 | 0 | 0 | 0 | 0 | 0 | 0 | 0 | 0 | 0 | 0 | 0 | 0 | 0 | 0 | 0 | 0 | 0 | 0 | 0 | 0 | 0 | 0 | 0 | 0
| Rente | Euro |  | -291503.7821 | -274224.3038 | -255908.0569 | -236492.8351 | -215912.7 | -194097.7569 | -170973.9171 | -146462.6469 | -120480.7006 | -92939.8374 | -63746.5225 | -32801.6087 | 0 | 0 | 0 | 0 | 0 | 0 | 0 | 0 | 0 | 0 | 0 | 0 | 0 | 0 | 0 | 0 | 0 | 0 | 0 | 0 | 0 | 0 | 0 | 0 | 0 | 0 | 0 | 0
| Aflossing | Euro |  | -287991.3042 | -305270.7825 | -323587.0295 | -343002.2512 | -363582.3863 | -385397.3295 | -408521.1692 | -433032.4394 | -459014.3858 | -486555.2489 | -515748.5638 | -546693.4777 | 0 | 0 | 0 | 0 | 0 | 0 | 0 | 0 | 0 | 0 | 0 | 0 | 0 | 0 | 0 | 0 | 0 | 0 | 0 | 0 | 0 | 0 | 0 | 0 | 0 | 0 | 0 | 0
| Totale lasten lening | Euro |  | -579495.0863 | -579495.0863 | -579495.0863 | -579495.0863 | -579495.0863 | -579495.0863 | -579495.0863 | -579495.0863 | -579495.0863 | -579495.0863 | -579495.0863 | -579495.0863 | 0 | 0 | 0 | 0 | 0 | 0 | 0 | 0 | 0 | 0 | 0 | 0 | 0 | 0 | 0 | 0 | 0 | 0 | 0 | 0 | 0 | 0 | 0 | 0 | 0 | 0 | 0 | 0
BELASTING
| Belastbaar inkomen | Euro |  | -1429020.3021 | -1422923.5438 | -1416013.6713 | -1408232.9514 | -1399520.0082 | -1389809.6008 | -1379032.3875 | -1367114.6764 | -1353978.1602 | -1339539.6359 | -1323710.7065 | -1306397.466 | 0 | 0 | 0 | 0 | 0 | 0 | 0 | 0 | 0 | 0 | 0 | 0 | 0 | 0 | 0 | 0 | 0 | 0 | 0 | 0 | 0 | 0 | 0 | 0 | 0 | 0 | 0 | 0
| Belasting bedrag | Euro |  | 368687.2379 | 367114.2743 | 365331.5272 | 363324.1015 | 361076.1621 | 358570.877 | 355790.356 | 352715.5865 | 349326.3653 | 345601.2261 | 341517.3623 | 337050.5462 | 0 | 0 | 0 | 0 | 0 | 0 | 0 | 0 | 0 | 0 | 0 | 0 | 0 | 0 | 0 | 0 | 0 | 0 | 0 | 0 | 0 | 0 | 0 | 0 | 0 | 0 | 0 | 0
CASHFLOWS
| Netto inkomen na belasting | Euro |  | -769943.8484 | -782699.532 | -795888.6535 | -809530.5812 | -823645.7124 | -838255.5333 | -853382.6808 | -869051.0093 | -885285.6606 | -902113.1387 | -919561.3881 | -937659.8774 | 0 | 0 | 0 | 0 | 0 | 0 | 0 | 0 | 0 | 0 | 0 | 0 | 0 | 0 | 0 | 0 | 0 | 0 | 0 | 0 | 0 | 0 | 0 | 0 | 0 | 0 | 0 | 0
| Project cashflow | Euro | -6940566.24 | -190448.7621 | -203204.4457 | -216393.5672 | -230035.4948 | -244150.6261 | -258760.447 | -273887.5945 | -289555.923 | -305790.5743 | -322618.0524 | -340066.3017 | -358164.7911 | 0 | 0 | 0 | 0 | 0 | 0 | 0 | 0 | 0 | 0 | 0 | 0 | 0 | 0 | 0 | 0 | 0 | 0 | 0 | 0 | 0 | 0 | 0 | 0 | 0 | 0 | 0 | 0
| Equity cashflow | Euro | -2082169.872 | -769943.8484 | -782699.532 | -795888.6535 | -809530.5812 | -823645.7124 | -838255.5333 | -853382.6808 | -869051.0093 | -885285.6606 | -902113.1387 | -919561.3881 | -937659.8774 | 0 | 0 | 0 | 0 | 0 | 0 | 0 | 0 | 0 | 0 | 0 | 0 | 0 | 0 | 0 | 0 | 0 | 0 | 0 | 0 | 0 | 0 | 0 | 0 | 0 | 0 | 0 | 0
| Subsidiebasis: afzet | kWh |  | 28787200 | 28787200 | 28787200 | 28787200 | 28787200 | 28787200 | 28787200 | 28787200 | 28787200 | 28787200 | 28787200 | 28787200 | 0 | 0 | 0 | 0 | 0 | 0 | 0 | 0 | 0 | 0 | 0 | 0 | 0 | 0 | 0 | 0 | 0 | 0 | 0 | 0 | 0 | 0 | 0 | 0 | 0 | 0 | 0 | 0
| Terug te verdienen investering |  | 6940566.24 | 6170486.6621 | 5394310.3259 | 4611224.1172 | 3820357.1886 | 3020777.3168 | 2211487.0377 | 1391419.5452 | 559434.3416 | -285687.3782 | -1145247.6223 | -2020636.7958 | -2913339.2098 | -2913339.2098 | -2913339.2098 | -2913339.2098 | -2913339.2098 | -2913339.2098 | -2913339.2098 | -2913339.2098 | -2913339.2098 | -2913339.2098 | -2913339.2098 | -2913339.2098 | -2913339.2098 | -2913339.2098 | -2913339.2098 | -2913339.2098 | -2913339.2098 | -2913339.2098 | -2913339.2098 | -2913339.2098 | -2913339.2098 | -2913339.2098 | -2913339.2098 | -2913339.2098 | -2913339.2098 | -2913339.2098 | -2913339.2098 | -2913339.2098 | -2913339.2098
| DSCR |  | 1: 1.7466; 2: 1.7246; 3: 1.7018; 4: 1.6783; 5: 1.6539; 6: 1.6287; 7: 1.6026; 8: 1.5755; 9: 1.5475; 10: 1.5185; 11: 1.4884; 12: 1.4571
Tabel: Projectparameters
| Verdisconteerde inkomsten | euro | 0: -4572740.568
| Verdisconteerde afzet | kWh | 0: 118299597.5262
| Totale investering | Euro | 0: 6940566.24
| DSCR (gemiddeld) |  | 0: 1.6103
| Vermogenskostenvergoeding (WACC nominaal/reëel) |  | 0: 7.5% / 5.4%
| Projectrendement (IRR) |  | 0: n.v.t.
| Rendement op eigen vermogen (IRR) |  | 0: n.v.t.
| Aandeel lening | Euro | 0: 4858396.368
| Aandeel eigen vermogen | Euro | 0: 2082169.872
| Warmtekrachtverhouding | W:E | 0: 0
| Samengesteld aantal vollasturen | uur/jaar | 0: 5200
| Terugverdientijd (inclusief SDE++ subsidie) | jaren | 0: tussen 8 en 9 jaren
| Bodemprijs of basisprijs | 0.043
| Bodemprijs of basisprijs netlevering | n.v.t.
| Bodemprijs of basisprijs niet-netlevering | n.v.t.
| Voorlopig correctiebedrag 2023 | 0.0993
| Voorlopig correctiebedrag 2023 netlevering | n.v.t.
| Voorlopig correctiebedrag 2023 niet-netlevering | n.v.t.
| Voorlopige GvO-waarde 2023 | 0
| Voorlopige GvO-waarde 2023 netlevering | n.v.t.
| Voorlopige GvO-waarde 2023 niet-netlevering | 0
| Beleidsperiode geproduceerde eenheden | 345446400
| Totale geproduceerde eenheden bij Termijn m.b.t. totale vermeden emissies | 345446400
| Verrekeningsfactor bespaarde emissies | 1

## 106
Berekening basisbedragen: Eindadvies SDE++ 2023 (inclusief errata van 26 april, 15 mei en 31 augustus 2023 en inclusief het addendum van 27 juli 2023)
Verbeterde slibgisting, gecombineerde opwekking
| BASISBEDRAG | Waarde | Eenheid | Toelichting
| Basisbedrag | 0.1323 | Euro/kWh
| CO2-subsidie-intensiteit | 315 | Euro/t CO2
| Langetermijnprijs | 0.0813 | Euro/kWh
| Netto vermeden emissies per geproduceerde eenheid | 0.162 | kg CO2/kWh
| Productie-eenheid | kWh
| Vermogenseenheid | kW
| Berekeningswijze correctiebedrag methode-ID | 24 |  | ( LT_e + WK x ( LT_g[LHV] + EB2 + ODE2) / 90%)/(1 + WK-factor)
| ZON-PV SPECIFIEKE INPUT PARAMETERS | Waarde | Eenheid | Toelichting
Berekeningswijze correctiebedrag methode-ID netlevering
Berekeningswijze correctiebedrag methode-ID niet-netlevering
Netlevering deel
Niet-netlevering deel
| Langetermijnprijs netlevering | n.v.t.
| Langetermijnprijs niet-netlevering | n.v.t
| CONVERSIEFACTOREN | Waarde | Eenheid | Toelichting
| Verbrandingswaarde methaan (onderwaarde) | 35.8 | MJ/Nm3
| Verbrandingswaarde hernieuwbaar gas (onderwaarde) | 31.65 | MJ/Nm3
| Verbrandingswaarde hernieuwbaar gas (bovenwaarde) | 35.17 | MJ/Nm3
| kWh naar MJ | 3.6 | MJ/kWh
| INPUTVARIABELEN | Waarde | Eenheid | Toelichting
| Inputvermogen | 1900 | kW
Gaat het om een installatie voor hernieuwbaar gas?
Methaangehalte hernieuwbaar gas voor gaszuivering
| Vermogen hernieuwbaargasproductie (voor zuivering) | 0 | Nm3/uur
| Outputvermogen (thermisch of hernieuwbaar gas) | 920 | kW
| Outputvermogen (hernieuwbaar gas) | 0 | Nm3/uur
| Outputvermogen (elektrisch of overig) | 700 | kW
| Vollasturen levering (thermisch of hernieuwbaar gas) | 4000 | uur/jaar | Bij een installatie voor gecombineerde opwekking, wordt de bedrijfstijd genomen als maximum van de vollasturen warmte en vollasturen elektriciteit.
| Vollasturen levering (elektrisch of overig) | 8000 | uur/jaar | Bij een installatie voor gecombineerde opwekking, wordt de bedrijfstijd genomen als maximum van de vollasturen warmte en vollasturen elektriciteit.
RENDEMENTEN
| Max. elektrisch rendement | 36.84%
| Elektrisch rendement | 36.84%
| Thermisch rendement of rendement gasproductie | 48.42%
| Elektriciteitsderving bij warmtelevering |  | elektriciteit : warmte
KOSTEN
| Investeringskosten input gebaseerd |  | Euro/kW
| Investeringskosten output gebaseerd | 7432 | Euro/kW
| Totale investeringskosten | 12.1241 | Euro (miljoen)
| Vaste operationele kosten input gebaseerd |  | Euro/kW/jaar
| Vaste operationele kosten output gebaseerd | -320 | Euro/kW/jaar
| Totale jaarlijkse vaste operationele kosten | -518.4 | Euro (duizend)
| Variabele operationele kosten (incl. contractkosten) | 0.0019 | Euro/kWh
ENERGIEGEBRUIK
| Energie-inhoud brandstof | 0.36 | GJ/ton
| Biomassadoorzet | 152000 | ton/jaar
| Netto brandstofprijs (aan de poort, incl. risico-opslag) | 0 | Euro/ton
| Relatief elektriciteitsgebruik |  | kWh/kWh
| Elektriciteitsgebruik | 0 | MWh/jaar
| Relatief warmtegebruik |  | kWh/kWh
| Warmtegebruik | 0 | MWh/jaar
| Relatief gasgebruik |  | kWh/kWh
| Gasgebruik | 0 | MWh/jaar
EMISSIEFACTOREN
| Productie van warmte of overig | 0.226 | kg CO2/kWh
| Productie van elektriciteit of overig | 0.12 | kg CO2/kWh
| Productie van gas of overig |  | kg CO2/kWh
| Gebruik van biomassa |  | kg CO2/ton
| Gebruik van warmte |  | kg CO2/kWh
| Gebruik van elektriciteit |  | kg CO2/kWh
| Gebruik van gas |  | kg CO2/kWh
PARAMETERS NA SUBSIDIEPERIODE
| Elektriciteitsprijs na subsidieperiode (incl PIF) |  | Euro/kWh
| Vollasturen na subsidieperiode elektriciteit of overige |  | uur/jaar
| Prijs warmte of hernieuwbaar gas na subsidieperiode |  | Euro/kWh
| Vollasturen na subsidieperiode warmte of hernieuwbaar gas |  | uur/jaar
INVESTERINGSSUBSIDIES
| Investeringssubsidie t.g.v. vreemd vermogen |  | Euro
| Investeringssubsidie t.g.v. eigen vermogen (NCW) |  | Euro
FINANCIELE PARAMETERS
| Inflatie | 2%
| Rendement op vreemd vermogen | 6%
| Rendement op eigen vermogen | 14.5%
| Percentage vreemd vermogen in investering | 70%
| Percentage eigen vermogen in investering | 30%
| Vennootschapsbelasting | 25.8%
TERMIJNEN
| Economische levensduur | 12 | jaar
| Termijn lening | 12 | jaar
| Afschrijvingstermijn | 12 | jaar
| Beleidsperiode | 12 | jaar
| Termijn m.b.t. totale vermeden emissies |  | jaar
| ONREGELMATIGE CASHFLOWS |  |  | Toelichting
| Waarde |  |  | Voer in cel C90 het jaar in waarin de onregelmatige cashflow plaatsvindt en in cel D90 de kosten (als negatieve waarde) in dat specifieke jaar.
| Afsluitprovisie op lening | 1%
| Afsluitprovisie op lening handmatig |  |  | Indien de afsluitprovisie handmatig moet worden ingevoerd, voer dan in cel C92 het bedrag van de afsluitprovisie.
| JAREN |  | Jaar | 2023 | 2024 | 2025 | 2026 | 2027 | 2028 | 2029 | 2030 | 2031 | 2032 | 2033 | 2034 | 2035 | 2036 | 2037 | 2038 | 2039 | 2040 | 2041 | 2042 | 2043
Basisbedrag (niet invullen voor basisbedragberekening, deze cellen kunnen gebruikt worden om de inkomsten toe te voegen)
Correctiebedrag (niet invullen voor basisbedragberekening, deze cellen kunnen gebruikt worden om de inkomsten toe te voegen)
| Inflator |  | index | 1 | 1.02 | 1.0404 | 1.0612 | 1.0824 | 1.1041 | 1.1262 | 1.1487 | 1.1717 | 1.1951 | 1.219 | 1.2434 | 1.2682 | 1.2936 | 1.3195 | 1.3459 | 1.3728 | 1.4002 | 1.4282 | 1.4568 | 1.4859 | 1.5157 | 1.546 | 1.5769 | 1.6084 | 1.6406 | 1.6734 | 1.7069 | 1.741 | 1.7758 | 1.8114 | 1.8476 | 1.8845 | 1.9222 | 1.9607 | 1.9999 | 2.0399 | 2.0807 | 2.1223 | 2.1647
Tabel: Nominale kasstroom (positieve bedragen = gunstig voor de producent)
| INITIELE INVESTERING |  | 0 | 1 | 2 | 3 | 4 | 5 | 6 | 7 | 8 | 9 | 10 | 11 | 12 | 13 | 14 | 15 | 16 | 17 | 18 | 19 | 20 | 21 | 22 | 23 | 24 | 25 | 26 | 27 | 28 | 29 | 30 | 31 | 32 | 33 | 34 | 35 | 36 | 37 | 38 | 39 | 40
| Investering | Euro | 0: -12124118.88
AFZET
| Afzet elektriciteit of overige | kWh |  | 5600000 | 5600000 | 5600000 | 5600000 | 5600000 | 5600000 | 5600000 | 5600000 | 5600000 | 5600000 | 5600000 | 5600000 | 0 | 0 | 0 | 0 | 0 | 0 | 0 | 0 | 0 | 0 | 0 | 0 | 0 | 0 | 0 | 0 | 0 | 0 | 0 | 0 | 0 | 0 | 0 | 0 | 0 | 0 | 0 | 0
| Afzet warmte | kWh |  | 3680000 | 3680000 | 3680000 | 3680000 | 3680000 | 3680000 | 3680000 | 3680000 | 3680000 | 3680000 | 3680000 | 3680000 | 0 | 0 | 0 | 0 | 0 | 0 | 0 | 0 | 0 | 0 | 0 | 0 | 0 | 0 | 0 | 0 | 0 | 0 | 0 | 0 | 0 | 0 | 0 | 0 | 0 | 0 | 0 | 0
| Afzet hernieuwbaar gas | kWh (HHV) |  | 0 | 0 | 0 | 0 | 0 | 0 | 0 | 0 | 0 | 0 | 0 | 0 | 0 | 0 | 0 | 0 | 0 | 0 | 0 | 0 | 0 | 0 | 0 | 0 | 0 | 0 | 0 | 0 | 0 | 0 | 0 | 0 | 0 | 0 | 0 | 0 | 0 | 0 | 0 | 0
| Afzet | kWh |  | 9280000 | 9280000 | 9280000 | 9280000 | 9280000 | 9280000 | 9280000 | 9280000 | 9280000 | 9280000 | 9280000 | 9280000 | 0 | 0 | 0 | 0 | 0 | 0 | 0 | 0 | 0 | 0 | 0 | 0 | 0 | 0 | 0 | 0 | 0 | 0 | 0 | 0 | 0 | 0 | 0 | 0 | 0 | 0 | 0 | 0
KOSTEN EN INKOMSTEN
| Operationele kosten | Euro |  | 500768 | 510783.36 | 520999.0272 | 531419.0077 | 542047.3879 | 552888.3357 | 563946.1024 | 575225.0244 | 586729.5249 | 598464.1154 | 610433.3977 | 622642.0657 | 0 | 0 | 0 | 0 | 0 | 0 | 0 | 0 | 0 | 0 | 0 | 0 | 0 | 0 | 0 | 0 | 0 | 0 | 0 | 0 | 0 | 0 | 0 | 0 | 0 | 0 | 0 | 0
| Brandstofkosten (biomassa) | Euro |  | 0 | 0 | 0 | 0 | 0 | 0 | 0 | 0 | 0 | 0 | 0 | 0 | 0 | 0 | 0 | 0 | 0 | 0 | 0 | 0 | 0 | 0 | 0 | 0 | 0 | 0 | 0 | 0 | 0 | 0 | 0 | 0 | 0 | 0 | 0 | 0 | 0 | 0 | 0 | 0
| Marktwaarde elektriciteit na einde beleidsperiode | Euro/kWh |  | 0 | 0 | 0 | 0 | 0 | 0 | 0 | 0 | 0 | 0 | 0 | 0 | 0 | 0 | 0 | 0 | 0 | 0 | 0 | 0 | 0 | 0 | 0 | 0 | 0 | 0 | 0 | 0 | 0 | 0 | 0 | 0 | 0 | 0 | 0 | 0 | 0 | 0 | 0 | 0
| Marktwaarde warmte of hernieuwbaar gas na einde beleidsperiode | Euro/kWh |  | 0 | 0 | 0 | 0 | 0 | 0 | 0 | 0 | 0 | 0 | 0 | 0 | 0 | 0 | 0 | 0 | 0 | 0 | 0 | 0 | 0 | 0 | 0 | 0 | 0 | 0 | 0 | 0 | 0 | 0 | 0 | 0 | 0 | 0 | 0 | 0 | 0 | 0 | 0 | 0
| Correctiebedrag | Euro/kWh |  | 0 | 0 | 0 | 0 | 0 | 0 | 0 | 0 | 0 | 0 | 0 | 0 | 0 | 0 | 0 | 0 | 0 | 0 | 0 | 0 | 0 | 0 | 0 | 0 | 0 | 0 | 0 | 0 | 0 | 0 | 0 | 0 | 0 | 0 | 0 | 0 | 0 | 0 | 0 | 0
| Basisbedrag | Euro/kWh |  | 0 | 0 | 0 | 0 | 0 | 0 | 0 | 0 | 0 | 0 | 0 | 0 | 0 | 0 | 0 | 0 | 0 | 0 | 0 | 0 | 0 | 0 | 0 | 0 | 0 | 0 | 0 | 0 | 0 | 0 | 0 | 0 | 0 | 0 | 0 | 0 | 0 | 0 | 0 | 0
| SDE-vergoeding | Euro |  | 0 | 0 | 0 | 0 | 0 | 0 | 0 | 0 | 0 | 0 | 0 | 0 | 0 | 0 | 0 | 0 | 0 | 0 | 0 | 0 | 0 | 0 | 0 | 0 | 0 | 0 | 0 | 0 | 0 | 0 | 0 | 0 | 0 | 0 | 0 | 0 | 0 | 0 | 0 | 0
| Marktinkomsten na einde beleidsperiode | Euro |  | 0 | 0 | 0 | 0 | 0 | 0 | 0 | 0 | 0 | 0 | 0 | 0 | 0 | 0 | 0 | 0 | 0 | 0 | 0 | 0 | 0 | 0 | 0 | 0 | 0 | 0 | 0 | 0 | 0 | 0 | 0 | 0 | 0 | 0 | 0 | 0 | 0 | 0 | 0 | 0
| Marktinkomsten gedurende beleidsperiode | Euro |  | 0 | 0 | 0 | 0 | 0 | 0 | 0 | 0 | 0 | 0 | 0 | 0 | 0 | 0 | 0 | 0 | 0 | 0 | 0 | 0 | 0 | 0 | 0 | 0 | 0 | 0 | 0 | 0 | 0 | 0 | 0 | 0 | 0 | 0 | 0 | 0 | 0 | 0 | 0 | 0
TOTALE KOSTEN EN INKOMSTEN
| Inkomen totaal (nominaal) | Euro |  | 0 | 0 | 0 | 0 | 0 | 0 | 0 | 0 | 0 | 0 | 0 | 0 | 0 | 0 | 0 | 0 | 0 | 0 | 0 | 0 | 0 | 0 | 0 | 0 | 0 | 0 | 0 | 0 | 0 | 0 | 0 | 0 | 0 | 0 | 0 | 0 | 0 | 0 | 0 | 0
| Kosten totaal (nominaal) | Euro |  | 500768 | 510783.36 | 520999.0272 | 531419.0077 | 542047.3879 | 552888.3357 | 563946.1024 | 575225.0244 | 586729.5249 | 598464.1154 | 610433.3977 | 622642.0657 | 0 | 0 | 0 | 0 | 0 | 0 | 0 | 0 | 0 | 0 | 0 | 0 | 0 | 0 | 0 | 0 | 0 | 0 | 0 | 0 | 0 | 0 | 0 | 0 | 0 | 0 | 0 | 0
| Bruto inkomen (nominaal) | Euro |  | 500768 | 510783.36 | 520999.0272 | 531419.0077 | 542047.3879 | 552888.3357 | 563946.1024 | 575225.0244 | 586729.5249 | 598464.1154 | 610433.3977 | 622642.0657 | 0 | 0 | 0 | 0 | 0 | 0 | 0 | 0 | 0 | 0 | 0 | 0 | 0 | 0 | 0 | 0 | 0 | 0 | 0 | 0 | 0 | 0 | 0 | 0 | 0 | 0 | 0 | 0
AFSCHRIJVING EN SCHULDEN
| Afschrijving | Euro |  | -1010343.24 | -1010343.24 | -1010343.24 | -1010343.24 | -1010343.24 | -1010343.24 | -1010343.24 | -1010343.24 | -1010343.24 | -1010343.24 | -1010343.24 | -1010343.24 | 0 | 0 | 0 | 0 | 0 | 0 | 0 | 0 | 0 | 0 | 0 | 0 | 0 | 0 | 0 | 0 | 0 | 0 | 0 | 0 | 0 | 0 | 0 | 0 | 0 | 0 | 0 | 0
| Rente | Euro |  | -509212.993 | -479028.3594 | -447032.6479 | -413117.1936 | -377166.8121 | -339059.4077 | -298665.559 | -255848.0795 | -210461.5511 | -162351.8311 | -111355.5278 | -57299.4463 | 0 | 0 | 0 | 0 | 0 | 0 | 0 | 0 | 0 | 0 | 0 | 0 | 0 | 0 | 0 | 0 | 0 | 0 | 0 | 0 | 0 | 0 | 0 | 0 | 0 | 0 | 0 | 0
| Aflossing | Euro |  | -503077.2257 | -533261.8593 | -565257.5708 | -599173.0251 | -635123.4066 | -673230.811 | -713624.6597 | -756442.1392 | -801828.6676 | -849938.3876 | -900934.6909 | -954990.7724 | 0 | 0 | 0 | 0 | 0 | 0 | 0 | 0 | 0 | 0 | 0 | 0 | 0 | 0 | 0 | 0 | 0 | 0 | 0 | 0 | 0 | 0 | 0 | 0 | 0 | 0 | 0 | 0
| Totale lasten lening | Euro |  | -1012290.2187 | -1012290.2187 | -1012290.2187 | -1012290.2187 | -1012290.2187 | -1012290.2187 | -1012290.2187 | -1012290.2187 | -1012290.2187 | -1012290.2187 | -1012290.2187 | -1012290.2187 | 0 | 0 | 0 | 0 | 0 | 0 | 0 | 0 | 0 | 0 | 0 | 0 | 0 | 0 | 0 | 0 | 0 | 0 | 0 | 0 | 0 | 0 | 0 | 0 | 0 | 0 | 0 | 0
BELASTING
| Belastbaar inkomen | Euro |  | -1018788.233 | -978588.2394 | -936376.8607 | -892041.4259 | -845462.6642 | -796514.312 | -745062.6967 | -690966.295 | -634075.2662 | -574230.9557 | -511265.3701 | -445000.6207 | 0 | 0 | 0 | 0 | 0 | 0 | 0 | 0 | 0 | 0 | 0 | 0 | 0 | 0 | 0 | 0 | 0 | 0 | 0 | 0 | 0 | 0 | 0 | 0 | 0 | 0 | 0 | 0
| Belasting bedrag | Euro |  | 262847.3641 | 252475.7658 | 241585.23 | 230146.6879 | 218129.3674 | 205500.6925 | 192226.1757 | 178269.3041 | 163591.4187 | 148151.5866 | 131906.4655 | 114810.1601 | 0 | 0 | 0 | 0 | 0 | 0 | 0 | 0 | 0 | 0 | 0 | 0 | 0 | 0 | 0 | 0 | 0 | 0 | 0 | 0 | 0 | 0 | 0 | 0 | 0 | 0 | 0 | 0
CASHFLOWS
| Netto inkomen na belasting | Euro |  | -248674.8546 | -249031.0929 | -249705.9615 | -250724.5231 | -252113.4634 | -253901.1905 | -256117.9406 | -258795.8902 | -261969.2751 | -265674.5167 | -269950.3555 | -274837.9929 | 0 | 0 | 0 | 0 | 0 | 0 | 0 | 0 | 0 | 0 | 0 | 0 | 0 | 0 | 0 | 0 | 0 | 0 | 0 | 0 | 0 | 0 | 0 | 0 | 0 | 0 | 0 | 0
| Project cashflow | Euro | -12124118.88 | 763615.3641 | 763259.1258 | 762584.2572 | 761565.6956 | 760176.7553 | 758389.0282 | 756172.2781 | 753494.3285 | 750320.9436 | 746615.702 | 742339.8632 | 737452.2258 | 0 | 0 | 0 | 0 | 0 | 0 | 0 | 0 | 0 | 0 | 0 | 0 | 0 | 0 | 0 | 0 | 0 | 0 | 0 | 0 | 0 | 0 | 0 | 0 | 0 | 0 | 0 | 0
| Equity cashflow | Euro | -3637235.664 | -248674.8546 | -249031.0929 | -249705.9615 | -250724.5231 | -252113.4634 | -253901.1905 | -256117.9406 | -258795.8902 | -261969.2751 | -265674.5167 | -269950.3555 | -274837.9929 | 0 | 0 | 0 | 0 | 0 | 0 | 0 | 0 | 0 | 0 | 0 | 0 | 0 | 0 | 0 | 0 | 0 | 0 | 0 | 0 | 0 | 0 | 0 | 0 | 0 | 0 | 0 | 0
| Subsidiebasis: afzet | kWh |  | 9280000 | 9280000 | 9280000 | 9280000 | 9280000 | 9280000 | 9280000 | 9280000 | 9280000 | 9280000 | 9280000 | 9280000 | 0 | 0 | 0 | 0 | 0 | 0 | 0 | 0 | 0 | 0 | 0 | 0 | 0 | 0 | 0 | 0 | 0 | 0 | 0 | 0 | 0 | 0 | 0 | 0 | 0 | 0 | 0 | 0
| Terug te verdienen investering |  | 12124118.88 | 10904819.873 | 9645320.8724 | 8343610.493 | 6997564.6789 | 5604940.1031 | 4163367.1751 | 2670342.6318 | 1123221.6869 | -480790.2869 | -2144646.5713 | -3871468.4412 | -5664555.0605 | -5664555.0605 | -5664555.0605 | -5664555.0605 | -5664555.0605 | -5664555.0605 | -5664555.0605 | -5664555.0605 | -5664555.0605 | -5664555.0605 | -5664555.0605 | -5664555.0605 | -5664555.0605 | -5664555.0605 | -5664555.0605 | -5664555.0605 | -5664555.0605 | -5664555.0605 | -5664555.0605 | -5664555.0605 | -5664555.0605 | -5664555.0605 | -5664555.0605 | -5664555.0605 | -5664555.0605 | -5664555.0605 | -5664555.0605 | -5664555.0605 | -5664555.0605
| DSCR |  | 1: 1.6543; 2: 1.6539; 3: 1.6533; 4: 1.6522; 5: 1.6509; 6: 1.6491; 7: 1.6469; 8: 1.6443; 9: 1.6411; 10: 1.6375; 11: 1.6333; 12: 1.6284
Tabel: Projectparameters
| Verdisconteerde inkomsten | euro | 0: -1408044.9467
| Verdisconteerde afzet | kWh | 0: 38135708.4066
| Totale investering | Euro | 0: 12124118.88
| DSCR (gemiddeld) |  | 0: 1.6454
| Vermogenskostenvergoeding (WACC nominaal/reëel) |  | 0: 7.5% / 5.4%
| Projectrendement (IRR) |  | 0: -4.248%
| Rendement op eigen vermogen (IRR) |  | 0: n.v.t.
| Aandeel lening | Euro | 0: 8486883.216
| Aandeel eigen vermogen | Euro | 0: 3637235.664
| Warmtekrachtverhouding | W:E | 0: 0.66
| Samengesteld aantal vollasturen | uur/jaar | 0: 5728.3951
| Terugverdientijd (inclusief SDE++ subsidie) | jaren | 0: tussen 8 en 9 jaren
| Bodemprijs of basisprijs | 0.0557
| Bodemprijs of basisprijs netlevering | n.v.t.
| Bodemprijs of basisprijs niet-netlevering | n.v.t.
| Voorlopig correctiebedrag 2023 | 0.1775
| Voorlopig correctiebedrag 2023 netlevering | n.v.t.
| Voorlopig correctiebedrag 2023 niet-netlevering | n.v.t.
| Voorlopige GvO-waarde 2023 | 0
| Voorlopige GvO-waarde 2023 netlevering | n.v.t.
| Voorlopige GvO-waarde 2023 niet-netlevering | 0
| Beleidsperiode geproduceerde eenheden | 111360000
| Totale geproduceerde eenheden bij Termijn m.b.t. totale vermeden emissies | 111360000
| Verrekeningsfactor bespaarde emissies | 1

## 107
Berekening basisbedragen: Eindadvies SDE++ 2023 (inclusief errata van 26 april, 15 mei en 31 augustus 2023 en inclusief het addendum van 27 juli 2023)
Verbeterde slibgisting GG, hernieuwbaar gas
| BASISBEDRAG | Waarde | Eenheid | Toelichting
| Basisbedrag | 0.1148 | Euro/kWh
| CO2-subsidie-intensiteit | 381 | Euro/t CO2
| Langetermijnprijs | 0.045 | Euro/kWh
| Netto vermeden emissies per geproduceerde eenheid | 0.183 | kg CO2/kWh
| Productie-eenheid | kWh
| Vermogenseenheid | kW
| Berekeningswijze correctiebedrag methode-ID | 13 |  | LT_g[HHV]
| ZON-PV SPECIFIEKE INPUT PARAMETERS | Waarde | Eenheid | Toelichting
Berekeningswijze correctiebedrag methode-ID netlevering
Berekeningswijze correctiebedrag methode-ID niet-netlevering
Netlevering deel
Niet-netlevering deel
| Langetermijnprijs netlevering | n.v.t.
| Langetermijnprijs niet-netlevering | n.v.t
| CONVERSIEFACTOREN | Waarde | Eenheid | Toelichting
| Verbrandingswaarde methaan (onderwaarde) | 35.8 | MJ/Nm3
| Verbrandingswaarde hernieuwbaar gas (onderwaarde) | 31.65 | MJ/Nm3
| Verbrandingswaarde hernieuwbaar gas (bovenwaarde) | 35.17 | MJ/Nm3
| kWh naar MJ | 3.6 | MJ/kWh
| INPUTVARIABELEN | Waarde | Eenheid | Toelichting
| Inputvermogen | 1900 | kW
| Gaat het om een installatie voor hernieuwbaar gas? | Ja
| Methaangehalte hernieuwbaar gas voor gaszuivering | 58%
| Vermogen hernieuwbaargasproductie (voor zuivering) | 329.4163 | Nm3/uur
| Outputvermogen (thermisch of hernieuwbaar gas) | 1159 | kW
| Outputvermogen (hernieuwbaar gas) | 131.8294 | Nm3/uur
| Outputvermogen (elektrisch of overig) |  | kW
| Vollasturen levering (thermisch of hernieuwbaar gas) | 8000 | uur/jaar | Bij een installatie voor gecombineerde opwekking, wordt de bedrijfstijd genomen als maximum van de vollasturen warmte en vollasturen elektriciteit.
| Vollasturen levering (elektrisch of overig) |  | uur/jaar | Bij een installatie voor gecombineerde opwekking, wordt de bedrijfstijd genomen als maximum van de vollasturen warmte en vollasturen elektriciteit.
RENDEMENTEN
| Max. elektrisch rendement | 0%
| Elektrisch rendement | 0%
| Thermisch rendement of rendement gasproductie | 61%
| Elektriciteitsderving bij warmtelevering |  | elektriciteit : warmte
KOSTEN
| Investeringskosten input gebaseerd |  | Euro/kW
| Investeringskosten output gebaseerd | 10108 | Euro/kW
| Totale investeringskosten | 11.7972 | Euro (miljoen)
| Vaste operationele kosten input gebaseerd |  | Euro/kW/jaar
| Vaste operationele kosten output gebaseerd | -447 | Euro/kW/jaar
| Totale jaarlijkse vaste operationele kosten | -518.073 | Euro (duizend)
| Variabele operationele kosten (incl. contractkosten) | 0.0019 | Euro/kWh
ENERGIEGEBRUIK
| Energie-inhoud brandstof | 0.36 | GJ/ton
| Biomassadoorzet | 152000 | ton/jaar
| Netto brandstofprijs (aan de poort, incl. risico-opslag) | 0 | Euro/ton
| Relatief elektriciteitsgebruik |  | kWh/kWh
| Elektriciteitsgebruik | 0 | MWh/jaar
| Relatief warmtegebruik |  | kWh/kWh
| Warmtegebruik | 0 | MWh/jaar
| Relatief gasgebruik |  | kWh/kWh
| Gasgebruik | 0 | MWh/jaar
EMISSIEFACTOREN
| Productie van warmte of overig |  | kg CO2/kWh
| Productie van elektriciteit of overig |  | kg CO2/kWh
| Productie van gas of overig | 0.183 | kg CO2/kWh
| Gebruik van biomassa |  | kg CO2/ton
| Gebruik van warmte |  | kg CO2/kWh
| Gebruik van elektriciteit |  | kg CO2/kWh
| Gebruik van gas |  | kg CO2/kWh
PARAMETERS NA SUBSIDIEPERIODE
| Elektriciteitsprijs na subsidieperiode (incl PIF) |  | Euro/kWh
| Vollasturen na subsidieperiode elektriciteit of overige |  | uur/jaar
| Prijs warmte of hernieuwbaar gas na subsidieperiode |  | Euro/kWh
| Vollasturen na subsidieperiode warmte of hernieuwbaar gas |  | uur/jaar
INVESTERINGSSUBSIDIES
| Investeringssubsidie t.g.v. vreemd vermogen |  | Euro
| Investeringssubsidie t.g.v. eigen vermogen (NCW) |  | Euro
FINANCIELE PARAMETERS
| Inflatie | 2%
| Rendement op vreemd vermogen | 6%
| Rendement op eigen vermogen | 14.5%
| Percentage vreemd vermogen in investering | 70%
| Percentage eigen vermogen in investering | 30%
| Vennootschapsbelasting | 25.8%
TERMIJNEN
| Economische levensduur | 12 | jaar
| Termijn lening | 12 | jaar
| Afschrijvingstermijn | 12 | jaar
| Beleidsperiode | 12 | jaar
| Termijn m.b.t. totale vermeden emissies |  | jaar
| ONREGELMATIGE CASHFLOWS |  |  | Toelichting
| Waarde |  |  | Voer in cel C90 het jaar in waarin de onregelmatige cashflow plaatsvindt en in cel D90 de kosten (als negatieve waarde) in dat specifieke jaar.
| Afsluitprovisie op lening | 1%
| Afsluitprovisie op lening handmatig |  |  | Indien de afsluitprovisie handmatig moet worden ingevoerd, voer dan in cel C92 het bedrag van de afsluitprovisie.
| JAREN |  | Jaar | 2023 | 2024 | 2025 | 2026 | 2027 | 2028 | 2029 | 2030 | 2031 | 2032 | 2033 | 2034 | 2035 | 2036 | 2037 | 2038 | 2039 | 2040 | 2041 | 2042 | 2043
Basisbedrag (niet invullen voor basisbedragberekening, deze cellen kunnen gebruikt worden om de inkomsten toe te voegen)
Correctiebedrag (niet invullen voor basisbedragberekening, deze cellen kunnen gebruikt worden om de inkomsten toe te voegen)
| Inflator |  | index | 1 | 1.02 | 1.0404 | 1.0612 | 1.0824 | 1.1041 | 1.1262 | 1.1487 | 1.1717 | 1.1951 | 1.219 | 1.2434 | 1.2682 | 1.2936 | 1.3195 | 1.3459 | 1.3728 | 1.4002 | 1.4282 | 1.4568 | 1.4859 | 1.5157 | 1.546 | 1.5769 | 1.6084 | 1.6406 | 1.6734 | 1.7069 | 1.741 | 1.7758 | 1.8114 | 1.8476 | 1.8845 | 1.9222 | 1.9607 | 1.9999 | 2.0399 | 2.0807 | 2.1223 | 2.1647
Tabel: Nominale kasstroom (positieve bedragen = gunstig voor de producent)
| INITIELE INVESTERING |  | 0 | 1 | 2 | 3 | 4 | 5 | 6 | 7 | 8 | 9 | 10 | 11 | 12 | 13 | 14 | 15 | 16 | 17 | 18 | 19 | 20 | 21 | 22 | 23 | 24 | 25 | 26 | 27 | 28 | 29 | 30 | 31 | 32 | 33 | 34 | 35 | 36 | 37 | 38 | 39 | 40
| Investering | Euro | 0: -11797178.204
AFZET
| Afzet elektriciteit of overige | kWh |  | 0 | 0 | 0 | 0 | 0 | 0 | 0 | 0 | 0 | 0 | 0 | 0 | 0 | 0 | 0 | 0 | 0 | 0 | 0 | 0 | 0 | 0 | 0 | 0 | 0 | 0 | 0 | 0 | 0 | 0 | 0 | 0 | 0 | 0 | 0 | 0 | 0 | 0 | 0 | 0
| Afzet warmte | kWh |  | 0 | 0 | 0 | 0 | 0 | 0 | 0 | 0 | 0 | 0 | 0 | 0 | 0 | 0 | 0 | 0 | 0 | 0 | 0 | 0 | 0 | 0 | 0 | 0 | 0 | 0 | 0 | 0 | 0 | 0 | 0 | 0 | 0 | 0 | 0 | 0 | 0 | 0 | 0 | 0
| Afzet hernieuwbaar gas | kWh (HHV) |  | 10303198.7362 | 10303198.7362 | 10303198.7362 | 10303198.7362 | 10303198.7362 | 10303198.7362 | 10303198.7362 | 10303198.7362 | 10303198.7362 | 10303198.7362 | 10303198.7362 | 10303198.7362 | 0 | 0 | 0 | 0 | 0 | 0 | 0 | 0 | 0 | 0 | 0 | 0 | 0 | 0 | 0 | 0 | 0 | 0 | 0 | 0 | 0 | 0 | 0 | 0 | 0 | 0 | 0 | 0
| Afzet | kWh |  | 10303198.7362 | 10303198.7362 | 10303198.7362 | 10303198.7362 | 10303198.7362 | 10303198.7362 | 10303198.7362 | 10303198.7362 | 10303198.7362 | 10303198.7362 | 10303198.7362 | 10303198.7362 | 0 | 0 | 0 | 0 | 0 | 0 | 0 | 0 | 0 | 0 | 0 | 0 | 0 | 0 | 0 | 0 | 0 | 0 | 0 | 0 | 0 | 0 | 0 | 0 | 0 | 0 | 0 | 0
KOSTEN EN INKOMSTEN
| Operationele kosten | Euro |  | 498496.9224 | 508466.8608 | 518636.1981 | 529008.922 | 539589.1005 | 550380.8825 | 561388.5001 | 572616.2701 | 584068.5955 | 595749.9674 | 607664.9668 | 619818.2661 | 0 | 0 | 0 | 0 | 0 | 0 | 0 | 0 | 0 | 0 | 0 | 0 | 0 | 0 | 0 | 0 | 0 | 0 | 0 | 0 | 0 | 0 | 0 | 0 | 0 | 0 | 0 | 0
| Brandstofkosten (biomassa) | Euro |  | 0 | 0 | 0 | 0 | 0 | 0 | 0 | 0 | 0 | 0 | 0 | 0 | 0 | 0 | 0 | 0 | 0 | 0 | 0 | 0 | 0 | 0 | 0 | 0 | 0 | 0 | 0 | 0 | 0 | 0 | 0 | 0 | 0 | 0 | 0 | 0 | 0 | 0 | 0 | 0
| Marktwaarde elektriciteit na einde beleidsperiode | Euro/kWh |  | 0 | 0 | 0 | 0 | 0 | 0 | 0 | 0 | 0 | 0 | 0 | 0 | 0 | 0 | 0 | 0 | 0 | 0 | 0 | 0 | 0 | 0 | 0 | 0 | 0 | 0 | 0 | 0 | 0 | 0 | 0 | 0 | 0 | 0 | 0 | 0 | 0 | 0 | 0 | 0
| Marktwaarde warmte of hernieuwbaar gas na einde beleidsperiode | Euro/kWh |  | 0 | 0 | 0 | 0 | 0 | 0 | 0 | 0 | 0 | 0 | 0 | 0 | 0 | 0 | 0 | 0 | 0 | 0 | 0 | 0 | 0 | 0 | 0 | 0 | 0 | 0 | 0 | 0 | 0 | 0 | 0 | 0 | 0 | 0 | 0 | 0 | 0 | 0 | 0 | 0
| Correctiebedrag | Euro/kWh |  | 0 | 0 | 0 | 0 | 0 | 0 | 0 | 0 | 0 | 0 | 0 | 0 | 0 | 0 | 0 | 0 | 0 | 0 | 0 | 0 | 0 | 0 | 0 | 0 | 0 | 0 | 0 | 0 | 0 | 0 | 0 | 0 | 0 | 0 | 0 | 0 | 0 | 0 | 0 | 0
| Basisbedrag | Euro/kWh |  | 0 | 0 | 0 | 0 | 0 | 0 | 0 | 0 | 0 | 0 | 0 | 0 | 0 | 0 | 0 | 0 | 0 | 0 | 0 | 0 | 0 | 0 | 0 | 0 | 0 | 0 | 0 | 0 | 0 | 0 | 0 | 0 | 0 | 0 | 0 | 0 | 0 | 0 | 0 | 0
| SDE-vergoeding | Euro |  | 0 | 0 | 0 | 0 | 0 | 0 | 0 | 0 | 0 | 0 | 0 | 0 | 0 | 0 | 0 | 0 | 0 | 0 | 0 | 0 | 0 | 0 | 0 | 0 | 0 | 0 | 0 | 0 | 0 | 0 | 0 | 0 | 0 | 0 | 0 | 0 | 0 | 0 | 0 | 0
| Marktinkomsten na einde beleidsperiode | Euro |  | 0 | 0 | 0 | 0 | 0 | 0 | 0 | 0 | 0 | 0 | 0 | 0 | 0 | 0 | 0 | 0 | 0 | 0 | 0 | 0 | 0 | 0 | 0 | 0 | 0 | 0 | 0 | 0 | 0 | 0 | 0 | 0 | 0 | 0 | 0 | 0 | 0 | 0 | 0 | 0
| Marktinkomsten gedurende beleidsperiode | Euro |  | 0 | 0 | 0 | 0 | 0 | 0 | 0 | 0 | 0 | 0 | 0 | 0 | 0 | 0 | 0 | 0 | 0 | 0 | 0 | 0 | 0 | 0 | 0 | 0 | 0 | 0 | 0 | 0 | 0 | 0 | 0 | 0 | 0 | 0 | 0 | 0 | 0 | 0 | 0 | 0
TOTALE KOSTEN EN INKOMSTEN
| Inkomen totaal (nominaal) | Euro |  | 0 | 0 | 0 | 0 | 0 | 0 | 0 | 0 | 0 | 0 | 0 | 0 | 0 | 0 | 0 | 0 | 0 | 0 | 0 | 0 | 0 | 0 | 0 | 0 | 0 | 0 | 0 | 0 | 0 | 0 | 0 | 0 | 0 | 0 | 0 | 0 | 0 | 0 | 0 | 0
| Kosten totaal (nominaal) | Euro |  | 498496.9224 | 508466.8608 | 518636.1981 | 529008.922 | 539589.1005 | 550380.8825 | 561388.5001 | 572616.2701 | 584068.5955 | 595749.9674 | 607664.9668 | 619818.2661 | 0 | 0 | 0 | 0 | 0 | 0 | 0 | 0 | 0 | 0 | 0 | 0 | 0 | 0 | 0 | 0 | 0 | 0 | 0 | 0 | 0 | 0 | 0 | 0 | 0 | 0 | 0 | 0
| Bruto inkomen (nominaal) | Euro |  | 498496.9224 | 508466.8608 | 518636.1981 | 529008.922 | 539589.1005 | 550380.8825 | 561388.5001 | 572616.2701 | 584068.5955 | 595749.9674 | 607664.9668 | 619818.2661 | 0 | 0 | 0 | 0 | 0 | 0 | 0 | 0 | 0 | 0 | 0 | 0 | 0 | 0 | 0 | 0 | 0 | 0 | 0 | 0 | 0 | 0 | 0 | 0 | 0 | 0 | 0 | 0
AFSCHRIJVING EN SCHULDEN
| Afschrijving | Euro |  | -983098.1837 | -983098.1837 | -983098.1837 | -983098.1837 | -983098.1837 | -983098.1837 | -983098.1837 | -983098.1837 | -983098.1837 | -983098.1837 | -983098.1837 | -983098.1837 | 0 | 0 | 0 | 0 | 0 | 0 | 0 | 0 | 0 | 0 | 0 | 0 | 0 | 0 | 0 | 0 | 0 | 0 | 0 | 0 | 0 | 0 | 0 | 0 | 0 | 0 | 0 | 0
| Rente | Euro |  | -495481.4846 | -466110.814 | -434977.9033 | -401977.0179 | -366996.0794 | -329916.2846 | -290611.702 | -248948.8446 | -204786.2157 | -157973.829 | -108352.6991 | -55754.3015 | 0 | 0 | 0 | 0 | 0 | 0 | 0 | 0 | 0 | 0 | 0 | 0 | 0 | 0 | 0 | 0 | 0 | 0 | 0 | 0 | 0 | 0 | 0 | 0 | 0 | 0 | 0 | 0
| Aflossing | Euro |  | -489511.1753 | -518881.8458 | -550014.7566 | -583015.642 | -617996.5805 | -655076.3753 | -694380.9578 | -736043.8153 | -780206.4442 | -827018.8309 | -876639.9607 | -929238.3584 | 0 | 0 | 0 | 0 | 0 | 0 | 0 | 0 | 0 | 0 | 0 | 0 | 0 | 0 | 0 | 0 | 0 | 0 | 0 | 0 | 0 | 0 | 0 | 0 | 0 | 0 | 0 | 0
| Totale lasten lening | Euro |  | -984992.6599 | -984992.6599 | -984992.6599 | -984992.6599 | -984992.6599 | -984992.6599 | -984992.6599 | -984992.6599 | -984992.6599 | -984992.6599 | -984992.6599 | -984992.6599 | 0 | 0 | 0 | 0 | 0 | 0 | 0 | 0 | 0 | 0 | 0 | 0 | 0 | 0 | 0 | 0 | 0 | 0 | 0 | 0 | 0 | 0 | 0 | 0 | 0 | 0 | 0 | 0
BELASTING
| Belastbaar inkomen | Euro |  | -980082.7458 | -940742.1369 | -899439.8889 | -856066.2795 | -810505.1626 | -762633.5857 | -712321.3856 | -659430.7581 | -603815.8038 | -545322.0452 | -483785.916 | -419034.219 | 0 | 0 | 0 | 0 | 0 | 0 | 0 | 0 | 0 | 0 | 0 | 0 | 0 | 0 | 0 | 0 | 0 | 0 | 0 | 0 | 0 | 0 | 0 | 0 | 0 | 0 | 0 | 0
| Belasting bedrag | Euro |  | 252861.3484 | 242711.4713 | 232055.4913 | 220865.1001 | 209110.3319 | 196759.4651 | 183778.9175 | 170133.1356 | 155784.4774 | 140693.0877 | 124816.7663 | 108110.8285 | 0 | 0 | 0 | 0 | 0 | 0 | 0 | 0 | 0 | 0 | 0 | 0 | 0 | 0 | 0 | 0 | 0 | 0 | 0 | 0 | 0 | 0 | 0 | 0 | 0 | 0 | 0 | 0
CASHFLOWS
| Netto inkomen na belasting | Euro |  | -233634.389 | -233814.3277 | -234300.9705 | -235118.6377 | -236293.2275 | -237852.3123 | -239825.2423 | -242243.2542 | -245139.587 | -248549.6048 | -252510.9267 | -257063.5652 | 0 | 0 | 0 | 0 | 0 | 0 | 0 | 0 | 0 | 0 | 0 | 0 | 0 | 0 | 0 | 0 | 0 | 0 | 0 | 0 | 0 | 0 | 0 | 0 | 0 | 0 | 0 | 0
| Project cashflow | Euro | -11797178.204 | 751358.2708 | 751178.3322 | 750691.6894 | 749874.0222 | 748699.4324 | 747140.3476 | 745167.4176 | 742749.4057 | 739853.0729 | 736443.0551 | 732481.7331 | 727929.0946 | 0 | 0 | 0 | 0 | 0 | 0 | 0 | 0 | 0 | 0 | 0 | 0 | 0 | 0 | 0 | 0 | 0 | 0 | 0 | 0 | 0 | 0 | 0 | 0 | 0 | 0 | 0 | 0
| Equity cashflow | Euro | -3539153.4612 | -233634.389 | -233814.3277 | -234300.9705 | -235118.6377 | -236293.2275 | -237852.3123 | -239825.2423 | -242243.2542 | -245139.587 | -248549.6048 | -252510.9267 | -257063.5652 | 0 | 0 | 0 | 0 | 0 | 0 | 0 | 0 | 0 | 0 | 0 | 0 | 0 | 0 | 0 | 0 | 0 | 0 | 0 | 0 | 0 | 0 | 0 | 0 | 0 | 0 | 0 | 0
| Subsidiebasis: afzet | kWh |  | 10303198.7362 | 10303198.7362 | 10303198.7362 | 10303198.7362 | 10303198.7362 | 10303198.7362 | 10303198.7362 | 10303198.7362 | 10303198.7362 | 10303198.7362 | 10303198.7362 | 10303198.7362 | 0 | 0 | 0 | 0 | 0 | 0 | 0 | 0 | 0 | 0 | 0 | 0 | 0 | 0 | 0 | 0 | 0 | 0 | 0 | 0 | 0 | 0 | 0 | 0 | 0 | 0 | 0 | 0
| Terug te verdienen investering |  | 11797178.204 | 10611355.5513 | 9386192.2895 | 8119726.7799 | 6809887.6608 | 5454487.4248 | 4051215.612 | 2597631.599 | 1091156.9585 | -470932.6363 | -2091515.9896 | -3773635.4722 | -5520506.6517 | -5520506.6517 | -5520506.6517 | -5520506.6517 | -5520506.6517 | -5520506.6517 | -5520506.6517 | -5520506.6517 | -5520506.6517 | -5520506.6517 | -5520506.6517 | -5520506.6517 | -5520506.6517 | -5520506.6517 | -5520506.6517 | -5520506.6517 | -5520506.6517 | -5520506.6517 | -5520506.6517 | -5520506.6517 | -5520506.6517 | -5520506.6517 | -5520506.6517 | -5520506.6517 | -5520506.6517 | -5520506.6517 | -5520506.6517 | -5520506.6517 | -5520506.6517
| DSCR |  | 1: 1.6538; 2: 1.6536; 3: 1.6531; 4: 1.6523; 5: 1.6511; 6: 1.6495; 7: 1.6475; 8: 1.6451; 9: 1.6421; 10: 1.6387; 11: 1.6347; 12: 1.63
Tabel: Projectparameters
| Verdisconteerde inkomsten | euro | 0: -1320051.9306
| Verdisconteerde afzet | kWh | 0: 42340493.821
| Totale investering | Euro | 0: 11797178.204
| DSCR (gemiddeld) |  | 0: 1.646
| Vermogenskostenvergoeding (WACC nominaal/reëel) |  | 0: 7.5% / 5.4%
| Projectrendement (IRR) |  | 0: -4.073%
| Rendement op eigen vermogen (IRR) |  | 0: n.v.t.
| Aandeel lening | Euro | 0: 8258024.7428
| Aandeel eigen vermogen | Euro | 0: 3539153.4612
| Warmtekrachtverhouding | W:E | 0: 0
| Samengesteld aantal vollasturen | uur/jaar | 0: 8000
| Terugverdientijd (inclusief SDE++ subsidie) | jaren | 0: tussen 8 en 9 jaren
| Bodemprijs of basisprijs | 0.03
| Bodemprijs of basisprijs netlevering | n.v.t.
| Bodemprijs of basisprijs niet-netlevering | n.v.t.
| Voorlopig correctiebedrag 2023 | 0.0755
| Voorlopig correctiebedrag 2023 netlevering | n.v.t.
| Voorlopig correctiebedrag 2023 niet-netlevering | n.v.t.
| Voorlopige GvO-waarde 2023 | 0
| Voorlopige GvO-waarde 2023 netlevering | n.v.t.
| Voorlopige GvO-waarde 2023 niet-netlevering | 0
| Beleidsperiode geproduceerde eenheden | 123638384.8341
| Totale geproduceerde eenheden bij Termijn m.b.t. totale vermeden emissies | 123638384.8341
| Verrekeningsfactor bespaarde emissies | 1

## 108
Berekening basisbedragen: Eindadvies SDE++ 2023 (inclusief errata van 26 april, 15 mei en 31 augustus 2023 en inclusief het addendum van 27 juli 2023)
Verbeterde slibgisting, Warmte
| BASISBEDRAG | Waarde | Eenheid | Toelichting
| Basisbedrag | 0.098 | Euro/kWh
| CO2-subsidie-intensiteit | 161 | Euro/t CO2
| Langetermijnprijs | 0.0616 | Euro/kWh
| Netto vermeden emissies per geproduceerde eenheid | 0.226 | kg CO2/kWh
| Productie-eenheid | kWh
| Vermogenseenheid | kW
| Berekeningswijze correctiebedrag methode-ID | 16 |  | (LT_g[LHV] + EB3 + ODE3) / 90%
| ZON-PV SPECIFIEKE INPUT PARAMETERS | Waarde | Eenheid | Toelichting
Berekeningswijze correctiebedrag methode-ID netlevering
Berekeningswijze correctiebedrag methode-ID niet-netlevering
Netlevering deel
Niet-netlevering deel
| Langetermijnprijs netlevering | n.v.t.
| Langetermijnprijs niet-netlevering | n.v.t
| CONVERSIEFACTOREN | Waarde | Eenheid | Toelichting
| Verbrandingswaarde methaan (onderwaarde) | 35.8 | MJ/Nm3
| Verbrandingswaarde hernieuwbaar gas (onderwaarde) | 31.65 | MJ/Nm3
| Verbrandingswaarde hernieuwbaar gas (bovenwaarde) | 35.17 | MJ/Nm3
| kWh naar MJ | 3.6 | MJ/kWh
| INPUTVARIABELEN | Waarde | Eenheid | Toelichting
| Inputvermogen | 1900 | kW
| Gaat het om een installatie voor hernieuwbaar gas? | n
| Methaangehalte hernieuwbaar gas voor gaszuivering | 58%
| Vermogen hernieuwbaargasproductie (voor zuivering) | 0 | Nm3/uur
| Outputvermogen (thermisch of hernieuwbaar gas) | 1615 | kW
| Outputvermogen (hernieuwbaar gas) | 0 | Nm3/uur
| Outputvermogen (elektrisch of overig) | 0 | kW
| Vollasturen levering (thermisch of hernieuwbaar gas) | 7000 | uur/jaar | Bij een installatie voor gecombineerde opwekking, wordt de bedrijfstijd genomen als maximum van de vollasturen warmte en vollasturen elektriciteit.
| Vollasturen levering (elektrisch of overig) |  | uur/jaar | Bij een installatie voor gecombineerde opwekking, wordt de bedrijfstijd genomen als maximum van de vollasturen warmte en vollasturen elektriciteit.
RENDEMENTEN
| Max. elektrisch rendement | 0%
| Elektrisch rendement | 0%
| Thermisch rendement of rendement gasproductie | 85%
| Elektriciteitsderving bij warmtelevering |  | elektriciteit : warmte
KOSTEN
| Investeringskosten input gebaseerd |  | Euro/kW
| Investeringskosten output gebaseerd | 6932.154 | Euro/kW
| Totale investeringskosten | 11.2738 | Euro (miljoen)
| Vaste operationele kosten input gebaseerd |  | Euro/kW/jaar
| Vaste operationele kosten output gebaseerd | -321 | Euro/kW/jaar
| Totale jaarlijkse vaste operationele kosten | -518.415 | Euro (duizend)
| Variabele operationele kosten (incl. contractkosten) | 0.0019 | Euro/kWh
ENERGIEGEBRUIK
| Energie-inhoud brandstof | 0.36 | GJ/ton
| Biomassadoorzet | 133000 | ton/jaar
| Netto brandstofprijs (aan de poort, incl. risico-opslag) |  | Euro/ton
| Relatief elektriciteitsgebruik |  | kWh/kWh
| Elektriciteitsgebruik | 0 | MWh/jaar
| Relatief warmtegebruik |  | kWh/kWh
| Warmtegebruik | 0 | MWh/jaar
| Relatief gasgebruik |  | kWh/kWh
| Gasgebruik | 0 | MWh/jaar
EMISSIEFACTOREN
| Productie van warmte of overig | 0.226 | kg CO2/kWh
| Productie van elektriciteit of overig |  | kg CO2/kWh
| Productie van gas of overig |  | kg CO2/kWh
| Gebruik van biomassa |  | kg CO2/ton
| Gebruik van warmte |  | kg CO2/kWh
| Gebruik van elektriciteit |  | kg CO2/kWh
| Gebruik van gas |  | kg CO2/kWh
PARAMETERS NA SUBSIDIEPERIODE
| Elektriciteitsprijs na subsidieperiode (incl PIF) |  | Euro/kWh
| Vollasturen na subsidieperiode elektriciteit of overige |  | uur/jaar
| Prijs warmte of hernieuwbaar gas na subsidieperiode |  | Euro/kWh
| Vollasturen na subsidieperiode warmte of hernieuwbaar gas |  | uur/jaar
INVESTERINGSSUBSIDIES
| Investeringssubsidie t.g.v. vreemd vermogen |  | Euro
| Investeringssubsidie t.g.v. eigen vermogen (NCW) |  | Euro
FINANCIELE PARAMETERS
| Inflatie | 2%
| Rendement op vreemd vermogen | 6%
| Rendement op eigen vermogen | 14.5%
| Percentage vreemd vermogen in investering | 70%
| Percentage eigen vermogen in investering | 30%
| Vennootschapsbelasting | 25.8%
TERMIJNEN
| Economische levensduur | 12 | jaar
| Termijn lening | 12 | jaar
| Afschrijvingstermijn | 12 | jaar
| Beleidsperiode | 12 | jaar
| Termijn m.b.t. totale vermeden emissies |  | jaar
| ONREGELMATIGE CASHFLOWS |  |  | Toelichting
| Waarde |  |  | Voer in cel C90 het jaar in waarin de onregelmatige cashflow plaatsvindt en in cel D90 de kosten (als negatieve waarde) in dat specifieke jaar.
| Afsluitprovisie op lening | 1%
| Afsluitprovisie op lening handmatig |  |  | Indien de afsluitprovisie handmatig moet worden ingevoerd, voer dan in cel C92 het bedrag van de afsluitprovisie.
| JAREN |  | Jaar | 2023 | 2024 | 2025 | 2026 | 2027 | 2028 | 2029 | 2030 | 2031 | 2032 | 2033 | 2034 | 2035 | 2036 | 2037 | 2038 | 2039 | 2040 | 2041 | 2042 | 2043
Basisbedrag (niet invullen voor basisbedragberekening, deze cellen kunnen gebruikt worden om de inkomsten toe te voegen)
Correctiebedrag (niet invullen voor basisbedragberekening, deze cellen kunnen gebruikt worden om de inkomsten toe te voegen)
| Inflator |  | index | 1 | 1.02 | 1.0404 | 1.0612 | 1.0824 | 1.1041 | 1.1262 | 1.1487 | 1.1717 | 1.1951 | 1.219 | 1.2434 | 1.2682 | 1.2936 | 1.3195 | 1.3459 | 1.3728 | 1.4002 | 1.4282 | 1.4568 | 1.4859 | 1.5157 | 1.546 | 1.5769 | 1.6084 | 1.6406 | 1.6734 | 1.7069 | 1.741 | 1.7758 | 1.8114 | 1.8476 | 1.8845 | 1.9222 | 1.9607 | 1.9999 | 2.0399 | 2.0807 | 2.1223 | 2.1647
Tabel: Nominale kasstroom (positieve bedragen = gunstig voor de producent)
| INITIELE INVESTERING |  | 0 | 1 | 2 | 3 | 4 | 5 | 6 | 7 | 8 | 9 | 10 | 11 | 12 | 13 | 14 | 15 | 16 | 17 | 18 | 19 | 20 | 21 | 22 | 23 | 24 | 25 | 26 | 27 | 28 | 29 | 30 | 31 | 32 | 33 | 34 | 35 | 36 | 37 | 38 | 39 | 40
| Investering | Euro | 0: -11273796.711
AFZET
| Afzet elektriciteit of overige | kWh |  | 0 | 0 | 0 | 0 | 0 | 0 | 0 | 0 | 0 | 0 | 0 | 0 | 0 | 0 | 0 | 0 | 0 | 0 | 0 | 0 | 0 | 0 | 0 | 0 | 0 | 0 | 0 | 0 | 0 | 0 | 0 | 0 | 0 | 0 | 0 | 0 | 0 | 0 | 0 | 0
| Afzet warmte | kWh |  | 11305000 | 11305000 | 11305000 | 11305000 | 11305000 | 11305000 | 11305000 | 11305000 | 11305000 | 11305000 | 11305000 | 11305000 | 0 | 0 | 0 | 0 | 0 | 0 | 0 | 0 | 0 | 0 | 0 | 0 | 0 | 0 | 0 | 0 | 0 | 0 | 0 | 0 | 0 | 0 | 0 | 0 | 0 | 0 | 0 | 0
| Afzet hernieuwbaar gas | kWh (HHV) |  | 0 | 0 | 0 | 0 | 0 | 0 | 0 | 0 | 0 | 0 | 0 | 0 | 0 | 0 | 0 | 0 | 0 | 0 | 0 | 0 | 0 | 0 | 0 | 0 | 0 | 0 | 0 | 0 | 0 | 0 | 0 | 0 | 0 | 0 | 0 | 0 | 0 | 0 | 0 | 0
| Afzet | kWh |  | 11305000 | 11305000 | 11305000 | 11305000 | 11305000 | 11305000 | 11305000 | 11305000 | 11305000 | 11305000 | 11305000 | 11305000 | 0 | 0 | 0 | 0 | 0 | 0 | 0 | 0 | 0 | 0 | 0 | 0 | 0 | 0 | 0 | 0 | 0 | 0 | 0 | 0 | 0 | 0 | 0 | 0 | 0 | 0 | 0 | 0
KOSTEN EN INKOMSTEN
| Operationele kosten | Euro |  | 496935.5 | 506874.21 | 517011.6942 | 527351.9281 | 537898.9666 | 548656.946 | 559630.0849 | 570822.6866 | 582239.1403 | 593883.9231 | 605761.6016 | 617876.8336 | 0 | 0 | 0 | 0 | 0 | 0 | 0 | 0 | 0 | 0 | 0 | 0 | 0 | 0 | 0 | 0 | 0 | 0 | 0 | 0 | 0 | 0 | 0 | 0 | 0 | 0 | 0 | 0
| Brandstofkosten (biomassa) | Euro |  | 0 | 0 | 0 | 0 | 0 | 0 | 0 | 0 | 0 | 0 | 0 | 0 | 0 | 0 | 0 | 0 | 0 | 0 | 0 | 0 | 0 | 0 | 0 | 0 | 0 | 0 | 0 | 0 | 0 | 0 | 0 | 0 | 0 | 0 | 0 | 0 | 0 | 0 | 0 | 0
| Marktwaarde elektriciteit na einde beleidsperiode | Euro/kWh |  | 0 | 0 | 0 | 0 | 0 | 0 | 0 | 0 | 0 | 0 | 0 | 0 | 0 | 0 | 0 | 0 | 0 | 0 | 0 | 0 | 0 | 0 | 0 | 0 | 0 | 0 | 0 | 0 | 0 | 0 | 0 | 0 | 0 | 0 | 0 | 0 | 0 | 0 | 0 | 0
| Marktwaarde warmte of hernieuwbaar gas na einde beleidsperiode | Euro/kWh |  | 0 | 0 | 0 | 0 | 0 | 0 | 0 | 0 | 0 | 0 | 0 | 0 | 0 | 0 | 0 | 0 | 0 | 0 | 0 | 0 | 0 | 0 | 0 | 0 | 0 | 0 | 0 | 0 | 0 | 0 | 0 | 0 | 0 | 0 | 0 | 0 | 0 | 0 | 0 | 0
| Correctiebedrag | Euro/kWh |  | 0 | 0 | 0 | 0 | 0 | 0 | 0 | 0 | 0 | 0 | 0 | 0 | 0 | 0 | 0 | 0 | 0 | 0 | 0 | 0 | 0 | 0 | 0 | 0 | 0 | 0 | 0 | 0 | 0 | 0 | 0 | 0 | 0 | 0 | 0 | 0 | 0 | 0 | 0 | 0
| Basisbedrag | Euro/kWh |  | 0 | 0 | 0 | 0 | 0 | 0 | 0 | 0 | 0 | 0 | 0 | 0 | 0 | 0 | 0 | 0 | 0 | 0 | 0 | 0 | 0 | 0 | 0 | 0 | 0 | 0 | 0 | 0 | 0 | 0 | 0 | 0 | 0 | 0 | 0 | 0 | 0 | 0 | 0 | 0
| SDE-vergoeding | Euro |  | 0 | 0 | 0 | 0 | 0 | 0 | 0 | 0 | 0 | 0 | 0 | 0 | 0 | 0 | 0 | 0 | 0 | 0 | 0 | 0 | 0 | 0 | 0 | 0 | 0 | 0 | 0 | 0 | 0 | 0 | 0 | 0 | 0 | 0 | 0 | 0 | 0 | 0 | 0 | 0
| Marktinkomsten na einde beleidsperiode | Euro |  | 0 | 0 | 0 | 0 | 0 | 0 | 0 | 0 | 0 | 0 | 0 | 0 | 0 | 0 | 0 | 0 | 0 | 0 | 0 | 0 | 0 | 0 | 0 | 0 | 0 | 0 | 0 | 0 | 0 | 0 | 0 | 0 | 0 | 0 | 0 | 0 | 0 | 0 | 0 | 0
| Marktinkomsten gedurende beleidsperiode | Euro |  | 0 | 0 | 0 | 0 | 0 | 0 | 0 | 0 | 0 | 0 | 0 | 0 | 0 | 0 | 0 | 0 | 0 | 0 | 0 | 0 | 0 | 0 | 0 | 0 | 0 | 0 | 0 | 0 | 0 | 0 | 0 | 0 | 0 | 0 | 0 | 0 | 0 | 0 | 0 | 0
TOTALE KOSTEN EN INKOMSTEN
| Inkomen totaal (nominaal) | Euro |  | 0 | 0 | 0 | 0 | 0 | 0 | 0 | 0 | 0 | 0 | 0 | 0 | 0 | 0 | 0 | 0 | 0 | 0 | 0 | 0 | 0 | 0 | 0 | 0 | 0 | 0 | 0 | 0 | 0 | 0 | 0 | 0 | 0 | 0 | 0 | 0 | 0 | 0 | 0 | 0
| Kosten totaal (nominaal) | Euro |  | 496935.5 | 506874.21 | 517011.6942 | 527351.9281 | 537898.9666 | 548656.946 | 559630.0849 | 570822.6866 | 582239.1403 | 593883.9231 | 605761.6016 | 617876.8336 | 0 | 0 | 0 | 0 | 0 | 0 | 0 | 0 | 0 | 0 | 0 | 0 | 0 | 0 | 0 | 0 | 0 | 0 | 0 | 0 | 0 | 0 | 0 | 0 | 0 | 0 | 0 | 0
| Bruto inkomen (nominaal) | Euro |  | 496935.5 | 506874.21 | 517011.6942 | 527351.9281 | 537898.9666 | 548656.946 | 559630.0849 | 570822.6866 | 582239.1403 | 593883.9231 | 605761.6016 | 617876.8336 | 0 | 0 | 0 | 0 | 0 | 0 | 0 | 0 | 0 | 0 | 0 | 0 | 0 | 0 | 0 | 0 | 0 | 0 | 0 | 0 | 0 | 0 | 0 | 0 | 0 | 0 | 0 | 0
AFSCHRIJVING EN SCHULDEN
| Afschrijving | Euro |  | -939483.0592 | -939483.0592 | -939483.0592 | -939483.0592 | -939483.0592 | -939483.0592 | -939483.0592 | -939483.0592 | -939483.0592 | -939483.0592 | -939483.0592 | -939483.0592 | 0 | 0 | 0 | 0 | 0 | 0 | 0 | 0 | 0 | 0 | 0 | 0 | 0 | 0 | 0 | 0 | 0 | 0 | 0 | 0 | 0 | 0 | 0 | 0 | 0 | 0 | 0 | 0
| Rente | Euro |  | -473499.4619 | -445431.8203 | -415680.1203 | -384143.3183 | -350714.3082 | -315279.5575 | -277718.7217 | -237904.2358 | -195700.8807 | -150965.3243 | -103545.6346 | -53280.7634 | 0 | 0 | 0 | 0 | 0 | 0 | 0 | 0 | 0 | 0 | 0 | 0 | 0 | 0 | 0 | 0 | 0 | 0 | 0 | 0 | 0 | 0 | 0 | 0 | 0 | 0 | 0 | 0
| Aflossing | Euro |  | -467794.0252 | -495861.6667 | -525613.3667 | -557150.1687 | -590579.1789 | -626013.9296 | -663574.7654 | -703389.2513 | -745592.6064 | -790328.1627 | -837747.8525 | -888012.7236 | 0 | 0 | 0 | 0 | 0 | 0 | 0 | 0 | 0 | 0 | 0 | 0 | 0 | 0 | 0 | 0 | 0 | 0 | 0 | 0 | 0 | 0 | 0 | 0 | 0 | 0 | 0 | 0
| Totale lasten lening | Euro |  | -941293.4871 | -941293.4871 | -941293.4871 | -941293.4871 | -941293.4871 | -941293.4871 | -941293.4871 | -941293.4871 | -941293.4871 | -941293.4871 | -941293.4871 | -941293.4871 | 0 | 0 | 0 | 0 | 0 | 0 | 0 | 0 | 0 | 0 | 0 | 0 | 0 | 0 | 0 | 0 | 0 | 0 | 0 | 0 | 0 | 0 | 0 | 0 | 0 | 0 | 0 | 0
BELASTING
| Belastbaar inkomen | Euro |  | -916047.0211 | -878040.6696 | -838151.4854 | -796274.4495 | -752298.4008 | -706105.6708 | -657571.6961 | -606564.6084 | -552944.7996 | -496564.4604 | -437267.0922 | -374886.989 | 0 | 0 | 0 | 0 | 0 | 0 | 0 | 0 | 0 | 0 | 0 | 0 | 0 | 0 | 0 | 0 | 0 | 0 | 0 | 0 | 0 | 0 | 0 | 0 | 0 | 0 | 0 | 0
| Belasting bedrag | Euro |  | 236340.1314 | 226534.4928 | 216243.0832 | 205438.808 | 194092.9874 | 182175.2631 | 169653.4976 | 156493.669 | 142659.7583 | 128113.6308 | 112814.9098 | 96720.8432 | 0 | 0 | 0 | 0 | 0 | 0 | 0 | 0 | 0 | 0 | 0 | 0 | 0 | 0 | 0 | 0 | 0 | 0 | 0 | 0 | 0 | 0 | 0 | 0 | 0 | 0 | 0 | 0
CASHFLOWS
| Netto inkomen na belasting | Euro |  | -208017.8556 | -207884.7843 | -208038.7096 | -208502.751 | -209301.533 | -210461.278 | -212009.9046 | -213977.1315 | -216394.5884 | -219295.9331 | -222716.9757 | -226695.8103 | 0 | 0 | 0 | 0 | 0 | 0 | 0 | 0 | 0 | 0 | 0 | 0 | 0 | 0 | 0 | 0 | 0 | 0 | 0 | 0 | 0 | 0 | 0 | 0 | 0 | 0 | 0 | 0
| Project cashflow | Euro | -11273796.711 | 733275.6314 | 733408.7028 | 733254.7774 | 732790.7361 | 731991.9541 | 730832.209 | 729283.5825 | 727316.3556 | 724898.8986 | 721997.5539 | 718576.5114 | 714597.6768 | 0 | 0 | 0 | 0 | 0 | 0 | 0 | 0 | 0 | 0 | 0 | 0 | 0 | 0 | 0 | 0 | 0 | 0 | 0 | 0 | 0 | 0 | 0 | 0 | 0 | 0 | 0 | 0
| Equity cashflow | Euro | -3382139.0133 | -208017.8556 | -207884.7843 | -208038.7096 | -208502.751 | -209301.533 | -210461.278 | -212009.9046 | -213977.1315 | -216394.5884 | -219295.9331 | -222716.9757 | -226695.8103 | 0 | 0 | 0 | 0 | 0 | 0 | 0 | 0 | 0 | 0 | 0 | 0 | 0 | 0 | 0 | 0 | 0 | 0 | 0 | 0 | 0 | 0 | 0 | 0 | 0 | 0 | 0 | 0
| Subsidiebasis: afzet | kWh |  | 11305000 | 11305000 | 11305000 | 11305000 | 11305000 | 11305000 | 11305000 | 11305000 | 11305000 | 11305000 | 11305000 | 11305000 | 0 | 0 | 0 | 0 | 0 | 0 | 0 | 0 | 0 | 0 | 0 | 0 | 0 | 0 | 0 | 0 | 0 | 0 | 0 | 0 | 0 | 0 | 0 | 0 | 0 | 0 | 0 | 0
| Terug te verdienen investering |  | 11273796.711 | 10142470.6728 | 8973138.2832 | 7763916.7093 | 6512818.0996 | 5217743.4412 | 3876476.0527 | 2486674.6895 | 1045866.2387 | -448562.0209 | -1999370.6197 | -3609476.5868 | -5281962.657 | -5281962.657 | -5281962.657 | -5281962.657 | -5281962.657 | -5281962.657 | -5281962.657 | -5281962.657 | -5281962.657 | -5281962.657 | -5281962.657 | -5281962.657 | -5281962.657 | -5281962.657 | -5281962.657 | -5281962.657 | -5281962.657 | -5281962.657 | -5281962.657 | -5281962.657 | -5281962.657 | -5281962.657 | -5281962.657 | -5281962.657 | -5281962.657 | -5281962.657 | -5281962.657 | -5281962.657 | -5281962.657
| DSCR |  | 1: 1.6523; 2: 1.6525; 3: 1.6523; 4: 1.6518; 5: 1.651; 6: 1.6497; 7: 1.6481; 8: 1.646; 9: 1.6434; 10: 1.6404; 11: 1.6367; 12: 1.6325
Tabel: Projectparameters
| Verdisconteerde inkomsten | euro | 0: -1169951.4151
| Verdisconteerde afzet | kWh | 0: 46457347.3639
| Totale investering | Euro | 0: 11273796.711
| DSCR (gemiddeld) |  | 0: 1.6464
| Vermogenskostenvergoeding (WACC nominaal/reëel) |  | 0: 7.5% / 5.4%
| Projectrendement (IRR) |  | 0: -3.742%
| Rendement op eigen vermogen (IRR) |  | 0: n.v.t.
| Aandeel lening | Euro | 0: 7891657.6977
| Aandeel eigen vermogen | Euro | 0: 3382139.0133
| Warmtekrachtverhouding | W:E | 0: 0
| Samengesteld aantal vollasturen | uur/jaar | 0: 7000
| Terugverdientijd (inclusief SDE++ subsidie) | jaren | 0: tussen 8 en 9 jaren
| Bodemprijs of basisprijs | 0.043
| Bodemprijs of basisprijs netlevering | n.v.t.
| Bodemprijs of basisprijs niet-netlevering | n.v.t.
| Voorlopig correctiebedrag 2023 | 0.0993
| Voorlopig correctiebedrag 2023 netlevering | n.v.t.
| Voorlopig correctiebedrag 2023 niet-netlevering | n.v.t.
| Voorlopige GvO-waarde 2023 | 0
| Voorlopige GvO-waarde 2023 netlevering | n.v.t.
| Voorlopige GvO-waarde 2023 niet-netlevering | 0
| Beleidsperiode geproduceerde eenheden | 135660000
| Totale geproduceerde eenheden bij Termijn m.b.t. totale vermeden emissies | 135660000
| Verrekeningsfactor bespaarde emissies | 1

## 109
Berekening basisbedragen: Eindadvies SDE++ 2023 (inclusief errata van 26 april, 15 mei en 31 augustus 2023 en inclusief het addendum van 27 juli 2023)
Monomestvergisting Grootschalig, Warmte
| BASISBEDRAG | Waarde | Eenheid | Toelichting
| Basisbedrag | 0.1004 | Euro/kWh
| CO2-subsidie-intensiteit | 94 | Euro/t CO2
| Langetermijnprijs | 0.0616 | Euro/kWh
| Netto vermeden emissies per geproduceerde eenheid | 0.4128 | kg CO2/kWh
| Productie-eenheid | kWh
| Vermogenseenheid | kW
| Berekeningswijze correctiebedrag methode-ID | 16 |  | (LT_g[LHV] + EB3 + ODE3) / 90%
| ZON-PV SPECIFIEKE INPUT PARAMETERS | Waarde | Eenheid | Toelichting
Berekeningswijze correctiebedrag methode-ID netlevering
Berekeningswijze correctiebedrag methode-ID niet-netlevering
Netlevering deel
Niet-netlevering deel
| Langetermijnprijs netlevering | n.v.t.
| Langetermijnprijs niet-netlevering | n.v.t
| CONVERSIEFACTOREN | Waarde | Eenheid | Toelichting
| Verbrandingswaarde methaan (onderwaarde) | 35.8 | MJ/Nm3
| Verbrandingswaarde hernieuwbaar gas (onderwaarde) | 31.65 | MJ/Nm3
| Verbrandingswaarde hernieuwbaar gas (bovenwaarde) | 35.17 | MJ/Nm3
| kWh naar MJ | 3.6 | MJ/kWh
| INPUTVARIABELEN | Waarde | Eenheid | Toelichting
| Inputvermogen | 2200 | kW
| Gaat het om een installatie voor hernieuwbaar gas? | n
| Methaangehalte hernieuwbaar gas voor gaszuivering | 58%
| Vermogen hernieuwbaargasproductie (voor zuivering) | 0 | Nm3/uur
| Outputvermogen (thermisch of hernieuwbaar gas) | 1800 | kW
| Outputvermogen (hernieuwbaar gas) | 0 | Nm3/uur
| Outputvermogen (elektrisch of overig) | 0 | kW
| Vollasturen levering (thermisch of hernieuwbaar gas) | 6000 | uur/jaar | Bij een installatie voor gecombineerde opwekking, wordt de bedrijfstijd genomen als maximum van de vollasturen warmte en vollasturen elektriciteit.
| Vollasturen levering (elektrisch of overig) |  | uur/jaar | Bij een installatie voor gecombineerde opwekking, wordt de bedrijfstijd genomen als maximum van de vollasturen warmte en vollasturen elektriciteit.
RENDEMENTEN
| Max. elektrisch rendement | 0%
| Elektrisch rendement | 0%
| Thermisch rendement of rendement gasproductie | 81.82%
| Elektriciteitsderving bij warmtelevering |  | elektriciteit : warmte
KOSTEN
| Investeringskosten input gebaseerd |  | Euro/kW
| Investeringskosten output gebaseerd | 3025.44 | Euro/kW
| Totale investeringskosten | 5.4839 | Euro (miljoen)
| Vaste operationele kosten input gebaseerd |  | Euro/kW/jaar
| Vaste operationele kosten output gebaseerd | 134 | Euro/kW/jaar
| Totale jaarlijkse vaste operationele kosten | 241.2 | Euro (duizend)
| Variabele operationele kosten (incl. contractkosten) | 0.0019 | Euro/kWh
ENERGIEGEBRUIK
| Energie-inhoud brandstof | 0.53 | GJ/ton
| Biomassadoorzet | 89660.3774 | ton/jaar
| Netto brandstofprijs (aan de poort, incl. risico-opslag) |  | Euro/ton
| Relatief elektriciteitsgebruik |  | kWh/kWh
| Elektriciteitsgebruik | 0 | MWh/jaar
| Relatief warmtegebruik |  | kWh/kWh
| Warmtegebruik | 0 | MWh/jaar
| Relatief gasgebruik |  | kWh/kWh
| Gasgebruik | 0 | MWh/jaar
EMISSIEFACTOREN
| Productie van warmte of overig | 0.226 | kg CO2/kWh
| Productie van elektriciteit of overig |  | kg CO2/kWh
| Productie van gas of overig |  | kg CO2/kWh
| Gebruik van biomassa | -22.5 | kg CO2/ton
| Gebruik van warmte |  | kg CO2/kWh
| Gebruik van elektriciteit |  | kg CO2/kWh
| Gebruik van gas |  | kg CO2/kWh
PARAMETERS NA SUBSIDIEPERIODE
| Elektriciteitsprijs na subsidieperiode (incl PIF) |  | Euro/kWh
| Vollasturen na subsidieperiode elektriciteit of overige |  | uur/jaar
| Prijs warmte of hernieuwbaar gas na subsidieperiode |  | Euro/kWh
| Vollasturen na subsidieperiode warmte of hernieuwbaar gas |  | uur/jaar
INVESTERINGSSUBSIDIES
| Investeringssubsidie t.g.v. vreemd vermogen |  | Euro
| Investeringssubsidie t.g.v. eigen vermogen (NCW) |  | Euro
FINANCIELE PARAMETERS
| Inflatie | 2%
| Rendement op vreemd vermogen | 6%
| Rendement op eigen vermogen | 14.5%
| Percentage vreemd vermogen in investering | 70%
| Percentage eigen vermogen in investering | 30%
| Vennootschapsbelasting | 25.8%
TERMIJNEN
| Economische levensduur | 12 | jaar
| Termijn lening | 12 | jaar
| Afschrijvingstermijn | 12 | jaar
| Beleidsperiode | 12 | jaar
| Termijn m.b.t. totale vermeden emissies |  | jaar
| ONREGELMATIGE CASHFLOWS |  |  | Toelichting
| Waarde |  |  | Voer in cel C90 het jaar in waarin de onregelmatige cashflow plaatsvindt en in cel D90 de kosten (als negatieve waarde) in dat specifieke jaar.
| Afsluitprovisie op lening | 1%
| Afsluitprovisie op lening handmatig |  |  | Indien de afsluitprovisie handmatig moet worden ingevoerd, voer dan in cel C92 het bedrag van de afsluitprovisie.
| JAREN |  | Jaar | 2023 | 2024 | 2025 | 2026 | 2027 | 2028 | 2029 | 2030 | 2031 | 2032 | 2033 | 2034 | 2035 | 2036 | 2037 | 2038 | 2039 | 2040 | 2041 | 2042 | 2043
Basisbedrag (niet invullen voor basisbedragberekening, deze cellen kunnen gebruikt worden om de inkomsten toe te voegen)
Correctiebedrag (niet invullen voor basisbedragberekening, deze cellen kunnen gebruikt worden om de inkomsten toe te voegen)
| Inflator |  | index | 1 | 1.02 | 1.0404 | 1.0612 | 1.0824 | 1.1041 | 1.1262 | 1.1487 | 1.1717 | 1.1951 | 1.219 | 1.2434 | 1.2682 | 1.2936 | 1.3195 | 1.3459 | 1.3728 | 1.4002 | 1.4282 | 1.4568 | 1.4859 | 1.5157 | 1.546 | 1.5769 | 1.6084 | 1.6406 | 1.6734 | 1.7069 | 1.741 | 1.7758 | 1.8114 | 1.8476 | 1.8845 | 1.9222 | 1.9607 | 1.9999 | 2.0399 | 2.0807 | 2.1223 | 2.1647
Tabel: Nominale kasstroom (positieve bedragen = gunstig voor de producent)
| INITIELE INVESTERING |  | 0 | 1 | 2 | 3 | 4 | 5 | 6 | 7 | 8 | 9 | 10 | 11 | 12 | 13 | 14 | 15 | 16 | 17 | 18 | 19 | 20 | 21 | 22 | 23 | 24 | 25 | 26 | 27 | 28 | 29 | 30 | 31 | 32 | 33 | 34 | 35 | 36 | 37 | 38 | 39 | 40
| Investering | Euro | 0: -5483912.544
AFZET
| Afzet elektriciteit of overige | kWh |  | 0 | 0 | 0 | 0 | 0 | 0 | 0 | 0 | 0 | 0 | 0 | 0 | 0 | 0 | 0 | 0 | 0 | 0 | 0 | 0 | 0 | 0 | 0 | 0 | 0 | 0 | 0 | 0 | 0 | 0 | 0 | 0 | 0 | 0 | 0 | 0 | 0 | 0 | 0 | 0
| Afzet warmte | kWh |  | 10800000 | 10800000 | 10800000 | 10800000 | 10800000 | 10800000 | 10800000 | 10800000 | 10800000 | 10800000 | 10800000 | 10800000 | 0 | 0 | 0 | 0 | 0 | 0 | 0 | 0 | 0 | 0 | 0 | 0 | 0 | 0 | 0 | 0 | 0 | 0 | 0 | 0 | 0 | 0 | 0 | 0 | 0 | 0 | 0 | 0
| Afzet hernieuwbaar gas | kWh (HHV) |  | 0 | 0 | 0 | 0 | 0 | 0 | 0 | 0 | 0 | 0 | 0 | 0 | 0 | 0 | 0 | 0 | 0 | 0 | 0 | 0 | 0 | 0 | 0 | 0 | 0 | 0 | 0 | 0 | 0 | 0 | 0 | 0 | 0 | 0 | 0 | 0 | 0 | 0 | 0 | 0
| Afzet | kWh |  | 10800000 | 10800000 | 10800000 | 10800000 | 10800000 | 10800000 | 10800000 | 10800000 | 10800000 | 10800000 | 10800000 | 10800000 | 0 | 0 | 0 | 0 | 0 | 0 | 0 | 0 | 0 | 0 | 0 | 0 | 0 | 0 | 0 | 0 | 0 | 0 | 0 | 0 | 0 | 0 | 0 | 0 | 0 | 0 | 0 | 0
KOSTEN EN INKOMSTEN
| Operationele kosten | Euro |  | -261720 | -266954.4 | -272293.488 | -277739.3578 | -283294.1449 | -288960.0278 | -294739.2284 | -300634.0129 | -306646.6932 | -312779.6271 | -319035.2196 | -325415.924 | 0 | 0 | 0 | 0 | 0 | 0 | 0 | 0 | 0 | 0 | 0 | 0 | 0 | 0 | 0 | 0 | 0 | 0 | 0 | 0 | 0 | 0 | 0 | 0 | 0 | 0 | 0 | 0
| Brandstofkosten (biomassa) | Euro |  | 0 | 0 | 0 | 0 | 0 | 0 | 0 | 0 | 0 | 0 | 0 | 0 | 0 | 0 | 0 | 0 | 0 | 0 | 0 | 0 | 0 | 0 | 0 | 0 | 0 | 0 | 0 | 0 | 0 | 0 | 0 | 0 | 0 | 0 | 0 | 0 | 0 | 0 | 0 | 0
| Marktwaarde elektriciteit na einde beleidsperiode | Euro/kWh |  | 0 | 0 | 0 | 0 | 0 | 0 | 0 | 0 | 0 | 0 | 0 | 0 | 0 | 0 | 0 | 0 | 0 | 0 | 0 | 0 | 0 | 0 | 0 | 0 | 0 | 0 | 0 | 0 | 0 | 0 | 0 | 0 | 0 | 0 | 0 | 0 | 0 | 0 | 0 | 0
| Marktwaarde warmte of hernieuwbaar gas na einde beleidsperiode | Euro/kWh |  | 0 | 0 | 0 | 0 | 0 | 0 | 0 | 0 | 0 | 0 | 0 | 0 | 0 | 0 | 0 | 0 | 0 | 0 | 0 | 0 | 0 | 0 | 0 | 0 | 0 | 0 | 0 | 0 | 0 | 0 | 0 | 0 | 0 | 0 | 0 | 0 | 0 | 0 | 0 | 0
| Correctiebedrag | Euro/kWh |  | 0 | 0 | 0 | 0 | 0 | 0 | 0 | 0 | 0 | 0 | 0 | 0 | 0 | 0 | 0 | 0 | 0 | 0 | 0 | 0 | 0 | 0 | 0 | 0 | 0 | 0 | 0 | 0 | 0 | 0 | 0 | 0 | 0 | 0 | 0 | 0 | 0 | 0 | 0 | 0
| Basisbedrag | Euro/kWh |  | 0 | 0 | 0 | 0 | 0 | 0 | 0 | 0 | 0 | 0 | 0 | 0 | 0 | 0 | 0 | 0 | 0 | 0 | 0 | 0 | 0 | 0 | 0 | 0 | 0 | 0 | 0 | 0 | 0 | 0 | 0 | 0 | 0 | 0 | 0 | 0 | 0 | 0 | 0 | 0
| SDE-vergoeding | Euro |  | 0 | 0 | 0 | 0 | 0 | 0 | 0 | 0 | 0 | 0 | 0 | 0 | 0 | 0 | 0 | 0 | 0 | 0 | 0 | 0 | 0 | 0 | 0 | 0 | 0 | 0 | 0 | 0 | 0 | 0 | 0 | 0 | 0 | 0 | 0 | 0 | 0 | 0 | 0 | 0
| Marktinkomsten na einde beleidsperiode | Euro |  | 0 | 0 | 0 | 0 | 0 | 0 | 0 | 0 | 0 | 0 | 0 | 0 | 0 | 0 | 0 | 0 | 0 | 0 | 0 | 0 | 0 | 0 | 0 | 0 | 0 | 0 | 0 | 0 | 0 | 0 | 0 | 0 | 0 | 0 | 0 | 0 | 0 | 0 | 0 | 0
| Marktinkomsten gedurende beleidsperiode | Euro |  | 0 | 0 | 0 | 0 | 0 | 0 | 0 | 0 | 0 | 0 | 0 | 0 | 0 | 0 | 0 | 0 | 0 | 0 | 0 | 0 | 0 | 0 | 0 | 0 | 0 | 0 | 0 | 0 | 0 | 0 | 0 | 0 | 0 | 0 | 0 | 0 | 0 | 0 | 0 | 0
TOTALE KOSTEN EN INKOMSTEN
| Inkomen totaal (nominaal) | Euro |  | 0 | 0 | 0 | 0 | 0 | 0 | 0 | 0 | 0 | 0 | 0 | 0 | 0 | 0 | 0 | 0 | 0 | 0 | 0 | 0 | 0 | 0 | 0 | 0 | 0 | 0 | 0 | 0 | 0 | 0 | 0 | 0 | 0 | 0 | 0 | 0 | 0 | 0 | 0 | 0
| Kosten totaal (nominaal) | Euro |  | -261720 | -266954.4 | -272293.488 | -277739.3578 | -283294.1449 | -288960.0278 | -294739.2284 | -300634.0129 | -306646.6932 | -312779.6271 | -319035.2196 | -325415.924 | 0 | 0 | 0 | 0 | 0 | 0 | 0 | 0 | 0 | 0 | 0 | 0 | 0 | 0 | 0 | 0 | 0 | 0 | 0 | 0 | 0 | 0 | 0 | 0 | 0 | 0 | 0 | 0
| Bruto inkomen (nominaal) | Euro |  | -261720 | -266954.4 | -272293.488 | -277739.3578 | -283294.1449 | -288960.0278 | -294739.2284 | -300634.0129 | -306646.6932 | -312779.6271 | -319035.2196 | -325415.924 | 0 | 0 | 0 | 0 | 0 | 0 | 0 | 0 | 0 | 0 | 0 | 0 | 0 | 0 | 0 | 0 | 0 | 0 | 0 | 0 | 0 | 0 | 0 | 0 | 0 | 0 | 0 | 0
AFSCHRIJVING EN SCHULDEN
| Afschrijving | Euro |  | -456992.712 | -456992.712 | -456992.712 | -456992.712 | -456992.712 | -456992.712 | -456992.712 | -456992.712 | -456992.712 | -456992.712 | -456992.712 | -456992.712 | 0 | 0 | 0 | 0 | 0 | 0 | 0 | 0 | 0 | 0 | 0 | 0 | 0 | 0 | 0 | 0 | 0 | 0 | 0 | 0 | 0 | 0 | 0 | 0 | 0 | 0 | 0 | 0
| Rente | Euro |  | -230324.3268 | -216671.385 | -202199.2666 | -186858.821 | -170597.9488 | -153361.4242 | -135090.7082 | -115723.7492 | -95194.7726 | -73434.0575 | -50367.6994 | -25917.3599 | 0 | 0 | 0 | 0 | 0 | 0 | 0 | 0 | 0 | 0 | 0 | 0 | 0 | 0 | 0 | 0 | 0 | 0 | 0 | 0 | 0 | 0 | 0 | 0 | 0 | 0 | 0 | 0
| Aflossing | Euro |  | -227549.0315 | -241201.9734 | -255674.0918 | -271014.5373 | -287275.4095 | -304511.9341 | -322782.6501 | -342149.6092 | -362678.5857 | -384439.3009 | -407505.6589 | -431955.9984 | 0 | 0 | 0 | 0 | 0 | 0 | 0 | 0 | 0 | 0 | 0 | 0 | 0 | 0 | 0 | 0 | 0 | 0 | 0 | 0 | 0 | 0 | 0 | 0 | 0 | 0 | 0 | 0
| Totale lasten lening | Euro |  | -457873.3583 | -457873.3583 | -457873.3583 | -457873.3583 | -457873.3583 | -457873.3583 | -457873.3583 | -457873.3583 | -457873.3583 | -457873.3583 | -457873.3583 | -457873.3583 | 0 | 0 | 0 | 0 | 0 | 0 | 0 | 0 | 0 | 0 | 0 | 0 | 0 | 0 | 0 | 0 | 0 | 0 | 0 | 0 | 0 | 0 | 0 | 0 | 0 | 0 | 0 | 0
BELASTING
| Belastbaar inkomen | Euro |  | -949037.0388 | -940618.497 | -931485.4666 | -921590.8908 | -910884.8057 | -899314.1641 | -886822.6486 | -873350.4741 | -858834.1778 | -843206.3966 | -826395.631 | -808325.9959 | 0 | 0 | 0 | 0 | 0 | 0 | 0 | 0 | 0 | 0 | 0 | 0 | 0 | 0 | 0 | 0 | 0 | 0 | 0 | 0 | 0 | 0 | 0 | 0 | 0 | 0 | 0 | 0
| Belasting bedrag | Euro |  | 244851.556 | 242679.5722 | 240323.2504 | 237770.4498 | 235008.2799 | 232023.0543 | 228800.2433 | 225324.4223 | 221579.2179 | 217547.2503 | 213210.0728 | 208548.1069 | 0 | 0 | 0 | 0 | 0 | 0 | 0 | 0 | 0 | 0 | 0 | 0 | 0 | 0 | 0 | 0 | 0 | 0 | 0 | 0 | 0 | 0 | 0 | 0 | 0 | 0 | 0 | 0
CASHFLOWS
| Netto inkomen na belasting | Euro |  | -474741.8023 | -482148.1861 | -489843.596 | -497842.2663 | -506159.2234 | -514810.3318 | -523812.3434 | -533182.949 | -542940.8337 | -553105.7351 | -563698.5051 | -574741.1754 | 0 | 0 | 0 | 0 | 0 | 0 | 0 | 0 | 0 | 0 | 0 | 0 | 0 | 0 | 0 | 0 | 0 | 0 | 0 | 0 | 0 | 0 | 0 | 0 | 0 | 0 | 0 | 0
| Project cashflow | Euro | -5483912.544 | -16868.444 | -24274.8278 | -31970.2376 | -39968.9079 | -48285.865 | -56936.9735 | -65938.985 | -75309.5906 | -85067.4753 | -95232.3767 | -105825.1468 | -116867.8171 | 0 | 0 | 0 | 0 | 0 | 0 | 0 | 0 | 0 | 0 | 0 | 0 | 0 | 0 | 0 | 0 | 0 | 0 | 0 | 0 | 0 | 0 | 0 | 0 | 0 | 0 | 0 | 0
| Equity cashflow | Euro | -1645173.7632 | -474741.8023 | -482148.1861 | -489843.596 | -497842.2663 | -506159.2234 | -514810.3318 | -523812.3434 | -533182.949 | -542940.8337 | -553105.7351 | -563698.5051 | -574741.1754 | 0 | 0 | 0 | 0 | 0 | 0 | 0 | 0 | 0 | 0 | 0 | 0 | 0 | 0 | 0 | 0 | 0 | 0 | 0 | 0 | 0 | 0 | 0 | 0 | 0 | 0 | 0 | 0
| Subsidiebasis: afzet | kWh |  | 10800000 | 10800000 | 10800000 | 10800000 | 10800000 | 10800000 | 10800000 | 10800000 | 10800000 | 10800000 | 10800000 | 10800000 | 0 | 0 | 0 | 0 | 0 | 0 | 0 | 0 | 0 | 0 | 0 | 0 | 0 | 0 | 0 | 0 | 0 | 0 | 0 | 0 | 0 | 0 | 0 | 0 | 0 | 0 | 0 | 0
| Terug te verdienen investering |  | 5483912.544 | 4891636.8708 | 4290942.6558 | 3681115.4104 | 3061393.5892 | 2430965.6829 | 1788967.1349 | 1134477.0715 | 466514.8336 | -215963.7005 | -914070.016 | -1628987.0969 | -2361973.813 | -2361973.813 | -2361973.813 | -2361973.813 | -2361973.813 | -2361973.813 | -2361973.813 | -2361973.813 | -2361973.813 | -2361973.813 | -2361973.813 | -2361973.813 | -2361973.813 | -2361973.813 | -2361973.813 | -2361973.813 | -2361973.813 | -2361973.813 | -2361973.813 | -2361973.813 | -2361973.813 | -2361973.813 | -2361973.813 | -2361973.813 | -2361973.813 | -2361973.813 | -2361973.813 | -2361973.813 | -2361973.813
| DSCR |  | 1: 1.7203; 2: 1.7042; 3: 1.6874; 4: 1.6699; 5: 1.6517; 6: 1.6328; 7: 1.6132; 8: 1.5927; 9: 1.5714; 10: 1.5492; 11: 1.5261; 12: 1.5019
Tabel: Projectparameters
| Verdisconteerde inkomsten | euro | 0: -2811127.8384
| Verdisconteerde afzet | kWh | 0: 44382074.4388
| Totale investering | Euro | 0: 5483912.544
| DSCR (gemiddeld) |  | 0: 1.6184
| Vermogenskostenvergoeding (WACC nominaal/reëel) |  | 0: 7.5% / 5.4%
| Projectrendement (IRR) |  | 0: n.v.t.
| Rendement op eigen vermogen (IRR) |  | 0: n.v.t.
| Aandeel lening | Euro | 0: 3838738.7808
| Aandeel eigen vermogen | Euro | 0: 1645173.7632
| Warmtekrachtverhouding | W:E | 0: 0
| Samengesteld aantal vollasturen | uur/jaar | 0: 6000
| Terugverdientijd (inclusief SDE++ subsidie) | jaren | 0: tussen 8 en 9 jaren
| Bodemprijs of basisprijs | 0.043
| Bodemprijs of basisprijs netlevering | n.v.t.
| Bodemprijs of basisprijs niet-netlevering | n.v.t.
| Voorlopig correctiebedrag 2023 | 0.0993
| Voorlopig correctiebedrag 2023 netlevering | n.v.t.
| Voorlopig correctiebedrag 2023 niet-netlevering | n.v.t.
| Voorlopige GvO-waarde 2023 | 0
| Voorlopige GvO-waarde 2023 netlevering | n.v.t.
| Voorlopige GvO-waarde 2023 niet-netlevering | 0
| Beleidsperiode geproduceerde eenheden | 129600000
| Totale geproduceerde eenheden bij Termijn m.b.t. totale vermeden emissies | 129600000
| Verrekeningsfactor bespaarde emissies | 1

## 110
Berekening basisbedragen: Eindadvies SDE++ 2023 (inclusief errata van 26 april, 15 mei en 31 augustus 2023 en inclusief het addendum van 27 juli 2023)
Monomestvergisting Grootschalig, gecombineerde opwekking
| BASISBEDRAG | Waarde | Eenheid | Toelichting
| Basisbedrag | 0.118 | Euro/kWh
| CO2-subsidie-intensiteit | 95 | Euro/t CO2
| Langetermijnprijs | 0.0822 | Euro/kWh
| Netto vermeden emissies per geproduceerde eenheid | 0.376 | kg CO2/kWh
| Productie-eenheid | kWh
| Vermogenseenheid | kW
| Berekeningswijze correctiebedrag methode-ID | 25 |  | ( LT_e + WK x ( LT_g[LHV] + EB3 + ODE3) / 90%)/(1 + WK-factor)
| ZON-PV SPECIFIEKE INPUT PARAMETERS | Waarde | Eenheid | Toelichting
Berekeningswijze correctiebedrag methode-ID netlevering
Berekeningswijze correctiebedrag methode-ID niet-netlevering
Netlevering deel
Niet-netlevering deel
| Langetermijnprijs netlevering | n.v.t.
| Langetermijnprijs niet-netlevering | n.v.t
| CONVERSIEFACTOREN | Waarde | Eenheid | Toelichting
| Verbrandingswaarde methaan (onderwaarde) | 35.8 | MJ/Nm3
| Verbrandingswaarde hernieuwbaar gas (onderwaarde) | 31.65 | MJ/Nm3
| Verbrandingswaarde hernieuwbaar gas (bovenwaarde) | 35.17 | MJ/Nm3
| kWh naar MJ | 3.6 | MJ/kWh
| INPUTVARIABELEN | Waarde | Eenheid | Toelichting
| Inputvermogen | 2200 | kW
Gaat het om een installatie voor hernieuwbaar gas?
Methaangehalte hernieuwbaar gas voor gaszuivering
| Vermogen hernieuwbaargasproductie (voor zuivering) | 0 | Nm3/uur
| Outputvermogen (thermisch of hernieuwbaar gas) | 910 | kW
| Outputvermogen (hernieuwbaar gas) | 0 | Nm3/uur
| Outputvermogen (elektrisch of overig) | 1060 | kW
| Vollasturen levering (thermisch of hernieuwbaar gas) | 3800 | uur/jaar | Bij een installatie voor gecombineerde opwekking, wordt de bedrijfstijd genomen als maximum van de vollasturen warmte en vollasturen elektriciteit.
| Vollasturen levering (elektrisch of overig) | 8000 | uur/jaar | Bij een installatie voor gecombineerde opwekking, wordt de bedrijfstijd genomen als maximum van de vollasturen warmte en vollasturen elektriciteit.
RENDEMENTEN
| Max. elektrisch rendement | 48.18%
| Elektrisch rendement | 48.18%
| Thermisch rendement of rendement gasproductie | 41.36%
| Elektriciteitsderving bij warmtelevering |  | elektriciteit : warmte
KOSTEN
| Investeringskosten input gebaseerd | 2659 | Euro/kW
| Investeringskosten output gebaseerd |  | Euro/kW
| Totale investeringskosten | 5.8907 | Euro (miljoen)
| Vaste operationele kosten input gebaseerd | 220 | Euro/kW/jaar
| Vaste operationele kosten output gebaseerd |  | Euro/kW/jaar
| Totale jaarlijkse vaste operationele kosten | 484 | Euro (duizend)
| Variabele operationele kosten (incl. contractkosten) | 0.0019 | Euro/kWh
ENERGIEGEBRUIK
| Energie-inhoud brandstof | 0.53 | GJ/ton
| Biomassadoorzet | 119547.1698 | ton/jaar
| Netto brandstofprijs (aan de poort, incl. risico-opslag) | 0 | Euro/ton
| Relatief elektriciteitsgebruik |  | kWh/kWh
| Elektriciteitsgebruik | 0 | MWh/jaar
| Relatief warmtegebruik |  | kWh/kWh
| Warmtegebruik | 0 | MWh/jaar
| Relatief gasgebruik |  | kWh/kWh
| Gasgebruik | 0 | MWh/jaar
EMISSIEFACTOREN
| Productie van warmte of overig | 0.226 | kg CO2/kWh
| Productie van elektriciteit of overig | 0.12 | kg CO2/kWh
| Productie van gas of overig |  | kg CO2/kWh
| Gebruik van biomassa | -22.5 | kg CO2/ton
| Gebruik van warmte |  | kg CO2/kWh
| Gebruik van elektriciteit |  | kg CO2/kWh
| Gebruik van gas |  | kg CO2/kWh
PARAMETERS NA SUBSIDIEPERIODE
| Elektriciteitsprijs na subsidieperiode (incl PIF) |  | Euro/kWh
| Vollasturen na subsidieperiode elektriciteit of overige |  | uur/jaar
| Prijs warmte of hernieuwbaar gas na subsidieperiode |  | Euro/kWh
| Vollasturen na subsidieperiode warmte of hernieuwbaar gas |  | uur/jaar
INVESTERINGSSUBSIDIES
| Investeringssubsidie t.g.v. vreemd vermogen |  | Euro
| Investeringssubsidie t.g.v. eigen vermogen (NCW) |  | Euro
FINANCIELE PARAMETERS
| Inflatie | 2%
| Rendement op vreemd vermogen | 6%
| Rendement op eigen vermogen | 14.5%
| Percentage vreemd vermogen in investering | 70%
| Percentage eigen vermogen in investering | 30%
| Vennootschapsbelasting | 25.8%
TERMIJNEN
| Economische levensduur | 12 | jaar
| Termijn lening | 12 | jaar
| Afschrijvingstermijn | 12 | jaar
| Beleidsperiode | 12 | jaar
| Termijn m.b.t. totale vermeden emissies |  | jaar
| ONREGELMATIGE CASHFLOWS |  |  | Toelichting
| Waarde |  |  | Voer in cel C90 het jaar in waarin de onregelmatige cashflow plaatsvindt en in cel D90 de kosten (als negatieve waarde) in dat specifieke jaar.
| Afsluitprovisie op lening | 1%
| Afsluitprovisie op lening handmatig |  |  | Indien de afsluitprovisie handmatig moet worden ingevoerd, voer dan in cel C92 het bedrag van de afsluitprovisie.
| JAREN |  | Jaar | 2023 | 2024 | 2025 | 2026 | 2027 | 2028 | 2029 | 2030 | 2031 | 2032 | 2033 | 2034 | 2035 | 2036 | 2037 | 2038 | 2039 | 2040 | 2041 | 2042 | 2043
Basisbedrag (niet invullen voor basisbedragberekening, deze cellen kunnen gebruikt worden om de inkomsten toe te voegen)
Correctiebedrag (niet invullen voor basisbedragberekening, deze cellen kunnen gebruikt worden om de inkomsten toe te voegen)
| Inflator |  | index | 1 | 1.02 | 1.0404 | 1.0612 | 1.0824 | 1.1041 | 1.1262 | 1.1487 | 1.1717 | 1.1951 | 1.219 | 1.2434 | 1.2682 | 1.2936 | 1.3195 | 1.3459 | 1.3728 | 1.4002 | 1.4282 | 1.4568 | 1.4859 | 1.5157 | 1.546 | 1.5769 | 1.6084 | 1.6406 | 1.6734 | 1.7069 | 1.741 | 1.7758 | 1.8114 | 1.8476 | 1.8845 | 1.9222 | 1.9607 | 1.9999 | 2.0399 | 2.0807 | 2.1223 | 2.1647
Tabel: Nominale kasstroom (positieve bedragen = gunstig voor de producent)
| INITIELE INVESTERING |  | 0 | 1 | 2 | 3 | 4 | 5 | 6 | 7 | 8 | 9 | 10 | 11 | 12 | 13 | 14 | 15 | 16 | 17 | 18 | 19 | 20 | 21 | 22 | 23 | 24 | 25 | 26 | 27 | 28 | 29 | 30 | 31 | 32 | 33 | 34 | 35 | 36 | 37 | 38 | 39 | 40
| Investering | Euro | 0: -5890748.6
AFZET
| Afzet elektriciteit of overige | kWh |  | 8480000 | 8480000 | 8480000 | 8480000 | 8480000 | 8480000 | 8480000 | 8480000 | 8480000 | 8480000 | 8480000 | 8480000 | 0 | 0 | 0 | 0 | 0 | 0 | 0 | 0 | 0 | 0 | 0 | 0 | 0 | 0 | 0 | 0 | 0 | 0 | 0 | 0 | 0 | 0 | 0 | 0 | 0 | 0 | 0 | 0
| Afzet warmte | kWh |  | 3458000 | 3458000 | 3458000 | 3458000 | 3458000 | 3458000 | 3458000 | 3458000 | 3458000 | 3458000 | 3458000 | 3458000 | 0 | 0 | 0 | 0 | 0 | 0 | 0 | 0 | 0 | 0 | 0 | 0 | 0 | 0 | 0 | 0 | 0 | 0 | 0 | 0 | 0 | 0 | 0 | 0 | 0 | 0 | 0 | 0
| Afzet hernieuwbaar gas | kWh (HHV) |  | 0 | 0 | 0 | 0 | 0 | 0 | 0 | 0 | 0 | 0 | 0 | 0 | 0 | 0 | 0 | 0 | 0 | 0 | 0 | 0 | 0 | 0 | 0 | 0 | 0 | 0 | 0 | 0 | 0 | 0 | 0 | 0 | 0 | 0 | 0 | 0 | 0 | 0 | 0 | 0
| Afzet | kWh |  | 11938000 | 11938000 | 11938000 | 11938000 | 11938000 | 11938000 | 11938000 | 11938000 | 11938000 | 11938000 | 11938000 | 11938000 | 0 | 0 | 0 | 0 | 0 | 0 | 0 | 0 | 0 | 0 | 0 | 0 | 0 | 0 | 0 | 0 | 0 | 0 | 0 | 0 | 0 | 0 | 0 | 0 | 0 | 0 | 0 | 0
KOSTEN EN INKOMSTEN
| Operationele kosten | Euro |  | -506682.2 | -516815.844 | -527152.1609 | -537695.2041 | -548449.1082 | -559418.0903 | -570606.4522 | -582018.5812 | -593658.9528 | -605532.1319 | -617642.7745 | -629995.63 | 0 | 0 | 0 | 0 | 0 | 0 | 0 | 0 | 0 | 0 | 0 | 0 | 0 | 0 | 0 | 0 | 0 | 0 | 0 | 0 | 0 | 0 | 0 | 0 | 0 | 0 | 0 | 0
| Brandstofkosten (biomassa) | Euro |  | 0 | 0 | 0 | 0 | 0 | 0 | 0 | 0 | 0 | 0 | 0 | 0 | 0 | 0 | 0 | 0 | 0 | 0 | 0 | 0 | 0 | 0 | 0 | 0 | 0 | 0 | 0 | 0 | 0 | 0 | 0 | 0 | 0 | 0 | 0 | 0 | 0 | 0 | 0 | 0
| Marktwaarde elektriciteit na einde beleidsperiode | Euro/kWh |  | 0 | 0 | 0 | 0 | 0 | 0 | 0 | 0 | 0 | 0 | 0 | 0 | 0 | 0 | 0 | 0 | 0 | 0 | 0 | 0 | 0 | 0 | 0 | 0 | 0 | 0 | 0 | 0 | 0 | 0 | 0 | 0 | 0 | 0 | 0 | 0 | 0 | 0 | 0 | 0
| Marktwaarde warmte of hernieuwbaar gas na einde beleidsperiode | Euro/kWh |  | 0 | 0 | 0 | 0 | 0 | 0 | 0 | 0 | 0 | 0 | 0 | 0 | 0 | 0 | 0 | 0 | 0 | 0 | 0 | 0 | 0 | 0 | 0 | 0 | 0 | 0 | 0 | 0 | 0 | 0 | 0 | 0 | 0 | 0 | 0 | 0 | 0 | 0 | 0 | 0
| Correctiebedrag | Euro/kWh |  | 0 | 0 | 0 | 0 | 0 | 0 | 0 | 0 | 0 | 0 | 0 | 0 | 0 | 0 | 0 | 0 | 0 | 0 | 0 | 0 | 0 | 0 | 0 | 0 | 0 | 0 | 0 | 0 | 0 | 0 | 0 | 0 | 0 | 0 | 0 | 0 | 0 | 0 | 0 | 0
| Basisbedrag | Euro/kWh |  | 0 | 0 | 0 | 0 | 0 | 0 | 0 | 0 | 0 | 0 | 0 | 0 | 0 | 0 | 0 | 0 | 0 | 0 | 0 | 0 | 0 | 0 | 0 | 0 | 0 | 0 | 0 | 0 | 0 | 0 | 0 | 0 | 0 | 0 | 0 | 0 | 0 | 0 | 0 | 0
| SDE-vergoeding | Euro |  | 0 | 0 | 0 | 0 | 0 | 0 | 0 | 0 | 0 | 0 | 0 | 0 | 0 | 0 | 0 | 0 | 0 | 0 | 0 | 0 | 0 | 0 | 0 | 0 | 0 | 0 | 0 | 0 | 0 | 0 | 0 | 0 | 0 | 0 | 0 | 0 | 0 | 0 | 0 | 0
| Marktinkomsten na einde beleidsperiode | Euro |  | 0 | 0 | 0 | 0 | 0 | 0 | 0 | 0 | 0 | 0 | 0 | 0 | 0 | 0 | 0 | 0 | 0 | 0 | 0 | 0 | 0 | 0 | 0 | 0 | 0 | 0 | 0 | 0 | 0 | 0 | 0 | 0 | 0 | 0 | 0 | 0 | 0 | 0 | 0 | 0
| Marktinkomsten gedurende beleidsperiode | Euro |  | 0 | 0 | 0 | 0 | 0 | 0 | 0 | 0 | 0 | 0 | 0 | 0 | 0 | 0 | 0 | 0 | 0 | 0 | 0 | 0 | 0 | 0 | 0 | 0 | 0 | 0 | 0 | 0 | 0 | 0 | 0 | 0 | 0 | 0 | 0 | 0 | 0 | 0 | 0 | 0
TOTALE KOSTEN EN INKOMSTEN
| Inkomen totaal (nominaal) | Euro |  | 0 | 0 | 0 | 0 | 0 | 0 | 0 | 0 | 0 | 0 | 0 | 0 | 0 | 0 | 0 | 0 | 0 | 0 | 0 | 0 | 0 | 0 | 0 | 0 | 0 | 0 | 0 | 0 | 0 | 0 | 0 | 0 | 0 | 0 | 0 | 0 | 0 | 0 | 0 | 0
| Kosten totaal (nominaal) | Euro |  | -506682.2 | -516815.844 | -527152.1609 | -537695.2041 | -548449.1082 | -559418.0903 | -570606.4522 | -582018.5812 | -593658.9528 | -605532.1319 | -617642.7745 | -629995.63 | 0 | 0 | 0 | 0 | 0 | 0 | 0 | 0 | 0 | 0 | 0 | 0 | 0 | 0 | 0 | 0 | 0 | 0 | 0 | 0 | 0 | 0 | 0 | 0 | 0 | 0 | 0 | 0
| Bruto inkomen (nominaal) | Euro |  | -506682.2 | -516815.844 | -527152.1609 | -537695.2041 | -548449.1082 | -559418.0903 | -570606.4522 | -582018.5812 | -593658.9528 | -605532.1319 | -617642.7745 | -629995.63 | 0 | 0 | 0 | 0 | 0 | 0 | 0 | 0 | 0 | 0 | 0 | 0 | 0 | 0 | 0 | 0 | 0 | 0 | 0 | 0 | 0 | 0 | 0 | 0 | 0 | 0 | 0 | 0
AFSCHRIJVING EN SCHULDEN
| Afschrijving | Euro |  | -490895.7167 | -490895.7167 | -490895.7167 | -490895.7167 | -490895.7167 | -490895.7167 | -490895.7167 | -490895.7167 | -490895.7167 | -490895.7167 | -490895.7167 | -490895.7167 | 0 | 0 | 0 | 0 | 0 | 0 | 0 | 0 | 0 | 0 | 0 | 0 | 0 | 0 | 0 | 0 | 0 | 0 | 0 | 0 | 0 | 0 | 0 | 0 | 0 | 0 | 0 | 0
| Rente | Euro |  | -247411.4412 | -232745.6259 | -217199.8617 | -200721.3517 | -183254.1311 | -164738.8772 | -145112.7081 | -124308.9688 | -102257.0052 | -78881.9238 | -54104.3375 | -27840.096 | 0 | 0 | 0 | 0 | 0 | 0 | 0 | 0 | 0 | 0 | 0 | 0 | 0 | 0 | 0 | 0 | 0 | 0 | 0 | 0 | 0 | 0 | 0 | 0 | 0 | 0 | 0 | 0
| Aflossing | Euro |  | -244430.2545 | -259096.0698 | -274641.8339 | -291120.344 | -308587.5646 | -327102.8185 | -346728.9876 | -367532.7269 | -389584.6905 | -412959.7719 | -437737.3582 | -464001.5997 | 0 | 0 | 0 | 0 | 0 | 0 | 0 | 0 | 0 | 0 | 0 | 0 | 0 | 0 | 0 | 0 | 0 | 0 | 0 | 0 | 0 | 0 | 0 | 0 | 0 | 0 | 0 | 0
| Totale lasten lening | Euro |  | -491841.6957 | -491841.6957 | -491841.6957 | -491841.6957 | -491841.6957 | -491841.6957 | -491841.6957 | -491841.6957 | -491841.6957 | -491841.6957 | -491841.6957 | -491841.6957 | 0 | 0 | 0 | 0 | 0 | 0 | 0 | 0 | 0 | 0 | 0 | 0 | 0 | 0 | 0 | 0 | 0 | 0 | 0 | 0 | 0 | 0 | 0 | 0 | 0 | 0 | 0 | 0
BELASTING
| Belastbaar inkomen | Euro |  | -1244989.3579 | -1240457.1866 | -1235247.7393 | -1229312.2725 | -1222598.9559 | -1215052.6842 | -1206614.8769 | -1197223.2667 | -1186811.6747 | -1175309.7723 | -1162642.8287 | -1148731.4426 | 0 | 0 | 0 | 0 | 0 | 0 | 0 | 0 | 0 | 0 | 0 | 0 | 0 | 0 | 0 | 0 | 0 | 0 | 0 | 0 | 0 | 0 | 0 | 0 | 0 | 0 | 0 | 0
| Belasting bedrag | Euro |  | 321207.2543 | 320037.9541 | 318693.9167 | 317162.5663 | 315430.5306 | 313483.5925 | 311306.6382 | 308883.6028 | 306197.4121 | 303229.9213 | 299961.8498 | 296372.7122 | 0 | 0 | 0 | 0 | 0 | 0 | 0 | 0 | 0 | 0 | 0 | 0 | 0 | 0 | 0 | 0 | 0 | 0 | 0 | 0 | 0 | 0 | 0 | 0 | 0 | 0 | 0 | 0
CASHFLOWS
| Netto inkomen na belasting | Euro |  | -677316.6414 | -688619.5855 | -700299.9398 | -712374.3335 | -724860.2732 | -737776.1935 | -751141.5096 | -764976.6741 | -779303.2364 | -794143.9063 | -809522.6204 | -825464.6135 | 0 | 0 | 0 | 0 | 0 | 0 | 0 | 0 | 0 | 0 | 0 | 0 | 0 | 0 | 0 | 0 | 0 | 0 | 0 | 0 | 0 | 0 | 0 | 0 | 0 | 0 | 0 | 0
| Project cashflow | Euro | -5890748.6 | -185474.9457 | -196777.8899 | -208458.2441 | -220532.6378 | -233018.5776 | -245934.4978 | -259299.8139 | -273134.9784 | -287461.5407 | -302302.2106 | -317680.9247 | -333622.9178 | 0 | 0 | 0 | 0 | 0 | 0 | 0 | 0 | 0 | 0 | 0 | 0 | 0 | 0 | 0 | 0 | 0 | 0 | 0 | 0 | 0 | 0 | 0 | 0 | 0 | 0 | 0 | 0
| Equity cashflow | Euro | -1767224.58 | -677316.6414 | -688619.5855 | -700299.9398 | -712374.3335 | -724860.2732 | -737776.1935 | -751141.5096 | -764976.6741 | -779303.2364 | -794143.9063 | -809522.6204 | -825464.6135 | 0 | 0 | 0 | 0 | 0 | 0 | 0 | 0 | 0 | 0 | 0 | 0 | 0 | 0 | 0 | 0 | 0 | 0 | 0 | 0 | 0 | 0 | 0 | 0 | 0 | 0 | 0 | 0
| Subsidiebasis: afzet | kWh |  | 11938000 | 11938000 | 11938000 | 11938000 | 11938000 | 11938000 | 11938000 | 11938000 | 11938000 | 11938000 | 11938000 | 11938000 | 0 | 0 | 0 | 0 | 0 | 0 | 0 | 0 | 0 | 0 | 0 | 0 | 0 | 0 | 0 | 0 | 0 | 0 | 0 | 0 | 0 | 0 | 0 | 0 | 0 | 0 | 0 | 0
| Terug te verdienen investering |  | 5890748.6 | 5236158.2412 | 4577035.7111 | 3912703.7338 | 3242436.2896 | 2565455.5288 | 1880928.4964 | 1187963.6566 | 485607.2066 | -227160.8354 | -951430.7797 | -1688367.6677 | -2439215.9417 | -2439215.9417 | -2439215.9417 | -2439215.9417 | -2439215.9417 | -2439215.9417 | -2439215.9417 | -2439215.9417 | -2439215.9417 | -2439215.9417 | -2439215.9417 | -2439215.9417 | -2439215.9417 | -2439215.9417 | -2439215.9417 | -2439215.9417 | -2439215.9417 | -2439215.9417 | -2439215.9417 | -2439215.9417 | -2439215.9417 | -2439215.9417 | -2439215.9417 | -2439215.9417 | -2439215.9417 | -2439215.9417 | -2439215.9417 | -2439215.9417 | -2439215.9417
| DSCR |  | 1: 1.7481; 2: 1.7251; 3: 1.7013; 4: 1.6768; 5: 1.6514; 6: 1.6251; 7: 1.598; 8: 1.5698; 9: 1.5407; 10: 1.5105; 11: 1.4793; 12: 1.4468
Tabel: Projectparameters
| Verdisconteerde inkomsten | euro | 0: -4024119.0399
| Verdisconteerde afzet | kWh | 0: 49058630.0602
| Totale investering | Euro | 0: 5890748.6
| DSCR (gemiddeld) |  | 0: 1.6061
| Vermogenskostenvergoeding (WACC nominaal/reëel) |  | 0: 7.5% / 5.4%
| Projectrendement (IRR) |  | 0: n.v.t.
| Rendement op eigen vermogen (IRR) |  | 0: n.v.t.
| Aandeel lening | Euro | 0: 4123524.02
| Aandeel eigen vermogen | Euro | 0: 1767224.58
| Warmtekrachtverhouding | W:E | 0: 0.41
| Samengesteld aantal vollasturen | uur/jaar | 0: 6059.8985
| Terugverdientijd (inclusief SDE++ subsidie) | jaren | 0: tussen 8 en 9 jaren
| Bodemprijs of basisprijs | 0.0554
| Bodemprijs of basisprijs netlevering | n.v.t.
| Bodemprijs of basisprijs niet-netlevering | n.v.t.
| Voorlopig correctiebedrag 2023 | 0.1888
| Voorlopig correctiebedrag 2023 netlevering | n.v.t.
| Voorlopig correctiebedrag 2023 niet-netlevering | n.v.t.
| Voorlopige GvO-waarde 2023 | 0
| Voorlopige GvO-waarde 2023 netlevering | n.v.t.
| Voorlopige GvO-waarde 2023 niet-netlevering | 0
| Beleidsperiode geproduceerde eenheden | 143256000
| Totale geproduceerde eenheden bij Termijn m.b.t. totale vermeden emissies | 143256000
| Verrekeningsfactor bespaarde emissies | 1

## 111
Berekening basisbedragen: Eindadvies SDE++ 2023 (inclusief errata van 26 april, 15 mei en 31 augustus 2023 en inclusief het addendum van 27 juli 2023)
Monomestvergisting Grootschalig, hernieuwbaar gas
| BASISBEDRAG | Waarde | Eenheid | Toelichting
| Basisbedrag | 0.1066 | Euro/kWh
| CO2-subsidie-intensiteit | 183 | Euro/t CO2
| Langetermijnprijs | 0.045 | Euro/kWh
| Netto vermeden emissies per geproduceerde eenheid | 0.3374 | kg CO2/kWh
| Productie-eenheid | kWh
| Vermogenseenheid | kW
| Berekeningswijze correctiebedrag methode-ID | 13 |  | LT_g[HHV]
| ZON-PV SPECIFIEKE INPUT PARAMETERS | Waarde | Eenheid | Toelichting
Berekeningswijze correctiebedrag methode-ID netlevering
Berekeningswijze correctiebedrag methode-ID niet-netlevering
Netlevering deel
Niet-netlevering deel
| Langetermijnprijs netlevering | n.v.t.
| Langetermijnprijs niet-netlevering | n.v.t
| CONVERSIEFACTOREN | Waarde | Eenheid | Toelichting
| Verbrandingswaarde methaan (onderwaarde) | 35.8 | MJ/Nm3
| Verbrandingswaarde hernieuwbaar gas (onderwaarde) | 31.65 | MJ/Nm3
| Verbrandingswaarde hernieuwbaar gas (bovenwaarde) | 35.17 | MJ/Nm3
| kWh naar MJ | 3.6 | MJ/kWh
| INPUTVARIABELEN | Waarde | Eenheid | Toelichting
| Inputvermogen | 2200 | kW
| Gaat het om een installatie voor hernieuwbaar gas? | Ja
| Methaangehalte hernieuwbaar gas voor gaszuivering | 58%
| Vermogen hernieuwbaargasproductie (voor zuivering) | 381.4294 | Nm3/uur
| Outputvermogen (thermisch of hernieuwbaar gas) | 2178 | kW
| Outputvermogen (hernieuwbaar gas) | 247.7346 | Nm3/uur
| Outputvermogen (elektrisch of overig) |  | kW
| Vollasturen levering (thermisch of hernieuwbaar gas) | 8000 | uur/jaar | Bij een installatie voor gecombineerde opwekking, wordt de bedrijfstijd genomen als maximum van de vollasturen warmte en vollasturen elektriciteit.
| Vollasturen levering (elektrisch of overig) |  | uur/jaar | Bij een installatie voor gecombineerde opwekking, wordt de bedrijfstijd genomen als maximum van de vollasturen warmte en vollasturen elektriciteit.
RENDEMENTEN
| Max. elektrisch rendement | 0%
| Elektrisch rendement | 0%
| Thermisch rendement of rendement gasproductie | 99%
| Elektriciteitsderving bij warmtelevering |  | elektriciteit : warmte
KOSTEN
| Investeringskosten input gebaseerd | 2309 | Euro/kW
| Investeringskosten output gebaseerd | 444 | Euro/kW
| Totale investeringskosten | 6.0892 | Euro (miljoen)
| Vaste operationele kosten input gebaseerd | 476 | Euro/kW/jaar
| Vaste operationele kosten output gebaseerd |  | Euro/kW/jaar
| Totale jaarlijkse vaste operationele kosten | 1047.2 | Euro (duizend)
| Variabele operationele kosten (incl. contractkosten) | 0.0019 | Euro/kWh
ENERGIEGEBRUIK
| Energie-inhoud brandstof | 0.53 | GJ/ton
| Biomassadoorzet | 119547.1698 | ton/jaar
| Netto brandstofprijs (aan de poort, incl. risico-opslag) | 0 | Euro/ton
| Relatief elektriciteitsgebruik |  | kWh/kWh
| Elektriciteitsgebruik | 0 | MWh/jaar
| Relatief warmtegebruik |  | kWh/kWh
| Warmtegebruik | 0 | MWh/jaar
| Relatief gasgebruik |  | kWh/kWh
| Gasgebruik | 0 | MWh/jaar
EMISSIEFACTOREN
| Productie van warmte of overig |  | kg CO2/kWh
| Productie van elektriciteit of overig |  | kg CO2/kWh
| Productie van gas of overig | 0.183 | kg CO2/kWh
| Gebruik van biomassa | -22.5 | kg CO2/ton
| Gebruik van warmte |  | kg CO2/kWh
| Gebruik van elektriciteit |  | kg CO2/kWh
| Gebruik van gas |  | kg CO2/kWh
PARAMETERS NA SUBSIDIEPERIODE
| Elektriciteitsprijs na subsidieperiode (incl PIF) |  | Euro/kWh
| Vollasturen na subsidieperiode elektriciteit of overige |  | uur/jaar
| Prijs warmte of hernieuwbaar gas na subsidieperiode |  | Euro/kWh
| Vollasturen na subsidieperiode warmte of hernieuwbaar gas |  | uur/jaar
INVESTERINGSSUBSIDIES
| Investeringssubsidie t.g.v. vreemd vermogen |  | Euro
| Investeringssubsidie t.g.v. eigen vermogen (NCW) |  | Euro
FINANCIELE PARAMETERS
| Inflatie | 2%
| Rendement op vreemd vermogen | 6%
| Rendement op eigen vermogen | 14.5%
| Percentage vreemd vermogen in investering | 70%
| Percentage eigen vermogen in investering | 30%
| Vennootschapsbelasting | 25.8%
TERMIJNEN
| Economische levensduur | 12 | jaar
| Termijn lening | 12 | jaar
| Afschrijvingstermijn | 12 | jaar
| Beleidsperiode | 12 | jaar
| Termijn m.b.t. totale vermeden emissies |  | jaar
| ONREGELMATIGE CASHFLOWS |  |  | Toelichting
| Waarde |  |  | Voer in cel C90 het jaar in waarin de onregelmatige cashflow plaatsvindt en in cel D90 de kosten (als negatieve waarde) in dat specifieke jaar.
| Afsluitprovisie op lening | 1%
| Afsluitprovisie op lening handmatig |  |  | Indien de afsluitprovisie handmatig moet worden ingevoerd, voer dan in cel C92 het bedrag van de afsluitprovisie.
| JAREN |  | Jaar | 2023 | 2024 | 2025 | 2026 | 2027 | 2028 | 2029 | 2030 | 2031 | 2032 | 2033 | 2034 | 2035 | 2036 | 2037 | 2038 | 2039 | 2040 | 2041 | 2042 | 2043
Basisbedrag (niet invullen voor basisbedragberekening, deze cellen kunnen gebruikt worden om de inkomsten toe te voegen)
Correctiebedrag (niet invullen voor basisbedragberekening, deze cellen kunnen gebruikt worden om de inkomsten toe te voegen)
| Inflator |  | index | 1 | 1.02 | 1.0404 | 1.0612 | 1.0824 | 1.1041 | 1.1262 | 1.1487 | 1.1717 | 1.1951 | 1.219 | 1.2434 | 1.2682 | 1.2936 | 1.3195 | 1.3459 | 1.3728 | 1.4002 | 1.4282 | 1.4568 | 1.4859 | 1.5157 | 1.546 | 1.5769 | 1.6084 | 1.6406 | 1.6734 | 1.7069 | 1.741 | 1.7758 | 1.8114 | 1.8476 | 1.8845 | 1.9222 | 1.9607 | 1.9999 | 2.0399 | 2.0807 | 2.1223 | 2.1647
Tabel: Nominale kasstroom (positieve bedragen = gunstig voor de producent)
| INITIELE INVESTERING |  | 0 | 1 | 2 | 3 | 4 | 5 | 6 | 7 | 8 | 9 | 10 | 11 | 12 | 13 | 14 | 15 | 16 | 17 | 18 | 19 | 20 | 21 | 22 | 23 | 24 | 25 | 26 | 27 | 28 | 29 | 30 | 31 | 32 | 33 | 34 | 35 | 36 | 37 | 38 | 39 | 40
| Investering | Euro | 0: -6089159.824
AFZET
| Afzet elektriciteit of overige | kWh |  | 0 | 0 | 0 | 0 | 0 | 0 | 0 | 0 | 0 | 0 | 0 | 0 | 0 | 0 | 0 | 0 | 0 | 0 | 0 | 0 | 0 | 0 | 0 | 0 | 0 | 0 | 0 | 0 | 0 | 0 | 0 | 0 | 0 | 0 | 0 | 0 | 0 | 0 | 0 | 0
| Afzet warmte | kWh |  | 0 | 0 | 0 | 0 | 0 | 0 | 0 | 0 | 0 | 0 | 0 | 0 | 0 | 0 | 0 | 0 | 0 | 0 | 0 | 0 | 0 | 0 | 0 | 0 | 0 | 0 | 0 | 0 | 0 | 0 | 0 | 0 | 0 | 0 | 0 | 0 | 0 | 0 | 0 | 0
| Afzet hernieuwbaar gas | kWh (HHV) |  | 19361835.0711 | 19361835.0711 | 19361835.0711 | 19361835.0711 | 19361835.0711 | 19361835.0711 | 19361835.0711 | 19361835.0711 | 19361835.0711 | 19361835.0711 | 19361835.0711 | 19361835.0711 | 0 | 0 | 0 | 0 | 0 | 0 | 0 | 0 | 0 | 0 | 0 | 0 | 0 | 0 | 0 | 0 | 0 | 0 | 0 | 0 | 0 | 0 | 0 | 0 | 0 | 0 | 0 | 0
| Afzet | kWh |  | 19361835.0711 | 19361835.0711 | 19361835.0711 | 19361835.0711 | 19361835.0711 | 19361835.0711 | 19361835.0711 | 19361835.0711 | 19361835.0711 | 19361835.0711 | 19361835.0711 | 19361835.0711 | 0 | 0 | 0 | 0 | 0 | 0 | 0 | 0 | 0 | 0 | 0 | 0 | 0 | 0 | 0 | 0 | 0 | 0 | 0 | 0 | 0 | 0 | 0 | 0 | 0 | 0 | 0 | 0
KOSTEN EN INKOMSTEN
| Operationele kosten | Euro |  | -1083987.4866 | -1105667.2364 | -1127780.5811 | -1150336.1927 | -1173342.9166 | -1196809.7749 | -1220745.9704 | -1245160.8898 | -1270064.1076 | -1295465.3898 | -1321374.6976 | -1347802.1915 | 0 | 0 | 0 | 0 | 0 | 0 | 0 | 0 | 0 | 0 | 0 | 0 | 0 | 0 | 0 | 0 | 0 | 0 | 0 | 0 | 0 | 0 | 0 | 0 | 0 | 0 | 0 | 0
| Brandstofkosten (biomassa) | Euro |  | 0 | 0 | 0 | 0 | 0 | 0 | 0 | 0 | 0 | 0 | 0 | 0 | 0 | 0 | 0 | 0 | 0 | 0 | 0 | 0 | 0 | 0 | 0 | 0 | 0 | 0 | 0 | 0 | 0 | 0 | 0 | 0 | 0 | 0 | 0 | 0 | 0 | 0 | 0 | 0
| Marktwaarde elektriciteit na einde beleidsperiode | Euro/kWh |  | 0 | 0 | 0 | 0 | 0 | 0 | 0 | 0 | 0 | 0 | 0 | 0 | 0 | 0 | 0 | 0 | 0 | 0 | 0 | 0 | 0 | 0 | 0 | 0 | 0 | 0 | 0 | 0 | 0 | 0 | 0 | 0 | 0 | 0 | 0 | 0 | 0 | 0 | 0 | 0
| Marktwaarde warmte of hernieuwbaar gas na einde beleidsperiode | Euro/kWh |  | 0 | 0 | 0 | 0 | 0 | 0 | 0 | 0 | 0 | 0 | 0 | 0 | 0 | 0 | 0 | 0 | 0 | 0 | 0 | 0 | 0 | 0 | 0 | 0 | 0 | 0 | 0 | 0 | 0 | 0 | 0 | 0 | 0 | 0 | 0 | 0 | 0 | 0 | 0 | 0
| Correctiebedrag | Euro/kWh |  | 0 | 0 | 0 | 0 | 0 | 0 | 0 | 0 | 0 | 0 | 0 | 0 | 0 | 0 | 0 | 0 | 0 | 0 | 0 | 0 | 0 | 0 | 0 | 0 | 0 | 0 | 0 | 0 | 0 | 0 | 0 | 0 | 0 | 0 | 0 | 0 | 0 | 0 | 0 | 0
| Basisbedrag | Euro/kWh |  | 0 | 0 | 0 | 0 | 0 | 0 | 0 | 0 | 0 | 0 | 0 | 0 | 0 | 0 | 0 | 0 | 0 | 0 | 0 | 0 | 0 | 0 | 0 | 0 | 0 | 0 | 0 | 0 | 0 | 0 | 0 | 0 | 0 | 0 | 0 | 0 | 0 | 0 | 0 | 0
| SDE-vergoeding | Euro |  | 0 | 0 | 0 | 0 | 0 | 0 | 0 | 0 | 0 | 0 | 0 | 0 | 0 | 0 | 0 | 0 | 0 | 0 | 0 | 0 | 0 | 0 | 0 | 0 | 0 | 0 | 0 | 0 | 0 | 0 | 0 | 0 | 0 | 0 | 0 | 0 | 0 | 0 | 0 | 0
| Marktinkomsten na einde beleidsperiode | Euro |  | 0 | 0 | 0 | 0 | 0 | 0 | 0 | 0 | 0 | 0 | 0 | 0 | 0 | 0 | 0 | 0 | 0 | 0 | 0 | 0 | 0 | 0 | 0 | 0 | 0 | 0 | 0 | 0 | 0 | 0 | 0 | 0 | 0 | 0 | 0 | 0 | 0 | 0 | 0 | 0
| Marktinkomsten gedurende beleidsperiode | Euro |  | 0 | 0 | 0 | 0 | 0 | 0 | 0 | 0 | 0 | 0 | 0 | 0 | 0 | 0 | 0 | 0 | 0 | 0 | 0 | 0 | 0 | 0 | 0 | 0 | 0 | 0 | 0 | 0 | 0 | 0 | 0 | 0 | 0 | 0 | 0 | 0 | 0 | 0 | 0 | 0
TOTALE KOSTEN EN INKOMSTEN
| Inkomen totaal (nominaal) | Euro |  | 0 | 0 | 0 | 0 | 0 | 0 | 0 | 0 | 0 | 0 | 0 | 0 | 0 | 0 | 0 | 0 | 0 | 0 | 0 | 0 | 0 | 0 | 0 | 0 | 0 | 0 | 0 | 0 | 0 | 0 | 0 | 0 | 0 | 0 | 0 | 0 | 0 | 0 | 0 | 0
| Kosten totaal (nominaal) | Euro |  | -1083987.4866 | -1105667.2364 | -1127780.5811 | -1150336.1927 | -1173342.9166 | -1196809.7749 | -1220745.9704 | -1245160.8898 | -1270064.1076 | -1295465.3898 | -1321374.6976 | -1347802.1915 | 0 | 0 | 0 | 0 | 0 | 0 | 0 | 0 | 0 | 0 | 0 | 0 | 0 | 0 | 0 | 0 | 0 | 0 | 0 | 0 | 0 | 0 | 0 | 0 | 0 | 0 | 0 | 0
| Bruto inkomen (nominaal) | Euro |  | -1083987.4866 | -1105667.2364 | -1127780.5811 | -1150336.1927 | -1173342.9166 | -1196809.7749 | -1220745.9704 | -1245160.8898 | -1270064.1076 | -1295465.3898 | -1321374.6976 | -1347802.1915 | 0 | 0 | 0 | 0 | 0 | 0 | 0 | 0 | 0 | 0 | 0 | 0 | 0 | 0 | 0 | 0 | 0 | 0 | 0 | 0 | 0 | 0 | 0 | 0 | 0 | 0 | 0 | 0
AFSCHRIJVING EN SCHULDEN
| Afschrijving | Euro |  | -507429.9853 | -507429.9853 | -507429.9853 | -507429.9853 | -507429.9853 | -507429.9853 | -507429.9853 | -507429.9853 | -507429.9853 | -507429.9853 | -507429.9853 | -507429.9853 | 0 | 0 | 0 | 0 | 0 | 0 | 0 | 0 | 0 | 0 | 0 | 0 | 0 | 0 | 0 | 0 | 0 | 0 | 0 | 0 | 0 | 0 | 0 | 0 | 0 | 0 | 0 | 0
| Rente | Euro |  | -255744.7126 | -240584.9258 | -224515.5517 | -207482.0152 | -189426.4665 | -170287.5849 | -150000.3704 | -128495.923 | -105701.2088 | -81538.8118 | -55926.6709 | -28777.8015 | 0 | 0 | 0 | 0 | 0 | 0 | 0 | 0 | 0 | 0 | 0 | 0 | 0 | 0 | 0 | 0 | 0 | 0 | 0 | 0 | 0 | 0 | 0 | 0 | 0 | 0 | 0 | 0
| Aflossing | Euro |  | -252663.1141 | -267822.9009 | -283892.275 | -300925.8114 | -318981.3601 | -338120.2417 | -358407.4562 | -379911.9036 | -402706.6178 | -426869.0149 | -452481.1558 | -479630.0252 | 0 | 0 | 0 | 0 | 0 | 0 | 0 | 0 | 0 | 0 | 0 | 0 | 0 | 0 | 0 | 0 | 0 | 0 | 0 | 0 | 0 | 0 | 0 | 0 | 0 | 0 | 0 | 0
| Totale lasten lening | Euro |  | -508407.8267 | -508407.8267 | -508407.8267 | -508407.8267 | -508407.8267 | -508407.8267 | -508407.8267 | -508407.8267 | -508407.8267 | -508407.8267 | -508407.8267 | -508407.8267 | 0 | 0 | 0 | 0 | 0 | 0 | 0 | 0 | 0 | 0 | 0 | 0 | 0 | 0 | 0 | 0 | 0 | 0 | 0 | 0 | 0 | 0 | 0 | 0 | 0 | 0 | 0 | 0
BELASTING
| Belastbaar inkomen | Euro |  | -1847162.1846 | -1853682.1475 | -1859726.1181 | -1865248.1933 | -1870199.3684 | -1874527.3452 | -1878176.3261 | -1881086.7982 | -1883195.3018 | -1884434.1868 | -1884731.3537 | -1884009.9783 | 0 | 0 | 0 | 0 | 0 | 0 | 0 | 0 | 0 | 0 | 0 | 0 | 0 | 0 | 0 | 0 | 0 | 0 | 0 | 0 | 0 | 0 | 0 | 0 | 0 | 0 | 0 | 0
| Belasting bedrag | Euro |  | 476567.8436 | 478249.994 | 479809.3385 | 481234.0339 | 482511.4371 | 483628.0551 | 484569.4921 | 485320.3939 | 485864.3879 | 486184.0202 | 486260.6893 | 486074.5744 | 0 | 0 | 0 | 0 | 0 | 0 | 0 | 0 | 0 | 0 | 0 | 0 | 0 | 0 | 0 | 0 | 0 | 0 | 0 | 0 | 0 | 0 | 0 | 0 | 0 | 0 | 0 | 0
CASHFLOWS
| Netto inkomen na belasting | Euro |  | -1115827.4697 | -1135825.069 | -1156379.0693 | -1177509.9855 | -1199239.3062 | -1221589.5465 | -1244584.3049 | -1268248.3225 | -1292607.5464 | -1317689.1962 | -1343521.8349 | -1370135.4438 | 0 | 0 | 0 | 0 | 0 | 0 | 0 | 0 | 0 | 0 | 0 | 0 | 0 | 0 | 0 | 0 | 0 | 0 | 0 | 0 | 0 | 0 | 0 | 0 | 0 | 0 | 0 | 0
| Project cashflow | Euro | -6089159.824 | -607419.643 | -627417.2423 | -647971.2426 | -669102.1589 | -690831.4795 | -713181.7199 | -736176.4783 | -759840.4959 | -784199.7198 | -809281.3696 | -835114.0083 | -861727.6171 | 0 | 0 | 0 | 0 | 0 | 0 | 0 | 0 | 0 | 0 | 0 | 0 | 0 | 0 | 0 | 0 | 0 | 0 | 0 | 0 | 0 | 0 | 0 | 0 | 0 | 0 | 0 | 0
| Equity cashflow | Euro | -1826747.9472 | -1115827.4697 | -1135825.069 | -1156379.0693 | -1177509.9855 | -1199239.3062 | -1221589.5465 | -1244584.3049 | -1268248.3225 | -1292607.5464 | -1317689.1962 | -1343521.8349 | -1370135.4438 | 0 | 0 | 0 | 0 | 0 | 0 | 0 | 0 | 0 | 0 | 0 | 0 | 0 | 0 | 0 | 0 | 0 | 0 | 0 | 0 | 0 | 0 | 0 | 0 | 0 | 0 | 0 | 0
| Subsidiebasis: afzet | kWh |  | 19361835.0711 | 19361835.0711 | 19361835.0711 | 19361835.0711 | 19361835.0711 | 19361835.0711 | 19361835.0711 | 19361835.0711 | 19361835.0711 | 19361835.0711 | 19361835.0711 | 19361835.0711 | 0 | 0 | 0 | 0 | 0 | 0 | 0 | 0 | 0 | 0 | 0 | 0 | 0 | 0 | 0 | 0 | 0 | 0 | 0 | 0 | 0 | 0 | 0 | 0 | 0 | 0 | 0 | 0
| Terug te verdienen investering |  | 6089159.824 | 5364920.4047 | 4647200.9482 | 3935525.4624 | 3229372.0518 | 2528169.8163 | 1831295.5576 | 1138070.2798 | 447755.4741 | -240450.8281 | -927418.2451 | -1614088.4953 | -2301480.1209 | -2301480.1209 | -2301480.1209 | -2301480.1209 | -2301480.1209 | -2301480.1209 | -2301480.1209 | -2301480.1209 | -2301480.1209 | -2301480.1209 | -2301480.1209 | -2301480.1209 | -2301480.1209 | -2301480.1209 | -2301480.1209 | -2301480.1209 | -2301480.1209 | -2301480.1209 | -2301480.1209 | -2301480.1209 | -2301480.1209 | -2301480.1209 | -2301480.1209 | -2301480.1209 | -2301480.1209 | -2301480.1209 | -2301480.1209 | -2301480.1209 | -2301480.1209
| DSCR |  | 1: 1.8175; 2: 1.7782; 3: 1.7378; 4: 1.6962; 5: 1.6535; 6: 1.6095; 7: 1.5643; 8: 1.5177; 9: 1.4698; 10: 1.4205; 11: 1.3697; 12: 1.3173
Tabel: Projectparameters
| Verdisconteerde inkomsten | euro | 0: -6654616.7541
| Verdisconteerde afzet | kWh | 0: 79566519.0181
| Totale investering | Euro | 0: 6089159.824
| DSCR (gemiddeld) |  | 0: 1.5793
| Vermogenskostenvergoeding (WACC nominaal/reëel) |  | 0: 7.5% / 5.4%
| Projectrendement (IRR) |  | 0: n.v.t.
| Rendement op eigen vermogen (IRR) |  | 0: n.v.t.
| Aandeel lening | Euro | 0: 4262411.8768
| Aandeel eigen vermogen | Euro | 0: 1826747.9472
| Warmtekrachtverhouding | W:E | 0: 0
| Samengesteld aantal vollasturen | uur/jaar | 0: 8000
| Terugverdientijd (inclusief SDE++ subsidie) | jaren | 0: tussen 8 en 9 jaren
| Bodemprijs of basisprijs | 0.03
| Bodemprijs of basisprijs netlevering | n.v.t.
| Bodemprijs of basisprijs niet-netlevering | n.v.t.
| Voorlopig correctiebedrag 2023 | 0.0755
| Voorlopig correctiebedrag 2023 netlevering | n.v.t.
| Voorlopig correctiebedrag 2023 niet-netlevering | n.v.t.
| Voorlopige GvO-waarde 2023 | 0
| Voorlopige GvO-waarde 2023 netlevering | n.v.t.
| Voorlopige GvO-waarde 2023 niet-netlevering | 0
| Beleidsperiode geproduceerde eenheden | 232342020.8531
| Totale geproduceerde eenheden bij Termijn m.b.t. totale vermeden emissies | 232342020.8531
| Verrekeningsfactor bespaarde emissies | 1

## 112
Berekening basisbedragen: Eindadvies SDE++ 2023 (inclusief errata van 26 april, 15 mei en 31 augustus 2023 en inclusief het addendum van 27 juli 2023)
Monomestvergisting Kleinschalig, Warmte
| BASISBEDRAG | Waarde | Eenheid | Toelichting
| Basisbedrag | 0.1399 | Euro/kWh
| CO2-subsidie-intensiteit | 114 | Euro/t CO2
| Langetermijnprijs | 0.0616 | Euro/kWh
| Netto vermeden emissies per geproduceerde eenheid | 0.687 | kg CO2/kWh
| Productie-eenheid | kWh
| Vermogenseenheid | kW
| Berekeningswijze correctiebedrag methode-ID | 16 |  | (LT_g[LHV] + EB3 + ODE3) / 90%
| ZON-PV SPECIFIEKE INPUT PARAMETERS | Waarde | Eenheid | Toelichting
Berekeningswijze correctiebedrag methode-ID netlevering
Berekeningswijze correctiebedrag methode-ID niet-netlevering
Netlevering deel
Niet-netlevering deel
| Langetermijnprijs netlevering | n.v.t.
| Langetermijnprijs niet-netlevering | n.v.t
| CONVERSIEFACTOREN | Waarde | Eenheid | Toelichting
| Verbrandingswaarde methaan (onderwaarde) | 35.8 | MJ/Nm3
| Verbrandingswaarde hernieuwbaar gas (onderwaarde) | 31.65 | MJ/Nm3
| Verbrandingswaarde hernieuwbaar gas (bovenwaarde) | 35.17 | MJ/Nm3
| kWh naar MJ | 3.6 | MJ/kWh
| INPUTVARIABELEN | Waarde | Eenheid | Toelichting
| Inputvermogen | 123 | kW
| Gaat het om een installatie voor hernieuwbaar gas? | n
| Methaangehalte hernieuwbaar gas voor gaszuivering | 58%
| Vermogen hernieuwbaargasproductie (voor zuivering) | 0 | Nm3/uur
| Outputvermogen (thermisch of hernieuwbaar gas) | 91 | kW
| Outputvermogen (hernieuwbaar gas) | 0 | Nm3/uur
| Outputvermogen (elektrisch of overig) | 0 | kW
| Vollasturen levering (thermisch of hernieuwbaar gas) | 6500 | uur/jaar | Bij een installatie voor gecombineerde opwekking, wordt de bedrijfstijd genomen als maximum van de vollasturen warmte en vollasturen elektriciteit.
| Vollasturen levering (elektrisch of overig) |  | uur/jaar | Bij een installatie voor gecombineerde opwekking, wordt de bedrijfstijd genomen als maximum van de vollasturen warmte en vollasturen elektriciteit.
RENDEMENTEN
| Max. elektrisch rendement | 0%
| Elektrisch rendement | 0%
| Thermisch rendement of rendement gasproductie | 73.98%
| Elektriciteitsderving bij warmtelevering |  | elektriciteit : warmte
KOSTEN
| Investeringskosten input gebaseerd |  | Euro/kW
| Investeringskosten output gebaseerd | 4488 | Euro/kW
| Totale investeringskosten | 0.41127 | Euro (miljoen)
| Vaste operationele kosten input gebaseerd |  | Euro/kW/jaar
| Vaste operationele kosten output gebaseerd | 218 | Euro/kW/jaar
| Totale jaarlijkse vaste operationele kosten | 19.838 | Euro (duizend)
| Variabele operationele kosten (incl. contractkosten) | 0.0019 | Euro/kWh
ENERGIEGEBRUIK
| Energie-inhoud brandstof | 0.57 | GJ/ton
| Biomassadoorzet | 5049.4737 | ton/jaar
| Netto brandstofprijs (aan de poort, incl. risico-opslag) |  | Euro/ton
| Relatief elektriciteitsgebruik |  | kWh/kWh
| Elektriciteitsgebruik | 0 | MWh/jaar
| Relatief warmtegebruik |  | kWh/kWh
| Warmtegebruik | 0 | MWh/jaar
| Relatief gasgebruik |  | kWh/kWh
| Gasgebruik | 0 | MWh/jaar
EMISSIEFACTOREN
| Productie van warmte of overig | 0.226 | kg CO2/kWh
| Productie van elektriciteit of overig |  | kg CO2/kWh
| Productie van gas of overig |  | kg CO2/kWh
| Gebruik van biomassa | -54 | kg CO2/ton
| Gebruik van warmte |  | kg CO2/kWh
| Gebruik van elektriciteit |  | kg CO2/kWh
| Gebruik van gas |  | kg CO2/kWh
PARAMETERS NA SUBSIDIEPERIODE
| Elektriciteitsprijs na subsidieperiode (incl PIF) |  | Euro/kWh
| Vollasturen na subsidieperiode elektriciteit of overige |  | uur/jaar
| Prijs warmte of hernieuwbaar gas na subsidieperiode |  | Euro/kWh
| Vollasturen na subsidieperiode warmte of hernieuwbaar gas |  | uur/jaar
INVESTERINGSSUBSIDIES
| Investeringssubsidie t.g.v. vreemd vermogen |  | Euro
| Investeringssubsidie t.g.v. eigen vermogen (NCW) |  | Euro
FINANCIELE PARAMETERS
| Inflatie | 2%
| Rendement op vreemd vermogen | 6%
| Rendement op eigen vermogen | 14.5%
| Percentage vreemd vermogen in investering | 70%
| Percentage eigen vermogen in investering | 30%
| Vennootschapsbelasting | 25.8%
TERMIJNEN
| Economische levensduur | 12 | jaar
| Termijn lening | 12 | jaar
| Afschrijvingstermijn | 12 | jaar
| Beleidsperiode | 12 | jaar
| Termijn m.b.t. totale vermeden emissies |  | jaar
| ONREGELMATIGE CASHFLOWS |  |  | Toelichting
| Waarde |  |  | Voer in cel C90 het jaar in waarin de onregelmatige cashflow plaatsvindt en in cel D90 de kosten (als negatieve waarde) in dat specifieke jaar.
| Afsluitprovisie op lening | 1%
| Afsluitprovisie op lening handmatig |  |  | Indien de afsluitprovisie handmatig moet worden ingevoerd, voer dan in cel C92 het bedrag van de afsluitprovisie.
| JAREN |  | Jaar | 2023 | 2024 | 2025 | 2026 | 2027 | 2028 | 2029 | 2030 | 2031 | 2032 | 2033 | 2034 | 2035 | 2036 | 2037 | 2038 | 2039 | 2040 | 2041 | 2042 | 2043
Basisbedrag (niet invullen voor basisbedragberekening, deze cellen kunnen gebruikt worden om de inkomsten toe te voegen)
Correctiebedrag (niet invullen voor basisbedragberekening, deze cellen kunnen gebruikt worden om de inkomsten toe te voegen)
| Inflator |  | index | 1 | 1.02 | 1.0404 | 1.0612 | 1.0824 | 1.1041 | 1.1262 | 1.1487 | 1.1717 | 1.1951 | 1.219 | 1.2434 | 1.2682 | 1.2936 | 1.3195 | 1.3459 | 1.3728 | 1.4002 | 1.4282 | 1.4568 | 1.4859 | 1.5157 | 1.546 | 1.5769 | 1.6084 | 1.6406 | 1.6734 | 1.7069 | 1.741 | 1.7758 | 1.8114 | 1.8476 | 1.8845 | 1.9222 | 1.9607 | 1.9999 | 2.0399 | 2.0807 | 2.1223 | 2.1647
Tabel: Nominale kasstroom (positieve bedragen = gunstig voor de producent)
| INITIELE INVESTERING |  | 0 | 1 | 2 | 3 | 4 | 5 | 6 | 7 | 8 | 9 | 10 | 11 | 12 | 13 | 14 | 15 | 16 | 17 | 18 | 19 | 20 | 21 | 22 | 23 | 24 | 25 | 26 | 27 | 28 | 29 | 30 | 31 | 32 | 33 | 34 | 35 | 36 | 37 | 38 | 39 | 40
| Investering | Euro | 0: -411266.856
AFZET
| Afzet elektriciteit of overige | kWh |  | 0 | 0 | 0 | 0 | 0 | 0 | 0 | 0 | 0 | 0 | 0 | 0 | 0 | 0 | 0 | 0 | 0 | 0 | 0 | 0 | 0 | 0 | 0 | 0 | 0 | 0 | 0 | 0 | 0 | 0 | 0 | 0 | 0 | 0 | 0 | 0 | 0 | 0 | 0 | 0
| Afzet warmte | kWh |  | 591500 | 591500 | 591500 | 591500 | 591500 | 591500 | 591500 | 591500 | 591500 | 591500 | 591500 | 591500 | 0 | 0 | 0 | 0 | 0 | 0 | 0 | 0 | 0 | 0 | 0 | 0 | 0 | 0 | 0 | 0 | 0 | 0 | 0 | 0 | 0 | 0 | 0 | 0 | 0 | 0 | 0 | 0
| Afzet hernieuwbaar gas | kWh (HHV) |  | 0 | 0 | 0 | 0 | 0 | 0 | 0 | 0 | 0 | 0 | 0 | 0 | 0 | 0 | 0 | 0 | 0 | 0 | 0 | 0 | 0 | 0 | 0 | 0 | 0 | 0 | 0 | 0 | 0 | 0 | 0 | 0 | 0 | 0 | 0 | 0 | 0 | 0 | 0 | 0
| Afzet | kWh |  | 591500 | 591500 | 591500 | 591500 | 591500 | 591500 | 591500 | 591500 | 591500 | 591500 | 591500 | 591500 | 0 | 0 | 0 | 0 | 0 | 0 | 0 | 0 | 0 | 0 | 0 | 0 | 0 | 0 | 0 | 0 | 0 | 0 | 0 | 0 | 0 | 0 | 0 | 0 | 0 | 0 | 0 | 0
KOSTEN EN INKOMSTEN
| Operationele kosten | Euro |  | -20961.85 | -21381.087 | -21808.7087 | -22244.8829 | -22689.7806 | -23143.5762 | -23606.4477 | -24078.5767 | -24560.1482 | -25051.3512 | -25552.3782 | -26063.4257 | 0 | 0 | 0 | 0 | 0 | 0 | 0 | 0 | 0 | 0 | 0 | 0 | 0 | 0 | 0 | 0 | 0 | 0 | 0 | 0 | 0 | 0 | 0 | 0 | 0 | 0 | 0 | 0
| Brandstofkosten (biomassa) | Euro |  | 0 | 0 | 0 | 0 | 0 | 0 | 0 | 0 | 0 | 0 | 0 | 0 | 0 | 0 | 0 | 0 | 0 | 0 | 0 | 0 | 0 | 0 | 0 | 0 | 0 | 0 | 0 | 0 | 0 | 0 | 0 | 0 | 0 | 0 | 0 | 0 | 0 | 0 | 0 | 0
| Marktwaarde elektriciteit na einde beleidsperiode | Euro/kWh |  | 0 | 0 | 0 | 0 | 0 | 0 | 0 | 0 | 0 | 0 | 0 | 0 | 0 | 0 | 0 | 0 | 0 | 0 | 0 | 0 | 0 | 0 | 0 | 0 | 0 | 0 | 0 | 0 | 0 | 0 | 0 | 0 | 0 | 0 | 0 | 0 | 0 | 0 | 0 | 0
| Marktwaarde warmte of hernieuwbaar gas na einde beleidsperiode | Euro/kWh |  | 0 | 0 | 0 | 0 | 0 | 0 | 0 | 0 | 0 | 0 | 0 | 0 | 0 | 0 | 0 | 0 | 0 | 0 | 0 | 0 | 0 | 0 | 0 | 0 | 0 | 0 | 0 | 0 | 0 | 0 | 0 | 0 | 0 | 0 | 0 | 0 | 0 | 0 | 0 | 0
| Correctiebedrag | Euro/kWh |  | 0 | 0 | 0 | 0 | 0 | 0 | 0 | 0 | 0 | 0 | 0 | 0 | 0 | 0 | 0 | 0 | 0 | 0 | 0 | 0 | 0 | 0 | 0 | 0 | 0 | 0 | 0 | 0 | 0 | 0 | 0 | 0 | 0 | 0 | 0 | 0 | 0 | 0 | 0 | 0
| Basisbedrag | Euro/kWh |  | 0 | 0 | 0 | 0 | 0 | 0 | 0 | 0 | 0 | 0 | 0 | 0 | 0 | 0 | 0 | 0 | 0 | 0 | 0 | 0 | 0 | 0 | 0 | 0 | 0 | 0 | 0 | 0 | 0 | 0 | 0 | 0 | 0 | 0 | 0 | 0 | 0 | 0 | 0 | 0
| SDE-vergoeding | Euro |  | 0 | 0 | 0 | 0 | 0 | 0 | 0 | 0 | 0 | 0 | 0 | 0 | 0 | 0 | 0 | 0 | 0 | 0 | 0 | 0 | 0 | 0 | 0 | 0 | 0 | 0 | 0 | 0 | 0 | 0 | 0 | 0 | 0 | 0 | 0 | 0 | 0 | 0 | 0 | 0
| Marktinkomsten na einde beleidsperiode | Euro |  | 0 | 0 | 0 | 0 | 0 | 0 | 0 | 0 | 0 | 0 | 0 | 0 | 0 | 0 | 0 | 0 | 0 | 0 | 0 | 0 | 0 | 0 | 0 | 0 | 0 | 0 | 0 | 0 | 0 | 0 | 0 | 0 | 0 | 0 | 0 | 0 | 0 | 0 | 0 | 0
| Marktinkomsten gedurende beleidsperiode | Euro |  | 0 | 0 | 0 | 0 | 0 | 0 | 0 | 0 | 0 | 0 | 0 | 0 | 0 | 0 | 0 | 0 | 0 | 0 | 0 | 0 | 0 | 0 | 0 | 0 | 0 | 0 | 0 | 0 | 0 | 0 | 0 | 0 | 0 | 0 | 0 | 0 | 0 | 0 | 0 | 0
TOTALE KOSTEN EN INKOMSTEN
| Inkomen totaal (nominaal) | Euro |  | 0 | 0 | 0 | 0 | 0 | 0 | 0 | 0 | 0 | 0 | 0 | 0 | 0 | 0 | 0 | 0 | 0 | 0 | 0 | 0 | 0 | 0 | 0 | 0 | 0 | 0 | 0 | 0 | 0 | 0 | 0 | 0 | 0 | 0 | 0 | 0 | 0 | 0 | 0 | 0
| Kosten totaal (nominaal) | Euro |  | -20961.85 | -21381.087 | -21808.7087 | -22244.8829 | -22689.7806 | -23143.5762 | -23606.4477 | -24078.5767 | -24560.1482 | -25051.3512 | -25552.3782 | -26063.4257 | 0 | 0 | 0 | 0 | 0 | 0 | 0 | 0 | 0 | 0 | 0 | 0 | 0 | 0 | 0 | 0 | 0 | 0 | 0 | 0 | 0 | 0 | 0 | 0 | 0 | 0 | 0 | 0
| Bruto inkomen (nominaal) | Euro |  | -20961.85 | -21381.087 | -21808.7087 | -22244.8829 | -22689.7806 | -23143.5762 | -23606.4477 | -24078.5767 | -24560.1482 | -25051.3512 | -25552.3782 | -26063.4257 | 0 | 0 | 0 | 0 | 0 | 0 | 0 | 0 | 0 | 0 | 0 | 0 | 0 | 0 | 0 | 0 | 0 | 0 | 0 | 0 | 0 | 0 | 0 | 0 | 0 | 0 | 0 | 0
AFSCHRIJVING EN SCHULDEN
| Afschrijving | Euro |  | -34272.238 | -34272.238 | -34272.238 | -34272.238 | -34272.238 | -34272.238 | -34272.238 | -34272.238 | -34272.238 | -34272.238 | -34272.238 | -34272.238 | 0 | 0 | 0 | 0 | 0 | 0 | 0 | 0 | 0 | 0 | 0 | 0 | 0 | 0 | 0 | 0 | 0 | 0 | 0 | 0 | 0 | 0 | 0 | 0 | 0 | 0 | 0 | 0
| Rente | Euro |  | -17273.208 | -16249.3035 | -15163.9648 | -14013.5057 | -12794.0191 | -11501.3634 | -10131.1482 | -8678.7202 | -7139.1465 | -5507.1983 | -3777.3333 | -1943.6764 | 0 | 0 | 0 | 0 | 0 | 0 | 0 | 0 | 0 | 0 | 0 | 0 | 0 | 0 | 0 | 0 | 0 | 0 | 0 | 0 | 0 | 0 | 0 | 0 | 0 | 0 | 0 | 0
| Aflossing | Euro |  | -17065.0743 | -18088.9787 | -19174.3174 | -20324.7765 | -21544.2631 | -22836.9189 | -24207.134 | -25659.562 | -27199.1357 | -28831.0839 | -30560.9489 | -32394.6059 | 0 | 0 | 0 | 0 | 0 | 0 | 0 | 0 | 0 | 0 | 0 | 0 | 0 | 0 | 0 | 0 | 0 | 0 | 0 | 0 | 0 | 0 | 0 | 0 | 0 | 0 | 0 | 0
| Totale lasten lening | Euro |  | -34338.2822 | -34338.2822 | -34338.2822 | -34338.2822 | -34338.2822 | -34338.2822 | -34338.2822 | -34338.2822 | -34338.2822 | -34338.2822 | -34338.2822 | -34338.2822 | 0 | 0 | 0 | 0 | 0 | 0 | 0 | 0 | 0 | 0 | 0 | 0 | 0 | 0 | 0 | 0 | 0 | 0 | 0 | 0 | 0 | 0 | 0 | 0 | 0 | 0 | 0 | 0
BELASTING
| Belastbaar inkomen | Euro |  | -72507.296 | -71902.6285 | -71244.9115 | -70530.6266 | -69756.0377 | -68917.1775 | -68009.8339 | -67029.5348 | -65971.5327 | -64830.7875 | -63601.9495 | -62279.3401 | 0 | 0 | 0 | 0 | 0 | 0 | 0 | 0 | 0 | 0 | 0 | 0 | 0 | 0 | 0 | 0 | 0 | 0 | 0 | 0 | 0 | 0 | 0 | 0 | 0 | 0 | 0 | 0
| Belasting bedrag | Euro |  | 18706.8824 | 18550.8782 | 18381.1872 | 18196.9017 | 17997.0577 | 17780.6318 | 17546.5372 | 17293.62 | 17020.6554 | 16726.3432 | 16409.303 | 16068.0697 | 0 | 0 | 0 | 0 | 0 | 0 | 0 | 0 | 0 | 0 | 0 | 0 | 0 | 0 | 0 | 0 | 0 | 0 | 0 | 0 | 0 | 0 | 0 | 0 | 0 | 0 | 0 | 0
CASHFLOWS
| Netto inkomen na belasting | Euro |  | -36593.2499 | -37168.4911 | -37765.8038 | -38386.2634 | -39031.005 | -39701.2266 | -40398.1928 | -41123.2389 | -41877.775 | -42663.2902 | -43481.3574 | -44333.6382 | 0 | 0 | 0 | 0 | 0 | 0 | 0 | 0 | 0 | 0 | 0 | 0 | 0 | 0 | 0 | 0 | 0 | 0 | 0 | 0 | 0 | 0 | 0 | 0 | 0 | 0 | 0 | 0
| Project cashflow | Euro | -411266.856 | -2254.9676 | -2830.2088 | -3427.5216 | -4047.9812 | -4692.7228 | -5362.9444 | -6059.9106 | -6784.9567 | -7539.4928 | -8325.008 | -9143.0752 | -9995.356 | 0 | 0 | 0 | 0 | 0 | 0 | 0 | 0 | 0 | 0 | 0 | 0 | 0 | 0 | 0 | 0 | 0 | 0 | 0 | 0 | 0 | 0 | 0 | 0 | 0 | 0 | 0 | 0
| Equity cashflow | Euro | -123380.0568 | -36593.2499 | -37168.4911 | -37765.8038 | -38386.2634 | -39031.005 | -39701.2266 | -40398.1928 | -41123.2389 | -41877.775 | -42663.2902 | -43481.3574 | -44333.6382 | 0 | 0 | 0 | 0 | 0 | 0 | 0 | 0 | 0 | 0 | 0 | 0 | 0 | 0 | 0 | 0 | 0 | 0 | 0 | 0 | 0 | 0 | 0 | 0 | 0 | 0 | 0 | 0
| Subsidiebasis: afzet | kWh |  | 591500 | 591500 | 591500 | 591500 | 591500 | 591500 | 591500 | 591500 | 591500 | 591500 | 591500 | 591500 | 0 | 0 | 0 | 0 | 0 | 0 | 0 | 0 | 0 | 0 | 0 | 0 | 0 | 0 | 0 | 0 | 0 | 0 | 0 | 0 | 0 | 0 | 0 | 0 | 0 | 0 | 0 | 0
| Terug te verdienen investering |  | 411266.856 | 366751.064 | 321630.6044 | 275852.428 | 229359.9666 | 182092.9163 | 133987.0059 | 84973.7518 | 34980.1986 | -16071.3567 | -68263.6572 | -121684.7958 | -176428.5437 | -176428.5437 | -176428.5437 | -176428.5437 | -176428.5437 | -176428.5437 | -176428.5437 | -176428.5437 | -176428.5437 | -176428.5437 | -176428.5437 | -176428.5437 | -176428.5437 | -176428.5437 | -176428.5437 | -176428.5437 | -176428.5437 | -176428.5437 | -176428.5437 | -176428.5437 | -176428.5437 | -176428.5437 | -176428.5437 | -176428.5437 | -176428.5437 | -176428.5437 | -176428.5437 | -176428.5437 | -176428.5437
| DSCR |  | 1: 1.7225; 2: 1.7057; 3: 1.6883; 4: 1.6702; 5: 1.6515; 6: 1.6319; 7: 1.6116; 8: 1.5905; 9: 1.5686; 10: 1.5457; 11: 1.5219; 12: 1.497
Tabel: Projectparameters
| Verdisconteerde inkomsten | euro | 0: -216762.2968
| Verdisconteerde afzet | kWh | 0: 2430740.4658
| Totale investering | Euro | 0: 411266.856
| DSCR (gemiddeld) |  | 0: 1.6171
| Vermogenskostenvergoeding (WACC nominaal/reëel) |  | 0: 7.5% / 5.4%
| Projectrendement (IRR) |  | 0: n.v.t.
| Rendement op eigen vermogen (IRR) |  | 0: n.v.t.
| Aandeel lening | Euro | 0: 287886.7992
| Aandeel eigen vermogen | Euro | 0: 123380.0568
| Warmtekrachtverhouding | W:E | 0: 0
| Samengesteld aantal vollasturen | uur/jaar | 0: 6500
| Terugverdientijd (inclusief SDE++ subsidie) | jaren | 0: tussen 8 en 9 jaren
| Bodemprijs of basisprijs | 0.043
| Bodemprijs of basisprijs netlevering | n.v.t.
| Bodemprijs of basisprijs niet-netlevering | n.v.t.
| Voorlopig correctiebedrag 2023 | 0.0993
| Voorlopig correctiebedrag 2023 netlevering | n.v.t.
| Voorlopig correctiebedrag 2023 niet-netlevering | n.v.t.
| Voorlopige GvO-waarde 2023 | 0
| Voorlopige GvO-waarde 2023 netlevering | n.v.t.
| Voorlopige GvO-waarde 2023 niet-netlevering | 0
| Beleidsperiode geproduceerde eenheden | 7098000
| Totale geproduceerde eenheden bij Termijn m.b.t. totale vermeden emissies | 7098000
| Verrekeningsfactor bespaarde emissies | 1

## 113
Berekening basisbedragen: Eindadvies SDE++ 2023 (inclusief errata van 26 april, 15 mei en 31 augustus 2023 en inclusief het addendum van 27 juli 2023)
Monomestvergisting kleinschalig, gecombineerde opwekking
| BASISBEDRAG | Waarde | Eenheid | Toelichting
| Basisbedrag | 0.2039 | Euro/kWh
| CO2-subsidie-intensiteit | 125 | Euro/t CO2
| Langetermijnprijs | 0.0986 | Euro/kWh
| Netto vermeden emissies per geproduceerde eenheid | 0.8445 | kg CO2/kWh
| Productie-eenheid | kWh
| Vermogenseenheid | kW
| Berekeningswijze correctiebedrag methode-ID | 23 |  | ( LT_e + WK x ( LT_g[LHV] + EB1 + ODE1 )/ 90%)/(1 + WK-factor)
| ZON-PV SPECIFIEKE INPUT PARAMETERS | Waarde | Eenheid | Toelichting
Berekeningswijze correctiebedrag methode-ID netlevering
Berekeningswijze correctiebedrag methode-ID niet-netlevering
Netlevering deel
Niet-netlevering deel
| Langetermijnprijs netlevering | n.v.t.
| Langetermijnprijs niet-netlevering | n.v.t
| CONVERSIEFACTOREN | Waarde | Eenheid | Toelichting
| Verbrandingswaarde methaan (onderwaarde) | 35.8 | MJ/Nm3
| Verbrandingswaarde hernieuwbaar gas (onderwaarde) | 31.65 | MJ/Nm3
| Verbrandingswaarde hernieuwbaar gas (bovenwaarde) | 35.17 | MJ/Nm3
| kWh naar MJ | 3.6 | MJ/kWh
| INPUTVARIABELEN | Waarde | Eenheid | Toelichting
| Inputvermogen | 123 | kW
Gaat het om een installatie voor hernieuwbaar gas?
Methaangehalte hernieuwbaar gas voor gaszuivering
| Vermogen hernieuwbaargasproductie (voor zuivering) | 0 | Nm3/uur
| Outputvermogen (thermisch of hernieuwbaar gas) | 59.04 | kW
| Outputvermogen (hernieuwbaar gas) | 0 | Nm3/uur
| Outputvermogen (elektrisch of overig) | 39 | kW
| Vollasturen levering (thermisch of hernieuwbaar gas) | 3000 | uur/jaar | Bij een installatie voor gecombineerde opwekking, wordt de bedrijfstijd genomen als maximum van de vollasturen warmte en vollasturen elektriciteit.
| Vollasturen levering (elektrisch of overig) | 8000 | uur/jaar | Bij een installatie voor gecombineerde opwekking, wordt de bedrijfstijd genomen als maximum van de vollasturen warmte en vollasturen elektriciteit.
RENDEMENTEN
| Max. elektrisch rendement | 31.71%
| Elektrisch rendement | 31.71%
| Thermisch rendement of rendement gasproductie | 48%
| Elektriciteitsderving bij warmtelevering |  | elektriciteit : warmte
KOSTEN
| Investeringskosten input gebaseerd | 3837 | Euro/kW
| Investeringskosten output gebaseerd |  | Euro/kW
| Totale investeringskosten | 0.47525 | Euro (miljoen)
| Vaste operationele kosten input gebaseerd | 220 | Euro/kW/jaar
| Vaste operationele kosten output gebaseerd |  | Euro/kW/jaar
| Totale jaarlijkse vaste operationele kosten | 27.06 | Euro (duizend)
| Variabele operationele kosten (incl. contractkosten) | 0.0019 | Euro/kWh
ENERGIEGEBRUIK
| Energie-inhoud brandstof | 0.57 | GJ/ton
| Biomassadoorzet | 6214.7368 | ton/jaar
| Netto brandstofprijs (aan de poort, incl. risico-opslag) | 0 | Euro/ton
| Relatief elektriciteitsgebruik |  | kWh/kWh
| Elektriciteitsgebruik | 0 | MWh/jaar
| Relatief warmtegebruik |  | kWh/kWh
| Warmtegebruik | 0 | MWh/jaar
| Relatief gasgebruik |  | kWh/kWh
| Gasgebruik | 0 | MWh/jaar
EMISSIEFACTOREN
| Productie van warmte of overig | 0.226 | kg CO2/kWh
| Productie van elektriciteit of overig | 0.12 | kg CO2/kWh
| Productie van gas of overig |  | kg CO2/kWh
| Gebruik van biomassa | -54 | kg CO2/ton
| Gebruik van warmte |  | kg CO2/kWh
| Gebruik van elektriciteit |  | kg CO2/kWh
| Gebruik van gas |  | kg CO2/kWh
PARAMETERS NA SUBSIDIEPERIODE
| Elektriciteitsprijs na subsidieperiode (incl PIF) |  | Euro/kWh
| Vollasturen na subsidieperiode elektriciteit of overige |  | uur/jaar
| Prijs warmte of hernieuwbaar gas na subsidieperiode |  | Euro/kWh
| Vollasturen na subsidieperiode warmte of hernieuwbaar gas |  | uur/jaar
INVESTERINGSSUBSIDIES
| Investeringssubsidie t.g.v. vreemd vermogen |  | Euro
| Investeringssubsidie t.g.v. eigen vermogen (NCW) |  | Euro
FINANCIELE PARAMETERS
| Inflatie | 2%
| Rendement op vreemd vermogen | 6%
| Rendement op eigen vermogen | 14.5%
| Percentage vreemd vermogen in investering | 70%
| Percentage eigen vermogen in investering | 30%
| Vennootschapsbelasting | 25.8%
TERMIJNEN
| Economische levensduur | 12 | jaar
| Termijn lening | 12 | jaar
| Afschrijvingstermijn | 12 | jaar
| Beleidsperiode | 12 | jaar
| Termijn m.b.t. totale vermeden emissies |  | jaar
| ONREGELMATIGE CASHFLOWS |  |  | Toelichting
| Waarde |  |  | Voer in cel C90 het jaar in waarin de onregelmatige cashflow plaatsvindt en in cel D90 de kosten (als negatieve waarde) in dat specifieke jaar.
| Afsluitprovisie op lening | 1%
| Afsluitprovisie op lening handmatig |  |  | Indien de afsluitprovisie handmatig moet worden ingevoerd, voer dan in cel C92 het bedrag van de afsluitprovisie.
| JAREN |  | Jaar | 2023 | 2024 | 2025 | 2026 | 2027 | 2028 | 2029 | 2030 | 2031 | 2032 | 2033 | 2034 | 2035 | 2036 | 2037 | 2038 | 2039 | 2040 | 2041 | 2042 | 2043
Basisbedrag (niet invullen voor basisbedragberekening, deze cellen kunnen gebruikt worden om de inkomsten toe te voegen)
Correctiebedrag (niet invullen voor basisbedragberekening, deze cellen kunnen gebruikt worden om de inkomsten toe te voegen)
| Inflator |  | index | 1 | 1.02 | 1.0404 | 1.0612 | 1.0824 | 1.1041 | 1.1262 | 1.1487 | 1.1717 | 1.1951 | 1.219 | 1.2434 | 1.2682 | 1.2936 | 1.3195 | 1.3459 | 1.3728 | 1.4002 | 1.4282 | 1.4568 | 1.4859 | 1.5157 | 1.546 | 1.5769 | 1.6084 | 1.6406 | 1.6734 | 1.7069 | 1.741 | 1.7758 | 1.8114 | 1.8476 | 1.8845 | 1.9222 | 1.9607 | 1.9999 | 2.0399 | 2.0807 | 2.1223 | 2.1647
Tabel: Nominale kasstroom (positieve bedragen = gunstig voor de producent)
| INITIELE INVESTERING |  | 0 | 1 | 2 | 3 | 4 | 5 | 6 | 7 | 8 | 9 | 10 | 11 | 12 | 13 | 14 | 15 | 16 | 17 | 18 | 19 | 20 | 21 | 22 | 23 | 24 | 25 | 26 | 27 | 28 | 29 | 30 | 31 | 32 | 33 | 34 | 35 | 36 | 37 | 38 | 39 | 40
| Investering | Euro | 0: -475254.657
AFZET
| Afzet elektriciteit of overige | kWh |  | 312000 | 312000 | 312000 | 312000 | 312000 | 312000 | 312000 | 312000 | 312000 | 312000 | 312000 | 312000 | 0 | 0 | 0 | 0 | 0 | 0 | 0 | 0 | 0 | 0 | 0 | 0 | 0 | 0 | 0 | 0 | 0 | 0 | 0 | 0 | 0 | 0 | 0 | 0 | 0 | 0 | 0 | 0
| Afzet warmte | kWh |  | 177120 | 177120 | 177120 | 177120 | 177120 | 177120 | 177120 | 177120 | 177120 | 177120 | 177120 | 177120 | 0 | 0 | 0 | 0 | 0 | 0 | 0 | 0 | 0 | 0 | 0 | 0 | 0 | 0 | 0 | 0 | 0 | 0 | 0 | 0 | 0 | 0 | 0 | 0 | 0 | 0 | 0 | 0
| Afzet hernieuwbaar gas | kWh (HHV) |  | 0 | 0 | 0 | 0 | 0 | 0 | 0 | 0 | 0 | 0 | 0 | 0 | 0 | 0 | 0 | 0 | 0 | 0 | 0 | 0 | 0 | 0 | 0 | 0 | 0 | 0 | 0 | 0 | 0 | 0 | 0 | 0 | 0 | 0 | 0 | 0 | 0 | 0 | 0 | 0
| Afzet | kWh |  | 489120 | 489120 | 489120 | 489120 | 489120 | 489120 | 489120 | 489120 | 489120 | 489120 | 489120 | 489120 | 0 | 0 | 0 | 0 | 0 | 0 | 0 | 0 | 0 | 0 | 0 | 0 | 0 | 0 | 0 | 0 | 0 | 0 | 0 | 0 | 0 | 0 | 0 | 0 | 0 | 0 | 0 | 0
KOSTEN EN INKOMSTEN
| Operationele kosten | Euro |  | -27989.328 | -28549.1146 | -29120.0969 | -29702.4988 | -30296.5488 | -30902.4797 | -31520.5293 | -32150.9399 | -32793.9587 | -33449.8379 | -34118.8347 | -34801.2113 | 0 | 0 | 0 | 0 | 0 | 0 | 0 | 0 | 0 | 0 | 0 | 0 | 0 | 0 | 0 | 0 | 0 | 0 | 0 | 0 | 0 | 0 | 0 | 0 | 0 | 0 | 0 | 0
| Brandstofkosten (biomassa) | Euro |  | 0 | 0 | 0 | 0 | 0 | 0 | 0 | 0 | 0 | 0 | 0 | 0 | 0 | 0 | 0 | 0 | 0 | 0 | 0 | 0 | 0 | 0 | 0 | 0 | 0 | 0 | 0 | 0 | 0 | 0 | 0 | 0 | 0 | 0 | 0 | 0 | 0 | 0 | 0 | 0
| Marktwaarde elektriciteit na einde beleidsperiode | Euro/kWh |  | 0 | 0 | 0 | 0 | 0 | 0 | 0 | 0 | 0 | 0 | 0 | 0 | 0 | 0 | 0 | 0 | 0 | 0 | 0 | 0 | 0 | 0 | 0 | 0 | 0 | 0 | 0 | 0 | 0 | 0 | 0 | 0 | 0 | 0 | 0 | 0 | 0 | 0 | 0 | 0
| Marktwaarde warmte of hernieuwbaar gas na einde beleidsperiode | Euro/kWh |  | 0 | 0 | 0 | 0 | 0 | 0 | 0 | 0 | 0 | 0 | 0 | 0 | 0 | 0 | 0 | 0 | 0 | 0 | 0 | 0 | 0 | 0 | 0 | 0 | 0 | 0 | 0 | 0 | 0 | 0 | 0 | 0 | 0 | 0 | 0 | 0 | 0 | 0 | 0 | 0
| Correctiebedrag | Euro/kWh |  | 0 | 0 | 0 | 0 | 0 | 0 | 0 | 0 | 0 | 0 | 0 | 0 | 0 | 0 | 0 | 0 | 0 | 0 | 0 | 0 | 0 | 0 | 0 | 0 | 0 | 0 | 0 | 0 | 0 | 0 | 0 | 0 | 0 | 0 | 0 | 0 | 0 | 0 | 0 | 0
| Basisbedrag | Euro/kWh |  | 0 | 0 | 0 | 0 | 0 | 0 | 0 | 0 | 0 | 0 | 0 | 0 | 0 | 0 | 0 | 0 | 0 | 0 | 0 | 0 | 0 | 0 | 0 | 0 | 0 | 0 | 0 | 0 | 0 | 0 | 0 | 0 | 0 | 0 | 0 | 0 | 0 | 0 | 0 | 0
| SDE-vergoeding | Euro |  | 0 | 0 | 0 | 0 | 0 | 0 | 0 | 0 | 0 | 0 | 0 | 0 | 0 | 0 | 0 | 0 | 0 | 0 | 0 | 0 | 0 | 0 | 0 | 0 | 0 | 0 | 0 | 0 | 0 | 0 | 0 | 0 | 0 | 0 | 0 | 0 | 0 | 0 | 0 | 0
| Marktinkomsten na einde beleidsperiode | Euro |  | 0 | 0 | 0 | 0 | 0 | 0 | 0 | 0 | 0 | 0 | 0 | 0 | 0 | 0 | 0 | 0 | 0 | 0 | 0 | 0 | 0 | 0 | 0 | 0 | 0 | 0 | 0 | 0 | 0 | 0 | 0 | 0 | 0 | 0 | 0 | 0 | 0 | 0 | 0 | 0
| Marktinkomsten gedurende beleidsperiode | Euro |  | 0 | 0 | 0 | 0 | 0 | 0 | 0 | 0 | 0 | 0 | 0 | 0 | 0 | 0 | 0 | 0 | 0 | 0 | 0 | 0 | 0 | 0 | 0 | 0 | 0 | 0 | 0 | 0 | 0 | 0 | 0 | 0 | 0 | 0 | 0 | 0 | 0 | 0 | 0 | 0
TOTALE KOSTEN EN INKOMSTEN
| Inkomen totaal (nominaal) | Euro |  | 0 | 0 | 0 | 0 | 0 | 0 | 0 | 0 | 0 | 0 | 0 | 0 | 0 | 0 | 0 | 0 | 0 | 0 | 0 | 0 | 0 | 0 | 0 | 0 | 0 | 0 | 0 | 0 | 0 | 0 | 0 | 0 | 0 | 0 | 0 | 0 | 0 | 0 | 0 | 0
| Kosten totaal (nominaal) | Euro |  | -27989.328 | -28549.1146 | -29120.0969 | -29702.4988 | -30296.5488 | -30902.4797 | -31520.5293 | -32150.9399 | -32793.9587 | -33449.8379 | -34118.8347 | -34801.2113 | 0 | 0 | 0 | 0 | 0 | 0 | 0 | 0 | 0 | 0 | 0 | 0 | 0 | 0 | 0 | 0 | 0 | 0 | 0 | 0 | 0 | 0 | 0 | 0 | 0 | 0 | 0 | 0
| Bruto inkomen (nominaal) | Euro |  | -27989.328 | -28549.1146 | -29120.0969 | -29702.4988 | -30296.5488 | -30902.4797 | -31520.5293 | -32150.9399 | -32793.9587 | -33449.8379 | -34118.8347 | -34801.2113 | 0 | 0 | 0 | 0 | 0 | 0 | 0 | 0 | 0 | 0 | 0 | 0 | 0 | 0 | 0 | 0 | 0 | 0 | 0 | 0 | 0 | 0 | 0 | 0 | 0 | 0 | 0 | 0
AFSCHRIJVING EN SCHULDEN
| Afschrijving | Euro |  | -39604.5547 | -39604.5547 | -39604.5547 | -39604.5547 | -39604.5547 | -39604.5547 | -39604.5547 | -39604.5547 | -39604.5547 | -39604.5547 | -39604.5547 | -39604.5547 | 0 | 0 | 0 | 0 | 0 | 0 | 0 | 0 | 0 | 0 | 0 | 0 | 0 | 0 | 0 | 0 | 0 | 0 | 0 | 0 | 0 | 0 | 0 | 0 | 0 | 0 | 0 | 0
| Rente | Euro |  | -19960.6956 | -18777.4849 | -17523.2815 | -16193.8259 | -14784.603 | -13290.8267 | -11707.4238 | -10029.0167 | -8249.9053 | -6364.0471 | -4365.0375 | -2246.0872 | 0 | 0 | 0 | 0 | 0 | 0 | 0 | 0 | 0 | 0 | 0 | 0 | 0 | 0 | 0 | 0 | 0 | 0 | 0 | 0 | 0 | 0 | 0 | 0 | 0 | 0 | 0 | 0
| Aflossing | Euro |  | -19720.179 | -20903.3897 | -22157.5931 | -23487.0487 | -24896.2716 | -26390.0479 | -27973.4508 | -29651.8578 | -31430.9693 | -33316.8275 | -35315.8371 | -37434.7873 | 0 | 0 | 0 | 0 | 0 | 0 | 0 | 0 | 0 | 0 | 0 | 0 | 0 | 0 | 0 | 0 | 0 | 0 | 0 | 0 | 0 | 0 | 0 | 0 | 0 | 0 | 0 | 0
| Totale lasten lening | Euro |  | -39680.8746 | -39680.8746 | -39680.8746 | -39680.8746 | -39680.8746 | -39680.8746 | -39680.8746 | -39680.8746 | -39680.8746 | -39680.8746 | -39680.8746 | -39680.8746 | 0 | 0 | 0 | 0 | 0 | 0 | 0 | 0 | 0 | 0 | 0 | 0 | 0 | 0 | 0 | 0 | 0 | 0 | 0 | 0 | 0 | 0 | 0 | 0 | 0 | 0 | 0 | 0
BELASTING
| Belastbaar inkomen | Euro |  | -87554.5783 | -86931.1542 | -86247.9331 | -85500.8794 | -84685.7065 | -83797.8612 | -82832.5079 | -81784.5114 | -80648.4187 | -79418.4398 | -78088.4269 | -76651.8533 | 0 | 0 | 0 | 0 | 0 | 0 | 0 | 0 | 0 | 0 | 0 | 0 | 0 | 0 | 0 | 0 | 0 | 0 | 0 | 0 | 0 | 0 | 0 | 0 | 0 | 0 | 0 | 0
| Belasting bedrag | Euro |  | 22589.0812 | 22428.2378 | 22251.9667 | 22059.2269 | 21848.9123 | 21619.8482 | 21370.787 | 21100.4039 | 20807.292 | 20489.9575 | 20146.8141 | 19776.1782 | 0 | 0 | 0 | 0 | 0 | 0 | 0 | 0 | 0 | 0 | 0 | 0 | 0 | 0 | 0 | 0 | 0 | 0 | 0 | 0 | 0 | 0 | 0 | 0 | 0 | 0 | 0 | 0
CASHFLOWS
| Netto inkomen na belasting | Euro |  | -45081.1214 | -45801.7514 | -46549.0047 | -47324.1465 | -48128.5111 | -48963.5061 | -49830.6169 | -50731.4106 | -51667.5413 | -52640.755 | -53652.8951 | -54705.9078 | 0 | 0 | 0 | 0 | 0 | 0 | 0 | 0 | 0 | 0 | 0 | 0 | 0 | 0 | 0 | 0 | 0 | 0 | 0 | 0 | 0 | 0 | 0 | 0 | 0 | 0 | 0 | 0
| Project cashflow | Euro | -475254.657 | -5400.2468 | -6120.8768 | -6868.1301 | -7643.2719 | -8447.6365 | -9282.6316 | -10149.7423 | -11050.536 | -11986.6667 | -12959.8804 | -13972.0205 | -15025.0332 | 0 | 0 | 0 | 0 | 0 | 0 | 0 | 0 | 0 | 0 | 0 | 0 | 0 | 0 | 0 | 0 | 0 | 0 | 0 | 0 | 0 | 0 | 0 | 0 | 0 | 0 | 0 | 0
| Equity cashflow | Euro | -142576.3971 | -45081.1214 | -45801.7514 | -46549.0047 | -47324.1465 | -48128.5111 | -48963.5061 | -49830.6169 | -50731.4106 | -51667.5413 | -52640.755 | -53652.8951 | -54705.9078 | 0 | 0 | 0 | 0 | 0 | 0 | 0 | 0 | 0 | 0 | 0 | 0 | 0 | 0 | 0 | 0 | 0 | 0 | 0 | 0 | 0 | 0 | 0 | 0 | 0 | 0 | 0 | 0
| Subsidiebasis: afzet | kWh |  | 489120 | 489120 | 489120 | 489120 | 489120 | 489120 | 489120 | 489120 | 489120 | 489120 | 489120 | 489120 | 0 | 0 | 0 | 0 | 0 | 0 | 0 | 0 | 0 | 0 | 0 | 0 | 0 | 0 | 0 | 0 | 0 | 0 | 0 | 0 | 0 | 0 | 0 | 0 | 0 | 0 | 0 | 0
| Terug te verdienen investering |  | 475254.657 | 423473.1126 | 371068.144 | 317979.9543 | 264144.711 | 209494.2947 | 153956.0331 | 97452.4183 | 39900.8069 | -18786.8971 | -78704.5801 | -139952.276 | -202636.5454 | -202636.5454 | -202636.5454 | -202636.5454 | -202636.5454 | -202636.5454 | -202636.5454 | -202636.5454 | -202636.5454 | -202636.5454 | -202636.5454 | -202636.5454 | -202636.5454 | -202636.5454 | -202636.5454 | -202636.5454 | -202636.5454 | -202636.5454 | -202636.5454 | -202636.5454 | -202636.5454 | -202636.5454 | -202636.5454 | -202636.5454 | -202636.5454 | -202636.5454 | -202636.5454 | -202636.5454 | -202636.5454
| DSCR |  | 1: 1.7288; 2: 1.7106; 3: 1.6918; 4: 1.6723; 5: 1.652; 6: 1.631; 7: 1.6091; 8: 1.5864; 9: 1.5628; 10: 1.5383; 11: 1.5128; 12: 1.4863
Tabel: Projectparameters
| Verdisconteerde inkomsten | euro | 0: -267259.5113
| Verdisconteerde afzet | kWh | 0: 2010014.8379
| Totale investering | Euro | 0: 475254.657
| DSCR (gemiddeld) |  | 0: 1.6152
| Vermogenskostenvergoeding (WACC nominaal/reëel) |  | 0: 7.5% / 5.4%
| Projectrendement (IRR) |  | 0: n.v.t.
| Rendement op eigen vermogen (IRR) |  | 0: n.v.t.
| Aandeel lening | Euro | 0: 332678.2599
| Aandeel eigen vermogen | Euro | 0: 142576.3971
| Warmtekrachtverhouding | W:E | 0: 0.57
| Samengesteld aantal vollasturen | uur/jaar | 0: 4988.9841
| Terugverdientijd (inclusief SDE++ subsidie) | jaren | 0: tussen 8 en 9 jaren
| Bodemprijs of basisprijs | 0.0726
| Bodemprijs of basisprijs netlevering | n.v.t.
| Bodemprijs of basisprijs niet-netlevering | n.v.t.
| Voorlopig correctiebedrag 2023 | 0.1981
| Voorlopig correctiebedrag 2023 netlevering | n.v.t.
| Voorlopig correctiebedrag 2023 niet-netlevering | n.v.t.
| Voorlopige GvO-waarde 2023 | 0
| Voorlopige GvO-waarde 2023 netlevering | n.v.t.
| Voorlopige GvO-waarde 2023 niet-netlevering | 0
| Beleidsperiode geproduceerde eenheden | 5869440
| Totale geproduceerde eenheden bij Termijn m.b.t. totale vermeden emissies | 5869440
| Verrekeningsfactor bespaarde emissies | 1

## 114
Berekening basisbedragen: Eindadvies SDE++ 2023 (inclusief errata van 26 april, 15 mei en 31 augustus 2023 en inclusief het addendum van 27 juli 2023)
Monomestvergisting kleinschalig, hernieuwbaar gas
| BASISBEDRAG | Waarde | Eenheid | Toelichting
| Basisbedrag | 0.1523 | Euro/kWh
| CO2-subsidie-intensiteit | 203 | Euro/t CO2
| Langetermijnprijs | 0.045 | Euro/kWh
| Netto vermeden emissies per geproduceerde eenheid | 0.5279 | kg CO2/kWh
| Productie-eenheid | kWh
| Vermogenseenheid | kW
| Berekeningswijze correctiebedrag methode-ID | 13 |  | LT_g[HHV]
| ZON-PV SPECIFIEKE INPUT PARAMETERS | Waarde | Eenheid | Toelichting
Berekeningswijze correctiebedrag methode-ID netlevering
Berekeningswijze correctiebedrag methode-ID niet-netlevering
Netlevering deel
Niet-netlevering deel
| Langetermijnprijs netlevering | n.v.t.
| Langetermijnprijs niet-netlevering | n.v.t
| CONVERSIEFACTOREN | Waarde | Eenheid | Toelichting
| Verbrandingswaarde methaan (onderwaarde) | 35.8 | MJ/Nm3
| Verbrandingswaarde hernieuwbaar gas (onderwaarde) | 31.65 | MJ/Nm3
| Verbrandingswaarde hernieuwbaar gas (bovenwaarde) | 35.17 | MJ/Nm3
| kWh naar MJ | 3.6 | MJ/kWh
| INPUTVARIABELEN | Waarde | Eenheid | Toelichting
| Inputvermogen | 270 | kW
| Gaat het om een installatie voor hernieuwbaar gas? | Ja
| Methaangehalte hernieuwbaar gas voor gaszuivering | 58%
| Vermogen hernieuwbaargasproductie (voor zuivering) | 46.8118 | Nm3/uur
| Outputvermogen (thermisch of hernieuwbaar gas) | 267 | kW
| Outputvermogen (hernieuwbaar gas) | 30.3697 | Nm3/uur
| Outputvermogen (elektrisch of overig) |  | kW
| Vollasturen levering (thermisch of hernieuwbaar gas) | 8000 | uur/jaar | Bij een installatie voor gecombineerde opwekking, wordt de bedrijfstijd genomen als maximum van de vollasturen warmte en vollasturen elektriciteit.
| Vollasturen levering (elektrisch of overig) |  | uur/jaar | Bij een installatie voor gecombineerde opwekking, wordt de bedrijfstijd genomen als maximum van de vollasturen warmte en vollasturen elektriciteit.
RENDEMENTEN
| Max. elektrisch rendement | 0%
| Elektrisch rendement | 0%
| Thermisch rendement of rendement gasproductie | 98.89%
| Elektriciteitsderving bij warmtelevering |  | elektriciteit : warmte
KOSTEN
| Investeringskosten input gebaseerd | 4070 | Euro/kW
| Investeringskosten output gebaseerd |  | Euro/kW
| Totale investeringskosten | 1.1066 | Euro (miljoen)
| Vaste operationele kosten input gebaseerd | 555 | Euro/kW/jaar
| Vaste operationele kosten output gebaseerd |  | Euro/kW/jaar
| Totale jaarlijkse vaste operationele kosten | 149.85 | Euro (duizend)
| Variabele operationele kosten (incl. contractkosten) | 0.0019 | Euro/kWh
ENERGIEGEBRUIK
| Energie-inhoud brandstof | 0.57 | GJ/ton
| Biomassadoorzet | 13642.1053 | ton/jaar
| Netto brandstofprijs (aan de poort, incl. risico-opslag) | 2.2 | Euro/ton
| Relatief elektriciteitsgebruik |  | kWh/kWh
| Elektriciteitsgebruik | 0 | MWh/jaar
| Relatief warmtegebruik |  | kWh/kWh
| Warmtegebruik | 0 | MWh/jaar
| Relatief gasgebruik |  | kWh/kWh
| Gasgebruik | 0 | MWh/jaar
EMISSIEFACTOREN
| Productie van warmte of overig |  | kg CO2/kWh
| Productie van elektriciteit of overig |  | kg CO2/kWh
| Productie van gas of overig | 0.183 | kg CO2/kWh
| Gebruik van biomassa | -54 | kg CO2/ton
| Gebruik van warmte |  | kg CO2/kWh
| Gebruik van elektriciteit |  | kg CO2/kWh
| Gebruik van gas |  | kg CO2/kWh
PARAMETERS NA SUBSIDIEPERIODE
| Elektriciteitsprijs na subsidieperiode (incl PIF) |  | Euro/kWh
| Vollasturen na subsidieperiode elektriciteit of overige |  | uur/jaar
| Prijs warmte of hernieuwbaar gas na subsidieperiode |  | Euro/kWh
| Vollasturen na subsidieperiode warmte of hernieuwbaar gas |  | uur/jaar
INVESTERINGSSUBSIDIES
| Investeringssubsidie t.g.v. vreemd vermogen |  | Euro
| Investeringssubsidie t.g.v. eigen vermogen (NCW) |  | Euro
FINANCIELE PARAMETERS
| Inflatie | 2%
| Rendement op vreemd vermogen | 6%
| Rendement op eigen vermogen | 14.5%
| Percentage vreemd vermogen in investering | 70%
| Percentage eigen vermogen in investering | 30%
| Vennootschapsbelasting | 25.8%
TERMIJNEN
| Economische levensduur | 12 | jaar
| Termijn lening | 12 | jaar
| Afschrijvingstermijn | 12 | jaar
| Beleidsperiode | 12 | jaar
| Termijn m.b.t. totale vermeden emissies |  | jaar
| ONREGELMATIGE CASHFLOWS |  |  | Toelichting
| Waarde |  |  | Voer in cel C90 het jaar in waarin de onregelmatige cashflow plaatsvindt en in cel D90 de kosten (als negatieve waarde) in dat specifieke jaar.
| Afsluitprovisie op lening | 1%
| Afsluitprovisie op lening handmatig |  |  | Indien de afsluitprovisie handmatig moet worden ingevoerd, voer dan in cel C92 het bedrag van de afsluitprovisie.
| JAREN |  | Jaar | 2023 | 2024 | 2025 | 2026 | 2027 | 2028 | 2029 | 2030 | 2031 | 2032 | 2033 | 2034 | 2035 | 2036 | 2037 | 2038 | 2039 | 2040 | 2041 | 2042 | 2043
Basisbedrag (niet invullen voor basisbedragberekening, deze cellen kunnen gebruikt worden om de inkomsten toe te voegen)
Correctiebedrag (niet invullen voor basisbedragberekening, deze cellen kunnen gebruikt worden om de inkomsten toe te voegen)
| Inflator |  | index | 1 | 1.02 | 1.0404 | 1.0612 | 1.0824 | 1.1041 | 1.1262 | 1.1487 | 1.1717 | 1.1951 | 1.219 | 1.2434 | 1.2682 | 1.2936 | 1.3195 | 1.3459 | 1.3728 | 1.4002 | 1.4282 | 1.4568 | 1.4859 | 1.5157 | 1.546 | 1.5769 | 1.6084 | 1.6406 | 1.6734 | 1.7069 | 1.741 | 1.7758 | 1.8114 | 1.8476 | 1.8845 | 1.9222 | 1.9607 | 1.9999 | 2.0399 | 2.0807 | 2.1223 | 2.1647
Tabel: Nominale kasstroom (positieve bedragen = gunstig voor de producent)
| INITIELE INVESTERING |  | 0 | 1 | 2 | 3 | 4 | 5 | 6 | 7 | 8 | 9 | 10 | 11 | 12 | 13 | 14 | 15 | 16 | 17 | 18 | 19 | 20 | 21 | 22 | 23 | 24 | 25 | 26 | 27 | 28 | 29 | 30 | 31 | 32 | 33 | 34 | 35 | 36 | 37 | 38 | 39 | 40
| Investering | Euro | 0: -1106592.3
AFZET
| Afzet elektriciteit of overige | kWh |  | 0 | 0 | 0 | 0 | 0 | 0 | 0 | 0 | 0 | 0 | 0 | 0 | 0 | 0 | 0 | 0 | 0 | 0 | 0 | 0 | 0 | 0 | 0 | 0 | 0 | 0 | 0 | 0 | 0 | 0 | 0 | 0 | 0 | 0 | 0 | 0 | 0 | 0 | 0 | 0
| Afzet warmte | kWh |  | 0 | 0 | 0 | 0 | 0 | 0 | 0 | 0 | 0 | 0 | 0 | 0 | 0 | 0 | 0 | 0 | 0 | 0 | 0 | 0 | 0 | 0 | 0 | 0 | 0 | 0 | 0 | 0 | 0 | 0 | 0 | 0 | 0 | 0 | 0 | 0 | 0 | 0 | 0 | 0
| Afzet hernieuwbaar gas | kWh (HHV) |  | 2373558.2938 | 2373558.2938 | 2373558.2938 | 2373558.2938 | 2373558.2938 | 2373558.2938 | 2373558.2938 | 2373558.2938 | 2373558.2938 | 2373558.2938 | 2373558.2938 | 2373558.2938 | 0 | 0 | 0 | 0 | 0 | 0 | 0 | 0 | 0 | 0 | 0 | 0 | 0 | 0 | 0 | 0 | 0 | 0 | 0 | 0 | 0 | 0 | 0 | 0 | 0 | 0 | 0 | 0
| Afzet | kWh |  | 2373558.2938 | 2373558.2938 | 2373558.2938 | 2373558.2938 | 2373558.2938 | 2373558.2938 | 2373558.2938 | 2373558.2938 | 2373558.2938 | 2373558.2938 | 2373558.2938 | 2373558.2938 | 0 | 0 | 0 | 0 | 0 | 0 | 0 | 0 | 0 | 0 | 0 | 0 | 0 | 0 | 0 | 0 | 0 | 0 | 0 | 0 | 0 | 0 | 0 | 0 | 0 | 0 | 0 | 0
KOSTEN EN INKOMSTEN
| Operationele kosten | Euro |  | -154359.7608 | -157446.956 | -160595.8951 | -163807.813 | -167083.9693 | -170425.6486 | -173834.1616 | -177310.8448 | -180857.0617 | -184474.203 | -188163.687 | -191926.9608 | 0 | 0 | 0 | 0 | 0 | 0 | 0 | 0 | 0 | 0 | 0 | 0 | 0 | 0 | 0 | 0 | 0 | 0 | 0 | 0 | 0 | 0 | 0 | 0 | 0 | 0 | 0 | 0
| Brandstofkosten (biomassa) | Euro |  | -30012.6316 | -30612.8842 | -31225.1419 | -31849.6447 | -32486.6376 | -33136.3704 | -33799.0978 | -34475.0797 | -35164.5813 | -35867.873 | -36585.2304 | -37316.935 | 0 | 0 | 0 | 0 | 0 | 0 | 0 | 0 | 0 | 0 | 0 | 0 | 0 | 0 | 0 | 0 | 0 | 0 | 0 | 0 | 0 | 0 | 0 | 0 | 0 | 0 | 0 | 0
| Marktwaarde elektriciteit na einde beleidsperiode | Euro/kWh |  | 0 | 0 | 0 | 0 | 0 | 0 | 0 | 0 | 0 | 0 | 0 | 0 | 0 | 0 | 0 | 0 | 0 | 0 | 0 | 0 | 0 | 0 | 0 | 0 | 0 | 0 | 0 | 0 | 0 | 0 | 0 | 0 | 0 | 0 | 0 | 0 | 0 | 0 | 0 | 0
| Marktwaarde warmte of hernieuwbaar gas na einde beleidsperiode | Euro/kWh |  | 0 | 0 | 0 | 0 | 0 | 0 | 0 | 0 | 0 | 0 | 0 | 0 | 0 | 0 | 0 | 0 | 0 | 0 | 0 | 0 | 0 | 0 | 0 | 0 | 0 | 0 | 0 | 0 | 0 | 0 | 0 | 0 | 0 | 0 | 0 | 0 | 0 | 0 | 0 | 0
| Correctiebedrag | Euro/kWh |  | 0 | 0 | 0 | 0 | 0 | 0 | 0 | 0 | 0 | 0 | 0 | 0 | 0 | 0 | 0 | 0 | 0 | 0 | 0 | 0 | 0 | 0 | 0 | 0 | 0 | 0 | 0 | 0 | 0 | 0 | 0 | 0 | 0 | 0 | 0 | 0 | 0 | 0 | 0 | 0
| Basisbedrag | Euro/kWh |  | 0 | 0 | 0 | 0 | 0 | 0 | 0 | 0 | 0 | 0 | 0 | 0 | 0 | 0 | 0 | 0 | 0 | 0 | 0 | 0 | 0 | 0 | 0 | 0 | 0 | 0 | 0 | 0 | 0 | 0 | 0 | 0 | 0 | 0 | 0 | 0 | 0 | 0 | 0 | 0
| SDE-vergoeding | Euro |  | 0 | 0 | 0 | 0 | 0 | 0 | 0 | 0 | 0 | 0 | 0 | 0 | 0 | 0 | 0 | 0 | 0 | 0 | 0 | 0 | 0 | 0 | 0 | 0 | 0 | 0 | 0 | 0 | 0 | 0 | 0 | 0 | 0 | 0 | 0 | 0 | 0 | 0 | 0 | 0
| Marktinkomsten na einde beleidsperiode | Euro |  | 0 | 0 | 0 | 0 | 0 | 0 | 0 | 0 | 0 | 0 | 0 | 0 | 0 | 0 | 0 | 0 | 0 | 0 | 0 | 0 | 0 | 0 | 0 | 0 | 0 | 0 | 0 | 0 | 0 | 0 | 0 | 0 | 0 | 0 | 0 | 0 | 0 | 0 | 0 | 0
| Marktinkomsten gedurende beleidsperiode | Euro |  | 0 | 0 | 0 | 0 | 0 | 0 | 0 | 0 | 0 | 0 | 0 | 0 | 0 | 0 | 0 | 0 | 0 | 0 | 0 | 0 | 0 | 0 | 0 | 0 | 0 | 0 | 0 | 0 | 0 | 0 | 0 | 0 | 0 | 0 | 0 | 0 | 0 | 0 | 0 | 0
TOTALE KOSTEN EN INKOMSTEN
| Inkomen totaal (nominaal) | Euro |  | 0 | 0 | 0 | 0 | 0 | 0 | 0 | 0 | 0 | 0 | 0 | 0 | 0 | 0 | 0 | 0 | 0 | 0 | 0 | 0 | 0 | 0 | 0 | 0 | 0 | 0 | 0 | 0 | 0 | 0 | 0 | 0 | 0 | 0 | 0 | 0 | 0 | 0 | 0 | 0
| Kosten totaal (nominaal) | Euro |  | -184372.3923 | -188059.8402 | -191821.037 | -195657.4577 | -199570.6069 | -203562.019 | -207633.2594 | -211785.9246 | -216021.6431 | -220342.0759 | -224748.9175 | -229243.8958 | 0 | 0 | 0 | 0 | 0 | 0 | 0 | 0 | 0 | 0 | 0 | 0 | 0 | 0 | 0 | 0 | 0 | 0 | 0 | 0 | 0 | 0 | 0 | 0 | 0 | 0 | 0 | 0
| Bruto inkomen (nominaal) | Euro |  | -184372.3923 | -188059.8402 | -191821.037 | -195657.4577 | -199570.6069 | -203562.019 | -207633.2594 | -211785.9246 | -216021.6431 | -220342.0759 | -224748.9175 | -229243.8958 | 0 | 0 | 0 | 0 | 0 | 0 | 0 | 0 | 0 | 0 | 0 | 0 | 0 | 0 | 0 | 0 | 0 | 0 | 0 | 0 | 0 | 0 | 0 | 0 | 0 | 0 | 0 | 0
AFSCHRIJVING EN SCHULDEN
| Afschrijving | Euro |  | -92216.025 | -92216.025 | -92216.025 | -92216.025 | -92216.025 | -92216.025 | -92216.025 | -92216.025 | -92216.025 | -92216.025 | -92216.025 | -92216.025 | 0 | 0 | 0 | 0 | 0 | 0 | 0 | 0 | 0 | 0 | 0 | 0 | 0 | 0 | 0 | 0 | 0 | 0 | 0 | 0 | 0 | 0 | 0 | 0 | 0 | 0 | 0 | 0
| Rente | Euro |  | -46476.8766 | -43721.8654 | -40801.5536 | -37706.023 | -34424.7606 | -30946.6225 | -27259.796 | -23351.76 | -19209.2419 | -14818.1726 | -10163.6392 | -5229.8338 | 0 | 0 | 0 | 0 | 0 | 0 | 0 | 0 | 0 | 0 | 0 | 0 | 0 | 0 | 0 | 0 | 0 | 0 | 0 | 0 | 0 | 0 | 0 | 0 | 0 | 0 | 0 | 0
| Aflossing | Euro |  | -45916.853 | -48671.8642 | -51592.176 | -54687.7066 | -57968.969 | -61447.1071 | -65133.9335 | -69041.9696 | -73184.4877 | -77575.557 | -82230.0904 | -87163.8958 | 0 | 0 | 0 | 0 | 0 | 0 | 0 | 0 | 0 | 0 | 0 | 0 | 0 | 0 | 0 | 0 | 0 | 0 | 0 | 0 | 0 | 0 | 0 | 0 | 0 | 0 | 0 | 0
| Totale lasten lening | Euro |  | -92393.7296 | -92393.7296 | -92393.7296 | -92393.7296 | -92393.7296 | -92393.7296 | -92393.7296 | -92393.7296 | -92393.7296 | -92393.7296 | -92393.7296 | -92393.7296 | 0 | 0 | 0 | 0 | 0 | 0 | 0 | 0 | 0 | 0 | 0 | 0 | 0 | 0 | 0 | 0 | 0 | 0 | 0 | 0 | 0 | 0 | 0 | 0 | 0 | 0 | 0 | 0
BELASTING
| Belastbaar inkomen | Euro |  | -323065.2939 | -323997.7306 | -324838.6156 | -325579.5057 | -326211.3925 | -326724.6665 | -327109.0804 | -327353.7096 | -327446.9099 | -327376.2735 | -327128.5816 | -326689.7546 | 0 | 0 | 0 | 0 | 0 | 0 | 0 | 0 | 0 | 0 | 0 | 0 | 0 | 0 | 0 | 0 | 0 | 0 | 0 | 0 | 0 | 0 | 0 | 0 | 0 | 0 | 0 | 0
| Belasting bedrag | Euro |  | 83350.8458 | 83591.4145 | 83808.3628 | 83999.5125 | 84162.5393 | 84294.964 | 84394.1428 | 84457.2571 | 84481.3028 | 84463.0786 | 84399.1741 | 84285.9567 | 0 | 0 | 0 | 0 | 0 | 0 | 0 | 0 | 0 | 0 | 0 | 0 | 0 | 0 | 0 | 0 | 0 | 0 | 0 | 0 | 0 | 0 | 0 | 0 | 0 | 0 | 0 | 0
CASHFLOWS
| Netto inkomen na belasting | Euro |  | -193415.2761 | -196862.1553 | -200406.4038 | -204051.6748 | -207801.7972 | -211660.7847 | -215632.8462 | -219722.3971 | -223934.0699 | -228272.727 | -232743.473 | -237351.6687 | 0 | 0 | 0 | 0 | 0 | 0 | 0 | 0 | 0 | 0 | 0 | 0 | 0 | 0 | 0 | 0 | 0 | 0 | 0 | 0 | 0 | 0 | 0 | 0 | 0 | 0 | 0 | 0
| Project cashflow | Euro | -1106592.3 | -101021.5465 | -104468.4257 | -108012.6742 | -111657.9452 | -115408.0676 | -119267.0551 | -123239.1166 | -127328.6675 | -131540.3403 | -135878.9974 | -140349.7434 | -144957.9391 | 0 | 0 | 0 | 0 | 0 | 0 | 0 | 0 | 0 | 0 | 0 | 0 | 0 | 0 | 0 | 0 | 0 | 0 | 0 | 0 | 0 | 0 | 0 | 0 | 0 | 0 | 0 | 0
| Equity cashflow | Euro | -331977.69 | -193415.2761 | -196862.1553 | -200406.4038 | -204051.6748 | -207801.7972 | -211660.7847 | -215632.8462 | -219722.3971 | -223934.0699 | -228272.727 | -232743.473 | -237351.6687 | 0 | 0 | 0 | 0 | 0 | 0 | 0 | 0 | 0 | 0 | 0 | 0 | 0 | 0 | 0 | 0 | 0 | 0 | 0 | 0 | 0 | 0 | 0 | 0 | 0 | 0 | 0 | 0
| Subsidiebasis: afzet | kWh |  | 2373558.2938 | 2373558.2938 | 2373558.2938 | 2373558.2938 | 2373558.2938 | 2373558.2938 | 2373558.2938 | 2373558.2938 | 2373558.2938 | 2373558.2938 | 2373558.2938 | 2373558.2938 | 0 | 0 | 0 | 0 | 0 | 0 | 0 | 0 | 0 | 0 | 0 | 0 | 0 | 0 | 0 | 0 | 0 | 0 | 0 | 0 | 0 | 0 | 0 | 0 | 0 | 0 | 0 | 0
| Terug te verdienen investering |  | 1106592.3 | 975948.6408 | 846237.4182 | 717367.0806 | 589237.6332 | 461740.0726 | 334755.7859 | 208155.9132 | 81800.6697 | -44461.3735 | -170794.0531 | -297374.4247 | -424393.6233 | -424393.6233 | -424393.6233 | -424393.6233 | -424393.6233 | -424393.6233 | -424393.6233 | -424393.6233 | -424393.6233 | -424393.6233 | -424393.6233 | -424393.6233 | -424393.6233 | -424393.6233 | -424393.6233 | -424393.6233 | -424393.6233 | -424393.6233 | -424393.6233 | -424393.6233 | -424393.6233 | -424393.6233 | -424393.6233 | -424393.6233 | -424393.6233 | -424393.6233 | -424393.6233 | -424393.6233 | -424393.6233
| DSCR |  | 1: 1.8097; 2: 1.7724; 3: 1.734; 4: 1.6946; 5: 1.654; 6: 1.6122; 7: 1.5692; 8: 1.525; 9: 1.4794; 10: 1.4324; 11: 1.3841; 12: 1.3342
Tabel: Projectparameters
| Verdisconteerde inkomsten | euro | 0: -1153141.7338
| Verdisconteerde afzet | kWh | 0: 9754022.3039
| Totale investering | Euro | 0: 1106592.3
| DSCR (gemiddeld) |  | 0: 1.5834
| Vermogenskostenvergoeding (WACC nominaal/reëel) |  | 0: 7.5% / 5.4%
| Projectrendement (IRR) |  | 0: n.v.t.
| Rendement op eigen vermogen (IRR) |  | 0: n.v.t.
| Aandeel lening | Euro | 0: 774614.61
| Aandeel eigen vermogen | Euro | 0: 331977.69
| Warmtekrachtverhouding | W:E | 0: 0
| Samengesteld aantal vollasturen | uur/jaar | 0: 8000
| Terugverdientijd (inclusief SDE++ subsidie) | jaren | 0: tussen 8 en 9 jaren
| Bodemprijs of basisprijs | 0.03
| Bodemprijs of basisprijs netlevering | n.v.t.
| Bodemprijs of basisprijs niet-netlevering | n.v.t.
| Voorlopig correctiebedrag 2023 | 0.0755
| Voorlopig correctiebedrag 2023 netlevering | n.v.t.
| Voorlopig correctiebedrag 2023 niet-netlevering | n.v.t.
| Voorlopige GvO-waarde 2023 | 0
| Voorlopige GvO-waarde 2023 netlevering | n.v.t.
| Voorlopige GvO-waarde 2023 niet-netlevering | 0
| Beleidsperiode geproduceerde eenheden | 28482699.5261
| Totale geproduceerde eenheden bij Termijn m.b.t. totale vermeden emissies | 28482699.5261
| Verrekeningsfactor bespaarde emissies | 1

## 115
Berekening basisbedragen: Eindadvies SDE++ 2023 (inclusief errata van 26 april, 15 mei en 31 augustus 2023 en inclusief het addendum van 27 juli 2023)
Grootschalige allesvergisting, Warmte
| BASISBEDRAG | Waarde | Eenheid | Toelichting
| Basisbedrag | 0.0737 | Euro/kWh
| CO2-subsidie-intensiteit | 54 | Euro/t CO2
| Langetermijnprijs | 0.0616 | Euro/kWh
| Netto vermeden emissies per geproduceerde eenheid | 0.226 | kg CO2/kWh
| Productie-eenheid | kWh
| Vermogenseenheid | kW
| Berekeningswijze correctiebedrag methode-ID | 16 |  | (LT_g[LHV] + EB3 + ODE3) / 90%
| ZON-PV SPECIFIEKE INPUT PARAMETERS | Waarde | Eenheid | Toelichting
Berekeningswijze correctiebedrag methode-ID netlevering
Berekeningswijze correctiebedrag methode-ID niet-netlevering
Netlevering deel
Niet-netlevering deel
| Langetermijnprijs netlevering | n.v.t.
| Langetermijnprijs niet-netlevering | n.v.t
| CONVERSIEFACTOREN | Waarde | Eenheid | Toelichting
| Verbrandingswaarde methaan (onderwaarde) | 35.8 | MJ/Nm3
| Verbrandingswaarde hernieuwbaar gas (onderwaarde) | 31.65 | MJ/Nm3
| Verbrandingswaarde hernieuwbaar gas (bovenwaarde) | 35.17 | MJ/Nm3
| kWh naar MJ | 3.6 | MJ/kWh
| INPUTVARIABELEN | Waarde | Eenheid | Toelichting
| Inputvermogen | 5500 | kW
| Gaat het om een installatie voor hernieuwbaar gas? | n
| Methaangehalte hernieuwbaar gas voor gaszuivering | 58%
| Vermogen hernieuwbaargasproductie (voor zuivering) | 0 | Nm3/uur
| Outputvermogen (thermisch of hernieuwbaar gas) | 4700 | kW
| Outputvermogen (hernieuwbaar gas) | 0 | Nm3/uur
| Outputvermogen (elektrisch of overig) | 0 | kW
| Vollasturen levering (thermisch of hernieuwbaar gas) | 7000 | uur/jaar | Bij een installatie voor gecombineerde opwekking, wordt de bedrijfstijd genomen als maximum van de vollasturen warmte en vollasturen elektriciteit.
| Vollasturen levering (elektrisch of overig) |  | uur/jaar | Bij een installatie voor gecombineerde opwekking, wordt de bedrijfstijd genomen als maximum van de vollasturen warmte en vollasturen elektriciteit.
RENDEMENTEN
| Max. elektrisch rendement | 0%
| Elektrisch rendement | 0%
| Thermisch rendement of rendement gasproductie | 85.45%
| Elektriciteitsderving bij warmtelevering |  | elektriciteit : warmte
KOSTEN
| Investeringskosten input gebaseerd |  | Euro/kW
| Investeringskosten output gebaseerd | 940 | Euro/kW
| Totale investeringskosten | 4.4489 | Euro (miljoen)
| Vaste operationele kosten input gebaseerd |  | Euro/kW/jaar
| Vaste operationele kosten output gebaseerd | 49 | Euro/kW/jaar
| Totale jaarlijkse vaste operationele kosten | 230.3 | Euro (duizend)
| Variabele operationele kosten (incl. contractkosten) | 0.0019 | Euro/kWh
ENERGIEGEBRUIK
| Energie-inhoud brandstof | 3.4 | GJ/ton
| Biomassadoorzet | 40764.7059 | ton/jaar
| Netto brandstofprijs (aan de poort, incl. risico-opslag) | 33 | Euro/ton
| Relatief elektriciteitsgebruik |  | kWh/kWh
| Elektriciteitsgebruik | 0 | MWh/jaar
| Relatief warmtegebruik |  | kWh/kWh
| Warmtegebruik | 0 | MWh/jaar
| Relatief gasgebruik |  | kWh/kWh
| Gasgebruik | 0 | MWh/jaar
EMISSIEFACTOREN
| Productie van warmte of overig | 0.226 | kg CO2/kWh
| Productie van elektriciteit of overig |  | kg CO2/kWh
| Productie van gas of overig |  | kg CO2/kWh
| Gebruik van biomassa |  | kg CO2/ton
| Gebruik van warmte |  | kg CO2/kWh
| Gebruik van elektriciteit |  | kg CO2/kWh
| Gebruik van gas |  | kg CO2/kWh
PARAMETERS NA SUBSIDIEPERIODE
| Elektriciteitsprijs na subsidieperiode (incl PIF) |  | Euro/kWh
| Vollasturen na subsidieperiode elektriciteit of overige |  | uur/jaar
| Prijs warmte of hernieuwbaar gas na subsidieperiode |  | Euro/kWh
| Vollasturen na subsidieperiode warmte of hernieuwbaar gas |  | uur/jaar
INVESTERINGSSUBSIDIES
| Investeringssubsidie t.g.v. vreemd vermogen |  | Euro
| Investeringssubsidie t.g.v. eigen vermogen (NCW) |  | Euro
FINANCIELE PARAMETERS
| Inflatie | 2%
| Rendement op vreemd vermogen | 6%
| Rendement op eigen vermogen | 14.5%
| Percentage vreemd vermogen in investering | 70%
| Percentage eigen vermogen in investering | 30%
| Vennootschapsbelasting | 25.8%
TERMIJNEN
| Economische levensduur | 12 | jaar
| Termijn lening | 12 | jaar
| Afschrijvingstermijn | 12 | jaar
| Beleidsperiode | 12 | jaar
| Termijn m.b.t. totale vermeden emissies |  | jaar
| ONREGELMATIGE CASHFLOWS |  |  | Toelichting
| Waarde |  |  | Voer in cel C90 het jaar in waarin de onregelmatige cashflow plaatsvindt en in cel D90 de kosten (als negatieve waarde) in dat specifieke jaar.
| Afsluitprovisie op lening | 1%
| Afsluitprovisie op lening handmatig |  |  | Indien de afsluitprovisie handmatig moet worden ingevoerd, voer dan in cel C92 het bedrag van de afsluitprovisie.
| JAREN |  | Jaar | 2023 | 2024 | 2025 | 2026 | 2027 | 2028 | 2029 | 2030 | 2031 | 2032 | 2033 | 2034 | 2035 | 2036 | 2037 | 2038 | 2039 | 2040 | 2041 | 2042 | 2043
Basisbedrag (niet invullen voor basisbedragberekening, deze cellen kunnen gebruikt worden om de inkomsten toe te voegen)
Correctiebedrag (niet invullen voor basisbedragberekening, deze cellen kunnen gebruikt worden om de inkomsten toe te voegen)
| Inflator |  | index | 1 | 1.02 | 1.0404 | 1.0612 | 1.0824 | 1.1041 | 1.1262 | 1.1487 | 1.1717 | 1.1951 | 1.219 | 1.2434 | 1.2682 | 1.2936 | 1.3195 | 1.3459 | 1.3728 | 1.4002 | 1.4282 | 1.4568 | 1.4859 | 1.5157 | 1.546 | 1.5769 | 1.6084 | 1.6406 | 1.6734 | 1.7069 | 1.741 | 1.7758 | 1.8114 | 1.8476 | 1.8845 | 1.9222 | 1.9607 | 1.9999 | 2.0399 | 2.0807 | 2.1223 | 2.1647
Tabel: Nominale kasstroom (positieve bedragen = gunstig voor de producent)
| INITIELE INVESTERING |  | 0 | 1 | 2 | 3 | 4 | 5 | 6 | 7 | 8 | 9 | 10 | 11 | 12 | 13 | 14 | 15 | 16 | 17 | 18 | 19 | 20 | 21 | 22 | 23 | 24 | 25 | 26 | 27 | 28 | 29 | 30 | 31 | 32 | 33 | 34 | 35 | 36 | 37 | 38 | 39 | 40
| Investering | Euro | 0: -4448926
AFZET
| Afzet elektriciteit of overige | kWh |  | 0 | 0 | 0 | 0 | 0 | 0 | 0 | 0 | 0 | 0 | 0 | 0 | 0 | 0 | 0 | 0 | 0 | 0 | 0 | 0 | 0 | 0 | 0 | 0 | 0 | 0 | 0 | 0 | 0 | 0 | 0 | 0 | 0 | 0 | 0 | 0 | 0 | 0 | 0 | 0
| Afzet warmte | kWh |  | 32900000 | 32900000 | 32900000 | 32900000 | 32900000 | 32900000 | 32900000 | 32900000 | 32900000 | 32900000 | 32900000 | 32900000 | 0 | 0 | 0 | 0 | 0 | 0 | 0 | 0 | 0 | 0 | 0 | 0 | 0 | 0 | 0 | 0 | 0 | 0 | 0 | 0 | 0 | 0 | 0 | 0 | 0 | 0 | 0 | 0
| Afzet hernieuwbaar gas | kWh (HHV) |  | 0 | 0 | 0 | 0 | 0 | 0 | 0 | 0 | 0 | 0 | 0 | 0 | 0 | 0 | 0 | 0 | 0 | 0 | 0 | 0 | 0 | 0 | 0 | 0 | 0 | 0 | 0 | 0 | 0 | 0 | 0 | 0 | 0 | 0 | 0 | 0 | 0 | 0 | 0 | 0
| Afzet | kWh |  | 32900000 | 32900000 | 32900000 | 32900000 | 32900000 | 32900000 | 32900000 | 32900000 | 32900000 | 32900000 | 32900000 | 32900000 | 0 | 0 | 0 | 0 | 0 | 0 | 0 | 0 | 0 | 0 | 0 | 0 | 0 | 0 | 0 | 0 | 0 | 0 | 0 | 0 | 0 | 0 | 0 | 0 | 0 | 0 | 0 | 0
KOSTEN EN INKOMSTEN
| Operationele kosten | Euro |  | -292810 | -298666.2 | -304639.524 | -310732.3145 | -316946.9608 | -323285.9 | -329751.618 | -336346.6503 | -343073.5834 | -349935.055 | -356933.7561 | -364072.4312 | 0 | 0 | 0 | 0 | 0 | 0 | 0 | 0 | 0 | 0 | 0 | 0 | 0 | 0 | 0 | 0 | 0 | 0 | 0 | 0 | 0 | 0 | 0 | 0 | 0 | 0 | 0 | 0
| Brandstofkosten (biomassa) | Euro |  | -1345235.2941 | -1372140 | -1399582.8 | -1427574.456 | -1456125.9451 | -1485248.464 | -1514953.4333 | -1545252.502 | -1576157.552 | -1607680.703 | -1639834.3171 | -1672631.0035 | 0 | 0 | 0 | 0 | 0 | 0 | 0 | 0 | 0 | 0 | 0 | 0 | 0 | 0 | 0 | 0 | 0 | 0 | 0 | 0 | 0 | 0 | 0 | 0 | 0 | 0 | 0 | 0
| Marktwaarde elektriciteit na einde beleidsperiode | Euro/kWh |  | 0 | 0 | 0 | 0 | 0 | 0 | 0 | 0 | 0 | 0 | 0 | 0 | 0 | 0 | 0 | 0 | 0 | 0 | 0 | 0 | 0 | 0 | 0 | 0 | 0 | 0 | 0 | 0 | 0 | 0 | 0 | 0 | 0 | 0 | 0 | 0 | 0 | 0 | 0 | 0
| Marktwaarde warmte of hernieuwbaar gas na einde beleidsperiode | Euro/kWh |  | 0 | 0 | 0 | 0 | 0 | 0 | 0 | 0 | 0 | 0 | 0 | 0 | 0 | 0 | 0 | 0 | 0 | 0 | 0 | 0 | 0 | 0 | 0 | 0 | 0 | 0 | 0 | 0 | 0 | 0 | 0 | 0 | 0 | 0 | 0 | 0 | 0 | 0 | 0 | 0
| Correctiebedrag | Euro/kWh |  | 0 | 0 | 0 | 0 | 0 | 0 | 0 | 0 | 0 | 0 | 0 | 0 | 0 | 0 | 0 | 0 | 0 | 0 | 0 | 0 | 0 | 0 | 0 | 0 | 0 | 0 | 0 | 0 | 0 | 0 | 0 | 0 | 0 | 0 | 0 | 0 | 0 | 0 | 0 | 0
| Basisbedrag | Euro/kWh |  | 0 | 0 | 0 | 0 | 0 | 0 | 0 | 0 | 0 | 0 | 0 | 0 | 0 | 0 | 0 | 0 | 0 | 0 | 0 | 0 | 0 | 0 | 0 | 0 | 0 | 0 | 0 | 0 | 0 | 0 | 0 | 0 | 0 | 0 | 0 | 0 | 0 | 0 | 0 | 0
| SDE-vergoeding | Euro |  | 0 | 0 | 0 | 0 | 0 | 0 | 0 | 0 | 0 | 0 | 0 | 0 | 0 | 0 | 0 | 0 | 0 | 0 | 0 | 0 | 0 | 0 | 0 | 0 | 0 | 0 | 0 | 0 | 0 | 0 | 0 | 0 | 0 | 0 | 0 | 0 | 0 | 0 | 0 | 0
| Marktinkomsten na einde beleidsperiode | Euro |  | 0 | 0 | 0 | 0 | 0 | 0 | 0 | 0 | 0 | 0 | 0 | 0 | 0 | 0 | 0 | 0 | 0 | 0 | 0 | 0 | 0 | 0 | 0 | 0 | 0 | 0 | 0 | 0 | 0 | 0 | 0 | 0 | 0 | 0 | 0 | 0 | 0 | 0 | 0 | 0
| Marktinkomsten gedurende beleidsperiode | Euro |  | 0 | 0 | 0 | 0 | 0 | 0 | 0 | 0 | 0 | 0 | 0 | 0 | 0 | 0 | 0 | 0 | 0 | 0 | 0 | 0 | 0 | 0 | 0 | 0 | 0 | 0 | 0 | 0 | 0 | 0 | 0 | 0 | 0 | 0 | 0 | 0 | 0 | 0 | 0 | 0
TOTALE KOSTEN EN INKOMSTEN
| Inkomen totaal (nominaal) | Euro |  | 0 | 0 | 0 | 0 | 0 | 0 | 0 | 0 | 0 | 0 | 0 | 0 | 0 | 0 | 0 | 0 | 0 | 0 | 0 | 0 | 0 | 0 | 0 | 0 | 0 | 0 | 0 | 0 | 0 | 0 | 0 | 0 | 0 | 0 | 0 | 0 | 0 | 0 | 0 | 0
| Kosten totaal (nominaal) | Euro |  | -1638045.2941 | -1670806.2 | -1704222.324 | -1738306.7705 | -1773072.9059 | -1808534.364 | -1844705.0513 | -1881599.1523 | -1919231.1354 | -1957615.7581 | -1996768.0732 | -2036703.4347 | 0 | 0 | 0 | 0 | 0 | 0 | 0 | 0 | 0 | 0 | 0 | 0 | 0 | 0 | 0 | 0 | 0 | 0 | 0 | 0 | 0 | 0 | 0 | 0 | 0 | 0 | 0 | 0
| Bruto inkomen (nominaal) | Euro |  | -1638045.2941 | -1670806.2 | -1704222.324 | -1738306.7705 | -1773072.9059 | -1808534.364 | -1844705.0513 | -1881599.1523 | -1919231.1354 | -1957615.7581 | -1996768.0732 | -2036703.4347 | 0 | 0 | 0 | 0 | 0 | 0 | 0 | 0 | 0 | 0 | 0 | 0 | 0 | 0 | 0 | 0 | 0 | 0 | 0 | 0 | 0 | 0 | 0 | 0 | 0 | 0 | 0 | 0
AFSCHRIJVING EN SCHULDEN
| Afschrijving | Euro |  | -370743.8333 | -370743.8333 | -370743.8333 | -370743.8333 | -370743.8333 | -370743.8333 | -370743.8333 | -370743.8333 | -370743.8333 | -370743.8333 | -370743.8333 | -370743.8333 | 0 | 0 | 0 | 0 | 0 | 0 | 0 | 0 | 0 | 0 | 0 | 0 | 0 | 0 | 0 | 0 | 0 | 0 | 0 | 0 | 0 | 0 | 0 | 0 | 0 | 0 | 0 | 0
| Rente | Euro |  | -186854.892 | -175778.6891 | -164037.914 | -151592.6924 | -138400.7575 | -124417.3065 | -109594.8484 | -93883.0429 | -77228.529 | -59574.7443 | -40861.7325 | -21025.94 | 0 | 0 | 0 | 0 | 0 | 0 | 0 | 0 | 0 | 0 | 0 | 0 | 0 | 0 | 0 | 0 | 0 | 0 | 0 | 0 | 0 | 0 | 0 | 0 | 0 | 0 | 0 | 0
| Aflossing | Euro |  | -184603.3821 | -195679.585 | -207420.3601 | -219865.5817 | -233057.5166 | -247040.9676 | -261863.4256 | -277575.2312 | -294229.745 | -311883.5297 | -330596.5415 | -350432.334 | 0 | 0 | 0 | 0 | 0 | 0 | 0 | 0 | 0 | 0 | 0 | 0 | 0 | 0 | 0 | 0 | 0 | 0 | 0 | 0 | 0 | 0 | 0 | 0 | 0 | 0 | 0 | 0
| Totale lasten lening | Euro |  | -371458.2741 | -371458.2741 | -371458.2741 | -371458.2741 | -371458.2741 | -371458.2741 | -371458.2741 | -371458.2741 | -371458.2741 | -371458.2741 | -371458.2741 | -371458.2741 | 0 | 0 | 0 | 0 | 0 | 0 | 0 | 0 | 0 | 0 | 0 | 0 | 0 | 0 | 0 | 0 | 0 | 0 | 0 | 0 | 0 | 0 | 0 | 0 | 0 | 0 | 0 | 0
BELASTING
| Belastbaar inkomen | Euro |  | -2195644.0195 | -2217328.7224 | -2239004.0713 | -2260643.2962 | -2282217.4967 | -2303695.5038 | -2325043.733 | -2346226.0285 | -2367203.4977 | -2387934.3357 | -2408373.6391 | -2428473.2081 | 0 | 0 | 0 | 0 | 0 | 0 | 0 | 0 | 0 | 0 | 0 | 0 | 0 | 0 | 0 | 0 | 0 | 0 | 0 | 0 | 0 | 0 | 0 | 0 | 0 | 0 | 0 | 0
| Belasting bedrag | Euro |  | 566476.157 | 572070.8104 | 577663.0504 | 583245.9704 | 588812.1141 | 594353.44 | 599861.2831 | 605326.3154 | 610738.5024 | 616087.0586 | 621360.3989 | 626546.0877 | 0 | 0 | 0 | 0 | 0 | 0 | 0 | 0 | 0 | 0 | 0 | 0 | 0 | 0 | 0 | 0 | 0 | 0 | 0 | 0 | 0 | 0 | 0 | 0 | 0 | 0 | 0 | 0
CASHFLOWS
| Netto inkomen na belasting | Euro |  | -1443027.4111 | -1470193.6637 | -1498017.5477 | -1526519.0741 | -1555719.0658 | -1585639.1981 | -1616302.0422 | -1647731.111 | -1679950.907 | -1712986.9735 | -1746865.9484 | -1781615.6211 | 0 | 0 | 0 | 0 | 0 | 0 | 0 | 0 | 0 | 0 | 0 | 0 | 0 | 0 | 0 | 0 | 0 | 0 | 0 | 0 | 0 | 0 | 0 | 0 | 0 | 0 | 0 | 0
| Project cashflow | Euro | -4448926 | -1071569.1371 | -1098735.3896 | -1126559.2736 | -1155060.8001 | -1184260.7917 | -1214180.924 | -1244843.7682 | -1276272.837 | -1308492.633 | -1341528.6995 | -1375407.6743 | -1410157.347 | 0 | 0 | 0 | 0 | 0 | 0 | 0 | 0 | 0 | 0 | 0 | 0 | 0 | 0 | 0 | 0 | 0 | 0 | 0 | 0 | 0 | 0 | 0 | 0 | 0 | 0 | 0 | 0
| Equity cashflow | Euro | -1334677.8 | -1443027.4111 | -1470193.6637 | -1498017.5477 | -1526519.0741 | -1555719.0658 | -1585639.1981 | -1616302.0422 | -1647731.111 | -1679950.907 | -1712986.9735 | -1746865.9484 | -1781615.6211 | 0 | 0 | 0 | 0 | 0 | 0 | 0 | 0 | 0 | 0 | 0 | 0 | 0 | 0 | 0 | 0 | 0 | 0 | 0 | 0 | 0 | 0 | 0 | 0 | 0 | 0 | 0 | 0
| Subsidiebasis: afzet | kWh |  | 32900000 | 32900000 | 32900000 | 32900000 | 32900000 | 32900000 | 32900000 | 32900000 | 32900000 | 32900000 | 32900000 | 32900000 | 0 | 0 | 0 | 0 | 0 | 0 | 0 | 0 | 0 | 0 | 0 | 0 | 0 | 0 | 0 | 0 | 0 | 0 | 0 | 0 | 0 | 0 | 0 | 0 | 0 | 0 | 0 | 0
| Terug te verdienen investering |  | 4448926 | 3849096.1861 | 3270951.0752 | 2714481.3132 | 2179650.776 | 1666394.4394 | 1174616.1099 | 704186.0096 | 254938.2048 | -173332.1308 | -580871.6284 | -967971.8227 | -1334972.448 | -1334972.448 | -1334972.448 | -1334972.448 | -1334972.448 | -1334972.448 | -1334972.448 | -1334972.448 | -1334972.448 | -1334972.448 | -1334972.448 | -1334972.448 | -1334972.448 | -1334972.448 | -1334972.448 | -1334972.448 | -1334972.448 | -1334972.448 | -1334972.448 | -1334972.448 | -1334972.448 | -1334972.448 | -1334972.448 | -1334972.448 | -1334972.448 | -1334972.448 | -1334972.448 | -1334972.448 | -1334972.448
| DSCR |  | 1: 1.9587; 2: 1.8856; 3: 1.8107; 4: 1.7339; 5: 1.6553; 6: 1.5748; 7: 1.4922; 8: 1.4076; 9: 1.3209; 10: 1.232; 11: 1.1408; 12: 1.0472
Tabel: Projectparameters
| Verdisconteerde inkomsten | euro | 0: -8629851.7422
| Verdisconteerde afzet | kWh | 0: 135200948.9847
| Totale investering | Euro | 0: 4448926
| DSCR (gemiddeld) |  | 0: 1.5216
| Vermogenskostenvergoeding (WACC nominaal/reëel) |  | 0: 7.5% / 5.4%
| Projectrendement (IRR) |  | 0: n.v.t.
| Rendement op eigen vermogen (IRR) |  | 0: n.v.t.
| Aandeel lening | Euro | 0: 3114248.2
| Aandeel eigen vermogen | Euro | 0: 1334677.8
| Warmtekrachtverhouding | W:E | 0: 0
| Samengesteld aantal vollasturen | uur/jaar | 0: 7000
| Terugverdientijd (inclusief SDE++ subsidie) | jaren | 0: tussen 8 en 9 jaren
| Bodemprijs of basisprijs | 0.043
| Bodemprijs of basisprijs netlevering | n.v.t.
| Bodemprijs of basisprijs niet-netlevering | n.v.t.
| Voorlopig correctiebedrag 2023 | 0.0993
| Voorlopig correctiebedrag 2023 netlevering | n.v.t.
| Voorlopig correctiebedrag 2023 niet-netlevering | n.v.t.
| Voorlopige GvO-waarde 2023 | 0
| Voorlopige GvO-waarde 2023 netlevering | n.v.t.
| Voorlopige GvO-waarde 2023 niet-netlevering | 0
| Beleidsperiode geproduceerde eenheden | 394800000
| Totale geproduceerde eenheden bij Termijn m.b.t. totale vermeden emissies | 394800000
| Verrekeningsfactor bespaarde emissies | 1

## 116
Berekening basisbedragen: Eindadvies SDE++ 2023 (inclusief errata van 26 april, 15 mei en 31 augustus 2023 en inclusief het addendum van 27 juli 2023)
Grootschalige allesvergisting, gecombineerde opwekking
| BASISBEDRAG | Waarde | Eenheid | Toelichting
| Basisbedrag | 0.0853 | Euro/kWh
| CO2-subsidie-intensiteit | 55 | Euro/t CO2
| Langetermijnprijs | 0.0758 | Euro/kWh
| Netto vermeden emissies per geproduceerde eenheid | 0.1743 | kg CO2/kWh
| Productie-eenheid | kWh
| Vermogenseenheid | kW
| Berekeningswijze correctiebedrag methode-ID | 25 |  | ( LT_e + WK x ( LT_g[LHV] + EB3 + ODE3) / 90%)/(1 + WK-factor)
| ZON-PV SPECIFIEKE INPUT PARAMETERS | Waarde | Eenheid | Toelichting
Berekeningswijze correctiebedrag methode-ID netlevering
Berekeningswijze correctiebedrag methode-ID niet-netlevering
Netlevering deel
Niet-netlevering deel
| Langetermijnprijs netlevering | n.v.t.
| Langetermijnprijs niet-netlevering | n.v.t
| CONVERSIEFACTOREN | Waarde | Eenheid | Toelichting
| Verbrandingswaarde methaan (onderwaarde) | 35.8 | MJ/Nm3
| Verbrandingswaarde hernieuwbaar gas (onderwaarde) | 31.65 | MJ/Nm3
| Verbrandingswaarde hernieuwbaar gas (bovenwaarde) | 35.17 | MJ/Nm3
| kWh naar MJ | 3.6 | MJ/kWh
| INPUTVARIABELEN | Waarde | Eenheid | Toelichting
| Inputvermogen | 5500 | kW
| Gaat het om een installatie voor hernieuwbaar gas? | n
| Methaangehalte hernieuwbaar gas voor gaszuivering | 58%
| Vermogen hernieuwbaargasproductie (voor zuivering) | 0 | Nm3/uur
| Outputvermogen (thermisch of hernieuwbaar gas) | 2600 | kW
| Outputvermogen (hernieuwbaar gas) | 0 | Nm3/uur
| Outputvermogen (elektrisch of overig) | 2255 | kW
| Vollasturen levering (thermisch of hernieuwbaar gas) | 7300 | uur/jaar | Bij een installatie voor gecombineerde opwekking, wordt de bedrijfstijd genomen als maximum van de vollasturen warmte en vollasturen elektriciteit.
| Vollasturen levering (elektrisch of overig) | 8000 | uur/jaar | Bij een installatie voor gecombineerde opwekking, wordt de bedrijfstijd genomen als maximum van de vollasturen warmte en vollasturen elektriciteit.
RENDEMENTEN
| Max. elektrisch rendement | 41%
| Elektrisch rendement | 41%
| Thermisch rendement of rendement gasproductie | 47.27%
| Elektriciteitsderving bij warmtelevering |  | elektriciteit : warmte
KOSTEN
| Investeringskosten input gebaseerd | 1088.7 | Euro/kW
| Investeringskosten output gebaseerd |  | Euro/kW
| Totale investeringskosten | 6.0298 | Euro (miljoen)
| Vaste operationele kosten input gebaseerd | 90 | Euro/kW/jaar
| Vaste operationele kosten output gebaseerd |  | Euro/kW/jaar
| Totale jaarlijkse vaste operationele kosten | 495 | Euro (duizend)
| Variabele operationele kosten (incl. contractkosten) | 0.0019 | Euro/kWh
ENERGIEGEBRUIK
| Energie-inhoud brandstof | 3.4 | GJ/ton
| Biomassadoorzet | 46588.2353 | ton/jaar
| Netto brandstofprijs (aan de poort, incl. risico-opslag) | 33 | Euro/ton
| Relatief elektriciteitsgebruik |  | kWh/kWh
| Elektriciteitsgebruik | 0 | MWh/jaar
| Relatief warmtegebruik |  | kWh/kWh
| Warmtegebruik | 0 | MWh/jaar
| Relatief gasgebruik |  | kWh/kWh
| Gasgebruik | 0 | MWh/jaar
EMISSIEFACTOREN
| Productie van warmte of overig | 0.226 | kg CO2/kWh
| Productie van elektriciteit of overig | 0.12 | kg CO2/kWh
| Productie van gas of overig |  | kg CO2/kWh
| Gebruik van biomassa |  | kg CO2/ton
| Gebruik van warmte |  | kg CO2/kWh
| Gebruik van elektriciteit |  | kg CO2/kWh
| Gebruik van gas |  | kg CO2/kWh
PARAMETERS NA SUBSIDIEPERIODE
| Elektriciteitsprijs na subsidieperiode (incl PIF) |  | Euro/kWh
| Vollasturen na subsidieperiode elektriciteit of overige |  | uur/jaar
| Prijs warmte of hernieuwbaar gas na subsidieperiode |  | Euro/kWh
| Vollasturen na subsidieperiode warmte of hernieuwbaar gas |  | uur/jaar
INVESTERINGSSUBSIDIES
| Investeringssubsidie t.g.v. vreemd vermogen |  | Euro
| Investeringssubsidie t.g.v. eigen vermogen (NCW) |  | Euro
FINANCIELE PARAMETERS
| Inflatie | 2%
| Rendement op vreemd vermogen | 6%
| Rendement op eigen vermogen | 14.5%
| Percentage vreemd vermogen in investering | 70%
| Percentage eigen vermogen in investering | 30%
| Vennootschapsbelasting | 25.8%
TERMIJNEN
| Economische levensduur | 12 | jaar
| Termijn lening | 12 | jaar
| Afschrijvingstermijn | 12 | jaar
| Beleidsperiode | 12 | jaar
| Termijn m.b.t. totale vermeden emissies |  | jaar
| ONREGELMATIGE CASHFLOWS |  |  | Toelichting
| Waarde |  |  | Voer in cel C90 het jaar in waarin de onregelmatige cashflow plaatsvindt en in cel D90 de kosten (als negatieve waarde) in dat specifieke jaar.
| Afsluitprovisie op lening | 1%
| Afsluitprovisie op lening handmatig |  |  | Indien de afsluitprovisie handmatig moet worden ingevoerd, voer dan in cel C92 het bedrag van de afsluitprovisie.
| JAREN |  | Jaar | 2023 | 2024 | 2025 | 2026 | 2027 | 2028 | 2029 | 2030 | 2031 | 2032 | 2033 | 2034 | 2035 | 2036 | 2037 | 2038 | 2039 | 2040 | 2041 | 2042 | 2043
Basisbedrag (niet invullen voor basisbedragberekening, deze cellen kunnen gebruikt worden om de inkomsten toe te voegen)
Correctiebedrag (niet invullen voor basisbedragberekening, deze cellen kunnen gebruikt worden om de inkomsten toe te voegen)
| Inflator |  | index | 1 | 1.02 | 1.0404 | 1.0612 | 1.0824 | 1.1041 | 1.1262 | 1.1487 | 1.1717 | 1.1951 | 1.219 | 1.2434 | 1.2682 | 1.2936 | 1.3195 | 1.3459 | 1.3728 | 1.4002 | 1.4282 | 1.4568 | 1.4859 | 1.5157 | 1.546 | 1.5769 | 1.6084 | 1.6406 | 1.6734 | 1.7069 | 1.741 | 1.7758 | 1.8114 | 1.8476 | 1.8845 | 1.9222 | 1.9607 | 1.9999 | 2.0399 | 2.0807 | 2.1223 | 2.1647
Tabel: Nominale kasstroom (positieve bedragen = gunstig voor de producent)
| INITIELE INVESTERING |  | 0 | 1 | 2 | 3 | 4 | 5 | 6 | 7 | 8 | 9 | 10 | 11 | 12 | 13 | 14 | 15 | 16 | 17 | 18 | 19 | 20 | 21 | 22 | 23 | 24 | 25 | 26 | 27 | 28 | 29 | 30 | 31 | 32 | 33 | 34 | 35 | 36 | 37 | 38 | 39 | 40
| Investering | Euro | 0: -6029764.95
AFZET
| Afzet elektriciteit of overige | kWh |  | 18040000 | 18040000 | 18040000 | 18040000 | 18040000 | 18040000 | 18040000 | 18040000 | 18040000 | 18040000 | 18040000 | 18040000 | 0 | 0 | 0 | 0 | 0 | 0 | 0 | 0 | 0 | 0 | 0 | 0 | 0 | 0 | 0 | 0 | 0 | 0 | 0 | 0 | 0 | 0 | 0 | 0 | 0 | 0 | 0 | 0
| Afzet warmte | kWh |  | 18980000 | 18980000 | 18980000 | 18980000 | 18980000 | 18980000 | 18980000 | 18980000 | 18980000 | 18980000 | 18980000 | 18980000 | 0 | 0 | 0 | 0 | 0 | 0 | 0 | 0 | 0 | 0 | 0 | 0 | 0 | 0 | 0 | 0 | 0 | 0 | 0 | 0 | 0 | 0 | 0 | 0 | 0 | 0 | 0 | 0
| Afzet hernieuwbaar gas | kWh (HHV) |  | 0 | 0 | 0 | 0 | 0 | 0 | 0 | 0 | 0 | 0 | 0 | 0 | 0 | 0 | 0 | 0 | 0 | 0 | 0 | 0 | 0 | 0 | 0 | 0 | 0 | 0 | 0 | 0 | 0 | 0 | 0 | 0 | 0 | 0 | 0 | 0 | 0 | 0 | 0 | 0
| Afzet | kWh |  | 37020000 | 37020000 | 37020000 | 37020000 | 37020000 | 37020000 | 37020000 | 37020000 | 37020000 | 37020000 | 37020000 | 37020000 | 0 | 0 | 0 | 0 | 0 | 0 | 0 | 0 | 0 | 0 | 0 | 0 | 0 | 0 | 0 | 0 | 0 | 0 | 0 | 0 | 0 | 0 | 0 | 0 | 0 | 0 | 0 | 0
KOSTEN EN INKOMSTEN
| Operationele kosten | Euro |  | -565338 | -576644.76 | -588177.6552 | -599941.2083 | -611940.0325 | -624178.8331 | -636662.4098 | -649395.658 | -662383.5711 | -675631.2426 | -689143.8674 | -702926.7448 | 0 | 0 | 0 | 0 | 0 | 0 | 0 | 0 | 0 | 0 | 0 | 0 | 0 | 0 | 0 | 0 | 0 | 0 | 0 | 0 | 0 | 0 | 0 | 0 | 0 | 0 | 0 | 0
| Brandstofkosten (biomassa) | Euro |  | -1537411.7647 | -1568160 | -1599523.2 | -1631513.664 | -1664143.9373 | -1697426.816 | -1731375.3523 | -1766002.8594 | -1801322.9166 | -1837349.3749 | -1874096.3624 | -1911578.2897 | 0 | 0 | 0 | 0 | 0 | 0 | 0 | 0 | 0 | 0 | 0 | 0 | 0 | 0 | 0 | 0 | 0 | 0 | 0 | 0 | 0 | 0 | 0 | 0 | 0 | 0 | 0 | 0
| Marktwaarde elektriciteit na einde beleidsperiode | Euro/kWh |  | 0 | 0 | 0 | 0 | 0 | 0 | 0 | 0 | 0 | 0 | 0 | 0 | 0 | 0 | 0 | 0 | 0 | 0 | 0 | 0 | 0 | 0 | 0 | 0 | 0 | 0 | 0 | 0 | 0 | 0 | 0 | 0 | 0 | 0 | 0 | 0 | 0 | 0 | 0 | 0
| Marktwaarde warmte of hernieuwbaar gas na einde beleidsperiode | Euro/kWh |  | 0 | 0 | 0 | 0 | 0 | 0 | 0 | 0 | 0 | 0 | 0 | 0 | 0 | 0 | 0 | 0 | 0 | 0 | 0 | 0 | 0 | 0 | 0 | 0 | 0 | 0 | 0 | 0 | 0 | 0 | 0 | 0 | 0 | 0 | 0 | 0 | 0 | 0 | 0 | 0
| Correctiebedrag | Euro/kWh |  | 0 | 0 | 0 | 0 | 0 | 0 | 0 | 0 | 0 | 0 | 0 | 0 | 0 | 0 | 0 | 0 | 0 | 0 | 0 | 0 | 0 | 0 | 0 | 0 | 0 | 0 | 0 | 0 | 0 | 0 | 0 | 0 | 0 | 0 | 0 | 0 | 0 | 0 | 0 | 0
| Basisbedrag | Euro/kWh |  | 0 | 0 | 0 | 0 | 0 | 0 | 0 | 0 | 0 | 0 | 0 | 0 | 0 | 0 | 0 | 0 | 0 | 0 | 0 | 0 | 0 | 0 | 0 | 0 | 0 | 0 | 0 | 0 | 0 | 0 | 0 | 0 | 0 | 0 | 0 | 0 | 0 | 0 | 0 | 0
| SDE-vergoeding | Euro |  | 0 | 0 | 0 | 0 | 0 | 0 | 0 | 0 | 0 | 0 | 0 | 0 | 0 | 0 | 0 | 0 | 0 | 0 | 0 | 0 | 0 | 0 | 0 | 0 | 0 | 0 | 0 | 0 | 0 | 0 | 0 | 0 | 0 | 0 | 0 | 0 | 0 | 0 | 0 | 0
| Marktinkomsten na einde beleidsperiode | Euro |  | 0 | 0 | 0 | 0 | 0 | 0 | 0 | 0 | 0 | 0 | 0 | 0 | 0 | 0 | 0 | 0 | 0 | 0 | 0 | 0 | 0 | 0 | 0 | 0 | 0 | 0 | 0 | 0 | 0 | 0 | 0 | 0 | 0 | 0 | 0 | 0 | 0 | 0 | 0 | 0
| Marktinkomsten gedurende beleidsperiode | Euro |  | 0 | 0 | 0 | 0 | 0 | 0 | 0 | 0 | 0 | 0 | 0 | 0 | 0 | 0 | 0 | 0 | 0 | 0 | 0 | 0 | 0 | 0 | 0 | 0 | 0 | 0 | 0 | 0 | 0 | 0 | 0 | 0 | 0 | 0 | 0 | 0 | 0 | 0 | 0 | 0
TOTALE KOSTEN EN INKOMSTEN
| Inkomen totaal (nominaal) | Euro |  | 0 | 0 | 0 | 0 | 0 | 0 | 0 | 0 | 0 | 0 | 0 | 0 | 0 | 0 | 0 | 0 | 0 | 0 | 0 | 0 | 0 | 0 | 0 | 0 | 0 | 0 | 0 | 0 | 0 | 0 | 0 | 0 | 0 | 0 | 0 | 0 | 0 | 0 | 0 | 0
| Kosten totaal (nominaal) | Euro |  | -2102749.7647 | -2144804.76 | -2187700.8552 | -2231454.8723 | -2276083.9698 | -2321605.6491 | -2368037.7621 | -2415398.5174 | -2463706.4877 | -2512980.6175 | -2563240.2298 | -2614505.0344 | 0 | 0 | 0 | 0 | 0 | 0 | 0 | 0 | 0 | 0 | 0 | 0 | 0 | 0 | 0 | 0 | 0 | 0 | 0 | 0 | 0 | 0 | 0 | 0 | 0 | 0 | 0 | 0
| Bruto inkomen (nominaal) | Euro |  | -2102749.7647 | -2144804.76 | -2187700.8552 | -2231454.8723 | -2276083.9698 | -2321605.6491 | -2368037.7621 | -2415398.5174 | -2463706.4877 | -2512980.6175 | -2563240.2298 | -2614505.0344 | 0 | 0 | 0 | 0 | 0 | 0 | 0 | 0 | 0 | 0 | 0 | 0 | 0 | 0 | 0 | 0 | 0 | 0 | 0 | 0 | 0 | 0 | 0 | 0 | 0 | 0 | 0 | 0
AFSCHRIJVING EN SCHULDEN
| Afschrijving | Euro |  | -502480.4125 | -502480.4125 | -502480.4125 | -502480.4125 | -502480.4125 | -502480.4125 | -502480.4125 | -502480.4125 | -502480.4125 | -502480.4125 | -502480.4125 | -502480.4125 | 0 | 0 | 0 | 0 | 0 | 0 | 0 | 0 | 0 | 0 | 0 | 0 | 0 | 0 | 0 | 0 | 0 | 0 | 0 | 0 | 0 | 0 | 0 | 0 | 0 | 0 | 0 | 0
| Rente | Euro |  | -253250.1279 | -238238.2126 | -222325.5824 | -205458.1944 | -187578.7632 | -168626.566 | -148537.237 | -127242.5483 | -104670.1782 | -80743.466 | -55381.151 | -28497.0971 | 0 | 0 | 0 | 0 | 0 | 0 | 0 | 0 | 0 | 0 | 0 | 0 | 0 | 0 | 0 | 0 | 0 | 0 | 0 | 0 | 0 | 0 | 0 | 0 | 0 | 0 | 0 | 0
| Aflossing | Euro |  | -250198.5879 | -265210.5031 | -281123.1333 | -297990.5213 | -315869.9526 | -334822.1498 | -354911.4788 | -376206.1675 | -398778.5375 | -422705.2498 | -448067.5648 | -474951.6187 | 0 | 0 | 0 | 0 | 0 | 0 | 0 | 0 | 0 | 0 | 0 | 0 | 0 | 0 | 0 | 0 | 0 | 0 | 0 | 0 | 0 | 0 | 0 | 0 | 0 | 0 | 0 | 0
| Totale lasten lening | Euro |  | -503448.7158 | -503448.7158 | -503448.7158 | -503448.7158 | -503448.7158 | -503448.7158 | -503448.7158 | -503448.7158 | -503448.7158 | -503448.7158 | -503448.7158 | -503448.7158 | 0 | 0 | 0 | 0 | 0 | 0 | 0 | 0 | 0 | 0 | 0 | 0 | 0 | 0 | 0 | 0 | 0 | 0 | 0 | 0 | 0 | 0 | 0 | 0 | 0 | 0 | 0 | 0
BELASTING
| Belastbaar inkomen | Euro |  | -2858480.3051 | -2885523.3851 | -2912506.8501 | -2939393.4792 | -2966143.1454 | -2992712.6276 | -3019055.4116 | -3045121.4782 | -3070857.0785 | -3096204.496 | -3121101.7933 | -3145482.544 | 0 | 0 | 0 | 0 | 0 | 0 | 0 | 0 | 0 | 0 | 0 | 0 | 0 | 0 | 0 | 0 | 0 | 0 | 0 | 0 | 0 | 0 | 0 | 0 | 0 | 0 | 0 | 0
| Belasting bedrag | Euro |  | 737487.9187 | 744465.0334 | 751426.7673 | 758363.5176 | 765264.9315 | 772119.8579 | 778916.2962 | 785641.3414 | 792281.1262 | 798820.76 | 805244.2627 | 811534.4964 | 0 | 0 | 0 | 0 | 0 | 0 | 0 | 0 | 0 | 0 | 0 | 0 | 0 | 0 | 0 | 0 | 0 | 0 | 0 | 0 | 0 | 0 | 0 | 0 | 0 | 0 | 0 | 0
CASHFLOWS
| Netto inkomen na belasting | Euro |  | -1868710.5618 | -1903788.4424 | -1939722.8036 | -1976540.0704 | -2014267.754 | -2052934.507 | -2092570.1817 | -2133205.8918 | -2174874.0772 | -2217608.5733 | -2261444.6829 | -2306419.2538 | 0 | 0 | 0 | 0 | 0 | 0 | 0 | 0 | 0 | 0 | 0 | 0 | 0 | 0 | 0 | 0 | 0 | 0 | 0 | 0 | 0 | 0 | 0 | 0 | 0 | 0 | 0 | 0
| Project cashflow | Euro | -6029764.95 | -1365261.846 | -1400339.7266 | -1436274.0879 | -1473091.3547 | -1510819.0382 | -1549485.7912 | -1589121.4659 | -1629757.176 | -1671425.3615 | -1714159.8575 | -1757995.9671 | -1802970.5381 | 0 | 0 | 0 | 0 | 0 | 0 | 0 | 0 | 0 | 0 | 0 | 0 | 0 | 0 | 0 | 0 | 0 | 0 | 0 | 0 | 0 | 0 | 0 | 0 | 0 | 0 | 0 | 0
| Equity cashflow | Euro | -1808929.485 | -1868710.5618 | -1903788.4424 | -1939722.8036 | -1976540.0704 | -2014267.754 | -2052934.507 | -2092570.1817 | -2133205.8918 | -2174874.0772 | -2217608.5733 | -2261444.6829 | -2306419.2538 | 0 | 0 | 0 | 0 | 0 | 0 | 0 | 0 | 0 | 0 | 0 | 0 | 0 | 0 | 0 | 0 | 0 | 0 | 0 | 0 | 0 | 0 | 0 | 0 | 0 | 0 | 0 | 0
| Subsidiebasis: afzet | kWh |  | 37020000 | 37020000 | 37020000 | 37020000 | 37020000 | 37020000 | 37020000 | 37020000 | 37020000 | 37020000 | 37020000 | 37020000 | 0 | 0 | 0 | 0 | 0 | 0 | 0 | 0 | 0 | 0 | 0 | 0 | 0 | 0 | 0 | 0 | 0 | 0 | 0 | 0 | 0 | 0 | 0 | 0 | 0 | 0 | 0 | 0
| Terug te verdienen investering |  | 6029764.95 | 5227958.8426 | 4453195.8152 | 3705416.2529 | 2984523.3196 | 2290380.0525 | 1622806.2677 | 981575.2668 | 366410.3325 | -223019.0016 | -787100.9181 | -1326285.5373 | -1841089.4057 | -1841089.4057 | -1841089.4057 | -1841089.4057 | -1841089.4057 | -1841089.4057 | -1841089.4057 | -1841089.4057 | -1841089.4057 | -1841089.4057 | -1841089.4057 | -1841089.4057 | -1841089.4057 | -1841089.4057 | -1841089.4057 | -1841089.4057 | -1841089.4057 | -1841089.4057 | -1841089.4057 | -1841089.4057 | -1841089.4057 | -1841089.4057 | -1841089.4057 | -1841089.4057 | -1841089.4057 | -1841089.4057 | -1841089.4057 | -1841089.4057 | -1841089.4057
| DSCR |  | 1: 1.9423; 2: 1.8726; 3: 1.8012; 4: 1.7281; 5: 1.6531; 6: 1.5763; 7: 1.4976; 8: 1.4169; 9: 1.3341; 10: 1.2492; 11: 1.1622; 12: 1.0728
Tabel: Projectparameters
| Verdisconteerde inkomsten | euro | 0: -11173728.4427
| Verdisconteerde afzet | kWh | 0: 152131888.4928
| Totale investering | Euro | 0: 6029764.95
| DSCR (gemiddeld) |  | 0: 1.5255
| Vermogenskostenvergoeding (WACC nominaal/reëel) |  | 0: 7.5% / 5.4%
| Projectrendement (IRR) |  | 0: n.v.t.
| Rendement op eigen vermogen (IRR) |  | 0: n.v.t.
| Aandeel lening | Euro | 0: 4220835.465
| Aandeel eigen vermogen | Euro | 0: 1808929.485
| Warmtekrachtverhouding | W:E | 0: 1.05
| Samengesteld aantal vollasturen | uur/jaar | 0: 7625.1287
| Terugverdientijd (inclusief SDE++ subsidie) | jaren | 0: tussen 8 en 9 jaren
| Bodemprijs of basisprijs | 0.0515
| Bodemprijs of basisprijs netlevering | n.v.t.
| Bodemprijs of basisprijs niet-netlevering | n.v.t.
| Voorlopig correctiebedrag 2023 | 0.1608
| Voorlopig correctiebedrag 2023 netlevering | n.v.t.
| Voorlopig correctiebedrag 2023 niet-netlevering | n.v.t.
| Voorlopige GvO-waarde 2023 | 0
| Voorlopige GvO-waarde 2023 netlevering | n.v.t.
| Voorlopige GvO-waarde 2023 niet-netlevering | 0
| Beleidsperiode geproduceerde eenheden | 444240000
| Totale geproduceerde eenheden bij Termijn m.b.t. totale vermeden emissies | 444240000
| Verrekeningsfactor bespaarde emissies | 1

## 117
Berekening basisbedragen: Eindadvies SDE++ 2023 (inclusief errata van 26 april, 15 mei en 31 augustus 2023 en inclusief het addendum van 27 juli 2023)
Grootschalige allesvergisting, Hernieuwbaar gas
| BASISBEDRAG | Waarde | Eenheid | Toelichting
| Basisbedrag | 0.0893 | Euro/kWh
| CO2-subsidie-intensiteit | 242 | Euro/t CO2
| Langetermijnprijs | 0.045 | Euro/kWh
| Netto vermeden emissies per geproduceerde eenheid | 0.183 | kg CO2/kWh
| Productie-eenheid | kWh
| Vermogenseenheid | kW
| Berekeningswijze correctiebedrag methode-ID | 13 |  | LT_g[HHV]
| ZON-PV SPECIFIEKE INPUT PARAMETERS | Waarde | Eenheid | Toelichting
Berekeningswijze correctiebedrag methode-ID netlevering
Berekeningswijze correctiebedrag methode-ID niet-netlevering
Netlevering deel
Niet-netlevering deel
| Langetermijnprijs netlevering | n.v.t.
| Langetermijnprijs niet-netlevering | n.v.t
| CONVERSIEFACTOREN | Waarde | Eenheid | Toelichting
| Verbrandingswaarde methaan (onderwaarde) | 35.8 | MJ/Nm3
| Verbrandingswaarde hernieuwbaar gas (onderwaarde) | 31.65 | MJ/Nm3
| Verbrandingswaarde hernieuwbaar gas (bovenwaarde) | 35.17 | MJ/Nm3
| kWh naar MJ | 3.6 | MJ/kWh
| INPUTVARIABELEN | Waarde | Eenheid | Toelichting
| Inputvermogen | 5500 | kW
| Gaat het om een installatie voor hernieuwbaar gas? | Ja
| Methaangehalte hernieuwbaar gas voor gaszuivering | 58%
| Vermogen hernieuwbaargasproductie (voor zuivering) | 953.5735 | Nm3/uur
| Outputvermogen (thermisch of hernieuwbaar gas) | 5200 | kW
| Outputvermogen (hernieuwbaar gas) | 591.4692 | Nm3/uur
| Outputvermogen (elektrisch of overig) |  | kW
| Vollasturen levering (thermisch of hernieuwbaar gas) | 8000 | uur/jaar | Bij een installatie voor gecombineerde opwekking, wordt de bedrijfstijd genomen als maximum van de vollasturen warmte en vollasturen elektriciteit.
| Vollasturen levering (elektrisch of overig) |  | uur/jaar | Bij een installatie voor gecombineerde opwekking, wordt de bedrijfstijd genomen als maximum van de vollasturen warmte en vollasturen elektriciteit.
RENDEMENTEN
| Max. elektrisch rendement | 0%
| Elektrisch rendement | 0%
| Thermisch rendement of rendement gasproductie | 94.55%
| Elektriciteitsderving bij warmtelevering |  | elektriciteit : warmte
KOSTEN
| Investeringskosten input gebaseerd | 1043 | Euro/kW
| Investeringskosten output gebaseerd | 485 | Euro/kW
| Totale investeringskosten | 8.3163 | Euro (miljoen)
| Vaste operationele kosten input gebaseerd | 193 | Euro/kW/jaar
| Vaste operationele kosten output gebaseerd |  | Euro/kW/jaar
| Totale jaarlijkse vaste operationele kosten | 1061.5 | Euro (duizend)
| Variabele operationele kosten (incl. contractkosten) | 0.0019 | Euro/kWh
ENERGIEGEBRUIK
| Energie-inhoud brandstof | 3.4 | GJ/ton
| Biomassadoorzet | 46588.2353 | ton/jaar
| Netto brandstofprijs (aan de poort, incl. risico-opslag) | 33 | Euro/ton
| Relatief elektriciteitsgebruik |  | kWh/kWh
| Elektriciteitsgebruik | 0 | MWh/jaar
| Relatief warmtegebruik |  | kWh/kWh
| Warmtegebruik | 0 | MWh/jaar
| Relatief gasgebruik |  | kWh/kWh
| Gasgebruik | 0 | MWh/jaar
EMISSIEFACTOREN
| Productie van warmte of overig |  | kg CO2/kWh
| Productie van elektriciteit of overig |  | kg CO2/kWh
| Productie van gas of overig | 0.183 | kg CO2/kWh
| Gebruik van biomassa |  | kg CO2/ton
| Gebruik van warmte |  | kg CO2/kWh
| Gebruik van elektriciteit |  | kg CO2/kWh
| Gebruik van gas |  | kg CO2/kWh
PARAMETERS NA SUBSIDIEPERIODE
| Elektriciteitsprijs na subsidieperiode (incl PIF) |  | Euro/kWh
| Vollasturen na subsidieperiode elektriciteit of overige |  | uur/jaar
| Prijs warmte of hernieuwbaar gas na subsidieperiode |  | Euro/kWh
| Vollasturen na subsidieperiode warmte of hernieuwbaar gas |  | uur/jaar
INVESTERINGSSUBSIDIES
| Investeringssubsidie t.g.v. vreemd vermogen |  | Euro
| Investeringssubsidie t.g.v. eigen vermogen (NCW) |  | Euro
FINANCIELE PARAMETERS
| Inflatie | 2%
| Rendement op vreemd vermogen | 6%
| Rendement op eigen vermogen | 14.5%
| Percentage vreemd vermogen in investering | 70%
| Percentage eigen vermogen in investering | 30%
| Vennootschapsbelasting | 25.8%
TERMIJNEN
| Economische levensduur | 12 | jaar
| Termijn lening | 12 | jaar
| Afschrijvingstermijn | 12 | jaar
| Beleidsperiode | 12 | jaar
| Termijn m.b.t. totale vermeden emissies |  | jaar
| ONREGELMATIGE CASHFLOWS |  |  | Toelichting
| Waarde |  |  | Voer in cel C90 het jaar in waarin de onregelmatige cashflow plaatsvindt en in cel D90 de kosten (als negatieve waarde) in dat specifieke jaar.
| Afsluitprovisie op lening | 1%
| Afsluitprovisie op lening handmatig |  |  | Indien de afsluitprovisie handmatig moet worden ingevoerd, voer dan in cel C92 het bedrag van de afsluitprovisie.
| JAREN |  | Jaar | 2023 | 2024 | 2025 | 2026 | 2027 | 2028 | 2029 | 2030 | 2031 | 2032 | 2033 | 2034 | 2035 | 2036 | 2037 | 2038 | 2039 | 2040 | 2041 | 2042 | 2043
Basisbedrag (niet invullen voor basisbedragberekening, deze cellen kunnen gebruikt worden om de inkomsten toe te voegen)
Correctiebedrag (niet invullen voor basisbedragberekening, deze cellen kunnen gebruikt worden om de inkomsten toe te voegen)
| Inflator |  | index | 1 | 1.02 | 1.0404 | 1.0612 | 1.0824 | 1.1041 | 1.1262 | 1.1487 | 1.1717 | 1.1951 | 1.219 | 1.2434 | 1.2682 | 1.2936 | 1.3195 | 1.3459 | 1.3728 | 1.4002 | 1.4282 | 1.4568 | 1.4859 | 1.5157 | 1.546 | 1.5769 | 1.6084 | 1.6406 | 1.6734 | 1.7069 | 1.741 | 1.7758 | 1.8114 | 1.8476 | 1.8845 | 1.9222 | 1.9607 | 1.9999 | 2.0399 | 2.0807 | 2.1223 | 2.1647
Tabel: Nominale kasstroom (positieve bedragen = gunstig voor de producent)
| INITIELE INVESTERING |  | 0 | 1 | 2 | 3 | 4 | 5 | 6 | 7 | 8 | 9 | 10 | 11 | 12 | 13 | 14 | 15 | 16 | 17 | 18 | 19 | 20 | 21 | 22 | 23 | 24 | 25 | 26 | 27 | 28 | 29 | 30 | 31 | 32 | 33 | 34 | 35 | 36 | 37 | 38 | 39 | 40
| Investering | Euro | 0: -8316309.5
AFZET
| Afzet elektriciteit of overige | kWh |  | 0 | 0 | 0 | 0 | 0 | 0 | 0 | 0 | 0 | 0 | 0 | 0 | 0 | 0 | 0 | 0 | 0 | 0 | 0 | 0 | 0 | 0 | 0 | 0 | 0 | 0 | 0 | 0 | 0 | 0 | 0 | 0 | 0 | 0 | 0 | 0 | 0 | 0 | 0 | 0
| Afzet warmte | kWh |  | 0 | 0 | 0 | 0 | 0 | 0 | 0 | 0 | 0 | 0 | 0 | 0 | 0 | 0 | 0 | 0 | 0 | 0 | 0 | 0 | 0 | 0 | 0 | 0 | 0 | 0 | 0 | 0 | 0 | 0 | 0 | 0 | 0 | 0 | 0 | 0 | 0 | 0 | 0 | 0
| Afzet hernieuwbaar gas | kWh (HHV) |  | 46226603.4755 | 46226603.4755 | 46226603.4755 | 46226603.4755 | 46226603.4755 | 46226603.4755 | 46226603.4755 | 46226603.4755 | 46226603.4755 | 46226603.4755 | 46226603.4755 | 46226603.4755 | 0 | 0 | 0 | 0 | 0 | 0 | 0 | 0 | 0 | 0 | 0 | 0 | 0 | 0 | 0 | 0 | 0 | 0 | 0 | 0 | 0 | 0 | 0 | 0 | 0 | 0 | 0 | 0
| Afzet | kWh |  | 46226603.4755 | 46226603.4755 | 46226603.4755 | 46226603.4755 | 46226603.4755 | 46226603.4755 | 46226603.4755 | 46226603.4755 | 46226603.4755 | 46226603.4755 | 46226603.4755 | 46226603.4755 | 0 | 0 | 0 | 0 | 0 | 0 | 0 | 0 | 0 | 0 | 0 | 0 | 0 | 0 | 0 | 0 | 0 | 0 | 0 | 0 | 0 | 0 | 0 | 0 | 0 | 0 | 0 | 0
KOSTEN EN INKOMSTEN
| Operationele kosten | Euro |  | -1149330.5466 | -1172317.1575 | -1195763.5007 | -1219678.7707 | -1244072.3461 | -1268953.793 | -1294332.8689 | -1320219.5263 | -1346623.9168 | -1373556.3951 | -1401027.523 | -1429048.0735 | 0 | 0 | 0 | 0 | 0 | 0 | 0 | 0 | 0 | 0 | 0 | 0 | 0 | 0 | 0 | 0 | 0 | 0 | 0 | 0 | 0 | 0 | 0 | 0 | 0 | 0 | 0 | 0
| Brandstofkosten (biomassa) | Euro |  | -1537411.7647 | -1568160 | -1599523.2 | -1631513.664 | -1664143.9373 | -1697426.816 | -1731375.3523 | -1766002.8594 | -1801322.9166 | -1837349.3749 | -1874096.3624 | -1911578.2897 | 0 | 0 | 0 | 0 | 0 | 0 | 0 | 0 | 0 | 0 | 0 | 0 | 0 | 0 | 0 | 0 | 0 | 0 | 0 | 0 | 0 | 0 | 0 | 0 | 0 | 0 | 0 | 0
| Marktwaarde elektriciteit na einde beleidsperiode | Euro/kWh |  | 0 | 0 | 0 | 0 | 0 | 0 | 0 | 0 | 0 | 0 | 0 | 0 | 0 | 0 | 0 | 0 | 0 | 0 | 0 | 0 | 0 | 0 | 0 | 0 | 0 | 0 | 0 | 0 | 0 | 0 | 0 | 0 | 0 | 0 | 0 | 0 | 0 | 0 | 0 | 0
| Marktwaarde warmte of hernieuwbaar gas na einde beleidsperiode | Euro/kWh |  | 0 | 0 | 0 | 0 | 0 | 0 | 0 | 0 | 0 | 0 | 0 | 0 | 0 | 0 | 0 | 0 | 0 | 0 | 0 | 0 | 0 | 0 | 0 | 0 | 0 | 0 | 0 | 0 | 0 | 0 | 0 | 0 | 0 | 0 | 0 | 0 | 0 | 0 | 0 | 0
| Correctiebedrag | Euro/kWh |  | 0 | 0 | 0 | 0 | 0 | 0 | 0 | 0 | 0 | 0 | 0 | 0 | 0 | 0 | 0 | 0 | 0 | 0 | 0 | 0 | 0 | 0 | 0 | 0 | 0 | 0 | 0 | 0 | 0 | 0 | 0 | 0 | 0 | 0 | 0 | 0 | 0 | 0 | 0 | 0
| Basisbedrag | Euro/kWh |  | 0 | 0 | 0 | 0 | 0 | 0 | 0 | 0 | 0 | 0 | 0 | 0 | 0 | 0 | 0 | 0 | 0 | 0 | 0 | 0 | 0 | 0 | 0 | 0 | 0 | 0 | 0 | 0 | 0 | 0 | 0 | 0 | 0 | 0 | 0 | 0 | 0 | 0 | 0 | 0
| SDE-vergoeding | Euro |  | 0 | 0 | 0 | 0 | 0 | 0 | 0 | 0 | 0 | 0 | 0 | 0 | 0 | 0 | 0 | 0 | 0 | 0 | 0 | 0 | 0 | 0 | 0 | 0 | 0 | 0 | 0 | 0 | 0 | 0 | 0 | 0 | 0 | 0 | 0 | 0 | 0 | 0 | 0 | 0
| Marktinkomsten na einde beleidsperiode | Euro |  | 0 | 0 | 0 | 0 | 0 | 0 | 0 | 0 | 0 | 0 | 0 | 0 | 0 | 0 | 0 | 0 | 0 | 0 | 0 | 0 | 0 | 0 | 0 | 0 | 0 | 0 | 0 | 0 | 0 | 0 | 0 | 0 | 0 | 0 | 0 | 0 | 0 | 0 | 0 | 0
| Marktinkomsten gedurende beleidsperiode | Euro |  | 0 | 0 | 0 | 0 | 0 | 0 | 0 | 0 | 0 | 0 | 0 | 0 | 0 | 0 | 0 | 0 | 0 | 0 | 0 | 0 | 0 | 0 | 0 | 0 | 0 | 0 | 0 | 0 | 0 | 0 | 0 | 0 | 0 | 0 | 0 | 0 | 0 | 0 | 0 | 0
TOTALE KOSTEN EN INKOMSTEN
| Inkomen totaal (nominaal) | Euro |  | 0 | 0 | 0 | 0 | 0 | 0 | 0 | 0 | 0 | 0 | 0 | 0 | 0 | 0 | 0 | 0 | 0 | 0 | 0 | 0 | 0 | 0 | 0 | 0 | 0 | 0 | 0 | 0 | 0 | 0 | 0 | 0 | 0 | 0 | 0 | 0 | 0 | 0 | 0 | 0
| Kosten totaal (nominaal) | Euro |  | -2686742.3113 | -2740477.1575 | -2795286.7007 | -2851192.4347 | -2908216.2834 | -2966380.6091 | -3025708.2212 | -3086222.3857 | -3147946.8334 | -3210905.77 | -3275123.8854 | -3340626.3632 | 0 | 0 | 0 | 0 | 0 | 0 | 0 | 0 | 0 | 0 | 0 | 0 | 0 | 0 | 0 | 0 | 0 | 0 | 0 | 0 | 0 | 0 | 0 | 0 | 0 | 0 | 0 | 0
| Bruto inkomen (nominaal) | Euro |  | -2686742.3113 | -2740477.1575 | -2795286.7007 | -2851192.4347 | -2908216.2834 | -2966380.6091 | -3025708.2212 | -3086222.3857 | -3147946.8334 | -3210905.77 | -3275123.8854 | -3340626.3632 | 0 | 0 | 0 | 0 | 0 | 0 | 0 | 0 | 0 | 0 | 0 | 0 | 0 | 0 | 0 | 0 | 0 | 0 | 0 | 0 | 0 | 0 | 0 | 0 | 0 | 0 | 0 | 0
AFSCHRIJVING EN SCHULDEN
| Afschrijving | Euro |  | -693025.7917 | -693025.7917 | -693025.7917 | -693025.7917 | -693025.7917 | -693025.7917 | -693025.7917 | -693025.7917 | -693025.7917 | -693025.7917 | -693025.7917 | -693025.7917 | 0 | 0 | 0 | 0 | 0 | 0 | 0 | 0 | 0 | 0 | 0 | 0 | 0 | 0 | 0 | 0 | 0 | 0 | 0 | 0 | 0 | 0 | 0 | 0 | 0 | 0 | 0 | 0
| Rente | Euro |  | -349284.999 | -328580.4219 | -306633.5701 | -283369.9072 | -258710.4245 | -232571.3729 | -204863.9782 | -175494.1398 | -144362.1111 | -111362.1607 | -76382.2132 | -39303.469 | 0 | 0 | 0 | 0 | 0 | 0 | 0 | 0 | 0 | 0 | 0 | 0 | 0 | 0 | 0 | 0 | 0 | 0 | 0 | 0 | 0 | 0 | 0 | 0 | 0 | 0 | 0 | 0
| Aflossing | Euro |  | -345076.2858 | -365780.8629 | -387727.7147 | -410991.3776 | -435650.8603 | -461789.9119 | -489497.3066 | -518867.145 | -549999.1737 | -582999.1241 | -617979.0716 | -655057.8158 | 0 | 0 | 0 | 0 | 0 | 0 | 0 | 0 | 0 | 0 | 0 | 0 | 0 | 0 | 0 | 0 | 0 | 0 | 0 | 0 | 0 | 0 | 0 | 0 | 0 | 0 | 0 | 0
| Totale lasten lening | Euro |  | -694361.2848 | -694361.2848 | -694361.2848 | -694361.2848 | -694361.2848 | -694361.2848 | -694361.2848 | -694361.2848 | -694361.2848 | -694361.2848 | -694361.2848 | -694361.2848 | 0 | 0 | 0 | 0 | 0 | 0 | 0 | 0 | 0 | 0 | 0 | 0 | 0 | 0 | 0 | 0 | 0 | 0 | 0 | 0 | 0 | 0 | 0 | 0 | 0 | 0 | 0 | 0
BELASTING
| Belastbaar inkomen | Euro |  | -3729053.102 | -3762083.3711 | -3794946.0624 | -3827588.1336 | -3859952.4996 | -3891977.7736 | -3923597.9911 | -3954742.3171 | -3985334.7362 | -4015293.7224 | -4044531.8904 | -4072955.6238 | 0 | 0 | 0 | 0 | 0 | 0 | 0 | 0 | 0 | 0 | 0 | 0 | 0 | 0 | 0 | 0 | 0 | 0 | 0 | 0 | 0 | 0 | 0 | 0 | 0 | 0 | 0 | 0
| Belasting bedrag | Euro |  | 962095.7003 | 970617.5097 | 979096.0841 | 987517.7385 | 995867.7449 | 1004130.2656 | 1012288.2817 | 1020323.5178 | 1028216.3619 | 1035945.7804 | 1043489.2277 | 1050822.5509 | 0 | 0 | 0 | 0 | 0 | 0 | 0 | 0 | 0 | 0 | 0 | 0 | 0 | 0 | 0 | 0 | 0 | 0 | 0 | 0 | 0 | 0 | 0 | 0 | 0 | 0 | 0 | 0
CASHFLOWS
| Netto inkomen na belasting | Euro |  | -2419007.8958 | -2464220.9326 | -2510551.9014 | -2558035.981 | -2606709.8233 | -2656611.6283 | -2707781.2243 | -2760260.1526 | -2814091.7563 | -2869321.2745 | -2925995.9425 | -2984165.097 | 0 | 0 | 0 | 0 | 0 | 0 | 0 | 0 | 0 | 0 | 0 | 0 | 0 | 0 | 0 | 0 | 0 | 0 | 0 | 0 | 0 | 0 | 0 | 0 | 0 | 0 | 0 | 0
| Project cashflow | Euro | -8316309.5 | -1724646.611 | -1769859.6478 | -1816190.6166 | -1863674.6962 | -1912348.5385 | -1962250.3435 | -2013419.9395 | -2065898.8678 | -2119730.4715 | -2174959.9897 | -2231634.6577 | -2289803.8122 | 0 | 0 | 0 | 0 | 0 | 0 | 0 | 0 | 0 | 0 | 0 | 0 | 0 | 0 | 0 | 0 | 0 | 0 | 0 | 0 | 0 | 0 | 0 | 0 | 0 | 0 | 0 | 0
| Equity cashflow | Euro | -2494892.85 | -2419007.8958 | -2464220.9326 | -2510551.9014 | -2558035.981 | -2606709.8233 | -2656611.6283 | -2707781.2243 | -2760260.1526 | -2814091.7563 | -2869321.2745 | -2925995.9425 | -2984165.097 | 0 | 0 | 0 | 0 | 0 | 0 | 0 | 0 | 0 | 0 | 0 | 0 | 0 | 0 | 0 | 0 | 0 | 0 | 0 | 0 | 0 | 0 | 0 | 0 | 0 | 0 | 0 | 0
| Subsidiebasis: afzet | kWh |  | 46226603.4755 | 46226603.4755 | 46226603.4755 | 46226603.4755 | 46226603.4755 | 46226603.4755 | 46226603.4755 | 46226603.4755 | 46226603.4755 | 46226603.4755 | 46226603.4755 | 46226603.4755 | 0 | 0 | 0 | 0 | 0 | 0 | 0 | 0 | 0 | 0 | 0 | 0 | 0 | 0 | 0 | 0 | 0 | 0 | 0 | 0 | 0 | 0 | 0 | 0 | 0 | 0 | 0 | 0
| Terug te verdienen investering |  | 8316309.5 | 7224301.1199 | 6165323.009 | 5139207.5894 | 4145734.2409 | 3184625.2585 | 2255541.5501 | 1358078.0592 | 491758.8943 | -343967.8516 | -1149735.6112 | -1926265.2029 | -2674371.0611 | -2674371.0611 | -2674371.0611 | -2674371.0611 | -2674371.0611 | -2674371.0611 | -2674371.0611 | -2674371.0611 | -2674371.0611 | -2674371.0611 | -2674371.0611 | -2674371.0611 | -2674371.0611 | -2674371.0611 | -2674371.0611 | -2674371.0611 | -2674371.0611 | -2674371.0611 | -2674371.0611 | -2674371.0611 | -2674371.0611 | -2674371.0611 | -2674371.0611 | -2674371.0611 | -2674371.0611 | -2674371.0611 | -2674371.0611 | -2674371.0611 | -2674371.0611
| DSCR |  | 1: 1.9275; 2: 1.8623; 3: 1.7956; 4: 1.7272; 5: 1.6571; 6: 1.5853; 7: 1.5116; 8: 1.436; 9: 1.3585; 10: 1.2789; 11: 1.1973; 12: 1.1135
Tabel: Projectparameters
| Verdisconteerde inkomsten | euro | 0: -14460605.3438
| Verdisconteerde afzet | kWh | 0: 189965977.4538
| Totale investering | Euro | 0: 8316309.5
| DSCR (gemiddeld) |  | 0: 1.5376
| Vermogenskostenvergoeding (WACC nominaal/reëel) |  | 0: 7.5% / 5.4%
| Projectrendement (IRR) |  | 0: n.v.t.
| Rendement op eigen vermogen (IRR) |  | 0: n.v.t.
| Aandeel lening | Euro | 0: 5821416.65
| Aandeel eigen vermogen | Euro | 0: 2494892.85
| Warmtekrachtverhouding | W:E | 0: 0
| Samengesteld aantal vollasturen | uur/jaar | 0: 8000
| Terugverdientijd (inclusief SDE++ subsidie) | jaren | 0: tussen 8 en 9 jaren
| Bodemprijs of basisprijs | 0.03
| Bodemprijs of basisprijs netlevering | n.v.t.
| Bodemprijs of basisprijs niet-netlevering | n.v.t.
| Voorlopig correctiebedrag 2023 | 0.0755
| Voorlopig correctiebedrag 2023 netlevering | n.v.t.
| Voorlopig correctiebedrag 2023 niet-netlevering | n.v.t.
| Voorlopige GvO-waarde 2023 | 0
| Voorlopige GvO-waarde 2023 netlevering | n.v.t.
| Voorlopige GvO-waarde 2023 niet-netlevering | 0
| Beleidsperiode geproduceerde eenheden | 554719241.7062
| Totale geproduceerde eenheden bij Termijn m.b.t. totale vermeden emissies | 554719241.7062
| Verrekeningsfactor bespaarde emissies | 1

## 118
Berekening basisbedragen: Eindadvies SDE++ 2023 (inclusief errata van 26 april, 15 mei en 31 augustus 2023 en inclusief het addendum van 27 juli 2023)
Bio-ethanol uit lignocellulosehoudende biomassa
| BASISBEDRAG | Waarde | Eenheid | Toelichting
| Basisbedrag | 0.1657 | Euro/kWh
| CO2-subsidie-intensiteit | 247 | Euro/t CO2
| Langetermijnprijs | 0.0955 | Euro/kWh
| Netto vermeden emissies per geproduceerde eenheid | 0.2842 | kg CO2/kWh
| Productie-eenheid | kWh
| Vermogenseenheid | kW
| Berekeningswijze correctiebedrag methode-ID | 36 |  | LT_ol
| ZON-PV SPECIFIEKE INPUT PARAMETERS |  | Eenheid | Toelichting
Berekeningswijze correctiebedrag methode-ID netlevering
Berekeningswijze correctiebedrag methode-ID niet-netlevering
Netlevering deel
Niet-netlevering deel
| Langetermijnprijs netlevering | n.v.t.
| Langetermijnprijs niet-netlevering | n.v.t
| CONVERSIEFACTOREN | Waarde | Eenheid | Toelichting
| Verbrandingswaarde methaan (onderwaarde) | 35.8 | MJ/Nm3
| Verbrandingswaarde hernieuwbaar gas (onderwaarde) | 31.65 | MJ/Nm3
| Verbrandingswaarde hernieuwbaar gas (bovenwaarde) | 35.17 | MJ/Nm3
| kWh naar MJ | 3.6 | MJ/kWh
| INPUTVARIABELEN | Waarde | Eenheid | Toelichting
| Inputvermogen | 207569 | kW
Gaat het om een installatie voor hernieuwbaar gas?
Methaangehalte hernieuwbaar gas voor gaszuivering
| Vermogen hernieuwbaargasproductie (voor zuivering) | 0 | Nm3/uur
| Outputvermogen (thermisch of hernieuwbaar gas) | 76948 | kW
| Outputvermogen (hernieuwbaar gas) | 0 | Nm3/uur
| Outputvermogen (elektrisch of overig) |  | kW
| Vollasturen levering (thermisch of hernieuwbaar gas) | 8000 | uur/jaar | Bij een installatie voor gecombineerde opwekking, wordt de bedrijfstijd genomen als maximum van de vollasturen warmte en vollasturen elektriciteit.
| Vollasturen levering (elektrisch of overig) |  | uur/jaar | Bij een installatie voor gecombineerde opwekking, wordt de bedrijfstijd genomen als maximum van de vollasturen warmte en vollasturen elektriciteit.
RENDEMENTEN
| Max. elektrisch rendement | 0%
| Elektrisch rendement | 0%
| Thermisch rendement of rendement gasproductie | 37.07%
| Elektriciteitsderving bij warmtelevering |  | elektriciteit : warmte
KOSTEN
| Investeringskosten input gebaseerd |  | Euro/kW
| Investeringskosten output gebaseerd | 4090 | Euro/kW
| Totale investeringskosten | 316.9203 | Euro (miljoen)
| Vaste operationele kosten input gebaseerd |  | Euro/kW/jaar
| Vaste operationele kosten output gebaseerd | 204.5 | Euro/kW/jaar
| Totale jaarlijkse vaste operationele kosten | 15735.866 | Euro (duizend)
| Variabele operationele kosten (incl. contractkosten) | 0.0113 | Euro/kWh
ENERGIEGEBRUIK
| Energie-inhoud brandstof | 12 | GJ/ton
| Biomassadoorzet | 498165.6 | ton/jaar
| Netto brandstofprijs (aan de poort, incl. risico-opslag) | 66.2 | Euro/ton
| Relatief elektriciteitsgebruik | -0.17707 | kWh/kWh
| Elektriciteitsgebruik | -109000.2277 | MWh/jaar
| Relatief warmtegebruik |  | kWh/kWh
| Warmtegebruik | 0 | MWh/jaar
| Relatief gasgebruik |  | kWh/kWh
| Gasgebruik | 0 | MWh/jaar
EMISSIEFACTOREN
| Productie van warmte of overig | 0.263 | kg CO2/kWh
| Productie van elektriciteit of overig |  | kg CO2/kWh
| Productie van gas of overig |  | kg CO2/kWh
| Gebruik van biomassa |  | kg CO2/ton
| Gebruik van warmte |  | kg CO2/kWh
| Gebruik van elektriciteit | 0.12 | kg CO2/kWh
| Gebruik van gas |  | kg CO2/kWh
PARAMETERS NA SUBSIDIEPERIODE
| Elektriciteitsprijs na subsidieperiode (incl PIF) |  | Euro/kWh
| Vollasturen na subsidieperiode elektriciteit of overige |  | uur/jaar
| Prijs warmte of hernieuwbaar gas na subsidieperiode |  | Euro/kWh
| Vollasturen na subsidieperiode warmte of hernieuwbaar gas |  | uur/jaar
INVESTERINGSSUBSIDIES
| Investeringssubsidie t.g.v. vreemd vermogen |  | Euro
| Investeringssubsidie t.g.v. eigen vermogen (NCW) |  | Euro
FINANCIELE PARAMETERS
| Inflatie | 2%
| Rendement op vreemd vermogen | 5.6%
| Rendement op eigen vermogen | 14.5%
| Percentage vreemd vermogen in investering | 70%
| Percentage eigen vermogen in investering | 30%
| Vennootschapsbelasting | 25.8%
TERMIJNEN
| Economische levensduur | 15 | jaar
| Termijn lening | 15 | jaar
| Afschrijvingstermijn | 15 | jaar
| Beleidsperiode | 15 | jaar
| Termijn m.b.t. totale vermeden emissies |  | jaar
| ONREGELMATIGE CASHFLOWS |  |  | Toelichting
| Waarde |  |  | Voer in cel C90 het jaar in waarin de onregelmatige cashflow plaatsvindt en in cel D90 de kosten (als negatieve waarde) in dat specifieke jaar.
| Afsluitprovisie op lening | 1%
| Afsluitprovisie op lening handmatig |  |  | Indien de afsluitprovisie handmatig moet worden ingevoerd, voer dan in cel C92 het bedrag van de afsluitprovisie.
| JAREN |  | Jaar | 2023 | 2024 | 2025 | 2026 | 2027 | 2028 | 2029 | 2030 | 2031 | 2032 | 2033 | 2034 | 2035 | 2036 | 2037 | 2038 | 2039 | 2040 | 2041 | 2042 | 2043
Basisbedrag (niet invullen voor basisbedragberekening, deze cellen kunnen gebruikt worden om de inkomsten toe te voegen)
Correctiebedrag (niet invullen voor basisbedragberekening, deze cellen kunnen gebruikt worden om de inkomsten toe te voegen)
| Inflator |  | index | 1 | 1.02 | 1.0404 | 1.0612 | 1.0824 | 1.1041 | 1.1262 | 1.1487 | 1.1717 | 1.1951 | 1.219 | 1.2434 | 1.2682 | 1.2936 | 1.3195 | 1.3459 | 1.3728 | 1.4002 | 1.4282 | 1.4568 | 1.4859 | 1.5157 | 1.546 | 1.5769 | 1.6084 | 1.6406 | 1.6734 | 1.7069 | 1.741 | 1.7758 | 1.8114 | 1.8476 | 1.8845 | 1.9222 | 1.9607 | 1.9999 | 2.0399 | 2.0807 | 2.1223 | 2.1647
Tabel: Nominale kasstroom (positieve bedragen = gunstig voor de producent)
| INITIELE INVESTERING |  | 0 | 1 | 2 | 3 | 4 | 5 | 6 | 7 | 8 | 9 | 10 | 11 | 12 | 13 | 14 | 15 | 16 | 17 | 18 | 19 | 20 | 21 | 22 | 23 | 24 | 25 | 26 | 27 | 28 | 29 | 30 | 31 | 32 | 33 | 34 | 35 | 36 | 37 | 38 | 39 | 40
| Investering | Euro | 0: -316920341.24
AFZET
| Afzet elektriciteit of overige | kWh |  | 0 | 0 | 0 | 0 | 0 | 0 | 0 | 0 | 0 | 0 | 0 | 0 | 0 | 0 | 0 | 0 | 0 | 0 | 0 | 0 | 0 | 0 | 0 | 0 | 0 | 0 | 0 | 0 | 0 | 0 | 0 | 0 | 0 | 0 | 0 | 0 | 0 | 0 | 0 | 0
| Afzet warmte | kWh |  | 615584000 | 615584000 | 615584000 | 615584000 | 615584000 | 615584000 | 615584000 | 615584000 | 615584000 | 615584000 | 615584000 | 615584000 | 615584000 | 615584000 | 615584000 | 0 | 0 | 0 | 0 | 0 | 0 | 0 | 0 | 0 | 0 | 0 | 0 | 0 | 0 | 0 | 0 | 0 | 0 | 0 | 0 | 0 | 0 | 0 | 0 | 0
| Afzet hernieuwbaar gas | kWh (HHV) |  | 0 | 0 | 0 | 0 | 0 | 0 | 0 | 0 | 0 | 0 | 0 | 0 | 0 | 0 | 0 | 0 | 0 | 0 | 0 | 0 | 0 | 0 | 0 | 0 | 0 | 0 | 0 | 0 | 0 | 0 | 0 | 0 | 0 | 0 | 0 | 0 | 0 | 0 | 0 | 0
| Afzet | kWh |  | 615584000 | 615584000 | 615584000 | 615584000 | 615584000 | 615584000 | 615584000 | 615584000 | 615584000 | 615584000 | 615584000 | 615584000 | 615584000 | 615584000 | 615584000 | 0 | 0 | 0 | 0 | 0 | 0 | 0 | 0 | 0 | 0 | 0 | 0 | 0 | 0 | 0 | 0 | 0 | 0 | 0 | 0 | 0 | 0 | 0 | 0 | 0
KOSTEN EN INKOMSTEN
| Operationele kosten | Euro |  | -22691965.2 | -23145804.504 | -23608720.5941 | -24080895.006 | -24562512.9061 | -25053763.1642 | -25554838.4275 | -26065935.196 | -26587253.9 | -27118998.978 | -27661378.9575 | -28214606.5367 | -28778898.6674 | -29354476.6407 | -29941566.1736 | 0 | 0 | 0 | 0 | 0 | 0 | 0 | 0 | 0 | 0 | 0 | 0 | 0 | 0 | 0 | 0 | 0 | 0 | 0 | 0 | 0 | 0 | 0 | 0 | 0
| Brandstofkosten (biomassa) | Euro |  | -32978562.72 | -33638133.9744 | -34310896.6539 | -34997114.587 | -35697056.8787 | -36410998.0163 | -37139217.9766 | -37882002.3361 | -38639642.3829 | -39412435.2305 | -40200683.9351 | -41004697.6138 | -41824791.5661 | -42661287.3974 | -43514513.1454 | 0 | 0 | 0 | 0 | 0 | 0 | 0 | 0 | 0 | 0 | 0 | 0 | 0 | 0 | 0 | 0 | 0 | 0 | 0 | 0 | 0 | 0 | 0 | 0 | 0
| Marktwaarde elektriciteit na einde beleidsperiode | Euro/kWh |  | 0 | 0 | 0 | 0 | 0 | 0 | 0 | 0 | 0 | 0 | 0 | 0 | 0 | 0 | 0 | 0 | 0 | 0 | 0 | 0 | 0 | 0 | 0 | 0 | 0 | 0 | 0 | 0 | 0 | 0 | 0 | 0 | 0 | 0 | 0 | 0 | 0 | 0 | 0 | 0
| Marktwaarde warmte of hernieuwbaar gas na einde beleidsperiode | Euro/kWh |  | 0 | 0 | 0 | 0 | 0 | 0 | 0 | 0 | 0 | 0 | 0 | 0 | 0 | 0 | 0 | 0 | 0 | 0 | 0 | 0 | 0 | 0 | 0 | 0 | 0 | 0 | 0 | 0 | 0 | 0 | 0 | 0 | 0 | 0 | 0 | 0 | 0 | 0 | 0 | 0
| Correctiebedrag | Euro/kWh |  | 0 | 0 | 0 | 0 | 0 | 0 | 0 | 0 | 0 | 0 | 0 | 0 | 0 | 0 | 0 | 0 | 0 | 0 | 0 | 0 | 0 | 0 | 0 | 0 | 0 | 0 | 0 | 0 | 0 | 0 | 0 | 0 | 0 | 0 | 0 | 0 | 0 | 0 | 0 | 0
| Basisbedrag | Euro/kWh |  | 0 | 0 | 0 | 0 | 0 | 0 | 0 | 0 | 0 | 0 | 0 | 0 | 0 | 0 | 0 | 0 | 0 | 0 | 0 | 0 | 0 | 0 | 0 | 0 | 0 | 0 | 0 | 0 | 0 | 0 | 0 | 0 | 0 | 0 | 0 | 0 | 0 | 0 | 0 | 0
| SDE-vergoeding | Euro |  | 0 | 0 | 0 | 0 | 0 | 0 | 0 | 0 | 0 | 0 | 0 | 0 | 0 | 0 | 0 | 0 | 0 | 0 | 0 | 0 | 0 | 0 | 0 | 0 | 0 | 0 | 0 | 0 | 0 | 0 | 0 | 0 | 0 | 0 | 0 | 0 | 0 | 0 | 0 | 0
| Marktinkomsten na einde beleidsperiode | Euro |  | 0 | 0 | 0 | 0 | 0 | 0 | 0 | 0 | 0 | 0 | 0 | 0 | 0 | 0 | 0 | 0 | 0 | 0 | 0 | 0 | 0 | 0 | 0 | 0 | 0 | 0 | 0 | 0 | 0 | 0 | 0 | 0 | 0 | 0 | 0 | 0 | 0 | 0 | 0 | 0
| Marktinkomsten gedurende beleidsperiode | Euro |  | 0 | 0 | 0 | 0 | 0 | 0 | 0 | 0 | 0 | 0 | 0 | 0 | 0 | 0 | 0 | 0 | 0 | 0 | 0 | 0 | 0 | 0 | 0 | 0 | 0 | 0 | 0 | 0 | 0 | 0 | 0 | 0 | 0 | 0 | 0 | 0 | 0 | 0 | 0 | 0
TOTALE KOSTEN EN INKOMSTEN
| Inkomen totaal (nominaal) | Euro |  | 0 | 0 | 0 | 0 | 0 | 0 | 0 | 0 | 0 | 0 | 0 | 0 | 0 | 0 | 0 | 0 | 0 | 0 | 0 | 0 | 0 | 0 | 0 | 0 | 0 | 0 | 0 | 0 | 0 | 0 | 0 | 0 | 0 | 0 | 0 | 0 | 0 | 0 | 0 | 0
| Kosten totaal (nominaal) | Euro |  | -55670527.92 | -56783938.4784 | -57919617.248 | -59078009.5929 | -60259569.7848 | -61464761.1805 | -62694056.4041 | -63947937.5322 | -65226896.2828 | -66531434.2085 | -67862062.8926 | -69219304.1505 | -70603690.2335 | -72015764.0382 | -73456079.3189 | 0 | 0 | 0 | 0 | 0 | 0 | 0 | 0 | 0 | 0 | 0 | 0 | 0 | 0 | 0 | 0 | 0 | 0 | 0 | 0 | 0 | 0 | 0 | 0 | 0
| Bruto inkomen (nominaal) | Euro |  | -55670527.92 | -56783938.4784 | -57919617.248 | -59078009.5929 | -60259569.7848 | -61464761.1805 | -62694056.4041 | -63947937.5322 | -65226896.2828 | -66531434.2085 | -67862062.8926 | -69219304.1505 | -70603690.2335 | -72015764.0382 | -73456079.3189 | 0 | 0 | 0 | 0 | 0 | 0 | 0 | 0 | 0 | 0 | 0 | 0 | 0 | 0 | 0 | 0 | 0 | 0 | 0 | 0 | 0 | 0 | 0 | 0 | 0
AFSCHRIJVING EN SCHULDEN
| Afschrijving | Euro |  | -21128022.7493 | -21128022.7493 | -21128022.7493 | -21128022.7493 | -21128022.7493 | -21128022.7493 | -21128022.7493 | -21128022.7493 | -21128022.7493 | -21128022.7493 | -21128022.7493 | -21128022.7493 | -21128022.7493 | -21128022.7493 | -21128022.7493 | 0 | 0 | 0 | 0 | 0 | 0 | 0 | 0 | 0 | 0 | 0 | 0 | 0 | 0 | 0 | 0 | 0 | 0 | 0 | 0 | 0 | 0 | 0 | 0 | 0
| Rente | Euro |  | -12423277.3766 | -11873065.9 | -11292042.5807 | -10678481.9555 | -10030561.9353 | -9346358.394 | -8623839.4544 | -7860859.4542 | -7055152.5739 | -6204326.1083 | -5305853.3607 | -4357066.1392 | -3355146.8333 | -2297120.0463 | -1179843.7592 | 0 | 0 | 0 | 0 | 0 | 0 | 0 | 0 | 0 | 0 | 0 | 0 | 0 | 0 | 0 | 0 | 0 | 0 | 0 | 0 | 0 | 0 | 0 | 0 | 0
| Aflossing | Euro |  | -9825204.9394 | -10375416.416 | -10956439.7353 | -11570000.3604 | -12217920.3806 | -12902123.9219 | -13624642.8616 | -14387622.8618 | -15193329.7421 | -16044156.2076 | -16942628.9553 | -17891416.1768 | -18893335.4827 | -19951362.2697 | -21068638.5568 | 0 | 0 | 0 | 0 | 0 | 0 | 0 | 0 | 0 | 0 | 0 | 0 | 0 | 0 | 0 | 0 | 0 | 0 | 0 | 0 | 0 | 0 | 0 | 0 | 0
| Totale lasten lening | Euro |  | -22248482.316 | -22248482.316 | -22248482.316 | -22248482.316 | -22248482.316 | -22248482.316 | -22248482.316 | -22248482.316 | -22248482.316 | -22248482.316 | -22248482.316 | -22248482.316 | -22248482.316 | -22248482.316 | -22248482.316 | 0 | 0 | 0 | 0 | 0 | 0 | 0 | 0 | 0 | 0 | 0 | 0 | 0 | 0 | 0 | 0 | 0 | 0 | 0 | 0 | 0 | 0 | 0 | 0 | 0
BELASTING
| Belastbaar inkomen | Euro |  | -89221828.0459 | -89785027.1277 | -90339682.578 | -90884514.2978 | -91418154.4695 | -91939142.3238 | -92445918.6078 | -92936819.7357 | -93410071.606 | -93863783.0661 | -94295939.0027 | -94704393.039 | -95086859.8162 | -95440906.8338 | -95763945.8275 | 0 | 0 | 0 | 0 | 0 | 0 | 0 | 0 | 0 | 0 | 0 | 0 | 0 | 0 | 0 | 0 | 0 | 0 | 0 | 0 | 0 | 0 | 0 | 0 | 0
| Belasting bedrag | Euro |  | 23019231.6359 | 23164536.999 | 23307638.1051 | 23448204.6888 | 23585883.8531 | 23720298.7196 | 23851047.0008 | 23977699.4918 | 24099798.4744 | 24216856.0311 | 24328352.2627 | 24433733.4041 | 24532409.8326 | 24623753.9631 | 24707098.0235 | 0 | 0 | 0 | 0 | 0 | 0 | 0 | 0 | 0 | 0 | 0 | 0 | 0 | 0 | 0 | 0 | 0 | 0 | 0 | 0 | 0 | 0 | 0 | 0 | 0
CASHFLOWS
| Netto inkomen na belasting | Euro |  | -54899778.6001 | -55867883.7954 | -56860461.4588 | -57878287.2201 | -58922168.2476 | -59992944.7769 | -61091491.7193 | -62218720.3564 | -63375580.1244 | -64563060.4934 | -65782192.9459 | -67034053.0624 | -68319762.7169 | -69640492.391 | -70997463.6114 | 0 | 0 | 0 | 0 | 0 | 0 | 0 | 0 | 0 | 0 | 0 | 0 | 0 | 0 | 0 | 0 | 0 | 0 | 0 | 0 | 0 | 0 | 0 | 0 | 0
| Project cashflow | Euro | -316920341.24 | -32651296.2841 | -33619401.4794 | -34611979.1428 | -35629804.9041 | -36673685.9317 | -37744462.4609 | -38843009.4033 | -39970238.0404 | -41127097.8085 | -42314578.1774 | -43533710.63 | -44785570.7464 | -46071280.4009 | -47392010.0751 | -48748981.2955 | 0 | 0 | 0 | 0 | 0 | 0 | 0 | 0 | 0 | 0 | 0 | 0 | 0 | 0 | 0 | 0 | 0 | 0 | 0 | 0 | 0 | 0 | 0 | 0 | 0
| Equity cashflow | Euro | -95076102.372 | -54899778.6001 | -55867883.7954 | -56860461.4588 | -57878287.2201 | -58922168.2476 | -59992944.7769 | -61091491.7193 | -62218720.3564 | -63375580.1244 | -64563060.4934 | -65782192.9459 | -67034053.0624 | -68319762.7169 | -69640492.391 | -70997463.6114 | 0 | 0 | 0 | 0 | 0 | 0 | 0 | 0 | 0 | 0 | 0 | 0 | 0 | 0 | 0 | 0 | 0 | 0 | 0 | 0 | 0 | 0 | 0 | 0 | 0
| Subsidiebasis: afzet | kWh |  | 615584000 | 615584000 | 615584000 | 615584000 | 615584000 | 615584000 | 615584000 | 615584000 | 615584000 | 615584000 | 615584000 | 615584000 | 615584000 | 615584000 | 615584000 | 0 | 0 | 0 | 0 | 0 | 0 | 0 | 0 | 0 | 0 | 0 | 0 | 0 | 0 | 0 | 0 | 0 | 0 | 0 | 0 | 0 | 0 | 0 | 0 | 0
| Terug te verdienen investering |  | 316920341.24 | 283011877.7366 | 249666613.315 | 216876004.3437 | 184630227.0921 | 152918090.0123 | 121726940.7868 | 91042567.8453 | 60849096.0316 | 31128876.0883 | 1862367.6051 | -26971984.9415 | -55397883.4518 | -83441315.185 | -111130699.9005 | -138497045.6224 | -138497045.6224 | -138497045.6224 | -138497045.6224 | -138497045.6224 | -138497045.6224 | -138497045.6224 | -138497045.6224 | -138497045.6224 | -138497045.6224 | -138497045.6224 | -138497045.6224 | -138497045.6224 | -138497045.6224 | -138497045.6224 | -138497045.6224 | -138497045.6224 | -138497045.6224 | -138497045.6224 | -138497045.6224 | -138497045.6224 | -138497045.6224 | -138497045.6224 | -138497045.6224 | -138497045.6224 | -138497045.6224
| DSCR |  | 1: 1.9343; 2: 1.8907; 3: 1.8461; 4: 1.8004; 5: 1.7535; 6: 1.7053; 7: 1.656; 8: 1.6053; 9: 1.5533; 10: 1.4999; 11: 1.4451; 12: 1.3889; 13: 1.3311; 14: 1.2717; 15: 1.2107
Tabel: Projectparameters
| Verdisconteerde inkomsten | euro | 0: -358383908.4678
| Verdisconteerde afzet | kWh | 0: 2736815212.2973
| Totale investering | Euro | 0: 316920341.24
| DSCR (gemiddeld) |  | 0: 1.5928
| Vermogenskostenvergoeding (WACC nominaal/reëel) |  | 0: 7.3% / 5.2%
| Projectrendement (IRR) |  | 0: n.v.t.
| Rendement op eigen vermogen (IRR) |  | 0: n.v.t.
| Aandeel lening | Euro | 0: 221844238.868
| Aandeel eigen vermogen | Euro | 0: 95076102.372
| Warmtekrachtverhouding | W:E | 0: 0
| Samengesteld aantal vollasturen | uur/jaar | 0: 8000
| Terugverdientijd (inclusief SDE++ subsidie) | jaren | 0: tussen 10 en 11 jaren
| Bodemprijs of basisprijs | 0.0637
| Bodemprijs of basisprijs netlevering | n.v.t.
| Bodemprijs of basisprijs niet-netlevering | n.v.t.
| Voorlopig correctiebedrag 2023 | 0.1074
| Voorlopig correctiebedrag 2023 netlevering | n.v.t.
| Voorlopig correctiebedrag 2023 niet-netlevering | n.v.t.
| Voorlopige GvO-waarde 2023 | 0.1318
| Voorlopige GvO-waarde 2023 netlevering | n.v.t.
| Voorlopige GvO-waarde 2023 niet-netlevering | 0
| Beleidsperiode geproduceerde eenheden | 9233760000
| Totale geproduceerde eenheden bij Termijn m.b.t. totale vermeden emissies | 9233760000
| Verrekeningsfactor bespaarde emissies | 1

## 119
Berekening basisbedragen: Eindadvies SDE++ 2023 (inclusief errata van 26 april, 15 mei en 31 augustus 2023 en inclusief het addendum van 27 juli 2023)
Bio-LNG uit monomestvergisting
| BASISBEDRAG | Waarde | Eenheid | Toelichting
| Basisbedrag | 0.1589 | Euro/kWh
| CO2-subsidie-intensiteit | 264 | Euro/t CO2
| Langetermijnprijs | 0.0532 | Euro/kWh
| Netto vermeden emissies per geproduceerde eenheid | 0.4007 | kg CO2/kWh
| Productie-eenheid | kWh
| Vermogenseenheid | kW
| Berekeningswijze correctiebedrag methode-ID | 40 |  | LT_g[LHV] + 0,00319
| ZON-PV SPECIFIEKE INPUT PARAMETERS |  | Eenheid | Toelichting
Berekeningswijze correctiebedrag methode-ID netlevering
Berekeningswijze correctiebedrag methode-ID niet-netlevering
Netlevering deel
Niet-netlevering deel
| Langetermijnprijs netlevering | n.v.t.
| Langetermijnprijs niet-netlevering | n.v.t
| CONVERSIEFACTOREN | Waarde | Eenheid | Toelichting
| Verbrandingswaarde methaan (onderwaarde) | 35.8 | MJ/Nm3
| Verbrandingswaarde hernieuwbaar gas (onderwaarde) | 31.65 | MJ/Nm3
| Verbrandingswaarde hernieuwbaar gas (bovenwaarde) | 35.17 | MJ/Nm3
| kWh naar MJ | 3.6 | MJ/kWh
| INPUTVARIABELEN | Waarde | Eenheid | Toelichting
| Inputvermogen | 4400 | kW
| Gaat het om een installatie voor hernieuwbaar gas? | ja
Methaangehalte hernieuwbaar gas voor gaszuivering
| Vermogen hernieuwbaargasproductie (voor zuivering) | 0 | Nm3/uur
| Outputvermogen (thermisch of hernieuwbaar gas) | 4356 | kW
| Outputvermogen (hernieuwbaar gas) | 495.4692 | Nm3/uur
| Outputvermogen (elektrisch of overig) |  | kW
| Vollasturen levering (thermisch of hernieuwbaar gas) | 8000 | uur/jaar | Bij een installatie voor gecombineerde opwekking, wordt de bedrijfstijd genomen als maximum van de vollasturen warmte en vollasturen elektriciteit.
| Vollasturen levering (elektrisch of overig) |  | uur/jaar | Bij een installatie voor gecombineerde opwekking, wordt de bedrijfstijd genomen als maximum van de vollasturen warmte en vollasturen elektriciteit.
RENDEMENTEN
| Max. elektrisch rendement | 0%
| Elektrisch rendement | 0%
| Thermisch rendement of rendement gasproductie | 99%
| Elektriciteitsderving bij warmtelevering |  | elektriciteit : warmte
KOSTEN
| Investeringskosten input gebaseerd | 2309 | Euro/kW
| Investeringskosten output gebaseerd | 914 | Euro/kW
| Totale investeringskosten | 14.24 | Euro (miljoen)
| Vaste operationele kosten input gebaseerd | 754 | Euro/kW/jaar
| Vaste operationele kosten output gebaseerd | 47 | Euro/kW/jaar
| Totale jaarlijkse vaste operationele kosten | 3522.332 | Euro (duizend)
| Variabele operationele kosten (incl. contractkosten) | 0.0067 | Euro/kWh
ENERGIEGEBRUIK
| Energie-inhoud brandstof | 0.53 | GJ/ton
| Biomassadoorzet | 239094.3396 | ton/jaar
| Netto brandstofprijs (aan de poort, incl. risico-opslag) | 0 | Euro/ton
| Relatief elektriciteitsgebruik | 0.1224 | kWh/kWh
| Elektriciteitsgebruik | 4265.3952 | MWh/jaar
| Relatief warmtegebruik |  | kWh/kWh
| Warmtegebruik | 0 | MWh/jaar
| Relatief gasgebruik |  | kWh/kWh
| Gasgebruik | 0 | MWh/jaar
EMISSIEFACTOREN
| Productie van warmte of overig |  | kg CO2/kWh
| Productie van elektriciteit of overig |  | kg CO2/kWh
| Productie van gas of overig | 0.261 | kg CO2/kWh
| Gebruik van biomassa | -22.5 | kg CO2/ton
| Gebruik van warmte |  | kg CO2/kWh
| Gebruik van elektriciteit | 0.12 | kg CO2/kWh
| Gebruik van gas |  | kg CO2/kWh
PARAMETERS NA SUBSIDIEPERIODE
| Elektriciteitsprijs na subsidieperiode (incl PIF) |  | Euro/kWh
| Vollasturen na subsidieperiode elektriciteit of overige |  | uur/jaar
| Prijs warmte of hernieuwbaar gas na subsidieperiode |  | Euro/kWh
| Vollasturen na subsidieperiode warmte of hernieuwbaar gas |  | uur/jaar
INVESTERINGSSUBSIDIES
| Investeringssubsidie t.g.v. vreemd vermogen |  | Euro
| Investeringssubsidie t.g.v. eigen vermogen (NCW) |  | Euro
FINANCIELE PARAMETERS
| Inflatie | 2%
| Rendement op vreemd vermogen | 5.6%
| Rendement op eigen vermogen | 14.5%
| Percentage vreemd vermogen in investering | 70%
| Percentage eigen vermogen in investering | 30%
| Vennootschapsbelasting | 25.8%
TERMIJNEN
| Economische levensduur | 12 | jaar
| Termijn lening | 12 | jaar
| Afschrijvingstermijn | 12 | jaar
| Beleidsperiode | 12 | jaar
| Termijn m.b.t. totale vermeden emissies |  | jaar
| ONREGELMATIGE CASHFLOWS |  |  | Toelichting
| Waarde |  |  | Voer in cel C90 het jaar in waarin de onregelmatige cashflow plaatsvindt en in cel D90 de kosten (als negatieve waarde) in dat specifieke jaar.
| Afsluitprovisie op lening | 1%
| Afsluitprovisie op lening handmatig |  |  | Indien de afsluitprovisie handmatig moet worden ingevoerd, voer dan in cel C92 het bedrag van de afsluitprovisie.
| JAREN |  | Jaar | 2023 | 2024 | 2025 | 2026 | 2027 | 2028 | 2029 | 2030 | 2031 | 2032 | 2033 | 2034 | 2035 | 2036 | 2037 | 2038 | 2039 | 2040 | 2041 | 2042 | 2043
Basisbedrag (niet invullen voor basisbedragberekening, deze cellen kunnen gebruikt worden om de inkomsten toe te voegen)
Correctiebedrag (niet invullen voor basisbedragberekening, deze cellen kunnen gebruikt worden om de inkomsten toe te voegen)
| Inflator |  | index | 1 | 1.02 | 1.0404 | 1.0612 | 1.0824 | 1.1041 | 1.1262 | 1.1487 | 1.1717 | 1.1951 | 1.219 | 1.2434 | 1.2682 | 1.2936 | 1.3195 | 1.3459 | 1.3728 | 1.4002 | 1.4282 | 1.4568 | 1.4859 | 1.5157 | 1.546 | 1.5769 | 1.6084 | 1.6406 | 1.6734 | 1.7069 | 1.741 | 1.7758 | 1.8114 | 1.8476 | 1.8845 | 1.9222 | 1.9607 | 1.9999 | 2.0399 | 2.0807 | 2.1223 | 2.1647
Tabel: Nominale kasstroom (positieve bedragen = gunstig voor de producent)
| INITIELE INVESTERING |  | 0 | 1 | 2 | 3 | 4 | 5 | 6 | 7 | 8 | 9 | 10 | 11 | 12 | 13 | 14 | 15 | 16 | 17 | 18 | 19 | 20 | 21 | 22 | 23 | 24 | 25 | 26 | 27 | 28 | 29 | 30 | 31 | 32 | 33 | 34 | 35 | 36 | 37 | 38 | 39 | 40
| Investering | Euro | 0: -14239970.888
AFZET
| Afzet elektriciteit of overige | kWh |  | 0 | 0 | 0 | 0 | 0 | 0 | 0 | 0 | 0 | 0 | 0 | 0 | 0 | 0 | 0 | 0 | 0 | 0 | 0 | 0 | 0 | 0 | 0 | 0 | 0 | 0 | 0 | 0 | 0 | 0 | 0 | 0 | 0 | 0 | 0 | 0 | 0 | 0 | 0 | 0
| Afzet warmte | kWh |  | 0 | 0 | 0 | 0 | 0 | 0 | 0 | 0 | 0 | 0 | 0 | 0 | 0 | 0 | 0 | 0 | 0 | 0 | 0 | 0 | 0 | 0 | 0 | 0 | 0 | 0 | 0 | 0 | 0 | 0 | 0 | 0 | 0 | 0 | 0 | 0 | 0 | 0 | 0 | 0
| Afzet hernieuwbaar gas | kWh (HHV) |  | 38723670.1422 | 38723670.1422 | 38723670.1422 | 38723670.1422 | 38723670.1422 | 38723670.1422 | 38723670.1422 | 38723670.1422 | 38723670.1422 | 38723670.1422 | 38723670.1422 | 38723670.1422 | 0 | 0 | 0 | 0 | 0 | 0 | 0 | 0 | 0 | 0 | 0 | 0 | 0 | 0 | 0 | 0 | 0 | 0 | 0 | 0 | 0 | 0 | 0 | 0 | 0 | 0 | 0 | 0
| Afzet | kWh |  | 38723670.1422 | 38723670.1422 | 38723670.1422 | 38723670.1422 | 38723670.1422 | 38723670.1422 | 38723670.1422 | 38723670.1422 | 38723670.1422 | 38723670.1422 | 38723670.1422 | 38723670.1422 | 0 | 0 | 0 | 0 | 0 | 0 | 0 | 0 | 0 | 0 | 0 | 0 | 0 | 0 | 0 | 0 | 0 | 0 | 0 | 0 | 0 | 0 | 0 | 0 | 0 | 0 | 0 | 0
KOSTEN EN INKOMSTEN
| Operationele kosten | Euro |  | -3781780.59 | -3857416.2018 | -3934564.5258 | -4013255.8163 | -4093520.9326 | -4175391.3513 | -4258899.1783 | -4344077.1619 | -4430958.7051 | -4519577.8792 | -4609969.4368 | -4702168.8255 | 0 | 0 | 0 | 0 | 0 | 0 | 0 | 0 | 0 | 0 | 0 | 0 | 0 | 0 | 0 | 0 | 0 | 0 | 0 | 0 | 0 | 0 | 0 | 0 | 0 | 0 | 0 | 0
| Brandstofkosten (biomassa) | Euro |  | 0 | 0 | 0 | 0 | 0 | 0 | 0 | 0 | 0 | 0 | 0 | 0 | 0 | 0 | 0 | 0 | 0 | 0 | 0 | 0 | 0 | 0 | 0 | 0 | 0 | 0 | 0 | 0 | 0 | 0 | 0 | 0 | 0 | 0 | 0 | 0 | 0 | 0 | 0 | 0
| Marktwaarde elektriciteit na einde beleidsperiode | Euro/kWh |  | 0 | 0 | 0 | 0 | 0 | 0 | 0 | 0 | 0 | 0 | 0 | 0 | 0 | 0 | 0 | 0 | 0 | 0 | 0 | 0 | 0 | 0 | 0 | 0 | 0 | 0 | 0 | 0 | 0 | 0 | 0 | 0 | 0 | 0 | 0 | 0 | 0 | 0 | 0 | 0
| Marktwaarde warmte of hernieuwbaar gas na einde beleidsperiode | Euro/kWh |  | 0 | 0 | 0 | 0 | 0 | 0 | 0 | 0 | 0 | 0 | 0 | 0 | 0 | 0 | 0 | 0 | 0 | 0 | 0 | 0 | 0 | 0 | 0 | 0 | 0 | 0 | 0 | 0 | 0 | 0 | 0 | 0 | 0 | 0 | 0 | 0 | 0 | 0 | 0 | 0
| Correctiebedrag | Euro/kWh |  | 0 | 0 | 0 | 0 | 0 | 0 | 0 | 0 | 0 | 0 | 0 | 0 | 0 | 0 | 0 | 0 | 0 | 0 | 0 | 0 | 0 | 0 | 0 | 0 | 0 | 0 | 0 | 0 | 0 | 0 | 0 | 0 | 0 | 0 | 0 | 0 | 0 | 0 | 0 | 0
| Basisbedrag | Euro/kWh |  | 0 | 0 | 0 | 0 | 0 | 0 | 0 | 0 | 0 | 0 | 0 | 0 | 0 | 0 | 0 | 0 | 0 | 0 | 0 | 0 | 0 | 0 | 0 | 0 | 0 | 0 | 0 | 0 | 0 | 0 | 0 | 0 | 0 | 0 | 0 | 0 | 0 | 0 | 0 | 0
| SDE-vergoeding | Euro |  | 0 | 0 | 0 | 0 | 0 | 0 | 0 | 0 | 0 | 0 | 0 | 0 | 0 | 0 | 0 | 0 | 0 | 0 | 0 | 0 | 0 | 0 | 0 | 0 | 0 | 0 | 0 | 0 | 0 | 0 | 0 | 0 | 0 | 0 | 0 | 0 | 0 | 0 | 0 | 0
| Marktinkomsten na einde beleidsperiode | Euro |  | 0 | 0 | 0 | 0 | 0 | 0 | 0 | 0 | 0 | 0 | 0 | 0 | 0 | 0 | 0 | 0 | 0 | 0 | 0 | 0 | 0 | 0 | 0 | 0 | 0 | 0 | 0 | 0 | 0 | 0 | 0 | 0 | 0 | 0 | 0 | 0 | 0 | 0 | 0 | 0
| Marktinkomsten gedurende beleidsperiode | Euro |  | 0 | 0 | 0 | 0 | 0 | 0 | 0 | 0 | 0 | 0 | 0 | 0 | 0 | 0 | 0 | 0 | 0 | 0 | 0 | 0 | 0 | 0 | 0 | 0 | 0 | 0 | 0 | 0 | 0 | 0 | 0 | 0 | 0 | 0 | 0 | 0 | 0 | 0 | 0 | 0
TOTALE KOSTEN EN INKOMSTEN
| Inkomen totaal (nominaal) | Euro |  | 0 | 0 | 0 | 0 | 0 | 0 | 0 | 0 | 0 | 0 | 0 | 0 | 0 | 0 | 0 | 0 | 0 | 0 | 0 | 0 | 0 | 0 | 0 | 0 | 0 | 0 | 0 | 0 | 0 | 0 | 0 | 0 | 0 | 0 | 0 | 0 | 0 | 0 | 0 | 0
| Kosten totaal (nominaal) | Euro |  | -3781780.59 | -3857416.2018 | -3934564.5258 | -4013255.8163 | -4093520.9326 | -4175391.3513 | -4258899.1783 | -4344077.1619 | -4430958.7051 | -4519577.8792 | -4609969.4368 | -4702168.8255 | 0 | 0 | 0 | 0 | 0 | 0 | 0 | 0 | 0 | 0 | 0 | 0 | 0 | 0 | 0 | 0 | 0 | 0 | 0 | 0 | 0 | 0 | 0 | 0 | 0 | 0 | 0 | 0
| Bruto inkomen (nominaal) | Euro |  | -3781780.59 | -3857416.2018 | -3934564.5258 | -4013255.8163 | -4093520.9326 | -4175391.3513 | -4258899.1783 | -4344077.1619 | -4430958.7051 | -4519577.8792 | -4609969.4368 | -4702168.8255 | 0 | 0 | 0 | 0 | 0 | 0 | 0 | 0 | 0 | 0 | 0 | 0 | 0 | 0 | 0 | 0 | 0 | 0 | 0 | 0 | 0 | 0 | 0 | 0 | 0 | 0 | 0 | 0
AFSCHRIJVING EN SCHULDEN
| Afschrijving | Euro |  | -1186664.2407 | -1186664.2407 | -1186664.2407 | -1186664.2407 | -1186664.2407 | -1186664.2407 | -1186664.2407 | -1186664.2407 | -1186664.2407 | -1186664.2407 | -1186664.2407 | -1186664.2407 | 0 | 0 | 0 | 0 | 0 | 0 | 0 | 0 | 0 | 0 | 0 | 0 | 0 | 0 | 0 | 0 | 0 | 0 | 0 | 0 | 0 | 0 | 0 | 0 | 0 | 0 | 0 | 0
| Rente | Euro |  | -558206.8588 | -524337.4942 | -488571.4451 | -450802.4973 | -410918.4884 | -368800.975 | -324324.8809 | -277358.1254 | -227761.2317 | -175386.912 | -120079.6303 | -61675.1409 | 0 | 0 | 0 | 0 | 0 | 0 | 0 | 0 | 0 | 0 | 0 | 0 | 0 | 0 | 0 | 0 | 0 | 0 | 0 | 0 | 0 | 0 | 0 | 0 | 0 | 0 | 0 | 0
| Aflossing | Euro |  | -604810.083 | -638679.4476 | -674445.4967 | -712214.4445 | -752098.4534 | -794215.9668 | -838692.0609 | -885658.8163 | -935255.7101 | -987630.0298 | -1042937.3115 | -1101341.8009 | 0 | 0 | 0 | 0 | 0 | 0 | 0 | 0 | 0 | 0 | 0 | 0 | 0 | 0 | 0 | 0 | 0 | 0 | 0 | 0 | 0 | 0 | 0 | 0 | 0 | 0 | 0 | 0
| Totale lasten lening | Euro |  | -1163016.9418 | -1163016.9418 | -1163016.9418 | -1163016.9418 | -1163016.9418 | -1163016.9418 | -1163016.9418 | -1163016.9418 | -1163016.9418 | -1163016.9418 | -1163016.9418 | -1163016.9418 | 0 | 0 | 0 | 0 | 0 | 0 | 0 | 0 | 0 | 0 | 0 | 0 | 0 | 0 | 0 | 0 | 0 | 0 | 0 | 0 | 0 | 0 | 0 | 0 | 0 | 0 | 0 | 0
BELASTING
| Belastbaar inkomen | Euro |  | -5526651.6894 | -5568417.9366 | -5609800.2115 | -5650722.5542 | -5691103.6617 | -5730856.5669 | -5769888.2998 | -5808099.528 | -5845384.1775 | -5881629.0318 | -5916713.3078 | -5950508.2071 | 0 | 0 | 0 | 0 | 0 | 0 | 0 | 0 | 0 | 0 | 0 | 0 | 0 | 0 | 0 | 0 | 0 | 0 | 0 | 0 | 0 | 0 | 0 | 0 | 0 | 0 | 0 | 0
| Belasting bedrag | Euro |  | 1425876.1359 | 1436651.8276 | 1447328.4546 | 1457886.419 | 1468304.7447 | 1478560.9943 | 1488631.1814 | 1498489.6782 | 1508109.1178 | 1517460.2902 | 1526512.0334 | 1535231.1174 | 0 | 0 | 0 | 0 | 0 | 0 | 0 | 0 | 0 | 0 | 0 | 0 | 0 | 0 | 0 | 0 | 0 | 0 | 0 | 0 | 0 | 0 | 0 | 0 | 0 | 0 | 0 | 0
CASHFLOWS
| Netto inkomen na belasting | Euro |  | -3518921.3959 | -3583781.3159 | -3650253.013 | -3718386.3391 | -3788233.1297 | -3859847.2988 | -3933284.9387 | -4008604.4254 | -4085866.5291 | -4165134.5308 | -4246474.3452 | -4329954.6499 | 0 | 0 | 0 | 0 | 0 | 0 | 0 | 0 | 0 | 0 | 0 | 0 | 0 | 0 | 0 | 0 | 0 | 0 | 0 | 0 | 0 | 0 | 0 | 0 | 0 | 0 | 0 | 0
| Project cashflow | Euro | -14239970.888 | -2355904.4541 | -2420764.3741 | -2487236.0712 | -2555369.3973 | -2625216.1879 | -2696830.357 | -2770267.997 | -2845587.4837 | -2922849.5873 | -3002117.589 | -3083457.4034 | -3166937.7081 | 0 | 0 | 0 | 0 | 0 | 0 | 0 | 0 | 0 | 0 | 0 | 0 | 0 | 0 | 0 | 0 | 0 | 0 | 0 | 0 | 0 | 0 | 0 | 0 | 0 | 0 | 0 | 0
| Equity cashflow | Euro | -4271991.2664 | -3518921.3959 | -3583781.3159 | -3650253.013 | -3718386.3391 | -3788233.1297 | -3859847.2988 | -3933284.9387 | -4008604.4254 | -4085866.5291 | -4165134.5308 | -4246474.3452 | -4329954.6499 | 0 | 0 | 0 | 0 | 0 | 0 | 0 | 0 | 0 | 0 | 0 | 0 | 0 | 0 | 0 | 0 | 0 | 0 | 0 | 0 | 0 | 0 | 0 | 0 | 0 | 0 | 0 | 0
| Subsidiebasis: afzet | kWh |  | 38723670.1422 | 38723670.1422 | 38723670.1422 | 38723670.1422 | 38723670.1422 | 38723670.1422 | 38723670.1422 | 38723670.1422 | 38723670.1422 | 38723670.1422 | 38723670.1422 | 38723670.1422 | 0 | 0 | 0 | 0 | 0 | 0 | 0 | 0 | 0 | 0 | 0 | 0 | 0 | 0 | 0 | 0 | 0 | 0 | 0 | 0 | 0 | 0 | 0 | 0 | 0 | 0 | 0 | 0
| Terug te verdienen investering |  | 14239970.888 | 12426767.1512 | 10655329.6615 | 8925274.4468 | 7236141.5748 | 5587389.8102 | 3978390.9509 | 2408423.8245 | 876667.9262 | -617803.3226 | -2076029.717 | -3499171.8355 | -4888519.0547 | -4888519.0547 | -4888519.0547 | -4888519.0547 | -4888519.0547 | -4888519.0547 | -4888519.0547 | -4888519.0547 | -4888519.0547 | -4888519.0547 | -4888519.0547 | -4888519.0547 | -4888519.0547 | -4888519.0547 | -4888519.0547 | -4888519.0547 | -4888519.0547 | -4888519.0547 | -4888519.0547 | -4888519.0547 | -4888519.0547 | -4888519.0547 | -4888519.0547 | -4888519.0547 | -4888519.0547 | -4888519.0547 | -4888519.0547 | -4888519.0547 | -4888519.0547
| DSCR |  | 1: 1.9; 2: 1.8443; 3: 1.7871; 4: 1.7285; 5: 1.6685; 6: 1.6069; 7: 1.5437; 8: 1.479; 9: 1.4125; 10: 1.3444; 11: 1.2745; 12: 1.2027
Tabel: Projectparameters
| Verdisconteerde inkomsten | euro | 0: -21014745.7292
| Verdisconteerde afzet | kWh | 0: 159133038.0363
| Totale investering | Euro | 0: 14239970.888
| DSCR (gemiddeld) |  | 0: 1.566
| Vermogenskostenvergoeding (WACC nominaal/reëel) |  | 0: 7.3% / 5.2%
| Projectrendement (IRR) |  | 0: n.v.t.
| Rendement op eigen vermogen (IRR) |  | 0: n.v.t.
| Aandeel lening | Euro | 0: 9967979.6216
| Aandeel eigen vermogen | Euro | 0: 4271991.2664
| Warmtekrachtverhouding | W:E | 0: 0
| Samengesteld aantal vollasturen | uur/jaar | 0: 8000
| Terugverdientijd (inclusief SDE++ subsidie) | jaren | 0: tussen 8 en 9 jaren
| Bodemprijs of basisprijs | 0.0365
| Bodemprijs of basisprijs netlevering | n.v.t.
| Bodemprijs of basisprijs niet-netlevering | n.v.t.
| Voorlopig correctiebedrag 2023 | 0.0871
| Voorlopig correctiebedrag 2023 netlevering | n.v.t.
| Voorlopig correctiebedrag 2023 niet-netlevering | n.v.t.
| Voorlopige GvO-waarde 2023 | 0.1318
| Voorlopige GvO-waarde 2023 netlevering | n.v.t.
| Voorlopige GvO-waarde 2023 niet-netlevering | 0
| Beleidsperiode geproduceerde eenheden | 464684041.7062
| Totale geproduceerde eenheden bij Termijn m.b.t. totale vermeden emissies | 464684041.7062
| Verrekeningsfactor bespaarde emissies | 1

## 120
Berekening basisbedragen: Eindadvies SDE++ 2023 (inclusief errata van 26 april, 15 mei en 31 augustus 2023 en inclusief het addendum van 27 juli 2023)
Bio-LNG uit allesvergisting
| BASISBEDRAG | Waarde | Eenheid | Toelichting
| Basisbedrag | 0.1088 | Euro/kWh
| CO2-subsidie-intensiteit | 227 | Euro/t CO2
| Langetermijnprijs | 0.0532 | Euro/kWh
| Netto vermeden emissies per geproduceerde eenheid | 0.2453 | kg CO2/kWh
| Productie-eenheid | kWh
| Vermogenseenheid | kW
| Berekeningswijze correctiebedrag methode-ID | 40 |  | LT_g[LHV] + 0,00319
| ZON-PV SPECIFIEKE INPUT PARAMETERS |  | Eenheid | Toelichting
Berekeningswijze correctiebedrag methode-ID netlevering
Berekeningswijze correctiebedrag methode-ID niet-netlevering
Netlevering deel
Niet-netlevering deel
| Langetermijnprijs netlevering | n.v.t.
| Langetermijnprijs niet-netlevering | n.v.t
| CONVERSIEFACTOREN | Waarde | Eenheid | Toelichting
| Verbrandingswaarde methaan (onderwaarde) | 35.8 | MJ/Nm3
| Verbrandingswaarde hernieuwbaar gas (onderwaarde) | 31.65 | MJ/Nm3
| Verbrandingswaarde hernieuwbaar gas (bovenwaarde) | 35.17 | MJ/Nm3
| kWh naar MJ | 3.6 | MJ/kWh
| INPUTVARIABELEN | Waarde | Eenheid | Toelichting
| Inputvermogen | 5500 | kW
| Gaat het om een installatie voor hernieuwbaar gas? | ja
Methaangehalte hernieuwbaar gas voor gaszuivering
| Vermogen hernieuwbaargasproductie (voor zuivering) | 0 | Nm3/uur
| Outputvermogen (thermisch of hernieuwbaar gas) | 5200 | kW
| Outputvermogen (hernieuwbaar gas) | 591.4692 | Nm3/uur
| Outputvermogen (elektrisch of overig) |  | kW
| Vollasturen levering (thermisch of hernieuwbaar gas) | 8000 | uur/jaar | Bij een installatie voor gecombineerde opwekking, wordt de bedrijfstijd genomen als maximum van de vollasturen warmte en vollasturen elektriciteit.
| Vollasturen levering (elektrisch of overig) |  | uur/jaar | Bij een installatie voor gecombineerde opwekking, wordt de bedrijfstijd genomen als maximum van de vollasturen warmte en vollasturen elektriciteit.
RENDEMENTEN
| Max. elektrisch rendement | 0%
| Elektrisch rendement | 0%
| Thermisch rendement of rendement gasproductie | 94.55%
| Elektriciteitsderving bij warmtelevering |  | elektriciteit : warmte
KOSTEN
| Investeringskosten input gebaseerd | 1043 | Euro/kW
| Investeringskosten output gebaseerd | 955 | Euro/kW
| Totale investeringskosten | 10.7774 | Euro (miljoen)
| Vaste operationele kosten input gebaseerd | 193 | Euro/kW/jaar
| Vaste operationele kosten output gebaseerd | 47 | Euro/kW/jaar
| Totale jaarlijkse vaste operationele kosten | 1305.9 | Euro (duizend)
| Variabele operationele kosten (incl. contractkosten) | 0.0078 | Euro/kWh
ENERGIEGEBRUIK
| Energie-inhoud brandstof | 3.4 | GJ/ton
| Biomassadoorzet | 46588.2353 | ton/jaar
| Netto brandstofprijs (aan de poort, incl. risico-opslag) | 33 | Euro/ton
| Relatief elektriciteitsgebruik | 0.13061 | kWh/kWh
| Elektriciteitsgebruik | 5433.2563 | MWh/jaar
| Relatief warmtegebruik |  | kWh/kWh
| Warmtegebruik | 0 | MWh/jaar
| Relatief gasgebruik |  | kWh/kWh
| Gasgebruik | 0 | MWh/jaar
EMISSIEFACTOREN
| Productie van warmte of overig |  | kg CO2/kWh
| Productie van elektriciteit of overig |  | kg CO2/kWh
| Productie van gas of overig | 0.261 | kg CO2/kWh
| Gebruik van biomassa |  | kg CO2/ton
| Gebruik van warmte |  | kg CO2/kWh
| Gebruik van elektriciteit | 0.12 | kg CO2/kWh
| Gebruik van gas |  | kg CO2/kWh
PARAMETERS NA SUBSIDIEPERIODE
| Elektriciteitsprijs na subsidieperiode (incl PIF) |  | Euro/kWh
| Vollasturen na subsidieperiode elektriciteit of overige |  | uur/jaar
| Prijs warmte of hernieuwbaar gas na subsidieperiode |  | Euro/kWh
| Vollasturen na subsidieperiode warmte of hernieuwbaar gas |  | uur/jaar
INVESTERINGSSUBSIDIES
| Investeringssubsidie t.g.v. vreemd vermogen |  | Euro
| Investeringssubsidie t.g.v. eigen vermogen (NCW) |  | Euro
FINANCIELE PARAMETERS
| Inflatie | 2%
| Rendement op vreemd vermogen | 5.6%
| Rendement op eigen vermogen | 14.5%
| Percentage vreemd vermogen in investering | 70%
| Percentage eigen vermogen in investering | 30%
| Vennootschapsbelasting | 25.8%
TERMIJNEN
| Economische levensduur | 12 | jaar
| Termijn lening | 12 | jaar
| Afschrijvingstermijn | 12 | jaar
| Beleidsperiode | 12 | jaar
| Termijn m.b.t. totale vermeden emissies |  | jaar
| ONREGELMATIGE CASHFLOWS |  |  | Toelichting
| Waarde |  |  | Voer in cel C90 het jaar in waarin de onregelmatige cashflow plaatsvindt en in cel D90 de kosten (als negatieve waarde) in dat specifieke jaar.
| Afsluitprovisie op lening | 1%
| Afsluitprovisie op lening handmatig |  |  | Indien de afsluitprovisie handmatig moet worden ingevoerd, voer dan in cel C92 het bedrag van de afsluitprovisie.
| JAREN |  | Jaar | 2023 | 2024 | 2025 | 2026 | 2027 | 2028 | 2029 | 2030 | 2031 | 2032 | 2033 | 2034 | 2035 | 2036 | 2037 | 2038 | 2039 | 2040 | 2041 | 2042 | 2043
Basisbedrag (niet invullen voor basisbedragberekening, deze cellen kunnen gebruikt worden om de inkomsten toe te voegen)
Correctiebedrag (niet invullen voor basisbedragberekening, deze cellen kunnen gebruikt worden om de inkomsten toe te voegen)
| Inflator |  | index | 1 | 1.02 | 1.0404 | 1.0612 | 1.0824 | 1.1041 | 1.1262 | 1.1487 | 1.1717 | 1.1951 | 1.219 | 1.2434 | 1.2682 | 1.2936 | 1.3195 | 1.3459 | 1.3728 | 1.4002 | 1.4282 | 1.4568 | 1.4859 | 1.5157 | 1.546 | 1.5769 | 1.6084 | 1.6406 | 1.6734 | 1.7069 | 1.741 | 1.7758 | 1.8114 | 1.8476 | 1.8845 | 1.9222 | 1.9607 | 1.9999 | 2.0399 | 2.0807 | 2.1223 | 2.1647
Tabel: Nominale kasstroom (positieve bedragen = gunstig voor de producent)
| INITIELE INVESTERING |  | 0 | 1 | 2 | 3 | 4 | 5 | 6 | 7 | 8 | 9 | 10 | 11 | 12 | 13 | 14 | 15 | 16 | 17 | 18 | 19 | 20 | 21 | 22 | 23 | 24 | 25 | 26 | 27 | 28 | 29 | 30 | 31 | 32 | 33 | 34 | 35 | 36 | 37 | 38 | 39 | 40
| Investering | Euro | 0: -10777417.5
AFZET
| Afzet elektriciteit of overige | kWh |  | 0 | 0 | 0 | 0 | 0 | 0 | 0 | 0 | 0 | 0 | 0 | 0 | 0 | 0 | 0 | 0 | 0 | 0 | 0 | 0 | 0 | 0 | 0 | 0 | 0 | 0 | 0 | 0 | 0 | 0 | 0 | 0 | 0 | 0 | 0 | 0 | 0 | 0 | 0 | 0
| Afzet warmte | kWh |  | 0 | 0 | 0 | 0 | 0 | 0 | 0 | 0 | 0 | 0 | 0 | 0 | 0 | 0 | 0 | 0 | 0 | 0 | 0 | 0 | 0 | 0 | 0 | 0 | 0 | 0 | 0 | 0 | 0 | 0 | 0 | 0 | 0 | 0 | 0 | 0 | 0 | 0 | 0 | 0
| Afzet hernieuwbaar gas | kWh (HHV) |  | 46226603.4755 | 46226603.4755 | 46226603.4755 | 46226603.4755 | 46226603.4755 | 46226603.4755 | 46226603.4755 | 46226603.4755 | 46226603.4755 | 46226603.4755 | 46226603.4755 | 46226603.4755 | 0 | 0 | 0 | 0 | 0 | 0 | 0 | 0 | 0 | 0 | 0 | 0 | 0 | 0 | 0 | 0 | 0 | 0 | 0 | 0 | 0 | 0 | 0 | 0 | 0 | 0 | 0 | 0
| Afzet | kWh |  | 46226603.4755 | 46226603.4755 | 46226603.4755 | 46226603.4755 | 46226603.4755 | 46226603.4755 | 46226603.4755 | 46226603.4755 | 46226603.4755 | 46226603.4755 | 46226603.4755 | 46226603.4755 | 0 | 0 | 0 | 0 | 0 | 0 | 0 | 0 | 0 | 0 | 0 | 0 | 0 | 0 | 0 | 0 | 0 | 0 | 0 | 0 | 0 | 0 | 0 | 0 | 0 | 0 | 0 | 0
KOSTEN EN INKOMSTEN
| Operationele kosten | Euro |  | -1666467.5071 | -1699796.8573 | -1733792.7944 | -1768468.6503 | -1803838.0233 | -1839914.7838 | -1876713.0794 | -1914247.341 | -1952532.2878 | -1991582.9336 | -2031414.5923 | -2072042.8841 | 0 | 0 | 0 | 0 | 0 | 0 | 0 | 0 | 0 | 0 | 0 | 0 | 0 | 0 | 0 | 0 | 0 | 0 | 0 | 0 | 0 | 0 | 0 | 0 | 0 | 0 | 0 | 0
| Brandstofkosten (biomassa) | Euro |  | -1537411.7647 | -1568160 | -1599523.2 | -1631513.664 | -1664143.9373 | -1697426.816 | -1731375.3523 | -1766002.8594 | -1801322.9166 | -1837349.3749 | -1874096.3624 | -1911578.2897 | 0 | 0 | 0 | 0 | 0 | 0 | 0 | 0 | 0 | 0 | 0 | 0 | 0 | 0 | 0 | 0 | 0 | 0 | 0 | 0 | 0 | 0 | 0 | 0 | 0 | 0 | 0 | 0
| Marktwaarde elektriciteit na einde beleidsperiode | Euro/kWh |  | 0 | 0 | 0 | 0 | 0 | 0 | 0 | 0 | 0 | 0 | 0 | 0 | 0 | 0 | 0 | 0 | 0 | 0 | 0 | 0 | 0 | 0 | 0 | 0 | 0 | 0 | 0 | 0 | 0 | 0 | 0 | 0 | 0 | 0 | 0 | 0 | 0 | 0 | 0 | 0
| Marktwaarde warmte of hernieuwbaar gas na einde beleidsperiode | Euro/kWh |  | 0 | 0 | 0 | 0 | 0 | 0 | 0 | 0 | 0 | 0 | 0 | 0 | 0 | 0 | 0 | 0 | 0 | 0 | 0 | 0 | 0 | 0 | 0 | 0 | 0 | 0 | 0 | 0 | 0 | 0 | 0 | 0 | 0 | 0 | 0 | 0 | 0 | 0 | 0 | 0
| Correctiebedrag | Euro/kWh |  | 0 | 0 | 0 | 0 | 0 | 0 | 0 | 0 | 0 | 0 | 0 | 0 | 0 | 0 | 0 | 0 | 0 | 0 | 0 | 0 | 0 | 0 | 0 | 0 | 0 | 0 | 0 | 0 | 0 | 0 | 0 | 0 | 0 | 0 | 0 | 0 | 0 | 0 | 0 | 0
| Basisbedrag | Euro/kWh |  | 0 | 0 | 0 | 0 | 0 | 0 | 0 | 0 | 0 | 0 | 0 | 0 | 0 | 0 | 0 | 0 | 0 | 0 | 0 | 0 | 0 | 0 | 0 | 0 | 0 | 0 | 0 | 0 | 0 | 0 | 0 | 0 | 0 | 0 | 0 | 0 | 0 | 0 | 0 | 0
| SDE-vergoeding | Euro |  | 0 | 0 | 0 | 0 | 0 | 0 | 0 | 0 | 0 | 0 | 0 | 0 | 0 | 0 | 0 | 0 | 0 | 0 | 0 | 0 | 0 | 0 | 0 | 0 | 0 | 0 | 0 | 0 | 0 | 0 | 0 | 0 | 0 | 0 | 0 | 0 | 0 | 0 | 0 | 0
| Marktinkomsten na einde beleidsperiode | Euro |  | 0 | 0 | 0 | 0 | 0 | 0 | 0 | 0 | 0 | 0 | 0 | 0 | 0 | 0 | 0 | 0 | 0 | 0 | 0 | 0 | 0 | 0 | 0 | 0 | 0 | 0 | 0 | 0 | 0 | 0 | 0 | 0 | 0 | 0 | 0 | 0 | 0 | 0 | 0 | 0
| Marktinkomsten gedurende beleidsperiode | Euro |  | 0 | 0 | 0 | 0 | 0 | 0 | 0 | 0 | 0 | 0 | 0 | 0 | 0 | 0 | 0 | 0 | 0 | 0 | 0 | 0 | 0 | 0 | 0 | 0 | 0 | 0 | 0 | 0 | 0 | 0 | 0 | 0 | 0 | 0 | 0 | 0 | 0 | 0 | 0 | 0
TOTALE KOSTEN EN INKOMSTEN
| Inkomen totaal (nominaal) | Euro |  | 0 | 0 | 0 | 0 | 0 | 0 | 0 | 0 | 0 | 0 | 0 | 0 | 0 | 0 | 0 | 0 | 0 | 0 | 0 | 0 | 0 | 0 | 0 | 0 | 0 | 0 | 0 | 0 | 0 | 0 | 0 | 0 | 0 | 0 | 0 | 0 | 0 | 0 | 0 | 0
| Kosten totaal (nominaal) | Euro |  | -3203879.2718 | -3267956.8573 | -3333315.9944 | -3399982.3143 | -3467981.9606 | -3537341.5998 | -3608088.4318 | -3680250.2004 | -3753855.2044 | -3828932.3085 | -3905510.9547 | -3983621.1738 | 0 | 0 | 0 | 0 | 0 | 0 | 0 | 0 | 0 | 0 | 0 | 0 | 0 | 0 | 0 | 0 | 0 | 0 | 0 | 0 | 0 | 0 | 0 | 0 | 0 | 0 | 0 | 0
| Bruto inkomen (nominaal) | Euro |  | -3203879.2718 | -3267956.8573 | -3333315.9944 | -3399982.3143 | -3467981.9606 | -3537341.5998 | -3608088.4318 | -3680250.2004 | -3753855.2044 | -3828932.3085 | -3905510.9547 | -3983621.1738 | 0 | 0 | 0 | 0 | 0 | 0 | 0 | 0 | 0 | 0 | 0 | 0 | 0 | 0 | 0 | 0 | 0 | 0 | 0 | 0 | 0 | 0 | 0 | 0 | 0 | 0 | 0 | 0
AFSCHRIJVING EN SCHULDEN
| Afschrijving | Euro |  | -898118.125 | -898118.125 | -898118.125 | -898118.125 | -898118.125 | -898118.125 | -898118.125 | -898118.125 | -898118.125 | -898118.125 | -898118.125 | -898118.125 | 0 | 0 | 0 | 0 | 0 | 0 | 0 | 0 | 0 | 0 | 0 | 0 | 0 | 0 | 0 | 0 | 0 | 0 | 0 | 0 | 0 | 0 | 0 | 0 | 0 | 0 | 0 | 0
| Rente | Euro |  | -422474.766 | -396840.9858 | -369771.714 | -341186.5629 | -311000.6434 | -279124.3123 | -245462.9068 | -209916.4625 | -172379.4173 | -132740.2977 | -90881.3873 | -46678.3779 | 0 | 0 | 0 | 0 | 0 | 0 | 0 | 0 | 0 | 0 | 0 | 0 | 0 | 0 | 0 | 0 | 0 | 0 | 0 | 0 | 0 | 0 | 0 | 0 | 0 | 0 | 0 | 0
| Aflossing | Euro |  | -457746.0743 | -483379.8545 | -510449.1263 | -539034.2774 | -569220.1969 | -601096.528 | -634757.9335 | -670304.3778 | -707841.423 | -747480.5427 | -789339.4531 | -833542.4624 | 0 | 0 | 0 | 0 | 0 | 0 | 0 | 0 | 0 | 0 | 0 | 0 | 0 | 0 | 0 | 0 | 0 | 0 | 0 | 0 | 0 | 0 | 0 | 0 | 0 | 0 | 0 | 0
| Totale lasten lening | Euro |  | -880220.8403 | -880220.8403 | -880220.8403 | -880220.8403 | -880220.8403 | -880220.8403 | -880220.8403 | -880220.8403 | -880220.8403 | -880220.8403 | -880220.8403 | -880220.8403 | 0 | 0 | 0 | 0 | 0 | 0 | 0 | 0 | 0 | 0 | 0 | 0 | 0 | 0 | 0 | 0 | 0 | 0 | 0 | 0 | 0 | 0 | 0 | 0 | 0 | 0 | 0 | 0
BELASTING
| Belastbaar inkomen | Euro |  | -4524472.1628 | -4562915.9681 | -4601205.8334 | -4639287.0022 | -4677100.7289 | -4714584.0371 | -4751669.4636 | -4788284.7879 | -4824352.7468 | -4859790.7312 | -4894510.4669 | -4928417.6767 | 0 | 0 | 0 | 0 | 0 | 0 | 0 | 0 | 0 | 0 | 0 | 0 | 0 | 0 | 0 | 0 | 0 | 0 | 0 | 0 | 0 | 0 | 0 | 0 | 0 | 0 | 0 | 0
| Belasting bedrag | Euro |  | 1167313.818 | 1177232.3198 | 1187111.105 | 1196936.0466 | 1206691.9881 | 1216362.6816 | 1225930.7216 | 1235377.4753 | 1244683.0087 | 1253826.0086 | 1262783.7005 | 1271531.7606 | 0 | 0 | 0 | 0 | 0 | 0 | 0 | 0 | 0 | 0 | 0 | 0 | 0 | 0 | 0 | 0 | 0 | 0 | 0 | 0 | 0 | 0 | 0 | 0 | 0 | 0 | 0 | 0
CASHFLOWS
| Netto inkomen na belasting | Euro |  | -2916786.2941 | -2970945.3778 | -3026425.7297 | -3083267.108 | -3141510.8128 | -3201199.7585 | -3262378.5505 | -3325093.5655 | -3389393.0361 | -3455327.1402 | -3522948.0945 | -3592310.2535 | 0 | 0 | 0 | 0 | 0 | 0 | 0 | 0 | 0 | 0 | 0 | 0 | 0 | 0 | 0 | 0 | 0 | 0 | 0 | 0 | 0 | 0 | 0 | 0 | 0 | 0 | 0 | 0
| Project cashflow | Euro | -10777417.5 | -2036565.4538 | -2090724.5375 | -2146204.8894 | -2203046.2677 | -2261289.9725 | -2320978.9182 | -2382157.7102 | -2444872.7251 | -2509172.1958 | -2575106.2999 | -2642727.2542 | -2712089.4132 | 0 | 0 | 0 | 0 | 0 | 0 | 0 | 0 | 0 | 0 | 0 | 0 | 0 | 0 | 0 | 0 | 0 | 0 | 0 | 0 | 0 | 0 | 0 | 0 | 0 | 0 | 0 | 0
| Equity cashflow | Euro | -3233225.25 | -2916786.2941 | -2970945.3778 | -3026425.7297 | -3083267.108 | -3141510.8128 | -3201199.7585 | -3262378.5505 | -3325093.5655 | -3389393.0361 | -3455327.1402 | -3522948.0945 | -3592310.2535 | 0 | 0 | 0 | 0 | 0 | 0 | 0 | 0 | 0 | 0 | 0 | 0 | 0 | 0 | 0 | 0 | 0 | 0 | 0 | 0 | 0 | 0 | 0 | 0 | 0 | 0 | 0 | 0
| Subsidiebasis: afzet | kWh |  | 46226603.4755 | 46226603.4755 | 46226603.4755 | 46226603.4755 | 46226603.4755 | 46226603.4755 | 46226603.4755 | 46226603.4755 | 46226603.4755 | 46226603.4755 | 46226603.4755 | 46226603.4755 | 0 | 0 | 0 | 0 | 0 | 0 | 0 | 0 | 0 | 0 | 0 | 0 | 0 | 0 | 0 | 0 | 0 | 0 | 0 | 0 | 0 | 0 | 0 | 0 | 0 | 0 | 0 | 0
| Terug te verdienen investering |  | 10777417.5 | 9374317.0797 | 8009660.4646 | 6683293.7149 | 5395008.1339 | 4144536.2797 | 2931547.7337 | 1755644.6142 | 616356.8189 | -486863.0174 | -1554644.8694 | -2587706.9856 | -3586861.8921 | -3586861.8921 | -3586861.8921 | -3586861.8921 | -3586861.8921 | -3586861.8921 | -3586861.8921 | -3586861.8921 | -3586861.8921 | -3586861.8921 | -3586861.8921 | -3586861.8921 | -3586861.8921 | -3586861.8921 | -3586861.8921 | -3586861.8921 | -3586861.8921 | -3586861.8921 | -3586861.8921 | -3586861.8921 | -3586861.8921 | -3586861.8921 | -3586861.8921 | -3586861.8921 | -3586861.8921 | -3586861.8921 | -3586861.8921 | -3586861.8921 | -3586861.8921
| DSCR |  | 1: 1.926; 2: 1.8645; 3: 1.8014; 4: 1.7368; 5: 1.6707; 6: 1.6029; 7: 1.5334; 8: 1.4621; 9: 1.3891; 10: 1.3142; 11: 1.2373; 12: 1.1585
Tabel: Projectparameters
| Verdisconteerde inkomsten | euro | 0: -17426426.0413
| Verdisconteerde afzet | kWh | 0: 189965977.4538
| Totale investering | Euro | 0: 10777417.5
| DSCR (gemiddeld) |  | 0: 1.5581
| Vermogenskostenvergoeding (WACC nominaal/reëel) |  | 0: 7.3% / 5.2%
| Projectrendement (IRR) |  | 0: n.v.t.
| Rendement op eigen vermogen (IRR) |  | 0: n.v.t.
| Aandeel lening | Euro | 0: 7544192.25
| Aandeel eigen vermogen | Euro | 0: 3233225.25
| Warmtekrachtverhouding | W:E | 0: 0
| Samengesteld aantal vollasturen | uur/jaar | 0: 8000
| Terugverdientijd (inclusief SDE++ subsidie) | jaren | 0: tussen 8 en 9 jaren
| Bodemprijs of basisprijs | 0.0365
| Bodemprijs of basisprijs netlevering | n.v.t.
| Bodemprijs of basisprijs niet-netlevering | n.v.t.
| Voorlopig correctiebedrag 2023 | 0.0871
| Voorlopig correctiebedrag 2023 netlevering | n.v.t.
| Voorlopig correctiebedrag 2023 niet-netlevering | n.v.t.
| Voorlopige GvO-waarde 2023 | 0.1318
| Voorlopige GvO-waarde 2023 netlevering | n.v.t.
| Voorlopige GvO-waarde 2023 niet-netlevering | 0
| Beleidsperiode geproduceerde eenheden | 554719241.7062
| Totale geproduceerde eenheden bij Termijn m.b.t. totale vermeden emissies | 554719241.7062
| Verrekeningsfactor bespaarde emissies | 1

## 121
Berekening basisbedragen: Eindadvies SDE++ 2023 (inclusief errata van 26 april, 15 mei en 31 augustus 2023 en inclusief het addendum van 27 juli 2023)
Biomethanol uit lignocellulose biomassa
| BASISBEDRAG | Waarde | Eenheid | Toelichting
| Basisbedrag | 0.1421 | Euro/kWh
| CO2-subsidie-intensiteit | 186 | Euro/t CO2
| Langetermijnprijs | 0.0955 | Euro/kWh
| Netto vermeden emissies per geproduceerde eenheid | 0.251 | kg CO2/kWh
| Productie-eenheid | kWh
| Vermogenseenheid | kW
| Berekeningswijze correctiebedrag methode-ID | 36 |  | LT_ol
| ZON-PV SPECIFIEKE INPUT PARAMETERS |  | Eenheid | Toelichting
Berekeningswijze correctiebedrag methode-ID netlevering
Berekeningswijze correctiebedrag methode-ID niet-netlevering
Netlevering deel
Niet-netlevering deel
| Langetermijnprijs netlevering | n.v.t.
| Langetermijnprijs niet-netlevering | n.v.t
| CONVERSIEFACTOREN | Waarde | Eenheid | Toelichting
| Verbrandingswaarde methaan (onderwaarde) | 35.8 | MJ/Nm3
| Verbrandingswaarde hernieuwbaar gas (onderwaarde) | 31.65 | MJ/Nm3
| Verbrandingswaarde hernieuwbaar gas (bovenwaarde) | 35.17 | MJ/Nm3
| kWh naar MJ | 3.6 | MJ/kWh
| INPUTVARIABELEN | Waarde | Eenheid | Toelichting
| Inputvermogen | 180672 | kW
Gaat het om een installatie voor hernieuwbaar gas?
Methaangehalte hernieuwbaar gas voor gaszuivering
| Vermogen hernieuwbaargasproductie (voor zuivering) | 0 | Nm3/uur
| Outputvermogen (thermisch of hernieuwbaar gas) | 83333 | kW
| Outputvermogen (hernieuwbaar gas) | 0 | Nm3/uur
| Outputvermogen (elektrisch of overig) |  | kW
| Vollasturen levering (thermisch of hernieuwbaar gas) | 8000 | uur/jaar | Bij een installatie voor gecombineerde opwekking, wordt de bedrijfstijd genomen als maximum van de vollasturen warmte en vollasturen elektriciteit.
| Vollasturen levering (elektrisch of overig) |  | uur/jaar | Bij een installatie voor gecombineerde opwekking, wordt de bedrijfstijd genomen als maximum van de vollasturen warmte en vollasturen elektriciteit.
RENDEMENTEN
| Max. elektrisch rendement | 0%
| Elektrisch rendement | 0%
| Thermisch rendement of rendement gasproductie | 46.12%
| Elektriciteitsderving bij warmtelevering |  | elektriciteit : warmte
KOSTEN
| Investeringskosten input gebaseerd |  | Euro/kW
| Investeringskosten output gebaseerd | 3164 | Euro/kW
| Totale investeringskosten | 265.5113 | Euro (miljoen)
| Vaste operationele kosten input gebaseerd |  | Euro/kW/jaar
| Vaste operationele kosten output gebaseerd | 189.8 | Euro/kW/jaar
| Totale jaarlijkse vaste operationele kosten | 15816.6034 | Euro (duizend)
| Variabele operationele kosten (incl. contractkosten) | 0.0158 | Euro/kWh
ENERGIEGEBRUIK
| Energie-inhoud brandstof | 12 | GJ/ton
| Biomassadoorzet | 433612.8 | ton/jaar
| Netto brandstofprijs (aan de poort, incl. risico-opslag) | 66.2 | Euro/ton
| Relatief elektriciteitsgebruik | 0.1 | kWh/kWh
| Elektriciteitsgebruik | 66666.4 | MWh/jaar
| Relatief warmtegebruik |  | kWh/kWh
| Warmtegebruik | 0 | MWh/jaar
| Relatief gasgebruik |  | kWh/kWh
| Gasgebruik | 0 | MWh/jaar
EMISSIEFACTOREN
| Productie van warmte of overig | 0.263 | kg CO2/kWh
| Productie van elektriciteit of overig |  | kg CO2/kWh
| Productie van gas of overig |  | kg CO2/kWh
| Gebruik van biomassa |  | kg CO2/ton
| Gebruik van warmte |  | kg CO2/kWh
| Gebruik van elektriciteit | 0.12 | kg CO2/kWh
| Gebruik van gas |  | kg CO2/kWh
PARAMETERS NA SUBSIDIEPERIODE
| Elektriciteitsprijs na subsidieperiode (incl PIF) |  | Euro/kWh
| Vollasturen na subsidieperiode elektriciteit of overige |  | uur/jaar
| Prijs warmte of hernieuwbaar gas na subsidieperiode |  | Euro/kWh
| Vollasturen na subsidieperiode warmte of hernieuwbaar gas |  | uur/jaar
INVESTERINGSSUBSIDIES
| Investeringssubsidie t.g.v. vreemd vermogen |  | Euro
| Investeringssubsidie t.g.v. eigen vermogen (NCW) |  | Euro
FINANCIELE PARAMETERS
| Inflatie | 2%
| Rendement op vreemd vermogen | 5.6%
| Rendement op eigen vermogen | 14.5%
| Percentage vreemd vermogen in investering | 70%
| Percentage eigen vermogen in investering | 30%
| Vennootschapsbelasting | 25.8%
TERMIJNEN
| Economische levensduur | 15 | jaar
| Termijn lening | 15 | jaar
| Afschrijvingstermijn | 15 | jaar
| Beleidsperiode | 15 | jaar
| Termijn m.b.t. totale vermeden emissies |  | jaar
| ONREGELMATIGE CASHFLOWS |  |  | Toelichting
| Waarde |  |  | Voer in cel C90 het jaar in waarin de onregelmatige cashflow plaatsvindt en in cel D90 de kosten (als negatieve waarde) in dat specifieke jaar.
| Afsluitprovisie op lening | 1%
| Afsluitprovisie op lening handmatig |  |  | Indien de afsluitprovisie handmatig moet worden ingevoerd, voer dan in cel C92 het bedrag van de afsluitprovisie.
| JAREN |  | Jaar | 2023 | 2024 | 2025 | 2026 | 2027 | 2028 | 2029 | 2030 | 2031 | 2032 | 2033 | 2034 | 2035 | 2036 | 2037 | 2038 | 2039 | 2040 | 2041 | 2042 | 2043
Basisbedrag (niet invullen voor basisbedragberekening, deze cellen kunnen gebruikt worden om de inkomsten toe te voegen)
Correctiebedrag (niet invullen voor basisbedragberekening, deze cellen kunnen gebruikt worden om de inkomsten toe te voegen)
| Inflator |  | index | 1 | 1.02 | 1.0404 | 1.0612 | 1.0824 | 1.1041 | 1.1262 | 1.1487 | 1.1717 | 1.1951 | 1.219 | 1.2434 | 1.2682 | 1.2936 | 1.3195 | 1.3459 | 1.3728 | 1.4002 | 1.4282 | 1.4568 | 1.4859 | 1.5157 | 1.546 | 1.5769 | 1.6084 | 1.6406 | 1.6734 | 1.7069 | 1.741 | 1.7758 | 1.8114 | 1.8476 | 1.8845 | 1.9222 | 1.9607 | 1.9999 | 2.0399 | 2.0807 | 2.1223 | 2.1647
Tabel: Nominale kasstroom (positieve bedragen = gunstig voor de producent)
| INITIELE INVESTERING |  | 0 | 1 | 2 | 3 | 4 | 5 | 6 | 7 | 8 | 9 | 10 | 11 | 12 | 13 | 14 | 15 | 16 | 17 | 18 | 19 | 20 | 21 | 22 | 23 | 24 | 25 | 26 | 27 | 28 | 29 | 30 | 31 | 32 | 33 | 34 | 35 | 36 | 37 | 38 | 39 | 40
| Investering | Euro | 0: -265511271.284
AFZET
| Afzet elektriciteit of overige | kWh |  | 0 | 0 | 0 | 0 | 0 | 0 | 0 | 0 | 0 | 0 | 0 | 0 | 0 | 0 | 0 | 0 | 0 | 0 | 0 | 0 | 0 | 0 | 0 | 0 | 0 | 0 | 0 | 0 | 0 | 0 | 0 | 0 | 0 | 0 | 0 | 0 | 0 | 0 | 0 | 0
| Afzet warmte | kWh |  | 666664000 | 666664000 | 666664000 | 666664000 | 666664000 | 666664000 | 666664000 | 666664000 | 666664000 | 666664000 | 666664000 | 666664000 | 666664000 | 666664000 | 666664000 | 0 | 0 | 0 | 0 | 0 | 0 | 0 | 0 | 0 | 0 | 0 | 0 | 0 | 0 | 0 | 0 | 0 | 0 | 0 | 0 | 0 | 0 | 0 | 0 | 0
| Afzet hernieuwbaar gas | kWh (HHV) |  | 0 | 0 | 0 | 0 | 0 | 0 | 0 | 0 | 0 | 0 | 0 | 0 | 0 | 0 | 0 | 0 | 0 | 0 | 0 | 0 | 0 | 0 | 0 | 0 | 0 | 0 | 0 | 0 | 0 | 0 | 0 | 0 | 0 | 0 | 0 | 0 | 0 | 0 | 0 | 0
| Afzet | kWh |  | 666664000 | 666664000 | 666664000 | 666664000 | 666664000 | 666664000 | 666664000 | 666664000 | 666664000 | 666664000 | 666664000 | 666664000 | 666664000 | 666664000 | 666664000 | 0 | 0 | 0 | 0 | 0 | 0 | 0 | 0 | 0 | 0 | 0 | 0 | 0 | 0 | 0 | 0 | 0 | 0 | 0 | 0 | 0 | 0 | 0 | 0 | 0
KOSTEN EN INKOMSTEN
| Operationele kosten | Euro |  | -26349894.6 | -26876892.492 | -27414430.3418 | -27962718.9487 | -28521973.3277 | -29092412.7942 | -29674261.0501 | -30267746.2711 | -30873101.1965 | -31490563.2204 | -32120374.4848 | -32762781.9745 | -33418037.614 | -34086398.3663 | -34768126.3336 | 0 | 0 | 0 | 0 | 0 | 0 | 0 | 0 | 0 | 0 | 0 | 0 | 0 | 0 | 0 | 0 | 0 | 0 | 0 | 0 | 0 | 0 | 0 | 0 | 0
| Brandstofkosten (biomassa) | Euro |  | -28705167.36 | -29279270.7072 | -29864856.1213 | -30462153.2438 | -31071396.3086 | -31692824.2348 | -32326680.7195 | -32973214.3339 | -33632678.6206 | -34305332.193 | -34991438.8369 | -35691267.6136 | -36405092.9659 | -37133194.8252 | -37875858.7217 | 0 | 0 | 0 | 0 | 0 | 0 | 0 | 0 | 0 | 0 | 0 | 0 | 0 | 0 | 0 | 0 | 0 | 0 | 0 | 0 | 0 | 0 | 0 | 0 | 0
| Marktwaarde elektriciteit na einde beleidsperiode | Euro/kWh |  | 0 | 0 | 0 | 0 | 0 | 0 | 0 | 0 | 0 | 0 | 0 | 0 | 0 | 0 | 0 | 0 | 0 | 0 | 0 | 0 | 0 | 0 | 0 | 0 | 0 | 0 | 0 | 0 | 0 | 0 | 0 | 0 | 0 | 0 | 0 | 0 | 0 | 0 | 0 | 0
| Marktwaarde warmte of hernieuwbaar gas na einde beleidsperiode | Euro/kWh |  | 0 | 0 | 0 | 0 | 0 | 0 | 0 | 0 | 0 | 0 | 0 | 0 | 0 | 0 | 0 | 0 | 0 | 0 | 0 | 0 | 0 | 0 | 0 | 0 | 0 | 0 | 0 | 0 | 0 | 0 | 0 | 0 | 0 | 0 | 0 | 0 | 0 | 0 | 0 | 0
| Correctiebedrag | Euro/kWh |  | 0 | 0 | 0 | 0 | 0 | 0 | 0 | 0 | 0 | 0 | 0 | 0 | 0 | 0 | 0 | 0 | 0 | 0 | 0 | 0 | 0 | 0 | 0 | 0 | 0 | 0 | 0 | 0 | 0 | 0 | 0 | 0 | 0 | 0 | 0 | 0 | 0 | 0 | 0 | 0
| Basisbedrag | Euro/kWh |  | 0 | 0 | 0 | 0 | 0 | 0 | 0 | 0 | 0 | 0 | 0 | 0 | 0 | 0 | 0 | 0 | 0 | 0 | 0 | 0 | 0 | 0 | 0 | 0 | 0 | 0 | 0 | 0 | 0 | 0 | 0 | 0 | 0 | 0 | 0 | 0 | 0 | 0 | 0 | 0
| SDE-vergoeding | Euro |  | 0 | 0 | 0 | 0 | 0 | 0 | 0 | 0 | 0 | 0 | 0 | 0 | 0 | 0 | 0 | 0 | 0 | 0 | 0 | 0 | 0 | 0 | 0 | 0 | 0 | 0 | 0 | 0 | 0 | 0 | 0 | 0 | 0 | 0 | 0 | 0 | 0 | 0 | 0 | 0
| Marktinkomsten na einde beleidsperiode | Euro |  | 0 | 0 | 0 | 0 | 0 | 0 | 0 | 0 | 0 | 0 | 0 | 0 | 0 | 0 | 0 | 0 | 0 | 0 | 0 | 0 | 0 | 0 | 0 | 0 | 0 | 0 | 0 | 0 | 0 | 0 | 0 | 0 | 0 | 0 | 0 | 0 | 0 | 0 | 0 | 0
| Marktinkomsten gedurende beleidsperiode | Euro |  | 0 | 0 | 0 | 0 | 0 | 0 | 0 | 0 | 0 | 0 | 0 | 0 | 0 | 0 | 0 | 0 | 0 | 0 | 0 | 0 | 0 | 0 | 0 | 0 | 0 | 0 | 0 | 0 | 0 | 0 | 0 | 0 | 0 | 0 | 0 | 0 | 0 | 0 | 0 | 0
TOTALE KOSTEN EN INKOMSTEN
| Inkomen totaal (nominaal) | Euro |  | 0 | 0 | 0 | 0 | 0 | 0 | 0 | 0 | 0 | 0 | 0 | 0 | 0 | 0 | 0 | 0 | 0 | 0 | 0 | 0 | 0 | 0 | 0 | 0 | 0 | 0 | 0 | 0 | 0 | 0 | 0 | 0 | 0 | 0 | 0 | 0 | 0 | 0 | 0 | 0
| Kosten totaal (nominaal) | Euro |  | -55055061.96 | -56156163.1992 | -57279286.4632 | -58424872.1924 | -59593369.6363 | -60785237.029 | -62000941.7696 | -63240960.605 | -64505779.8171 | -65795895.4134 | -67111813.3217 | -68454049.5881 | -69823130.5799 | -71219593.1915 | -72643985.0553 | 0 | 0 | 0 | 0 | 0 | 0 | 0 | 0 | 0 | 0 | 0 | 0 | 0 | 0 | 0 | 0 | 0 | 0 | 0 | 0 | 0 | 0 | 0 | 0 | 0
| Bruto inkomen (nominaal) | Euro |  | -55055061.96 | -56156163.1992 | -57279286.4632 | -58424872.1924 | -59593369.6363 | -60785237.029 | -62000941.7696 | -63240960.605 | -64505779.8171 | -65795895.4134 | -67111813.3217 | -68454049.5881 | -69823130.5799 | -71219593.1915 | -72643985.0553 | 0 | 0 | 0 | 0 | 0 | 0 | 0 | 0 | 0 | 0 | 0 | 0 | 0 | 0 | 0 | 0 | 0 | 0 | 0 | 0 | 0 | 0 | 0 | 0 | 0
AFSCHRIJVING EN SCHULDEN
| Afschrijving | Euro |  | -17700751.4189 | -17700751.4189 | -17700751.4189 | -17700751.4189 | -17700751.4189 | -17700751.4189 | -17700751.4189 | -17700751.4189 | -17700751.4189 | -17700751.4189 | -17700751.4189 | -17700751.4189 | -17700751.4189 | -17700751.4189 | -17700751.4189 | 0 | 0 | 0 | 0 | 0 | 0 | 0 | 0 | 0 | 0 | 0 | 0 | 0 | 0 | 0 | 0 | 0 | 0 | 0 | 0 | 0 | 0 | 0 | 0 | 0
| Rente | Euro |  | -10408041.8343 | -9947082.6291 | -9460309.7083 | -8946277.504 | -8403459.4962 | -7830243.6801 | -7224927.7782 | -6585714.1858 | -5910704.6322 | -5197894.5436 | -4445167.0901 | -3650286.8991 | -2810893.4175 | -1924493.9009 | -988456.0113 | 0 | 0 | 0 | 0 | 0 | 0 | 0 | 0 | 0 | 0 | 0 | 0 | 0 | 0 | 0 | 0 | 0 | 0 | 0 | 0 | 0 | 0 | 0 | 0 | 0
| Aflossing | Euro |  | -8231414.3796 | -8692373.5849 | -9179146.5056 | -9693178.71 | -10235996.7177 | -10809212.5339 | -11414528.4358 | -12053742.0282 | -12728751.5818 | -13441561.6704 | -14194289.1239 | -14989169.3148 | -15828562.7965 | -16714962.3131 | -17651000.2026 | 0 | 0 | 0 | 0 | 0 | 0 | 0 | 0 | 0 | 0 | 0 | 0 | 0 | 0 | 0 | 0 | 0 | 0 | 0 | 0 | 0 | 0 | 0 | 0 | 0
| Totale lasten lening | Euro |  | -18639456.214 | -18639456.214 | -18639456.214 | -18639456.214 | -18639456.214 | -18639456.214 | -18639456.214 | -18639456.214 | -18639456.214 | -18639456.214 | -18639456.214 | -18639456.214 | -18639456.214 | -18639456.214 | -18639456.214 | 0 | 0 | 0 | 0 | 0 | 0 | 0 | 0 | 0 | 0 | 0 | 0 | 0 | 0 | 0 | 0 | 0 | 0 | 0 | 0 | 0 | 0 | 0 | 0 | 0
BELASTING
| Belastbaar inkomen | Euro |  | -83163855.2133 | -83803997.2472 | -84440347.5904 | -85071901.1154 | -85697580.5515 | -86316232.128 | -86926620.9667 | -87527426.2097 | -88117235.8682 | -88694541.376 | -89257731.8307 | -89805087.9062 | -90334775.4163 | -90844838.5113 | -91333192.4856 | 0 | 0 | 0 | 0 | 0 | 0 | 0 | 0 | 0 | 0 | 0 | 0 | 0 | 0 | 0 | 0 | 0 | 0 | 0 | 0 | 0 | 0 | 0 | 0 | 0
| Belasting bedrag | Euro |  | 21456274.645 | 21621431.2898 | 21785609.6783 | 21948550.4878 | 22109975.7823 | 22269587.889 | 22427068.2094 | 22582075.9621 | 22734246.854 | 22883191.675 | 23028494.8123 | 23169712.6798 | 23306372.0574 | 23437968.3359 | 23563963.6613 | 0 | 0 | 0 | 0 | 0 | 0 | 0 | 0 | 0 | 0 | 0 | 0 | 0 | 0 | 0 | 0 | 0 | 0 | 0 | 0 | 0 | 0 | 0 | 0 | 0
CASHFLOWS
| Netto inkomen na belasting | Euro |  | -52238243.5289 | -53174188.1234 | -54133132.9988 | -55115777.9186 | -56122850.068 | -57155105.354 | -58213329.7742 | -59298340.8569 | -60410989.1771 | -61552159.9524 | -62722774.7233 | -63923793.1223 | -65156214.7365 | -66421081.0695 | -67719477.608 | 0 | 0 | 0 | 0 | 0 | 0 | 0 | 0 | 0 | 0 | 0 | 0 | 0 | 0 | 0 | 0 | 0 | 0 | 0 | 0 | 0 | 0 | 0 | 0 | 0
| Project cashflow | Euro | -265511271.284 | -33598787.315 | -34534731.9094 | -35493676.7849 | -36476321.7047 | -37483393.854 | -38515649.14 | -39573873.5602 | -40658884.6429 | -41771532.9631 | -42912703.7384 | -44083318.5094 | -45284336.9083 | -46516758.5225 | -47781624.8556 | -49080021.394 | 0 | 0 | 0 | 0 | 0 | 0 | 0 | 0 | 0 | 0 | 0 | 0 | 0 | 0 | 0 | 0 | 0 | 0 | 0 | 0 | 0 | 0 | 0 | 0 | 0
| Equity cashflow | Euro | -79653381.3852 | -52238243.5289 | -53174188.1234 | -54133132.9988 | -55115777.9186 | -56122850.068 | -57155105.354 | -58213329.7742 | -59298340.8569 | -60410989.1771 | -61552159.9524 | -62722774.7233 | -63923793.1223 | -65156214.7365 | -66421081.0695 | -67719477.608 | 0 | 0 | 0 | 0 | 0 | 0 | 0 | 0 | 0 | 0 | 0 | 0 | 0 | 0 | 0 | 0 | 0 | 0 | 0 | 0 | 0 | 0 | 0 | 0 | 0
| Subsidiebasis: afzet | kWh |  | 666664000 | 666664000 | 666664000 | 666664000 | 666664000 | 666664000 | 666664000 | 666664000 | 666664000 | 666664000 | 666664000 | 666664000 | 666664000 | 666664000 | 666664000 | 0 | 0 | 0 | 0 | 0 | 0 | 0 | 0 | 0 | 0 | 0 | 0 | 0 | 0 | 0 | 0 | 0 | 0 | 0 | 0 | 0 | 0 | 0 | 0 | 0
| Terug te verdienen investering |  | 265511271.284 | 236241420.6783 | 207611712.1066 | 179618353.8781 | 152256549.1746 | 125520423.9071 | 99402950.2162 | 73895865.3639 | 48989585.7547 | 24673115.804 | 933951.361 | -22242022.6273 | -44870640.54 | -66969570.9426 | -88558438.2502 | -109658951.5836 | -109658951.5836 | -109658951.5836 | -109658951.5836 | -109658951.5836 | -109658951.5836 | -109658951.5836 | -109658951.5836 | -109658951.5836 | -109658951.5836 | -109658951.5836 | -109658951.5836 | -109658951.5836 | -109658951.5836 | -109658951.5836 | -109658951.5836 | -109658951.5836 | -109658951.5836 | -109658951.5836 | -109658951.5836 | -109658951.5836 | -109658951.5836 | -109658951.5836 | -109658951.5836 | -109658951.5836 | -109658951.5836
| DSCR |  | 1: 1.9686; 2: 1.9184; 3: 1.8669; 4: 1.8142; 5: 1.7602; 6: 1.7048; 7: 1.648; 8: 1.5898; 9: 1.5301; 10: 1.4689; 11: 1.4061; 12: 1.3416; 13: 1.2755; 14: 1.2077; 15: 1.138
Tabel: Projectparameters
| Verdisconteerde inkomsten | euro | 0: -341380782.3978
| Verdisconteerde afzet | kWh | 0: 2963910979.9653
| Totale investering | Euro | 0: 265511271.284
| DSCR (gemiddeld) |  | 0: 1.5759
| Vermogenskostenvergoeding (WACC nominaal/reëel) |  | 0: 7.3% / 5.2%
| Projectrendement (IRR) |  | 0: n.v.t.
| Rendement op eigen vermogen (IRR) |  | 0: n.v.t.
| Aandeel lening | Euro | 0: 185857889.8988
| Aandeel eigen vermogen | Euro | 0: 79653381.3852
| Warmtekrachtverhouding | W:E | 0: 0
| Samengesteld aantal vollasturen | uur/jaar | 0: 8000
| Terugverdientijd (inclusief SDE++ subsidie) | jaren | 0: tussen 10 en 11 jaren
| Bodemprijs of basisprijs | 0.0637
| Bodemprijs of basisprijs netlevering | n.v.t.
| Bodemprijs of basisprijs niet-netlevering | n.v.t.
| Voorlopig correctiebedrag 2023 | 0.1074
| Voorlopig correctiebedrag 2023 netlevering | n.v.t.
| Voorlopig correctiebedrag 2023 niet-netlevering | n.v.t.
| Voorlopige GvO-waarde 2023 | 0.1318
| Voorlopige GvO-waarde 2023 netlevering | n.v.t.
| Voorlopige GvO-waarde 2023 niet-netlevering | 0
| Beleidsperiode geproduceerde eenheden | 9999960000
| Totale geproduceerde eenheden bij Termijn m.b.t. totale vermeden emissies | 9999960000
| Verrekeningsfactor bespaarde emissies | 1

## 122
Berekening basisbedragen: Eindadvies SDE++ 2023 (inclusief errata van 26 april, 15 mei en 31 augustus 2023 en inclusief het addendum van 27 juli 2023)
Drop-in-biobrandstoffen uit lignocellulosehoudende biomassa
| BASISBEDRAG | Waarde | Eenheid | Toelichting
| Basisbedrag | 0.1383 | Euro/kWh
| CO2-subsidie-intensiteit | 171 | Euro/t CO2
| Langetermijnprijs | 0.0935 | Euro/kWh
| Netto vermeden emissies per geproduceerde eenheid | 0.262 | kg CO2/kWh
| Productie-eenheid | kWh
| Vermogenseenheid | kW
| Berekeningswijze correctiebedrag methode-ID | 42 |  | 30% x LT_ol + 70% x LT_dies
| ZON-PV SPECIFIEKE INPUT PARAMETERS |  | Eenheid | Toelichting
Berekeningswijze correctiebedrag methode-ID netlevering
Berekeningswijze correctiebedrag methode-ID niet-netlevering
Netlevering deel
Niet-netlevering deel
| Langetermijnprijs netlevering | n.v.t.
| Langetermijnprijs niet-netlevering | n.v.t
| CONVERSIEFACTOREN | Waarde | Eenheid | Toelichting
| Verbrandingswaarde methaan (onderwaarde) | 35.8 | MJ/Nm3
| Verbrandingswaarde hernieuwbaar gas (onderwaarde) | 31.65 | MJ/Nm3
| Verbrandingswaarde hernieuwbaar gas (bovenwaarde) | 35.17 | MJ/Nm3
| kWh naar MJ | 3.6 | MJ/kWh
| INPUTVARIABELEN | Waarde | Eenheid | Toelichting
| Inputvermogen | 171667 | kW
Gaat het om een installatie voor hernieuwbaar gas?
Methaangehalte hernieuwbaar gas voor gaszuivering
| Vermogen hernieuwbaargasproductie (voor zuivering) | 0 | Nm3/uur
| Outputvermogen (thermisch of hernieuwbaar gas) | 80000 | kW
| Outputvermogen (hernieuwbaar gas) | 0 | Nm3/uur
| Outputvermogen (elektrisch of overig) |  | kW
| Vollasturen levering (thermisch of hernieuwbaar gas) | 8000 | uur/jaar | Bij een installatie voor gecombineerde opwekking, wordt de bedrijfstijd genomen als maximum van de vollasturen warmte en vollasturen elektriciteit.
| Vollasturen levering (elektrisch of overig) |  | uur/jaar | Bij een installatie voor gecombineerde opwekking, wordt de bedrijfstijd genomen als maximum van de vollasturen warmte en vollasturen elektriciteit.
RENDEMENTEN
| Max. elektrisch rendement | 0%
| Elektrisch rendement | 0%
| Thermisch rendement of rendement gasproductie | 46.6%
| Elektriciteitsderving bij warmtelevering |  | elektriciteit : warmte
KOSTEN
| Investeringskosten input gebaseerd |  | Euro/kW
| Investeringskosten output gebaseerd | 3053 | Euro/kW
| Totale investeringskosten | 245.9497 | Euro (miljoen)
| Vaste operationele kosten input gebaseerd |  | Euro/kW/jaar
| Vaste operationele kosten output gebaseerd | 183.2 | Euro/kW/jaar
| Totale jaarlijkse vaste operationele kosten | 14656 | Euro (duizend)
| Variabele operationele kosten (incl. contractkosten) | 0.0153 | Euro/kWh
ENERGIEGEBRUIK
| Energie-inhoud brandstof | 12 | GJ/ton
| Biomassadoorzet | 412000.8 | ton/jaar
| Netto brandstofprijs (aan de poort, incl. risico-opslag) | 66.2 | Euro/ton
| Relatief elektriciteitsgebruik |  | kWh/kWh
| Elektriciteitsgebruik | 0 | MWh/jaar
| Relatief warmtegebruik |  | kWh/kWh
| Warmtegebruik | 0 | MWh/jaar
| Relatief gasgebruik |  | kWh/kWh
| Gasgebruik | 0 | MWh/jaar
EMISSIEFACTOREN
| Productie van warmte of overig | 0.262 | kg CO2/kWh
| Productie van elektriciteit of overig |  | kg CO2/kWh
| Productie van gas of overig |  | kg CO2/kWh
| Gebruik van biomassa |  | kg CO2/ton
| Gebruik van warmte |  | kg CO2/kWh
| Gebruik van elektriciteit |  | kg CO2/kWh
| Gebruik van gas |  | kg CO2/kWh
PARAMETERS NA SUBSIDIEPERIODE
| Elektriciteitsprijs na subsidieperiode (incl PIF) |  | Euro/kWh
| Vollasturen na subsidieperiode elektriciteit of overige |  | uur/jaar
| Prijs warmte of hernieuwbaar gas na subsidieperiode |  | Euro/kWh
| Vollasturen na subsidieperiode warmte of hernieuwbaar gas |  | uur/jaar
INVESTERINGSSUBSIDIES
| Investeringssubsidie t.g.v. vreemd vermogen |  | Euro
| Investeringssubsidie t.g.v. eigen vermogen (NCW) |  | Euro
FINANCIELE PARAMETERS
| Inflatie | 2%
| Rendement op vreemd vermogen | 5.6%
| Rendement op eigen vermogen | 14.5%
| Percentage vreemd vermogen in investering | 70%
| Percentage eigen vermogen in investering | 30%
| Vennootschapsbelasting | 25.8%
TERMIJNEN
| Economische levensduur | 15 | jaar
| Termijn lening | 15 | jaar
| Afschrijvingstermijn | 15 | jaar
| Beleidsperiode | 15 | jaar
| Termijn m.b.t. totale vermeden emissies |  | jaar
| ONREGELMATIGE CASHFLOWS |  |  | Toelichting
| Waarde |  |  | Voer in cel C90 het jaar in waarin de onregelmatige cashflow plaatsvindt en in cel D90 de kosten (als negatieve waarde) in dat specifieke jaar.
| Afsluitprovisie op lening | 1%
| Afsluitprovisie op lening handmatig |  |  | Indien de afsluitprovisie handmatig moet worden ingevoerd, voer dan in cel C92 het bedrag van de afsluitprovisie.
| JAREN |  | Jaar | 2023 | 2024 | 2025 | 2026 | 2027 | 2028 | 2029 | 2030 | 2031 | 2032 | 2033 | 2034 | 2035 | 2036 | 2037 | 2038 | 2039 | 2040 | 2041 | 2042 | 2043
Basisbedrag (niet invullen voor basisbedragberekening, deze cellen kunnen gebruikt worden om de inkomsten toe te voegen)
Correctiebedrag (niet invullen voor basisbedragberekening, deze cellen kunnen gebruikt worden om de inkomsten toe te voegen)
| Inflator |  | index | 1 | 1.02 | 1.0404 | 1.0612 | 1.0824 | 1.1041 | 1.1262 | 1.1487 | 1.1717 | 1.1951 | 1.219 | 1.2434 | 1.2682 | 1.2936 | 1.3195 | 1.3459 | 1.3728 | 1.4002 | 1.4282 | 1.4568 | 1.4859 | 1.5157 | 1.546 | 1.5769 | 1.6084 | 1.6406 | 1.6734 | 1.7069 | 1.741 | 1.7758 | 1.8114 | 1.8476 | 1.8845 | 1.9222 | 1.9607 | 1.9999 | 2.0399 | 2.0807 | 2.1223 | 2.1647
Tabel: Nominale kasstroom (positieve bedragen = gunstig voor de producent)
| INITIELE INVESTERING |  | 0 | 1 | 2 | 3 | 4 | 5 | 6 | 7 | 8 | 9 | 10 | 11 | 12 | 13 | 14 | 15 | 16 | 17 | 18 | 19 | 20 | 21 | 22 | 23 | 24 | 25 | 26 | 27 | 28 | 29 | 30 | 31 | 32 | 33 | 34 | 35 | 36 | 37 | 38 | 39 | 40
| Investering | Euro | 0: -245949680
AFZET
| Afzet elektriciteit of overige | kWh |  | 0 | 0 | 0 | 0 | 0 | 0 | 0 | 0 | 0 | 0 | 0 | 0 | 0 | 0 | 0 | 0 | 0 | 0 | 0 | 0 | 0 | 0 | 0 | 0 | 0 | 0 | 0 | 0 | 0 | 0 | 0 | 0 | 0 | 0 | 0 | 0 | 0 | 0 | 0 | 0
| Afzet warmte | kWh |  | 640000000 | 640000000 | 640000000 | 640000000 | 640000000 | 640000000 | 640000000 | 640000000 | 640000000 | 640000000 | 640000000 | 640000000 | 640000000 | 640000000 | 640000000 | 0 | 0 | 0 | 0 | 0 | 0 | 0 | 0 | 0 | 0 | 0 | 0 | 0 | 0 | 0 | 0 | 0 | 0 | 0 | 0 | 0 | 0 | 0 | 0 | 0
| Afzet hernieuwbaar gas | kWh (HHV) |  | 0 | 0 | 0 | 0 | 0 | 0 | 0 | 0 | 0 | 0 | 0 | 0 | 0 | 0 | 0 | 0 | 0 | 0 | 0 | 0 | 0 | 0 | 0 | 0 | 0 | 0 | 0 | 0 | 0 | 0 | 0 | 0 | 0 | 0 | 0 | 0 | 0 | 0 | 0 | 0
| Afzet | kWh |  | 640000000 | 640000000 | 640000000 | 640000000 | 640000000 | 640000000 | 640000000 | 640000000 | 640000000 | 640000000 | 640000000 | 640000000 | 640000000 | 640000000 | 640000000 | 0 | 0 | 0 | 0 | 0 | 0 | 0 | 0 | 0 | 0 | 0 | 0 | 0 | 0 | 0 | 0 | 0 | 0 | 0 | 0 | 0 | 0 | 0 | 0 | 0
KOSTEN EN INKOMSTEN
| Operationele kosten | Euro |  | -24448000 | -24936960 | -25435699.2 | -25944413.184 | -26463301.4477 | -26992567.4766 | -27532418.8262 | -28083067.2027 | -28644728.5467 | -29217623.1177 | -29801975.58 | -30398015.0916 | -31005975.3935 | -31626094.9013 | -32258616.7994 | 0 | 0 | 0 | 0 | 0 | 0 | 0 | 0 | 0 | 0 | 0 | 0 | 0 | 0 | 0 | 0 | 0 | 0 | 0 | 0 | 0 | 0 | 0 | 0 | 0
| Brandstofkosten (biomassa) | Euro |  | -27274452.96 | -27819942.0192 | -28376340.8596 | -28943867.6768 | -29522745.0303 | -30113199.9309 | -30715463.9295 | -31329773.2081 | -31956368.6723 | -32595496.0457 | -33247405.9666 | -33912354.086 | -34590601.1677 | -35282413.1911 | -35988061.4549 | 0 | 0 | 0 | 0 | 0 | 0 | 0 | 0 | 0 | 0 | 0 | 0 | 0 | 0 | 0 | 0 | 0 | 0 | 0 | 0 | 0 | 0 | 0 | 0 | 0
| Marktwaarde elektriciteit na einde beleidsperiode | Euro/kWh |  | 0 | 0 | 0 | 0 | 0 | 0 | 0 | 0 | 0 | 0 | 0 | 0 | 0 | 0 | 0 | 0 | 0 | 0 | 0 | 0 | 0 | 0 | 0 | 0 | 0 | 0 | 0 | 0 | 0 | 0 | 0 | 0 | 0 | 0 | 0 | 0 | 0 | 0 | 0 | 0
| Marktwaarde warmte of hernieuwbaar gas na einde beleidsperiode | Euro/kWh |  | 0 | 0 | 0 | 0 | 0 | 0 | 0 | 0 | 0 | 0 | 0 | 0 | 0 | 0 | 0 | 0 | 0 | 0 | 0 | 0 | 0 | 0 | 0 | 0 | 0 | 0 | 0 | 0 | 0 | 0 | 0 | 0 | 0 | 0 | 0 | 0 | 0 | 0 | 0 | 0
| Correctiebedrag | Euro/kWh |  | 0 | 0 | 0 | 0 | 0 | 0 | 0 | 0 | 0 | 0 | 0 | 0 | 0 | 0 | 0 | 0 | 0 | 0 | 0 | 0 | 0 | 0 | 0 | 0 | 0 | 0 | 0 | 0 | 0 | 0 | 0 | 0 | 0 | 0 | 0 | 0 | 0 | 0 | 0 | 0
| Basisbedrag | Euro/kWh |  | 0 | 0 | 0 | 0 | 0 | 0 | 0 | 0 | 0 | 0 | 0 | 0 | 0 | 0 | 0 | 0 | 0 | 0 | 0 | 0 | 0 | 0 | 0 | 0 | 0 | 0 | 0 | 0 | 0 | 0 | 0 | 0 | 0 | 0 | 0 | 0 | 0 | 0 | 0 | 0
| SDE-vergoeding | Euro |  | 0 | 0 | 0 | 0 | 0 | 0 | 0 | 0 | 0 | 0 | 0 | 0 | 0 | 0 | 0 | 0 | 0 | 0 | 0 | 0 | 0 | 0 | 0 | 0 | 0 | 0 | 0 | 0 | 0 | 0 | 0 | 0 | 0 | 0 | 0 | 0 | 0 | 0 | 0 | 0
| Marktinkomsten na einde beleidsperiode | Euro |  | 0 | 0 | 0 | 0 | 0 | 0 | 0 | 0 | 0 | 0 | 0 | 0 | 0 | 0 | 0 | 0 | 0 | 0 | 0 | 0 | 0 | 0 | 0 | 0 | 0 | 0 | 0 | 0 | 0 | 0 | 0 | 0 | 0 | 0 | 0 | 0 | 0 | 0 | 0 | 0
| Marktinkomsten gedurende beleidsperiode | Euro |  | 0 | 0 | 0 | 0 | 0 | 0 | 0 | 0 | 0 | 0 | 0 | 0 | 0 | 0 | 0 | 0 | 0 | 0 | 0 | 0 | 0 | 0 | 0 | 0 | 0 | 0 | 0 | 0 | 0 | 0 | 0 | 0 | 0 | 0 | 0 | 0 | 0 | 0 | 0 | 0
TOTALE KOSTEN EN INKOMSTEN
| Inkomen totaal (nominaal) | Euro |  | 0 | 0 | 0 | 0 | 0 | 0 | 0 | 0 | 0 | 0 | 0 | 0 | 0 | 0 | 0 | 0 | 0 | 0 | 0 | 0 | 0 | 0 | 0 | 0 | 0 | 0 | 0 | 0 | 0 | 0 | 0 | 0 | 0 | 0 | 0 | 0 | 0 | 0 | 0 | 0
| Kosten totaal (nominaal) | Euro |  | -51722452.96 | -52756902.0192 | -53812040.0596 | -54888280.8608 | -55986046.478 | -57105767.4076 | -58247882.7557 | -59412840.4108 | -60601097.219 | -61813119.1634 | -63049381.5467 | -64310369.1776 | -65596576.5612 | -66908508.0924 | -68246678.2542 | 0 | 0 | 0 | 0 | 0 | 0 | 0 | 0 | 0 | 0 | 0 | 0 | 0 | 0 | 0 | 0 | 0 | 0 | 0 | 0 | 0 | 0 | 0 | 0 | 0
| Bruto inkomen (nominaal) | Euro |  | -51722452.96 | -52756902.0192 | -53812040.0596 | -54888280.8608 | -55986046.478 | -57105767.4076 | -58247882.7557 | -59412840.4108 | -60601097.219 | -61813119.1634 | -63049381.5467 | -64310369.1776 | -65596576.5612 | -66908508.0924 | -68246678.2542 | 0 | 0 | 0 | 0 | 0 | 0 | 0 | 0 | 0 | 0 | 0 | 0 | 0 | 0 | 0 | 0 | 0 | 0 | 0 | 0 | 0 | 0 | 0 | 0 | 0
AFSCHRIJVING EN SCHULDEN
| Afschrijving | Euro |  | -16396645.3333 | -16396645.3333 | -16396645.3333 | -16396645.3333 | -16396645.3333 | -16396645.3333 | -16396645.3333 | -16396645.3333 | -16396645.3333 | -16396645.3333 | -16396645.3333 | -16396645.3333 | -16396645.3333 | -16396645.3333 | -16396645.3333 | 0 | 0 | 0 | 0 | 0 | 0 | 0 | 0 | 0 | 0 | 0 | 0 | 0 | 0 | 0 | 0 | 0 | 0 | 0 | 0 | 0 | 0 | 0 | 0 | 0
| Rente | Euro |  | -9641227.456 | -9214229.5042 | -8763319.667 | -8287158.879 | -7784333.0869 | -7253349.0504 | -6692629.9078 | -6100510.4933 | -5475232.3916 | -4814938.7161 | -4117668.5948 | -3381351.3468 | -2603800.3328 | -1782706.4621 | -915631.3346 | 0 | 0 | 0 | 0 | 0 | 0 | 0 | 0 | 0 | 0 | 0 | 0 | 0 | 0 | 0 | 0 | 0 | 0 | 0 | 0 | 0 | 0 | 0 | 0 | 0
| Aflossing | Euro |  | -7624963.4256 | -8051961.3774 | -8502871.2145 | -8979032.0025 | -9481857.7947 | -10012841.8312 | -10573560.9737 | -11165680.3883 | -11790958.49 | -12451252.1655 | -13148522.2867 | -13884839.5348 | -14662390.5487 | -15483484.4194 | -16350559.5469 | 0 | 0 | 0 | 0 | 0 | 0 | 0 | 0 | 0 | 0 | 0 | 0 | 0 | 0 | 0 | 0 | 0 | 0 | 0 | 0 | 0 | 0 | 0 | 0 | 0
| Totale lasten lening | Euro |  | -17266190.8816 | -17266190.8816 | -17266190.8816 | -17266190.8816 | -17266190.8816 | -17266190.8816 | -17266190.8816 | -17266190.8816 | -17266190.8816 | -17266190.8816 | -17266190.8816 | -17266190.8816 | -17266190.8816 | -17266190.8816 | -17266190.8816 | 0 | 0 | 0 | 0 | 0 | 0 | 0 | 0 | 0 | 0 | 0 | 0 | 0 | 0 | 0 | 0 | 0 | 0 | 0 | 0 | 0 | 0 | 0 | 0 | 0
BELASTING
| Belastbaar inkomen | Euro |  | -77760325.7493 | -78367776.8567 | -78972005.06 | -79572085.0731 | -80167024.8982 | -80755761.7913 | -81337157.9969 | -81909996.2374 | -82472974.9439 | -83024703.2129 | -83563695.4749 | -84088365.8577 | -84597022.2273 | -85087859.8878 | -85558954.9222 | 0 | 0 | 0 | 0 | 0 | 0 | 0 | 0 | 0 | 0 | 0 | 0 | 0 | 0 | 0 | 0 | 0 | 0 | 0 | 0 | 0 | 0 | 0 | 0 | 0
| Belasting bedrag | Euro |  | 20062164.0433 | 20218886.429 | 20374777.3055 | 20529597.9489 | 20683092.4237 | 20834986.5421 | 20984986.7632 | 21132779.0293 | 21278027.5355 | 21420373.4289 | 21559433.4325 | 21694798.3913 | 21826031.7347 | 21952667.8511 | 22074210.3699 | 0 | 0 | 0 | 0 | 0 | 0 | 0 | 0 | 0 | 0 | 0 | 0 | 0 | 0 | 0 | 0 | 0 | 0 | 0 | 0 | 0 | 0 | 0 | 0 | 0
CASHFLOWS
| Netto inkomen na belasting | Euro |  | -48926479.7982 | -49804206.4717 | -50703453.6357 | -51624873.7935 | -52569144.9358 | -53536971.747 | -54529086.8741 | -55546252.2631 | -56589260.5651 | -57658936.6161 | -58756138.9957 | -59881761.6679 | -61036735.7081 | -62222031.1229 | -63438658.7659 | 0 | 0 | 0 | 0 | 0 | 0 | 0 | 0 | 0 | 0 | 0 | 0 | 0 | 0 | 0 | 0 | 0 | 0 | 0 | 0 | 0 | 0 | 0 | 0 | 0
| Project cashflow | Euro | -245949680 | -31660288.9167 | -32538015.5902 | -33437262.7541 | -34358682.9119 | -35302954.0543 | -36270780.8654 | -37262895.9925 | -38280061.3816 | -39323069.6835 | -40392745.7345 | -41489948.1142 | -42615570.7863 | -43770544.8265 | -44955840.2413 | -46172467.8843 | 0 | 0 | 0 | 0 | 0 | 0 | 0 | 0 | 0 | 0 | 0 | 0 | 0 | 0 | 0 | 0 | 0 | 0 | 0 | 0 | 0 | 0 | 0 | 0 | 0
| Equity cashflow | Euro | -73784904 | -48926479.7982 | -49804206.4717 | -50703453.6357 | -51624873.7935 | -52569144.9358 | -53536971.747 | -54529086.8741 | -55546252.2631 | -56589260.5651 | -57658936.6161 | -58756138.9957 | -59881761.6679 | -61036735.7081 | -62222031.1229 | -63438658.7659 | 0 | 0 | 0 | 0 | 0 | 0 | 0 | 0 | 0 | 0 | 0 | 0 | 0 | 0 | 0 | 0 | 0 | 0 | 0 | 0 | 0 | 0 | 0 | 0 | 0
| Subsidiebasis: afzet | kWh |  | 640000000 | 640000000 | 640000000 | 640000000 | 640000000 | 640000000 | 640000000 | 640000000 | 640000000 | 640000000 | 640000000 | 640000000 | 640000000 | 640000000 | 640000000 | 0 | 0 | 0 | 0 | 0 | 0 | 0 | 0 | 0 | 0 | 0 | 0 | 0 | 0 | 0 | 0 | 0 | 0 | 0 | 0 | 0 | 0 | 0 | 0 | 0
| Terug te verdienen investering |  | 245949680 | 218801360.416 | 192260491.9394 | 166323851.666 | 140987291.4058 | 116245670.9707 | 92092787.4286 | 68521300.0921 | 45522650.9962 | 23086980.6068 | 1203038.4863 | -20141911.3721 | -40962190.8477 | -61273813.9537 | -81094599.3992 | -100444289.8103 | -100444289.8103 | -100444289.8103 | -100444289.8103 | -100444289.8103 | -100444289.8103 | -100444289.8103 | -100444289.8103 | -100444289.8103 | -100444289.8103 | -100444289.8103 | -100444289.8103 | -100444289.8103 | -100444289.8103 | -100444289.8103 | -100444289.8103 | -100444289.8103 | -100444289.8103 | -100444289.8103 | -100444289.8103 | -100444289.8103 | -100444289.8103 | -100444289.8103 | -100444289.8103 | -100444289.8103 | -100444289.8103
| DSCR |  | 1: 1.9701; 2: 1.9192; 3: 1.8672; 4: 1.8138; 5: 1.7591; 6: 1.703; 7: 1.6456; 8: 1.5867; 9: 1.5263; 10: 1.4643; 11: 1.4008; 12: 1.3356; 13: 1.2687; 14: 1.2; 15: 1.1296
Tabel: Projectparameters
| Verdisconteerde inkomsten | euro | 0: -319766271.0472
| Verdisconteerde afzet | kWh | 0: 2845365922.2304
| Totale investering | Euro | 0: 245949680
| DSCR (gemiddeld) |  | 0: 1.5727
| Vermogenskostenvergoeding (WACC nominaal/reëel) |  | 0: 7.3% / 5.2%
| Projectrendement (IRR) |  | 0: n.v.t.
| Rendement op eigen vermogen (IRR) |  | 0: n.v.t.
| Aandeel lening | Euro | 0: 172164776
| Aandeel eigen vermogen | Euro | 0: 73784904
| Warmtekrachtverhouding | W:E | 0: 0
| Samengesteld aantal vollasturen | uur/jaar | 0: 8000
| Terugverdientijd (inclusief SDE++ subsidie) | jaren | 0: tussen 10 en 11 jaren
| Bodemprijs of basisprijs | 0.0624
| Bodemprijs of basisprijs netlevering | n.v.t.
| Bodemprijs of basisprijs niet-netlevering | n.v.t.
| Voorlopig correctiebedrag 2023 | 0.1044
| Voorlopig correctiebedrag 2023 netlevering | n.v.t.
| Voorlopig correctiebedrag 2023 niet-netlevering | n.v.t.
| Voorlopige GvO-waarde 2023 | 0.1318
| Voorlopige GvO-waarde 2023 netlevering | n.v.t.
| Voorlopige GvO-waarde 2023 niet-netlevering | 0
| Beleidsperiode geproduceerde eenheden | 9600000000
| Totale geproduceerde eenheden bij Termijn m.b.t. totale vermeden emissies | 9600000000
| Verrekeningsfactor bespaarde emissies | 1

## 123
Berekening basisbedragen: Eindadvies SDE++ 2023 (inclusief errata van 26 april, 15 mei en 31 augustus 2023 en inclusief het addendum van 27 juli 2023)
Grootschalige elektrische boilers
| BASISBEDRAG | Waarde | Eenheid | Toelichting
| Basisbedrag | 0.0954 | Euro/kWh
| CO2-subsidie-intensiteit | 223 | Euro/t CO2
| Langetermijnprijs | 0.045 | Euro/kWh
| Netto vermeden emissies per geproduceerde eenheid | 0.226 | kg CO2/kWh
| Productie-eenheid | kWh
| Vermogenseenheid | kW
| Berekeningswijze correctiebedrag methode-ID | 18 |  | 90% x LT_g[LHV]
| ZON-PV SPECIFIEKE INPUT PARAMETERS | Waarde | Eenheid | Toelichting
Berekeningswijze correctiebedrag methode-ID netlevering
Berekeningswijze correctiebedrag methode-ID niet-netlevering
Netlevering deel
Niet-netlevering deel
| Langetermijnprijs netlevering | n.v.t.
| Langetermijnprijs niet-netlevering | n.v.t
| CONVERSIEFACTOREN | Waarde | Eenheid | Toelichting
| Verbrandingswaarde methaan (onderwaarde) | 35.8 | MJ/Nm3
| Verbrandingswaarde hernieuwbaar gas (onderwaarde) | 31.65 | MJ/Nm3
| Verbrandingswaarde hernieuwbaar gas (bovenwaarde) | 35.17 | MJ/Nm3
| kWh naar MJ | 3.6 | MJ/kWh
| INPUTVARIABELEN | Waarde | Eenheid | Toelichting
| Inputvermogen | 20000 | kW
Gaat het om een installatie voor hernieuwbaar gas?
Methaangehalte hernieuwbaar gas voor gaszuivering
| Vermogen hernieuwbaargasproductie (voor zuivering) | 0 | Nm3/uur
| Outputvermogen (thermisch of hernieuwbaar gas) | 19800 | kW
| Outputvermogen (hernieuwbaar gas) | 0 | Nm3/uur
| Outputvermogen (elektrisch of overig) |  | kW
| Vollasturen levering (thermisch of hernieuwbaar gas) | 3600 | uur/jaar | Bij een installatie voor gecombineerde opwekking, wordt de bedrijfstijd genomen als maximum van de vollasturen warmte en vollasturen elektriciteit.
| Vollasturen levering (elektrisch of overig) |  | uur/jaar | Bij een installatie voor gecombineerde opwekking, wordt de bedrijfstijd genomen als maximum van de vollasturen warmte en vollasturen elektriciteit.
RENDEMENTEN
| Max. elektrisch rendement | 0%
| Elektrisch rendement | 0%
| Thermisch rendement of rendement gasproductie | 99%
| Elektriciteitsderving bij warmtelevering |  | elektriciteit : warmte
KOSTEN
| Investeringskosten input gebaseerd |  | Euro/kW
| Investeringskosten output gebaseerd | 213.752 | Euro/kW
| Totale investeringskosten | 4.2619 | Euro (miljoen)
| Vaste operationele kosten input gebaseerd |  | Euro/kW/jaar
| Vaste operationele kosten output gebaseerd | 152.47 | Euro/kW/jaar
| Totale jaarlijkse vaste operationele kosten | 3018.906 | Euro (duizend)
| Variabele operationele kosten (incl. contractkosten) | 0.0374 | Euro/kWh
ENERGIEGEBRUIK
| Energie-inhoud brandstof |  | GJ/ton
| Biomassadoorzet | 0 | ton/jaar
| Netto brandstofprijs (aan de poort, incl. risico-opslag) |  | Euro/ton
| Relatief elektriciteitsgebruik | 1.0101 | kWh/kWh
| Elektriciteitsgebruik | 72000 | MWh/jaar
| Relatief warmtegebruik |  | kWh/kWh
| Warmtegebruik | 0 | MWh/jaar
| Relatief gasgebruik |  | kWh/kWh
| Gasgebruik | 0 | MWh/jaar
EMISSIEFACTOREN
| Productie van warmte of overig | 0.226 | kg CO2/kWh
| Productie van elektriciteit of overig |  | kg CO2/kWh
| Productie van gas of overig |  | kg CO2/kWh
| Gebruik van biomassa |  | kg CO2/ton
| Gebruik van warmte |  | kg CO2/kWh
| Gebruik van elektriciteit | 0 | kg CO2/kWh
| Gebruik van gas |  | kg CO2/kWh
PARAMETERS NA SUBSIDIEPERIODE
| Elektriciteitsprijs na subsidieperiode (incl PIF) |  | Euro/kWh
| Vollasturen na subsidieperiode elektriciteit of overige |  | uur/jaar
| Prijs warmte of hernieuwbaar gas na subsidieperiode |  | Euro/kWh
| Vollasturen na subsidieperiode warmte of hernieuwbaar gas |  | uur/jaar
INVESTERINGSSUBSIDIES
| Investeringssubsidie t.g.v. vreemd vermogen |  | Euro
| Investeringssubsidie t.g.v. eigen vermogen (NCW) |  | Euro
FINANCIELE PARAMETERS
| Inflatie | 2%
| Rendement op vreemd vermogen | 5.5%
| Rendement op eigen vermogen | 13%
| Percentage vreemd vermogen in investering | 70%
| Percentage eigen vermogen in investering | 30%
| Vennootschapsbelasting | 25.8%
TERMIJNEN
| Economische levensduur | 15 | jaar
| Termijn lening | 15 | jaar
| Afschrijvingstermijn | 15 | jaar
| Beleidsperiode | 15 | jaar
| Termijn m.b.t. totale vermeden emissies |  | jaar
| ONREGELMATIGE CASHFLOWS |  |  | Toelichting
| Waarde |  |  | Voer in cel C90 het jaar in waarin de onregelmatige cashflow plaatsvindt en in cel D90 de kosten (als negatieve waarde) in dat specifieke jaar.
| Afsluitprovisie op lening | 1%
| Afsluitprovisie op lening handmatig |  |  | Indien de afsluitprovisie handmatig moet worden ingevoerd, voer dan in cel C92 het bedrag van de afsluitprovisie.
| JAREN |  | Jaar | 2023 | 2024 | 2025 | 2026 | 2027 | 2028 | 2029 | 2030 | 2031 | 2032 | 2033 | 2034 | 2035 | 2036 | 2037 | 2038 | 2039 | 2040 | 2041 | 2042 | 2043
Basisbedrag (niet invullen voor basisbedragberekening, deze cellen kunnen gebruikt worden om de inkomsten toe te voegen)
Correctiebedrag (niet invullen voor basisbedragberekening, deze cellen kunnen gebruikt worden om de inkomsten toe te voegen)
| Inflator |  | index | 1 | 1.02 | 1.0404 | 1.0612 | 1.0824 | 1.1041 | 1.1262 | 1.1487 | 1.1717 | 1.1951 | 1.219 | 1.2434 | 1.2682 | 1.2936 | 1.3195 | 1.3459 | 1.3728 | 1.4002 | 1.4282 | 1.4568 | 1.4859 | 1.5157 | 1.546 | 1.5769 | 1.6084 | 1.6406 | 1.6734 | 1.7069 | 1.741 | 1.7758 | 1.8114 | 1.8476 | 1.8845 | 1.9222 | 1.9607 | 1.9999 | 2.0399 | 2.0807 | 2.1223 | 2.1647
Tabel: Nominale kasstroom (positieve bedragen = gunstig voor de producent)
| INITIELE INVESTERING |  | 0 | 1 | 2 | 3 | 4 | 5 | 6 | 7 | 8 | 9 | 10 | 11 | 12 | 13 | 14 | 15 | 16 | 17 | 18 | 19 | 20 | 21 | 22 | 23 | 24 | 25 | 26 | 27 | 28 | 29 | 30 | 31 | 32 | 33 | 34 | 35 | 36 | 37 | 38 | 39 | 40
| Investering | Euro | 0: -4261915.6272
AFZET
| Afzet elektriciteit of overige | kWh |  | 0 | 0 | 0 | 0 | 0 | 0 | 0 | 0 | 0 | 0 | 0 | 0 | 0 | 0 | 0 | 0 | 0 | 0 | 0 | 0 | 0 | 0 | 0 | 0 | 0 | 0 | 0 | 0 | 0 | 0 | 0 | 0 | 0 | 0 | 0 | 0 | 0 | 0 | 0 | 0
| Afzet warmte | kWh |  | 71280000 | 71280000 | 71280000 | 71280000 | 71280000 | 71280000 | 71280000 | 71280000 | 71280000 | 71280000 | 71280000 | 71280000 | 71280000 | 71280000 | 71280000 | 0 | 0 | 0 | 0 | 0 | 0 | 0 | 0 | 0 | 0 | 0 | 0 | 0 | 0 | 0 | 0 | 0 | 0 | 0 | 0 | 0 | 0 | 0 | 0 | 0
| Afzet hernieuwbaar gas | kWh (HHV) |  | 0 | 0 | 0 | 0 | 0 | 0 | 0 | 0 | 0 | 0 | 0 | 0 | 0 | 0 | 0 | 0 | 0 | 0 | 0 | 0 | 0 | 0 | 0 | 0 | 0 | 0 | 0 | 0 | 0 | 0 | 0 | 0 | 0 | 0 | 0 | 0 | 0 | 0 | 0 | 0
| Afzet | kWh |  | 71280000 | 71280000 | 71280000 | 71280000 | 71280000 | 71280000 | 71280000 | 71280000 | 71280000 | 71280000 | 71280000 | 71280000 | 71280000 | 71280000 | 71280000 | 0 | 0 | 0 | 0 | 0 | 0 | 0 | 0 | 0 | 0 | 0 | 0 | 0 | 0 | 0 | 0 | 0 | 0 | 0 | 0 | 0 | 0 | 0 | 0 | 0
KOSTEN EN INKOMSTEN
| Operationele kosten | Euro |  | -5684778 | -5798473.56 | -5914443.0312 | -6032731.8918 | -6153386.5297 | -6276454.2603 | -6401983.3455 | -6530023.0124 | -6660623.4726 | -6793835.9421 | -6929712.6609 | -7068306.9141 | -7209673.0524 | -7353866.5135 | -7500943.8437 | 0 | 0 | 0 | 0 | 0 | 0 | 0 | 0 | 0 | 0 | 0 | 0 | 0 | 0 | 0 | 0 | 0 | 0 | 0 | 0 | 0 | 0 | 0 | 0 | 0
| Brandstofkosten (biomassa) | Euro |  | 0 | 0 | 0 | 0 | 0 | 0 | 0 | 0 | 0 | 0 | 0 | 0 | 0 | 0 | 0 | 0 | 0 | 0 | 0 | 0 | 0 | 0 | 0 | 0 | 0 | 0 | 0 | 0 | 0 | 0 | 0 | 0 | 0 | 0 | 0 | 0 | 0 | 0 | 0 | 0
| Marktwaarde elektriciteit na einde beleidsperiode | Euro/kWh |  | 0 | 0 | 0 | 0 | 0 | 0 | 0 | 0 | 0 | 0 | 0 | 0 | 0 | 0 | 0 | 0 | 0 | 0 | 0 | 0 | 0 | 0 | 0 | 0 | 0 | 0 | 0 | 0 | 0 | 0 | 0 | 0 | 0 | 0 | 0 | 0 | 0 | 0 | 0 | 0
| Marktwaarde warmte of hernieuwbaar gas na einde beleidsperiode | Euro/kWh |  | 0 | 0 | 0 | 0 | 0 | 0 | 0 | 0 | 0 | 0 | 0 | 0 | 0 | 0 | 0 | 0 | 0 | 0 | 0 | 0 | 0 | 0 | 0 | 0 | 0 | 0 | 0 | 0 | 0 | 0 | 0 | 0 | 0 | 0 | 0 | 0 | 0 | 0 | 0 | 0
| Correctiebedrag | Euro/kWh |  | 0 | 0 | 0 | 0 | 0 | 0 | 0 | 0 | 0 | 0 | 0 | 0 | 0 | 0 | 0 | 0 | 0 | 0 | 0 | 0 | 0 | 0 | 0 | 0 | 0 | 0 | 0 | 0 | 0 | 0 | 0 | 0 | 0 | 0 | 0 | 0 | 0 | 0 | 0 | 0
| Basisbedrag | Euro/kWh |  | 0 | 0 | 0 | 0 | 0 | 0 | 0 | 0 | 0 | 0 | 0 | 0 | 0 | 0 | 0 | 0 | 0 | 0 | 0 | 0 | 0 | 0 | 0 | 0 | 0 | 0 | 0 | 0 | 0 | 0 | 0 | 0 | 0 | 0 | 0 | 0 | 0 | 0 | 0 | 0
| SDE-vergoeding | Euro |  | 0 | 0 | 0 | 0 | 0 | 0 | 0 | 0 | 0 | 0 | 0 | 0 | 0 | 0 | 0 | 0 | 0 | 0 | 0 | 0 | 0 | 0 | 0 | 0 | 0 | 0 | 0 | 0 | 0 | 0 | 0 | 0 | 0 | 0 | 0 | 0 | 0 | 0 | 0 | 0
| Marktinkomsten na einde beleidsperiode | Euro |  | 0 | 0 | 0 | 0 | 0 | 0 | 0 | 0 | 0 | 0 | 0 | 0 | 0 | 0 | 0 | 0 | 0 | 0 | 0 | 0 | 0 | 0 | 0 | 0 | 0 | 0 | 0 | 0 | 0 | 0 | 0 | 0 | 0 | 0 | 0 | 0 | 0 | 0 | 0 | 0
| Marktinkomsten gedurende beleidsperiode | Euro |  | 0 | 0 | 0 | 0 | 0 | 0 | 0 | 0 | 0 | 0 | 0 | 0 | 0 | 0 | 0 | 0 | 0 | 0 | 0 | 0 | 0 | 0 | 0 | 0 | 0 | 0 | 0 | 0 | 0 | 0 | 0 | 0 | 0 | 0 | 0 | 0 | 0 | 0 | 0 | 0
TOTALE KOSTEN EN INKOMSTEN
| Inkomen totaal (nominaal) | Euro |  | 0 | 0 | 0 | 0 | 0 | 0 | 0 | 0 | 0 | 0 | 0 | 0 | 0 | 0 | 0 | 0 | 0 | 0 | 0 | 0 | 0 | 0 | 0 | 0 | 0 | 0 | 0 | 0 | 0 | 0 | 0 | 0 | 0 | 0 | 0 | 0 | 0 | 0 | 0 | 0
| Kosten totaal (nominaal) | Euro |  | -5684778 | -5798473.56 | -5914443.0312 | -6032731.8918 | -6153386.5297 | -6276454.2603 | -6401983.3455 | -6530023.0124 | -6660623.4726 | -6793835.9421 | -6929712.6609 | -7068306.9141 | -7209673.0524 | -7353866.5135 | -7500943.8437 | 0 | 0 | 0 | 0 | 0 | 0 | 0 | 0 | 0 | 0 | 0 | 0 | 0 | 0 | 0 | 0 | 0 | 0 | 0 | 0 | 0 | 0 | 0 | 0 | 0
| Bruto inkomen (nominaal) | Euro |  | -5684778 | -5798473.56 | -5914443.0312 | -6032731.8918 | -6153386.5297 | -6276454.2603 | -6401983.3455 | -6530023.0124 | -6660623.4726 | -6793835.9421 | -6929712.6609 | -7068306.9141 | -7209673.0524 | -7353866.5135 | -7500943.8437 | 0 | 0 | 0 | 0 | 0 | 0 | 0 | 0 | 0 | 0 | 0 | 0 | 0 | 0 | 0 | 0 | 0 | 0 | 0 | 0 | 0 | 0 | 0 | 0 | 0
AFSCHRIJVING EN SCHULDEN
| Afschrijving | Euro |  | -284127.7085 | -284127.7085 | -284127.7085 | -284127.7085 | -284127.7085 | -284127.7085 | -284127.7085 | -284127.7085 | -284127.7085 | -284127.7085 | -284127.7085 | -284127.7085 | -284127.7085 | -284127.7085 | -284127.7085 | 0 | 0 | 0 | 0 | 0 | 0 | 0 | 0 | 0 | 0 | 0 | 0 | 0 | 0 | 0 | 0 | 0 | 0 | 0 | 0 | 0 | 0 | 0 | 0 | 0
| Rente | Euro |  | -164083.7516 | -156761.4162 | -149036.3522 | -140886.4098 | -132288.2205 | -123217.1308 | -113647.1312 | -103550.7816 | -92899.1328 | -81661.6433 | -69806.0919 | -57298.4851 | -44102.96 | -30181.6809 | -15494.7316 | 0 | 0 | 0 | 0 | 0 | 0 | 0 | 0 | 0 | 0 | 0 | 0 | 0 | 0 | 0 | 0 | 0 | 0 | 0 | 0 | 0 | 0 | 0 | 0 | 0
| Aflossing | Euro |  | -133133.3723 | -140455.7077 | -148180.7717 | -156330.7141 | -164928.9034 | -173999.9931 | -183569.9927 | -193666.3423 | -204317.9911 | -215555.4806 | -227411.0321 | -239918.6388 | -253114.164 | -267035.443 | -281722.3923 | 0 | 0 | 0 | 0 | 0 | 0 | 0 | 0 | 0 | 0 | 0 | 0 | 0 | 0 | 0 | 0 | 0 | 0 | 0 | 0 | 0 | 0 | 0 | 0 | 0
| Totale lasten lening | Euro |  | -297217.1239 | -297217.1239 | -297217.1239 | -297217.1239 | -297217.1239 | -297217.1239 | -297217.1239 | -297217.1239 | -297217.1239 | -297217.1239 | -297217.1239 | -297217.1239 | -297217.1239 | -297217.1239 | -297217.1239 | 0 | 0 | 0 | 0 | 0 | 0 | 0 | 0 | 0 | 0 | 0 | 0 | 0 | 0 | 0 | 0 | 0 | 0 | 0 | 0 | 0 | 0 | 0 | 0 | 0
BELASTING
| Belastbaar inkomen | Euro |  | -6132989.4601 | -6239362.6847 | -6347607.0919 | -6457746.0101 | -6569802.4587 | -6683799.0996 | -6799758.1852 | -6917701.5025 | -7037650.3139 | -7159625.2938 | -7283646.4612 | -7409733.1077 | -7537903.7208 | -7668175.9029 | -7800566.2838 | 0 | 0 | 0 | 0 | 0 | 0 | 0 | 0 | 0 | 0 | 0 | 0 | 0 | 0 | 0 | 0 | 0 | 0 | 0 | 0 | 0 | 0 | 0 | 0 | 0
| Belasting bedrag | Euro |  | 1582311.2807 | 1609755.5726 | 1637682.6297 | 1666098.4706 | 1695009.0343 | 1724420.1677 | 1754337.6118 | 1784766.9876 | 1815713.781 | 1847183.3258 | 1879180.787 | 1911711.1418 | 1944779.16 | 1978389.3829 | 2012546.1012 | 0 | 0 | 0 | 0 | 0 | 0 | 0 | 0 | 0 | 0 | 0 | 0 | 0 | 0 | 0 | 0 | 0 | 0 | 0 | 0 | 0 | 0 | 0 | 0 | 0
CASHFLOWS
| Netto inkomen na belasting | Euro |  | -4399683.8432 | -4485935.1113 | -4573977.5254 | -4663850.5451 | -4755594.6192 | -4849251.2165 | -4944862.8576 | -5042473.1486 | -5142126.8155 | -5243869.7402 | -5347748.9978 | -5453812.8963 | -5562111.0163 | -5672694.2544 | -5785614.8664 | 0 | 0 | 0 | 0 | 0 | 0 | 0 | 0 | 0 | 0 | 0 | 0 | 0 | 0 | 0 | 0 | 0 | 0 | 0 | 0 | 0 | 0 | 0 | 0 | 0
| Project cashflow | Euro | -4261915.6272 | -4102466.7193 | -4188717.9874 | -4276760.4015 | -4366633.4212 | -4458377.4953 | -4552034.0926 | -4647645.7337 | -4745256.0247 | -4844909.6916 | -4946652.6163 | -5050531.8739 | -5156595.7723 | -5264893.8924 | -5375477.1305 | -5488397.7425 | 0 | 0 | 0 | 0 | 0 | 0 | 0 | 0 | 0 | 0 | 0 | 0 | 0 | 0 | 0 | 0 | 0 | 0 | 0 | 0 | 0 | 0 | 0 | 0 | 0
| Equity cashflow | Euro | -1278574.6882 | -4399683.8432 | -4485935.1113 | -4573977.5254 | -4663850.5451 | -4755594.6192 | -4849251.2165 | -4944862.8576 | -5042473.1486 | -5142126.8155 | -5243869.7402 | -5347748.9978 | -5453812.8963 | -5562111.0163 | -5672694.2544 | -5785614.8664 | 0 | 0 | 0 | 0 | 0 | 0 | 0 | 0 | 0 | 0 | 0 | 0 | 0 | 0 | 0 | 0 | 0 | 0 | 0 | 0 | 0 | 0 | 0 | 0 | 0
| Subsidiebasis: afzet | kWh |  | 71280000 | 71280000 | 71280000 | 71280000 | 71280000 | 71280000 | 71280000 | 71280000 | 71280000 | 71280000 | 71280000 | 71280000 | 71280000 | 71280000 | 71280000 | 0 | 0 | 0 | 0 | 0 | 0 | 0 | 0 | 0 | 0 | 0 | 0 | 0 | 0 | 0 | 0 | 0 | 0 | 0 | 0 | 0 | 0 | 0 | 0 | 0
| Terug te verdienen investering |  | 4261915.6272 | 3310665.3788 | 2465788.355 | 1729155.7385 | 1102662.0401 | 588224.7903 | 187784.1814 | -96697.3419 | -263235.5479 | -309824.9425 | -234439.3572 | -35032.6044 | 290460.7948 | 744124.8072 | 1328061.0016 | 2044387.5769 | 2044387.5769 | 2044387.5769 | 2044387.5769 | 2044387.5769 | 2044387.5769 | 2044387.5769 | 2044387.5769 | 2044387.5769 | 2044387.5769 | 2044387.5769 | 2044387.5769 | 2044387.5769 | 2044387.5769 | 2044387.5769 | 2044387.5769 | 2044387.5769 | 2044387.5769 | 2044387.5769 | 2044387.5769 | 2044387.5769 | 2044387.5769 | 2044387.5769 | 2044387.5769 | 2044387.5769 | 2044387.5769
| DSCR |  | 1: 3.1735; 2: 2.8833; 3: 2.5871; 4: 2.2847; 5: 1.976; 6: 1.6609; 7: 1.3392; 8: 1.0108; 9: 0.67551; 10: 0.33319; 11: -0.016314; 12: -0.37317; 13: -0.73754; 14: -1.1096; 15: -1.4895
Tabel: Projectparameters
| Verdisconteerde inkomsten | euro | 0: -31340533.5946
| Verdisconteerde afzet | kWh | 0: 341793664.9917
| Totale investering | Euro | 0: 4261915.6272
| DSCR (gemiddeld) |  | 0: 0.94653
| Vermogenskostenvergoeding (WACC nominaal/reëel) |  | 0: 6.8% / 4.7%
| Projectrendement (IRR) |  | 0: n.v.t.
| Rendement op eigen vermogen (IRR) |  | 0: n.v.t.
| Aandeel lening | Euro | 0: 2983340.939
| Aandeel eigen vermogen | Euro | 0: 1278574.6882
| Warmtekrachtverhouding | W:E | 0: 0
| Samengesteld aantal vollasturen | uur/jaar | 0: 3600
| Terugverdientijd (inclusief SDE++ subsidie) | jaren | 0: tussen 6 en 7 jaren
| Bodemprijs of basisprijs | 0.03
| Bodemprijs of basisprijs netlevering | n.v.t.
| Bodemprijs of basisprijs niet-netlevering | n.v.t.
| Voorlopig correctiebedrag 2023 | 0.0755
| Voorlopig correctiebedrag 2023 netlevering | n.v.t.
| Voorlopig correctiebedrag 2023 niet-netlevering | n.v.t.
| Voorlopige GvO-waarde 2023 | 0
| Voorlopige GvO-waarde 2023 netlevering | n.v.t.
| Voorlopige GvO-waarde 2023 niet-netlevering | 0
| Beleidsperiode geproduceerde eenheden | 1069200000
| Totale geproduceerde eenheden bij Termijn m.b.t. totale vermeden emissies | 1069200000
| Verrekeningsfactor bespaarde emissies | 1

## 124
Berekening basisbedragen: Eindadvies SDE++ 2023 (inclusief errata van 26 april, 15 mei en 31 augustus 2023 en inclusief het addendum van 27 juli 2023)
Grootschalige warmtepomp gesloten systeem (8000 uur)
| BASISBEDRAG | Waarde | Eenheid | Toelichting
| Basisbedrag | 0.053 | Euro/kWh
| CO2-subsidie-intensiteit | 94 | Euro/t CO2
| Langetermijnprijs | 0.035 | Euro/kWh
| Netto vermeden emissies per geproduceerde eenheid | 0.1917 | kg CO2/kWh
| Productie-eenheid | kWh
| Vermogenseenheid | kW
| Berekeningswijze correctiebedrag methode-ID | 17 |  | 70% x LT_g[LHV]
| ZON-PV SPECIFIEKE INPUT PARAMETERS | Waarde | Eenheid | Toelichting
Berekeningswijze correctiebedrag methode-ID netlevering
Berekeningswijze correctiebedrag methode-ID niet-netlevering
Netlevering deel
Niet-netlevering deel
| Langetermijnprijs netlevering | n.v.t.
| Langetermijnprijs niet-netlevering | n.v.t
| CONVERSIEFACTOREN | Waarde | Eenheid | Toelichting
| Verbrandingswaarde methaan (onderwaarde) | 35.8 | MJ/Nm3
| Verbrandingswaarde hernieuwbaar gas (onderwaarde) | 31.65 | MJ/Nm3
| Verbrandingswaarde hernieuwbaar gas (bovenwaarde) | 35.17 | MJ/Nm3
| kWh naar MJ | 3.6 | MJ/kWh
| INPUTVARIABELEN | Waarde | Eenheid | Toelichting
| Inputvermogen | 800 | kW
Gaat het om een installatie voor hernieuwbaar gas?
Methaangehalte hernieuwbaar gas voor gaszuivering
| Vermogen hernieuwbaargasproductie (voor zuivering) | 0 | Nm3/uur
| Outputvermogen (thermisch of hernieuwbaar gas) | 2800 | kW
| Outputvermogen (hernieuwbaar gas) | 0 | Nm3/uur
| Outputvermogen (elektrisch of overig) |  | kW
| Vollasturen levering (thermisch of hernieuwbaar gas) | 8000 | uur/jaar | Bij een installatie voor gecombineerde opwekking, wordt de bedrijfstijd genomen als maximum van de vollasturen warmte en vollasturen elektriciteit.
| Vollasturen levering (elektrisch of overig) |  | uur/jaar | Bij een installatie voor gecombineerde opwekking, wordt de bedrijfstijd genomen als maximum van de vollasturen warmte en vollasturen elektriciteit.
RENDEMENTEN
| Max. elektrisch rendement | 0%
| Elektrisch rendement | 0%
| Thermisch rendement of rendement gasproductie | 350%
| Elektriciteitsderving bij warmtelevering |  | elektriciteit : warmte
KOSTEN
| Investeringskosten input gebaseerd |  | Euro/kW
| Investeringskosten output gebaseerd | 1035 | Euro/kW
| Totale investeringskosten | 2.9183 | Euro (miljoen)
| Vaste operationele kosten input gebaseerd |  | Euro/kW/jaar
| Vaste operationele kosten output gebaseerd | 60.5 | Euro/kW/jaar
| Totale jaarlijkse vaste operationele kosten | 169.4 | Euro (duizend)
| Variabele operationele kosten (incl. contractkosten) | 0.0245 | Euro/kWh
ENERGIEGEBRUIK
| Energie-inhoud brandstof |  | GJ/ton
| Biomassadoorzet | 0 | ton/jaar
| Netto brandstofprijs (aan de poort, incl. risico-opslag) |  | Euro/ton
| Relatief elektriciteitsgebruik | 0.28571 | kWh/kWh
| Elektriciteitsgebruik | 6400 | MWh/jaar
| Relatief warmtegebruik |  | kWh/kWh
| Warmtegebruik | 0 | MWh/jaar
| Relatief gasgebruik |  | kWh/kWh
| Gasgebruik | 0 | MWh/jaar
EMISSIEFACTOREN
| Productie van warmte of overig | 0.226 | kg CO2/kWh
| Productie van elektriciteit of overig |  | kg CO2/kWh
| Productie van gas of overig |  | kg CO2/kWh
| Gebruik van biomassa |  | kg CO2/ton
| Gebruik van warmte |  | kg CO2/kWh
| Gebruik van elektriciteit | 0.12 | kg CO2/kWh
| Gebruik van gas |  | kg CO2/kWh
PARAMETERS NA SUBSIDIEPERIODE
| Elektriciteitsprijs na subsidieperiode (incl PIF) |  | Euro/kWh
| Vollasturen na subsidieperiode elektriciteit of overige |  | uur/jaar
| Prijs warmte of hernieuwbaar gas na subsidieperiode |  | Euro/kWh
| Vollasturen na subsidieperiode warmte of hernieuwbaar gas |  | uur/jaar
INVESTERINGSSUBSIDIES
| Investeringssubsidie t.g.v. vreemd vermogen |  | Euro
| Investeringssubsidie t.g.v. eigen vermogen (NCW) |  | Euro
FINANCIELE PARAMETERS
| Inflatie | 2%
| Rendement op vreemd vermogen | 5.5%
| Rendement op eigen vermogen | 13%
| Percentage vreemd vermogen in investering | 70%
| Percentage eigen vermogen in investering | 30%
| Vennootschapsbelasting | 25.8%
TERMIJNEN
| Economische levensduur | 12 | jaar
| Termijn lening | 12 | jaar
| Afschrijvingstermijn | 12 | jaar
| Beleidsperiode | 12 | jaar
| Termijn m.b.t. totale vermeden emissies |  | jaar
| ONREGELMATIGE CASHFLOWS |  |  | Toelichting
| Waarde |  |  | Voer in cel C90 het jaar in waarin de onregelmatige cashflow plaatsvindt en in cel D90 de kosten (als negatieve waarde) in dat specifieke jaar.
| Afsluitprovisie op lening | 1%
| Afsluitprovisie op lening handmatig |  |  | Indien de afsluitprovisie handmatig moet worden ingevoerd, voer dan in cel C92 het bedrag van de afsluitprovisie.
| JAREN |  | Jaar | 2023 | 2024 | 2025 | 2026 | 2027 | 2028 | 2029 | 2030 | 2031 | 2032 | 2033 | 2034 | 2035 | 2036 | 2037 | 2038 | 2039 | 2040 | 2041 | 2042 | 2043
Basisbedrag (niet invullen voor basisbedragberekening, deze cellen kunnen gebruikt worden om de inkomsten toe te voegen)
Correctiebedrag (niet invullen voor basisbedragberekening, deze cellen kunnen gebruikt worden om de inkomsten toe te voegen)
| Inflator |  | index | 1 | 1.02 | 1.0404 | 1.0612 | 1.0824 | 1.1041 | 1.1262 | 1.1487 | 1.1717 | 1.1951 | 1.219 | 1.2434 | 1.2682 | 1.2936 | 1.3195 | 1.3459 | 1.3728 | 1.4002 | 1.4282 | 1.4568 | 1.4859 | 1.5157 | 1.546 | 1.5769 | 1.6084 | 1.6406 | 1.6734 | 1.7069 | 1.741 | 1.7758 | 1.8114 | 1.8476 | 1.8845 | 1.9222 | 1.9607 | 1.9999 | 2.0399 | 2.0807 | 2.1223 | 2.1647
Tabel: Nominale kasstroom (positieve bedragen = gunstig voor de producent)
| INITIELE INVESTERING |  | 0 | 1 | 2 | 3 | 4 | 5 | 6 | 7 | 8 | 9 | 10 | 11 | 12 | 13 | 14 | 15 | 16 | 17 | 18 | 19 | 20 | 21 | 22 | 23 | 24 | 25 | 26 | 27 | 28 | 29 | 30 | 31 | 32 | 33 | 34 | 35 | 36 | 37 | 38 | 39 | 40
| Investering | Euro | 0: -2918286
AFZET
| Afzet elektriciteit of overige | kWh |  | 0 | 0 | 0 | 0 | 0 | 0 | 0 | 0 | 0 | 0 | 0 | 0 | 0 | 0 | 0 | 0 | 0 | 0 | 0 | 0 | 0 | 0 | 0 | 0 | 0 | 0 | 0 | 0 | 0 | 0 | 0 | 0 | 0 | 0 | 0 | 0 | 0 | 0 | 0 | 0
| Afzet warmte | kWh |  | 22400000 | 22400000 | 22400000 | 22400000 | 22400000 | 22400000 | 22400000 | 22400000 | 22400000 | 22400000 | 22400000 | 22400000 | 0 | 0 | 0 | 0 | 0 | 0 | 0 | 0 | 0 | 0 | 0 | 0 | 0 | 0 | 0 | 0 | 0 | 0 | 0 | 0 | 0 | 0 | 0 | 0 | 0 | 0 | 0 | 0
| Afzet hernieuwbaar gas | kWh (HHV) |  | 0 | 0 | 0 | 0 | 0 | 0 | 0 | 0 | 0 | 0 | 0 | 0 | 0 | 0 | 0 | 0 | 0 | 0 | 0 | 0 | 0 | 0 | 0 | 0 | 0 | 0 | 0 | 0 | 0 | 0 | 0 | 0 | 0 | 0 | 0 | 0 | 0 | 0 | 0 | 0
| Afzet | kWh |  | 22400000 | 22400000 | 22400000 | 22400000 | 22400000 | 22400000 | 22400000 | 22400000 | 22400000 | 22400000 | 22400000 | 22400000 | 0 | 0 | 0 | 0 | 0 | 0 | 0 | 0 | 0 | 0 | 0 | 0 | 0 | 0 | 0 | 0 | 0 | 0 | 0 | 0 | 0 | 0 | 0 | 0 | 0 | 0 | 0 | 0
KOSTEN EN INKOMSTEN
| Operationele kosten | Euro |  | -718200 | -732564 | -747215.28 | -762159.5856 | -777402.7773 | -792950.8329 | -808809.8495 | -824986.0465 | -841485.7674 | -858315.4828 | -875481.7924 | -892991.4283 | 0 | 0 | 0 | 0 | 0 | 0 | 0 | 0 | 0 | 0 | 0 | 0 | 0 | 0 | 0 | 0 | 0 | 0 | 0 | 0 | 0 | 0 | 0 | 0 | 0 | 0 | 0 | 0
| Brandstofkosten (biomassa) | Euro |  | 0 | 0 | 0 | 0 | 0 | 0 | 0 | 0 | 0 | 0 | 0 | 0 | 0 | 0 | 0 | 0 | 0 | 0 | 0 | 0 | 0 | 0 | 0 | 0 | 0 | 0 | 0 | 0 | 0 | 0 | 0 | 0 | 0 | 0 | 0 | 0 | 0 | 0 | 0 | 0
| Marktwaarde elektriciteit na einde beleidsperiode | Euro/kWh |  | 0 | 0 | 0 | 0 | 0 | 0 | 0 | 0 | 0 | 0 | 0 | 0 | 0 | 0 | 0 | 0 | 0 | 0 | 0 | 0 | 0 | 0 | 0 | 0 | 0 | 0 | 0 | 0 | 0 | 0 | 0 | 0 | 0 | 0 | 0 | 0 | 0 | 0 | 0 | 0
| Marktwaarde warmte of hernieuwbaar gas na einde beleidsperiode | Euro/kWh |  | 0 | 0 | 0 | 0 | 0 | 0 | 0 | 0 | 0 | 0 | 0 | 0 | 0 | 0 | 0 | 0 | 0 | 0 | 0 | 0 | 0 | 0 | 0 | 0 | 0 | 0 | 0 | 0 | 0 | 0 | 0 | 0 | 0 | 0 | 0 | 0 | 0 | 0 | 0 | 0
| Correctiebedrag | Euro/kWh |  | 0 | 0 | 0 | 0 | 0 | 0 | 0 | 0 | 0 | 0 | 0 | 0 | 0 | 0 | 0 | 0 | 0 | 0 | 0 | 0 | 0 | 0 | 0 | 0 | 0 | 0 | 0 | 0 | 0 | 0 | 0 | 0 | 0 | 0 | 0 | 0 | 0 | 0 | 0 | 0
| Basisbedrag | Euro/kWh |  | 0 | 0 | 0 | 0 | 0 | 0 | 0 | 0 | 0 | 0 | 0 | 0 | 0 | 0 | 0 | 0 | 0 | 0 | 0 | 0 | 0 | 0 | 0 | 0 | 0 | 0 | 0 | 0 | 0 | 0 | 0 | 0 | 0 | 0 | 0 | 0 | 0 | 0 | 0 | 0
| SDE-vergoeding | Euro |  | 0 | 0 | 0 | 0 | 0 | 0 | 0 | 0 | 0 | 0 | 0 | 0 | 0 | 0 | 0 | 0 | 0 | 0 | 0 | 0 | 0 | 0 | 0 | 0 | 0 | 0 | 0 | 0 | 0 | 0 | 0 | 0 | 0 | 0 | 0 | 0 | 0 | 0 | 0 | 0
| Marktinkomsten na einde beleidsperiode | Euro |  | 0 | 0 | 0 | 0 | 0 | 0 | 0 | 0 | 0 | 0 | 0 | 0 | 0 | 0 | 0 | 0 | 0 | 0 | 0 | 0 | 0 | 0 | 0 | 0 | 0 | 0 | 0 | 0 | 0 | 0 | 0 | 0 | 0 | 0 | 0 | 0 | 0 | 0 | 0 | 0
| Marktinkomsten gedurende beleidsperiode | Euro |  | 0 | 0 | 0 | 0 | 0 | 0 | 0 | 0 | 0 | 0 | 0 | 0 | 0 | 0 | 0 | 0 | 0 | 0 | 0 | 0 | 0 | 0 | 0 | 0 | 0 | 0 | 0 | 0 | 0 | 0 | 0 | 0 | 0 | 0 | 0 | 0 | 0 | 0 | 0 | 0
TOTALE KOSTEN EN INKOMSTEN
| Inkomen totaal (nominaal) | Euro |  | 0 | 0 | 0 | 0 | 0 | 0 | 0 | 0 | 0 | 0 | 0 | 0 | 0 | 0 | 0 | 0 | 0 | 0 | 0 | 0 | 0 | 0 | 0 | 0 | 0 | 0 | 0 | 0 | 0 | 0 | 0 | 0 | 0 | 0 | 0 | 0 | 0 | 0 | 0 | 0
| Kosten totaal (nominaal) | Euro |  | -718200 | -732564 | -747215.28 | -762159.5856 | -777402.7773 | -792950.8329 | -808809.8495 | -824986.0465 | -841485.7674 | -858315.4828 | -875481.7924 | -892991.4283 | 0 | 0 | 0 | 0 | 0 | 0 | 0 | 0 | 0 | 0 | 0 | 0 | 0 | 0 | 0 | 0 | 0 | 0 | 0 | 0 | 0 | 0 | 0 | 0 | 0 | 0 | 0 | 0
| Bruto inkomen (nominaal) | Euro |  | -718200 | -732564 | -747215.28 | -762159.5856 | -777402.7773 | -792950.8329 | -808809.8495 | -824986.0465 | -841485.7674 | -858315.4828 | -875481.7924 | -892991.4283 | 0 | 0 | 0 | 0 | 0 | 0 | 0 | 0 | 0 | 0 | 0 | 0 | 0 | 0 | 0 | 0 | 0 | 0 | 0 | 0 | 0 | 0 | 0 | 0 | 0 | 0 | 0 | 0
AFSCHRIJVING EN SCHULDEN
| Afschrijving | Euro |  | -243190.5 | -243190.5 | -243190.5 | -243190.5 | -243190.5 | -243190.5 | -243190.5 | -243190.5 | -243190.5 | -243190.5 | -243190.5 | -243190.5 | 0 | 0 | 0 | 0 | 0 | 0 | 0 | 0 | 0 | 0 | 0 | 0 | 0 | 0 | 0 | 0 | 0 | 0 | 0 | 0 | 0 | 0 | 0 | 0 | 0 | 0 | 0 | 0
| Rente | Euro |  | -112354.011 | -105497.1321 | -98263.1248 | -90631.2472 | -82579.6163 | -74085.1456 | -65123.4791 | -55668.921 | -45694.3621 | -35171.2025 | -24069.2691 | -12356.7294 | 0 | 0 | 0 | 0 | 0 | 0 | 0 | 0 | 0 | 0 | 0 | 0 | 0 | 0 | 0 | 0 | 0 | 0 | 0 | 0 | 0 | 0 | 0 | 0 | 0 | 0 | 0 | 0
| Aflossing | Euro |  | -124670.5257 | -131527.4046 | -138761.4118 | -146393.2895 | -154444.9204 | -162939.391 | -171901.0576 | -181355.6157 | -191330.1746 | -201853.3342 | -212955.2676 | -224667.8073 | 0 | 0 | 0 | 0 | 0 | 0 | 0 | 0 | 0 | 0 | 0 | 0 | 0 | 0 | 0 | 0 | 0 | 0 | 0 | 0 | 0 | 0 | 0 | 0 | 0 | 0 | 0 | 0
| Totale lasten lening | Euro |  | -237024.5367 | -237024.5367 | -237024.5367 | -237024.5367 | -237024.5367 | -237024.5367 | -237024.5367 | -237024.5367 | -237024.5367 | -237024.5367 | -237024.5367 | -237024.5367 | 0 | 0 | 0 | 0 | 0 | 0 | 0 | 0 | 0 | 0 | 0 | 0 | 0 | 0 | 0 | 0 | 0 | 0 | 0 | 0 | 0 | 0 | 0 | 0 | 0 | 0 | 0 | 0
BELASTING
| Belastbaar inkomen | Euro |  | -1073744.511 | -1081251.6321 | -1088668.9048 | -1095981.3328 | -1103172.8936 | -1110226.4785 | -1117123.8286 | -1123845.4675 | -1130370.6295 | -1136677.1853 | -1142741.5616 | -1148538.6577 | 0 | 0 | 0 | 0 | 0 | 0 | 0 | 0 | 0 | 0 | 0 | 0 | 0 | 0 | 0 | 0 | 0 | 0 | 0 | 0 | 0 | 0 | 0 | 0 | 0 | 0 | 0 | 0
| Belasting bedrag | Euro |  | 277026.0838 | 278962.9211 | 280876.5774 | 282763.1839 | 284618.6065 | 286438.4315 | 288217.9478 | 289952.1306 | 291635.6224 | 293262.7138 | 294827.3229 | 296322.9737 | 0 | 0 | 0 | 0 | 0 | 0 | 0 | 0 | 0 | 0 | 0 | 0 | 0 | 0 | 0 | 0 | 0 | 0 | 0 | 0 | 0 | 0 | 0 | 0 | 0 | 0 | 0 | 0
CASHFLOWS
| Netto inkomen na belasting | Euro |  | -678198.4528 | -690625.6156 | -703363.2392 | -716420.9384 | -729808.7075 | -743536.9381 | -757616.4384 | -772058.4526 | -786874.6817 | -802077.3057 | -817679.0062 | -833692.9913 | 0 | 0 | 0 | 0 | 0 | 0 | 0 | 0 | 0 | 0 | 0 | 0 | 0 | 0 | 0 | 0 | 0 | 0 | 0 | 0 | 0 | 0 | 0 | 0 | 0 | 0 | 0 | 0
| Project cashflow | Euro | -2918286 | -441173.9162 | -453601.0789 | -466338.7026 | -479396.4017 | -492784.1708 | -506512.4014 | -520591.9017 | -535033.9159 | -549850.145 | -565052.769 | -580654.4696 | -596668.4546 | 0 | 0 | 0 | 0 | 0 | 0 | 0 | 0 | 0 | 0 | 0 | 0 | 0 | 0 | 0 | 0 | 0 | 0 | 0 | 0 | 0 | 0 | 0 | 0 | 0 | 0 | 0 | 0
| Equity cashflow | Euro | -875485.8 | -678198.4528 | -690625.6156 | -703363.2392 | -716420.9384 | -729808.7075 | -743536.9381 | -757616.4384 | -772058.4526 | -786874.6817 | -802077.3057 | -817679.0062 | -833692.9913 | 0 | 0 | 0 | 0 | 0 | 0 | 0 | 0 | 0 | 0 | 0 | 0 | 0 | 0 | 0 | 0 | 0 | 0 | 0 | 0 | 0 | 0 | 0 | 0 | 0 | 0 | 0 | 0
| Subsidiebasis: afzet | kWh |  | 22400000 | 22400000 | 22400000 | 22400000 | 22400000 | 22400000 | 22400000 | 22400000 | 22400000 | 22400000 | 22400000 | 22400000 | 0 | 0 | 0 | 0 | 0 | 0 | 0 | 0 | 0 | 0 | 0 | 0 | 0 | 0 | 0 | 0 | 0 | 0 | 0 | 0 | 0 | 0 | 0 | 0 | 0 | 0 | 0 | 0
| Terug te verdienen investering |  | 2918286 | 2561640.011 | 2212501.1431 | 1870779.5479 | 1536370.3807 | 1209152.7743 | 888988.7528 | 575722.0814 | 269177.0489 | -30842.8216 | -324556.1363 | -612205.0747 | -894056.9171 | -894056.9171 | -894056.9171 | -894056.9171 | -894056.9171 | -894056.9171 | -894056.9171 | -894056.9171 | -894056.9171 | -894056.9171 | -894056.9171 | -894056.9171 | -894056.9171 | -894056.9171 | -894056.9171 | -894056.9171 | -894056.9171 | -894056.9171 | -894056.9171 | -894056.9171 | -894056.9171 | -894056.9171 | -894056.9171 | -894056.9171 | -894056.9171 | -894056.9171 | -894056.9171 | -894056.9171 | -894056.9171
| DSCR |  | 1: 1.8552; 2: 1.8028; 3: 1.749; 4: 1.6939; 5: 1.6375; 6: 1.5795; 7: 1.5201; 8: 1.4592; 9: 1.3967; 10: 1.3326; 11: 1.2667; 12: 1.1992
Tabel: Projectparameters
| Verdisconteerde inkomsten | euro | 0: -4337319.1497
| Verdisconteerde afzet | kWh | 0: 98356027.5394
| Totale investering | Euro | 0: 2918286
| DSCR (gemiddeld) |  | 0: 1.541
| Vermogenskostenvergoeding (WACC nominaal/reëel) |  | 0: 6.8% / 4.7%
| Projectrendement (IRR) |  | 0: n.v.t.
| Rendement op eigen vermogen (IRR) |  | 0: n.v.t.
| Aandeel lening | Euro | 0: 2042800.2
| Aandeel eigen vermogen | Euro | 0: 875485.8
| Warmtekrachtverhouding | W:E | 0: 0
| Samengesteld aantal vollasturen | uur/jaar | 0: 8000
| Terugverdientijd (inclusief SDE++ subsidie) | jaren | 0: tussen 8 en 9 jaren
| Bodemprijs of basisprijs | 0.0233
| Bodemprijs of basisprijs netlevering | n.v.t.
| Bodemprijs of basisprijs niet-netlevering | n.v.t.
| Voorlopig correctiebedrag 2023 | 0.0588
| Voorlopig correctiebedrag 2023 netlevering | n.v.t.
| Voorlopig correctiebedrag 2023 niet-netlevering | n.v.t.
| Voorlopige GvO-waarde 2023 | 0
| Voorlopige GvO-waarde 2023 netlevering | n.v.t.
| Voorlopige GvO-waarde 2023 niet-netlevering | 0
| Beleidsperiode geproduceerde eenheden | 268800000
| Totale geproduceerde eenheden bij Termijn m.b.t. totale vermeden emissies | 268800000
| Verrekeningsfactor bespaarde emissies | 1

## 125
Berekening basisbedragen: Eindadvies SDE++ 2023 (inclusief errata van 26 april, 15 mei en 31 augustus 2023 en inclusief het addendum van 27 juli 2023)
Grootschalige warmtepomp gesloten systeem (3000 uur)
| BASISBEDRAG | Waarde | Eenheid | Toelichting
| Basisbedrag | 0.097 | Euro/kWh
| CO2-subsidie-intensiteit | 323 | Euro/t CO2
| Langetermijnprijs | 0.035 | Euro/kWh
| Netto vermeden emissies per geproduceerde eenheid | 0.1917 | kg CO2/kWh
| Productie-eenheid | kWh
| Vermogenseenheid | kW
| Berekeningswijze correctiebedrag methode-ID | 17 |  | 70% x LT_g[LHV]
| ZON-PV SPECIFIEKE INPUT PARAMETERS | Waarde | Eenheid | Toelichting
Berekeningswijze correctiebedrag methode-ID netlevering
Berekeningswijze correctiebedrag methode-ID niet-netlevering
Netlevering deel
Niet-netlevering deel
| Langetermijnprijs netlevering | n.v.t.
| Langetermijnprijs niet-netlevering | n.v.t
| CONVERSIEFACTOREN | Waarde | Eenheid | Toelichting
| Verbrandingswaarde methaan (onderwaarde) | 35.8 | MJ/Nm3
| Verbrandingswaarde hernieuwbaar gas (onderwaarde) | 31.65 | MJ/Nm3
| Verbrandingswaarde hernieuwbaar gas (bovenwaarde) | 35.17 | MJ/Nm3
| kWh naar MJ | 3.6 | MJ/kWh
| INPUTVARIABELEN | Waarde | Eenheid | Toelichting
| Inputvermogen | 800 | kW
Gaat het om een installatie voor hernieuwbaar gas?
Methaangehalte hernieuwbaar gas voor gaszuivering
| Vermogen hernieuwbaargasproductie (voor zuivering) | 0 | Nm3/uur
| Outputvermogen (thermisch of hernieuwbaar gas) | 2800 | kW
| Outputvermogen (hernieuwbaar gas) | 0 | Nm3/uur
| Outputvermogen (elektrisch of overig) |  | kW
| Vollasturen levering (thermisch of hernieuwbaar gas) | 3000 | uur/jaar | Bij een installatie voor gecombineerde opwekking, wordt de bedrijfstijd genomen als maximum van de vollasturen warmte en vollasturen elektriciteit.
| Vollasturen levering (elektrisch of overig) |  | uur/jaar | Bij een installatie voor gecombineerde opwekking, wordt de bedrijfstijd genomen als maximum van de vollasturen warmte en vollasturen elektriciteit.
RENDEMENTEN
| Max. elektrisch rendement | 0%
| Elektrisch rendement | 0%
| Thermisch rendement of rendement gasproductie | 350%
| Elektriciteitsderving bij warmtelevering |  | elektriciteit : warmte
KOSTEN
| Investeringskosten input gebaseerd |  | Euro/kW
| Investeringskosten output gebaseerd | 1035 | Euro/kW
| Totale investeringskosten | 2.9183 | Euro (miljoen)
| Vaste operationele kosten input gebaseerd |  | Euro/kW/jaar
| Vaste operationele kosten output gebaseerd | 60.5 | Euro/kW/jaar
| Totale jaarlijkse vaste operationele kosten | 169.4 | Euro (duizend)
| Variabele operationele kosten (incl. contractkosten) | 0.0245 | Euro/kWh
ENERGIEGEBRUIK
| Energie-inhoud brandstof |  | GJ/ton
| Biomassadoorzet | 0 | ton/jaar
| Netto brandstofprijs (aan de poort, incl. risico-opslag) |  | Euro/ton
| Relatief elektriciteitsgebruik | 0.28571 | kWh/kWh
| Elektriciteitsgebruik | 2400 | MWh/jaar
| Relatief warmtegebruik |  | kWh/kWh
| Warmtegebruik | 0 | MWh/jaar
| Relatief gasgebruik |  | kWh/kWh
| Gasgebruik | 0 | MWh/jaar
EMISSIEFACTOREN
| Productie van warmte of overig | 0.226 | kg CO2/kWh
| Productie van elektriciteit of overig |  | kg CO2/kWh
| Productie van gas of overig |  | kg CO2/kWh
| Gebruik van biomassa |  | kg CO2/ton
| Gebruik van warmte |  | kg CO2/kWh
| Gebruik van elektriciteit | 0.12 | kg CO2/kWh
| Gebruik van gas |  | kg CO2/kWh
PARAMETERS NA SUBSIDIEPERIODE
| Elektriciteitsprijs na subsidieperiode (incl PIF) |  | Euro/kWh
| Vollasturen na subsidieperiode elektriciteit of overige |  | uur/jaar
| Prijs warmte of hernieuwbaar gas na subsidieperiode |  | Euro/kWh
| Vollasturen na subsidieperiode warmte of hernieuwbaar gas |  | uur/jaar
INVESTERINGSSUBSIDIES
| Investeringssubsidie t.g.v. vreemd vermogen |  | Euro
| Investeringssubsidie t.g.v. eigen vermogen (NCW) |  | Euro
FINANCIELE PARAMETERS
| Inflatie | 2%
| Rendement op vreemd vermogen | 5.5%
| Rendement op eigen vermogen | 13%
| Percentage vreemd vermogen in investering | 70%
| Percentage eigen vermogen in investering | 30%
| Vennootschapsbelasting | 25.8%
TERMIJNEN
| Economische levensduur | 12 | jaar
| Termijn lening | 12 | jaar
| Afschrijvingstermijn | 12 | jaar
| Beleidsperiode | 12 | jaar
| Termijn m.b.t. totale vermeden emissies |  | jaar
| ONREGELMATIGE CASHFLOWS |  |  | Toelichting
| Waarde |  |  | Voer in cel C90 het jaar in waarin de onregelmatige cashflow plaatsvindt en in cel D90 de kosten (als negatieve waarde) in dat specifieke jaar.
| Afsluitprovisie op lening | 1%
| Afsluitprovisie op lening handmatig |  |  | Indien de afsluitprovisie handmatig moet worden ingevoerd, voer dan in cel C92 het bedrag van de afsluitprovisie.
| JAREN |  | Jaar | 2023 | 2024 | 2025 | 2026 | 2027 | 2028 | 2029 | 2030 | 2031 | 2032 | 2033 | 2034 | 2035 | 2036 | 2037 | 2038 | 2039 | 2040 | 2041 | 2042 | 2043
Basisbedrag (niet invullen voor basisbedragberekening, deze cellen kunnen gebruikt worden om de inkomsten toe te voegen)
Correctiebedrag (niet invullen voor basisbedragberekening, deze cellen kunnen gebruikt worden om de inkomsten toe te voegen)
| Inflator |  | index | 1 | 1.02 | 1.0404 | 1.0612 | 1.0824 | 1.1041 | 1.1262 | 1.1487 | 1.1717 | 1.1951 | 1.219 | 1.2434 | 1.2682 | 1.2936 | 1.3195 | 1.3459 | 1.3728 | 1.4002 | 1.4282 | 1.4568 | 1.4859 | 1.5157 | 1.546 | 1.5769 | 1.6084 | 1.6406 | 1.6734 | 1.7069 | 1.741 | 1.7758 | 1.8114 | 1.8476 | 1.8845 | 1.9222 | 1.9607 | 1.9999 | 2.0399 | 2.0807 | 2.1223 | 2.1647
Tabel: Nominale kasstroom (positieve bedragen = gunstig voor de producent)
| INITIELE INVESTERING |  | 0 | 1 | 2 | 3 | 4 | 5 | 6 | 7 | 8 | 9 | 10 | 11 | 12 | 13 | 14 | 15 | 16 | 17 | 18 | 19 | 20 | 21 | 22 | 23 | 24 | 25 | 26 | 27 | 28 | 29 | 30 | 31 | 32 | 33 | 34 | 35 | 36 | 37 | 38 | 39 | 40
| Investering | Euro | 0: -2918286
AFZET
| Afzet elektriciteit of overige | kWh |  | 0 | 0 | 0 | 0 | 0 | 0 | 0 | 0 | 0 | 0 | 0 | 0 | 0 | 0 | 0 | 0 | 0 | 0 | 0 | 0 | 0 | 0 | 0 | 0 | 0 | 0 | 0 | 0 | 0 | 0 | 0 | 0 | 0 | 0 | 0 | 0 | 0 | 0 | 0 | 0
| Afzet warmte | kWh |  | 8400000 | 8400000 | 8400000 | 8400000 | 8400000 | 8400000 | 8400000 | 8400000 | 8400000 | 8400000 | 8400000 | 8400000 | 0 | 0 | 0 | 0 | 0 | 0 | 0 | 0 | 0 | 0 | 0 | 0 | 0 | 0 | 0 | 0 | 0 | 0 | 0 | 0 | 0 | 0 | 0 | 0 | 0 | 0 | 0 | 0
| Afzet hernieuwbaar gas | kWh (HHV) |  | 0 | 0 | 0 | 0 | 0 | 0 | 0 | 0 | 0 | 0 | 0 | 0 | 0 | 0 | 0 | 0 | 0 | 0 | 0 | 0 | 0 | 0 | 0 | 0 | 0 | 0 | 0 | 0 | 0 | 0 | 0 | 0 | 0 | 0 | 0 | 0 | 0 | 0 | 0 | 0
| Afzet | kWh |  | 8400000 | 8400000 | 8400000 | 8400000 | 8400000 | 8400000 | 8400000 | 8400000 | 8400000 | 8400000 | 8400000 | 8400000 | 0 | 0 | 0 | 0 | 0 | 0 | 0 | 0 | 0 | 0 | 0 | 0 | 0 | 0 | 0 | 0 | 0 | 0 | 0 | 0 | 0 | 0 | 0 | 0 | 0 | 0 | 0 | 0
KOSTEN EN INKOMSTEN
| Operationele kosten | Euro |  | -375200 | -382704 | -390358.08 | -398165.2416 | -406128.5464 | -414251.1174 | -422536.1397 | -430986.8625 | -439606.5998 | -448398.7317 | -457366.7064 | -466514.0405 | 0 | 0 | 0 | 0 | 0 | 0 | 0 | 0 | 0 | 0 | 0 | 0 | 0 | 0 | 0 | 0 | 0 | 0 | 0 | 0 | 0 | 0 | 0 | 0 | 0 | 0 | 0 | 0
| Brandstofkosten (biomassa) | Euro |  | 0 | 0 | 0 | 0 | 0 | 0 | 0 | 0 | 0 | 0 | 0 | 0 | 0 | 0 | 0 | 0 | 0 | 0 | 0 | 0 | 0 | 0 | 0 | 0 | 0 | 0 | 0 | 0 | 0 | 0 | 0 | 0 | 0 | 0 | 0 | 0 | 0 | 0 | 0 | 0
| Marktwaarde elektriciteit na einde beleidsperiode | Euro/kWh |  | 0 | 0 | 0 | 0 | 0 | 0 | 0 | 0 | 0 | 0 | 0 | 0 | 0 | 0 | 0 | 0 | 0 | 0 | 0 | 0 | 0 | 0 | 0 | 0 | 0 | 0 | 0 | 0 | 0 | 0 | 0 | 0 | 0 | 0 | 0 | 0 | 0 | 0 | 0 | 0
| Marktwaarde warmte of hernieuwbaar gas na einde beleidsperiode | Euro/kWh |  | 0 | 0 | 0 | 0 | 0 | 0 | 0 | 0 | 0 | 0 | 0 | 0 | 0 | 0 | 0 | 0 | 0 | 0 | 0 | 0 | 0 | 0 | 0 | 0 | 0 | 0 | 0 | 0 | 0 | 0 | 0 | 0 | 0 | 0 | 0 | 0 | 0 | 0 | 0 | 0
| Correctiebedrag | Euro/kWh |  | 0 | 0 | 0 | 0 | 0 | 0 | 0 | 0 | 0 | 0 | 0 | 0 | 0 | 0 | 0 | 0 | 0 | 0 | 0 | 0 | 0 | 0 | 0 | 0 | 0 | 0 | 0 | 0 | 0 | 0 | 0 | 0 | 0 | 0 | 0 | 0 | 0 | 0 | 0 | 0
| Basisbedrag | Euro/kWh |  | 0 | 0 | 0 | 0 | 0 | 0 | 0 | 0 | 0 | 0 | 0 | 0 | 0 | 0 | 0 | 0 | 0 | 0 | 0 | 0 | 0 | 0 | 0 | 0 | 0 | 0 | 0 | 0 | 0 | 0 | 0 | 0 | 0 | 0 | 0 | 0 | 0 | 0 | 0 | 0
| SDE-vergoeding | Euro |  | 0 | 0 | 0 | 0 | 0 | 0 | 0 | 0 | 0 | 0 | 0 | 0 | 0 | 0 | 0 | 0 | 0 | 0 | 0 | 0 | 0 | 0 | 0 | 0 | 0 | 0 | 0 | 0 | 0 | 0 | 0 | 0 | 0 | 0 | 0 | 0 | 0 | 0 | 0 | 0
| Marktinkomsten na einde beleidsperiode | Euro |  | 0 | 0 | 0 | 0 | 0 | 0 | 0 | 0 | 0 | 0 | 0 | 0 | 0 | 0 | 0 | 0 | 0 | 0 | 0 | 0 | 0 | 0 | 0 | 0 | 0 | 0 | 0 | 0 | 0 | 0 | 0 | 0 | 0 | 0 | 0 | 0 | 0 | 0 | 0 | 0
| Marktinkomsten gedurende beleidsperiode | Euro |  | 0 | 0 | 0 | 0 | 0 | 0 | 0 | 0 | 0 | 0 | 0 | 0 | 0 | 0 | 0 | 0 | 0 | 0 | 0 | 0 | 0 | 0 | 0 | 0 | 0 | 0 | 0 | 0 | 0 | 0 | 0 | 0 | 0 | 0 | 0 | 0 | 0 | 0 | 0 | 0
TOTALE KOSTEN EN INKOMSTEN
| Inkomen totaal (nominaal) | Euro |  | 0 | 0 | 0 | 0 | 0 | 0 | 0 | 0 | 0 | 0 | 0 | 0 | 0 | 0 | 0 | 0 | 0 | 0 | 0 | 0 | 0 | 0 | 0 | 0 | 0 | 0 | 0 | 0 | 0 | 0 | 0 | 0 | 0 | 0 | 0 | 0 | 0 | 0 | 0 | 0
| Kosten totaal (nominaal) | Euro |  | -375200 | -382704 | -390358.08 | -398165.2416 | -406128.5464 | -414251.1174 | -422536.1397 | -430986.8625 | -439606.5998 | -448398.7317 | -457366.7064 | -466514.0405 | 0 | 0 | 0 | 0 | 0 | 0 | 0 | 0 | 0 | 0 | 0 | 0 | 0 | 0 | 0 | 0 | 0 | 0 | 0 | 0 | 0 | 0 | 0 | 0 | 0 | 0 | 0 | 0
| Bruto inkomen (nominaal) | Euro |  | -375200 | -382704 | -390358.08 | -398165.2416 | -406128.5464 | -414251.1174 | -422536.1397 | -430986.8625 | -439606.5998 | -448398.7317 | -457366.7064 | -466514.0405 | 0 | 0 | 0 | 0 | 0 | 0 | 0 | 0 | 0 | 0 | 0 | 0 | 0 | 0 | 0 | 0 | 0 | 0 | 0 | 0 | 0 | 0 | 0 | 0 | 0 | 0 | 0 | 0
AFSCHRIJVING EN SCHULDEN
| Afschrijving | Euro |  | -243190.5 | -243190.5 | -243190.5 | -243190.5 | -243190.5 | -243190.5 | -243190.5 | -243190.5 | -243190.5 | -243190.5 | -243190.5 | -243190.5 | 0 | 0 | 0 | 0 | 0 | 0 | 0 | 0 | 0 | 0 | 0 | 0 | 0 | 0 | 0 | 0 | 0 | 0 | 0 | 0 | 0 | 0 | 0 | 0 | 0 | 0 | 0 | 0
| Rente | Euro |  | -112354.011 | -105497.1321 | -98263.1248 | -90631.2472 | -82579.6163 | -74085.1456 | -65123.4791 | -55668.921 | -45694.3621 | -35171.2025 | -24069.2691 | -12356.7294 | 0 | 0 | 0 | 0 | 0 | 0 | 0 | 0 | 0 | 0 | 0 | 0 | 0 | 0 | 0 | 0 | 0 | 0 | 0 | 0 | 0 | 0 | 0 | 0 | 0 | 0 | 0 | 0
| Aflossing | Euro |  | -124670.5257 | -131527.4046 | -138761.4118 | -146393.2895 | -154444.9204 | -162939.391 | -171901.0576 | -181355.6157 | -191330.1746 | -201853.3342 | -212955.2676 | -224667.8073 | 0 | 0 | 0 | 0 | 0 | 0 | 0 | 0 | 0 | 0 | 0 | 0 | 0 | 0 | 0 | 0 | 0 | 0 | 0 | 0 | 0 | 0 | 0 | 0 | 0 | 0 | 0 | 0
| Totale lasten lening | Euro |  | -237024.5367 | -237024.5367 | -237024.5367 | -237024.5367 | -237024.5367 | -237024.5367 | -237024.5367 | -237024.5367 | -237024.5367 | -237024.5367 | -237024.5367 | -237024.5367 | 0 | 0 | 0 | 0 | 0 | 0 | 0 | 0 | 0 | 0 | 0 | 0 | 0 | 0 | 0 | 0 | 0 | 0 | 0 | 0 | 0 | 0 | 0 | 0 | 0 | 0 | 0 | 0
BELASTING
| Belastbaar inkomen | Euro |  | -730744.511 | -731391.6321 | -731811.7048 | -731986.9888 | -731898.6627 | -731526.763 | -730850.1188 | -729846.2835 | -728491.4619 | -726760.4342 | -724626.4755 | -722061.2699 | 0 | 0 | 0 | 0 | 0 | 0 | 0 | 0 | 0 | 0 | 0 | 0 | 0 | 0 | 0 | 0 | 0 | 0 | 0 | 0 | 0 | 0 | 0 | 0 | 0 | 0 | 0 | 0
| Belasting bedrag | Euro |  | 188532.0838 | 188699.0411 | 188807.4198 | 188852.6431 | 188829.855 | 188733.9049 | 188559.3307 | 188300.3411 | 187950.7972 | 187504.192 | 186953.6307 | 186291.8076 | 0 | 0 | 0 | 0 | 0 | 0 | 0 | 0 | 0 | 0 | 0 | 0 | 0 | 0 | 0 | 0 | 0 | 0 | 0 | 0 | 0 | 0 | 0 | 0 | 0 | 0 | 0 | 0
CASHFLOWS
| Netto inkomen na belasting | Euro |  | -423692.4528 | -431029.4956 | -438575.1968 | -446337.1352 | -454323.2281 | -462541.7492 | -471001.3457 | -479711.0581 | -488680.3393 | -497919.0764 | -507437.6124 | -517246.7696 | 0 | 0 | 0 | 0 | 0 | 0 | 0 | 0 | 0 | 0 | 0 | 0 | 0 | 0 | 0 | 0 | 0 | 0 | 0 | 0 | 0 | 0 | 0 | 0 | 0 | 0 | 0 | 0
| Project cashflow | Euro | -2918286 | -186667.9162 | -194004.9589 | -201550.6602 | -209312.5985 | -217298.6915 | -225517.2125 | -233976.809 | -242686.5214 | -251655.8026 | -260894.5397 | -270413.0757 | -280222.2329 | 0 | 0 | 0 | 0 | 0 | 0 | 0 | 0 | 0 | 0 | 0 | 0 | 0 | 0 | 0 | 0 | 0 | 0 | 0 | 0 | 0 | 0 | 0 | 0 | 0 | 0 | 0 | 0
| Equity cashflow | Euro | -875485.8 | -423692.4528 | -431029.4956 | -438575.1968 | -446337.1352 | -454323.2281 | -462541.7492 | -471001.3457 | -479711.0581 | -488680.3393 | -497919.0764 | -507437.6124 | -517246.7696 | 0 | 0 | 0 | 0 | 0 | 0 | 0 | 0 | 0 | 0 | 0 | 0 | 0 | 0 | 0 | 0 | 0 | 0 | 0 | 0 | 0 | 0 | 0 | 0 | 0 | 0 | 0 | 0
| Subsidiebasis: afzet | kWh |  | 8400000 | 8400000 | 8400000 | 8400000 | 8400000 | 8400000 | 8400000 | 8400000 | 8400000 | 8400000 | 8400000 | 8400000 | 0 | 0 | 0 | 0 | 0 | 0 | 0 | 0 | 0 | 0 | 0 | 0 | 0 | 0 | 0 | 0 | 0 | 0 | 0 | 0 | 0 | 0 | 0 | 0 | 0 | 0 | 0 | 0
| Terug te verdienen investering |  | 2918286 | 2591040.011 | 2264441.1431 | 1938262.3479 | 1612258.8367 | 1286166.9994 | 959703.2624 | 632562.8812 | 304418.6647 | -25080.3735 | -356310.4392 | -689674.4637 | -1025603.6938 | -1025603.6938 | -1025603.6938 | -1025603.6938 | -1025603.6938 | -1025603.6938 | -1025603.6938 | -1025603.6938 | -1025603.6938 | -1025603.6938 | -1025603.6938 | -1025603.6938 | -1025603.6938 | -1025603.6938 | -1025603.6938 | -1025603.6938 | -1025603.6938 | -1025603.6938 | -1025603.6938 | -1025603.6938 | -1025603.6938 | -1025603.6938 | -1025603.6938 | -1025603.6938 | -1025603.6938 | -1025603.6938 | -1025603.6938 | -1025603.6938 | -1025603.6938
| DSCR |  | 1: 1.7632; 2: 1.7322; 3: 1.7004; 4: 1.6676; 5: 1.6339; 6: 1.5993; 7: 1.5636; 8: 1.5268; 9: 1.489; 10: 1.45; 11: 1.4098; 12: 1.3685
Tabel: Projectparameters
| Verdisconteerde inkomsten | euro | 0: -2700593.0284
| Verdisconteerde afzet | kWh | 0: 36883510.3273
| Totale investering | Euro | 0: 2918286
| DSCR (gemiddeld) |  | 0: 1.5754
| Vermogenskostenvergoeding (WACC nominaal/reëel) |  | 0: 6.8% / 4.7%
| Projectrendement (IRR) |  | 0: n.v.t.
| Rendement op eigen vermogen (IRR) |  | 0: n.v.t.
| Aandeel lening | Euro | 0: 2042800.2
| Aandeel eigen vermogen | Euro | 0: 875485.8
| Warmtekrachtverhouding | W:E | 0: 0
| Samengesteld aantal vollasturen | uur/jaar | 0: 3000
| Terugverdientijd (inclusief SDE++ subsidie) | jaren | 0: tussen 8 en 9 jaren
| Bodemprijs of basisprijs | 0.0233
| Bodemprijs of basisprijs netlevering | n.v.t.
| Bodemprijs of basisprijs niet-netlevering | n.v.t.
| Voorlopig correctiebedrag 2023 | 0.0588
| Voorlopig correctiebedrag 2023 netlevering | n.v.t.
| Voorlopig correctiebedrag 2023 niet-netlevering | n.v.t.
| Voorlopige GvO-waarde 2023 | 0
| Voorlopige GvO-waarde 2023 netlevering | n.v.t.
| Voorlopige GvO-waarde 2023 niet-netlevering | 0
| Beleidsperiode geproduceerde eenheden | 100800000
| Totale geproduceerde eenheden bij Termijn m.b.t. totale vermeden emissies | 100800000
| Verrekeningsfactor bespaarde emissies | 1

## 126
Berekening basisbedragen: Eindadvies SDE++ 2023 (inclusief errata van 26 april, 15 mei en 31 augustus 2023 en inclusief het addendum van 27 juli 2023)
Grootschalige warmtepomp open systeem (8000 uur)
| BASISBEDRAG | Waarde | Eenheid | Toelichting
| Basisbedrag | 0.0525 | Euro/kWh
| CO2-subsidie-intensiteit | 84 | Euro/t CO2
| Langetermijnprijs | 0.035 | Euro/kWh
| Netto vermeden emissies per geproduceerde eenheid | 0.2089 | kg CO2/kWh
| Productie-eenheid | kWh
| Vermogenseenheid | kW
| Berekeningswijze correctiebedrag methode-ID | 17 |  | 70% x LT_g[LHV]
| ZON-PV SPECIFIEKE INPUT PARAMETERS | Waarde | Eenheid | Toelichting
Berekeningswijze correctiebedrag methode-ID netlevering
Berekeningswijze correctiebedrag methode-ID niet-netlevering
Netlevering deel
Niet-netlevering deel
| Langetermijnprijs netlevering | n.v.t.
| Langetermijnprijs niet-netlevering | n.v.t
| CONVERSIEFACTOREN | Waarde | Eenheid | Toelichting
| Verbrandingswaarde methaan (onderwaarde) | 35.8 | MJ/Nm3
| Verbrandingswaarde hernieuwbaar gas (onderwaarde) | 31.65 | MJ/Nm3
| Verbrandingswaarde hernieuwbaar gas (bovenwaarde) | 35.17 | MJ/Nm3
| kWh naar MJ | 3.6 | MJ/kWh
| INPUTVARIABELEN | Waarde | Eenheid | Toelichting
| Inputvermogen | 714 | kW
Gaat het om een installatie voor hernieuwbaar gas?
Methaangehalte hernieuwbaar gas voor gaszuivering
| Vermogen hernieuwbaargasproductie (voor zuivering) | 0 | Nm3/uur
| Outputvermogen (thermisch of hernieuwbaar gas) | 5000 | kW
| Outputvermogen (hernieuwbaar gas) | 0 | Nm3/uur
| Outputvermogen (elektrisch of overig) |  | kW
| Vollasturen levering (thermisch of hernieuwbaar gas) | 8000 | uur/jaar | Bij een installatie voor gecombineerde opwekking, wordt de bedrijfstijd genomen als maximum van de vollasturen warmte en vollasturen elektriciteit.
| Vollasturen levering (elektrisch of overig) |  | uur/jaar | Bij een installatie voor gecombineerde opwekking, wordt de bedrijfstijd genomen als maximum van de vollasturen warmte en vollasturen elektriciteit.
RENDEMENTEN
| Max. elektrisch rendement | 0%
| Elektrisch rendement | 0%
| Thermisch rendement of rendement gasproductie | 700.3%
| Elektriciteitsderving bij warmtelevering |  | elektriciteit : warmte
KOSTEN
| Investeringskosten input gebaseerd |  | Euro/kW
| Investeringskosten output gebaseerd | 1865 | Euro/kW
| Totale investeringskosten | 9.3903 | Euro (miljoen)
| Vaste operationele kosten input gebaseerd |  | Euro/kW/jaar
| Vaste operationele kosten output gebaseerd | 46.9 | Euro/kW/jaar
| Totale jaarlijkse vaste operationele kosten | 234.5 | Euro (duizend)
| Variabele operationele kosten (incl. contractkosten) | 0.0123 | Euro/kWh
ENERGIEGEBRUIK
| Energie-inhoud brandstof |  | GJ/ton
| Biomassadoorzet | 0 | ton/jaar
| Netto brandstofprijs (aan de poort, incl. risico-opslag) |  | Euro/ton
| Relatief elektriciteitsgebruik | 0.14286 | kWh/kWh
| Elektriciteitsgebruik | 5714.2857 | MWh/jaar
| Relatief warmtegebruik |  | kWh/kWh
| Warmtegebruik | 0 | MWh/jaar
| Relatief gasgebruik |  | kWh/kWh
| Gasgebruik | 0 | MWh/jaar
EMISSIEFACTOREN
| Productie van warmte of overig | 0.226 | kg CO2/kWh
| Productie van elektriciteit of overig |  | kg CO2/kWh
| Productie van gas of overig |  | kg CO2/kWh
| Gebruik van biomassa |  | kg CO2/ton
| Gebruik van warmte |  | kg CO2/kWh
| Gebruik van elektriciteit | 0.12 | kg CO2/kWh
| Gebruik van gas |  | kg CO2/kWh
PARAMETERS NA SUBSIDIEPERIODE
| Elektriciteitsprijs na subsidieperiode (incl PIF) |  | Euro/kWh
| Vollasturen na subsidieperiode elektriciteit of overige |  | uur/jaar
| Prijs warmte of hernieuwbaar gas na subsidieperiode |  | Euro/kWh
| Vollasturen na subsidieperiode warmte of hernieuwbaar gas |  | uur/jaar
INVESTERINGSSUBSIDIES
| Investeringssubsidie t.g.v. vreemd vermogen |  | Euro
| Investeringssubsidie t.g.v. eigen vermogen (NCW) |  | Euro
FINANCIELE PARAMETERS
| Inflatie | 2%
| Rendement op vreemd vermogen | 5.5%
| Rendement op eigen vermogen | 13%
| Percentage vreemd vermogen in investering | 70%
| Percentage eigen vermogen in investering | 30%
| Vennootschapsbelasting | 25.8%
TERMIJNEN
| Economische levensduur | 12 | jaar
| Termijn lening | 12 | jaar
| Afschrijvingstermijn | 12 | jaar
| Beleidsperiode | 12 | jaar
| Termijn m.b.t. totale vermeden emissies |  | jaar
| ONREGELMATIGE CASHFLOWS |  |  | Toelichting
| Waarde |  |  | Voer in cel C90 het jaar in waarin de onregelmatige cashflow plaatsvindt en in cel D90 de kosten (als negatieve waarde) in dat specifieke jaar.
| Afsluitprovisie op lening | 1%
| Afsluitprovisie op lening handmatig |  |  | Indien de afsluitprovisie handmatig moet worden ingevoerd, voer dan in cel C92 het bedrag van de afsluitprovisie.
| JAREN |  | Jaar | 2023 | 2024 | 2025 | 2026 | 2027 | 2028 | 2029 | 2030 | 2031 | 2032 | 2033 | 2034 | 2035 | 2036 | 2037 | 2038 | 2039 | 2040 | 2041 | 2042 | 2043
Basisbedrag (niet invullen voor basisbedragberekening, deze cellen kunnen gebruikt worden om de inkomsten toe te voegen)
Correctiebedrag (niet invullen voor basisbedragberekening, deze cellen kunnen gebruikt worden om de inkomsten toe te voegen)
| Inflator |  | index | 1 | 1.02 | 1.0404 | 1.0612 | 1.0824 | 1.1041 | 1.1262 | 1.1487 | 1.1717 | 1.1951 | 1.219 | 1.2434 | 1.2682 | 1.2936 | 1.3195 | 1.3459 | 1.3728 | 1.4002 | 1.4282 | 1.4568 | 1.4859 | 1.5157 | 1.546 | 1.5769 | 1.6084 | 1.6406 | 1.6734 | 1.7069 | 1.741 | 1.7758 | 1.8114 | 1.8476 | 1.8845 | 1.9222 | 1.9607 | 1.9999 | 2.0399 | 2.0807 | 2.1223 | 2.1647
Tabel: Nominale kasstroom (positieve bedragen = gunstig voor de producent)
| INITIELE INVESTERING |  | 0 | 1 | 2 | 3 | 4 | 5 | 6 | 7 | 8 | 9 | 10 | 11 | 12 | 13 | 14 | 15 | 16 | 17 | 18 | 19 | 20 | 21 | 22 | 23 | 24 | 25 | 26 | 27 | 28 | 29 | 30 | 31 | 32 | 33 | 34 | 35 | 36 | 37 | 38 | 39 | 40
| Investering | Euro | 0: -9390275
AFZET
| Afzet elektriciteit of overige | kWh |  | 0 | 0 | 0 | 0 | 0 | 0 | 0 | 0 | 0 | 0 | 0 | 0 | 0 | 0 | 0 | 0 | 0 | 0 | 0 | 0 | 0 | 0 | 0 | 0 | 0 | 0 | 0 | 0 | 0 | 0 | 0 | 0 | 0 | 0 | 0 | 0 | 0 | 0 | 0 | 0
| Afzet warmte | kWh |  | 40000000 | 40000000 | 40000000 | 40000000 | 40000000 | 40000000 | 40000000 | 40000000 | 40000000 | 40000000 | 40000000 | 40000000 | 0 | 0 | 0 | 0 | 0 | 0 | 0 | 0 | 0 | 0 | 0 | 0 | 0 | 0 | 0 | 0 | 0 | 0 | 0 | 0 | 0 | 0 | 0 | 0 | 0 | 0 | 0 | 0
| Afzet hernieuwbaar gas | kWh (HHV) |  | 0 | 0 | 0 | 0 | 0 | 0 | 0 | 0 | 0 | 0 | 0 | 0 | 0 | 0 | 0 | 0 | 0 | 0 | 0 | 0 | 0 | 0 | 0 | 0 | 0 | 0 | 0 | 0 | 0 | 0 | 0 | 0 | 0 | 0 | 0 | 0 | 0 | 0 | 0 | 0
| Afzet | kWh |  | 40000000 | 40000000 | 40000000 | 40000000 | 40000000 | 40000000 | 40000000 | 40000000 | 40000000 | 40000000 | 40000000 | 40000000 | 0 | 0 | 0 | 0 | 0 | 0 | 0 | 0 | 0 | 0 | 0 | 0 | 0 | 0 | 0 | 0 | 0 | 0 | 0 | 0 | 0 | 0 | 0 | 0 | 0 | 0 | 0 | 0
KOSTEN EN INKOMSTEN
| Operationele kosten | Euro |  | -726500 | -741030 | -755850.6 | -770967.612 | -786386.9642 | -802114.7035 | -818156.9976 | -834520.1375 | -851210.5403 | -868234.7511 | -885599.4461 | -903311.435 | 0 | 0 | 0 | 0 | 0 | 0 | 0 | 0 | 0 | 0 | 0 | 0 | 0 | 0 | 0 | 0 | 0 | 0 | 0 | 0 | 0 | 0 | 0 | 0 | 0 | 0 | 0 | 0
| Brandstofkosten (biomassa) | Euro |  | 0 | 0 | 0 | 0 | 0 | 0 | 0 | 0 | 0 | 0 | 0 | 0 | 0 | 0 | 0 | 0 | 0 | 0 | 0 | 0 | 0 | 0 | 0 | 0 | 0 | 0 | 0 | 0 | 0 | 0 | 0 | 0 | 0 | 0 | 0 | 0 | 0 | 0 | 0 | 0
| Marktwaarde elektriciteit na einde beleidsperiode | Euro/kWh |  | 0 | 0 | 0 | 0 | 0 | 0 | 0 | 0 | 0 | 0 | 0 | 0 | 0 | 0 | 0 | 0 | 0 | 0 | 0 | 0 | 0 | 0 | 0 | 0 | 0 | 0 | 0 | 0 | 0 | 0 | 0 | 0 | 0 | 0 | 0 | 0 | 0 | 0 | 0 | 0
| Marktwaarde warmte of hernieuwbaar gas na einde beleidsperiode | Euro/kWh |  | 0 | 0 | 0 | 0 | 0 | 0 | 0 | 0 | 0 | 0 | 0 | 0 | 0 | 0 | 0 | 0 | 0 | 0 | 0 | 0 | 0 | 0 | 0 | 0 | 0 | 0 | 0 | 0 | 0 | 0 | 0 | 0 | 0 | 0 | 0 | 0 | 0 | 0 | 0 | 0
| Correctiebedrag | Euro/kWh |  | 0 | 0 | 0 | 0 | 0 | 0 | 0 | 0 | 0 | 0 | 0 | 0 | 0 | 0 | 0 | 0 | 0 | 0 | 0 | 0 | 0 | 0 | 0 | 0 | 0 | 0 | 0 | 0 | 0 | 0 | 0 | 0 | 0 | 0 | 0 | 0 | 0 | 0 | 0 | 0
| Basisbedrag | Euro/kWh |  | 0 | 0 | 0 | 0 | 0 | 0 | 0 | 0 | 0 | 0 | 0 | 0 | 0 | 0 | 0 | 0 | 0 | 0 | 0 | 0 | 0 | 0 | 0 | 0 | 0 | 0 | 0 | 0 | 0 | 0 | 0 | 0 | 0 | 0 | 0 | 0 | 0 | 0 | 0 | 0
| SDE-vergoeding | Euro |  | 0 | 0 | 0 | 0 | 0 | 0 | 0 | 0 | 0 | 0 | 0 | 0 | 0 | 0 | 0 | 0 | 0 | 0 | 0 | 0 | 0 | 0 | 0 | 0 | 0 | 0 | 0 | 0 | 0 | 0 | 0 | 0 | 0 | 0 | 0 | 0 | 0 | 0 | 0 | 0
| Marktinkomsten na einde beleidsperiode | Euro |  | 0 | 0 | 0 | 0 | 0 | 0 | 0 | 0 | 0 | 0 | 0 | 0 | 0 | 0 | 0 | 0 | 0 | 0 | 0 | 0 | 0 | 0 | 0 | 0 | 0 | 0 | 0 | 0 | 0 | 0 | 0 | 0 | 0 | 0 | 0 | 0 | 0 | 0 | 0 | 0
| Marktinkomsten gedurende beleidsperiode | Euro |  | 0 | 0 | 0 | 0 | 0 | 0 | 0 | 0 | 0 | 0 | 0 | 0 | 0 | 0 | 0 | 0 | 0 | 0 | 0 | 0 | 0 | 0 | 0 | 0 | 0 | 0 | 0 | 0 | 0 | 0 | 0 | 0 | 0 | 0 | 0 | 0 | 0 | 0 | 0 | 0
TOTALE KOSTEN EN INKOMSTEN
| Inkomen totaal (nominaal) | Euro |  | 0 | 0 | 0 | 0 | 0 | 0 | 0 | 0 | 0 | 0 | 0 | 0 | 0 | 0 | 0 | 0 | 0 | 0 | 0 | 0 | 0 | 0 | 0 | 0 | 0 | 0 | 0 | 0 | 0 | 0 | 0 | 0 | 0 | 0 | 0 | 0 | 0 | 0 | 0 | 0
| Kosten totaal (nominaal) | Euro |  | -726500 | -741030 | -755850.6 | -770967.612 | -786386.9642 | -802114.7035 | -818156.9976 | -834520.1375 | -851210.5403 | -868234.7511 | -885599.4461 | -903311.435 | 0 | 0 | 0 | 0 | 0 | 0 | 0 | 0 | 0 | 0 | 0 | 0 | 0 | 0 | 0 | 0 | 0 | 0 | 0 | 0 | 0 | 0 | 0 | 0 | 0 | 0 | 0 | 0
| Bruto inkomen (nominaal) | Euro |  | -726500 | -741030 | -755850.6 | -770967.612 | -786386.9642 | -802114.7035 | -818156.9976 | -834520.1375 | -851210.5403 | -868234.7511 | -885599.4461 | -903311.435 | 0 | 0 | 0 | 0 | 0 | 0 | 0 | 0 | 0 | 0 | 0 | 0 | 0 | 0 | 0 | 0 | 0 | 0 | 0 | 0 | 0 | 0 | 0 | 0 | 0 | 0 | 0 | 0
AFSCHRIJVING EN SCHULDEN
| Afschrijving | Euro |  | -782522.9167 | -782522.9167 | -782522.9167 | -782522.9167 | -782522.9167 | -782522.9167 | -782522.9167 | -782522.9167 | -782522.9167 | -782522.9167 | -782522.9167 | -782522.9167 | 0 | 0 | 0 | 0 | 0 | 0 | 0 | 0 | 0 | 0 | 0 | 0 | 0 | 0 | 0 | 0 | 0 | 0 | 0 | 0 | 0 | 0 | 0 | 0 | 0 | 0 | 0 | 0
| Rente | Euro |  | -361525.5875 | -339461.9588 | -316184.8306 | -291627.4603 | -265719.4347 | -238386.4676 | -209550.1873 | -179127.9117 | -147032.4108 | -113171.6574 | -77448.5626 | -39760.6976 | 0 | 0 | 0 | 0 | 0 | 0 | 0 | 0 | 0 | 0 | 0 | 0 | 0 | 0 | 0 | 0 | 0 | 0 | 0 | 0 | 0 | 0 | 0 | 0 | 0 | 0 | 0 | 0
| Aflossing | Euro |  | -401156.8847 | -423220.5134 | -446497.6416 | -471055.0119 | -496963.0376 | -524296.0047 | -553132.2849 | -583554.5606 | -615650.0614 | -649510.8148 | -685233.9096 | -722921.7746 | 0 | 0 | 0 | 0 | 0 | 0 | 0 | 0 | 0 | 0 | 0 | 0 | 0 | 0 | 0 | 0 | 0 | 0 | 0 | 0 | 0 | 0 | 0 | 0 | 0 | 0 | 0 | 0
| Totale lasten lening | Euro |  | -762682.4722 | -762682.4722 | -762682.4722 | -762682.4722 | -762682.4722 | -762682.4722 | -762682.4722 | -762682.4722 | -762682.4722 | -762682.4722 | -762682.4722 | -762682.4722 | 0 | 0 | 0 | 0 | 0 | 0 | 0 | 0 | 0 | 0 | 0 | 0 | 0 | 0 | 0 | 0 | 0 | 0 | 0 | 0 | 0 | 0 | 0 | 0 | 0 | 0 | 0 | 0
BELASTING
| Belastbaar inkomen | Euro |  | -1870548.5042 | -1863014.8755 | -1854558.3473 | -1845117.989 | -1834629.3156 | -1823024.0878 | -1810230.1016 | -1796170.9659 | -1780765.8678 | -1763929.3252 | -1745570.9254 | -1725595.0493 | 0 | 0 | 0 | 0 | 0 | 0 | 0 | 0 | 0 | 0 | 0 | 0 | 0 | 0 | 0 | 0 | 0 | 0 | 0 | 0 | 0 | 0 | 0 | 0 | 0 | 0 | 0 | 0
| Belasting bedrag | Euro |  | 482601.5141 | 480657.8379 | 478476.0536 | 476040.4412 | 473334.3634 | 470340.2146 | 467039.3662 | 463412.1092 | 459437.5939 | 455093.7659 | 450357.2988 | 445203.5227 | 0 | 0 | 0 | 0 | 0 | 0 | 0 | 0 | 0 | 0 | 0 | 0 | 0 | 0 | 0 | 0 | 0 | 0 | 0 | 0 | 0 | 0 | 0 | 0 | 0 | 0 | 0 | 0
CASHFLOWS
| Netto inkomen na belasting | Euro |  | -1006580.9582 | -1023054.6344 | -1040057.0187 | -1057609.6431 | -1075735.0731 | -1094456.9611 | -1113800.1036 | -1133790.5006 | -1154455.4187 | -1175823.4574 | -1197924.6196 | -1220790.3846 | 0 | 0 | 0 | 0 | 0 | 0 | 0 | 0 | 0 | 0 | 0 | 0 | 0 | 0 | 0 | 0 | 0 | 0 | 0 | 0 | 0 | 0 | 0 | 0 | 0 | 0 | 0 | 0
| Project cashflow | Euro | -9390275 | -243898.4859 | -260372.1621 | -277374.5464 | -294927.1708 | -313052.6008 | -331774.4889 | -351117.6314 | -371108.0284 | -391772.9464 | -413140.9852 | -435242.1474 | -458107.9123 | 0 | 0 | 0 | 0 | 0 | 0 | 0 | 0 | 0 | 0 | 0 | 0 | 0 | 0 | 0 | 0 | 0 | 0 | 0 | 0 | 0 | 0 | 0 | 0 | 0 | 0 | 0 | 0
| Equity cashflow | Euro | -2817082.5 | -1006580.9582 | -1023054.6344 | -1040057.0187 | -1057609.6431 | -1075735.0731 | -1094456.9611 | -1113800.1036 | -1133790.5006 | -1154455.4187 | -1175823.4574 | -1197924.6196 | -1220790.3846 | 0 | 0 | 0 | 0 | 0 | 0 | 0 | 0 | 0 | 0 | 0 | 0 | 0 | 0 | 0 | 0 | 0 | 0 | 0 | 0 | 0 | 0 | 0 | 0 | 0 | 0 | 0 | 0
| Subsidiebasis: afzet | kWh |  | 40000000 | 40000000 | 40000000 | 40000000 | 40000000 | 40000000 | 40000000 | 40000000 | 40000000 | 40000000 | 40000000 | 40000000 | 0 | 0 | 0 | 0 | 0 | 0 | 0 | 0 | 0 | 0 | 0 | 0 | 0 | 0 | 0 | 0 | 0 | 0 | 0 | 0 | 0 | 0 | 0 | 0 | 0 | 0 | 0 | 0
| Terug te verdienen investering |  | 9390275 | 8378300.5875 | 7358792.5463 | 6330827.9769 | 5293423.0493 | 4245529.4481 | 3186030.6193 | 2113737.8042 | 1027385.8534 | -74371.1955 | -1192964.7869 | -2329916.7782 | -3486844.6455 | -3486844.6455 | -3486844.6455 | -3486844.6455 | -3486844.6455 | -3486844.6455 | -3486844.6455 | -3486844.6455 | -3486844.6455 | -3486844.6455 | -3486844.6455 | -3486844.6455 | -3486844.6455 | -3486844.6455 | -3486844.6455 | -3486844.6455 | -3486844.6455 | -3486844.6455 | -3486844.6455 | -3486844.6455 | -3486844.6455 | -3486844.6455 | -3486844.6455 | -3486844.6455 | -3486844.6455 | -3486844.6455 | -3486844.6455 | -3486844.6455 | -3486844.6455
| DSCR |  | 1: 1.7233; 2: 1.7017; 3: 1.6794; 4: 1.6564; 5: 1.6326; 6: 1.608; 7: 1.5827; 8: 1.5565; 9: 1.5294; 10: 1.5014; 11: 1.4724; 12: 1.4424
Tabel: Projectparameters
| Verdisconteerde inkomsten | euro | 0: -6395542.1176
| Verdisconteerde afzet | kWh | 0: 175635763.4633
| Totale investering | Euro | 0: 9390275
| DSCR (gemiddeld) |  | 0: 1.5905
| Vermogenskostenvergoeding (WACC nominaal/reëel) |  | 0: 6.8% / 4.7%
| Projectrendement (IRR) |  | 0: n.v.t.
| Rendement op eigen vermogen (IRR) |  | 0: n.v.t.
| Aandeel lening | Euro | 0: 6573192.5
| Aandeel eigen vermogen | Euro | 0: 2817082.5
| Warmtekrachtverhouding | W:E | 0: 0
| Samengesteld aantal vollasturen | uur/jaar | 0: 8000
| Terugverdientijd (inclusief SDE++ subsidie) | jaren | 0: tussen 8 en 9 jaren
| Bodemprijs of basisprijs | 0.0233
| Bodemprijs of basisprijs netlevering | n.v.t.
| Bodemprijs of basisprijs niet-netlevering | n.v.t.
| Voorlopig correctiebedrag 2023 | 0.0588
| Voorlopig correctiebedrag 2023 netlevering | n.v.t.
| Voorlopig correctiebedrag 2023 niet-netlevering | n.v.t.
| Voorlopige GvO-waarde 2023 | 0
| Voorlopige GvO-waarde 2023 netlevering | n.v.t.
| Voorlopige GvO-waarde 2023 niet-netlevering | 0
| Beleidsperiode geproduceerde eenheden | 480000000
| Totale geproduceerde eenheden bij Termijn m.b.t. totale vermeden emissies | 480000000
| Verrekeningsfactor bespaarde emissies | 1

## 127
Berekening basisbedragen: Eindadvies SDE++ 2023 (inclusief errata van 26 april, 15 mei en 31 augustus 2023 en inclusief het addendum van 27 juli 2023)
Grootschalige warmtepomp open systeem (3000 uur)
| BASISBEDRAG | Waarde | Eenheid | Toelichting
| Basisbedrag | 0.1176 | Euro/kWh
| CO2-subsidie-intensiteit | 395 | Euro/t CO2
| Langetermijnprijs | 0.035 | Euro/kWh
| Netto vermeden emissies per geproduceerde eenheid | 0.2089 | kg CO2/kWh
| Productie-eenheid | kWh
| Vermogenseenheid | kW
| Berekeningswijze correctiebedrag methode-ID | 17 |  | 70% x LT_g[LHV]
| ZON-PV SPECIFIEKE INPUT PARAMETERS | Waarde | Eenheid | Toelichting
Berekeningswijze correctiebedrag methode-ID netlevering
Berekeningswijze correctiebedrag methode-ID niet-netlevering
Netlevering deel
Niet-netlevering deel
| Langetermijnprijs netlevering | n.v.t.
| Langetermijnprijs niet-netlevering | n.v.t
| CONVERSIEFACTOREN | Waarde | Eenheid | Toelichting
| Verbrandingswaarde methaan (onderwaarde) | 35.8 | MJ/Nm3
| Verbrandingswaarde hernieuwbaar gas (onderwaarde) | 31.65 | MJ/Nm3
| Verbrandingswaarde hernieuwbaar gas (bovenwaarde) | 35.17 | MJ/Nm3
| kWh naar MJ | 3.6 | MJ/kWh
| INPUTVARIABELEN | Waarde | Eenheid | Toelichting
| Inputvermogen | 714 | kW
Gaat het om een installatie voor hernieuwbaar gas?
Methaangehalte hernieuwbaar gas voor gaszuivering
| Vermogen hernieuwbaargasproductie (voor zuivering) | 0 | Nm3/uur
| Outputvermogen (thermisch of hernieuwbaar gas) | 5000 | kW
| Outputvermogen (hernieuwbaar gas) | 0 | Nm3/uur
| Outputvermogen (elektrisch of overig) |  | kW
| Vollasturen levering (thermisch of hernieuwbaar gas) | 3000 | uur/jaar | Bij een installatie voor gecombineerde opwekking, wordt de bedrijfstijd genomen als maximum van de vollasturen warmte en vollasturen elektriciteit.
| Vollasturen levering (elektrisch of overig) |  | uur/jaar | Bij een installatie voor gecombineerde opwekking, wordt de bedrijfstijd genomen als maximum van de vollasturen warmte en vollasturen elektriciteit.
RENDEMENTEN
| Max. elektrisch rendement | 0%
| Elektrisch rendement | 0%
| Thermisch rendement of rendement gasproductie | 700.3%
| Elektriciteitsderving bij warmtelevering |  | elektriciteit : warmte
KOSTEN
| Investeringskosten input gebaseerd |  | Euro/kW
| Investeringskosten output gebaseerd | 1865 | Euro/kW
| Totale investeringskosten | 9.3903 | Euro (miljoen)
| Vaste operationele kosten input gebaseerd |  | Euro/kW/jaar
| Vaste operationele kosten output gebaseerd | 46.9 | Euro/kW/jaar
| Totale jaarlijkse vaste operationele kosten | 234.5 | Euro (duizend)
| Variabele operationele kosten (incl. contractkosten) | 0.0123 | Euro/kWh
ENERGIEGEBRUIK
| Energie-inhoud brandstof |  | GJ/ton
| Biomassadoorzet | 0 | ton/jaar
| Netto brandstofprijs (aan de poort, incl. risico-opslag) |  | Euro/ton
| Relatief elektriciteitsgebruik | 0.14286 | kWh/kWh
| Elektriciteitsgebruik | 2142.8571 | MWh/jaar
| Relatief warmtegebruik |  | kWh/kWh
| Warmtegebruik | 0 | MWh/jaar
| Relatief gasgebruik |  | kWh/kWh
| Gasgebruik | 0 | MWh/jaar
EMISSIEFACTOREN
| Productie van warmte of overig | 0.226 | kg CO2/kWh
| Productie van elektriciteit of overig |  | kg CO2/kWh
| Productie van gas of overig |  | kg CO2/kWh
| Gebruik van biomassa |  | kg CO2/ton
| Gebruik van warmte |  | kg CO2/kWh
| Gebruik van elektriciteit | 0.12 | kg CO2/kWh
| Gebruik van gas |  | kg CO2/kWh
PARAMETERS NA SUBSIDIEPERIODE
| Elektriciteitsprijs na subsidieperiode (incl PIF) |  | Euro/kWh
| Vollasturen na subsidieperiode elektriciteit of overige |  | uur/jaar
| Prijs warmte of hernieuwbaar gas na subsidieperiode |  | Euro/kWh
| Vollasturen na subsidieperiode warmte of hernieuwbaar gas |  | uur/jaar
INVESTERINGSSUBSIDIES
| Investeringssubsidie t.g.v. vreemd vermogen |  | Euro
| Investeringssubsidie t.g.v. eigen vermogen (NCW) |  | Euro
FINANCIELE PARAMETERS
| Inflatie | 2%
| Rendement op vreemd vermogen | 5.5%
| Rendement op eigen vermogen | 13%
| Percentage vreemd vermogen in investering | 70%
| Percentage eigen vermogen in investering | 30%
| Vennootschapsbelasting | 25.8%
TERMIJNEN
| Economische levensduur | 12 | jaar
| Termijn lening | 12 | jaar
| Afschrijvingstermijn | 12 | jaar
| Beleidsperiode | 12 | jaar
| Termijn m.b.t. totale vermeden emissies |  | jaar
| ONREGELMATIGE CASHFLOWS |  |  | Toelichting
| Waarde |  |  | Voer in cel C90 het jaar in waarin de onregelmatige cashflow plaatsvindt en in cel D90 de kosten (als negatieve waarde) in dat specifieke jaar.
| Afsluitprovisie op lening | 1%
| Afsluitprovisie op lening handmatig |  |  | Indien de afsluitprovisie handmatig moet worden ingevoerd, voer dan in cel C92 het bedrag van de afsluitprovisie.
| JAREN |  | Jaar | 2023 | 2024 | 2025 | 2026 | 2027 | 2028 | 2029 | 2030 | 2031 | 2032 | 2033 | 2034 | 2035 | 2036 | 2037 | 2038 | 2039 | 2040 | 2041 | 2042 | 2043
Basisbedrag (niet invullen voor basisbedragberekening, deze cellen kunnen gebruikt worden om de inkomsten toe te voegen)
Correctiebedrag (niet invullen voor basisbedragberekening, deze cellen kunnen gebruikt worden om de inkomsten toe te voegen)
| Inflator |  | index | 1 | 1.02 | 1.0404 | 1.0612 | 1.0824 | 1.1041 | 1.1262 | 1.1487 | 1.1717 | 1.1951 | 1.219 | 1.2434 | 1.2682 | 1.2936 | 1.3195 | 1.3459 | 1.3728 | 1.4002 | 1.4282 | 1.4568 | 1.4859 | 1.5157 | 1.546 | 1.5769 | 1.6084 | 1.6406 | 1.6734 | 1.7069 | 1.741 | 1.7758 | 1.8114 | 1.8476 | 1.8845 | 1.9222 | 1.9607 | 1.9999 | 2.0399 | 2.0807 | 2.1223 | 2.1647
Tabel: Nominale kasstroom (positieve bedragen = gunstig voor de producent)
| INITIELE INVESTERING |  | 0 | 1 | 2 | 3 | 4 | 5 | 6 | 7 | 8 | 9 | 10 | 11 | 12 | 13 | 14 | 15 | 16 | 17 | 18 | 19 | 20 | 21 | 22 | 23 | 24 | 25 | 26 | 27 | 28 | 29 | 30 | 31 | 32 | 33 | 34 | 35 | 36 | 37 | 38 | 39 | 40
| Investering | Euro | 0: -9390275
AFZET
| Afzet elektriciteit of overige | kWh |  | 0 | 0 | 0 | 0 | 0 | 0 | 0 | 0 | 0 | 0 | 0 | 0 | 0 | 0 | 0 | 0 | 0 | 0 | 0 | 0 | 0 | 0 | 0 | 0 | 0 | 0 | 0 | 0 | 0 | 0 | 0 | 0 | 0 | 0 | 0 | 0 | 0 | 0 | 0 | 0
| Afzet warmte | kWh |  | 15000000 | 15000000 | 15000000 | 15000000 | 15000000 | 15000000 | 15000000 | 15000000 | 15000000 | 15000000 | 15000000 | 15000000 | 0 | 0 | 0 | 0 | 0 | 0 | 0 | 0 | 0 | 0 | 0 | 0 | 0 | 0 | 0 | 0 | 0 | 0 | 0 | 0 | 0 | 0 | 0 | 0 | 0 | 0 | 0 | 0
| Afzet hernieuwbaar gas | kWh (HHV) |  | 0 | 0 | 0 | 0 | 0 | 0 | 0 | 0 | 0 | 0 | 0 | 0 | 0 | 0 | 0 | 0 | 0 | 0 | 0 | 0 | 0 | 0 | 0 | 0 | 0 | 0 | 0 | 0 | 0 | 0 | 0 | 0 | 0 | 0 | 0 | 0 | 0 | 0 | 0 | 0
| Afzet | kWh |  | 15000000 | 15000000 | 15000000 | 15000000 | 15000000 | 15000000 | 15000000 | 15000000 | 15000000 | 15000000 | 15000000 | 15000000 | 0 | 0 | 0 | 0 | 0 | 0 | 0 | 0 | 0 | 0 | 0 | 0 | 0 | 0 | 0 | 0 | 0 | 0 | 0 | 0 | 0 | 0 | 0 | 0 | 0 | 0 | 0 | 0
KOSTEN EN INKOMSTEN
| Operationele kosten | Euro |  | -419000 | -427380 | -435927.6 | -444646.152 | -453539.075 | -462609.8565 | -471862.0537 | -481299.2947 | -490925.2806 | -500743.7863 | -510758.662 | -520973.8352 | 0 | 0 | 0 | 0 | 0 | 0 | 0 | 0 | 0 | 0 | 0 | 0 | 0 | 0 | 0 | 0 | 0 | 0 | 0 | 0 | 0 | 0 | 0 | 0 | 0 | 0 | 0 | 0
| Brandstofkosten (biomassa) | Euro |  | 0 | 0 | 0 | 0 | 0 | 0 | 0 | 0 | 0 | 0 | 0 | 0 | 0 | 0 | 0 | 0 | 0 | 0 | 0 | 0 | 0 | 0 | 0 | 0 | 0 | 0 | 0 | 0 | 0 | 0 | 0 | 0 | 0 | 0 | 0 | 0 | 0 | 0 | 0 | 0
| Marktwaarde elektriciteit na einde beleidsperiode | Euro/kWh |  | 0 | 0 | 0 | 0 | 0 | 0 | 0 | 0 | 0 | 0 | 0 | 0 | 0 | 0 | 0 | 0 | 0 | 0 | 0 | 0 | 0 | 0 | 0 | 0 | 0 | 0 | 0 | 0 | 0 | 0 | 0 | 0 | 0 | 0 | 0 | 0 | 0 | 0 | 0 | 0
| Marktwaarde warmte of hernieuwbaar gas na einde beleidsperiode | Euro/kWh |  | 0 | 0 | 0 | 0 | 0 | 0 | 0 | 0 | 0 | 0 | 0 | 0 | 0 | 0 | 0 | 0 | 0 | 0 | 0 | 0 | 0 | 0 | 0 | 0 | 0 | 0 | 0 | 0 | 0 | 0 | 0 | 0 | 0 | 0 | 0 | 0 | 0 | 0 | 0 | 0
| Correctiebedrag | Euro/kWh |  | 0 | 0 | 0 | 0 | 0 | 0 | 0 | 0 | 0 | 0 | 0 | 0 | 0 | 0 | 0 | 0 | 0 | 0 | 0 | 0 | 0 | 0 | 0 | 0 | 0 | 0 | 0 | 0 | 0 | 0 | 0 | 0 | 0 | 0 | 0 | 0 | 0 | 0 | 0 | 0
| Basisbedrag | Euro/kWh |  | 0 | 0 | 0 | 0 | 0 | 0 | 0 | 0 | 0 | 0 | 0 | 0 | 0 | 0 | 0 | 0 | 0 | 0 | 0 | 0 | 0 | 0 | 0 | 0 | 0 | 0 | 0 | 0 | 0 | 0 | 0 | 0 | 0 | 0 | 0 | 0 | 0 | 0 | 0 | 0
| SDE-vergoeding | Euro |  | 0 | 0 | 0 | 0 | 0 | 0 | 0 | 0 | 0 | 0 | 0 | 0 | 0 | 0 | 0 | 0 | 0 | 0 | 0 | 0 | 0 | 0 | 0 | 0 | 0 | 0 | 0 | 0 | 0 | 0 | 0 | 0 | 0 | 0 | 0 | 0 | 0 | 0 | 0 | 0
| Marktinkomsten na einde beleidsperiode | Euro |  | 0 | 0 | 0 | 0 | 0 | 0 | 0 | 0 | 0 | 0 | 0 | 0 | 0 | 0 | 0 | 0 | 0 | 0 | 0 | 0 | 0 | 0 | 0 | 0 | 0 | 0 | 0 | 0 | 0 | 0 | 0 | 0 | 0 | 0 | 0 | 0 | 0 | 0 | 0 | 0
| Marktinkomsten gedurende beleidsperiode | Euro |  | 0 | 0 | 0 | 0 | 0 | 0 | 0 | 0 | 0 | 0 | 0 | 0 | 0 | 0 | 0 | 0 | 0 | 0 | 0 | 0 | 0 | 0 | 0 | 0 | 0 | 0 | 0 | 0 | 0 | 0 | 0 | 0 | 0 | 0 | 0 | 0 | 0 | 0 | 0 | 0
TOTALE KOSTEN EN INKOMSTEN
| Inkomen totaal (nominaal) | Euro |  | 0 | 0 | 0 | 0 | 0 | 0 | 0 | 0 | 0 | 0 | 0 | 0 | 0 | 0 | 0 | 0 | 0 | 0 | 0 | 0 | 0 | 0 | 0 | 0 | 0 | 0 | 0 | 0 | 0 | 0 | 0 | 0 | 0 | 0 | 0 | 0 | 0 | 0 | 0 | 0
| Kosten totaal (nominaal) | Euro |  | -419000 | -427380 | -435927.6 | -444646.152 | -453539.075 | -462609.8565 | -471862.0537 | -481299.2947 | -490925.2806 | -500743.7863 | -510758.662 | -520973.8352 | 0 | 0 | 0 | 0 | 0 | 0 | 0 | 0 | 0 | 0 | 0 | 0 | 0 | 0 | 0 | 0 | 0 | 0 | 0 | 0 | 0 | 0 | 0 | 0 | 0 | 0 | 0 | 0
| Bruto inkomen (nominaal) | Euro |  | -419000 | -427380 | -435927.6 | -444646.152 | -453539.075 | -462609.8565 | -471862.0537 | -481299.2947 | -490925.2806 | -500743.7863 | -510758.662 | -520973.8352 | 0 | 0 | 0 | 0 | 0 | 0 | 0 | 0 | 0 | 0 | 0 | 0 | 0 | 0 | 0 | 0 | 0 | 0 | 0 | 0 | 0 | 0 | 0 | 0 | 0 | 0 | 0 | 0
AFSCHRIJVING EN SCHULDEN
| Afschrijving | Euro |  | -782522.9167 | -782522.9167 | -782522.9167 | -782522.9167 | -782522.9167 | -782522.9167 | -782522.9167 | -782522.9167 | -782522.9167 | -782522.9167 | -782522.9167 | -782522.9167 | 0 | 0 | 0 | 0 | 0 | 0 | 0 | 0 | 0 | 0 | 0 | 0 | 0 | 0 | 0 | 0 | 0 | 0 | 0 | 0 | 0 | 0 | 0 | 0 | 0 | 0 | 0 | 0
| Rente | Euro |  | -361525.5875 | -339461.9588 | -316184.8306 | -291627.4603 | -265719.4347 | -238386.4676 | -209550.1873 | -179127.9117 | -147032.4108 | -113171.6574 | -77448.5626 | -39760.6976 | 0 | 0 | 0 | 0 | 0 | 0 | 0 | 0 | 0 | 0 | 0 | 0 | 0 | 0 | 0 | 0 | 0 | 0 | 0 | 0 | 0 | 0 | 0 | 0 | 0 | 0 | 0 | 0
| Aflossing | Euro |  | -401156.8847 | -423220.5134 | -446497.6416 | -471055.0119 | -496963.0376 | -524296.0047 | -553132.2849 | -583554.5606 | -615650.0614 | -649510.8148 | -685233.9096 | -722921.7746 | 0 | 0 | 0 | 0 | 0 | 0 | 0 | 0 | 0 | 0 | 0 | 0 | 0 | 0 | 0 | 0 | 0 | 0 | 0 | 0 | 0 | 0 | 0 | 0 | 0 | 0 | 0 | 0
| Totale lasten lening | Euro |  | -762682.4722 | -762682.4722 | -762682.4722 | -762682.4722 | -762682.4722 | -762682.4722 | -762682.4722 | -762682.4722 | -762682.4722 | -762682.4722 | -762682.4722 | -762682.4722 | 0 | 0 | 0 | 0 | 0 | 0 | 0 | 0 | 0 | 0 | 0 | 0 | 0 | 0 | 0 | 0 | 0 | 0 | 0 | 0 | 0 | 0 | 0 | 0 | 0 | 0 | 0 | 0
BELASTING
| Belastbaar inkomen | Euro |  | -1563048.5042 | -1549364.8755 | -1534635.3473 | -1518796.529 | -1501781.4264 | -1483519.2408 | -1463935.1577 | -1442950.1231 | -1420480.6081 | -1396438.3604 | -1370730.1413 | -1343257.4495 | 0 | 0 | 0 | 0 | 0 | 0 | 0 | 0 | 0 | 0 | 0 | 0 | 0 | 0 | 0 | 0 | 0 | 0 | 0 | 0 | 0 | 0 | 0 | 0 | 0 | 0 | 0 | 0
| Belasting bedrag | Euro |  | 403266.5141 | 399736.1379 | 395935.9196 | 391849.5045 | 387459.608 | 382747.9641 | 377695.2707 | 372281.1318 | 366483.9969 | 360281.097 | 353648.3764 | 346560.422 | 0 | 0 | 0 | 0 | 0 | 0 | 0 | 0 | 0 | 0 | 0 | 0 | 0 | 0 | 0 | 0 | 0 | 0 | 0 | 0 | 0 | 0 | 0 | 0 | 0 | 0 | 0 | 0
CASHFLOWS
| Netto inkomen na belasting | Euro |  | -778415.9582 | -790326.3344 | -802674.1527 | -815479.1198 | -828761.9393 | -842544.3647 | -856849.2552 | -871700.6352 | -887123.756 | -903145.1615 | -919792.7578 | -937095.8855 | 0 | 0 | 0 | 0 | 0 | 0 | 0 | 0 | 0 | 0 | 0 | 0 | 0 | 0 | 0 | 0 | 0 | 0 | 0 | 0 | 0 | 0 | 0 | 0 | 0 | 0 | 0 | 0
| Project cashflow | Euro | -9390275 | -15733.4859 | -27643.8621 | -39991.6804 | -52796.6475 | -66079.467 | -79861.8924 | -94166.783 | -109018.163 | -124441.2837 | -140462.6893 | -157110.2855 | -174413.4132 | 0 | 0 | 0 | 0 | 0 | 0 | 0 | 0 | 0 | 0 | 0 | 0 | 0 | 0 | 0 | 0 | 0 | 0 | 0 | 0 | 0 | 0 | 0 | 0 | 0 | 0 | 0 | 0
| Equity cashflow | Euro | -2817082.5 | -778415.9582 | -790326.3344 | -802674.1527 | -815479.1198 | -828761.9393 | -842544.3647 | -856849.2552 | -871700.6352 | -887123.756 | -903145.1615 | -919792.7578 | -937095.8855 | 0 | 0 | 0 | 0 | 0 | 0 | 0 | 0 | 0 | 0 | 0 | 0 | 0 | 0 | 0 | 0 | 0 | 0 | 0 | 0 | 0 | 0 | 0 | 0 | 0 | 0 | 0 | 0
| Subsidiebasis: afzet | kWh |  | 15000000 | 15000000 | 15000000 | 15000000 | 15000000 | 15000000 | 15000000 | 15000000 | 15000000 | 15000000 | 15000000 | 15000000 | 0 | 0 | 0 | 0 | 0 | 0 | 0 | 0 | 0 | 0 | 0 | 0 | 0 | 0 | 0 | 0 | 0 | 0 | 0 | 0 | 0 | 0 | 0 | 0 | 0 | 0 | 0 | 0
| Terug te verdienen investering |  | 9390275 | 8406800.5875 | 7409642.5463 | 6397754.9769 | 5370028.5893 | 4325287.0989 | 3262283.4231 | 2179695.6641 | 1076122.8705 | -49919.4381 | -1200003.9944 | -2375796.7697 | -3579062.2369 | -3579062.2369 | -3579062.2369 | -3579062.2369 | -3579062.2369 | -3579062.2369 | -3579062.2369 | -3579062.2369 | -3579062.2369 | -3579062.2369 | -3579062.2369 | -3579062.2369 | -3579062.2369 | -3579062.2369 | -3579062.2369 | -3579062.2369 | -3579062.2369 | -3579062.2369 | -3579062.2369 | -3579062.2369 | -3579062.2369 | -3579062.2369 | -3579062.2369 | -3579062.2369 | -3579062.2369 | -3579062.2369 | -3579062.2369 | -3579062.2369 | -3579062.2369
| DSCR |  | 1: 1.6955; 2: 1.6799; 3: 1.6637; 4: 1.6469; 5: 1.6295; 6: 1.6115; 7: 1.5927; 8: 1.5732; 9: 1.553; 10: 1.532; 11: 1.5102; 12: 1.4875
Tabel: Projectparameters
| Verdisconteerde inkomsten | euro | 0: -4928214.7639
| Verdisconteerde afzet | kWh | 0: 65863411.2987
| Totale investering | Euro | 0: 9390275
| DSCR (gemiddeld) |  | 0: 1.598
| Vermogenskostenvergoeding (WACC nominaal/reëel) |  | 0: 6.8% / 4.7%
| Projectrendement (IRR) |  | 0: n.v.t.
| Rendement op eigen vermogen (IRR) |  | 0: n.v.t.
| Aandeel lening | Euro | 0: 6573192.5
| Aandeel eigen vermogen | Euro | 0: 2817082.5
| Warmtekrachtverhouding | W:E | 0: 0
| Samengesteld aantal vollasturen | uur/jaar | 0: 3000
| Terugverdientijd (inclusief SDE++ subsidie) | jaren | 0: tussen 8 en 9 jaren
| Bodemprijs of basisprijs | 0.0233
| Bodemprijs of basisprijs netlevering | n.v.t.
| Bodemprijs of basisprijs niet-netlevering | n.v.t.
| Voorlopig correctiebedrag 2023 | 0.0588
| Voorlopig correctiebedrag 2023 netlevering | n.v.t.
| Voorlopig correctiebedrag 2023 niet-netlevering | n.v.t.
| Voorlopige GvO-waarde 2023 | 0
| Voorlopige GvO-waarde 2023 netlevering | n.v.t.
| Voorlopige GvO-waarde 2023 niet-netlevering | 0
| Beleidsperiode geproduceerde eenheden | 180000000
| Totale geproduceerde eenheden bij Termijn m.b.t. totale vermeden emissies | 180000000
| Verrekeningsfactor bespaarde emissies | 1

## 128
Berekening basisbedragen: Eindadvies SDE++ 2023 (inclusief errata van 26 april, 15 mei en 31 augustus 2023 en inclusief het addendum van 27 juli 2023)
Elektrificatie bestaand offshore productieplatform
| BASISBEDRAG | Waarde | Eenheid | Toelichting
| Basisbedrag | 0.2566 | Euro/kWh
| CO2-subsidie-intensiteit | 141 | Euro/t CO2
| Langetermijnprijs | 0.174 | Euro/kWh
| Netto vermeden emissies per geproduceerde eenheid | 0.586 | kg CO2/kWh
| Productie-eenheid | kWh
| Vermogenseenheid | kW
| Berekeningswijze correctiebedrag methode-ID | 38 |  | 3,48 x LT_g[LHV]
| ZON-PV SPECIFIEKE INPUT PARAMETERS | Waarde | Eenheid | Toelichting
Berekeningswijze correctiebedrag methode-ID netlevering
Berekeningswijze correctiebedrag methode-ID niet-netlevering
Netlevering deel
Niet-netlevering deel
| Langetermijnprijs netlevering | n.v.t.
| Langetermijnprijs niet-netlevering | n.v.t
| CONVERSIEFACTOREN | Waarde | Eenheid | Toelichting
| Verbrandingswaarde methaan (onderwaarde) | 35.8 | MJ/Nm3
| Verbrandingswaarde hernieuwbaar gas (onderwaarde) | 31.65 | MJ/Nm3
| Verbrandingswaarde hernieuwbaar gas (bovenwaarde) | 35.17 | MJ/Nm3
| kWh naar MJ | 3.6 | MJ/kWh
| INPUTVARIABELEN | Waarde | Eenheid | Toelichting
| Inputvermogen | 15000 | kW
Gaat het om een installatie voor hernieuwbaar gas?
Methaangehalte hernieuwbaar gas voor gaszuivering
| Vermogen hernieuwbaargasproductie (voor zuivering) | 0 | Nm3/uur
| Outputvermogen (thermisch of hernieuwbaar gas) |  | kW
| Outputvermogen (hernieuwbaar gas) | 0 | Nm3/uur
| Outputvermogen (elektrisch of overig) | 15000 | kW
| Vollasturen levering (thermisch of hernieuwbaar gas) |  | uur/jaar | Bij een installatie voor gecombineerde opwekking, wordt de bedrijfstijd genomen als maximum van de vollasturen warmte en vollasturen elektriciteit.
| Vollasturen levering (elektrisch of overig) | 8500 | uur/jaar | Bij een installatie voor gecombineerde opwekking, wordt de bedrijfstijd genomen als maximum van de vollasturen warmte en vollasturen elektriciteit.
RENDEMENTEN
| Max. elektrisch rendement | 100%
| Elektrisch rendement | 100%
| Thermisch rendement of rendement gasproductie | 0%
| Elektriciteitsderving bij warmtelevering |  | elektriciteit : warmte
KOSTEN
| Investeringskosten input gebaseerd | 7678 | Euro/kW
| Investeringskosten output gebaseerd |  | Euro/kW
| Totale investeringskosten | 115.9762 | Euro (miljoen)
| Vaste operationele kosten input gebaseerd | 164.19 | Euro/kW/jaar
| Vaste operationele kosten output gebaseerd |  | Euro/kW/jaar
| Totale jaarlijkse vaste operationele kosten | 2462.85 | Euro (duizend)
| Variabele operationele kosten (incl. contractkosten) | 0.0949 | Euro/kWh
ENERGIEGEBRUIK
| Energie-inhoud brandstof |  | GJ/ton
| Biomassadoorzet | 0 | ton/jaar
| Netto brandstofprijs (aan de poort, incl. risico-opslag) |  | Euro/ton
| Relatief elektriciteitsgebruik | 1 | kWh/kWh
| Elektriciteitsgebruik | 127500 | MWh/jaar
| Relatief warmtegebruik |  | kWh/kWh
| Warmtegebruik | 0 | MWh/jaar
| Relatief gasgebruik |  | kWh/kWh
| Gasgebruik | 0 | MWh/jaar
EMISSIEFACTOREN
| Productie van warmte of overig |  | kg CO2/kWh
| Productie van elektriciteit of overig | 0.706 | kg CO2/kWh
| Productie van gas of overig |  | kg CO2/kWh
| Gebruik van biomassa |  | kg CO2/ton
| Gebruik van warmte |  | kg CO2/kWh
| Gebruik van elektriciteit | 0.12 | kg CO2/kWh
| Gebruik van gas |  | kg CO2/kWh
PARAMETERS NA SUBSIDIEPERIODE
| Elektriciteitsprijs na subsidieperiode (incl PIF) |  | Euro/kWh
| Vollasturen na subsidieperiode elektriciteit of overige |  | uur/jaar
| Prijs warmte of hernieuwbaar gas na subsidieperiode |  | Euro/kWh
| Vollasturen na subsidieperiode warmte of hernieuwbaar gas |  | uur/jaar
INVESTERINGSSUBSIDIES
| Investeringssubsidie t.g.v. vreemd vermogen |  | Euro
| Investeringssubsidie t.g.v. eigen vermogen (NCW) |  | Euro
FINANCIELE PARAMETERS
| Inflatie | 2%
| Rendement op vreemd vermogen | 6%
| Rendement op eigen vermogen | 14.5%
| Percentage vreemd vermogen in investering | 70%
| Percentage eigen vermogen in investering | 30%
| Vennootschapsbelasting | 25.8%
TERMIJNEN
| Economische levensduur | 12 | jaar
| Termijn lening | 12 | jaar
| Afschrijvingstermijn | 12 | jaar
| Beleidsperiode | 12 | jaar
| Termijn m.b.t. totale vermeden emissies |  | jaar
| ONREGELMATIGE CASHFLOWS |  |  | Toelichting
| Waarde |  |  | Voer in cel C90 het jaar in waarin de onregelmatige cashflow plaatsvindt en in cel D90 de kosten (als negatieve waarde) in dat specifieke jaar.
| Afsluitprovisie op lening | 1%
| Afsluitprovisie op lening handmatig |  |  | Indien de afsluitprovisie handmatig moet worden ingevoerd, voer dan in cel C92 het bedrag van de afsluitprovisie.
| JAREN |  | Jaar | 2023 | 2024 | 2025 | 2026 | 2027 | 2028 | 2029 | 2030 | 2031 | 2032 | 2033 | 2034 | 2035 | 2036 | 2037 | 2038 | 2039 | 2040 | 2041 | 2042 | 2043
Basisbedrag (niet invullen voor basisbedragberekening, deze cellen kunnen gebruikt worden om de inkomsten toe te voegen)
Correctiebedrag (niet invullen voor basisbedragberekening, deze cellen kunnen gebruikt worden om de inkomsten toe te voegen)
| Inflator |  | index | 1 | 1.02 | 1.0404 | 1.0612 | 1.0824 | 1.1041 | 1.1262 | 1.1487 | 1.1717 | 1.1951 | 1.219 | 1.2434 | 1.2682 | 1.2936 | 1.3195 | 1.3459 | 1.3728 | 1.4002 | 1.4282 | 1.4568 | 1.4859 | 1.5157 | 1.546 | 1.5769 | 1.6084 | 1.6406 | 1.6734 | 1.7069 | 1.741 | 1.7758 | 1.8114 | 1.8476 | 1.8845 | 1.9222 | 1.9607 | 1.9999 | 2.0399 | 2.0807 | 2.1223 | 2.1647
Tabel: Nominale kasstroom (positieve bedragen = gunstig voor de producent)
| INITIELE INVESTERING |  | 0 | 1 | 2 | 3 | 4 | 5 | 6 | 7 | 8 | 9 | 10 | 11 | 12 | 13 | 14 | 15 | 16 | 17 | 18 | 19 | 20 | 21 | 22 | 23 | 24 | 25 | 26 | 27 | 28 | 29 | 30 | 31 | 32 | 33 | 34 | 35 | 36 | 37 | 38 | 39 | 40
| Investering | Euro | 0: -115976190
AFZET
| Afzet elektriciteit of overige | kWh |  | 127500000 | 127500000 | 127500000 | 127500000 | 127500000 | 127500000 | 127500000 | 127500000 | 127500000 | 127500000 | 127500000 | 127500000 | 0 | 0 | 0 | 0 | 0 | 0 | 0 | 0 | 0 | 0 | 0 | 0 | 0 | 0 | 0 | 0 | 0 | 0 | 0 | 0 | 0 | 0 | 0 | 0 | 0 | 0 | 0 | 0
| Afzet warmte | kWh |  | 0 | 0 | 0 | 0 | 0 | 0 | 0 | 0 | 0 | 0 | 0 | 0 | 0 | 0 | 0 | 0 | 0 | 0 | 0 | 0 | 0 | 0 | 0 | 0 | 0 | 0 | 0 | 0 | 0 | 0 | 0 | 0 | 0 | 0 | 0 | 0 | 0 | 0 | 0 | 0
| Afzet hernieuwbaar gas | kWh (HHV) |  | 0 | 0 | 0 | 0 | 0 | 0 | 0 | 0 | 0 | 0 | 0 | 0 | 0 | 0 | 0 | 0 | 0 | 0 | 0 | 0 | 0 | 0 | 0 | 0 | 0 | 0 | 0 | 0 | 0 | 0 | 0 | 0 | 0 | 0 | 0 | 0 | 0 | 0 | 0 | 0
| Afzet | kWh |  | 127500000 | 127500000 | 127500000 | 127500000 | 127500000 | 127500000 | 127500000 | 127500000 | 127500000 | 127500000 | 127500000 | 127500000 | 0 | 0 | 0 | 0 | 0 | 0 | 0 | 0 | 0 | 0 | 0 | 0 | 0 | 0 | 0 | 0 | 0 | 0 | 0 | 0 | 0 | 0 | 0 | 0 | 0 | 0 | 0 | 0
KOSTEN EN INKOMSTEN
| Operationele kosten | Euro |  | -14562600 | -14853852 | -15150929.04 | -15453947.6208 | -15763026.5732 | -16078287.1047 | -16399852.8468 | -16727849.9037 | -17062406.9018 | -17403655.0398 | -17751728.1406 | -18106762.7034 | 0 | 0 | 0 | 0 | 0 | 0 | 0 | 0 | 0 | 0 | 0 | 0 | 0 | 0 | 0 | 0 | 0 | 0 | 0 | 0 | 0 | 0 | 0 | 0 | 0 | 0 | 0 | 0
| Brandstofkosten (biomassa) | Euro |  | 0 | 0 | 0 | 0 | 0 | 0 | 0 | 0 | 0 | 0 | 0 | 0 | 0 | 0 | 0 | 0 | 0 | 0 | 0 | 0 | 0 | 0 | 0 | 0 | 0 | 0 | 0 | 0 | 0 | 0 | 0 | 0 | 0 | 0 | 0 | 0 | 0 | 0 | 0 | 0
| Marktwaarde elektriciteit na einde beleidsperiode | Euro/kWh |  | 0 | 0 | 0 | 0 | 0 | 0 | 0 | 0 | 0 | 0 | 0 | 0 | 0 | 0 | 0 | 0 | 0 | 0 | 0 | 0 | 0 | 0 | 0 | 0 | 0 | 0 | 0 | 0 | 0 | 0 | 0 | 0 | 0 | 0 | 0 | 0 | 0 | 0 | 0 | 0
| Marktwaarde warmte of hernieuwbaar gas na einde beleidsperiode | Euro/kWh |  | 0 | 0 | 0 | 0 | 0 | 0 | 0 | 0 | 0 | 0 | 0 | 0 | 0 | 0 | 0 | 0 | 0 | 0 | 0 | 0 | 0 | 0 | 0 | 0 | 0 | 0 | 0 | 0 | 0 | 0 | 0 | 0 | 0 | 0 | 0 | 0 | 0 | 0 | 0 | 0
| Correctiebedrag | Euro/kWh |  | 0 | 0 | 0 | 0 | 0 | 0 | 0 | 0 | 0 | 0 | 0 | 0 | 0 | 0 | 0 | 0 | 0 | 0 | 0 | 0 | 0 | 0 | 0 | 0 | 0 | 0 | 0 | 0 | 0 | 0 | 0 | 0 | 0 | 0 | 0 | 0 | 0 | 0 | 0 | 0
| Basisbedrag | Euro/kWh |  | 0 | 0 | 0 | 0 | 0 | 0 | 0 | 0 | 0 | 0 | 0 | 0 | 0 | 0 | 0 | 0 | 0 | 0 | 0 | 0 | 0 | 0 | 0 | 0 | 0 | 0 | 0 | 0 | 0 | 0 | 0 | 0 | 0 | 0 | 0 | 0 | 0 | 0 | 0 | 0
| SDE-vergoeding | Euro |  | 0 | 0 | 0 | 0 | 0 | 0 | 0 | 0 | 0 | 0 | 0 | 0 | 0 | 0 | 0 | 0 | 0 | 0 | 0 | 0 | 0 | 0 | 0 | 0 | 0 | 0 | 0 | 0 | 0 | 0 | 0 | 0 | 0 | 0 | 0 | 0 | 0 | 0 | 0 | 0
| Marktinkomsten na einde beleidsperiode | Euro |  | 0 | 0 | 0 | 0 | 0 | 0 | 0 | 0 | 0 | 0 | 0 | 0 | 0 | 0 | 0 | 0 | 0 | 0 | 0 | 0 | 0 | 0 | 0 | 0 | 0 | 0 | 0 | 0 | 0 | 0 | 0 | 0 | 0 | 0 | 0 | 0 | 0 | 0 | 0 | 0
| Marktinkomsten gedurende beleidsperiode | Euro |  | 0 | 0 | 0 | 0 | 0 | 0 | 0 | 0 | 0 | 0 | 0 | 0 | 0 | 0 | 0 | 0 | 0 | 0 | 0 | 0 | 0 | 0 | 0 | 0 | 0 | 0 | 0 | 0 | 0 | 0 | 0 | 0 | 0 | 0 | 0 | 0 | 0 | 0 | 0 | 0
TOTALE KOSTEN EN INKOMSTEN
| Inkomen totaal (nominaal) | Euro |  | 0 | 0 | 0 | 0 | 0 | 0 | 0 | 0 | 0 | 0 | 0 | 0 | 0 | 0 | 0 | 0 | 0 | 0 | 0 | 0 | 0 | 0 | 0 | 0 | 0 | 0 | 0 | 0 | 0 | 0 | 0 | 0 | 0 | 0 | 0 | 0 | 0 | 0 | 0 | 0
| Kosten totaal (nominaal) | Euro |  | -14562600 | -14853852 | -15150929.04 | -15453947.6208 | -15763026.5732 | -16078287.1047 | -16399852.8468 | -16727849.9037 | -17062406.9018 | -17403655.0398 | -17751728.1406 | -18106762.7034 | 0 | 0 | 0 | 0 | 0 | 0 | 0 | 0 | 0 | 0 | 0 | 0 | 0 | 0 | 0 | 0 | 0 | 0 | 0 | 0 | 0 | 0 | 0 | 0 | 0 | 0 | 0 | 0
| Bruto inkomen (nominaal) | Euro |  | -14562600 | -14853852 | -15150929.04 | -15453947.6208 | -15763026.5732 | -16078287.1047 | -16399852.8468 | -16727849.9037 | -17062406.9018 | -17403655.0398 | -17751728.1406 | -18106762.7034 | 0 | 0 | 0 | 0 | 0 | 0 | 0 | 0 | 0 | 0 | 0 | 0 | 0 | 0 | 0 | 0 | 0 | 0 | 0 | 0 | 0 | 0 | 0 | 0 | 0 | 0 | 0 | 0
AFSCHRIJVING EN SCHULDEN
| Afschrijving | Euro |  | -9664682.5 | -9664682.5 | -9664682.5 | -9664682.5 | -9664682.5 | -9664682.5 | -9664682.5 | -9664682.5 | -9664682.5 | -9664682.5 | -9664682.5 | -9664682.5 | 0 | 0 | 0 | 0 | 0 | 0 | 0 | 0 | 0 | 0 | 0 | 0 | 0 | 0 | 0 | 0 | 0 | 0 | 0 | 0 | 0 | 0 | 0 | 0 | 0 | 0 | 0 | 0
| Rente | Euro |  | -4870999.98 | -4582261.5711 | -4276198.8576 | -3951772.3813 | -3607880.3165 | -3243354.7278 | -2856957.6037 | -2447376.6522 | -2013220.8436 | -1553015.6865 | -1065198.2199 | -548111.7054 | 0 | 0 | 0 | 0 | 0 | 0 | 0 | 0 | 0 | 0 | 0 | 0 | 0 | 0 | 0 | 0 | 0 | 0 | 0 | 0 | 0 | 0 | 0 | 0 | 0 | 0 | 0 | 0
| Aflossing | Euro |  | -4812306.8155 | -5101045.2244 | -5407107.9379 | -5731534.4141 | -6075426.479 | -6439952.0677 | -6826349.1918 | -7235930.1433 | -7670085.9519 | -8130291.109 | -8618108.5755 | -9135195.0901 | 0 | 0 | 0 | 0 | 0 | 0 | 0 | 0 | 0 | 0 | 0 | 0 | 0 | 0 | 0 | 0 | 0 | 0 | 0 | 0 | 0 | 0 | 0 | 0 | 0 | 0 | 0 | 0
| Totale lasten lening | Euro |  | -9683306.7955 | -9683306.7955 | -9683306.7955 | -9683306.7955 | -9683306.7955 | -9683306.7955 | -9683306.7955 | -9683306.7955 | -9683306.7955 | -9683306.7955 | -9683306.7955 | -9683306.7955 | 0 | 0 | 0 | 0 | 0 | 0 | 0 | 0 | 0 | 0 | 0 | 0 | 0 | 0 | 0 | 0 | 0 | 0 | 0 | 0 | 0 | 0 | 0 | 0 | 0 | 0 | 0 | 0
BELASTING
| Belastbaar inkomen | Euro |  | -29098282.48 | -29100796.0711 | -29091810.3976 | -29070402.5021 | -29035589.3897 | -28986324.3324 | -28921492.9505 | -28839909.0559 | -28740310.2454 | -28621353.2263 | -28481608.8606 | -28319556.9088 | 0 | 0 | 0 | 0 | 0 | 0 | 0 | 0 | 0 | 0 | 0 | 0 | 0 | 0 | 0 | 0 | 0 | 0 | 0 | 0 | 0 | 0 | 0 | 0 | 0 | 0 | 0 | 0
| Belasting bedrag | Euro |  | 7507356.8798 | 7508005.3863 | 7505687.0826 | 7500163.8456 | 7491182.0625 | 7478471.6778 | 7461745.1812 | 7440696.5364 | 7415000.0433 | 7384309.1324 | 7348255.086 | 7306445.6825 | 0 | 0 | 0 | 0 | 0 | 0 | 0 | 0 | 0 | 0 | 0 | 0 | 0 | 0 | 0 | 0 | 0 | 0 | 0 | 0 | 0 | 0 | 0 | 0 | 0 | 0 | 0 | 0
CASHFLOWS
| Netto inkomen na belasting | Euro |  | -16738549.9156 | -17029153.4091 | -17328548.7529 | -17637090.5707 | -17955151.3061 | -18283122.2224 | -18621414.461 | -18970460.1628 | -19330713.6539 | -19702652.7029 | -20086779.8501 | -20483623.8164 | 0 | 0 | 0 | 0 | 0 | 0 | 0 | 0 | 0 | 0 | 0 | 0 | 0 | 0 | 0 | 0 | 0 | 0 | 0 | 0 | 0 | 0 | 0 | 0 | 0 | 0 | 0 | 0
| Project cashflow | Euro | -115976190 | -7055243.1202 | -7345846.6137 | -7645241.9574 | -7953783.7752 | -8271844.5107 | -8599815.4269 | -8938107.6656 | -9287153.3673 | -9647406.8585 | -10019345.9074 | -10403473.0546 | -10800317.0209 | 0 | 0 | 0 | 0 | 0 | 0 | 0 | 0 | 0 | 0 | 0 | 0 | 0 | 0 | 0 | 0 | 0 | 0 | 0 | 0 | 0 | 0 | 0 | 0 | 0 | 0 | 0 | 0
| Equity cashflow | Euro | -34792857 | -16738549.9156 | -17029153.4091 | -17328548.7529 | -17637090.5707 | -17955151.3061 | -18283122.2224 | -18621414.461 | -18970460.1628 | -19330713.6539 | -19702652.7029 | -20086779.8501 | -20483623.8164 | 0 | 0 | 0 | 0 | 0 | 0 | 0 | 0 | 0 | 0 | 0 | 0 | 0 | 0 | 0 | 0 | 0 | 0 | 0 | 0 | 0 | 0 | 0 | 0 | 0 | 0 | 0 | 0
| Subsidiebasis: afzet | kWh |  | 127500000 | 127500000 | 127500000 | 127500000 | 127500000 | 127500000 | 127500000 | 127500000 | 127500000 | 127500000 | 127500000 | 127500000 | 0 | 0 | 0 | 0 | 0 | 0 | 0 | 0 | 0 | 0 | 0 | 0 | 0 | 0 | 0 | 0 | 0 | 0 | 0 | 0 | 0 | 0 | 0 | 0 | 0 | 0 | 0 | 0
| Terug te verdienen investering |  | 115976190 | 102693289.98 | 89412903.5511 | 76123531.4487 | 62812751.4508 | 49467158.3405 | 36072300.173 | 22612610.6234 | 9071337.1793 | -4569535.0753 | -18329364.349 | -32228937.9885 | -46290563.5796 | -46290563.5796 | -46290563.5796 | -46290563.5796 | -46290563.5796 | -46290563.5796 | -46290563.5796 | -46290563.5796 | -46290563.5796 | -46290563.5796 | -46290563.5796 | -46290563.5796 | -46290563.5796 | -46290563.5796 | -46290563.5796 | -46290563.5796 | -46290563.5796 | -46290563.5796 | -46290563.5796 | -46290563.5796 | -46290563.5796 | -46290563.5796 | -46290563.5796 | -46290563.5796 | -46290563.5796 | -46290563.5796 | -46290563.5796 | -46290563.5796 | -46290563.5796
| DSCR |  | 1: 1.7784; 2: 1.7483; 3: 1.7174; 4: 1.6856; 5: 1.6527; 6: 1.6189; 7: 1.5839; 8: 1.5479; 9: 1.5107; 10: 1.4723; 11: 1.4326; 12: 1.3916
Tabel: Projectparameters
| Verdisconteerde inkomsten | euro | 0: -99654426.9701
| Verdisconteerde afzet | kWh | 0: 523955045.4575
| Totale investering | Euro | 0: 115976190
| DSCR (gemiddeld) |  | 0: 1.595
| Vermogenskostenvergoeding (WACC nominaal/reëel) |  | 0: 7.5% / 5.4%
| Projectrendement (IRR) |  | 0: n.v.t.
| Rendement op eigen vermogen (IRR) |  | 0: n.v.t.
| Aandeel lening | Euro | 0: 81183333
| Aandeel eigen vermogen | Euro | 0: 34792857
| Warmtekrachtverhouding | W:E | 0: 0
| Samengesteld aantal vollasturen | uur/jaar | 0: 8500
| Terugverdientijd (inclusief SDE++ subsidie) | jaren | 0: tussen 8 en 9 jaren
| Bodemprijs of basisprijs | 0.116
| Bodemprijs of basisprijs netlevering | n.v.t.
| Bodemprijs of basisprijs niet-netlevering | n.v.t.
| Voorlopig correctiebedrag 2023 | 0.2921
| Voorlopig correctiebedrag 2023 netlevering | n.v.t.
| Voorlopig correctiebedrag 2023 niet-netlevering | n.v.t.
| Voorlopige GvO-waarde 2023 | 0
| Voorlopige GvO-waarde 2023 netlevering | n.v.t.
| Voorlopige GvO-waarde 2023 niet-netlevering | 0
| Beleidsperiode geproduceerde eenheden | 1530000000
| Totale geproduceerde eenheden bij Termijn m.b.t. totale vermeden emissies | 1530000000
| Verrekeningsfactor bespaarde emissies | 1

## 129
Berekening basisbedragen: Eindadvies SDE++ 2023 (inclusief errata van 26 april, 15 mei en 31 augustus 2023 en inclusief het addendum van 27 juli 2023)
Elektrificatie nieuw offshore productieplatform
| BASISBEDRAG | Waarde | Eenheid | Toelichting
| Basisbedrag | 0.2162 | Euro/kWh
| CO2-subsidie-intensiteit | 72 | Euro/t CO2
| Langetermijnprijs | 0.174 | Euro/kWh
| Netto vermeden emissies per geproduceerde eenheid | 0.586 | kg CO2/kWh
| Productie-eenheid | kWh
| Vermogenseenheid | kW
| Berekeningswijze correctiebedrag methode-ID | 38 |  | 3,48 x LT_g[LHV]
| ZON-PV SPECIFIEKE INPUT PARAMETERS | Waarde | Eenheid | Toelichting
Berekeningswijze correctiebedrag methode-ID netlevering
Berekeningswijze correctiebedrag methode-ID niet-netlevering
Netlevering deel
Niet-netlevering deel
| Langetermijnprijs netlevering | n.v.t.
| Langetermijnprijs niet-netlevering | n.v.t
| CONVERSIEFACTOREN | Waarde | Eenheid | Toelichting
| Verbrandingswaarde methaan (onderwaarde) | 35.8 | MJ/Nm3
| Verbrandingswaarde hernieuwbaar gas (onderwaarde) | 31.65 | MJ/Nm3
| Verbrandingswaarde hernieuwbaar gas (bovenwaarde) | 35.17 | MJ/Nm3
| kWh naar MJ | 3.6 | MJ/kWh
| INPUTVARIABELEN | Waarde | Eenheid | Toelichting
| Inputvermogen | 15000 | kW
Gaat het om een installatie voor hernieuwbaar gas?
Methaangehalte hernieuwbaar gas voor gaszuivering
| Vermogen hernieuwbaargasproductie (voor zuivering) | 0 | Nm3/uur
| Outputvermogen (thermisch of hernieuwbaar gas) |  | kW
| Outputvermogen (hernieuwbaar gas) | 0 | Nm3/uur
| Outputvermogen (elektrisch of overig) | 15000 | kW
| Vollasturen levering (thermisch of hernieuwbaar gas) |  | uur/jaar | Bij een installatie voor gecombineerde opwekking, wordt de bedrijfstijd genomen als maximum van de vollasturen warmte en vollasturen elektriciteit.
| Vollasturen levering (elektrisch of overig) | 8500 | uur/jaar | Bij een installatie voor gecombineerde opwekking, wordt de bedrijfstijd genomen als maximum van de vollasturen warmte en vollasturen elektriciteit.
RENDEMENTEN
| Max. elektrisch rendement | 100%
| Elektrisch rendement | 100%
| Thermisch rendement of rendement gasproductie | 0%
| Elektriciteitsderving bij warmtelevering |  | elektriciteit : warmte
KOSTEN
| Investeringskosten input gebaseerd | 5345 | Euro/kW
| Investeringskosten output gebaseerd |  | Euro/kW
| Totale investeringskosten | 80.7362 | Euro (miljoen)
| Vaste operationele kosten input gebaseerd | 164.19 | Euro/kW/jaar
| Vaste operationele kosten output gebaseerd |  | Euro/kW/jaar
| Totale jaarlijkse vaste operationele kosten | 2462.85 | Euro (duizend)
| Variabele operationele kosten (incl. contractkosten) | 0.0949 | Euro/kWh
ENERGIEGEBRUIK
| Energie-inhoud brandstof |  | GJ/ton
| Biomassadoorzet | 0 | ton/jaar
| Netto brandstofprijs (aan de poort, incl. risico-opslag) |  | Euro/ton
| Relatief elektriciteitsgebruik | 1 | kWh/kWh
| Elektriciteitsgebruik | 127500 | MWh/jaar
| Relatief warmtegebruik |  | kWh/kWh
| Warmtegebruik | 0 | MWh/jaar
| Relatief gasgebruik |  | kWh/kWh
| Gasgebruik | 0 | MWh/jaar
EMISSIEFACTOREN
| Productie van warmte of overig |  | kg CO2/kWh
| Productie van elektriciteit of overig | 0.706 | kg CO2/kWh
| Productie van gas of overig |  | kg CO2/kWh
| Gebruik van biomassa |  | kg CO2/ton
| Gebruik van warmte |  | kg CO2/kWh
| Gebruik van elektriciteit | 0.12 | kg CO2/kWh
| Gebruik van gas |  | kg CO2/kWh
PARAMETERS NA SUBSIDIEPERIODE
| Elektriciteitsprijs na subsidieperiode (incl PIF) |  | Euro/kWh
| Vollasturen na subsidieperiode elektriciteit of overige |  | uur/jaar
| Prijs warmte of hernieuwbaar gas na subsidieperiode |  | Euro/kWh
| Vollasturen na subsidieperiode warmte of hernieuwbaar gas |  | uur/jaar
INVESTERINGSSUBSIDIES
| Investeringssubsidie t.g.v. vreemd vermogen |  | Euro
| Investeringssubsidie t.g.v. eigen vermogen (NCW) |  | Euro
FINANCIELE PARAMETERS
| Inflatie | 2%
| Rendement op vreemd vermogen | 6%
| Rendement op eigen vermogen | 14.5%
| Percentage vreemd vermogen in investering | 70%
| Percentage eigen vermogen in investering | 30%
| Vennootschapsbelasting | 25.8%
TERMIJNEN
| Economische levensduur | 12 | jaar
| Termijn lening | 12 | jaar
| Afschrijvingstermijn | 12 | jaar
| Beleidsperiode | 12 | jaar
| Termijn m.b.t. totale vermeden emissies |  | jaar
| ONREGELMATIGE CASHFLOWS |  |  | Toelichting
| Waarde |  |  | Voer in cel C90 het jaar in waarin de onregelmatige cashflow plaatsvindt en in cel D90 de kosten (als negatieve waarde) in dat specifieke jaar.
| Afsluitprovisie op lening | 1%
| Afsluitprovisie op lening handmatig |  |  | Indien de afsluitprovisie handmatig moet worden ingevoerd, voer dan in cel C92 het bedrag van de afsluitprovisie.
| JAREN |  | Jaar | 2023 | 2024 | 2025 | 2026 | 2027 | 2028 | 2029 | 2030 | 2031 | 2032 | 2033 | 2034 | 2035 | 2036 | 2037 | 2038 | 2039 | 2040 | 2041 | 2042 | 2043
Basisbedrag (niet invullen voor basisbedragberekening, deze cellen kunnen gebruikt worden om de inkomsten toe te voegen)
Correctiebedrag (niet invullen voor basisbedragberekening, deze cellen kunnen gebruikt worden om de inkomsten toe te voegen)
| Inflator |  | index | 1 | 1.02 | 1.0404 | 1.0612 | 1.0824 | 1.1041 | 1.1262 | 1.1487 | 1.1717 | 1.1951 | 1.219 | 1.2434 | 1.2682 | 1.2936 | 1.3195 | 1.3459 | 1.3728 | 1.4002 | 1.4282 | 1.4568 | 1.4859 | 1.5157 | 1.546 | 1.5769 | 1.6084 | 1.6406 | 1.6734 | 1.7069 | 1.741 | 1.7758 | 1.8114 | 1.8476 | 1.8845 | 1.9222 | 1.9607 | 1.9999 | 2.0399 | 2.0807 | 2.1223 | 2.1647
Tabel: Nominale kasstroom (positieve bedragen = gunstig voor de producent)
| INITIELE INVESTERING |  | 0 | 1 | 2 | 3 | 4 | 5 | 6 | 7 | 8 | 9 | 10 | 11 | 12 | 13 | 14 | 15 | 16 | 17 | 18 | 19 | 20 | 21 | 22 | 23 | 24 | 25 | 26 | 27 | 28 | 29 | 30 | 31 | 32 | 33 | 34 | 35 | 36 | 37 | 38 | 39 | 40
| Investering | Euro | 0: -80736225
AFZET
| Afzet elektriciteit of overige | kWh |  | 127500000 | 127500000 | 127500000 | 127500000 | 127500000 | 127500000 | 127500000 | 127500000 | 127500000 | 127500000 | 127500000 | 127500000 | 0 | 0 | 0 | 0 | 0 | 0 | 0 | 0 | 0 | 0 | 0 | 0 | 0 | 0 | 0 | 0 | 0 | 0 | 0 | 0 | 0 | 0 | 0 | 0 | 0 | 0 | 0 | 0
| Afzet warmte | kWh |  | 0 | 0 | 0 | 0 | 0 | 0 | 0 | 0 | 0 | 0 | 0 | 0 | 0 | 0 | 0 | 0 | 0 | 0 | 0 | 0 | 0 | 0 | 0 | 0 | 0 | 0 | 0 | 0 | 0 | 0 | 0 | 0 | 0 | 0 | 0 | 0 | 0 | 0 | 0 | 0
| Afzet hernieuwbaar gas | kWh (HHV) |  | 0 | 0 | 0 | 0 | 0 | 0 | 0 | 0 | 0 | 0 | 0 | 0 | 0 | 0 | 0 | 0 | 0 | 0 | 0 | 0 | 0 | 0 | 0 | 0 | 0 | 0 | 0 | 0 | 0 | 0 | 0 | 0 | 0 | 0 | 0 | 0 | 0 | 0 | 0 | 0
| Afzet | kWh |  | 127500000 | 127500000 | 127500000 | 127500000 | 127500000 | 127500000 | 127500000 | 127500000 | 127500000 | 127500000 | 127500000 | 127500000 | 0 | 0 | 0 | 0 | 0 | 0 | 0 | 0 | 0 | 0 | 0 | 0 | 0 | 0 | 0 | 0 | 0 | 0 | 0 | 0 | 0 | 0 | 0 | 0 | 0 | 0 | 0 | 0
KOSTEN EN INKOMSTEN
| Operationele kosten | Euro |  | -14562600 | -14853852 | -15150929.04 | -15453947.6208 | -15763026.5732 | -16078287.1047 | -16399852.8468 | -16727849.9037 | -17062406.9018 | -17403655.0398 | -17751728.1406 | -18106762.7034 | 0 | 0 | 0 | 0 | 0 | 0 | 0 | 0 | 0 | 0 | 0 | 0 | 0 | 0 | 0 | 0 | 0 | 0 | 0 | 0 | 0 | 0 | 0 | 0 | 0 | 0 | 0 | 0
| Brandstofkosten (biomassa) | Euro |  | 0 | 0 | 0 | 0 | 0 | 0 | 0 | 0 | 0 | 0 | 0 | 0 | 0 | 0 | 0 | 0 | 0 | 0 | 0 | 0 | 0 | 0 | 0 | 0 | 0 | 0 | 0 | 0 | 0 | 0 | 0 | 0 | 0 | 0 | 0 | 0 | 0 | 0 | 0 | 0
| Marktwaarde elektriciteit na einde beleidsperiode | Euro/kWh |  | 0 | 0 | 0 | 0 | 0 | 0 | 0 | 0 | 0 | 0 | 0 | 0 | 0 | 0 | 0 | 0 | 0 | 0 | 0 | 0 | 0 | 0 | 0 | 0 | 0 | 0 | 0 | 0 | 0 | 0 | 0 | 0 | 0 | 0 | 0 | 0 | 0 | 0 | 0 | 0
| Marktwaarde warmte of hernieuwbaar gas na einde beleidsperiode | Euro/kWh |  | 0 | 0 | 0 | 0 | 0 | 0 | 0 | 0 | 0 | 0 | 0 | 0 | 0 | 0 | 0 | 0 | 0 | 0 | 0 | 0 | 0 | 0 | 0 | 0 | 0 | 0 | 0 | 0 | 0 | 0 | 0 | 0 | 0 | 0 | 0 | 0 | 0 | 0 | 0 | 0
| Correctiebedrag | Euro/kWh |  | 0 | 0 | 0 | 0 | 0 | 0 | 0 | 0 | 0 | 0 | 0 | 0 | 0 | 0 | 0 | 0 | 0 | 0 | 0 | 0 | 0 | 0 | 0 | 0 | 0 | 0 | 0 | 0 | 0 | 0 | 0 | 0 | 0 | 0 | 0 | 0 | 0 | 0 | 0 | 0
| Basisbedrag | Euro/kWh |  | 0 | 0 | 0 | 0 | 0 | 0 | 0 | 0 | 0 | 0 | 0 | 0 | 0 | 0 | 0 | 0 | 0 | 0 | 0 | 0 | 0 | 0 | 0 | 0 | 0 | 0 | 0 | 0 | 0 | 0 | 0 | 0 | 0 | 0 | 0 | 0 | 0 | 0 | 0 | 0
| SDE-vergoeding | Euro |  | 0 | 0 | 0 | 0 | 0 | 0 | 0 | 0 | 0 | 0 | 0 | 0 | 0 | 0 | 0 | 0 | 0 | 0 | 0 | 0 | 0 | 0 | 0 | 0 | 0 | 0 | 0 | 0 | 0 | 0 | 0 | 0 | 0 | 0 | 0 | 0 | 0 | 0 | 0 | 0
| Marktinkomsten na einde beleidsperiode | Euro |  | 0 | 0 | 0 | 0 | 0 | 0 | 0 | 0 | 0 | 0 | 0 | 0 | 0 | 0 | 0 | 0 | 0 | 0 | 0 | 0 | 0 | 0 | 0 | 0 | 0 | 0 | 0 | 0 | 0 | 0 | 0 | 0 | 0 | 0 | 0 | 0 | 0 | 0 | 0 | 0
| Marktinkomsten gedurende beleidsperiode | Euro |  | 0 | 0 | 0 | 0 | 0 | 0 | 0 | 0 | 0 | 0 | 0 | 0 | 0 | 0 | 0 | 0 | 0 | 0 | 0 | 0 | 0 | 0 | 0 | 0 | 0 | 0 | 0 | 0 | 0 | 0 | 0 | 0 | 0 | 0 | 0 | 0 | 0 | 0 | 0 | 0
TOTALE KOSTEN EN INKOMSTEN
| Inkomen totaal (nominaal) | Euro |  | 0 | 0 | 0 | 0 | 0 | 0 | 0 | 0 | 0 | 0 | 0 | 0 | 0 | 0 | 0 | 0 | 0 | 0 | 0 | 0 | 0 | 0 | 0 | 0 | 0 | 0 | 0 | 0 | 0 | 0 | 0 | 0 | 0 | 0 | 0 | 0 | 0 | 0 | 0 | 0
| Kosten totaal (nominaal) | Euro |  | -14562600 | -14853852 | -15150929.04 | -15453947.6208 | -15763026.5732 | -16078287.1047 | -16399852.8468 | -16727849.9037 | -17062406.9018 | -17403655.0398 | -17751728.1406 | -18106762.7034 | 0 | 0 | 0 | 0 | 0 | 0 | 0 | 0 | 0 | 0 | 0 | 0 | 0 | 0 | 0 | 0 | 0 | 0 | 0 | 0 | 0 | 0 | 0 | 0 | 0 | 0 | 0 | 0
| Bruto inkomen (nominaal) | Euro |  | -14562600 | -14853852 | -15150929.04 | -15453947.6208 | -15763026.5732 | -16078287.1047 | -16399852.8468 | -16727849.9037 | -17062406.9018 | -17403655.0398 | -17751728.1406 | -18106762.7034 | 0 | 0 | 0 | 0 | 0 | 0 | 0 | 0 | 0 | 0 | 0 | 0 | 0 | 0 | 0 | 0 | 0 | 0 | 0 | 0 | 0 | 0 | 0 | 0 | 0 | 0 | 0 | 0
AFSCHRIJVING EN SCHULDEN
| Afschrijving | Euro |  | -6728018.75 | -6728018.75 | -6728018.75 | -6728018.75 | -6728018.75 | -6728018.75 | -6728018.75 | -6728018.75 | -6728018.75 | -6728018.75 | -6728018.75 | -6728018.75 | 0 | 0 | 0 | 0 | 0 | 0 | 0 | 0 | 0 | 0 | 0 | 0 | 0 | 0 | 0 | 0 | 0 | 0 | 0 | 0 | 0 | 0 | 0 | 0 | 0 | 0 | 0 | 0
| Rente | Euro |  | -3390921.45 | -3189917.6996 | -2976853.7241 | -2751005.9102 | -2511607.2274 | -2257844.6236 | -1988856.2636 | -1703728.602 | -1401493.2807 | -1081123.8401 | -741532.2331 | -381565.1296 | 0 | 0 | 0 | 0 | 0 | 0 | 0 | 0 | 0 | 0 | 0 | 0 | 0 | 0 | 0 | 0 | 0 | 0 | 0 | 0 | 0 | 0 | 0 | 0 | 0 | 0 | 0 | 0
| Aflossing | Euro |  | -3350062.507 | -3551066.2574 | -3764130.2328 | -3989978.0468 | -4229376.7296 | -4483139.3334 | -4752127.6934 | -5037255.355 | -5339490.6763 | -5659860.1169 | -5999451.7239 | -6359418.8273 | 0 | 0 | 0 | 0 | 0 | 0 | 0 | 0 | 0 | 0 | 0 | 0 | 0 | 0 | 0 | 0 | 0 | 0 | 0 | 0 | 0 | 0 | 0 | 0 | 0 | 0 | 0 | 0
| Totale lasten lening | Euro |  | -6740983.957 | -6740983.957 | -6740983.957 | -6740983.957 | -6740983.957 | -6740983.957 | -6740983.957 | -6740983.957 | -6740983.957 | -6740983.957 | -6740983.957 | -6740983.957 | 0 | 0 | 0 | 0 | 0 | 0 | 0 | 0 | 0 | 0 | 0 | 0 | 0 | 0 | 0 | 0 | 0 | 0 | 0 | 0 | 0 | 0 | 0 | 0 | 0 | 0 | 0 | 0
BELASTING
| Belastbaar inkomen | Euro |  | -24681540.2 | -24771788.4496 | -24855801.5141 | -24932972.281 | -25002652.5506 | -25064150.4783 | -25116727.8603 | -25159597.2557 | -25191918.9325 | -25212797.6299 | -25221279.1237 | -25216346.5831 | 0 | 0 | 0 | 0 | 0 | 0 | 0 | 0 | 0 | 0 | 0 | 0 | 0 | 0 | 0 | 0 | 0 | 0 | 0 | 0 | 0 | 0 | 0 | 0 | 0 | 0 | 0 | 0
| Belasting bedrag | Euro |  | 6367837.3716 | 6391121.42 | 6412796.7906 | 6432706.8485 | 6450684.358 | 6466550.8234 | 6480115.788 | 6491176.092 | 6499515.0846 | 6504901.7885 | 6507090.0139 | 6505817.4184 | 0 | 0 | 0 | 0 | 0 | 0 | 0 | 0 | 0 | 0 | 0 | 0 | 0 | 0 | 0 | 0 | 0 | 0 | 0 | 0 | 0 | 0 | 0 | 0 | 0 | 0 | 0 | 0
CASHFLOWS
| Netto inkomen na belasting | Euro |  | -14935746.5854 | -15203714.537 | -15479116.2063 | -15762224.7293 | -16053326.1722 | -16352720.2383 | -16660721.0158 | -16977657.7687 | -17303875.7742 | -17639737.2083 | -17985622.0837 | -18341929.242 | 0 | 0 | 0 | 0 | 0 | 0 | 0 | 0 | 0 | 0 | 0 | 0 | 0 | 0 | 0 | 0 | 0 | 0 | 0 | 0 | 0 | 0 | 0 | 0 | 0 | 0 | 0 | 0
| Project cashflow | Euro | -80736225 | -8194762.6284 | -8462730.58 | -8738132.2494 | -9021240.7723 | -9312342.2152 | -9611736.2813 | -9919737.0588 | -10236673.8117 | -10562891.8172 | -10898753.2513 | -11244638.1267 | -11600945.285 | 0 | 0 | 0 | 0 | 0 | 0 | 0 | 0 | 0 | 0 | 0 | 0 | 0 | 0 | 0 | 0 | 0 | 0 | 0 | 0 | 0 | 0 | 0 | 0 | 0 | 0 | 0 | 0
| Equity cashflow | Euro | -24220867.5 | -14935746.5854 | -15203714.537 | -15479116.2063 | -15762224.7293 | -16053326.1722 | -16352720.2383 | -16660721.0158 | -16977657.7687 | -17303875.7742 | -17639737.2083 | -17985622.0837 | -18341929.242 | 0 | 0 | 0 | 0 | 0 | 0 | 0 | 0 | 0 | 0 | 0 | 0 | 0 | 0 | 0 | 0 | 0 | 0 | 0 | 0 | 0 | 0 | 0 | 0 | 0 | 0 | 0 | 0
| Subsidiebasis: afzet | kWh |  | 127500000 | 127500000 | 127500000 | 127500000 | 127500000 | 127500000 | 127500000 | 127500000 | 127500000 | 127500000 | 127500000 | 127500000 | 0 | 0 | 0 | 0 | 0 | 0 | 0 | 0 | 0 | 0 | 0 | 0 | 0 | 0 | 0 | 0 | 0 | 0 | 0 | 0 | 0 | 0 | 0 | 0 | 0 | 0 | 0 | 0
| Terug te verdienen investering |  | 80736225 | 71124246.45 | 61602516.1496 | 52164798.9137 | 42804252.4447 | 33513386.2453 | 24284017.9735 | 15107227.0839 | 5973305.5895 | -3128294.228 | -12209015.3481 | -21281254.9744 | -30358427.1413 | -30358427.1413 | -30358427.1413 | -30358427.1413 | -30358427.1413 | -30358427.1413 | -30358427.1413 | -30358427.1413 | -30358427.1413 | -30358427.1413 | -30358427.1413 | -30358427.1413 | -30358427.1413 | -30358427.1413 | -30358427.1413 | -30358427.1413 | -30358427.1413 | -30358427.1413 | -30358427.1413 | -30358427.1413 | -30358427.1413 | -30358427.1413 | -30358427.1413 | -30358427.1413 | -30358427.1413 | -30358427.1413 | -30358427.1413 | -30358427.1413 | -30358427.1413
| DSCR |  | 1: 1.8186; 2: 1.7788; 3: 1.7379; 4: 1.6959; 5: 1.6528; 6: 1.6084; 7: 1.5627; 8: 1.5156; 9: 1.4673; 10: 1.4174; 11: 1.3661; 12: 1.3133
Tabel: Projectparameters
| Verdisconteerde inkomsten | euro | 0: -89079766.2007
| Verdisconteerde afzet | kWh | 0: 523955045.4575
| Totale investering | Euro | 0: 80736225
| DSCR (gemiddeld) |  | 0: 1.5779
| Vermogenskostenvergoeding (WACC nominaal/reëel) |  | 0: 7.5% / 5.4%
| Projectrendement (IRR) |  | 0: n.v.t.
| Rendement op eigen vermogen (IRR) |  | 0: n.v.t.
| Aandeel lening | Euro | 0: 56515357.5
| Aandeel eigen vermogen | Euro | 0: 24220867.5
| Warmtekrachtverhouding | W:E | 0: 0
| Samengesteld aantal vollasturen | uur/jaar | 0: 8500
| Terugverdientijd (inclusief SDE++ subsidie) | jaren | 0: tussen 8 en 9 jaren
| Bodemprijs of basisprijs | 0.116
| Bodemprijs of basisprijs netlevering | n.v.t.
| Bodemprijs of basisprijs niet-netlevering | n.v.t.
| Voorlopig correctiebedrag 2023 | 0.2921
| Voorlopig correctiebedrag 2023 netlevering | n.v.t.
| Voorlopig correctiebedrag 2023 niet-netlevering | n.v.t.
| Voorlopige GvO-waarde 2023 | 0
| Voorlopige GvO-waarde 2023 netlevering | n.v.t.
| Voorlopige GvO-waarde 2023 niet-netlevering | 0
| Beleidsperiode geproduceerde eenheden | 1530000000
| Totale geproduceerde eenheden bij Termijn m.b.t. totale vermeden emissies | 1530000000
| Verrekeningsfactor bespaarde emissies | 1

## 130
Berekening basisbedragen: Eindadvies SDE++ 2023 (inclusief errata van 26 april, 15 mei en 31 augustus 2023 en inclusief het addendum van 27 juli 2023)
Onshore compressie met bestaande compressor
| BASISBEDRAG | Waarde | Eenheid | Toelichting
| Basisbedrag | 0.1533 | Euro/kWh
| CO2-subsidie-intensiteit | -35 | Euro/t CO2
| Langetermijnprijs | 0.174 | Euro/kWh
| Netto vermeden emissies per geproduceerde eenheid | 0.586 | kg CO2/kWh
| Productie-eenheid | kWh
| Vermogenseenheid | kW
| Berekeningswijze correctiebedrag methode-ID | 38 |  | 3,48 x LT_g[LHV]
| ZON-PV SPECIFIEKE INPUT PARAMETERS | Waarde | Eenheid | Toelichting
Berekeningswijze correctiebedrag methode-ID netlevering
Berekeningswijze correctiebedrag methode-ID niet-netlevering
Netlevering deel
Niet-netlevering deel
| Langetermijnprijs netlevering | n.v.t.
| Langetermijnprijs niet-netlevering | n.v.t
| CONVERSIEFACTOREN | Waarde | Eenheid | Toelichting
| Verbrandingswaarde methaan (onderwaarde) | 35.8 | MJ/Nm3
| Verbrandingswaarde hernieuwbaar gas (onderwaarde) | 31.65 | MJ/Nm3
| Verbrandingswaarde hernieuwbaar gas (bovenwaarde) | 35.17 | MJ/Nm3
| kWh naar MJ | 3.6 | MJ/kWh
| INPUTVARIABELEN | Waarde | Eenheid | Toelichting
| Inputvermogen | 23000 | kW
Gaat het om een installatie voor hernieuwbaar gas?
Methaangehalte hernieuwbaar gas voor gaszuivering
| Vermogen hernieuwbaargasproductie (voor zuivering) | 0 | Nm3/uur
| Outputvermogen (thermisch of hernieuwbaar gas) |  | kW
| Outputvermogen (hernieuwbaar gas) | 0 | Nm3/uur
| Outputvermogen (elektrisch of overig) | 23000 | kW
| Vollasturen levering (thermisch of hernieuwbaar gas) |  | uur/jaar | Bij een installatie voor gecombineerde opwekking, wordt de bedrijfstijd genomen als maximum van de vollasturen warmte en vollasturen elektriciteit.
| Vollasturen levering (elektrisch of overig) | 8500 | uur/jaar | Bij een installatie voor gecombineerde opwekking, wordt de bedrijfstijd genomen als maximum van de vollasturen warmte en vollasturen elektriciteit.
RENDEMENTEN
| Max. elektrisch rendement | 100%
| Elektrisch rendement | 100%
| Thermisch rendement of rendement gasproductie | 0%
| Elektriciteitsderving bij warmtelevering |  | elektriciteit : warmte
KOSTEN
| Investeringskosten input gebaseerd | 1855 | Euro/kW
| Investeringskosten output gebaseerd |  | Euro/kW
| Totale investeringskosten | 42.9637 | Euro (miljoen)
| Vaste operationele kosten input gebaseerd | 153.46 | Euro/kW/jaar
| Vaste operationele kosten output gebaseerd |  | Euro/kW/jaar
| Totale jaarlijkse vaste operationele kosten | 3529.58 | Euro (duizend)
| Variabele operationele kosten (incl. contractkosten) | 0.0938 | Euro/kWh
ENERGIEGEBRUIK
| Energie-inhoud brandstof |  | GJ/ton
| Biomassadoorzet | 0 | ton/jaar
| Netto brandstofprijs (aan de poort, incl. risico-opslag) |  | Euro/ton
| Relatief elektriciteitsgebruik | 1 | kWh/kWh
| Elektriciteitsgebruik | 195500 | MWh/jaar
| Relatief warmtegebruik |  | kWh/kWh
| Warmtegebruik | 0 | MWh/jaar
| Relatief gasgebruik |  | kWh/kWh
| Gasgebruik | 0 | MWh/jaar
EMISSIEFACTOREN
| Productie van warmte of overig |  | kg CO2/kWh
| Productie van elektriciteit of overig | 0.706 | kg CO2/kWh
| Productie van gas of overig |  | kg CO2/kWh
| Gebruik van biomassa |  | kg CO2/ton
| Gebruik van warmte |  | kg CO2/kWh
| Gebruik van elektriciteit | 0.12 | kg CO2/kWh
| Gebruik van gas |  | kg CO2/kWh
PARAMETERS NA SUBSIDIEPERIODE
| Elektriciteitsprijs na subsidieperiode (incl PIF) |  | Euro/kWh
| Vollasturen na subsidieperiode elektriciteit of overige |  | uur/jaar
| Prijs warmte of hernieuwbaar gas na subsidieperiode |  | Euro/kWh
| Vollasturen na subsidieperiode warmte of hernieuwbaar gas |  | uur/jaar
INVESTERINGSSUBSIDIES
| Investeringssubsidie t.g.v. vreemd vermogen |  | Euro
| Investeringssubsidie t.g.v. eigen vermogen (NCW) |  | Euro
FINANCIELE PARAMETERS
| Inflatie | 2%
| Rendement op vreemd vermogen | 6%
| Rendement op eigen vermogen | 14.5%
| Percentage vreemd vermogen in investering | 70%
| Percentage eigen vermogen in investering | 30%
| Vennootschapsbelasting | 25.8%
TERMIJNEN
| Economische levensduur | 12 | jaar
| Termijn lening | 12 | jaar
| Afschrijvingstermijn | 12 | jaar
| Beleidsperiode | 12 | jaar
| Termijn m.b.t. totale vermeden emissies |  | jaar
| ONREGELMATIGE CASHFLOWS |  |  | Toelichting
| Waarde |  |  | Voer in cel C90 het jaar in waarin de onregelmatige cashflow plaatsvindt en in cel D90 de kosten (als negatieve waarde) in dat specifieke jaar.
| Afsluitprovisie op lening | 1%
| Afsluitprovisie op lening handmatig |  |  | Indien de afsluitprovisie handmatig moet worden ingevoerd, voer dan in cel C92 het bedrag van de afsluitprovisie.
| JAREN |  | Jaar | 2023 | 2024 | 2025 | 2026 | 2027 | 2028 | 2029 | 2030 | 2031 | 2032 | 2033 | 2034 | 2035 | 2036 | 2037 | 2038 | 2039 | 2040 | 2041 | 2042 | 2043
Basisbedrag (niet invullen voor basisbedragberekening, deze cellen kunnen gebruikt worden om de inkomsten toe te voegen)
Correctiebedrag (niet invullen voor basisbedragberekening, deze cellen kunnen gebruikt worden om de inkomsten toe te voegen)
| Inflator |  | index | 1 | 1.02 | 1.0404 | 1.0612 | 1.0824 | 1.1041 | 1.1262 | 1.1487 | 1.1717 | 1.1951 | 1.219 | 1.2434 | 1.2682 | 1.2936 | 1.3195 | 1.3459 | 1.3728 | 1.4002 | 1.4282 | 1.4568 | 1.4859 | 1.5157 | 1.546 | 1.5769 | 1.6084 | 1.6406 | 1.6734 | 1.7069 | 1.741 | 1.7758 | 1.8114 | 1.8476 | 1.8845 | 1.9222 | 1.9607 | 1.9999 | 2.0399 | 2.0807 | 2.1223 | 2.1647
Tabel: Nominale kasstroom (positieve bedragen = gunstig voor de producent)
| INITIELE INVESTERING |  | 0 | 1 | 2 | 3 | 4 | 5 | 6 | 7 | 8 | 9 | 10 | 11 | 12 | 13 | 14 | 15 | 16 | 17 | 18 | 19 | 20 | 21 | 22 | 23 | 24 | 25 | 26 | 27 | 28 | 29 | 30 | 31 | 32 | 33 | 34 | 35 | 36 | 37 | 38 | 39 | 40
| Investering | Euro | 0: -42963655
AFZET
| Afzet elektriciteit of overige | kWh |  | 195500000 | 195500000 | 195500000 | 195500000 | 195500000 | 195500000 | 195500000 | 195500000 | 195500000 | 195500000 | 195500000 | 195500000 | 0 | 0 | 0 | 0 | 0 | 0 | 0 | 0 | 0 | 0 | 0 | 0 | 0 | 0 | 0 | 0 | 0 | 0 | 0 | 0 | 0 | 0 | 0 | 0 | 0 | 0 | 0 | 0
| Afzet warmte | kWh |  | 0 | 0 | 0 | 0 | 0 | 0 | 0 | 0 | 0 | 0 | 0 | 0 | 0 | 0 | 0 | 0 | 0 | 0 | 0 | 0 | 0 | 0 | 0 | 0 | 0 | 0 | 0 | 0 | 0 | 0 | 0 | 0 | 0 | 0 | 0 | 0 | 0 | 0 | 0 | 0
| Afzet hernieuwbaar gas | kWh (HHV) |  | 0 | 0 | 0 | 0 | 0 | 0 | 0 | 0 | 0 | 0 | 0 | 0 | 0 | 0 | 0 | 0 | 0 | 0 | 0 | 0 | 0 | 0 | 0 | 0 | 0 | 0 | 0 | 0 | 0 | 0 | 0 | 0 | 0 | 0 | 0 | 0 | 0 | 0 | 0 | 0
| Afzet | kWh |  | 195500000 | 195500000 | 195500000 | 195500000 | 195500000 | 195500000 | 195500000 | 195500000 | 195500000 | 195500000 | 195500000 | 195500000 | 0 | 0 | 0 | 0 | 0 | 0 | 0 | 0 | 0 | 0 | 0 | 0 | 0 | 0 | 0 | 0 | 0 | 0 | 0 | 0 | 0 | 0 | 0 | 0 | 0 | 0 | 0 | 0
KOSTEN EN INKOMSTEN
| Operationele kosten | Euro |  | -21867480 | -22304829.6 | -22750926.192 | -23205944.7158 | -23670063.6102 | -24143464.8824 | -24626334.18 | -25118860.8636 | -25621238.0809 | -26133662.8425 | -26656336.0993 | -27189462.8213 | 0 | 0 | 0 | 0 | 0 | 0 | 0 | 0 | 0 | 0 | 0 | 0 | 0 | 0 | 0 | 0 | 0 | 0 | 0 | 0 | 0 | 0 | 0 | 0 | 0 | 0 | 0 | 0
| Brandstofkosten (biomassa) | Euro |  | 0 | 0 | 0 | 0 | 0 | 0 | 0 | 0 | 0 | 0 | 0 | 0 | 0 | 0 | 0 | 0 | 0 | 0 | 0 | 0 | 0 | 0 | 0 | 0 | 0 | 0 | 0 | 0 | 0 | 0 | 0 | 0 | 0 | 0 | 0 | 0 | 0 | 0 | 0 | 0
| Marktwaarde elektriciteit na einde beleidsperiode | Euro/kWh |  | 0 | 0 | 0 | 0 | 0 | 0 | 0 | 0 | 0 | 0 | 0 | 0 | 0 | 0 | 0 | 0 | 0 | 0 | 0 | 0 | 0 | 0 | 0 | 0 | 0 | 0 | 0 | 0 | 0 | 0 | 0 | 0 | 0 | 0 | 0 | 0 | 0 | 0 | 0 | 0
| Marktwaarde warmte of hernieuwbaar gas na einde beleidsperiode | Euro/kWh |  | 0 | 0 | 0 | 0 | 0 | 0 | 0 | 0 | 0 | 0 | 0 | 0 | 0 | 0 | 0 | 0 | 0 | 0 | 0 | 0 | 0 | 0 | 0 | 0 | 0 | 0 | 0 | 0 | 0 | 0 | 0 | 0 | 0 | 0 | 0 | 0 | 0 | 0 | 0 | 0
| Correctiebedrag | Euro/kWh |  | 0 | 0 | 0 | 0 | 0 | 0 | 0 | 0 | 0 | 0 | 0 | 0 | 0 | 0 | 0 | 0 | 0 | 0 | 0 | 0 | 0 | 0 | 0 | 0 | 0 | 0 | 0 | 0 | 0 | 0 | 0 | 0 | 0 | 0 | 0 | 0 | 0 | 0 | 0 | 0
| Basisbedrag | Euro/kWh |  | 0 | 0 | 0 | 0 | 0 | 0 | 0 | 0 | 0 | 0 | 0 | 0 | 0 | 0 | 0 | 0 | 0 | 0 | 0 | 0 | 0 | 0 | 0 | 0 | 0 | 0 | 0 | 0 | 0 | 0 | 0 | 0 | 0 | 0 | 0 | 0 | 0 | 0 | 0 | 0
| SDE-vergoeding | Euro |  | 0 | 0 | 0 | 0 | 0 | 0 | 0 | 0 | 0 | 0 | 0 | 0 | 0 | 0 | 0 | 0 | 0 | 0 | 0 | 0 | 0 | 0 | 0 | 0 | 0 | 0 | 0 | 0 | 0 | 0 | 0 | 0 | 0 | 0 | 0 | 0 | 0 | 0 | 0 | 0
| Marktinkomsten na einde beleidsperiode | Euro |  | 0 | 0 | 0 | 0 | 0 | 0 | 0 | 0 | 0 | 0 | 0 | 0 | 0 | 0 | 0 | 0 | 0 | 0 | 0 | 0 | 0 | 0 | 0 | 0 | 0 | 0 | 0 | 0 | 0 | 0 | 0 | 0 | 0 | 0 | 0 | 0 | 0 | 0 | 0 | 0
| Marktinkomsten gedurende beleidsperiode | Euro |  | 0 | 0 | 0 | 0 | 0 | 0 | 0 | 0 | 0 | 0 | 0 | 0 | 0 | 0 | 0 | 0 | 0 | 0 | 0 | 0 | 0 | 0 | 0 | 0 | 0 | 0 | 0 | 0 | 0 | 0 | 0 | 0 | 0 | 0 | 0 | 0 | 0 | 0 | 0 | 0
TOTALE KOSTEN EN INKOMSTEN
| Inkomen totaal (nominaal) | Euro |  | 0 | 0 | 0 | 0 | 0 | 0 | 0 | 0 | 0 | 0 | 0 | 0 | 0 | 0 | 0 | 0 | 0 | 0 | 0 | 0 | 0 | 0 | 0 | 0 | 0 | 0 | 0 | 0 | 0 | 0 | 0 | 0 | 0 | 0 | 0 | 0 | 0 | 0 | 0 | 0
| Kosten totaal (nominaal) | Euro |  | -21867480 | -22304829.6 | -22750926.192 | -23205944.7158 | -23670063.6102 | -24143464.8824 | -24626334.18 | -25118860.8636 | -25621238.0809 | -26133662.8425 | -26656336.0993 | -27189462.8213 | 0 | 0 | 0 | 0 | 0 | 0 | 0 | 0 | 0 | 0 | 0 | 0 | 0 | 0 | 0 | 0 | 0 | 0 | 0 | 0 | 0 | 0 | 0 | 0 | 0 | 0 | 0 | 0
| Bruto inkomen (nominaal) | Euro |  | -21867480 | -22304829.6 | -22750926.192 | -23205944.7158 | -23670063.6102 | -24143464.8824 | -24626334.18 | -25118860.8636 | -25621238.0809 | -26133662.8425 | -26656336.0993 | -27189462.8213 | 0 | 0 | 0 | 0 | 0 | 0 | 0 | 0 | 0 | 0 | 0 | 0 | 0 | 0 | 0 | 0 | 0 | 0 | 0 | 0 | 0 | 0 | 0 | 0 | 0 | 0 | 0 | 0
AFSCHRIJVING EN SCHULDEN
| Afschrijving | Euro |  | -3580304.5833 | -3580304.5833 | -3580304.5833 | -3580304.5833 | -3580304.5833 | -3580304.5833 | -3580304.5833 | -3580304.5833 | -3580304.5833 | -3580304.5833 | -3580304.5833 | -3580304.5833 | 0 | 0 | 0 | 0 | 0 | 0 | 0 | 0 | 0 | 0 | 0 | 0 | 0 | 0 | 0 | 0 | 0 | 0 | 0 | 0 | 0 | 0 | 0 | 0 | 0 | 0 | 0 | 0
| Rente | Euro |  | -1804473.51 | -1697509.6807 | -1584128.0217 | -1463943.4631 | -1336547.8311 | -1201508.4611 | -1058366.7288 | -906636.4927 | -745802.4424 | -575318.3491 | -394605.2102 | -203049.2829 | 0 | 0 | 0 | 0 | 0 | 0 | 0 | 0 | 0 | 0 | 0 | 0 | 0 | 0 | 0 | 0 | 0 | 0 | 0 | 0 | 0 | 0 | 0 | 0 | 0 | 0 | 0 | 0
| Aflossing | Euro |  | -1782730.4878 | -1889694.3171 | -2003075.9761 | -2123260.5347 | -2250656.1668 | -2385695.5368 | -2528837.269 | -2680567.5051 | -2841401.5554 | -3011885.6487 | -3192598.7877 | -3384154.7149 | 0 | 0 | 0 | 0 | 0 | 0 | 0 | 0 | 0 | 0 | 0 | 0 | 0 | 0 | 0 | 0 | 0 | 0 | 0 | 0 | 0 | 0 | 0 | 0 | 0 | 0 | 0 | 0
| Totale lasten lening | Euro |  | -3587203.9978 | -3587203.9978 | -3587203.9978 | -3587203.9978 | -3587203.9978 | -3587203.9978 | -3587203.9978 | -3587203.9978 | -3587203.9978 | -3587203.9978 | -3587203.9978 | -3587203.9978 | 0 | 0 | 0 | 0 | 0 | 0 | 0 | 0 | 0 | 0 | 0 | 0 | 0 | 0 | 0 | 0 | 0 | 0 | 0 | 0 | 0 | 0 | 0 | 0 | 0 | 0 | 0 | 0
BELASTING
| Belastbaar inkomen | Euro |  | -27252258.0933 | -27582643.8641 | -27915358.797 | -28250192.7623 | -28586916.0245 | -28925277.9267 | -29265005.4922 | -29605801.9397 | -29947345.1066 | -30289285.7749 | -30631245.8928 | -30972816.6876 | 0 | 0 | 0 | 0 | 0 | 0 | 0 | 0 | 0 | 0 | 0 | 0 | 0 | 0 | 0 | 0 | 0 | 0 | 0 | 0 | 0 | 0 | 0 | 0 | 0 | 0 | 0 | 0
| Belasting bedrag | Euro |  | 7031082.5881 | 7116322.1169 | 7202162.5696 | 7288549.7327 | 7375424.3343 | 7462721.7051 | 7550371.417 | 7638296.9004 | 7726415.0375 | 7814635.7299 | 7902861.4404 | 7990986.7054 | 0 | 0 | 0 | 0 | 0 | 0 | 0 | 0 | 0 | 0 | 0 | 0 | 0 | 0 | 0 | 0 | 0 | 0 | 0 | 0 | 0 | 0 | 0 | 0 | 0 | 0 | 0 | 0
CASHFLOWS
| Netto inkomen na belasting | Euro |  | -18423601.4097 | -18775711.4809 | -19135967.6202 | -19504598.981 | -19881843.2736 | -20267947.1751 | -20663166.7608 | -21067767.961 | -21482027.0412 | -21906231.1104 | -22340678.6568 | -22785680.1138 | 0 | 0 | 0 | 0 | 0 | 0 | 0 | 0 | 0 | 0 | 0 | 0 | 0 | 0 | 0 | 0 | 0 | 0 | 0 | 0 | 0 | 0 | 0 | 0 | 0 | 0 | 0 | 0
| Project cashflow | Euro | -42963655 | -14836397.4119 | -15188507.4831 | -15548763.6224 | -15917394.9832 | -16294639.2758 | -16680743.1773 | -17075962.763 | -17480563.9632 | -17894823.0434 | -18319027.1126 | -18753474.659 | -19198476.1159 | 0 | 0 | 0 | 0 | 0 | 0 | 0 | 0 | 0 | 0 | 0 | 0 | 0 | 0 | 0 | 0 | 0 | 0 | 0 | 0 | 0 | 0 | 0 | 0 | 0 | 0 | 0 | 0
| Equity cashflow | Euro | -12889096.5 | -18423601.4097 | -18775711.4809 | -19135967.6202 | -19504598.981 | -19881843.2736 | -20267947.1751 | -20663166.7608 | -21067767.961 | -21482027.0412 | -21906231.1104 | -22340678.6568 | -22785680.1138 | 0 | 0 | 0 | 0 | 0 | 0 | 0 | 0 | 0 | 0 | 0 | 0 | 0 | 0 | 0 | 0 | 0 | 0 | 0 | 0 | 0 | 0 | 0 | 0 | 0 | 0 | 0 | 0
| Subsidiebasis: afzet | kWh |  | 195500000 | 195500000 | 195500000 | 195500000 | 195500000 | 195500000 | 195500000 | 195500000 | 195500000 | 195500000 | 195500000 | 195500000 | 0 | 0 | 0 | 0 | 0 | 0 | 0 | 0 | 0 | 0 | 0 | 0 | 0 | 0 | 0 | 0 | 0 | 0 | 0 | 0 | 0 | 0 | 0 | 0 | 0 | 0 | 0 | 0
| Terug te verdienen investering |  | 42963655 | 36665458.51 | 30697647.7907 | 25062552.0044 | 19762290.1834 | 14798751.6246 | 10173574.968 | 5888125.8769 | 1943473.2332 | -1659636.2435 | -4920805.0519 | -7840013.7424 | -10417651.6382 | -10417651.6382 | -10417651.6382 | -10417651.6382 | -10417651.6382 | -10417651.6382 | -10417651.6382 | -10417651.6382 | -10417651.6382 | -10417651.6382 | -10417651.6382 | -10417651.6382 | -10417651.6382 | -10417651.6382 | -10417651.6382 | -10417651.6382 | -10417651.6382 | -10417651.6382 | -10417651.6382 | -10417651.6382 | -10417651.6382 | -10417651.6382 | -10417651.6382 | -10417651.6382 | -10417651.6382 | -10417651.6382 | -10417651.6382 | -10417651.6382 | -10417651.6382
| DSCR |  | 1: 2.0633; 2: 1.9651; 3: 1.8647; 4: 1.7619; 5: 1.6568; 6: 1.5491; 7: 1.439; 8: 1.3262; 9: 1.2107; 10: 1.0924; 11: 0.97133; 12: 0.84728
Tabel: Projectparameters
| Verdisconteerde inkomsten | euro | 0: -110276531.9896
| Verdisconteerde afzet | kWh | 0: 803397736.3682
| Totale investering | Euro | 0: 42963655
| DSCR (gemiddeld) |  | 0: 1.479
| Vermogenskostenvergoeding (WACC nominaal/reëel) |  | 0: 7.5% / 5.4%
| Projectrendement (IRR) |  | 0: n.v.t.
| Rendement op eigen vermogen (IRR) |  | 0: n.v.t.
| Aandeel lening | Euro | 0: 30074558.5
| Aandeel eigen vermogen | Euro | 0: 12889096.5
| Warmtekrachtverhouding | W:E | 0: 0
| Samengesteld aantal vollasturen | uur/jaar | 0: 8500
| Terugverdientijd (inclusief SDE++ subsidie) | jaren | 0: tussen 8 en 9 jaren
| Bodemprijs of basisprijs | 0.116
| Bodemprijs of basisprijs netlevering | n.v.t.
| Bodemprijs of basisprijs niet-netlevering | n.v.t.
| Voorlopig correctiebedrag 2023 | 0.2921
| Voorlopig correctiebedrag 2023 netlevering | n.v.t.
| Voorlopig correctiebedrag 2023 niet-netlevering | n.v.t.
| Voorlopige GvO-waarde 2023 | 0
| Voorlopige GvO-waarde 2023 netlevering | n.v.t.
| Voorlopige GvO-waarde 2023 niet-netlevering | 0
| Beleidsperiode geproduceerde eenheden | 2346000000
| Totale geproduceerde eenheden bij Termijn m.b.t. totale vermeden emissies | 2346000000
| Verrekeningsfactor bespaarde emissies | 1

## 131
Berekening basisbedragen: Eindadvies SDE++ 2023 (inclusief errata van 26 april, 15 mei en 31 augustus 2023 en inclusief het addendum van 27 juli 2023)
Onshore compressie met nieuwe compressor
| BASISBEDRAG | Waarde | Eenheid | Toelichting
| Basisbedrag | 0.1966 | Euro/kWh
| CO2-subsidie-intensiteit | 39 | Euro/t CO2
| Langetermijnprijs | 0.174 | Euro/kWh
| Netto vermeden emissies per geproduceerde eenheid | 0.586 | kg CO2/kWh
| Productie-eenheid | kWh
| Vermogenseenheid | kW
| Berekeningswijze correctiebedrag methode-ID | 38 |  | 3,48 x LT_g[LHV]
| ZON-PV SPECIFIEKE INPUT PARAMETERS | Waarde | Eenheid | Toelichting
Berekeningswijze correctiebedrag methode-ID netlevering
Berekeningswijze correctiebedrag methode-ID niet-netlevering
Netlevering deel
Niet-netlevering deel
| Langetermijnprijs netlevering | n.v.t.
| Langetermijnprijs niet-netlevering | n.v.t
| CONVERSIEFACTOREN | Waarde | Eenheid | Toelichting
| Verbrandingswaarde methaan (onderwaarde) | 35.8 | MJ/Nm3
| Verbrandingswaarde hernieuwbaar gas (onderwaarde) | 31.65 | MJ/Nm3
| Verbrandingswaarde hernieuwbaar gas (bovenwaarde) | 35.17 | MJ/Nm3
| kWh naar MJ | 3.6 | MJ/kWh
| INPUTVARIABELEN | Waarde | Eenheid | Toelichting
| Inputvermogen | 9000 | kW
Gaat het om een installatie voor hernieuwbaar gas?
Methaangehalte hernieuwbaar gas voor gaszuivering
| Vermogen hernieuwbaargasproductie (voor zuivering) | 0 | Nm3/uur
| Outputvermogen (thermisch of hernieuwbaar gas) |  | kW
| Outputvermogen (hernieuwbaar gas) | 0 | Nm3/uur
| Outputvermogen (elektrisch of overig) | 9000 | kW
| Vollasturen levering (thermisch of hernieuwbaar gas) |  | uur/jaar | Bij een installatie voor gecombineerde opwekking, wordt de bedrijfstijd genomen als maximum van de vollasturen warmte en vollasturen elektriciteit.
| Vollasturen levering (elektrisch of overig) | 8500 | uur/jaar | Bij een installatie voor gecombineerde opwekking, wordt de bedrijfstijd genomen als maximum van de vollasturen warmte en vollasturen elektriciteit.
RENDEMENTEN
| Max. elektrisch rendement | 100%
| Elektrisch rendement | 100%
| Thermisch rendement of rendement gasproductie | 0%
| Elektriciteitsderving bij warmtelevering |  | elektriciteit : warmte
KOSTEN
| Investeringskosten input gebaseerd | 4484 | Euro/kW
| Investeringskosten output gebaseerd |  | Euro/kW
| Totale investeringskosten | 40.6385 | Euro (miljoen)
| Vaste operationele kosten input gebaseerd | 109.39 | Euro/kW/jaar
| Vaste operationele kosten output gebaseerd |  | Euro/kW/jaar
| Totale jaarlijkse vaste operationele kosten | 984.51 | Euro (duizend)
| Variabele operationele kosten (incl. contractkosten) | 0.097 | Euro/kWh
ENERGIEGEBRUIK
| Energie-inhoud brandstof |  | GJ/ton
| Biomassadoorzet | 0 | ton/jaar
| Netto brandstofprijs (aan de poort, incl. risico-opslag) |  | Euro/ton
| Relatief elektriciteitsgebruik | 1 | kWh/kWh
| Elektriciteitsgebruik | 76500 | MWh/jaar
| Relatief warmtegebruik |  | kWh/kWh
| Warmtegebruik | 0 | MWh/jaar
| Relatief gasgebruik |  | kWh/kWh
| Gasgebruik | 0 | MWh/jaar
EMISSIEFACTOREN
| Productie van warmte of overig |  | kg CO2/kWh
| Productie van elektriciteit of overig | 0.706 | kg CO2/kWh
| Productie van gas of overig |  | kg CO2/kWh
| Gebruik van biomassa |  | kg CO2/ton
| Gebruik van warmte |  | kg CO2/kWh
| Gebruik van elektriciteit | 0.12 | kg CO2/kWh
| Gebruik van gas |  | kg CO2/kWh
PARAMETERS NA SUBSIDIEPERIODE
| Elektriciteitsprijs na subsidieperiode (incl PIF) |  | Euro/kWh
| Vollasturen na subsidieperiode elektriciteit of overige |  | uur/jaar
| Prijs warmte of hernieuwbaar gas na subsidieperiode |  | Euro/kWh
| Vollasturen na subsidieperiode warmte of hernieuwbaar gas |  | uur/jaar
INVESTERINGSSUBSIDIES
| Investeringssubsidie t.g.v. vreemd vermogen |  | Euro
| Investeringssubsidie t.g.v. eigen vermogen (NCW) |  | Euro
FINANCIELE PARAMETERS
| Inflatie | 2%
| Rendement op vreemd vermogen | 6%
| Rendement op eigen vermogen | 14.5%
| Percentage vreemd vermogen in investering | 70%
| Percentage eigen vermogen in investering | 30%
| Vennootschapsbelasting | 25.8%
TERMIJNEN
| Economische levensduur | 12 | jaar
| Termijn lening | 12 | jaar
| Afschrijvingstermijn | 12 | jaar
| Beleidsperiode | 12 | jaar
| Termijn m.b.t. totale vermeden emissies |  | jaar
| ONREGELMATIGE CASHFLOWS |  |  | Toelichting
| Waarde |  |  | Voer in cel C90 het jaar in waarin de onregelmatige cashflow plaatsvindt en in cel D90 de kosten (als negatieve waarde) in dat specifieke jaar.
| Afsluitprovisie op lening | 1%
| Afsluitprovisie op lening handmatig |  |  | Indien de afsluitprovisie handmatig moet worden ingevoerd, voer dan in cel C92 het bedrag van de afsluitprovisie.
| JAREN |  | Jaar | 2023 | 2024 | 2025 | 2026 | 2027 | 2028 | 2029 | 2030 | 2031 | 2032 | 2033 | 2034 | 2035 | 2036 | 2037 | 2038 | 2039 | 2040 | 2041 | 2042 | 2043
Basisbedrag (niet invullen voor basisbedragberekening, deze cellen kunnen gebruikt worden om de inkomsten toe te voegen)
Correctiebedrag (niet invullen voor basisbedragberekening, deze cellen kunnen gebruikt worden om de inkomsten toe te voegen)
| Inflator |  | index | 1 | 1.02 | 1.0404 | 1.0612 | 1.0824 | 1.1041 | 1.1262 | 1.1487 | 1.1717 | 1.1951 | 1.219 | 1.2434 | 1.2682 | 1.2936 | 1.3195 | 1.3459 | 1.3728 | 1.4002 | 1.4282 | 1.4568 | 1.4859 | 1.5157 | 1.546 | 1.5769 | 1.6084 | 1.6406 | 1.6734 | 1.7069 | 1.741 | 1.7758 | 1.8114 | 1.8476 | 1.8845 | 1.9222 | 1.9607 | 1.9999 | 2.0399 | 2.0807 | 2.1223 | 2.1647
Tabel: Nominale kasstroom (positieve bedragen = gunstig voor de producent)
| INITIELE INVESTERING |  | 0 | 1 | 2 | 3 | 4 | 5 | 6 | 7 | 8 | 9 | 10 | 11 | 12 | 13 | 14 | 15 | 16 | 17 | 18 | 19 | 20 | 21 | 22 | 23 | 24 | 25 | 26 | 27 | 28 | 29 | 30 | 31 | 32 | 33 | 34 | 35 | 36 | 37 | 38 | 39 | 40
| Investering | Euro | 0: -40638492
AFZET
| Afzet elektriciteit of overige | kWh |  | 76500000 | 76500000 | 76500000 | 76500000 | 76500000 | 76500000 | 76500000 | 76500000 | 76500000 | 76500000 | 76500000 | 76500000 | 0 | 0 | 0 | 0 | 0 | 0 | 0 | 0 | 0 | 0 | 0 | 0 | 0 | 0 | 0 | 0 | 0 | 0 | 0 | 0 | 0 | 0 | 0 | 0 | 0 | 0 | 0 | 0
| Afzet warmte | kWh |  | 0 | 0 | 0 | 0 | 0 | 0 | 0 | 0 | 0 | 0 | 0 | 0 | 0 | 0 | 0 | 0 | 0 | 0 | 0 | 0 | 0 | 0 | 0 | 0 | 0 | 0 | 0 | 0 | 0 | 0 | 0 | 0 | 0 | 0 | 0 | 0 | 0 | 0 | 0 | 0
| Afzet hernieuwbaar gas | kWh (HHV) |  | 0 | 0 | 0 | 0 | 0 | 0 | 0 | 0 | 0 | 0 | 0 | 0 | 0 | 0 | 0 | 0 | 0 | 0 | 0 | 0 | 0 | 0 | 0 | 0 | 0 | 0 | 0 | 0 | 0 | 0 | 0 | 0 | 0 | 0 | 0 | 0 | 0 | 0 | 0 | 0
| Afzet | kWh |  | 76500000 | 76500000 | 76500000 | 76500000 | 76500000 | 76500000 | 76500000 | 76500000 | 76500000 | 76500000 | 76500000 | 76500000 | 0 | 0 | 0 | 0 | 0 | 0 | 0 | 0 | 0 | 0 | 0 | 0 | 0 | 0 | 0 | 0 | 0 | 0 | 0 | 0 | 0 | 0 | 0 | 0 | 0 | 0 | 0 | 0
KOSTEN EN INKOMSTEN
| Operationele kosten | Euro |  | -8405010 | -8573110.2 | -8744572.404 | -8919463.8521 | -9097853.1291 | -9279810.1917 | -9465406.3955 | -9654714.5234 | -9847808.8139 | -10044764.9902 | -10245660.29 | -10450573.4958 | 0 | 0 | 0 | 0 | 0 | 0 | 0 | 0 | 0 | 0 | 0 | 0 | 0 | 0 | 0 | 0 | 0 | 0 | 0 | 0 | 0 | 0 | 0 | 0 | 0 | 0 | 0 | 0
| Brandstofkosten (biomassa) | Euro |  | 0 | 0 | 0 | 0 | 0 | 0 | 0 | 0 | 0 | 0 | 0 | 0 | 0 | 0 | 0 | 0 | 0 | 0 | 0 | 0 | 0 | 0 | 0 | 0 | 0 | 0 | 0 | 0 | 0 | 0 | 0 | 0 | 0 | 0 | 0 | 0 | 0 | 0 | 0 | 0
| Marktwaarde elektriciteit na einde beleidsperiode | Euro/kWh |  | 0 | 0 | 0 | 0 | 0 | 0 | 0 | 0 | 0 | 0 | 0 | 0 | 0 | 0 | 0 | 0 | 0 | 0 | 0 | 0 | 0 | 0 | 0 | 0 | 0 | 0 | 0 | 0 | 0 | 0 | 0 | 0 | 0 | 0 | 0 | 0 | 0 | 0 | 0 | 0
| Marktwaarde warmte of hernieuwbaar gas na einde beleidsperiode | Euro/kWh |  | 0 | 0 | 0 | 0 | 0 | 0 | 0 | 0 | 0 | 0 | 0 | 0 | 0 | 0 | 0 | 0 | 0 | 0 | 0 | 0 | 0 | 0 | 0 | 0 | 0 | 0 | 0 | 0 | 0 | 0 | 0 | 0 | 0 | 0 | 0 | 0 | 0 | 0 | 0 | 0
| Correctiebedrag | Euro/kWh |  | 0 | 0 | 0 | 0 | 0 | 0 | 0 | 0 | 0 | 0 | 0 | 0 | 0 | 0 | 0 | 0 | 0 | 0 | 0 | 0 | 0 | 0 | 0 | 0 | 0 | 0 | 0 | 0 | 0 | 0 | 0 | 0 | 0 | 0 | 0 | 0 | 0 | 0 | 0 | 0
| Basisbedrag | Euro/kWh |  | 0 | 0 | 0 | 0 | 0 | 0 | 0 | 0 | 0 | 0 | 0 | 0 | 0 | 0 | 0 | 0 | 0 | 0 | 0 | 0 | 0 | 0 | 0 | 0 | 0 | 0 | 0 | 0 | 0 | 0 | 0 | 0 | 0 | 0 | 0 | 0 | 0 | 0 | 0 | 0
| SDE-vergoeding | Euro |  | 0 | 0 | 0 | 0 | 0 | 0 | 0 | 0 | 0 | 0 | 0 | 0 | 0 | 0 | 0 | 0 | 0 | 0 | 0 | 0 | 0 | 0 | 0 | 0 | 0 | 0 | 0 | 0 | 0 | 0 | 0 | 0 | 0 | 0 | 0 | 0 | 0 | 0 | 0 | 0
| Marktinkomsten na einde beleidsperiode | Euro |  | 0 | 0 | 0 | 0 | 0 | 0 | 0 | 0 | 0 | 0 | 0 | 0 | 0 | 0 | 0 | 0 | 0 | 0 | 0 | 0 | 0 | 0 | 0 | 0 | 0 | 0 | 0 | 0 | 0 | 0 | 0 | 0 | 0 | 0 | 0 | 0 | 0 | 0 | 0 | 0
| Marktinkomsten gedurende beleidsperiode | Euro |  | 0 | 0 | 0 | 0 | 0 | 0 | 0 | 0 | 0 | 0 | 0 | 0 | 0 | 0 | 0 | 0 | 0 | 0 | 0 | 0 | 0 | 0 | 0 | 0 | 0 | 0 | 0 | 0 | 0 | 0 | 0 | 0 | 0 | 0 | 0 | 0 | 0 | 0 | 0 | 0
TOTALE KOSTEN EN INKOMSTEN
| Inkomen totaal (nominaal) | Euro |  | 0 | 0 | 0 | 0 | 0 | 0 | 0 | 0 | 0 | 0 | 0 | 0 | 0 | 0 | 0 | 0 | 0 | 0 | 0 | 0 | 0 | 0 | 0 | 0 | 0 | 0 | 0 | 0 | 0 | 0 | 0 | 0 | 0 | 0 | 0 | 0 | 0 | 0 | 0 | 0
| Kosten totaal (nominaal) | Euro |  | -8405010 | -8573110.2 | -8744572.404 | -8919463.8521 | -9097853.1291 | -9279810.1917 | -9465406.3955 | -9654714.5234 | -9847808.8139 | -10044764.9902 | -10245660.29 | -10450573.4958 | 0 | 0 | 0 | 0 | 0 | 0 | 0 | 0 | 0 | 0 | 0 | 0 | 0 | 0 | 0 | 0 | 0 | 0 | 0 | 0 | 0 | 0 | 0 | 0 | 0 | 0 | 0 | 0
| Bruto inkomen (nominaal) | Euro |  | -8405010 | -8573110.2 | -8744572.404 | -8919463.8521 | -9097853.1291 | -9279810.1917 | -9465406.3955 | -9654714.5234 | -9847808.8139 | -10044764.9902 | -10245660.29 | -10450573.4958 | 0 | 0 | 0 | 0 | 0 | 0 | 0 | 0 | 0 | 0 | 0 | 0 | 0 | 0 | 0 | 0 | 0 | 0 | 0 | 0 | 0 | 0 | 0 | 0 | 0 | 0 | 0 | 0
AFSCHRIJVING EN SCHULDEN
| Afschrijving | Euro |  | -3386541 | -3386541 | -3386541 | -3386541 | -3386541 | -3386541 | -3386541 | -3386541 | -3386541 | -3386541 | -3386541 | -3386541 | 0 | 0 | 0 | 0 | 0 | 0 | 0 | 0 | 0 | 0 | 0 | 0 | 0 | 0 | 0 | 0 | 0 | 0 | 0 | 0 | 0 | 0 | 0 | 0 | 0 | 0 | 0 | 0
| Rente | Euro |  | -1706816.664 | -1605641.6425 | -1498396.1196 | -1384715.8654 | -1264214.796 | -1136483.6624 | -1001088.6607 | -857569.959 | -705440.1351 | -544182.5219 | -373249.4518 | -192060.3975 | 0 | 0 | 0 | 0 | 0 | 0 | 0 | 0 | 0 | 0 | 0 | 0 | 0 | 0 | 0 | 0 | 0 | 0 | 0 | 0 | 0 | 0 | 0 | 0 | 0 | 0 | 0 | 0
| Aflossing | Euro |  | -1686250.359 | -1787425.3805 | -1894670.9034 | -2008351.1576 | -2128852.227 | -2256583.3606 | -2391978.3623 | -2535497.064 | -2687626.8879 | -2848884.5011 | -3019817.5712 | -3201006.6255 | 0 | 0 | 0 | 0 | 0 | 0 | 0 | 0 | 0 | 0 | 0 | 0 | 0 | 0 | 0 | 0 | 0 | 0 | 0 | 0 | 0 | 0 | 0 | 0 | 0 | 0 | 0 | 0
| Totale lasten lening | Euro |  | -3393067.023 | -3393067.023 | -3393067.023 | -3393067.023 | -3393067.023 | -3393067.023 | -3393067.023 | -3393067.023 | -3393067.023 | -3393067.023 | -3393067.023 | -3393067.023 | 0 | 0 | 0 | 0 | 0 | 0 | 0 | 0 | 0 | 0 | 0 | 0 | 0 | 0 | 0 | 0 | 0 | 0 | 0 | 0 | 0 | 0 | 0 | 0 | 0 | 0 | 0 | 0
BELASTING
| Belastbaar inkomen | Euro |  | -13498367.664 | -13565292.8425 | -13629509.5236 | -13690720.7175 | -13748608.9251 | -13802834.8541 | -13853036.0563 | -13898825.4824 | -13939789.9491 | -13975488.5121 | -14005450.7418 | -14029174.8933 | 0 | 0 | 0 | 0 | 0 | 0 | 0 | 0 | 0 | 0 | 0 | 0 | 0 | 0 | 0 | 0 | 0 | 0 | 0 | 0 | 0 | 0 | 0 | 0 | 0 | 0 | 0 | 0
| Belasting bedrag | Euro |  | 3482578.8573 | 3499845.5534 | 3516413.4571 | 3532205.9451 | 3547141.1027 | 3561131.3923 | 3574083.3025 | 3585896.9745 | 3596465.8069 | 3605676.0361 | 3613406.2914 | 3619527.1225 | 0 | 0 | 0 | 0 | 0 | 0 | 0 | 0 | 0 | 0 | 0 | 0 | 0 | 0 | 0 | 0 | 0 | 0 | 0 | 0 | 0 | 0 | 0 | 0 | 0 | 0 | 0 | 0
CASHFLOWS
| Netto inkomen na belasting | Euro |  | -8315498.1657 | -8466331.6696 | -8621225.9699 | -8780324.93 | -8943779.0494 | -9111745.8223 | -9284390.116 | -9461884.572 | -9644410.0301 | -9832155.9771 | -10025321.0216 | -10224113.3963 | 0 | 0 | 0 | 0 | 0 | 0 | 0 | 0 | 0 | 0 | 0 | 0 | 0 | 0 | 0 | 0 | 0 | 0 | 0 | 0 | 0 | 0 | 0 | 0 | 0 | 0 | 0 | 0
| Project cashflow | Euro | -40638492 | -4922431.1427 | -5073264.6466 | -5228158.9469 | -5387257.907 | -5550712.0264 | -5718678.7994 | -5891323.093 | -6068817.549 | -6251343.0071 | -6439088.9541 | -6632253.9986 | -6831046.3733 | 0 | 0 | 0 | 0 | 0 | 0 | 0 | 0 | 0 | 0 | 0 | 0 | 0 | 0 | 0 | 0 | 0 | 0 | 0 | 0 | 0 | 0 | 0 | 0 | 0 | 0 | 0 | 0
| Equity cashflow | Euro | -12191547.6 | -8315498.1657 | -8466331.6696 | -8621225.9699 | -8780324.93 | -8943779.0494 | -9111745.8223 | -9284390.116 | -9461884.572 | -9644410.0301 | -9832155.9771 | -10025321.0216 | -10224113.3963 | 0 | 0 | 0 | 0 | 0 | 0 | 0 | 0 | 0 | 0 | 0 | 0 | 0 | 0 | 0 | 0 | 0 | 0 | 0 | 0 | 0 | 0 | 0 | 0 | 0 | 0 | 0 | 0
| Subsidiebasis: afzet | kWh |  | 76500000 | 76500000 | 76500000 | 76500000 | 76500000 | 76500000 | 76500000 | 76500000 | 76500000 | 76500000 | 76500000 | 76500000 | 0 | 0 | 0 | 0 | 0 | 0 | 0 | 0 | 0 | 0 | 0 | 0 | 0 | 0 | 0 | 0 | 0 | 0 | 0 | 0 | 0 | 0 | 0 | 0 | 0 | 0 | 0 | 0
| Terug te verdienen investering |  | 40638492 | 35710418.664 | 30849270.5065 | 26052339.0301 | 21316618.7476 | 16638786.6727 | 12015180.5267 | 7441775.583 | 2914160.0654 | -1572490.9855 | -6023443.4735 | -10444433.7317 | -14841699.8383 | -14841699.8383 | -14841699.8383 | -14841699.8383 | -14841699.8383 | -14841699.8383 | -14841699.8383 | -14841699.8383 | -14841699.8383 | -14841699.8383 | -14841699.8383 | -14841699.8383 | -14841699.8383 | -14841699.8383 | -14841699.8383 | -14841699.8383 | -14841699.8383 | -14841699.8383 | -14841699.8383 | -14841699.8383 | -14841699.8383 | -14841699.8383 | -14841699.8383 | -14841699.8383 | -14841699.8383 | -14841699.8383 | -14841699.8383 | -14841699.8383 | -14841699.8383
| DSCR |  | 1: 1.8382; 2: 1.7938; 3: 1.7481; 4: 1.7012; 5: 1.653; 6: 1.6035; 7: 1.5527; 8: 1.5004; 9: 1.4466; 10: 1.3912; 11: 1.3343; 12: 1.2757
Tabel: Projectparameters
| Verdisconteerde inkomsten | euro | 0: -49625324.092
| Verdisconteerde afzet | kWh | 0: 314373027.2745
| Totale investering | Euro | 0: 40638492
| DSCR (gemiddeld) |  | 0: 1.5699
| Vermogenskostenvergoeding (WACC nominaal/reëel) |  | 0: 7.5% / 5.4%
| Projectrendement (IRR) |  | 0: n.v.t.
| Rendement op eigen vermogen (IRR) |  | 0: n.v.t.
| Aandeel lening | Euro | 0: 28446944.4
| Aandeel eigen vermogen | Euro | 0: 12191547.6
| Warmtekrachtverhouding | W:E | 0: 0
| Samengesteld aantal vollasturen | uur/jaar | 0: 8500
| Terugverdientijd (inclusief SDE++ subsidie) | jaren | 0: tussen 8 en 9 jaren
| Bodemprijs of basisprijs | 0.116
| Bodemprijs of basisprijs netlevering | n.v.t.
| Bodemprijs of basisprijs niet-netlevering | n.v.t.
| Voorlopig correctiebedrag 2023 | 0.2921
| Voorlopig correctiebedrag 2023 netlevering | n.v.t.
| Voorlopig correctiebedrag 2023 niet-netlevering | n.v.t.
| Voorlopige GvO-waarde 2023 | 0
| Voorlopige GvO-waarde 2023 netlevering | n.v.t.
| Voorlopige GvO-waarde 2023 niet-netlevering | 0
| Beleidsperiode geproduceerde eenheden | 918000000
| Totale geproduceerde eenheden bij Termijn m.b.t. totale vermeden emissies | 918000000
| Verrekeningsfactor bespaarde emissies | 1

## 132
Berekening basisbedragen: Eindadvies SDE++ 2023 (inclusief errata van 26 april, 15 mei en 31 augustus 2023 en inclusief het addendum van 27 juli 2023)
Hybride glasovens
| BASISBEDRAG | Waarde | Eenheid | Toelichting
| Basisbedrag | 0.1403 | Euro/kWh
| CO2-subsidie-intensiteit | 441 | Euro/t CO2
| Langetermijnprijs | 0.0803 | Euro/kWh
| Netto vermeden emissies per geproduceerde eenheid | 0.1362 | kg CO2/kWh
| Productie-eenheid | kWh
| Vermogenseenheid | kW
| Berekeningswijze correctiebedrag methode-ID | 41 |  | (LT_g[LHV] + EB3 + ODE3) * HG_g_besparing + (LT_e + EB3_e + ODE3_e) * HG_e_besparing
| ZON-PV SPECIFIEKE INPUT PARAMETERS | Waarde | Eenheid | Toelichting
Berekeningswijze correctiebedrag methode-ID netlevering
Berekeningswijze correctiebedrag methode-ID niet-netlevering
Netlevering deel
Niet-netlevering deel
| Langetermijnprijs netlevering | n.v.t.
| Langetermijnprijs niet-netlevering | n.v.t
| CONVERSIEFACTOREN | Waarde | Eenheid | Toelichting
| Verbrandingswaarde methaan (onderwaarde) | 35.8 | MJ/Nm3
| Verbrandingswaarde hernieuwbaar gas (onderwaarde) | 31.65 | MJ/Nm3
| Verbrandingswaarde hernieuwbaar gas (bovenwaarde) | 35.17 | MJ/Nm3
| kWh naar MJ | 3.6 | MJ/kWh
| INPUTVARIABELEN | Waarde | Eenheid | Toelichting
| Inputvermogen | 9202 | kW
Gaat het om een installatie voor hernieuwbaar gas?
Methaangehalte hernieuwbaar gas voor gaszuivering
| Vermogen hernieuwbaargasproductie (voor zuivering) | 0 | Nm3/uur
| Outputvermogen (thermisch of hernieuwbaar gas) | 9202 | kW
| Outputvermogen (hernieuwbaar gas) | 0 | Nm3/uur
| Outputvermogen (elektrisch of overig) |  | kW
| Vollasturen levering (thermisch of hernieuwbaar gas) | 8760 | uur/jaar | Bij een installatie voor gecombineerde opwekking, wordt de bedrijfstijd genomen als maximum van de vollasturen warmte en vollasturen elektriciteit.
| Vollasturen levering (elektrisch of overig) |  | uur/jaar | Bij een installatie voor gecombineerde opwekking, wordt de bedrijfstijd genomen als maximum van de vollasturen warmte en vollasturen elektriciteit.
RENDEMENTEN
| Max. elektrisch rendement | 0%
| Elektrisch rendement | 0%
| Thermisch rendement of rendement gasproductie | 100%
| Elektriciteitsderving bij warmtelevering |  | elektriciteit : warmte
KOSTEN
| Investeringskosten input gebaseerd |  | Euro/kW
| Investeringskosten output gebaseerd | 834 | Euro/kW
| Totale investeringskosten | 7.7282 | Euro (miljoen)
| Vaste operationele kosten input gebaseerd |  | Euro/kW/jaar
| Vaste operationele kosten output gebaseerd | 60.6 | Euro/kW/jaar
| Totale jaarlijkse vaste operationele kosten | 557.6412 | Euro (duizend)
| Variabele operationele kosten (incl. contractkosten) | 0.10936 | Euro/kWh
ENERGIEGEBRUIK
| Energie-inhoud brandstof |  | GJ/ton
| Biomassadoorzet | 0 | ton/jaar
| Netto brandstofprijs (aan de poort, incl. risico-opslag) |  | Euro/ton
| Relatief elektriciteitsgebruik | 1 | kWh/kWh
| Elektriciteitsgebruik | 80609.52 | MWh/jaar
| Relatief warmtegebruik |  | kWh/kWh
| Warmtegebruik | 0 | MWh/jaar
| Relatief gasgebruik | 0.2504 | kWh/kWh
| Gasgebruik | 20184.3172 | MWh/jaar
EMISSIEFACTOREN
| Productie van warmte of overig | 0.307 | kg CO2/kWh
| Productie van elektriciteit of overig |  | kg CO2/kWh
| Productie van gas of overig |  | kg CO2/kWh
| Gebruik van biomassa |  | kg CO2/ton
| Gebruik van warmte |  | kg CO2/kWh
| Gebruik van elektriciteit | 0.12 | kg CO2/kWh
| Gebruik van gas | 0.203 | kg CO2/kWh
PARAMETERS NA SUBSIDIEPERIODE
| Elektriciteitsprijs na subsidieperiode (incl PIF) |  | Euro/kWh
| Vollasturen na subsidieperiode elektriciteit of overige |  | uur/jaar
| Prijs warmte of hernieuwbaar gas na subsidieperiode |  | Euro/kWh
| Vollasturen na subsidieperiode warmte of hernieuwbaar gas |  | uur/jaar
INVESTERINGSSUBSIDIES
| Investeringssubsidie t.g.v. vreemd vermogen |  | Euro
| Investeringssubsidie t.g.v. eigen vermogen (NCW) |  | Euro
FINANCIELE PARAMETERS
| Inflatie | 2%
| Rendement op vreemd vermogen | 6%
| Rendement op eigen vermogen | 14.5%
| Percentage vreemd vermogen in investering | 70%
| Percentage eigen vermogen in investering | 30%
| Vennootschapsbelasting | 25.8%
TERMIJNEN
| Economische levensduur | 15 | jaar
| Termijn lening | 15 | jaar
| Afschrijvingstermijn | 15 | jaar
| Beleidsperiode | 15 | jaar
| Termijn m.b.t. totale vermeden emissies |  | jaar
| ONREGELMATIGE CASHFLOWS |  |  | Toelichting
| Waarde |  |  | Voer in cel C90 het jaar in waarin de onregelmatige cashflow plaatsvindt en in cel D90 de kosten (als negatieve waarde) in dat specifieke jaar.
| Afsluitprovisie op lening | 1%
| Afsluitprovisie op lening handmatig |  |  | Indien de afsluitprovisie handmatig moet worden ingevoerd, voer dan in cel C92 het bedrag van de afsluitprovisie.
| JAREN |  | Jaar | 2023 | 2024 | 2025 | 2026 | 2027 | 2028 | 2029 | 2030 | 2031 | 2032 | 2033 | 2034 | 2035 | 2036 | 2037 | 2038 | 2039 | 2040 | 2041 | 2042 | 2043
Basisbedrag (niet invullen voor basisbedragberekening, deze cellen kunnen gebruikt worden om de inkomsten toe te voegen)
Correctiebedrag (niet invullen voor basisbedragberekening, deze cellen kunnen gebruikt worden om de inkomsten toe te voegen)
| Inflator |  | index | 1 | 1.02 | 1.0404 | 1.0612 | 1.0824 | 1.1041 | 1.1262 | 1.1487 | 1.1717 | 1.1951 | 1.219 | 1.2434 | 1.2682 | 1.2936 | 1.3195 | 1.3459 | 1.3728 | 1.4002 | 1.4282 | 1.4568 | 1.4859 | 1.5157 | 1.546 | 1.5769 | 1.6084 | 1.6406 | 1.6734 | 1.7069 | 1.741 | 1.7758 | 1.8114 | 1.8476 | 1.8845 | 1.9222 | 1.9607 | 1.9999 | 2.0399 | 2.0807 | 2.1223 | 2.1647
Tabel: Nominale kasstroom (positieve bedragen = gunstig voor de producent)
| INITIELE INVESTERING |  | 0 | 1 | 2 | 3 | 4 | 5 | 6 | 7 | 8 | 9 | 10 | 11 | 12 | 13 | 14 | 15 | 16 | 17 | 18 | 19 | 20 | 21 | 22 | 23 | 24 | 25 | 26 | 27 | 28 | 29 | 30 | 31 | 32 | 33 | 34 | 35 | 36 | 37 | 38 | 39 | 40
| Investering | Euro | 0: -7728189.276
AFZET
| Afzet elektriciteit of overige | kWh |  | 0 | 0 | 0 | 0 | 0 | 0 | 0 | 0 | 0 | 0 | 0 | 0 | 0 | 0 | 0 | 0 | 0 | 0 | 0 | 0 | 0 | 0 | 0 | 0 | 0 | 0 | 0 | 0 | 0 | 0 | 0 | 0 | 0 | 0 | 0 | 0 | 0 | 0 | 0 | 0
| Afzet warmte | kWh |  | 80609520 | 80609520 | 80609520 | 80609520 | 80609520 | 80609520 | 80609520 | 80609520 | 80609520 | 80609520 | 80609520 | 80609520 | 80609520 | 80609520 | 80609520 | 0 | 0 | 0 | 0 | 0 | 0 | 0 | 0 | 0 | 0 | 0 | 0 | 0 | 0 | 0 | 0 | 0 | 0 | 0 | 0 | 0 | 0 | 0 | 0 | 0
| Afzet hernieuwbaar gas | kWh (HHV) |  | 0 | 0 | 0 | 0 | 0 | 0 | 0 | 0 | 0 | 0 | 0 | 0 | 0 | 0 | 0 | 0 | 0 | 0 | 0 | 0 | 0 | 0 | 0 | 0 | 0 | 0 | 0 | 0 | 0 | 0 | 0 | 0 | 0 | 0 | 0 | 0 | 0 | 0 | 0 | 0
| Afzet | kWh |  | 80609520 | 80609520 | 80609520 | 80609520 | 80609520 | 80609520 | 80609520 | 80609520 | 80609520 | 80609520 | 80609520 | 80609520 | 80609520 | 80609520 | 80609520 | 0 | 0 | 0 | 0 | 0 | 0 | 0 | 0 | 0 | 0 | 0 | 0 | 0 | 0 | 0 | 0 | 0 | 0 | 0 | 0 | 0 | 0 | 0 | 0 | 0
KOSTEN EN INKOMSTEN
| Operationele kosten | Euro |  | -9373261.0592 | -9560726.2804 | -9751940.806 | -9946979.6221 | -10145919.2146 | -10348837.5989 | -10555814.3509 | -10766930.6379 | -10982269.2506 | -11201914.6356 | -11425952.9284 | -11654471.9869 | -11887561.4267 | -12125312.6552 | -12367818.9083 | 0 | 0 | 0 | 0 | 0 | 0 | 0 | 0 | 0 | 0 | 0 | 0 | 0 | 0 | 0 | 0 | 0 | 0 | 0 | 0 | 0 | 0 | 0 | 0 | 0
| Brandstofkosten (biomassa) | Euro |  | 0 | 0 | 0 | 0 | 0 | 0 | 0 | 0 | 0 | 0 | 0 | 0 | 0 | 0 | 0 | 0 | 0 | 0 | 0 | 0 | 0 | 0 | 0 | 0 | 0 | 0 | 0 | 0 | 0 | 0 | 0 | 0 | 0 | 0 | 0 | 0 | 0 | 0 | 0 | 0
| Marktwaarde elektriciteit na einde beleidsperiode | Euro/kWh |  | 0 | 0 | 0 | 0 | 0 | 0 | 0 | 0 | 0 | 0 | 0 | 0 | 0 | 0 | 0 | 0 | 0 | 0 | 0 | 0 | 0 | 0 | 0 | 0 | 0 | 0 | 0 | 0 | 0 | 0 | 0 | 0 | 0 | 0 | 0 | 0 | 0 | 0 | 0 | 0
| Marktwaarde warmte of hernieuwbaar gas na einde beleidsperiode | Euro/kWh |  | 0 | 0 | 0 | 0 | 0 | 0 | 0 | 0 | 0 | 0 | 0 | 0 | 0 | 0 | 0 | 0 | 0 | 0 | 0 | 0 | 0 | 0 | 0 | 0 | 0 | 0 | 0 | 0 | 0 | 0 | 0 | 0 | 0 | 0 | 0 | 0 | 0 | 0 | 0 | 0
| Correctiebedrag | Euro/kWh |  | 0 | 0 | 0 | 0 | 0 | 0 | 0 | 0 | 0 | 0 | 0 | 0 | 0 | 0 | 0 | 0 | 0 | 0 | 0 | 0 | 0 | 0 | 0 | 0 | 0 | 0 | 0 | 0 | 0 | 0 | 0 | 0 | 0 | 0 | 0 | 0 | 0 | 0 | 0 | 0
| Basisbedrag | Euro/kWh |  | 0 | 0 | 0 | 0 | 0 | 0 | 0 | 0 | 0 | 0 | 0 | 0 | 0 | 0 | 0 | 0 | 0 | 0 | 0 | 0 | 0 | 0 | 0 | 0 | 0 | 0 | 0 | 0 | 0 | 0 | 0 | 0 | 0 | 0 | 0 | 0 | 0 | 0 | 0 | 0
| SDE-vergoeding | Euro |  | 0 | 0 | 0 | 0 | 0 | 0 | 0 | 0 | 0 | 0 | 0 | 0 | 0 | 0 | 0 | 0 | 0 | 0 | 0 | 0 | 0 | 0 | 0 | 0 | 0 | 0 | 0 | 0 | 0 | 0 | 0 | 0 | 0 | 0 | 0 | 0 | 0 | 0 | 0 | 0
| Marktinkomsten na einde beleidsperiode | Euro |  | 0 | 0 | 0 | 0 | 0 | 0 | 0 | 0 | 0 | 0 | 0 | 0 | 0 | 0 | 0 | 0 | 0 | 0 | 0 | 0 | 0 | 0 | 0 | 0 | 0 | 0 | 0 | 0 | 0 | 0 | 0 | 0 | 0 | 0 | 0 | 0 | 0 | 0 | 0 | 0
| Marktinkomsten gedurende beleidsperiode | Euro |  | 0 | 0 | 0 | 0 | 0 | 0 | 0 | 0 | 0 | 0 | 0 | 0 | 0 | 0 | 0 | 0 | 0 | 0 | 0 | 0 | 0 | 0 | 0 | 0 | 0 | 0 | 0 | 0 | 0 | 0 | 0 | 0 | 0 | 0 | 0 | 0 | 0 | 0 | 0 | 0
TOTALE KOSTEN EN INKOMSTEN
| Inkomen totaal (nominaal) | Euro |  | 0 | 0 | 0 | 0 | 0 | 0 | 0 | 0 | 0 | 0 | 0 | 0 | 0 | 0 | 0 | 0 | 0 | 0 | 0 | 0 | 0 | 0 | 0 | 0 | 0 | 0 | 0 | 0 | 0 | 0 | 0 | 0 | 0 | 0 | 0 | 0 | 0 | 0 | 0 | 0
| Kosten totaal (nominaal) | Euro |  | -9373261.0592 | -9560726.2804 | -9751940.806 | -9946979.6221 | -10145919.2146 | -10348837.5989 | -10555814.3509 | -10766930.6379 | -10982269.2506 | -11201914.6356 | -11425952.9284 | -11654471.9869 | -11887561.4267 | -12125312.6552 | -12367818.9083 | 0 | 0 | 0 | 0 | 0 | 0 | 0 | 0 | 0 | 0 | 0 | 0 | 0 | 0 | 0 | 0 | 0 | 0 | 0 | 0 | 0 | 0 | 0 | 0 | 0
| Bruto inkomen (nominaal) | Euro |  | -9373261.0592 | -9560726.2804 | -9751940.806 | -9946979.6221 | -10145919.2146 | -10348837.5989 | -10555814.3509 | -10766930.6379 | -10982269.2506 | -11201914.6356 | -11425952.9284 | -11654471.9869 | -11887561.4267 | -12125312.6552 | -12367818.9083 | 0 | 0 | 0 | 0 | 0 | 0 | 0 | 0 | 0 | 0 | 0 | 0 | 0 | 0 | 0 | 0 | 0 | 0 | 0 | 0 | 0 | 0 | 0 | 0 | 0
AFSCHRIJVING EN SCHULDEN
| Afschrijving | Euro |  | -515212.6184 | -515212.6184 | -515212.6184 | -515212.6184 | -515212.6184 | -515212.6184 | -515212.6184 | -515212.6184 | -515212.6184 | -515212.6184 | -515212.6184 | -515212.6184 | -515212.6184 | -515212.6184 | -515212.6184 | 0 | 0 | 0 | 0 | 0 | 0 | 0 | 0 | 0 | 0 | 0 | 0 | 0 | 0 | 0 | 0 | 0 | 0 | 0 | 0 | 0 | 0 | 0 | 0 | 0
| Rente | Euro |  | -324583.9496 | -310638.926 | -295857.201 | -280188.5724 | -263579.8262 | -245974.5552 | -227312.9679 | -207531.6854 | -186563.5259 | -164337.2769 | -140777.4529 | -115804.0395 | -89332.2213 | -61272.094 | -31528.359 | 0 | 0 | 0 | 0 | 0 | 0 | 0 | 0 | 0 | 0 | 0 | 0 | 0 | 0 | 0 | 0 | 0 | 0 | 0 | 0 | 0 | 0 | 0 | 0 | 0
| Aflossing | Euro |  | -232417.0602 | -246362.0838 | -261143.8088 | -276812.4373 | -293421.1836 | -311026.4546 | -329688.0419 | -349469.3244 | -370437.4838 | -392663.7329 | -416223.5568 | -441196.9702 | -467668.7885 | -495728.9158 | -525472.6507 | 0 | 0 | 0 | 0 | 0 | 0 | 0 | 0 | 0 | 0 | 0 | 0 | 0 | 0 | 0 | 0 | 0 | 0 | 0 | 0 | 0 | 0 | 0 | 0 | 0
| Totale lasten lening | Euro |  | -557001.0098 | -557001.0098 | -557001.0098 | -557001.0098 | -557001.0098 | -557001.0098 | -557001.0098 | -557001.0098 | -557001.0098 | -557001.0098 | -557001.0098 | -557001.0098 | -557001.0098 | -557001.0098 | -557001.0098 | 0 | 0 | 0 | 0 | 0 | 0 | 0 | 0 | 0 | 0 | 0 | 0 | 0 | 0 | 0 | 0 | 0 | 0 | 0 | 0 | 0 | 0 | 0 | 0 | 0
BELASTING
| Belastbaar inkomen | Euro |  | -10213057.6272 | -10386577.8248 | -10563010.6254 | -10742380.813 | -10924711.6592 | -11110024.7724 | -11298339.9371 | -11489674.9417 | -11684045.3949 | -11881464.5309 | -12081942.9997 | -12285488.6448 | -12492106.2664 | -12701797.3676 | -12914559.8857 | 0 | 0 | 0 | 0 | 0 | 0 | 0 | 0 | 0 | 0 | 0 | 0 | 0 | 0 | 0 | 0 | 0 | 0 | 0 | 0 | 0 | 0 | 0 | 0 | 0
| Belasting bedrag | Euro |  | 2634968.8678 | 2679737.0788 | 2725256.7413 | 2771534.2497 | 2818575.6081 | 2866386.3913 | 2914971.7038 | 2964336.1349 | 3014483.7119 | 3065417.849 | 3117141.2939 | 3169656.0704 | 3222963.4167 | 3277063.7208 | 3331956.4505 | 0 | 0 | 0 | 0 | 0 | 0 | 0 | 0 | 0 | 0 | 0 | 0 | 0 | 0 | 0 | 0 | 0 | 0 | 0 | 0 | 0 | 0 | 0 | 0 | 0
CASHFLOWS
| Netto inkomen na belasting | Euro |  | -7295293.2012 | -7437990.2114 | -7583685.0744 | -7732446.3822 | -7884344.6163 | -8039452.2173 | -8197843.6568 | -8359595.5127 | -8524786.5485 | -8693497.7964 | -8865812.6442 | -9041816.9263 | -9221599.0197 | -9405249.9441 | -9592863.4675 | 0 | 0 | 0 | 0 | 0 | 0 | 0 | 0 | 0 | 0 | 0 | 0 | 0 | 0 | 0 | 0 | 0 | 0 | 0 | 0 | 0 | 0 | 0 | 0 | 0
| Project cashflow | Euro | -7728189.276 | -6738292.1914 | -6880989.2016 | -7026684.0647 | -7175445.3724 | -7327343.6065 | -7482451.2076 | -7640842.6471 | -7802594.5029 | -7967785.5387 | -8136496.7867 | -8308811.6344 | -8484815.9166 | -8664598.0099 | -8848248.9344 | -9035862.4578 | 0 | 0 | 0 | 0 | 0 | 0 | 0 | 0 | 0 | 0 | 0 | 0 | 0 | 0 | 0 | 0 | 0 | 0 | 0 | 0 | 0 | 0 | 0 | 0 | 0
| Equity cashflow | Euro | -2318456.7828 | -7295293.2012 | -7437990.2114 | -7583685.0744 | -7732446.3822 | -7884344.6163 | -8039452.2173 | -8197843.6568 | -8359595.5127 | -8524786.5485 | -8693497.7964 | -8865812.6442 | -9041816.9263 | -9221599.0197 | -9405249.9441 | -9592863.4675 | 0 | 0 | 0 | 0 | 0 | 0 | 0 | 0 | 0 | 0 | 0 | 0 | 0 | 0 | 0 | 0 | 0 | 0 | 0 | 0 | 0 | 0 | 0 | 0 | 0
| Subsidiebasis: afzet | kWh |  | 80609520 | 80609520 | 80609520 | 80609520 | 80609520 | 80609520 | 80609520 | 80609520 | 80609520 | 80609520 | 80609520 | 80609520 | 80609520 | 80609520 | 80609520 | 0 | 0 | 0 | 0 | 0 | 0 | 0 | 0 | 0 | 0 | 0 | 0 | 0 | 0 | 0 | 0 | 0 | 0 | 0 | 0 | 0 | 0 | 0 | 0 | 0
| Terug te verdienen investering |  | 7728189.276 | 6116518.6288 | 4678368.1792 | 3416650.5302 | 2334303.0688 | 1434286.4535 | 719582.9516 | 193194.6143 | -141858.7184 | -282541.5979 | -225805.3413 | 31409.3839 | 492169.7544 | 1159547.7463 | 2036616.8395 | 3126448.4508 | 3126448.4508 | 3126448.4508 | 3126448.4508 | 3126448.4508 | 3126448.4508 | 3126448.4508 | 3126448.4508 | 3126448.4508 | 3126448.4508 | 3126448.4508 | 3126448.4508 | 3126448.4508 | 3126448.4508 | 3126448.4508 | 3126448.4508 | 3126448.4508 | 3126448.4508 | 3126448.4508 | 3126448.4508 | 3126448.4508 | 3126448.4508 | 3126448.4508 | 3126448.4508 | 3126448.4508 | 3126448.4508
| DSCR |  | 1: 2.9683; 2: 2.7122; 3: 2.4506; 4: 2.1835; 5: 1.9108; 6: 1.6323; 7: 1.348; 8: 1.0576; 9: 0.761; 10: 0.4581; 11: 0.14874; 12: -0.16724; 13: -0.49001; 14: -0.81973; 15: -1.1566
Tabel: Projectparameters
| Verdisconteerde inkomsten | euro | 0: -47978859.7951
| Verdisconteerde afzet | kWh | 0: 358380595.649
| Totale investering | Euro | 0: 7728189.276
| DSCR (gemiddeld) |  | 0: 0.99984
| Vermogenskostenvergoeding (WACC nominaal/reëel) |  | 0: 7.5% / 5.4%
| Projectrendement (IRR) |  | 0: n.v.t.
| Rendement op eigen vermogen (IRR) |  | 0: n.v.t.
| Aandeel lening | Euro | 0: 5409732.4932
| Aandeel eigen vermogen | Euro | 0: 2318456.7828
| Warmtekrachtverhouding | W:E | 0: 0
| Samengesteld aantal vollasturen | uur/jaar | 0: 8760
| Terugverdientijd (inclusief SDE++ subsidie) | jaren | 0: tussen 7 en 8 jaren
| Bodemprijs of basisprijs | 0.057
| Bodemprijs of basisprijs netlevering | n.v.t.
| Bodemprijs of basisprijs niet-netlevering | n.v.t.
| Voorlopig correctiebedrag 2023 | 0.1358
| Voorlopig correctiebedrag 2023 netlevering | n.v.t.
| Voorlopig correctiebedrag 2023 niet-netlevering | n.v.t.
| Voorlopige GvO-waarde 2023 | 0
| Voorlopige GvO-waarde 2023 netlevering | n.v.t.
| Voorlopige GvO-waarde 2023 niet-netlevering | 0
| Beleidsperiode geproduceerde eenheden | 1209142800
| Totale geproduceerde eenheden bij Termijn m.b.t. totale vermeden emissies | 1209142800
| Verrekeningsfactor bespaarde emissies | 1

## 133
Berekening basisbedragen: Eindadvies SDE++ 2023 (inclusief errata van 26 april, 15 mei en 31 augustus 2023 en inclusief het addendum van 27 juli 2023)
Restwarmtebenutting zonder warmtepomp, lengte-/vermogenverhouding ≥ 0,00 en < 0,10
| BASISBEDRAG | Waarde | Eenheid | Toelichting
| Basisbedrag | 0.0171 | Euro/kWh
| CO2-subsidie-intensiteit | -79 | Euro/t CO2
| Langetermijnprijs | 0.035 | Euro/kWh
| Netto vermeden emissies per geproduceerde eenheid | 0.226 | kg CO2/kWh
| Productie-eenheid | kWh
| Vermogenseenheid | kW
| Berekeningswijze correctiebedrag methode-ID | 17 |  | 70% x LT_g[LHV]
| ZON-PV SPECIFIEKE INPUT PARAMETERS |  | Eenheid | Toelichting
Berekeningswijze correctiebedrag methode-ID netlevering
Berekeningswijze correctiebedrag methode-ID niet-netlevering
Netlevering deel
Niet-netlevering deel
| Langetermijnprijs netlevering | n.v.t.
| Langetermijnprijs niet-netlevering | n.v.t
| CONVERSIEFACTOREN | Waarde | Eenheid | Toelichting
| Verbrandingswaarde methaan (onderwaarde) | 35.8 | MJ/Nm3
| Verbrandingswaarde hernieuwbaar gas (onderwaarde) | 31.65 | MJ/Nm3
| Verbrandingswaarde hernieuwbaar gas (bovenwaarde) | 35.17 | MJ/Nm3
| kWh naar MJ | 3.6 | MJ/kWh
| INPUTVARIABELEN | Waarde | Eenheid | Toelichting
| Inputvermogen | 12000 | kW
Gaat het om een installatie voor hernieuwbaar gas?
Methaangehalte hernieuwbaar gas voor gaszuivering
| Vermogen hernieuwbaargasproductie (voor zuivering) | 0 | Nm3/uur
| Outputvermogen (thermisch of hernieuwbaar gas) | 12000 | kW
| Outputvermogen (hernieuwbaar gas) | 0 | Nm3/uur
| Outputvermogen (elektrisch of overig) |  | kW
| Vollasturen levering (thermisch of hernieuwbaar gas) | 5500 | uur/jaar | Bij een installatie voor gecombineerde opwekking, wordt de bedrijfstijd genomen als maximum van de vollasturen warmte en vollasturen elektriciteit.
| Vollasturen levering (elektrisch of overig) |  | uur/jaar | Bij een installatie voor gecombineerde opwekking, wordt de bedrijfstijd genomen als maximum van de vollasturen warmte en vollasturen elektriciteit.
RENDEMENTEN
| Max. elektrisch rendement | 0%
| Elektrisch rendement | 0%
| Thermisch rendement of rendement gasproductie | 100%
| Elektriciteitsderving bij warmtelevering |  | elektriciteit : warmte
KOSTEN
| Investeringskosten input gebaseerd |  | Euro/kW
| Investeringskosten output gebaseerd | 618.2604 | Euro/kW
| Totale investeringskosten | 7.4711 | Euro (miljoen)
| Vaste operationele kosten input gebaseerd |  | Euro/kW/jaar
| Vaste operationele kosten output gebaseerd | 12.3912 | Euro/kW/jaar
| Totale jaarlijkse vaste operationele kosten | 148.694 | Euro (duizend)
| Variabele operationele kosten (incl. contractkosten) | 1.6523e-05 | Euro/kWh
ENERGIEGEBRUIK
| Energie-inhoud brandstof |  | GJ/ton
| Biomassadoorzet | 0 | ton/jaar
| Netto brandstofprijs (aan de poort, incl. risico-opslag) |  | Euro/ton
| Relatief elektriciteitsgebruik | 0.00018 | kWh/kWh
| Elektriciteitsgebruik | 11.88 | MWh/jaar
| Relatief warmtegebruik |  | kWh/kWh
| Warmtegebruik | 0 | MWh/jaar
| Relatief gasgebruik |  | kWh/kWh
| Gasgebruik | 0 | MWh/jaar
EMISSIEFACTOREN
| Productie van warmte of overig | 0.226 | kg CO2/kWh
| Productie van elektriciteit of overig |  | kg CO2/kWh
| Productie van gas of overig |  | kg CO2/kWh
| Gebruik van biomassa |  | kg CO2/ton
| Gebruik van warmte |  | kg CO2/kWh
| Gebruik van elektriciteit | 0.12 | kg CO2/kWh
| Gebruik van gas |  | kg CO2/kWh
PARAMETERS NA SUBSIDIEPERIODE
| Elektriciteitsprijs na subsidieperiode (incl PIF) |  | Euro/kWh
| Vollasturen na subsidieperiode elektriciteit of overige |  | uur/jaar
| Prijs warmte of hernieuwbaar gas na subsidieperiode |  | Euro/kWh
| Vollasturen na subsidieperiode warmte of hernieuwbaar gas |  | uur/jaar
INVESTERINGSSUBSIDIES
| Investeringssubsidie t.g.v. vreemd vermogen |  | Euro
| Investeringssubsidie t.g.v. eigen vermogen (NCW) |  | Euro
FINANCIELE PARAMETERS
| Inflatie | 2%
| Rendement op vreemd vermogen | 5.6%
| Rendement op eigen vermogen | 14.5%
| Percentage vreemd vermogen in investering | 70%
| Percentage eigen vermogen in investering | 30%
| Vennootschapsbelasting | 25.8%
TERMIJNEN
| Economische levensduur | 15 | jaar
| Termijn lening | 15 | jaar
| Afschrijvingstermijn | 15 | jaar
| Beleidsperiode | 15 | jaar
| Termijn m.b.t. totale vermeden emissies | 15 | jaar
| ONREGELMATIGE CASHFLOWS |  |  | Toelichting
| Waarde |  |  | Voer in cel C90 het jaar in waarin de onregelmatige cashflow plaatsvindt en in cel D90 de kosten (als negatieve waarde) in dat specifieke jaar.
| Afsluitprovisie op lening | 1%
| Afsluitprovisie op lening handmatig |  |  | Indien de afsluitprovisie handmatig moet worden ingevoerd, voer dan in cel C92 het bedrag van de afsluitprovisie.
| JAREN |  | Jaar | 2023 | 2024 | 2025 | 2026 | 2027 | 2028 | 2029 | 2030 | 2031 | 2032 | 2033 | 2034 | 2035 | 2036 | 2037 | 2038 | 2039 | 2040 | 2041 | 2042 | 2043
Basisbedrag (niet invullen voor basisbedragberekening, deze cellen kunnen gebruikt worden om de inkomsten toe te voegen)
Correctiebedrag (niet invullen voor basisbedragberekening, deze cellen kunnen gebruikt worden om de inkomsten toe te voegen)
| Inflator |  | index | 1 | 1.02 | 1.0404 | 1.0612 | 1.0824 | 1.1041 | 1.1262 | 1.1487 | 1.1717 | 1.1951 | 1.219 | 1.2434 | 1.2682 | 1.2936 | 1.3195 | 1.3459 | 1.3728 | 1.4002 | 1.4282 | 1.4568 | 1.4859 | 1.5157 | 1.546 | 1.5769 | 1.6084 | 1.6406 | 1.6734 | 1.7069 | 1.741 | 1.7758 | 1.8114 | 1.8476 | 1.8845 | 1.9222 | 1.9607 | 1.9999 | 2.0399 | 2.0807 | 2.1223 | 2.1647
Tabel: Nominale kasstroom (positieve bedragen = gunstig voor de producent)
| INITIELE INVESTERING |  | 0 | 1 | 2 | 3 | 4 | 5 | 6 | 7 | 8 | 9 | 10 | 11 | 12 | 13 | 14 | 15 | 16 | 17 | 18 | 19 | 20 | 21 | 22 | 23 | 24 | 25 | 26 | 27 | 28 | 29 | 30 | 31 | 32 | 33 | 34 | 35 | 36 | 37 | 38 | 39 | 40
| Investering | Euro | 0: -7471059.1106
AFZET
| Afzet elektriciteit of overige | kWh |  | 0 | 0 | 0 | 0 | 0 | 0 | 0 | 0 | 0 | 0 | 0 | 0 | 0 | 0 | 0 | 0 | 0 | 0 | 0 | 0 | 0 | 0 | 0 | 0 | 0 | 0 | 0 | 0 | 0 | 0 | 0 | 0 | 0 | 0 | 0 | 0 | 0 | 0 | 0 | 0
| Afzet warmte | kWh |  | 66000000 | 66000000 | 66000000 | 66000000 | 66000000 | 66000000 | 66000000 | 66000000 | 66000000 | 66000000 | 66000000 | 66000000 | 66000000 | 66000000 | 66000000 | 0 | 0 | 0 | 0 | 0 | 0 | 0 | 0 | 0 | 0 | 0 | 0 | 0 | 0 | 0 | 0 | 0 | 0 | 0 | 0 | 0 | 0 | 0 | 0 | 0
| Afzet hernieuwbaar gas | kWh (HHV) |  | 0 | 0 | 0 | 0 | 0 | 0 | 0 | 0 | 0 | 0 | 0 | 0 | 0 | 0 | 0 | 0 | 0 | 0 | 0 | 0 | 0 | 0 | 0 | 0 | 0 | 0 | 0 | 0 | 0 | 0 | 0 | 0 | 0 | 0 | 0 | 0 | 0 | 0 | 0 | 0
| Afzet | kWh |  | 66000000 | 66000000 | 66000000 | 66000000 | 66000000 | 66000000 | 66000000 | 66000000 | 66000000 | 66000000 | 66000000 | 66000000 | 66000000 | 66000000 | 66000000 | 0 | 0 | 0 | 0 | 0 | 0 | 0 | 0 | 0 | 0 | 0 | 0 | 0 | 0 | 0 | 0 | 0 | 0 | 0 | 0 | 0 | 0 | 0 | 0 | 0
KOSTEN EN INKOMSTEN
| Operationele kosten | Euro |  | -149784.4727 | -152780.1621 | -155835.7654 | -158952.4807 | -162131.5303 | -165374.1609 | -168681.6441 | -172055.277 | -175496.3825 | -179006.3102 | -182586.4364 | -186238.1651 | -189962.9284 | -193762.187 | -197637.4307 | 0 | 0 | 0 | 0 | 0 | 0 | 0 | 0 | 0 | 0 | 0 | 0 | 0 | 0 | 0 | 0 | 0 | 0 | 0 | 0 | 0 | 0 | 0 | 0 | 0
| Brandstofkosten (biomassa) | Euro |  | 0 | 0 | 0 | 0 | 0 | 0 | 0 | 0 | 0 | 0 | 0 | 0 | 0 | 0 | 0 | 0 | 0 | 0 | 0 | 0 | 0 | 0 | 0 | 0 | 0 | 0 | 0 | 0 | 0 | 0 | 0 | 0 | 0 | 0 | 0 | 0 | 0 | 0 | 0 | 0
| Marktwaarde elektriciteit na einde beleidsperiode | Euro/kWh |  | 0 | 0 | 0 | 0 | 0 | 0 | 0 | 0 | 0 | 0 | 0 | 0 | 0 | 0 | 0 | 0 | 0 | 0 | 0 | 0 | 0 | 0 | 0 | 0 | 0 | 0 | 0 | 0 | 0 | 0 | 0 | 0 | 0 | 0 | 0 | 0 | 0 | 0 | 0 | 0
| Marktwaarde warmte of hernieuwbaar gas na einde beleidsperiode | Euro/kWh |  | 0 | 0 | 0 | 0 | 0 | 0 | 0 | 0 | 0 | 0 | 0 | 0 | 0 | 0 | 0 | 0 | 0 | 0 | 0 | 0 | 0 | 0 | 0 | 0 | 0 | 0 | 0 | 0 | 0 | 0 | 0 | 0 | 0 | 0 | 0 | 0 | 0 | 0 | 0 | 0
| Correctiebedrag | Euro/kWh |  | 0 | 0 | 0 | 0 | 0 | 0 | 0 | 0 | 0 | 0 | 0 | 0 | 0 | 0 | 0 | 0 | 0 | 0 | 0 | 0 | 0 | 0 | 0 | 0 | 0 | 0 | 0 | 0 | 0 | 0 | 0 | 0 | 0 | 0 | 0 | 0 | 0 | 0 | 0 | 0
| Basisbedrag | Euro/kWh |  | 0 | 0 | 0 | 0 | 0 | 0 | 0 | 0 | 0 | 0 | 0 | 0 | 0 | 0 | 0 | 0 | 0 | 0 | 0 | 0 | 0 | 0 | 0 | 0 | 0 | 0 | 0 | 0 | 0 | 0 | 0 | 0 | 0 | 0 | 0 | 0 | 0 | 0 | 0 | 0
| SDE-vergoeding | Euro |  | 0 | 0 | 0 | 0 | 0 | 0 | 0 | 0 | 0 | 0 | 0 | 0 | 0 | 0 | 0 | 0 | 0 | 0 | 0 | 0 | 0 | 0 | 0 | 0 | 0 | 0 | 0 | 0 | 0 | 0 | 0 | 0 | 0 | 0 | 0 | 0 | 0 | 0 | 0 | 0
| Marktinkomsten na einde beleidsperiode | Euro |  | 0 | 0 | 0 | 0 | 0 | 0 | 0 | 0 | 0 | 0 | 0 | 0 | 0 | 0 | 0 | 0 | 0 | 0 | 0 | 0 | 0 | 0 | 0 | 0 | 0 | 0 | 0 | 0 | 0 | 0 | 0 | 0 | 0 | 0 | 0 | 0 | 0 | 0 | 0 | 0
| Marktinkomsten gedurende beleidsperiode | Euro |  | 0 | 0 | 0 | 0 | 0 | 0 | 0 | 0 | 0 | 0 | 0 | 0 | 0 | 0 | 0 | 0 | 0 | 0 | 0 | 0 | 0 | 0 | 0 | 0 | 0 | 0 | 0 | 0 | 0 | 0 | 0 | 0 | 0 | 0 | 0 | 0 | 0 | 0 | 0 | 0
TOTALE KOSTEN EN INKOMSTEN
| Inkomen totaal (nominaal) | Euro |  | 0 | 0 | 0 | 0 | 0 | 0 | 0 | 0 | 0 | 0 | 0 | 0 | 0 | 0 | 0 | 0 | 0 | 0 | 0 | 0 | 0 | 0 | 0 | 0 | 0 | 0 | 0 | 0 | 0 | 0 | 0 | 0 | 0 | 0 | 0 | 0 | 0 | 0 | 0 | 0
| Kosten totaal (nominaal) | Euro |  | -149784.4727 | -152780.1621 | -155835.7654 | -158952.4807 | -162131.5303 | -165374.1609 | -168681.6441 | -172055.277 | -175496.3825 | -179006.3102 | -182586.4364 | -186238.1651 | -189962.9284 | -193762.187 | -197637.4307 | 0 | 0 | 0 | 0 | 0 | 0 | 0 | 0 | 0 | 0 | 0 | 0 | 0 | 0 | 0 | 0 | 0 | 0 | 0 | 0 | 0 | 0 | 0 | 0 | 0
| Bruto inkomen (nominaal) | Euro |  | -149784.4727 | -152780.1621 | -155835.7654 | -158952.4807 | -162131.5303 | -165374.1609 | -168681.6441 | -172055.277 | -175496.3825 | -179006.3102 | -182586.4364 | -186238.1651 | -189962.9284 | -193762.187 | -197637.4307 | 0 | 0 | 0 | 0 | 0 | 0 | 0 | 0 | 0 | 0 | 0 | 0 | 0 | 0 | 0 | 0 | 0 | 0 | 0 | 0 | 0 | 0 | 0 | 0 | 0
AFSCHRIJVING EN SCHULDEN
| Afschrijving | Euro |  | -498070.6074 | -498070.6074 | -498070.6074 | -498070.6074 | -498070.6074 | -498070.6074 | -498070.6074 | -498070.6074 | -498070.6074 | -498070.6074 | -498070.6074 | -498070.6074 | -498070.6074 | -498070.6074 | -498070.6074 | 0 | 0 | 0 | 0 | 0 | 0 | 0 | 0 | 0 | 0 | 0 | 0 | 0 | 0 | 0 | 0 | 0 | 0 | 0 | 0 | 0 | 0 | 0 | 0 | 0
| Rente | Euro |  | -292865.5171 | -279894.8683 | -266197.8631 | -251733.8256 | -236459.802 | -220330.4331 | -203297.8195 | -185311.3795 | -166317.699 | -146260.3723 | -125079.8353 | -102713.1883 | -79094.009 | -54152.1557 | -27813.5585 | 0 | 0 | 0 | 0 | 0 | 0 | 0 | 0 | 0 | 0 | 0 | 0 | 0 | 0 | 0 | 0 | 0 | 0 | 0 | 0 | 0 | 0 | 0 | 0 | 0
| Aflossing | Euro |  | -231618.7298 | -244589.3786 | -258286.3838 | -272750.4213 | -288024.4449 | -304153.8138 | -321186.4274 | -339172.8674 | -358166.5479 | -378223.8746 | -399404.4116 | -421771.0586 | -445390.2379 | -470332.0912 | -496670.6884 | 0 | 0 | 0 | 0 | 0 | 0 | 0 | 0 | 0 | 0 | 0 | 0 | 0 | 0 | 0 | 0 | 0 | 0 | 0 | 0 | 0 | 0 | 0 | 0 | 0
| Totale lasten lening | Euro |  | -524484.2469 | -524484.2469 | -524484.2469 | -524484.2469 | -524484.2469 | -524484.2469 | -524484.2469 | -524484.2469 | -524484.2469 | -524484.2469 | -524484.2469 | -524484.2469 | -524484.2469 | -524484.2469 | -524484.2469 | 0 | 0 | 0 | 0 | 0 | 0 | 0 | 0 | 0 | 0 | 0 | 0 | 0 | 0 | 0 | 0 | 0 | 0 | 0 | 0 | 0 | 0 | 0 | 0 | 0
BELASTING
| Belastbaar inkomen | Euro |  | -940720.5972 | -930745.6378 | -920104.2358 | -908756.9136 | -896661.9397 | -883775.2013 | -870050.071 | -855437.2639 | -839884.6889 | -823337.2899 | -805736.8791 | -787021.9608 | -767127.5448 | -745984.95 | -723521.5967 | 0 | 0 | 0 | 0 | 0 | 0 | 0 | 0 | 0 | 0 | 0 | 0 | 0 | 0 | 0 | 0 | 0 | 0 | 0 | 0 | 0 | 0 | 0 | 0 | 0
| Belasting bedrag | Euro |  | 242705.9141 | 240132.3745 | 237386.8928 | 234459.2837 | 231338.7804 | 228014.0019 | 224472.9183 | 220702.8141 | 216690.2497 | 212421.0208 | 207880.1148 | 203051.6659 | 197918.9066 | 192464.1171 | 186668.5719 | 0 | 0 | 0 | 0 | 0 | 0 | 0 | 0 | 0 | 0 | 0 | 0 | 0 | 0 | 0 | 0 | 0 | 0 | 0 | 0 | 0 | 0 | 0 | 0 | 0
CASHFLOWS
| Netto inkomen na belasting | Euro |  | -431562.8055 | -437132.0345 | -442933.1194 | -448977.4439 | -455276.9968 | -461844.4059 | -468692.9727 | -475836.7098 | -483290.3797 | -491069.5363 | -499190.5685 | -507670.7462 | -516528.2688 | -525782.3168 | -535453.1057 | 0 | 0 | 0 | 0 | 0 | 0 | 0 | 0 | 0 | 0 | 0 | 0 | 0 | 0 | 0 | 0 | 0 | 0 | 0 | 0 | 0 | 0 | 0 | 0 | 0
| Project cashflow | Euro | -7471059.1106 | 92921.4414 | 87352.2124 | 81551.1275 | 75506.803 | 69207.2501 | 62639.841 | 55791.2742 | 48647.5371 | 41193.8672 | 33414.7106 | 25293.6784 | 16813.5007 | 7955.9781 | -1298.0699 | -10968.8588 | 0 | 0 | 0 | 0 | 0 | 0 | 0 | 0 | 0 | 0 | 0 | 0 | 0 | 0 | 0 | 0 | 0 | 0 | 0 | 0 | 0 | 0 | 0 | 0 | 0
| Equity cashflow | Euro | -2241317.7332 | -431562.8055 | -437132.0345 | -442933.1194 | -448977.4439 | -455276.9968 | -461844.4059 | -468692.9727 | -475836.7098 | -483290.3797 | -491069.5363 | -499190.5685 | -507670.7462 | -516528.2688 | -525782.3168 | -535453.1057 | 0 | 0 | 0 | 0 | 0 | 0 | 0 | 0 | 0 | 0 | 0 | 0 | 0 | 0 | 0 | 0 | 0 | 0 | 0 | 0 | 0 | 0 | 0 | 0 | 0
| Subsidiebasis: afzet | kWh |  | 66000000 | 66000000 | 66000000 | 66000000 | 66000000 | 66000000 | 66000000 | 66000000 | 66000000 | 66000000 | 66000000 | 66000000 | 66000000 | 66000000 | 66000000 | 0 | 0 | 0 | 0 | 0 | 0 | 0 | 0 | 0 | 0 | 0 | 0 | 0 | 0 | 0 | 0 | 0 | 0 | 0 | 0 | 0 | 0 | 0 | 0 | 0
| Terug te verdienen investering |  | 7471059.1106 | 6785109.1004 | 6089184.1308 | 5382617.7593 | 4664704.0655 | 3934695.3978 | 3191799.9918 | 2435179.4554 | 1663946.112 | 877160.1935 | 73826.876 | -747106.8523 | -1586755.4989 | -2446298.5615 | -3326984.2188 | -4230133.2295 | -4230133.2295 | -4230133.2295 | -4230133.2295 | -4230133.2295 | -4230133.2295 | -4230133.2295 | -4230133.2295 | -4230133.2295 | -4230133.2295 | -4230133.2295 | -4230133.2295 | -4230133.2295 | -4230133.2295 | -4230133.2295 | -4230133.2295 | -4230133.2295 | -4230133.2295 | -4230133.2295 | -4230133.2295 | -4230133.2295 | -4230133.2295 | -4230133.2295 | -4230133.2295 | -4230133.2295 | -4230133.2295
| DSCR |  | 1: 1.7738; 2: 1.7632; 3: 1.7521; 4: 1.7406; 5: 1.7286; 6: 1.7161; 7: 1.703; 8: 1.6894; 9: 1.6752; 10: 1.6604; 11: 1.6449; 12: 1.6287; 13: 1.6118; 14: 1.5942; 15: 1.5757
Tabel: Projectparameters
| Verdisconteerde inkomsten | euro | 0: -2765932.5196
| Verdisconteerde afzet | kWh | 0: 293428360.73
| Totale investering | Euro | 0: 7471059.1106
| DSCR (gemiddeld) |  | 0: 1.6839
| Vermogenskostenvergoeding (WACC nominaal/reëel) |  | 0: 7.3% / 5.2%
| Projectrendement (IRR) |  | 0: n.v.t.
| Rendement op eigen vermogen (IRR) |  | 0: n.v.t.
| Aandeel lening | Euro | 0: 5229741.3774
| Aandeel eigen vermogen | Euro | 0: 2241317.7332
| Warmtekrachtverhouding | W:E | 0: 0
| Samengesteld aantal vollasturen | uur/jaar | 0: 5500
| Terugverdientijd (inclusief SDE++ subsidie) | jaren | 0: tussen 10 en 11 jaren
| Bodemprijs of basisprijs | 0.0233
| Bodemprijs of basisprijs netlevering | n.v.t.
| Bodemprijs of basisprijs niet-netlevering | n.v.t.
| Voorlopig correctiebedrag 2023 | 0.0588
| Voorlopig correctiebedrag 2023 netlevering | n.v.t.
| Voorlopig correctiebedrag 2023 niet-netlevering | n.v.t.
| Voorlopige GvO-waarde 2023 | 0
| Voorlopige GvO-waarde 2023 netlevering | n.v.t.
| Voorlopige GvO-waarde 2023 niet-netlevering | 0
| Beleidsperiode geproduceerde eenheden | 990000000
| Totale geproduceerde eenheden bij Termijn m.b.t. totale vermeden emissies | 990000000
| Verrekeningsfactor bespaarde emissies | 1

## 134
Berekening basisbedragen: Eindadvies SDE++ 2023 (inclusief errata van 26 april, 15 mei en 31 augustus 2023 en inclusief het addendum van 27 juli 2023)
Restwarmtebenutting zonder warmtepomp, lengte-/vermogenverhouding ≥ 0,10 en < 0,20
| BASISBEDRAG | Waarde | Eenheid | Toelichting
| Basisbedrag | 0.0243 | Euro/kWh
| CO2-subsidie-intensiteit | -47 | Euro/t CO2
| Langetermijnprijs | 0.035 | Euro/kWh
| Netto vermeden emissies per geproduceerde eenheid | 0.2258 | kg CO2/kWh
| Productie-eenheid | kWh
| Vermogenseenheid | kW
| Berekeningswijze correctiebedrag methode-ID | 17 |  | 70% x LT_g[LHV]
| ZON-PV SPECIFIEKE INPUT PARAMETERS |  | Eenheid | Toelichting
Berekeningswijze correctiebedrag methode-ID netlevering
Berekeningswijze correctiebedrag methode-ID niet-netlevering
Netlevering deel
Niet-netlevering deel
| Langetermijnprijs netlevering | n.v.t.
| Langetermijnprijs niet-netlevering | n.v.t
| CONVERSIEFACTOREN | Waarde | Eenheid | Toelichting
| Verbrandingswaarde methaan (onderwaarde) | 35.8 | MJ/Nm3
| Verbrandingswaarde hernieuwbaar gas (onderwaarde) | 31.65 | MJ/Nm3
| Verbrandingswaarde hernieuwbaar gas (bovenwaarde) | 35.17 | MJ/Nm3
| kWh naar MJ | 3.6 | MJ/kWh
| INPUTVARIABELEN | Waarde | Eenheid | Toelichting
| Inputvermogen | 12000 | kW
Gaat het om een installatie voor hernieuwbaar gas?
Methaangehalte hernieuwbaar gas voor gaszuivering
| Vermogen hernieuwbaargasproductie (voor zuivering) | 0 | Nm3/uur
| Outputvermogen (thermisch of hernieuwbaar gas) | 12000 | kW
| Outputvermogen (hernieuwbaar gas) | 0 | Nm3/uur
| Outputvermogen (elektrisch of overig) |  | kW
| Vollasturen levering (thermisch of hernieuwbaar gas) | 5500 | uur/jaar | Bij een installatie voor gecombineerde opwekking, wordt de bedrijfstijd genomen als maximum van de vollasturen warmte en vollasturen elektriciteit.
| Vollasturen levering (elektrisch of overig) |  | uur/jaar | Bij een installatie voor gecombineerde opwekking, wordt de bedrijfstijd genomen als maximum van de vollasturen warmte en vollasturen elektriciteit.
RENDEMENTEN
| Max. elektrisch rendement | 0%
| Elektrisch rendement | 0%
| Thermisch rendement of rendement gasproductie | 100%
| Elektriciteitsderving bij warmtelevering |  | elektriciteit : warmte
KOSTEN
| Investeringskosten input gebaseerd |  | Euro/kW
| Investeringskosten output gebaseerd | 871.8648 | Euro/kW
| Totale investeringskosten | 10.5356 | Euro (miljoen)
| Vaste operationele kosten input gebaseerd |  | Euro/kW/jaar
| Vaste operationele kosten output gebaseerd | 17.7228 | Euro/kW/jaar
| Totale jaarlijkse vaste operationele kosten | 212.6735 | Euro (duizend)
| Variabele operationele kosten (incl. contractkosten) | 0.00018175 | Euro/kWh
ENERGIEGEBRUIK
| Energie-inhoud brandstof |  | GJ/ton
| Biomassadoorzet | 0 | ton/jaar
| Netto brandstofprijs (aan de poort, incl. risico-opslag) |  | Euro/ton
| Relatief elektriciteitsgebruik | 0.00198 | kWh/kWh
| Elektriciteitsgebruik | 130.68 | MWh/jaar
| Relatief warmtegebruik |  | kWh/kWh
| Warmtegebruik | 0 | MWh/jaar
| Relatief gasgebruik |  | kWh/kWh
| Gasgebruik | 0 | MWh/jaar
EMISSIEFACTOREN
| Productie van warmte of overig | 0.226 | kg CO2/kWh
| Productie van elektriciteit of overig |  | kg CO2/kWh
| Productie van gas of overig |  | kg CO2/kWh
| Gebruik van biomassa |  | kg CO2/ton
| Gebruik van warmte |  | kg CO2/kWh
| Gebruik van elektriciteit | 0.12 | kg CO2/kWh
| Gebruik van gas |  | kg CO2/kWh
PARAMETERS NA SUBSIDIEPERIODE
| Elektriciteitsprijs na subsidieperiode (incl PIF) |  | Euro/kWh
| Vollasturen na subsidieperiode elektriciteit of overige |  | uur/jaar
| Prijs warmte of hernieuwbaar gas na subsidieperiode |  | Euro/kWh
| Vollasturen na subsidieperiode warmte of hernieuwbaar gas |  | uur/jaar
INVESTERINGSSUBSIDIES
| Investeringssubsidie t.g.v. vreemd vermogen |  | Euro
| Investeringssubsidie t.g.v. eigen vermogen (NCW) |  | Euro
FINANCIELE PARAMETERS
| Inflatie | 2%
| Rendement op vreemd vermogen | 5.6%
| Rendement op eigen vermogen | 14.5%
| Percentage vreemd vermogen in investering | 70%
| Percentage eigen vermogen in investering | 30%
| Vennootschapsbelasting | 25.8%
TERMIJNEN
| Economische levensduur | 15 | jaar
| Termijn lening | 15 | jaar
| Afschrijvingstermijn | 15 | jaar
| Beleidsperiode | 15 | jaar
| Termijn m.b.t. totale vermeden emissies | 15 | jaar
| ONREGELMATIGE CASHFLOWS |  |  | Toelichting
| Waarde |  |  | Voer in cel C90 het jaar in waarin de onregelmatige cashflow plaatsvindt en in cel D90 de kosten (als negatieve waarde) in dat specifieke jaar.
| Afsluitprovisie op lening | 1%
| Afsluitprovisie op lening handmatig |  |  | Indien de afsluitprovisie handmatig moet worden ingevoerd, voer dan in cel C92 het bedrag van de afsluitprovisie.
| JAREN |  | Jaar | 2023 | 2024 | 2025 | 2026 | 2027 | 2028 | 2029 | 2030 | 2031 | 2032 | 2033 | 2034 | 2035 | 2036 | 2037 | 2038 | 2039 | 2040 | 2041 | 2042 | 2043
Basisbedrag (niet invullen voor basisbedragberekening, deze cellen kunnen gebruikt worden om de inkomsten toe te voegen)
Correctiebedrag (niet invullen voor basisbedragberekening, deze cellen kunnen gebruikt worden om de inkomsten toe te voegen)
| Inflator |  | index | 1 | 1.02 | 1.0404 | 1.0612 | 1.0824 | 1.1041 | 1.1262 | 1.1487 | 1.1717 | 1.1951 | 1.219 | 1.2434 | 1.2682 | 1.2936 | 1.3195 | 1.3459 | 1.3728 | 1.4002 | 1.4282 | 1.4568 | 1.4859 | 1.5157 | 1.546 | 1.5769 | 1.6084 | 1.6406 | 1.6734 | 1.7069 | 1.741 | 1.7758 | 1.8114 | 1.8476 | 1.8845 | 1.9222 | 1.9607 | 1.9999 | 2.0399 | 2.0807 | 2.1223 | 2.1647
Tabel: Nominale kasstroom (positieve bedragen = gunstig voor de producent)
| INITIELE INVESTERING |  | 0 | 1 | 2 | 3 | 4 | 5 | 6 | 7 | 8 | 9 | 10 | 11 | 12 | 13 | 14 | 15 | 16 | 17 | 18 | 19 | 20 | 21 | 22 | 23 | 24 | 25 | 26 | 27 | 28 | 29 | 30 | 31 | 32 | 33 | 34 | 35 | 36 | 37 | 38 | 39 | 40
| Investering | Euro | 0: -10535614.2166
AFZET
| Afzet elektriciteit of overige | kWh |  | 0 | 0 | 0 | 0 | 0 | 0 | 0 | 0 | 0 | 0 | 0 | 0 | 0 | 0 | 0 | 0 | 0 | 0 | 0 | 0 | 0 | 0 | 0 | 0 | 0 | 0 | 0 | 0 | 0 | 0 | 0 | 0 | 0 | 0 | 0 | 0 | 0 | 0 | 0 | 0
| Afzet warmte | kWh |  | 66000000 | 66000000 | 66000000 | 66000000 | 66000000 | 66000000 | 66000000 | 66000000 | 66000000 | 66000000 | 66000000 | 66000000 | 66000000 | 66000000 | 66000000 | 0 | 0 | 0 | 0 | 0 | 0 | 0 | 0 | 0 | 0 | 0 | 0 | 0 | 0 | 0 | 0 | 0 | 0 | 0 | 0 | 0 | 0 | 0 | 0 | 0
| Afzet hernieuwbaar gas | kWh (HHV) |  | 0 | 0 | 0 | 0 | 0 | 0 | 0 | 0 | 0 | 0 | 0 | 0 | 0 | 0 | 0 | 0 | 0 | 0 | 0 | 0 | 0 | 0 | 0 | 0 | 0 | 0 | 0 | 0 | 0 | 0 | 0 | 0 | 0 | 0 | 0 | 0 | 0 | 0 | 0 | 0
| Afzet | kWh |  | 66000000 | 66000000 | 66000000 | 66000000 | 66000000 | 66000000 | 66000000 | 66000000 | 66000000 | 66000000 | 66000000 | 66000000 | 66000000 | 66000000 | 66000000 | 0 | 0 | 0 | 0 | 0 | 0 | 0 | 0 | 0 | 0 | 0 | 0 | 0 | 0 | 0 | 0 | 0 | 0 | 0 | 0 | 0 | 0 | 0 | 0 | 0
KOSTEN EN INKOMSTEN
| Operationele kosten | Euro |  | -224669.1995 | -229162.5835 | -233745.8352 | -238420.7519 | -243189.1669 | -248052.9503 | -253014.0093 | -258074.2895 | -263235.7753 | -268500.4908 | -273870.5006 | -279347.9106 | -284934.8688 | -290633.5662 | -296446.2375 | 0 | 0 | 0 | 0 | 0 | 0 | 0 | 0 | 0 | 0 | 0 | 0 | 0 | 0 | 0 | 0 | 0 | 0 | 0 | 0 | 0 | 0 | 0 | 0 | 0
| Brandstofkosten (biomassa) | Euro |  | 0 | 0 | 0 | 0 | 0 | 0 | 0 | 0 | 0 | 0 | 0 | 0 | 0 | 0 | 0 | 0 | 0 | 0 | 0 | 0 | 0 | 0 | 0 | 0 | 0 | 0 | 0 | 0 | 0 | 0 | 0 | 0 | 0 | 0 | 0 | 0 | 0 | 0 | 0 | 0
| Marktwaarde elektriciteit na einde beleidsperiode | Euro/kWh |  | 0 | 0 | 0 | 0 | 0 | 0 | 0 | 0 | 0 | 0 | 0 | 0 | 0 | 0 | 0 | 0 | 0 | 0 | 0 | 0 | 0 | 0 | 0 | 0 | 0 | 0 | 0 | 0 | 0 | 0 | 0 | 0 | 0 | 0 | 0 | 0 | 0 | 0 | 0 | 0
| Marktwaarde warmte of hernieuwbaar gas na einde beleidsperiode | Euro/kWh |  | 0 | 0 | 0 | 0 | 0 | 0 | 0 | 0 | 0 | 0 | 0 | 0 | 0 | 0 | 0 | 0 | 0 | 0 | 0 | 0 | 0 | 0 | 0 | 0 | 0 | 0 | 0 | 0 | 0 | 0 | 0 | 0 | 0 | 0 | 0 | 0 | 0 | 0 | 0 | 0
| Correctiebedrag | Euro/kWh |  | 0 | 0 | 0 | 0 | 0 | 0 | 0 | 0 | 0 | 0 | 0 | 0 | 0 | 0 | 0 | 0 | 0 | 0 | 0 | 0 | 0 | 0 | 0 | 0 | 0 | 0 | 0 | 0 | 0 | 0 | 0 | 0 | 0 | 0 | 0 | 0 | 0 | 0 | 0 | 0
| Basisbedrag | Euro/kWh |  | 0 | 0 | 0 | 0 | 0 | 0 | 0 | 0 | 0 | 0 | 0 | 0 | 0 | 0 | 0 | 0 | 0 | 0 | 0 | 0 | 0 | 0 | 0 | 0 | 0 | 0 | 0 | 0 | 0 | 0 | 0 | 0 | 0 | 0 | 0 | 0 | 0 | 0 | 0 | 0
| SDE-vergoeding | Euro |  | 0 | 0 | 0 | 0 | 0 | 0 | 0 | 0 | 0 | 0 | 0 | 0 | 0 | 0 | 0 | 0 | 0 | 0 | 0 | 0 | 0 | 0 | 0 | 0 | 0 | 0 | 0 | 0 | 0 | 0 | 0 | 0 | 0 | 0 | 0 | 0 | 0 | 0 | 0 | 0
| Marktinkomsten na einde beleidsperiode | Euro |  | 0 | 0 | 0 | 0 | 0 | 0 | 0 | 0 | 0 | 0 | 0 | 0 | 0 | 0 | 0 | 0 | 0 | 0 | 0 | 0 | 0 | 0 | 0 | 0 | 0 | 0 | 0 | 0 | 0 | 0 | 0 | 0 | 0 | 0 | 0 | 0 | 0 | 0 | 0 | 0
| Marktinkomsten gedurende beleidsperiode | Euro |  | 0 | 0 | 0 | 0 | 0 | 0 | 0 | 0 | 0 | 0 | 0 | 0 | 0 | 0 | 0 | 0 | 0 | 0 | 0 | 0 | 0 | 0 | 0 | 0 | 0 | 0 | 0 | 0 | 0 | 0 | 0 | 0 | 0 | 0 | 0 | 0 | 0 | 0 | 0 | 0
TOTALE KOSTEN EN INKOMSTEN
| Inkomen totaal (nominaal) | Euro |  | 0 | 0 | 0 | 0 | 0 | 0 | 0 | 0 | 0 | 0 | 0 | 0 | 0 | 0 | 0 | 0 | 0 | 0 | 0 | 0 | 0 | 0 | 0 | 0 | 0 | 0 | 0 | 0 | 0 | 0 | 0 | 0 | 0 | 0 | 0 | 0 | 0 | 0 | 0 | 0
| Kosten totaal (nominaal) | Euro |  | -224669.1995 | -229162.5835 | -233745.8352 | -238420.7519 | -243189.1669 | -248052.9503 | -253014.0093 | -258074.2895 | -263235.7753 | -268500.4908 | -273870.5006 | -279347.9106 | -284934.8688 | -290633.5662 | -296446.2375 | 0 | 0 | 0 | 0 | 0 | 0 | 0 | 0 | 0 | 0 | 0 | 0 | 0 | 0 | 0 | 0 | 0 | 0 | 0 | 0 | 0 | 0 | 0 | 0 | 0
| Bruto inkomen (nominaal) | Euro |  | -224669.1995 | -229162.5835 | -233745.8352 | -238420.7519 | -243189.1669 | -248052.9503 | -253014.0093 | -258074.2895 | -263235.7753 | -268500.4908 | -273870.5006 | -279347.9106 | -284934.8688 | -290633.5662 | -296446.2375 | 0 | 0 | 0 | 0 | 0 | 0 | 0 | 0 | 0 | 0 | 0 | 0 | 0 | 0 | 0 | 0 | 0 | 0 | 0 | 0 | 0 | 0 | 0 | 0 | 0
AFSCHRIJVING EN SCHULDEN
| Afschrijving | Euro |  | -702374.2811 | -702374.2811 | -702374.2811 | -702374.2811 | -702374.2811 | -702374.2811 | -702374.2811 | -702374.2811 | -702374.2811 | -702374.2811 | -702374.2811 | -702374.2811 | -702374.2811 | -702374.2811 | -702374.2811 | 0 | 0 | 0 | 0 | 0 | 0 | 0 | 0 | 0 | 0 | 0 | 0 | 0 | 0 | 0 | 0 | 0 | 0 | 0 | 0 | 0 | 0 | 0 | 0 | 0
| Rente | Euro |  | -412996.0773 | -394704.9956 | -375389.6133 | -354992.5696 | -333453.2915 | -310707.8138 | -286688.5893 | -261324.2883 | -234539.5864 | -206254.9412 | -176386.3559 | -144845.1298 | -111537.595 | -76364.8383 | -39222.4072 | 0 | 0 | 0 | 0 | 0 | 0 | 0 | 0 | 0 | 0 | 0 | 0 | 0 | 0 | 0 | 0 | 0 | 0 | 0 | 0 | 0 | 0 | 0 | 0 | 0
| Aflossing | Euro |  | -326626.459 | -344917.5407 | -364232.923 | -384629.9667 | -406169.2448 | -428914.7225 | -452933.947 | -478298.248 | -505082.9499 | -533367.5951 | -563236.1804 | -594777.4065 | -628084.9413 | -663257.698 | -700400.1291 | 0 | 0 | 0 | 0 | 0 | 0 | 0 | 0 | 0 | 0 | 0 | 0 | 0 | 0 | 0 | 0 | 0 | 0 | 0 | 0 | 0 | 0 | 0 | 0 | 0
| Totale lasten lening | Euro |  | -739622.5363 | -739622.5363 | -739622.5363 | -739622.5363 | -739622.5363 | -739622.5363 | -739622.5363 | -739622.5363 | -739622.5363 | -739622.5363 | -739622.5363 | -739622.5363 | -739622.5363 | -739622.5363 | -739622.5363 | 0 | 0 | 0 | 0 | 0 | 0 | 0 | 0 | 0 | 0 | 0 | 0 | 0 | 0 | 0 | 0 | 0 | 0 | 0 | 0 | 0 | 0 | 0 | 0 | 0
BELASTING
| Belastbaar inkomen | Euro |  | -1340039.5579 | -1326241.8602 | -1311509.7296 | -1295787.6026 | -1279016.7395 | -1261135.0452 | -1242076.8797 | -1221772.8589 | -1200149.6428 | -1177129.7131 | -1152631.1376 | -1126567.3215 | -1098846.7449 | -1069372.6856 | -1038042.9258 | 0 | 0 | 0 | 0 | 0 | 0 | 0 | 0 | 0 | 0 | 0 | 0 | 0 | 0 | 0 | 0 | 0 | 0 | 0 | 0 | 0 | 0 | 0 | 0 | 0
| Belasting bedrag | Euro |  | 345730.2059 | 342170.3999 | 338369.5102 | 334313.2015 | 329986.3188 | 325372.8417 | 320455.835 | 315217.3976 | 309638.6078 | 303699.466 | 297378.8335 | 290654.3689 | 283502.4602 | 275898.1529 | 267815.0749 | 0 | 0 | 0 | 0 | 0 | 0 | 0 | 0 | 0 | 0 | 0 | 0 | 0 | 0 | 0 | 0 | 0 | 0 | 0 | 0 | 0 | 0 | 0 | 0 | 0
CASHFLOWS
| Netto inkomen na belasting | Euro |  | -618561.5299 | -626614.7199 | -634998.8612 | -643730.0867 | -652825.3844 | -662302.6449 | -672180.7106 | -682479.4282 | -693219.7037 | -704423.5611 | -716114.2034 | -728316.0779 | -741054.9449 | -754357.9496 | -768253.6989 | 0 | 0 | 0 | 0 | 0 | 0 | 0 | 0 | 0 | 0 | 0 | 0 | 0 | 0 | 0 | 0 | 0 | 0 | 0 | 0 | 0 | 0 | 0 | 0 | 0
| Project cashflow | Euro | -10535614.2166 | 121061.0064 | 113007.8164 | 104623.675 | 95892.4496 | 86797.1519 | 77319.8914 | 67441.8257 | 57143.1081 | 46402.8326 | 35198.9752 | 23508.3329 | 11306.4584 | -1432.4086 | -14735.4133 | -28631.1626 | 0 | 0 | 0 | 0 | 0 | 0 | 0 | 0 | 0 | 0 | 0 | 0 | 0 | 0 | 0 | 0 | 0 | 0 | 0 | 0 | 0 | 0 | 0 | 0 | 0
| Equity cashflow | Euro | -3160684.265 | -618561.5299 | -626614.7199 | -634998.8612 | -643730.0867 | -652825.3844 | -662302.6449 | -672180.7106 | -682479.4282 | -693219.7037 | -704423.5611 | -716114.2034 | -728316.0779 | -741054.9449 | -754357.9496 | -768253.6989 | 0 | 0 | 0 | 0 | 0 | 0 | 0 | 0 | 0 | 0 | 0 | 0 | 0 | 0 | 0 | 0 | 0 | 0 | 0 | 0 | 0 | 0 | 0 | 0 | 0
| Subsidiebasis: afzet | kWh |  | 66000000 | 66000000 | 66000000 | 66000000 | 66000000 | 66000000 | 66000000 | 66000000 | 66000000 | 66000000 | 66000000 | 66000000 | 66000000 | 66000000 | 66000000 | 0 | 0 | 0 | 0 | 0 | 0 | 0 | 0 | 0 | 0 | 0 | 0 | 0 | 0 | 0 | 0 | 0 | 0 | 0 | 0 | 0 | 0 | 0 | 0 | 0
| Terug te verdienen investering |  | 10535614.2166 | 9569479.4935 | 8589547.0726 | 7594882.5211 | 6584495.8426 | 5557338.301 | 4512299.0651 | 3448201.6637 | 2363800.2415 | 1257775.6031 | 128731.0351 | -1024812.1084 | -2204419.068 | -3411746.6042 | -4648548.1997 | -5916679.555 | -5916679.555 | -5916679.555 | -5916679.555 | -5916679.555 | -5916679.555 | -5916679.555 | -5916679.555 | -5916679.555 | -5916679.555 | -5916679.555 | -5916679.555 | -5916679.555 | -5916679.555 | -5916679.555 | -5916679.555 | -5916679.555 | -5916679.555 | -5916679.555 | -5916679.555 | -5916679.555 | -5916679.555 | -5916679.555 | -5916679.555 | -5916679.555 | -5916679.555
| DSCR |  | 1: 1.7726; 2: 1.7617; 3: 1.7504; 4: 1.7386; 5: 1.7263; 6: 1.7135; 7: 1.7001; 8: 1.6862; 9: 1.6717; 10: 1.6565; 11: 1.6407; 12: 1.6242; 13: 1.607; 14: 1.589; 15: 1.5702
Tabel: Projectparameters
| Verdisconteerde inkomsten | euro | 0: -3966206.4077
| Verdisconteerde afzet | kWh | 0: 293428360.73
| Totale investering | Euro | 0: 10535614.2166
| DSCR (gemiddeld) |  | 0: 1.6806
| Vermogenskostenvergoeding (WACC nominaal/reëel) |  | 0: 7.3% / 5.2%
| Projectrendement (IRR) |  | 0: n.v.t.
| Rendement op eigen vermogen (IRR) |  | 0: n.v.t.
| Aandeel lening | Euro | 0: 7374929.9517
| Aandeel eigen vermogen | Euro | 0: 3160684.265
| Warmtekrachtverhouding | W:E | 0: 0
| Samengesteld aantal vollasturen | uur/jaar | 0: 5500
| Terugverdientijd (inclusief SDE++ subsidie) | jaren | 0: tussen 10 en 11 jaren
| Bodemprijs of basisprijs | 0.0233
| Bodemprijs of basisprijs netlevering | n.v.t.
| Bodemprijs of basisprijs niet-netlevering | n.v.t.
| Voorlopig correctiebedrag 2023 | 0.0588
| Voorlopig correctiebedrag 2023 netlevering | n.v.t.
| Voorlopig correctiebedrag 2023 niet-netlevering | n.v.t.
| Voorlopige GvO-waarde 2023 | 0
| Voorlopige GvO-waarde 2023 netlevering | n.v.t.
| Voorlopige GvO-waarde 2023 niet-netlevering | 0
| Beleidsperiode geproduceerde eenheden | 990000000
| Totale geproduceerde eenheden bij Termijn m.b.t. totale vermeden emissies | 990000000
| Verrekeningsfactor bespaarde emissies | 1

## 135
Berekening basisbedragen: Eindadvies SDE++ 2023 (inclusief errata van 26 april, 15 mei en 31 augustus 2023 en inclusief het addendum van 27 juli 2023)
Restwarmtebenutting zonder warmtepomp, lengte-/vermogenverhouding ≥ 0,20 en < 0,30
| BASISBEDRAG | Waarde | Eenheid | Toelichting
| Basisbedrag | 0.0315 | Euro/kWh
| CO2-subsidie-intensiteit | -16 | Euro/t CO2
| Langetermijnprijs | 0.035 | Euro/kWh
| Netto vermeden emissies per geproduceerde eenheid | 0.2255 | kg CO2/kWh
| Productie-eenheid | kWh
| Vermogenseenheid | kW
| Berekeningswijze correctiebedrag methode-ID | 17 |  | 70% x LT_g[LHV]
| ZON-PV SPECIFIEKE INPUT PARAMETERS |  | Eenheid | Toelichting
Berekeningswijze correctiebedrag methode-ID netlevering
Berekeningswijze correctiebedrag methode-ID niet-netlevering
Netlevering deel
Niet-netlevering deel
| Langetermijnprijs netlevering | n.v.t.
| Langetermijnprijs niet-netlevering | n.v.t
| CONVERSIEFACTOREN | Waarde | Eenheid | Toelichting
| Verbrandingswaarde methaan (onderwaarde) | 35.8 | MJ/Nm3
| Verbrandingswaarde hernieuwbaar gas (onderwaarde) | 31.65 | MJ/Nm3
| Verbrandingswaarde hernieuwbaar gas (bovenwaarde) | 35.17 | MJ/Nm3
| kWh naar MJ | 3.6 | MJ/kWh
| INPUTVARIABELEN | Waarde | Eenheid | Toelichting
| Inputvermogen | 12000 | kW
Gaat het om een installatie voor hernieuwbaar gas?
Methaangehalte hernieuwbaar gas voor gaszuivering
| Vermogen hernieuwbaargasproductie (voor zuivering) | 0 | Nm3/uur
| Outputvermogen (thermisch of hernieuwbaar gas) | 12000 | kW
| Outputvermogen (hernieuwbaar gas) | 0 | Nm3/uur
| Outputvermogen (elektrisch of overig) |  | kW
| Vollasturen levering (thermisch of hernieuwbaar gas) | 5500 | uur/jaar | Bij een installatie voor gecombineerde opwekking, wordt de bedrijfstijd genomen als maximum van de vollasturen warmte en vollasturen elektriciteit.
| Vollasturen levering (elektrisch of overig) |  | uur/jaar | Bij een installatie voor gecombineerde opwekking, wordt de bedrijfstijd genomen als maximum van de vollasturen warmte en vollasturen elektriciteit.
RENDEMENTEN
| Max. elektrisch rendement | 0%
| Elektrisch rendement | 0%
| Thermisch rendement of rendement gasproductie | 100%
| Elektriciteitsderving bij warmtelevering |  | elektriciteit : warmte
KOSTEN
| Investeringskosten input gebaseerd |  | Euro/kW
| Investeringskosten output gebaseerd | 1125.4692 | Euro/kW
| Totale investeringskosten | 13.6002 | Euro (miljoen)
| Vaste operationele kosten input gebaseerd |  | Euro/kW/jaar
| Vaste operationele kosten output gebaseerd | 23.0544 | Euro/kW/jaar
| Totale jaarlijkse vaste operationele kosten | 276.6531 | Euro (duizend)
| Variabele operationele kosten (incl. contractkosten) | 0.00034698 | Euro/kWh
ENERGIEGEBRUIK
| Energie-inhoud brandstof |  | GJ/ton
| Biomassadoorzet | 0 | ton/jaar
| Netto brandstofprijs (aan de poort, incl. risico-opslag) |  | Euro/ton
| Relatief elektriciteitsgebruik | 0.00378 | kWh/kWh
| Elektriciteitsgebruik | 249.48 | MWh/jaar
| Relatief warmtegebruik |  | kWh/kWh
| Warmtegebruik | 0 | MWh/jaar
| Relatief gasgebruik |  | kWh/kWh
| Gasgebruik | 0 | MWh/jaar
EMISSIEFACTOREN
| Productie van warmte of overig | 0.226 | kg CO2/kWh
| Productie van elektriciteit of overig |  | kg CO2/kWh
| Productie van gas of overig |  | kg CO2/kWh
| Gebruik van biomassa |  | kg CO2/ton
| Gebruik van warmte |  | kg CO2/kWh
| Gebruik van elektriciteit | 0.12 | kg CO2/kWh
| Gebruik van gas |  | kg CO2/kWh
PARAMETERS NA SUBSIDIEPERIODE
| Elektriciteitsprijs na subsidieperiode (incl PIF) |  | Euro/kWh
| Vollasturen na subsidieperiode elektriciteit of overige |  | uur/jaar
| Prijs warmte of hernieuwbaar gas na subsidieperiode |  | Euro/kWh
| Vollasturen na subsidieperiode warmte of hernieuwbaar gas |  | uur/jaar
INVESTERINGSSUBSIDIES
| Investeringssubsidie t.g.v. vreemd vermogen |  | Euro
| Investeringssubsidie t.g.v. eigen vermogen (NCW) |  | Euro
FINANCIELE PARAMETERS
| Inflatie | 2%
| Rendement op vreemd vermogen | 5.6%
| Rendement op eigen vermogen | 14.5%
| Percentage vreemd vermogen in investering | 70%
| Percentage eigen vermogen in investering | 30%
| Vennootschapsbelasting | 25.8%
TERMIJNEN
| Economische levensduur | 15 | jaar
| Termijn lening | 15 | jaar
| Afschrijvingstermijn | 15 | jaar
| Beleidsperiode | 15 | jaar
| Termijn m.b.t. totale vermeden emissies | 15 | jaar
| ONREGELMATIGE CASHFLOWS |  |  | Toelichting
| Waarde |  |  | Voer in cel C90 het jaar in waarin de onregelmatige cashflow plaatsvindt en in cel D90 de kosten (als negatieve waarde) in dat specifieke jaar.
| Afsluitprovisie op lening | 1%
| Afsluitprovisie op lening handmatig |  |  | Indien de afsluitprovisie handmatig moet worden ingevoerd, voer dan in cel C92 het bedrag van de afsluitprovisie.
| JAREN |  | Jaar | 2023 | 2024 | 2025 | 2026 | 2027 | 2028 | 2029 | 2030 | 2031 | 2032 | 2033 | 2034 | 2035 | 2036 | 2037 | 2038 | 2039 | 2040 | 2041 | 2042 | 2043
Basisbedrag (niet invullen voor basisbedragberekening, deze cellen kunnen gebruikt worden om de inkomsten toe te voegen)
Correctiebedrag (niet invullen voor basisbedragberekening, deze cellen kunnen gebruikt worden om de inkomsten toe te voegen)
| Inflator |  | index | 1 | 1.02 | 1.0404 | 1.0612 | 1.0824 | 1.1041 | 1.1262 | 1.1487 | 1.1717 | 1.1951 | 1.219 | 1.2434 | 1.2682 | 1.2936 | 1.3195 | 1.3459 | 1.3728 | 1.4002 | 1.4282 | 1.4568 | 1.4859 | 1.5157 | 1.546 | 1.5769 | 1.6084 | 1.6406 | 1.6734 | 1.7069 | 1.741 | 1.7758 | 1.8114 | 1.8476 | 1.8845 | 1.9222 | 1.9607 | 1.9999 | 2.0399 | 2.0807 | 2.1223 | 2.1647
Tabel: Nominale kasstroom (positieve bedragen = gunstig voor de producent)
| INITIELE INVESTERING |  | 0 | 1 | 2 | 3 | 4 | 5 | 6 | 7 | 8 | 9 | 10 | 11 | 12 | 13 | 14 | 15 | 16 | 17 | 18 | 19 | 20 | 21 | 22 | 23 | 24 | 25 | 26 | 27 | 28 | 29 | 30 | 31 | 32 | 33 | 34 | 35 | 36 | 37 | 38 | 39 | 40
| Investering | Euro | 0: -13600169.3227
AFZET
| Afzet elektriciteit of overige | kWh |  | 0 | 0 | 0 | 0 | 0 | 0 | 0 | 0 | 0 | 0 | 0 | 0 | 0 | 0 | 0 | 0 | 0 | 0 | 0 | 0 | 0 | 0 | 0 | 0 | 0 | 0 | 0 | 0 | 0 | 0 | 0 | 0 | 0 | 0 | 0 | 0 | 0 | 0 | 0 | 0
| Afzet warmte | kWh |  | 66000000 | 66000000 | 66000000 | 66000000 | 66000000 | 66000000 | 66000000 | 66000000 | 66000000 | 66000000 | 66000000 | 66000000 | 66000000 | 66000000 | 66000000 | 0 | 0 | 0 | 0 | 0 | 0 | 0 | 0 | 0 | 0 | 0 | 0 | 0 | 0 | 0 | 0 | 0 | 0 | 0 | 0 | 0 | 0 | 0 | 0 | 0
| Afzet hernieuwbaar gas | kWh (HHV) |  | 0 | 0 | 0 | 0 | 0 | 0 | 0 | 0 | 0 | 0 | 0 | 0 | 0 | 0 | 0 | 0 | 0 | 0 | 0 | 0 | 0 | 0 | 0 | 0 | 0 | 0 | 0 | 0 | 0 | 0 | 0 | 0 | 0 | 0 | 0 | 0 | 0 | 0 | 0 | 0
| Afzet | kWh |  | 66000000 | 66000000 | 66000000 | 66000000 | 66000000 | 66000000 | 66000000 | 66000000 | 66000000 | 66000000 | 66000000 | 66000000 | 66000000 | 66000000 | 66000000 | 0 | 0 | 0 | 0 | 0 | 0 | 0 | 0 | 0 | 0 | 0 | 0 | 0 | 0 | 0 | 0 | 0 | 0 | 0 | 0 | 0 | 0 | 0 | 0 | 0
KOSTEN EN INKOMSTEN
| Operationele kosten | Euro |  | -299553.9264 | -305545.0049 | -311655.905 | -317889.0231 | -324246.8036 | -330731.7396 | -337346.3744 | -344093.3019 | -350975.168 | -357994.6713 | -365154.5648 | -372457.656 | -379906.8092 | -387504.9454 | -395255.0443 | 0 | 0 | 0 | 0 | 0 | 0 | 0 | 0 | 0 | 0 | 0 | 0 | 0 | 0 | 0 | 0 | 0 | 0 | 0 | 0 | 0 | 0 | 0 | 0 | 0
| Brandstofkosten (biomassa) | Euro |  | 0 | 0 | 0 | 0 | 0 | 0 | 0 | 0 | 0 | 0 | 0 | 0 | 0 | 0 | 0 | 0 | 0 | 0 | 0 | 0 | 0 | 0 | 0 | 0 | 0 | 0 | 0 | 0 | 0 | 0 | 0 | 0 | 0 | 0 | 0 | 0 | 0 | 0 | 0 | 0
| Marktwaarde elektriciteit na einde beleidsperiode | Euro/kWh |  | 0 | 0 | 0 | 0 | 0 | 0 | 0 | 0 | 0 | 0 | 0 | 0 | 0 | 0 | 0 | 0 | 0 | 0 | 0 | 0 | 0 | 0 | 0 | 0 | 0 | 0 | 0 | 0 | 0 | 0 | 0 | 0 | 0 | 0 | 0 | 0 | 0 | 0 | 0 | 0
| Marktwaarde warmte of hernieuwbaar gas na einde beleidsperiode | Euro/kWh |  | 0 | 0 | 0 | 0 | 0 | 0 | 0 | 0 | 0 | 0 | 0 | 0 | 0 | 0 | 0 | 0 | 0 | 0 | 0 | 0 | 0 | 0 | 0 | 0 | 0 | 0 | 0 | 0 | 0 | 0 | 0 | 0 | 0 | 0 | 0 | 0 | 0 | 0 | 0 | 0
| Correctiebedrag | Euro/kWh |  | 0 | 0 | 0 | 0 | 0 | 0 | 0 | 0 | 0 | 0 | 0 | 0 | 0 | 0 | 0 | 0 | 0 | 0 | 0 | 0 | 0 | 0 | 0 | 0 | 0 | 0 | 0 | 0 | 0 | 0 | 0 | 0 | 0 | 0 | 0 | 0 | 0 | 0 | 0 | 0
| Basisbedrag | Euro/kWh |  | 0 | 0 | 0 | 0 | 0 | 0 | 0 | 0 | 0 | 0 | 0 | 0 | 0 | 0 | 0 | 0 | 0 | 0 | 0 | 0 | 0 | 0 | 0 | 0 | 0 | 0 | 0 | 0 | 0 | 0 | 0 | 0 | 0 | 0 | 0 | 0 | 0 | 0 | 0 | 0
| SDE-vergoeding | Euro |  | 0 | 0 | 0 | 0 | 0 | 0 | 0 | 0 | 0 | 0 | 0 | 0 | 0 | 0 | 0 | 0 | 0 | 0 | 0 | 0 | 0 | 0 | 0 | 0 | 0 | 0 | 0 | 0 | 0 | 0 | 0 | 0 | 0 | 0 | 0 | 0 | 0 | 0 | 0 | 0
| Marktinkomsten na einde beleidsperiode | Euro |  | 0 | 0 | 0 | 0 | 0 | 0 | 0 | 0 | 0 | 0 | 0 | 0 | 0 | 0 | 0 | 0 | 0 | 0 | 0 | 0 | 0 | 0 | 0 | 0 | 0 | 0 | 0 | 0 | 0 | 0 | 0 | 0 | 0 | 0 | 0 | 0 | 0 | 0 | 0 | 0
| Marktinkomsten gedurende beleidsperiode | Euro |  | 0 | 0 | 0 | 0 | 0 | 0 | 0 | 0 | 0 | 0 | 0 | 0 | 0 | 0 | 0 | 0 | 0 | 0 | 0 | 0 | 0 | 0 | 0 | 0 | 0 | 0 | 0 | 0 | 0 | 0 | 0 | 0 | 0 | 0 | 0 | 0 | 0 | 0 | 0 | 0
TOTALE KOSTEN EN INKOMSTEN
| Inkomen totaal (nominaal) | Euro |  | 0 | 0 | 0 | 0 | 0 | 0 | 0 | 0 | 0 | 0 | 0 | 0 | 0 | 0 | 0 | 0 | 0 | 0 | 0 | 0 | 0 | 0 | 0 | 0 | 0 | 0 | 0 | 0 | 0 | 0 | 0 | 0 | 0 | 0 | 0 | 0 | 0 | 0 | 0 | 0
| Kosten totaal (nominaal) | Euro |  | -299553.9264 | -305545.0049 | -311655.905 | -317889.0231 | -324246.8036 | -330731.7396 | -337346.3744 | -344093.3019 | -350975.168 | -357994.6713 | -365154.5648 | -372457.656 | -379906.8092 | -387504.9454 | -395255.0443 | 0 | 0 | 0 | 0 | 0 | 0 | 0 | 0 | 0 | 0 | 0 | 0 | 0 | 0 | 0 | 0 | 0 | 0 | 0 | 0 | 0 | 0 | 0 | 0 | 0
| Bruto inkomen (nominaal) | Euro |  | -299553.9264 | -305545.0049 | -311655.905 | -317889.0231 | -324246.8036 | -330731.7396 | -337346.3744 | -344093.3019 | -350975.168 | -357994.6713 | -365154.5648 | -372457.656 | -379906.8092 | -387504.9454 | -395255.0443 | 0 | 0 | 0 | 0 | 0 | 0 | 0 | 0 | 0 | 0 | 0 | 0 | 0 | 0 | 0 | 0 | 0 | 0 | 0 | 0 | 0 | 0 | 0 | 0 | 0
AFSCHRIJVING EN SCHULDEN
| Afschrijving | Euro |  | -906677.9548 | -906677.9548 | -906677.9548 | -906677.9548 | -906677.9548 | -906677.9548 | -906677.9548 | -906677.9548 | -906677.9548 | -906677.9548 | -906677.9548 | -906677.9548 | -906677.9548 | -906677.9548 | -906677.9548 | 0 | 0 | 0 | 0 | 0 | 0 | 0 | 0 | 0 | 0 | 0 | 0 | 0 | 0 | 0 | 0 | 0 | 0 | 0 | 0 | 0 | 0 | 0 | 0 | 0
| Rente | Euro |  | -533126.6374 | -509515.1229 | -484581.3636 | -458251.3137 | -430446.781 | -401085.1945 | -370079.3592 | -337337.197 | -302761.4738 | -266249.5101 | -227692.8765 | -186977.0713 | -143981.1811 | -98577.521 | -50631.2559 | 0 | 0 | 0 | 0 | 0 | 0 | 0 | 0 | 0 | 0 | 0 | 0 | 0 | 0 | 0 | 0 | 0 | 0 | 0 | 0 | 0 | 0 | 0 | 0 | 0
| Aflossing | Euro |  | -421634.1882 | -445245.7027 | -470179.4621 | -496509.512 | -524314.0447 | -553675.6312 | -584681.4665 | -617423.6286 | -651999.3518 | -688511.3155 | -727067.9492 | -767783.7543 | -810779.6446 | -856183.3047 | -904129.5698 | 0 | 0 | 0 | 0 | 0 | 0 | 0 | 0 | 0 | 0 | 0 | 0 | 0 | 0 | 0 | 0 | 0 | 0 | 0 | 0 | 0 | 0 | 0 | 0 | 0
| Totale lasten lening | Euro |  | -954760.8257 | -954760.8257 | -954760.8257 | -954760.8257 | -954760.8257 | -954760.8257 | -954760.8257 | -954760.8257 | -954760.8257 | -954760.8257 | -954760.8257 | -954760.8257 | -954760.8257 | -954760.8257 | -954760.8257 | 0 | 0 | 0 | 0 | 0 | 0 | 0 | 0 | 0 | 0 | 0 | 0 | 0 | 0 | 0 | 0 | 0 | 0 | 0 | 0 | 0 | 0 | 0 | 0 | 0
BELASTING
| Belastbaar inkomen | Euro |  | -1739358.5187 | -1721738.0827 | -1702915.2234 | -1682818.2916 | -1661371.5394 | -1638494.889 | -1614103.6884 | -1588108.4538 | -1560414.5966 | -1530922.1363 | -1499525.3961 | -1466112.6822 | -1430565.9451 | -1392760.4212 | -1352564.255 | 0 | 0 | 0 | 0 | 0 | 0 | 0 | 0 | 0 | 0 | 0 | 0 | 0 | 0 | 0 | 0 | 0 | 0 | 0 | 0 | 0 | 0 | 0 | 0 | 0
| Belasting bedrag | Euro |  | 448754.4978 | 444208.4253 | 439352.1276 | 434167.1192 | 428633.8572 | 422731.6814 | 416438.7516 | 409731.9811 | 402586.9659 | 394977.9112 | 386877.5522 | 378257.072 | 369086.0138 | 359332.1887 | 348961.5778 | 0 | 0 | 0 | 0 | 0 | 0 | 0 | 0 | 0 | 0 | 0 | 0 | 0 | 0 | 0 | 0 | 0 | 0 | 0 | 0 | 0 | 0 | 0 | 0 | 0
CASHFLOWS
| Netto inkomen na belasting | Euro |  | -805560.2542 | -816097.4052 | -827064.603 | -838482.7295 | -850373.7721 | -862760.8839 | -875668.4485 | -889122.1465 | -903149.0277 | -917777.5858 | -933037.8382 | -948961.4097 | -965581.621 | -982933.5823 | -1001054.2921 | 0 | 0 | 0 | 0 | 0 | 0 | 0 | 0 | 0 | 0 | 0 | 0 | 0 | 0 | 0 | 0 | 0 | 0 | 0 | 0 | 0 | 0 | 0 | 0 | 0
| Project cashflow | Euro | -13600169.3227 | 149200.5714 | 138663.4204 | 127696.2226 | 116278.0961 | 104387.0536 | 91999.9417 | 79092.3772 | 65638.6792 | 51611.798 | 36983.2398 | 21722.9874 | 5799.416 | -10820.7953 | -28172.7567 | -46293.4665 | 0 | 0 | 0 | 0 | 0 | 0 | 0 | 0 | 0 | 0 | 0 | 0 | 0 | 0 | 0 | 0 | 0 | 0 | 0 | 0 | 0 | 0 | 0 | 0 | 0
| Equity cashflow | Euro | -4080050.7968 | -805560.2542 | -816097.4052 | -827064.603 | -838482.7295 | -850373.7721 | -862760.8839 | -875668.4485 | -889122.1465 | -903149.0277 | -917777.5858 | -933037.8382 | -948961.4097 | -965581.621 | -982933.5823 | -1001054.2921 | 0 | 0 | 0 | 0 | 0 | 0 | 0 | 0 | 0 | 0 | 0 | 0 | 0 | 0 | 0 | 0 | 0 | 0 | 0 | 0 | 0 | 0 | 0 | 0 | 0
| Subsidiebasis: afzet | kWh |  | 66000000 | 66000000 | 66000000 | 66000000 | 66000000 | 66000000 | 66000000 | 66000000 | 66000000 | 66000000 | 66000000 | 66000000 | 66000000 | 66000000 | 66000000 | 0 | 0 | 0 | 0 | 0 | 0 | 0 | 0 | 0 | 0 | 0 | 0 | 0 | 0 | 0 | 0 | 0 | 0 | 0 | 0 | 0 | 0 | 0 | 0 | 0
| Terug te verdienen investering |  | 13600169.3227 | 12353849.8865 | 11089910.0143 | 9807147.2829 | 8504287.6197 | 7179981.2043 | 5832798.1384 | 4461223.872 | 3063654.371 | 1638391.0128 | 183635.1943 | -1302517.3645 | -2822082.6372 | -4377194.6469 | -5970112.1806 | -7603225.8804 | -7603225.8804 | -7603225.8804 | -7603225.8804 | -7603225.8804 | -7603225.8804 | -7603225.8804 | -7603225.8804 | -7603225.8804 | -7603225.8804 | -7603225.8804 | -7603225.8804 | -7603225.8804 | -7603225.8804 | -7603225.8804 | -7603225.8804 | -7603225.8804 | -7603225.8804 | -7603225.8804 | -7603225.8804 | -7603225.8804 | -7603225.8804 | -7603225.8804 | -7603225.8804 | -7603225.8804 | -7603225.8804
| DSCR |  | 1: 1.772; 2: 1.7609; 3: 1.7495; 4: 1.7375; 5: 1.725; 6: 1.7121; 7: 1.6986; 8: 1.6845; 9: 1.6698; 10: 1.6544; 11: 1.6385; 12: 1.6218; 13: 1.6044; 14: 1.5862; 15: 1.5672
Tabel: Projectparameters
| Verdisconteerde inkomsten | euro | 0: -5166480.2958
| Verdisconteerde afzet | kWh | 0: 293428360.73
| Totale investering | Euro | 0: 13600169.3227
| DSCR (gemiddeld) |  | 0: 1.6788
| Vermogenskostenvergoeding (WACC nominaal/reëel) |  | 0: 7.3% / 5.2%
| Projectrendement (IRR) |  | 0: n.v.t.
| Rendement op eigen vermogen (IRR) |  | 0: n.v.t.
| Aandeel lening | Euro | 0: 9520118.5259
| Aandeel eigen vermogen | Euro | 0: 4080050.7968
| Warmtekrachtverhouding | W:E | 0: 0
| Samengesteld aantal vollasturen | uur/jaar | 0: 5500
| Terugverdientijd (inclusief SDE++ subsidie) | jaren | 0: tussen 10 en 11 jaren
| Bodemprijs of basisprijs | 0.0233
| Bodemprijs of basisprijs netlevering | n.v.t.
| Bodemprijs of basisprijs niet-netlevering | n.v.t.
| Voorlopig correctiebedrag 2023 | 0.0588
| Voorlopig correctiebedrag 2023 netlevering | n.v.t.
| Voorlopig correctiebedrag 2023 niet-netlevering | n.v.t.
| Voorlopige GvO-waarde 2023 | 0
| Voorlopige GvO-waarde 2023 netlevering | n.v.t.
| Voorlopige GvO-waarde 2023 niet-netlevering | 0
| Beleidsperiode geproduceerde eenheden | 990000000
| Totale geproduceerde eenheden bij Termijn m.b.t. totale vermeden emissies | 990000000
| Verrekeningsfactor bespaarde emissies | 1

## 136
Berekening basisbedragen: Eindadvies SDE++ 2023 (inclusief errata van 26 april, 15 mei en 31 augustus 2023 en inclusief het addendum van 27 juli 2023)
Restwarmtebenutting zonder warmtepomp, lengte-/vermogenverhouding ≥ 0,30 en < 0,40
| BASISBEDRAG | Waarde | Eenheid | Toelichting
| Basisbedrag | 0.0387 | Euro/kWh
| CO2-subsidie-intensiteit | 16 | Euro/t CO2
| Langetermijnprijs | 0.035 | Euro/kWh
| Netto vermeden emissies per geproduceerde eenheid | 0.2253 | kg CO2/kWh
| Productie-eenheid | kWh
| Vermogenseenheid | kW
| Berekeningswijze correctiebedrag methode-ID | 17 |  | 70% x LT_g[LHV]
| ZON-PV SPECIFIEKE INPUT PARAMETERS |  | Eenheid | Toelichting
Berekeningswijze correctiebedrag methode-ID netlevering
Berekeningswijze correctiebedrag methode-ID niet-netlevering
Netlevering deel
Niet-netlevering deel
| Langetermijnprijs netlevering | n.v.t.
| Langetermijnprijs niet-netlevering | n.v.t
| CONVERSIEFACTOREN | Waarde | Eenheid | Toelichting
| Verbrandingswaarde methaan (onderwaarde) | 35.8 | MJ/Nm3
| Verbrandingswaarde hernieuwbaar gas (onderwaarde) | 31.65 | MJ/Nm3
| Verbrandingswaarde hernieuwbaar gas (bovenwaarde) | 35.17 | MJ/Nm3
| kWh naar MJ | 3.6 | MJ/kWh
| INPUTVARIABELEN | Waarde | Eenheid | Toelichting
| Inputvermogen | 12000 | kW
Gaat het om een installatie voor hernieuwbaar gas?
Methaangehalte hernieuwbaar gas voor gaszuivering
| Vermogen hernieuwbaargasproductie (voor zuivering) | 0 | Nm3/uur
| Outputvermogen (thermisch of hernieuwbaar gas) | 12000 | kW
| Outputvermogen (hernieuwbaar gas) | 0 | Nm3/uur
| Outputvermogen (elektrisch of overig) |  | kW
| Vollasturen levering (thermisch of hernieuwbaar gas) | 5500 | uur/jaar | Bij een installatie voor gecombineerde opwekking, wordt de bedrijfstijd genomen als maximum van de vollasturen warmte en vollasturen elektriciteit.
| Vollasturen levering (elektrisch of overig) |  | uur/jaar | Bij een installatie voor gecombineerde opwekking, wordt de bedrijfstijd genomen als maximum van de vollasturen warmte en vollasturen elektriciteit.
RENDEMENTEN
| Max. elektrisch rendement | 0%
| Elektrisch rendement | 0%
| Thermisch rendement of rendement gasproductie | 100%
| Elektriciteitsderving bij warmtelevering |  | elektriciteit : warmte
KOSTEN
| Investeringskosten input gebaseerd |  | Euro/kW
| Investeringskosten output gebaseerd | 1379.0735 | Euro/kW
| Totale investeringskosten | 16.6647 | Euro (miljoen)
| Vaste operationele kosten input gebaseerd |  | Euro/kW/jaar
| Vaste operationele kosten output gebaseerd | 28.3861 | Euro/kW/jaar
| Totale jaarlijkse vaste operationele kosten | 340.6326 | Euro (duizend)
| Variabele operationele kosten (incl. contractkosten) | 0.00051221 | Euro/kWh
ENERGIEGEBRUIK
| Energie-inhoud brandstof |  | GJ/ton
| Biomassadoorzet | 0 | ton/jaar
| Netto brandstofprijs (aan de poort, incl. risico-opslag) |  | Euro/ton
| Relatief elektriciteitsgebruik | 0.00558 | kWh/kWh
| Elektriciteitsgebruik | 368.28 | MWh/jaar
| Relatief warmtegebruik |  | kWh/kWh
| Warmtegebruik | 0 | MWh/jaar
| Relatief gasgebruik |  | kWh/kWh
| Gasgebruik | 0 | MWh/jaar
EMISSIEFACTOREN
| Productie van warmte of overig | 0.226 | kg CO2/kWh
| Productie van elektriciteit of overig |  | kg CO2/kWh
| Productie van gas of overig |  | kg CO2/kWh
| Gebruik van biomassa |  | kg CO2/ton
| Gebruik van warmte |  | kg CO2/kWh
| Gebruik van elektriciteit | 0.12 | kg CO2/kWh
| Gebruik van gas |  | kg CO2/kWh
PARAMETERS NA SUBSIDIEPERIODE
| Elektriciteitsprijs na subsidieperiode (incl PIF) |  | Euro/kWh
| Vollasturen na subsidieperiode elektriciteit of overige |  | uur/jaar
| Prijs warmte of hernieuwbaar gas na subsidieperiode |  | Euro/kWh
| Vollasturen na subsidieperiode warmte of hernieuwbaar gas |  | uur/jaar
INVESTERINGSSUBSIDIES
| Investeringssubsidie t.g.v. vreemd vermogen |  | Euro
| Investeringssubsidie t.g.v. eigen vermogen (NCW) |  | Euro
FINANCIELE PARAMETERS
| Inflatie | 2%
| Rendement op vreemd vermogen | 5.6%
| Rendement op eigen vermogen | 14.5%
| Percentage vreemd vermogen in investering | 70%
| Percentage eigen vermogen in investering | 30%
| Vennootschapsbelasting | 25.8%
TERMIJNEN
| Economische levensduur | 15 | jaar
| Termijn lening | 15 | jaar
| Afschrijvingstermijn | 15 | jaar
| Beleidsperiode | 15 | jaar
| Termijn m.b.t. totale vermeden emissies | 15 | jaar
| ONREGELMATIGE CASHFLOWS |  |  | Toelichting
| Waarde |  |  | Voer in cel C90 het jaar in waarin de onregelmatige cashflow plaatsvindt en in cel D90 de kosten (als negatieve waarde) in dat specifieke jaar.
| Afsluitprovisie op lening | 1%
| Afsluitprovisie op lening handmatig |  |  | Indien de afsluitprovisie handmatig moet worden ingevoerd, voer dan in cel C92 het bedrag van de afsluitprovisie.
| JAREN |  | Jaar | 2023 | 2024 | 2025 | 2026 | 2027 | 2028 | 2029 | 2030 | 2031 | 2032 | 2033 | 2034 | 2035 | 2036 | 2037 | 2038 | 2039 | 2040 | 2041 | 2042 | 2043
Basisbedrag (niet invullen voor basisbedragberekening, deze cellen kunnen gebruikt worden om de inkomsten toe te voegen)
Correctiebedrag (niet invullen voor basisbedragberekening, deze cellen kunnen gebruikt worden om de inkomsten toe te voegen)
| Inflator |  | index | 1 | 1.02 | 1.0404 | 1.0612 | 1.0824 | 1.1041 | 1.1262 | 1.1487 | 1.1717 | 1.1951 | 1.219 | 1.2434 | 1.2682 | 1.2936 | 1.3195 | 1.3459 | 1.3728 | 1.4002 | 1.4282 | 1.4568 | 1.4859 | 1.5157 | 1.546 | 1.5769 | 1.6084 | 1.6406 | 1.6734 | 1.7069 | 1.741 | 1.7758 | 1.8114 | 1.8476 | 1.8845 | 1.9222 | 1.9607 | 1.9999 | 2.0399 | 2.0807 | 2.1223 | 2.1647
Tabel: Nominale kasstroom (positieve bedragen = gunstig voor de producent)
| INITIELE INVESTERING |  | 0 | 1 | 2 | 3 | 4 | 5 | 6 | 7 | 8 | 9 | 10 | 11 | 12 | 13 | 14 | 15 | 16 | 17 | 18 | 19 | 20 | 21 | 22 | 23 | 24 | 25 | 26 | 27 | 28 | 29 | 30 | 31 | 32 | 33 | 34 | 35 | 36 | 37 | 38 | 39 | 40
| Investering | Euro | 0: -16664724.4287
AFZET
| Afzet elektriciteit of overige | kWh |  | 0 | 0 | 0 | 0 | 0 | 0 | 0 | 0 | 0 | 0 | 0 | 0 | 0 | 0 | 0 | 0 | 0 | 0 | 0 | 0 | 0 | 0 | 0 | 0 | 0 | 0 | 0 | 0 | 0 | 0 | 0 | 0 | 0 | 0 | 0 | 0 | 0 | 0 | 0 | 0
| Afzet warmte | kWh |  | 66000000 | 66000000 | 66000000 | 66000000 | 66000000 | 66000000 | 66000000 | 66000000 | 66000000 | 66000000 | 66000000 | 66000000 | 66000000 | 66000000 | 66000000 | 0 | 0 | 0 | 0 | 0 | 0 | 0 | 0 | 0 | 0 | 0 | 0 | 0 | 0 | 0 | 0 | 0 | 0 | 0 | 0 | 0 | 0 | 0 | 0 | 0
| Afzet hernieuwbaar gas | kWh (HHV) |  | 0 | 0 | 0 | 0 | 0 | 0 | 0 | 0 | 0 | 0 | 0 | 0 | 0 | 0 | 0 | 0 | 0 | 0 | 0 | 0 | 0 | 0 | 0 | 0 | 0 | 0 | 0 | 0 | 0 | 0 | 0 | 0 | 0 | 0 | 0 | 0 | 0 | 0 | 0 | 0
| Afzet | kWh |  | 66000000 | 66000000 | 66000000 | 66000000 | 66000000 | 66000000 | 66000000 | 66000000 | 66000000 | 66000000 | 66000000 | 66000000 | 66000000 | 66000000 | 66000000 | 0 | 0 | 0 | 0 | 0 | 0 | 0 | 0 | 0 | 0 | 0 | 0 | 0 | 0 | 0 | 0 | 0 | 0 | 0 | 0 | 0 | 0 | 0 | 0 | 0
KOSTEN EN INKOMSTEN
| Operationele kosten | Euro |  | -374438.6532 | -381927.4263 | -389565.9748 | -397357.2943 | -405304.4402 | -413410.529 | -421678.7396 | -430112.3144 | -438714.5607 | -447488.8519 | -456438.6289 | -465567.4015 | -474878.7495 | -484376.3245 | -494063.851 | 0 | 0 | 0 | 0 | 0 | 0 | 0 | 0 | 0 | 0 | 0 | 0 | 0 | 0 | 0 | 0 | 0 | 0 | 0 | 0 | 0 | 0 | 0 | 0 | 0
| Brandstofkosten (biomassa) | Euro |  | 0 | 0 | 0 | 0 | 0 | 0 | 0 | 0 | 0 | 0 | 0 | 0 | 0 | 0 | 0 | 0 | 0 | 0 | 0 | 0 | 0 | 0 | 0 | 0 | 0 | 0 | 0 | 0 | 0 | 0 | 0 | 0 | 0 | 0 | 0 | 0 | 0 | 0 | 0 | 0
| Marktwaarde elektriciteit na einde beleidsperiode | Euro/kWh |  | 0 | 0 | 0 | 0 | 0 | 0 | 0 | 0 | 0 | 0 | 0 | 0 | 0 | 0 | 0 | 0 | 0 | 0 | 0 | 0 | 0 | 0 | 0 | 0 | 0 | 0 | 0 | 0 | 0 | 0 | 0 | 0 | 0 | 0 | 0 | 0 | 0 | 0 | 0 | 0
| Marktwaarde warmte of hernieuwbaar gas na einde beleidsperiode | Euro/kWh |  | 0 | 0 | 0 | 0 | 0 | 0 | 0 | 0 | 0 | 0 | 0 | 0 | 0 | 0 | 0 | 0 | 0 | 0 | 0 | 0 | 0 | 0 | 0 | 0 | 0 | 0 | 0 | 0 | 0 | 0 | 0 | 0 | 0 | 0 | 0 | 0 | 0 | 0 | 0 | 0
| Correctiebedrag | Euro/kWh |  | 0 | 0 | 0 | 0 | 0 | 0 | 0 | 0 | 0 | 0 | 0 | 0 | 0 | 0 | 0 | 0 | 0 | 0 | 0 | 0 | 0 | 0 | 0 | 0 | 0 | 0 | 0 | 0 | 0 | 0 | 0 | 0 | 0 | 0 | 0 | 0 | 0 | 0 | 0 | 0
| Basisbedrag | Euro/kWh |  | 0 | 0 | 0 | 0 | 0 | 0 | 0 | 0 | 0 | 0 | 0 | 0 | 0 | 0 | 0 | 0 | 0 | 0 | 0 | 0 | 0 | 0 | 0 | 0 | 0 | 0 | 0 | 0 | 0 | 0 | 0 | 0 | 0 | 0 | 0 | 0 | 0 | 0 | 0 | 0
| SDE-vergoeding | Euro |  | 0 | 0 | 0 | 0 | 0 | 0 | 0 | 0 | 0 | 0 | 0 | 0 | 0 | 0 | 0 | 0 | 0 | 0 | 0 | 0 | 0 | 0 | 0 | 0 | 0 | 0 | 0 | 0 | 0 | 0 | 0 | 0 | 0 | 0 | 0 | 0 | 0 | 0 | 0 | 0
| Marktinkomsten na einde beleidsperiode | Euro |  | 0 | 0 | 0 | 0 | 0 | 0 | 0 | 0 | 0 | 0 | 0 | 0 | 0 | 0 | 0 | 0 | 0 | 0 | 0 | 0 | 0 | 0 | 0 | 0 | 0 | 0 | 0 | 0 | 0 | 0 | 0 | 0 | 0 | 0 | 0 | 0 | 0 | 0 | 0 | 0
| Marktinkomsten gedurende beleidsperiode | Euro |  | 0 | 0 | 0 | 0 | 0 | 0 | 0 | 0 | 0 | 0 | 0 | 0 | 0 | 0 | 0 | 0 | 0 | 0 | 0 | 0 | 0 | 0 | 0 | 0 | 0 | 0 | 0 | 0 | 0 | 0 | 0 | 0 | 0 | 0 | 0 | 0 | 0 | 0 | 0 | 0
TOTALE KOSTEN EN INKOMSTEN
| Inkomen totaal (nominaal) | Euro |  | 0 | 0 | 0 | 0 | 0 | 0 | 0 | 0 | 0 | 0 | 0 | 0 | 0 | 0 | 0 | 0 | 0 | 0 | 0 | 0 | 0 | 0 | 0 | 0 | 0 | 0 | 0 | 0 | 0 | 0 | 0 | 0 | 0 | 0 | 0 | 0 | 0 | 0 | 0 | 0
| Kosten totaal (nominaal) | Euro |  | -374438.6532 | -381927.4263 | -389565.9748 | -397357.2943 | -405304.4402 | -413410.529 | -421678.7396 | -430112.3144 | -438714.5607 | -447488.8519 | -456438.6289 | -465567.4015 | -474878.7495 | -484376.3245 | -494063.851 | 0 | 0 | 0 | 0 | 0 | 0 | 0 | 0 | 0 | 0 | 0 | 0 | 0 | 0 | 0 | 0 | 0 | 0 | 0 | 0 | 0 | 0 | 0 | 0 | 0
| Bruto inkomen (nominaal) | Euro |  | -374438.6532 | -381927.4263 | -389565.9748 | -397357.2943 | -405304.4402 | -413410.529 | -421678.7396 | -430112.3144 | -438714.5607 | -447488.8519 | -456438.6289 | -465567.4015 | -474878.7495 | -484376.3245 | -494063.851 | 0 | 0 | 0 | 0 | 0 | 0 | 0 | 0 | 0 | 0 | 0 | 0 | 0 | 0 | 0 | 0 | 0 | 0 | 0 | 0 | 0 | 0 | 0 | 0 | 0
AFSCHRIJVING EN SCHULDEN
| Afschrijving | Euro |  | -1110981.6286 | -1110981.6286 | -1110981.6286 | -1110981.6286 | -1110981.6286 | -1110981.6286 | -1110981.6286 | -1110981.6286 | -1110981.6286 | -1110981.6286 | -1110981.6286 | -1110981.6286 | -1110981.6286 | -1110981.6286 | -1110981.6286 | 0 | 0 | 0 | 0 | 0 | 0 | 0 | 0 | 0 | 0 | 0 | 0 | 0 | 0 | 0 | 0 | 0 | 0 | 0 | 0 | 0 | 0 | 0 | 0 | 0
| Rente | Euro |  | -653257.1976 | -624325.2502 | -593773.1138 | -561510.0577 | -527440.2705 | -491462.5752 | -453470.129 | -413350.1058 | -370983.3613 | -326244.0791 | -278999.397 | -229109.0128 | -176424.7671 | -120790.2036 | -62040.1046 | 0 | 0 | 0 | 0 | 0 | 0 | 0 | 0 | 0 | 0 | 0 | 0 | 0 | 0 | 0 | 0 | 0 | 0 | 0 | 0 | 0 | 0 | 0 | 0 | 0
| Aflossing | Euro |  | -516641.9174 | -545573.8648 | -576126.0012 | -608389.0573 | -642458.8445 | -678436.5398 | -716428.986 | -756549.0093 | -798915.7538 | -843655.036 | -890899.718 | -940790.1022 | -993474.3479 | -1049108.9114 | -1107859.0104 | 0 | 0 | 0 | 0 | 0 | 0 | 0 | 0 | 0 | 0 | 0 | 0 | 0 | 0 | 0 | 0 | 0 | 0 | 0 | 0 | 0 | 0 | 0 | 0 | 0
| Totale lasten lening | Euro |  | -1169899.115 | -1169899.115 | -1169899.115 | -1169899.115 | -1169899.115 | -1169899.115 | -1169899.115 | -1169899.115 | -1169899.115 | -1169899.115 | -1169899.115 | -1169899.115 | -1169899.115 | -1169899.115 | -1169899.115 | 0 | 0 | 0 | 0 | 0 | 0 | 0 | 0 | 0 | 0 | 0 | 0 | 0 | 0 | 0 | 0 | 0 | 0 | 0 | 0 | 0 | 0 | 0 | 0 | 0
BELASTING
| Belastbaar inkomen | Euro |  | -2138677.4794 | -2117234.3051 | -2094320.7172 | -2069848.9806 | -2043726.3393 | -2015854.7328 | -1986130.4972 | -1954444.0488 | -1920679.5505 | -1884714.5595 | -1846419.6545 | -1805658.0429 | -1762285.1452 | -1716148.1567 | -1667085.5842 | 0 | 0 | 0 | 0 | 0 | 0 | 0 | 0 | 0 | 0 | 0 | 0 | 0 | 0 | 0 | 0 | 0 | 0 | 0 | 0 | 0 | 0 | 0 | 0 | 0
| Belasting bedrag | Euro |  | 551778.7897 | 546246.4507 | 540334.745 | 534021.037 | 527281.3955 | 520090.5211 | 512421.6683 | 504246.5646 | 495535.324 | 486256.3564 | 476376.2709 | 465859.7751 | 454669.5675 | 442766.2244 | 430108.0807 | 0 | 0 | 0 | 0 | 0 | 0 | 0 | 0 | 0 | 0 | 0 | 0 | 0 | 0 | 0 | 0 | 0 | 0 | 0 | 0 | 0 | 0 | 0 | 0 | 0
CASHFLOWS
| Netto inkomen na belasting | Euro |  | -992558.9786 | -1005580.0906 | -1019130.3448 | -1033235.3724 | -1047922.1597 | -1063219.123 | -1079156.1864 | -1095764.8648 | -1113078.3517 | -1131131.6106 | -1149961.4731 | -1169606.7415 | -1190108.2971 | -1211509.2151 | -1233854.8853 | 0 | 0 | 0 | 0 | 0 | 0 | 0 | 0 | 0 | 0 | 0 | 0 | 0 | 0 | 0 | 0 | 0 | 0 | 0 | 0 | 0 | 0 | 0 | 0 | 0
| Project cashflow | Euro | -16664724.4287 | 177340.1365 | 164319.0244 | 150768.7702 | 136663.7427 | 121976.9553 | 106679.9921 | 90742.9287 | 74134.2502 | 56820.7634 | 38767.5045 | 19937.6419 | 292.3736 | -20209.1821 | -41610.1001 | -63955.7703 | 0 | 0 | 0 | 0 | 0 | 0 | 0 | 0 | 0 | 0 | 0 | 0 | 0 | 0 | 0 | 0 | 0 | 0 | 0 | 0 | 0 | 0 | 0 | 0 | 0
| Equity cashflow | Euro | -4999417.3286 | -992558.9786 | -1005580.0906 | -1019130.3448 | -1033235.3724 | -1047922.1597 | -1063219.123 | -1079156.1864 | -1095764.8648 | -1113078.3517 | -1131131.6106 | -1149961.4731 | -1169606.7415 | -1190108.2971 | -1211509.2151 | -1233854.8853 | 0 | 0 | 0 | 0 | 0 | 0 | 0 | 0 | 0 | 0 | 0 | 0 | 0 | 0 | 0 | 0 | 0 | 0 | 0 | 0 | 0 | 0 | 0 | 0 | 0
| Subsidiebasis: afzet | kWh |  | 66000000 | 66000000 | 66000000 | 66000000 | 66000000 | 66000000 | 66000000 | 66000000 | 66000000 | 66000000 | 66000000 | 66000000 | 66000000 | 66000000 | 66000000 | 0 | 0 | 0 | 0 | 0 | 0 | 0 | 0 | 0 | 0 | 0 | 0 | 0 | 0 | 0 | 0 | 0 | 0 | 0 | 0 | 0 | 0 | 0 | 0 | 0
| Terug te verdienen investering |  | 16664724.4287 | 15138220.2796 | 13590272.9561 | 12019412.0447 | 10424079.3968 | 8802624.1075 | 7153297.2118 | 5474246.0804 | 3763508.5005 | 2019006.4225 | 238539.3534 | -1580222.6206 | -3439746.2063 | -5342642.6897 | -7291676.1615 | -9289772.2059 | -9289772.2059 | -9289772.2059 | -9289772.2059 | -9289772.2059 | -9289772.2059 | -9289772.2059 | -9289772.2059 | -9289772.2059 | -9289772.2059 | -9289772.2059 | -9289772.2059 | -9289772.2059 | -9289772.2059 | -9289772.2059 | -9289772.2059 | -9289772.2059 | -9289772.2059 | -9289772.2059 | -9289772.2059 | -9289772.2059 | -9289772.2059 | -9289772.2059 | -9289772.2059 | -9289772.2059 | -9289772.2059
| DSCR |  | 1: 1.7716; 2: 1.7604; 3: 1.7489; 4: 1.7368; 5: 1.7242; 6: 1.7112; 7: 1.6975; 8: 1.6834; 9: 1.6686; 10: 1.6531; 11: 1.637; 12: 1.6202; 13: 1.6027; 14: 1.5844; 15: 1.5653
Tabel: Projectparameters
| Verdisconteerde inkomsten | euro | 0: -6366754.184
| Verdisconteerde afzet | kWh | 0: 293428360.73
| Totale investering | Euro | 0: 16664724.4287
| DSCR (gemiddeld) |  | 0: 1.6777
| Vermogenskostenvergoeding (WACC nominaal/reëel) |  | 0: 7.3% / 5.2%
| Projectrendement (IRR) |  | 0: n.v.t.
| Rendement op eigen vermogen (IRR) |  | 0: n.v.t.
| Aandeel lening | Euro | 0: 11665307.1001
| Aandeel eigen vermogen | Euro | 0: 4999417.3286
| Warmtekrachtverhouding | W:E | 0: 0
| Samengesteld aantal vollasturen | uur/jaar | 0: 5500
| Terugverdientijd (inclusief SDE++ subsidie) | jaren | 0: tussen 10 en 11 jaren
| Bodemprijs of basisprijs | 0.0233
| Bodemprijs of basisprijs netlevering | n.v.t.
| Bodemprijs of basisprijs niet-netlevering | n.v.t.
| Voorlopig correctiebedrag 2023 | 0.0588
| Voorlopig correctiebedrag 2023 netlevering | n.v.t.
| Voorlopig correctiebedrag 2023 niet-netlevering | n.v.t.
| Voorlopige GvO-waarde 2023 | 0
| Voorlopige GvO-waarde 2023 netlevering | n.v.t.
| Voorlopige GvO-waarde 2023 niet-netlevering | 0
| Beleidsperiode geproduceerde eenheden | 990000000
| Totale geproduceerde eenheden bij Termijn m.b.t. totale vermeden emissies | 990000000
| Verrekeningsfactor bespaarde emissies | 1

## 137
Berekening basisbedragen: Eindadvies SDE++ 2023 (inclusief errata van 26 april, 15 mei en 31 augustus 2023 en inclusief het addendum van 27 juli 2023)
Restwarmtebenutting zonder warmtepomp, lengte-/vermogenverhouding ≥ 0,40
| BASISBEDRAG | Waarde | Eenheid | Toelichting
| Basisbedrag | 0.046 | Euro/kWh
| CO2-subsidie-intensiteit | 49 | Euro/t CO2
| Langetermijnprijs | 0.035 | Euro/kWh
| Netto vermeden emissies per geproduceerde eenheid | 0.2251 | kg CO2/kWh
| Productie-eenheid | kWh
| Vermogenseenheid | kW
| Berekeningswijze correctiebedrag methode-ID | 17 |  | 70% x LT_g[LHV]
| ZON-PV SPECIFIEKE INPUT PARAMETERS |  | Eenheid | Toelichting
Berekeningswijze correctiebedrag methode-ID netlevering
Berekeningswijze correctiebedrag methode-ID niet-netlevering
Netlevering deel
Niet-netlevering deel
| Langetermijnprijs netlevering | n.v.t.
| Langetermijnprijs niet-netlevering | n.v.t
| CONVERSIEFACTOREN | Waarde | Eenheid | Toelichting
| Verbrandingswaarde methaan (onderwaarde) | 35.8 | MJ/Nm3
| Verbrandingswaarde hernieuwbaar gas (onderwaarde) | 31.65 | MJ/Nm3
| Verbrandingswaarde hernieuwbaar gas (bovenwaarde) | 35.17 | MJ/Nm3
| kWh naar MJ | 3.6 | MJ/kWh
| INPUTVARIABELEN | Waarde | Eenheid | Toelichting
| Inputvermogen | 12000 | kW
Gaat het om een installatie voor hernieuwbaar gas?
Methaangehalte hernieuwbaar gas voor gaszuivering
| Vermogen hernieuwbaargasproductie (voor zuivering) | 0 | Nm3/uur
| Outputvermogen (thermisch of hernieuwbaar gas) | 12000 | kW
| Outputvermogen (hernieuwbaar gas) | 0 | Nm3/uur
| Outputvermogen (elektrisch of overig) |  | kW
| Vollasturen levering (thermisch of hernieuwbaar gas) | 5500 | uur/jaar | Bij een installatie voor gecombineerde opwekking, wordt de bedrijfstijd genomen als maximum van de vollasturen warmte en vollasturen elektriciteit.
| Vollasturen levering (elektrisch of overig) |  | uur/jaar | Bij een installatie voor gecombineerde opwekking, wordt de bedrijfstijd genomen als maximum van de vollasturen warmte en vollasturen elektriciteit.
RENDEMENTEN
| Max. elektrisch rendement | 0%
| Elektrisch rendement | 0%
| Thermisch rendement of rendement gasproductie | 100%
| Elektriciteitsderving bij warmtelevering |  | elektriciteit : warmte
KOSTEN
| Investeringskosten input gebaseerd |  | Euro/kW
| Investeringskosten output gebaseerd | 1632.6779 | Euro/kW
| Totale investeringskosten | 19.7293 | Euro (miljoen)
| Vaste operationele kosten input gebaseerd |  | Euro/kW/jaar
| Vaste operationele kosten output gebaseerd | 33.7177 | Euro/kW/jaar
| Totale jaarlijkse vaste operationele kosten | 404.6122 | Euro (duizend)
| Variabele operationele kosten (incl. contractkosten) | 0.00067744 | Euro/kWh
ENERGIEGEBRUIK
| Energie-inhoud brandstof |  | GJ/ton
| Biomassadoorzet | 0 | ton/jaar
| Netto brandstofprijs (aan de poort, incl. risico-opslag) |  | Euro/ton
| Relatief elektriciteitsgebruik | 0.00738 | kWh/kWh
| Elektriciteitsgebruik | 487.08 | MWh/jaar
| Relatief warmtegebruik |  | kWh/kWh
| Warmtegebruik | 0 | MWh/jaar
| Relatief gasgebruik |  | kWh/kWh
| Gasgebruik | 0 | MWh/jaar
EMISSIEFACTOREN
| Productie van warmte of overig | 0.226 | kg CO2/kWh
| Productie van elektriciteit of overig |  | kg CO2/kWh
| Productie van gas of overig |  | kg CO2/kWh
| Gebruik van biomassa |  | kg CO2/ton
| Gebruik van warmte |  | kg CO2/kWh
| Gebruik van elektriciteit | 0.12 | kg CO2/kWh
| Gebruik van gas |  | kg CO2/kWh
PARAMETERS NA SUBSIDIEPERIODE
| Elektriciteitsprijs na subsidieperiode (incl PIF) |  | Euro/kWh
| Vollasturen na subsidieperiode elektriciteit of overige |  | uur/jaar
| Prijs warmte of hernieuwbaar gas na subsidieperiode |  | Euro/kWh
| Vollasturen na subsidieperiode warmte of hernieuwbaar gas |  | uur/jaar
INVESTERINGSSUBSIDIES
| Investeringssubsidie t.g.v. vreemd vermogen |  | Euro
| Investeringssubsidie t.g.v. eigen vermogen (NCW) |  | Euro
FINANCIELE PARAMETERS
| Inflatie | 2%
| Rendement op vreemd vermogen | 5.6%
| Rendement op eigen vermogen | 14.5%
| Percentage vreemd vermogen in investering | 70%
| Percentage eigen vermogen in investering | 30%
| Vennootschapsbelasting | 25.8%
TERMIJNEN
| Economische levensduur | 15 | jaar
| Termijn lening | 15 | jaar
| Afschrijvingstermijn | 15 | jaar
| Beleidsperiode | 15 | jaar
| Termijn m.b.t. totale vermeden emissies | 15 | jaar
| ONREGELMATIGE CASHFLOWS |  |  | Toelichting
| Waarde |  |  | Voer in cel C90 het jaar in waarin de onregelmatige cashflow plaatsvindt en in cel D90 de kosten (als negatieve waarde) in dat specifieke jaar.
| Afsluitprovisie op lening | 1%
| Afsluitprovisie op lening handmatig |  |  | Indien de afsluitprovisie handmatig moet worden ingevoerd, voer dan in cel C92 het bedrag van de afsluitprovisie.
| JAREN |  | Jaar | 2023 | 2024 | 2025 | 2026 | 2027 | 2028 | 2029 | 2030 | 2031 | 2032 | 2033 | 2034 | 2035 | 2036 | 2037 | 2038 | 2039 | 2040 | 2041 | 2042 | 2043
Basisbedrag (niet invullen voor basisbedragberekening, deze cellen kunnen gebruikt worden om de inkomsten toe te voegen)
Correctiebedrag (niet invullen voor basisbedragberekening, deze cellen kunnen gebruikt worden om de inkomsten toe te voegen)
| Inflator |  | index | 1 | 1.02 | 1.0404 | 1.0612 | 1.0824 | 1.1041 | 1.1262 | 1.1487 | 1.1717 | 1.1951 | 1.219 | 1.2434 | 1.2682 | 1.2936 | 1.3195 | 1.3459 | 1.3728 | 1.4002 | 1.4282 | 1.4568 | 1.4859 | 1.5157 | 1.546 | 1.5769 | 1.6084 | 1.6406 | 1.6734 | 1.7069 | 1.741 | 1.7758 | 1.8114 | 1.8476 | 1.8845 | 1.9222 | 1.9607 | 1.9999 | 2.0399 | 2.0807 | 2.1223 | 2.1647
Tabel: Nominale kasstroom (positieve bedragen = gunstig voor de producent)
| INITIELE INVESTERING |  | 0 | 1 | 2 | 3 | 4 | 5 | 6 | 7 | 8 | 9 | 10 | 11 | 12 | 13 | 14 | 15 | 16 | 17 | 18 | 19 | 20 | 21 | 22 | 23 | 24 | 25 | 26 | 27 | 28 | 29 | 30 | 31 | 32 | 33 | 34 | 35 | 36 | 37 | 38 | 39 | 40
| Investering | Euro | 0: -19729279.5348
AFZET
| Afzet elektriciteit of overige | kWh |  | 0 | 0 | 0 | 0 | 0 | 0 | 0 | 0 | 0 | 0 | 0 | 0 | 0 | 0 | 0 | 0 | 0 | 0 | 0 | 0 | 0 | 0 | 0 | 0 | 0 | 0 | 0 | 0 | 0 | 0 | 0 | 0 | 0 | 0 | 0 | 0 | 0 | 0 | 0 | 0
| Afzet warmte | kWh |  | 66000000 | 66000000 | 66000000 | 66000000 | 66000000 | 66000000 | 66000000 | 66000000 | 66000000 | 66000000 | 66000000 | 66000000 | 66000000 | 66000000 | 66000000 | 0 | 0 | 0 | 0 | 0 | 0 | 0 | 0 | 0 | 0 | 0 | 0 | 0 | 0 | 0 | 0 | 0 | 0 | 0 | 0 | 0 | 0 | 0 | 0 | 0
| Afzet hernieuwbaar gas | kWh (HHV) |  | 0 | 0 | 0 | 0 | 0 | 0 | 0 | 0 | 0 | 0 | 0 | 0 | 0 | 0 | 0 | 0 | 0 | 0 | 0 | 0 | 0 | 0 | 0 | 0 | 0 | 0 | 0 | 0 | 0 | 0 | 0 | 0 | 0 | 0 | 0 | 0 | 0 | 0 | 0 | 0
| Afzet | kWh |  | 66000000 | 66000000 | 66000000 | 66000000 | 66000000 | 66000000 | 66000000 | 66000000 | 66000000 | 66000000 | 66000000 | 66000000 | 66000000 | 66000000 | 66000000 | 0 | 0 | 0 | 0 | 0 | 0 | 0 | 0 | 0 | 0 | 0 | 0 | 0 | 0 | 0 | 0 | 0 | 0 | 0 | 0 | 0 | 0 | 0 | 0 | 0
KOSTEN EN INKOMSTEN
| Operationele kosten | Euro |  | -449323.3801 | -458309.8477 | -467476.0446 | -476825.5655 | -486362.0768 | -496089.3184 | -506011.1048 | -516131.3268 | -526453.9534 | -536983.0325 | -547722.6931 | -558677.147 | -569850.6899 | -581247.7037 | -592872.6578 | 0 | 0 | 0 | 0 | 0 | 0 | 0 | 0 | 0 | 0 | 0 | 0 | 0 | 0 | 0 | 0 | 0 | 0 | 0 | 0 | 0 | 0 | 0 | 0 | 0
| Brandstofkosten (biomassa) | Euro |  | 0 | 0 | 0 | 0 | 0 | 0 | 0 | 0 | 0 | 0 | 0 | 0 | 0 | 0 | 0 | 0 | 0 | 0 | 0 | 0 | 0 | 0 | 0 | 0 | 0 | 0 | 0 | 0 | 0 | 0 | 0 | 0 | 0 | 0 | 0 | 0 | 0 | 0 | 0 | 0
| Marktwaarde elektriciteit na einde beleidsperiode | Euro/kWh |  | 0 | 0 | 0 | 0 | 0 | 0 | 0 | 0 | 0 | 0 | 0 | 0 | 0 | 0 | 0 | 0 | 0 | 0 | 0 | 0 | 0 | 0 | 0 | 0 | 0 | 0 | 0 | 0 | 0 | 0 | 0 | 0 | 0 | 0 | 0 | 0 | 0 | 0 | 0 | 0
| Marktwaarde warmte of hernieuwbaar gas na einde beleidsperiode | Euro/kWh |  | 0 | 0 | 0 | 0 | 0 | 0 | 0 | 0 | 0 | 0 | 0 | 0 | 0 | 0 | 0 | 0 | 0 | 0 | 0 | 0 | 0 | 0 | 0 | 0 | 0 | 0 | 0 | 0 | 0 | 0 | 0 | 0 | 0 | 0 | 0 | 0 | 0 | 0 | 0 | 0
| Correctiebedrag | Euro/kWh |  | 0 | 0 | 0 | 0 | 0 | 0 | 0 | 0 | 0 | 0 | 0 | 0 | 0 | 0 | 0 | 0 | 0 | 0 | 0 | 0 | 0 | 0 | 0 | 0 | 0 | 0 | 0 | 0 | 0 | 0 | 0 | 0 | 0 | 0 | 0 | 0 | 0 | 0 | 0 | 0
| Basisbedrag | Euro/kWh |  | 0 | 0 | 0 | 0 | 0 | 0 | 0 | 0 | 0 | 0 | 0 | 0 | 0 | 0 | 0 | 0 | 0 | 0 | 0 | 0 | 0 | 0 | 0 | 0 | 0 | 0 | 0 | 0 | 0 | 0 | 0 | 0 | 0 | 0 | 0 | 0 | 0 | 0 | 0 | 0
| SDE-vergoeding | Euro |  | 0 | 0 | 0 | 0 | 0 | 0 | 0 | 0 | 0 | 0 | 0 | 0 | 0 | 0 | 0 | 0 | 0 | 0 | 0 | 0 | 0 | 0 | 0 | 0 | 0 | 0 | 0 | 0 | 0 | 0 | 0 | 0 | 0 | 0 | 0 | 0 | 0 | 0 | 0 | 0
| Marktinkomsten na einde beleidsperiode | Euro |  | 0 | 0 | 0 | 0 | 0 | 0 | 0 | 0 | 0 | 0 | 0 | 0 | 0 | 0 | 0 | 0 | 0 | 0 | 0 | 0 | 0 | 0 | 0 | 0 | 0 | 0 | 0 | 0 | 0 | 0 | 0 | 0 | 0 | 0 | 0 | 0 | 0 | 0 | 0 | 0
| Marktinkomsten gedurende beleidsperiode | Euro |  | 0 | 0 | 0 | 0 | 0 | 0 | 0 | 0 | 0 | 0 | 0 | 0 | 0 | 0 | 0 | 0 | 0 | 0 | 0 | 0 | 0 | 0 | 0 | 0 | 0 | 0 | 0 | 0 | 0 | 0 | 0 | 0 | 0 | 0 | 0 | 0 | 0 | 0 | 0 | 0
TOTALE KOSTEN EN INKOMSTEN
| Inkomen totaal (nominaal) | Euro |  | 0 | 0 | 0 | 0 | 0 | 0 | 0 | 0 | 0 | 0 | 0 | 0 | 0 | 0 | 0 | 0 | 0 | 0 | 0 | 0 | 0 | 0 | 0 | 0 | 0 | 0 | 0 | 0 | 0 | 0 | 0 | 0 | 0 | 0 | 0 | 0 | 0 | 0 | 0 | 0
| Kosten totaal (nominaal) | Euro |  | -449323.3801 | -458309.8477 | -467476.0446 | -476825.5655 | -486362.0768 | -496089.3184 | -506011.1048 | -516131.3268 | -526453.9534 | -536983.0325 | -547722.6931 | -558677.147 | -569850.6899 | -581247.7037 | -592872.6578 | 0 | 0 | 0 | 0 | 0 | 0 | 0 | 0 | 0 | 0 | 0 | 0 | 0 | 0 | 0 | 0 | 0 | 0 | 0 | 0 | 0 | 0 | 0 | 0 | 0
| Bruto inkomen (nominaal) | Euro |  | -449323.3801 | -458309.8477 | -467476.0446 | -476825.5655 | -486362.0768 | -496089.3184 | -506011.1048 | -516131.3268 | -526453.9534 | -536983.0325 | -547722.6931 | -558677.147 | -569850.6899 | -581247.7037 | -592872.6578 | 0 | 0 | 0 | 0 | 0 | 0 | 0 | 0 | 0 | 0 | 0 | 0 | 0 | 0 | 0 | 0 | 0 | 0 | 0 | 0 | 0 | 0 | 0 | 0 | 0
AFSCHRIJVING EN SCHULDEN
| Afschrijving | Euro |  | -1315285.3023 | -1315285.3023 | -1315285.3023 | -1315285.3023 | -1315285.3023 | -1315285.3023 | -1315285.3023 | -1315285.3023 | -1315285.3023 | -1315285.3023 | -1315285.3023 | -1315285.3023 | -1315285.3023 | -1315285.3023 | -1315285.3023 | 0 | 0 | 0 | 0 | 0 | 0 | 0 | 0 | 0 | 0 | 0 | 0 | 0 | 0 | 0 | 0 | 0 | 0 | 0 | 0 | 0 | 0 | 0 | 0 | 0
| Rente | Euro |  | -773387.7578 | -739135.3776 | -702964.864 | -664768.8018 | -624433.76 | -581839.956 | -536860.8988 | -489363.0145 | -439205.2487 | -386238.648 | -330305.9176 | -271240.9544 | -208868.3532 | -143002.8863 | -73448.9533 | 0 | 0 | 0 | 0 | 0 | 0 | 0 | 0 | 0 | 0 | 0 | 0 | 0 | 0 | 0 | 0 | 0 | 0 | 0 | 0 | 0 | 0 | 0 | 0 | 0
| Aflossing | Euro |  | -611649.6466 | -645902.0269 | -682072.5404 | -720268.6026 | -760603.6444 | -803197.4485 | -848176.5056 | -895674.3899 | -945832.1557 | -998798.7564 | -1054731.4868 | -1113796.4501 | -1176169.0513 | -1242034.5181 | -1311588.4511 | 0 | 0 | 0 | 0 | 0 | 0 | 0 | 0 | 0 | 0 | 0 | 0 | 0 | 0 | 0 | 0 | 0 | 0 | 0 | 0 | 0 | 0 | 0 | 0 | 0
| Totale lasten lening | Euro |  | -1385037.4044 | -1385037.4044 | -1385037.4044 | -1385037.4044 | -1385037.4044 | -1385037.4044 | -1385037.4044 | -1385037.4044 | -1385037.4044 | -1385037.4044 | -1385037.4044 | -1385037.4044 | -1385037.4044 | -1385037.4044 | -1385037.4044 | 0 | 0 | 0 | 0 | 0 | 0 | 0 | 0 | 0 | 0 | 0 | 0 | 0 | 0 | 0 | 0 | 0 | 0 | 0 | 0 | 0 | 0 | 0 | 0 | 0
BELASTING
| Belastbaar inkomen | Euro |  | -2537996.4402 | -2512730.5276 | -2485726.211 | -2456879.6696 | -2426081.1392 | -2393214.5767 | -2358157.3059 | -2320779.6437 | -2280944.5044 | -2238506.9827 | -2193313.913 | -2145203.4036 | -2094004.3454 | -2039535.8923 | -1981606.9134 | 0 | 0 | 0 | 0 | 0 | 0 | 0 | 0 | 0 | 0 | 0 | 0 | 0 | 0 | 0 | 0 | 0 | 0 | 0 | 0 | 0 | 0 | 0 | 0 | 0
| Belasting bedrag | Euro |  | 654803.0816 | 648284.4761 | 641317.3624 | 633874.9548 | 625928.9339 | 617449.3608 | 608404.5849 | 598761.1481 | 588483.6821 | 577534.8015 | 565874.9896 | 553462.4781 | 540253.1211 | 526200.2602 | 511254.5836 | 0 | 0 | 0 | 0 | 0 | 0 | 0 | 0 | 0 | 0 | 0 | 0 | 0 | 0 | 0 | 0 | 0 | 0 | 0 | 0 | 0 | 0 | 0 | 0 | 0
CASHFLOWS
| Netto inkomen na belasting | Euro |  | -1179557.7029 | -1195062.776 | -1211196.0866 | -1227988.0152 | -1245470.5473 | -1263677.362 | -1282643.9242 | -1302407.5832 | -1323007.6757 | -1344485.6353 | -1366885.1079 | -1390252.0732 | -1414634.9732 | -1440084.8479 | -1466655.4785 | 0 | 0 | 0 | 0 | 0 | 0 | 0 | 0 | 0 | 0 | 0 | 0 | 0 | 0 | 0 | 0 | 0 | 0 | 0 | 0 | 0 | 0 | 0 | 0 | 0
| Project cashflow | Euro | -19729279.5348 | 205479.7015 | 189974.6284 | 173841.3178 | 157049.3892 | 139566.8571 | 121360.0424 | 102393.4802 | 82629.8212 | 62029.7288 | 40551.7691 | 18152.2965 | -5214.6688 | -29597.5688 | -55047.4435 | -81618.0741 | 0 | 0 | 0 | 0 | 0 | 0 | 0 | 0 | 0 | 0 | 0 | 0 | 0 | 0 | 0 | 0 | 0 | 0 | 0 | 0 | 0 | 0 | 0 | 0 | 0
| Equity cashflow | Euro | -5918783.8604 | -1179557.7029 | -1195062.776 | -1211196.0866 | -1227988.0152 | -1245470.5473 | -1263677.362 | -1282643.9242 | -1302407.5832 | -1323007.6757 | -1344485.6353 | -1366885.1079 | -1390252.0732 | -1414634.9732 | -1440084.8479 | -1466655.4785 | 0 | 0 | 0 | 0 | 0 | 0 | 0 | 0 | 0 | 0 | 0 | 0 | 0 | 0 | 0 | 0 | 0 | 0 | 0 | 0 | 0 | 0 | 0 | 0 | 0
| Subsidiebasis: afzet | kWh |  | 66000000 | 66000000 | 66000000 | 66000000 | 66000000 | 66000000 | 66000000 | 66000000 | 66000000 | 66000000 | 66000000 | 66000000 | 66000000 | 66000000 | 66000000 | 0 | 0 | 0 | 0 | 0 | 0 | 0 | 0 | 0 | 0 | 0 | 0 | 0 | 0 | 0 | 0 | 0 | 0 | 0 | 0 | 0 | 0 | 0 | 0 | 0
| Terug te verdienen investering |  | 19729279.5348 | 17915990.6726 | 16077435.8979 | 14211876.8065 | 12317471.1739 | 10392267.0107 | 8434196.2851 | 6441068.2887 | 4410562.63 | 2340221.8321 | 227443.5125 | -1930527.8767 | -4136609.7754 | -6393890.7324 | -8705640.1424 | -11075318.5314 | -11075318.5314 | -11075318.5314 | -11075318.5314 | -11075318.5314 | -11075318.5314 | -11075318.5314 | -11075318.5314 | -11075318.5314 | -11075318.5314 | -11075318.5314 | -11075318.5314 | -11075318.5314 | -11075318.5314 | -11075318.5314 | -11075318.5314 | -11075318.5314 | -11075318.5314 | -11075318.5314 | -11075318.5314 | -11075318.5314 | -11075318.5314 | -11075318.5314 | -11075318.5314 | -11075318.5314 | -11075318.5314
| DSCR |  | 1: 1.7748; 2: 1.7636; 3: 1.752; 4: 1.7399; 5: 1.7272; 6: 1.7141; 7: 1.7004; 8: 1.6861; 9: 1.6712; 10: 1.6557; 11: 1.6396; 12: 1.6227; 13: 1.6051; 14: 1.5867; 15: 1.5675
Tabel: Projectparameters
| Verdisconteerde inkomsten | euro | 0: -7567028.0721
| Verdisconteerde afzet | kWh | 0: 293428360.73
| Totale investering | Euro | 0: 19729279.5348
| DSCR (gemiddeld) |  | 0: 1.6804
| Vermogenskostenvergoeding (WACC nominaal/reëel) |  | 0: 7.3% / 5.2%
| Projectrendement (IRR) |  | 0: n.v.t.
| Rendement op eigen vermogen (IRR) |  | 0: n.v.t.
| Aandeel lening | Euro | 0: 13810495.6743
| Aandeel eigen vermogen | Euro | 0: 5918783.8604
| Warmtekrachtverhouding | W:E | 0: 0
| Samengesteld aantal vollasturen | uur/jaar | 0: 5500
| Terugverdientijd (inclusief SDE++ subsidie) | jaren | 0: tussen 10 en 11 jaren
| Bodemprijs of basisprijs | 0.0233
| Bodemprijs of basisprijs netlevering | n.v.t.
| Bodemprijs of basisprijs niet-netlevering | n.v.t.
| Voorlopig correctiebedrag 2023 | 0.0588
| Voorlopig correctiebedrag 2023 netlevering | n.v.t.
| Voorlopig correctiebedrag 2023 niet-netlevering | n.v.t.
| Voorlopige GvO-waarde 2023 | 0
| Voorlopige GvO-waarde 2023 netlevering | n.v.t.
| Voorlopige GvO-waarde 2023 niet-netlevering | 0
| Beleidsperiode geproduceerde eenheden | 990000000
| Totale geproduceerde eenheden bij Termijn m.b.t. totale vermeden emissies | 990000000
| Verrekeningsfactor bespaarde emissies | 1

## 138
Berekening basisbedragen: Eindadvies SDE++ 2023 (inclusief errata van 26 april, 15 mei en 31 augustus 2023 en inclusief het addendum van 27 juli 2023)
Restwarmtebenutting met warmtepomp, lengte-/vermogenverhouding ≥ 0,00 en < 0,10
| BASISBEDRAG | Waarde | Eenheid | Toelichting
| Basisbedrag | 0.061 | Euro/kWh
| CO2-subsidie-intensiteit | 136 | Euro/t CO2
| Langetermijnprijs | 0.035 | Euro/kWh
| Netto vermeden emissies per geproduceerde eenheid | 0.1917 | kg CO2/kWh
| Productie-eenheid | kWh
| Vermogenseenheid | kW
| Berekeningswijze correctiebedrag methode-ID | 17 |  | 70% x LT_g[LHV]
| ZON-PV SPECIFIEKE INPUT PARAMETERS |  | Eenheid | Toelichting
Berekeningswijze correctiebedrag methode-ID netlevering
Berekeningswijze correctiebedrag methode-ID niet-netlevering
Netlevering deel
Niet-netlevering deel
| Langetermijnprijs netlevering | n.v.t.
| Langetermijnprijs niet-netlevering | n.v.t
| CONVERSIEFACTOREN | Waarde | Eenheid | Toelichting
| Verbrandingswaarde methaan (onderwaarde) | 35.8 | MJ/Nm3
| Verbrandingswaarde hernieuwbaar gas (onderwaarde) | 31.65 | MJ/Nm3
| Verbrandingswaarde hernieuwbaar gas (bovenwaarde) | 35.17 | MJ/Nm3
| kWh naar MJ | 3.6 | MJ/kWh
| INPUTVARIABELEN | Waarde | Eenheid | Toelichting
| Inputvermogen | 12000 | kW
Gaat het om een installatie voor hernieuwbaar gas?
Methaangehalte hernieuwbaar gas voor gaszuivering
| Vermogen hernieuwbaargasproductie (voor zuivering) | 0 | Nm3/uur
| Outputvermogen (thermisch of hernieuwbaar gas) | 12000 | kW
| Outputvermogen (hernieuwbaar gas) | 0 | Nm3/uur
| Outputvermogen (elektrisch of overig) |  | kW
| Vollasturen levering (thermisch of hernieuwbaar gas) | 5500 | uur/jaar | Bij een installatie voor gecombineerde opwekking, wordt de bedrijfstijd genomen als maximum van de vollasturen warmte en vollasturen elektriciteit.
| Vollasturen levering (elektrisch of overig) |  | uur/jaar | Bij een installatie voor gecombineerde opwekking, wordt de bedrijfstijd genomen als maximum van de vollasturen warmte en vollasturen elektriciteit.
RENDEMENTEN
| Max. elektrisch rendement | 0%
| Elektrisch rendement | 0%
| Thermisch rendement of rendement gasproductie | 100%
| Elektriciteitsderving bij warmtelevering |  | elektriciteit : warmte
KOSTEN
| Investeringskosten input gebaseerd |  | Euro/kW
| Investeringskosten output gebaseerd | 861.3604 | Euro/kW
| Totale investeringskosten | 10.4087 | Euro (miljoen)
| Vaste operationele kosten input gebaseerd |  | Euro/kW/jaar
| Vaste operationele kosten output gebaseerd | 59.3527 | Euro/kW/jaar
| Totale jaarlijkse vaste operationele kosten | 712.2321 | Euro (duizend)
| Variabele operationele kosten (incl. contractkosten) | 0.026243 | Euro/kWh
ENERGIEGEBRUIK
| Energie-inhoud brandstof |  | GJ/ton
| Biomassadoorzet | 0 | ton/jaar
| Netto brandstofprijs (aan de poort, incl. risico-opslag) |  | Euro/ton
| Relatief elektriciteitsgebruik | 0.28589 | kWh/kWh
| Elektriciteitsgebruik | 18869.0229 | MWh/jaar
| Relatief warmtegebruik |  | kWh/kWh
| Warmtegebruik | 0 | MWh/jaar
| Relatief gasgebruik |  | kWh/kWh
| Gasgebruik | 0 | MWh/jaar
EMISSIEFACTOREN
| Productie van warmte of overig | 0.226 | kg CO2/kWh
| Productie van elektriciteit of overig |  | kg CO2/kWh
| Productie van gas of overig |  | kg CO2/kWh
| Gebruik van biomassa |  | kg CO2/ton
| Gebruik van warmte |  | kg CO2/kWh
| Gebruik van elektriciteit | 0.12 | kg CO2/kWh
| Gebruik van gas |  | kg CO2/kWh
PARAMETERS NA SUBSIDIEPERIODE
| Elektriciteitsprijs na subsidieperiode (incl PIF) |  | Euro/kWh
| Vollasturen na subsidieperiode elektriciteit of overige |  | uur/jaar
| Prijs warmte of hernieuwbaar gas na subsidieperiode |  | Euro/kWh
| Vollasturen na subsidieperiode warmte of hernieuwbaar gas |  | uur/jaar
INVESTERINGSSUBSIDIES
| Investeringssubsidie t.g.v. vreemd vermogen |  | Euro
| Investeringssubsidie t.g.v. eigen vermogen (NCW) |  | Euro
FINANCIELE PARAMETERS
| Inflatie | 2%
| Rendement op vreemd vermogen | 5.6%
| Rendement op eigen vermogen | 14.5%
| Percentage vreemd vermogen in investering | 70%
| Percentage eigen vermogen in investering | 30%
| Vennootschapsbelasting | 25.8%
TERMIJNEN
| Economische levensduur | 15 | jaar
| Termijn lening | 15 | jaar
| Afschrijvingstermijn | 15 | jaar
| Beleidsperiode | 15 | jaar
| Termijn m.b.t. totale vermeden emissies | 15 | jaar
| ONREGELMATIGE CASHFLOWS |  |  | Toelichting
| Waarde |  |  | Voer in cel C90 het jaar in waarin de onregelmatige cashflow plaatsvindt en in cel D90 de kosten (als negatieve waarde) in dat specifieke jaar.
| Afsluitprovisie op lening | 1%
| Afsluitprovisie op lening handmatig |  |  | Indien de afsluitprovisie handmatig moet worden ingevoerd, voer dan in cel C92 het bedrag van de afsluitprovisie.
| JAREN |  | Jaar | 2023 | 2024 | 2025 | 2026 | 2027 | 2028 | 2029 | 2030 | 2031 | 2032 | 2033 | 2034 | 2035 | 2036 | 2037 | 2038 | 2039 | 2040 | 2041 | 2042 | 2043
Basisbedrag (niet invullen voor basisbedragberekening, deze cellen kunnen gebruikt worden om de inkomsten toe te voegen)
Correctiebedrag (niet invullen voor basisbedragberekening, deze cellen kunnen gebruikt worden om de inkomsten toe te voegen)
| Inflator |  | index | 1 | 1.02 | 1.0404 | 1.0612 | 1.0824 | 1.1041 | 1.1262 | 1.1487 | 1.1717 | 1.1951 | 1.219 | 1.2434 | 1.2682 | 1.2936 | 1.3195 | 1.3459 | 1.3728 | 1.4002 | 1.4282 | 1.4568 | 1.4859 | 1.5157 | 1.546 | 1.5769 | 1.6084 | 1.6406 | 1.6734 | 1.7069 | 1.741 | 1.7758 | 1.8114 | 1.8476 | 1.8845 | 1.9222 | 1.9607 | 1.9999 | 2.0399 | 2.0807 | 2.1223 | 2.1647
Tabel: Nominale kasstroom (positieve bedragen = gunstig voor de producent)
| INITIELE INVESTERING |  | 0 | 1 | 2 | 3 | 4 | 5 | 6 | 7 | 8 | 9 | 10 | 11 | 12 | 13 | 14 | 15 | 16 | 17 | 18 | 19 | 20 | 21 | 22 | 23 | 24 | 25 | 26 | 27 | 28 | 29 | 30 | 31 | 32 | 33 | 34 | 35 | 36 | 37 | 38 | 39 | 40
| Investering | Euro | 0: -10408679.5106
AFZET
| Afzet elektriciteit of overige | kWh |  | 0 | 0 | 0 | 0 | 0 | 0 | 0 | 0 | 0 | 0 | 0 | 0 | 0 | 0 | 0 | 0 | 0 | 0 | 0 | 0 | 0 | 0 | 0 | 0 | 0 | 0 | 0 | 0 | 0 | 0 | 0 | 0 | 0 | 0 | 0 | 0 | 0 | 0 | 0 | 0
| Afzet warmte | kWh |  | 66000000 | 66000000 | 66000000 | 66000000 | 66000000 | 66000000 | 66000000 | 66000000 | 66000000 | 66000000 | 66000000 | 66000000 | 66000000 | 66000000 | 66000000 | 0 | 0 | 0 | 0 | 0 | 0 | 0 | 0 | 0 | 0 | 0 | 0 | 0 | 0 | 0 | 0 | 0 | 0 | 0 | 0 | 0 | 0 | 0 | 0 | 0
| Afzet hernieuwbaar gas | kWh (HHV) |  | 0 | 0 | 0 | 0 | 0 | 0 | 0 | 0 | 0 | 0 | 0 | 0 | 0 | 0 | 0 | 0 | 0 | 0 | 0 | 0 | 0 | 0 | 0 | 0 | 0 | 0 | 0 | 0 | 0 | 0 | 0 | 0 | 0 | 0 | 0 | 0 | 0 | 0 | 0 | 0
| Afzet | kWh |  | 66000000 | 66000000 | 66000000 | 66000000 | 66000000 | 66000000 | 66000000 | 66000000 | 66000000 | 66000000 | 66000000 | 66000000 | 66000000 | 66000000 | 66000000 | 0 | 0 | 0 | 0 | 0 | 0 | 0 | 0 | 0 | 0 | 0 | 0 | 0 | 0 | 0 | 0 | 0 | 0 | 0 | 0 | 0 | 0 | 0 | 0 | 0
KOSTEN EN INKOMSTEN
| Operationele kosten | Euro |  | -2444302.9092 | -2493188.9673 | -2543052.7467 | -2593913.8016 | -2645792.0777 | -2698707.9192 | -2752682.0776 | -2807735.7192 | -2863890.4335 | -2921168.2422 | -2979591.607 | -3039183.4392 | -3099967.108 | -3161966.4501 | -3225205.7791 | 0 | 0 | 0 | 0 | 0 | 0 | 0 | 0 | 0 | 0 | 0 | 0 | 0 | 0 | 0 | 0 | 0 | 0 | 0 | 0 | 0 | 0 | 0 | 0 | 0
| Brandstofkosten (biomassa) | Euro |  | 0 | 0 | 0 | 0 | 0 | 0 | 0 | 0 | 0 | 0 | 0 | 0 | 0 | 0 | 0 | 0 | 0 | 0 | 0 | 0 | 0 | 0 | 0 | 0 | 0 | 0 | 0 | 0 | 0 | 0 | 0 | 0 | 0 | 0 | 0 | 0 | 0 | 0 | 0 | 0
| Marktwaarde elektriciteit na einde beleidsperiode | Euro/kWh |  | 0 | 0 | 0 | 0 | 0 | 0 | 0 | 0 | 0 | 0 | 0 | 0 | 0 | 0 | 0 | 0 | 0 | 0 | 0 | 0 | 0 | 0 | 0 | 0 | 0 | 0 | 0 | 0 | 0 | 0 | 0 | 0 | 0 | 0 | 0 | 0 | 0 | 0 | 0 | 0
| Marktwaarde warmte of hernieuwbaar gas na einde beleidsperiode | Euro/kWh |  | 0 | 0 | 0 | 0 | 0 | 0 | 0 | 0 | 0 | 0 | 0 | 0 | 0 | 0 | 0 | 0 | 0 | 0 | 0 | 0 | 0 | 0 | 0 | 0 | 0 | 0 | 0 | 0 | 0 | 0 | 0 | 0 | 0 | 0 | 0 | 0 | 0 | 0 | 0 | 0
| Correctiebedrag | Euro/kWh |  | 0 | 0 | 0 | 0 | 0 | 0 | 0 | 0 | 0 | 0 | 0 | 0 | 0 | 0 | 0 | 0 | 0 | 0 | 0 | 0 | 0 | 0 | 0 | 0 | 0 | 0 | 0 | 0 | 0 | 0 | 0 | 0 | 0 | 0 | 0 | 0 | 0 | 0 | 0 | 0
| Basisbedrag | Euro/kWh |  | 0 | 0 | 0 | 0 | 0 | 0 | 0 | 0 | 0 | 0 | 0 | 0 | 0 | 0 | 0 | 0 | 0 | 0 | 0 | 0 | 0 | 0 | 0 | 0 | 0 | 0 | 0 | 0 | 0 | 0 | 0 | 0 | 0 | 0 | 0 | 0 | 0 | 0 | 0 | 0
| SDE-vergoeding | Euro |  | 0 | 0 | 0 | 0 | 0 | 0 | 0 | 0 | 0 | 0 | 0 | 0 | 0 | 0 | 0 | 0 | 0 | 0 | 0 | 0 | 0 | 0 | 0 | 0 | 0 | 0 | 0 | 0 | 0 | 0 | 0 | 0 | 0 | 0 | 0 | 0 | 0 | 0 | 0 | 0
| Marktinkomsten na einde beleidsperiode | Euro |  | 0 | 0 | 0 | 0 | 0 | 0 | 0 | 0 | 0 | 0 | 0 | 0 | 0 | 0 | 0 | 0 | 0 | 0 | 0 | 0 | 0 | 0 | 0 | 0 | 0 | 0 | 0 | 0 | 0 | 0 | 0 | 0 | 0 | 0 | 0 | 0 | 0 | 0 | 0 | 0
| Marktinkomsten gedurende beleidsperiode | Euro |  | 0 | 0 | 0 | 0 | 0 | 0 | 0 | 0 | 0 | 0 | 0 | 0 | 0 | 0 | 0 | 0 | 0 | 0 | 0 | 0 | 0 | 0 | 0 | 0 | 0 | 0 | 0 | 0 | 0 | 0 | 0 | 0 | 0 | 0 | 0 | 0 | 0 | 0 | 0 | 0
TOTALE KOSTEN EN INKOMSTEN
| Inkomen totaal (nominaal) | Euro |  | 0 | 0 | 0 | 0 | 0 | 0 | 0 | 0 | 0 | 0 | 0 | 0 | 0 | 0 | 0 | 0 | 0 | 0 | 0 | 0 | 0 | 0 | 0 | 0 | 0 | 0 | 0 | 0 | 0 | 0 | 0 | 0 | 0 | 0 | 0 | 0 | 0 | 0 | 0 | 0
| Kosten totaal (nominaal) | Euro |  | -2444302.9092 | -2493188.9673 | -2543052.7467 | -2593913.8016 | -2645792.0777 | -2698707.9192 | -2752682.0776 | -2807735.7192 | -2863890.4335 | -2921168.2422 | -2979591.607 | -3039183.4392 | -3099967.108 | -3161966.4501 | -3225205.7791 | 0 | 0 | 0 | 0 | 0 | 0 | 0 | 0 | 0 | 0 | 0 | 0 | 0 | 0 | 0 | 0 | 0 | 0 | 0 | 0 | 0 | 0 | 0 | 0 | 0
| Bruto inkomen (nominaal) | Euro |  | -2444302.9092 | -2493188.9673 | -2543052.7467 | -2593913.8016 | -2645792.0777 | -2698707.9192 | -2752682.0776 | -2807735.7192 | -2863890.4335 | -2921168.2422 | -2979591.607 | -3039183.4392 | -3099967.108 | -3161966.4501 | -3225205.7791 | 0 | 0 | 0 | 0 | 0 | 0 | 0 | 0 | 0 | 0 | 0 | 0 | 0 | 0 | 0 | 0 | 0 | 0 | 0 | 0 | 0 | 0 | 0 | 0 | 0
AFSCHRIJVING EN SCHULDEN
| Afschrijving | Euro |  | -693911.9674 | -693911.9674 | -693911.9674 | -693911.9674 | -693911.9674 | -693911.9674 | -693911.9674 | -693911.9674 | -693911.9674 | -693911.9674 | -693911.9674 | -693911.9674 | -693911.9674 | -693911.9674 | -693911.9674 | 0 | 0 | 0 | 0 | 0 | 0 | 0 | 0 | 0 | 0 | 0 | 0 | 0 | 0 | 0 | 0 | 0 | 0 | 0 | 0 | 0 | 0 | 0 | 0 | 0
| Rente | Euro |  | -408020.2368 | -389949.5289 | -370866.8613 | -350715.5644 | -329435.7948 | -306964.3581 | -283234.521 | -258175.8129 | -231713.8173 | -203769.9499 | -174261.2259 | -143100.0133 | -110193.7729 | -75444.783 | -38749.8496 | 0 | 0 | 0 | 0 | 0 | 0 | 0 | 0 | 0 | 0 | 0 | 0 | 0 | 0 | 0 | 0 | 0 | 0 | 0 | 0 | 0 | 0 | 0 | 0 | 0
| Aflossing | Euro |  | -322691.213 | -340761.9209 | -359844.5885 | -379995.8855 | -401275.655 | -423747.0917 | -447476.9289 | -472535.6369 | -498997.6325 | -526941.5 | -556450.224 | -587611.4365 | -620517.677 | -655266.6669 | -691961.6002 | 0 | 0 | 0 | 0 | 0 | 0 | 0 | 0 | 0 | 0 | 0 | 0 | 0 | 0 | 0 | 0 | 0 | 0 | 0 | 0 | 0 | 0 | 0 | 0 | 0
| Totale lasten lening | Euro |  | -730711.4498 | -730711.4498 | -730711.4498 | -730711.4498 | -730711.4498 | -730711.4498 | -730711.4498 | -730711.4498 | -730711.4498 | -730711.4498 | -730711.4498 | -730711.4498 | -730711.4498 | -730711.4498 | -730711.4498 | 0 | 0 | 0 | 0 | 0 | 0 | 0 | 0 | 0 | 0 | 0 | 0 | 0 | 0 | 0 | 0 | 0 | 0 | 0 | 0 | 0 | 0 | 0 | 0 | 0
BELASTING
| Belastbaar inkomen | Euro |  | -3546235.1134 | -3577050.4636 | -3607831.5754 | -3638541.3334 | -3669139.8398 | -3699584.2447 | -3729828.5659 | -3759823.4995 | -3789516.2182 | -3818850.1594 | -3847764.8003 | -3876195.4199 | -3904072.8482 | -3931323.2005 | -3957867.5961 | 0 | 0 | 0 | 0 | 0 | 0 | 0 | 0 | 0 | 0 | 0 | 0 | 0 | 0 | 0 | 0 | 0 | 0 | 0 | 0 | 0 | 0 | 0 | 0 | 0
| Belasting bedrag | Euro |  | 914928.6592 | 922879.0196 | 930820.5464 | 938743.664 | 946638.0787 | 954492.7351 | 962295.77 | 970034.4629 | 977695.1843 | 985263.3411 | 992723.3185 | 1000058.4183 | 1007250.7948 | 1014281.3857 | 1021129.8398 | 0 | 0 | 0 | 0 | 0 | 0 | 0 | 0 | 0 | 0 | 0 | 0 | 0 | 0 | 0 | 0 | 0 | 0 | 0 | 0 | 0 | 0 | 0 | 0 | 0
CASHFLOWS
| Netto inkomen na belasting | Euro |  | -2260085.6997 | -2301021.3976 | -2342943.6501 | -2385881.5874 | -2429865.4488 | -2474926.6339 | -2521097.7574 | -2568412.7061 | -2616906.6991 | -2666616.3509 | -2717579.7384 | -2769836.4707 | -2823427.763 | -2878396.5142 | -2934787.3892 | 0 | 0 | 0 | 0 | 0 | 0 | 0 | 0 | 0 | 0 | 0 | 0 | 0 | 0 | 0 | 0 | 0 | 0 | 0 | 0 | 0 | 0 | 0 | 0 | 0
| Project cashflow | Euro | -10408679.5106 | -1529374.2499 | -1570309.9477 | -1612232.2002 | -1655170.1376 | -1699153.999 | -1744215.1841 | -1790386.3076 | -1837701.2563 | -1886195.2492 | -1935904.9011 | -1986868.2886 | -2039125.0209 | -2092716.3131 | -2147685.0644 | -2204075.9393 | 0 | 0 | 0 | 0 | 0 | 0 | 0 | 0 | 0 | 0 | 0 | 0 | 0 | 0 | 0 | 0 | 0 | 0 | 0 | 0 | 0 | 0 | 0 | 0 | 0
| Equity cashflow | Euro | -3122603.8532 | -2260085.6997 | -2301021.3976 | -2342943.6501 | -2385881.5874 | -2429865.4488 | -2474926.6339 | -2521097.7574 | -2568412.7061 | -2616906.6991 | -2666616.3509 | -2717579.7384 | -2769836.4707 | -2823427.763 | -2878396.5142 | -2934787.3892 | 0 | 0 | 0 | 0 | 0 | 0 | 0 | 0 | 0 | 0 | 0 | 0 | 0 | 0 | 0 | 0 | 0 | 0 | 0 | 0 | 0 | 0 | 0 | 0 | 0
| Subsidiebasis: afzet | kWh |  | 66000000 | 66000000 | 66000000 | 66000000 | 66000000 | 66000000 | 66000000 | 66000000 | 66000000 | 66000000 | 66000000 | 66000000 | 66000000 | 66000000 | 66000000 | 0 | 0 | 0 | 0 | 0 | 0 | 0 | 0 | 0 | 0 | 0 | 0 | 0 | 0 | 0 | 0 | 0 | 0 | 0 | 0 | 0 | 0 | 0 | 0 | 0
| Terug te verdienen investering |  | 10408679.5106 | 9235002.6566 | 8092141.1528 | 6980060.7608 | 5898690.1268 | 4847917.9992 | 3827590.2766 | 2837506.8751 | 1877418.4072 | 947022.658 | 45960.8501 | -826186.317 | -1669902.8645 | -2485741.9837 | -3274330.7506 | -4036375.1219 | -4036375.1219 | -4036375.1219 | -4036375.1219 | -4036375.1219 | -4036375.1219 | -4036375.1219 | -4036375.1219 | -4036375.1219 | -4036375.1219 | -4036375.1219 | -4036375.1219 | -4036375.1219 | -4036375.1219 | -4036375.1219 | -4036375.1219 | -4036375.1219 | -4036375.1219 | -4036375.1219 | -4036375.1219 | -4036375.1219 | -4036375.1219 | -4036375.1219 | -4036375.1219 | -4036375.1219 | -4036375.1219
| DSCR |  | 1: 1.9952; 2: 1.9392; 3: 1.8818; 4: 1.823; 5: 1.7629; 6: 1.7012; 7: 1.638; 8: 1.5732; 9: 1.5069; 10: 1.4389; 11: 1.3691; 12: 1.2976; 13: 1.2243; 14: 1.149; 15: 1.0719
Tabel: Projectparameters
| Verdisconteerde inkomsten | euro | 0: -14780937.9611
| Verdisconteerde afzet | kWh | 0: 293428360.73
| Totale investering | Euro | 0: 10408679.5106
| DSCR (gemiddeld) |  | 0: 1.5581
| Vermogenskostenvergoeding (WACC nominaal/reëel) |  | 0: 7.3% / 5.2%
| Projectrendement (IRR) |  | 0: n.v.t.
| Rendement op eigen vermogen (IRR) |  | 0: n.v.t.
| Aandeel lening | Euro | 0: 7286075.6574
| Aandeel eigen vermogen | Euro | 0: 3122603.8532
| Warmtekrachtverhouding | W:E | 0: 0
| Samengesteld aantal vollasturen | uur/jaar | 0: 5500
| Terugverdientijd (inclusief SDE++ subsidie) | jaren | 0: tussen 10 en 11 jaren
| Bodemprijs of basisprijs | 0.0233
| Bodemprijs of basisprijs netlevering | n.v.t.
| Bodemprijs of basisprijs niet-netlevering | n.v.t.
| Voorlopig correctiebedrag 2023 | 0.0588
| Voorlopig correctiebedrag 2023 netlevering | n.v.t.
| Voorlopig correctiebedrag 2023 niet-netlevering | n.v.t.
| Voorlopige GvO-waarde 2023 | 0
| Voorlopige GvO-waarde 2023 netlevering | n.v.t.
| Voorlopige GvO-waarde 2023 niet-netlevering | 0
| Beleidsperiode geproduceerde eenheden | 990000000
| Totale geproduceerde eenheden bij Termijn m.b.t. totale vermeden emissies | 990000000
| Verrekeningsfactor bespaarde emissies | 1

## 139
Berekening basisbedragen: Eindadvies SDE++ 2023 (inclusief errata van 26 april, 15 mei en 31 augustus 2023 en inclusief het addendum van 27 juli 2023)
Restwarmtebenutting met warmtepomp, lengte-/vermogenverhouding ≥ 0,10 en < 0,20
| BASISBEDRAG | Waarde | Eenheid | Toelichting
| Basisbedrag | 0.0682 | Euro/kWh
| CO2-subsidie-intensiteit | 173 | Euro/t CO2
| Langetermijnprijs | 0.035 | Euro/kWh
| Netto vermeden emissies per geproduceerde eenheid | 0.1915 | kg CO2/kWh
| Productie-eenheid | kWh
| Vermogenseenheid | kW
| Berekeningswijze correctiebedrag methode-ID | 17 |  | 70% x LT_g[LHV]
| ZON-PV SPECIFIEKE INPUT PARAMETERS |  | Eenheid | Toelichting
Berekeningswijze correctiebedrag methode-ID netlevering
Berekeningswijze correctiebedrag methode-ID niet-netlevering
Netlevering deel
Niet-netlevering deel
| Langetermijnprijs netlevering | n.v.t.
| Langetermijnprijs niet-netlevering | n.v.t
| CONVERSIEFACTOREN | Waarde | Eenheid | Toelichting
| Verbrandingswaarde methaan (onderwaarde) | 35.8 | MJ/Nm3
| Verbrandingswaarde hernieuwbaar gas (onderwaarde) | 31.65 | MJ/Nm3
| Verbrandingswaarde hernieuwbaar gas (bovenwaarde) | 35.17 | MJ/Nm3
| kWh naar MJ | 3.6 | MJ/kWh
| INPUTVARIABELEN | Waarde | Eenheid | Toelichting
| Inputvermogen | 12000 | kW
Gaat het om een installatie voor hernieuwbaar gas?
Methaangehalte hernieuwbaar gas voor gaszuivering
| Vermogen hernieuwbaargasproductie (voor zuivering) | 0 | Nm3/uur
| Outputvermogen (thermisch of hernieuwbaar gas) | 12000 | kW
| Outputvermogen (hernieuwbaar gas) | 0 | Nm3/uur
| Outputvermogen (elektrisch of overig) |  | kW
| Vollasturen levering (thermisch of hernieuwbaar gas) | 5500 | uur/jaar | Bij een installatie voor gecombineerde opwekking, wordt de bedrijfstijd genomen als maximum van de vollasturen warmte en vollasturen elektriciteit.
| Vollasturen levering (elektrisch of overig) |  | uur/jaar | Bij een installatie voor gecombineerde opwekking, wordt de bedrijfstijd genomen als maximum van de vollasturen warmte en vollasturen elektriciteit.
RENDEMENTEN
| Max. elektrisch rendement | 0%
| Elektrisch rendement | 0%
| Thermisch rendement of rendement gasproductie | 100%
| Elektriciteitsderving bij warmtelevering |  | elektriciteit : warmte
KOSTEN
| Investeringskosten input gebaseerd |  | Euro/kW
| Investeringskosten output gebaseerd | 1114.9648 | Euro/kW
| Totale investeringskosten | 13.4732 | Euro (miljoen)
| Vaste operationele kosten input gebaseerd |  | Euro/kW/jaar
| Vaste operationele kosten output gebaseerd | 64.6843 | Euro/kW/jaar
| Totale jaarlijkse vaste operationele kosten | 776.2116 | Euro (duizend)
| Variabele operationele kosten (incl. contractkosten) | 0.026409 | Euro/kWh
ENERGIEGEBRUIK
| Energie-inhoud brandstof |  | GJ/ton
| Biomassadoorzet | 0 | ton/jaar
| Netto brandstofprijs (aan de poort, incl. risico-opslag) |  | Euro/ton
| Relatief elektriciteitsgebruik | 0.28769 | kWh/kWh
| Elektriciteitsgebruik | 18987.8229 | MWh/jaar
| Relatief warmtegebruik |  | kWh/kWh
| Warmtegebruik | 0 | MWh/jaar
| Relatief gasgebruik |  | kWh/kWh
| Gasgebruik | 0 | MWh/jaar
EMISSIEFACTOREN
| Productie van warmte of overig | 0.226 | kg CO2/kWh
| Productie van elektriciteit of overig |  | kg CO2/kWh
| Productie van gas of overig |  | kg CO2/kWh
| Gebruik van biomassa |  | kg CO2/ton
| Gebruik van warmte |  | kg CO2/kWh
| Gebruik van elektriciteit | 0.12 | kg CO2/kWh
| Gebruik van gas |  | kg CO2/kWh
PARAMETERS NA SUBSIDIEPERIODE
| Elektriciteitsprijs na subsidieperiode (incl PIF) |  | Euro/kWh
| Vollasturen na subsidieperiode elektriciteit of overige |  | uur/jaar
| Prijs warmte of hernieuwbaar gas na subsidieperiode |  | Euro/kWh
| Vollasturen na subsidieperiode warmte of hernieuwbaar gas |  | uur/jaar
INVESTERINGSSUBSIDIES
| Investeringssubsidie t.g.v. vreemd vermogen |  | Euro
| Investeringssubsidie t.g.v. eigen vermogen (NCW) |  | Euro
FINANCIELE PARAMETERS
| Inflatie | 2%
| Rendement op vreemd vermogen | 5.6%
| Rendement op eigen vermogen | 14.5%
| Percentage vreemd vermogen in investering | 70%
| Percentage eigen vermogen in investering | 30%
| Vennootschapsbelasting | 25.8%
TERMIJNEN
| Economische levensduur | 15 | jaar
| Termijn lening | 15 | jaar
| Afschrijvingstermijn | 15 | jaar
| Beleidsperiode | 15 | jaar
| Termijn m.b.t. totale vermeden emissies | 15 | jaar
| ONREGELMATIGE CASHFLOWS |  |  | Toelichting
| Waarde |  |  | Voer in cel C90 het jaar in waarin de onregelmatige cashflow plaatsvindt en in cel D90 de kosten (als negatieve waarde) in dat specifieke jaar.
| Afsluitprovisie op lening | 1%
| Afsluitprovisie op lening handmatig |  |  | Indien de afsluitprovisie handmatig moet worden ingevoerd, voer dan in cel C92 het bedrag van de afsluitprovisie.
| JAREN |  | Jaar | 2023 | 2024 | 2025 | 2026 | 2027 | 2028 | 2029 | 2030 | 2031 | 2032 | 2033 | 2034 | 2035 | 2036 | 2037 | 2038 | 2039 | 2040 | 2041 | 2042 | 2043
Basisbedrag (niet invullen voor basisbedragberekening, deze cellen kunnen gebruikt worden om de inkomsten toe te voegen)
Correctiebedrag (niet invullen voor basisbedragberekening, deze cellen kunnen gebruikt worden om de inkomsten toe te voegen)
| Inflator |  | index | 1 | 1.02 | 1.0404 | 1.0612 | 1.0824 | 1.1041 | 1.1262 | 1.1487 | 1.1717 | 1.1951 | 1.219 | 1.2434 | 1.2682 | 1.2936 | 1.3195 | 1.3459 | 1.3728 | 1.4002 | 1.4282 | 1.4568 | 1.4859 | 1.5157 | 1.546 | 1.5769 | 1.6084 | 1.6406 | 1.6734 | 1.7069 | 1.741 | 1.7758 | 1.8114 | 1.8476 | 1.8845 | 1.9222 | 1.9607 | 1.9999 | 2.0399 | 2.0807 | 2.1223 | 2.1647
Tabel: Nominale kasstroom (positieve bedragen = gunstig voor de producent)
| INITIELE INVESTERING |  | 0 | 1 | 2 | 3 | 4 | 5 | 6 | 7 | 8 | 9 | 10 | 11 | 12 | 13 | 14 | 15 | 16 | 17 | 18 | 19 | 20 | 21 | 22 | 23 | 24 | 25 | 26 | 27 | 28 | 29 | 30 | 31 | 32 | 33 | 34 | 35 | 36 | 37 | 38 | 39 | 40
| Investering | Euro | 0: -13473234.6166
AFZET
| Afzet elektriciteit of overige | kWh |  | 0 | 0 | 0 | 0 | 0 | 0 | 0 | 0 | 0 | 0 | 0 | 0 | 0 | 0 | 0 | 0 | 0 | 0 | 0 | 0 | 0 | 0 | 0 | 0 | 0 | 0 | 0 | 0 | 0 | 0 | 0 | 0 | 0 | 0 | 0 | 0 | 0 | 0 | 0 | 0
| Afzet warmte | kWh |  | 66000000 | 66000000 | 66000000 | 66000000 | 66000000 | 66000000 | 66000000 | 66000000 | 66000000 | 66000000 | 66000000 | 66000000 | 66000000 | 66000000 | 66000000 | 0 | 0 | 0 | 0 | 0 | 0 | 0 | 0 | 0 | 0 | 0 | 0 | 0 | 0 | 0 | 0 | 0 | 0 | 0 | 0 | 0 | 0 | 0 | 0 | 0
| Afzet hernieuwbaar gas | kWh (HHV) |  | 0 | 0 | 0 | 0 | 0 | 0 | 0 | 0 | 0 | 0 | 0 | 0 | 0 | 0 | 0 | 0 | 0 | 0 | 0 | 0 | 0 | 0 | 0 | 0 | 0 | 0 | 0 | 0 | 0 | 0 | 0 | 0 | 0 | 0 | 0 | 0 | 0 | 0 | 0 | 0
| Afzet | kWh |  | 66000000 | 66000000 | 66000000 | 66000000 | 66000000 | 66000000 | 66000000 | 66000000 | 66000000 | 66000000 | 66000000 | 66000000 | 66000000 | 66000000 | 66000000 | 0 | 0 | 0 | 0 | 0 | 0 | 0 | 0 | 0 | 0 | 0 | 0 | 0 | 0 | 0 | 0 | 0 | 0 | 0 | 0 | 0 | 0 | 0 | 0 | 0
KOSTEN EN INKOMSTEN
| Operationele kosten | Euro |  | -2519187.636 | -2569571.3887 | -2620962.8165 | -2673382.0728 | -2726849.7143 | -2781386.7086 | -2837014.4428 | -2893754.7316 | -2951629.8262 | -3010662.4228 | -3070875.6712 | -3132293.1846 | -3194939.0483 | -3258837.8293 | -3324014.5859 | 0 | 0 | 0 | 0 | 0 | 0 | 0 | 0 | 0 | 0 | 0 | 0 | 0 | 0 | 0 | 0 | 0 | 0 | 0 | 0 | 0 | 0 | 0 | 0 | 0
| Brandstofkosten (biomassa) | Euro |  | 0 | 0 | 0 | 0 | 0 | 0 | 0 | 0 | 0 | 0 | 0 | 0 | 0 | 0 | 0 | 0 | 0 | 0 | 0 | 0 | 0 | 0 | 0 | 0 | 0 | 0 | 0 | 0 | 0 | 0 | 0 | 0 | 0 | 0 | 0 | 0 | 0 | 0 | 0 | 0
| Marktwaarde elektriciteit na einde beleidsperiode | Euro/kWh |  | 0 | 0 | 0 | 0 | 0 | 0 | 0 | 0 | 0 | 0 | 0 | 0 | 0 | 0 | 0 | 0 | 0 | 0 | 0 | 0 | 0 | 0 | 0 | 0 | 0 | 0 | 0 | 0 | 0 | 0 | 0 | 0 | 0 | 0 | 0 | 0 | 0 | 0 | 0 | 0
| Marktwaarde warmte of hernieuwbaar gas na einde beleidsperiode | Euro/kWh |  | 0 | 0 | 0 | 0 | 0 | 0 | 0 | 0 | 0 | 0 | 0 | 0 | 0 | 0 | 0 | 0 | 0 | 0 | 0 | 0 | 0 | 0 | 0 | 0 | 0 | 0 | 0 | 0 | 0 | 0 | 0 | 0 | 0 | 0 | 0 | 0 | 0 | 0 | 0 | 0
| Correctiebedrag | Euro/kWh |  | 0 | 0 | 0 | 0 | 0 | 0 | 0 | 0 | 0 | 0 | 0 | 0 | 0 | 0 | 0 | 0 | 0 | 0 | 0 | 0 | 0 | 0 | 0 | 0 | 0 | 0 | 0 | 0 | 0 | 0 | 0 | 0 | 0 | 0 | 0 | 0 | 0 | 0 | 0 | 0
| Basisbedrag | Euro/kWh |  | 0 | 0 | 0 | 0 | 0 | 0 | 0 | 0 | 0 | 0 | 0 | 0 | 0 | 0 | 0 | 0 | 0 | 0 | 0 | 0 | 0 | 0 | 0 | 0 | 0 | 0 | 0 | 0 | 0 | 0 | 0 | 0 | 0 | 0 | 0 | 0 | 0 | 0 | 0 | 0
| SDE-vergoeding | Euro |  | 0 | 0 | 0 | 0 | 0 | 0 | 0 | 0 | 0 | 0 | 0 | 0 | 0 | 0 | 0 | 0 | 0 | 0 | 0 | 0 | 0 | 0 | 0 | 0 | 0 | 0 | 0 | 0 | 0 | 0 | 0 | 0 | 0 | 0 | 0 | 0 | 0 | 0 | 0 | 0
| Marktinkomsten na einde beleidsperiode | Euro |  | 0 | 0 | 0 | 0 | 0 | 0 | 0 | 0 | 0 | 0 | 0 | 0 | 0 | 0 | 0 | 0 | 0 | 0 | 0 | 0 | 0 | 0 | 0 | 0 | 0 | 0 | 0 | 0 | 0 | 0 | 0 | 0 | 0 | 0 | 0 | 0 | 0 | 0 | 0 | 0
| Marktinkomsten gedurende beleidsperiode | Euro |  | 0 | 0 | 0 | 0 | 0 | 0 | 0 | 0 | 0 | 0 | 0 | 0 | 0 | 0 | 0 | 0 | 0 | 0 | 0 | 0 | 0 | 0 | 0 | 0 | 0 | 0 | 0 | 0 | 0 | 0 | 0 | 0 | 0 | 0 | 0 | 0 | 0 | 0 | 0 | 0
TOTALE KOSTEN EN INKOMSTEN
| Inkomen totaal (nominaal) | Euro |  | 0 | 0 | 0 | 0 | 0 | 0 | 0 | 0 | 0 | 0 | 0 | 0 | 0 | 0 | 0 | 0 | 0 | 0 | 0 | 0 | 0 | 0 | 0 | 0 | 0 | 0 | 0 | 0 | 0 | 0 | 0 | 0 | 0 | 0 | 0 | 0 | 0 | 0 | 0 | 0
| Kosten totaal (nominaal) | Euro |  | -2519187.636 | -2569571.3887 | -2620962.8165 | -2673382.0728 | -2726849.7143 | -2781386.7086 | -2837014.4428 | -2893754.7316 | -2951629.8262 | -3010662.4228 | -3070875.6712 | -3132293.1846 | -3194939.0483 | -3258837.8293 | -3324014.5859 | 0 | 0 | 0 | 0 | 0 | 0 | 0 | 0 | 0 | 0 | 0 | 0 | 0 | 0 | 0 | 0 | 0 | 0 | 0 | 0 | 0 | 0 | 0 | 0 | 0
| Bruto inkomen (nominaal) | Euro |  | -2519187.636 | -2569571.3887 | -2620962.8165 | -2673382.0728 | -2726849.7143 | -2781386.7086 | -2837014.4428 | -2893754.7316 | -2951629.8262 | -3010662.4228 | -3070875.6712 | -3132293.1846 | -3194939.0483 | -3258837.8293 | -3324014.5859 | 0 | 0 | 0 | 0 | 0 | 0 | 0 | 0 | 0 | 0 | 0 | 0 | 0 | 0 | 0 | 0 | 0 | 0 | 0 | 0 | 0 | 0 | 0 | 0 | 0
AFSCHRIJVING EN SCHULDEN
| Afschrijving | Euro |  | -898215.6411 | -898215.6411 | -898215.6411 | -898215.6411 | -898215.6411 | -898215.6411 | -898215.6411 | -898215.6411 | -898215.6411 | -898215.6411 | -898215.6411 | -898215.6411 | -898215.6411 | -898215.6411 | -898215.6411 | 0 | 0 | 0 | 0 | 0 | 0 | 0 | 0 | 0 | 0 | 0 | 0 | 0 | 0 | 0 | 0 | 0 | 0 | 0 | 0 | 0 | 0 | 0 | 0 | 0
| Rente | Euro |  | -528150.797 | -504759.6562 | -480058.6116 | -453974.3084 | -426429.2843 | -397341.7388 | -366625.2908 | -334188.7217 | -299935.7047 | -263764.5188 | -225567.7464 | -185231.9548 | -142637.3589 | -97657.4656 | -50158.6983 | 0 | 0 | 0 | 0 | 0 | 0 | 0 | 0 | 0 | 0 | 0 | 0 | 0 | 0 | 0 | 0 | 0 | 0 | 0 | 0 | 0 | 0 | 0 | 0 | 0
| Aflossing | Euro |  | -417698.9422 | -441090.083 | -465791.1276 | -491875.4308 | -519420.4549 | -548508.0004 | -579224.4484 | -611661.0175 | -645914.0345 | -682085.2204 | -720281.9928 | -760617.7844 | -803212.3803 | -848192.2736 | -895691.0409 | 0 | 0 | 0 | 0 | 0 | 0 | 0 | 0 | 0 | 0 | 0 | 0 | 0 | 0 | 0 | 0 | 0 | 0 | 0 | 0 | 0 | 0 | 0 | 0 | 0
| Totale lasten lening | Euro |  | -945849.7392 | -945849.7392 | -945849.7392 | -945849.7392 | -945849.7392 | -945849.7392 | -945849.7392 | -945849.7392 | -945849.7392 | -945849.7392 | -945849.7392 | -945849.7392 | -945849.7392 | -945849.7392 | -945849.7392 | 0 | 0 | 0 | 0 | 0 | 0 | 0 | 0 | 0 | 0 | 0 | 0 | 0 | 0 | 0 | 0 | 0 | 0 | 0 | 0 | 0 | 0 | 0 | 0 | 0
BELASTING
| Belastbaar inkomen | Euro |  | -3945554.0741 | -3972546.6861 | -3999237.0692 | -4025572.0224 | -4051494.6397 | -4076944.0885 | -4101855.3747 | -4126159.0944 | -4149781.1721 | -4172642.5826 | -4194659.0588 | -4215740.7806 | -4235792.0484 | -4254710.936 | -4272388.9253 | 0 | 0 | 0 | 0 | 0 | 0 | 0 | 0 | 0 | 0 | 0 | 0 | 0 | 0 | 0 | 0 | 0 | 0 | 0 | 0 | 0 | 0 | 0 | 0 | 0
| Belasting bedrag | Euro |  | 1017952.9511 | 1024917.045 | 1031803.1638 | 1038597.5818 | 1045285.617 | 1051851.5748 | 1058278.6867 | 1064549.0464 | 1070643.5424 | 1076541.7863 | 1082222.0372 | 1087661.1214 | 1092834.3485 | 1097715.4215 | 1102276.3427 | 0 | 0 | 0 | 0 | 0 | 0 | 0 | 0 | 0 | 0 | 0 | 0 | 0 | 0 | 0 | 0 | 0 | 0 | 0 | 0 | 0 | 0 | 0 | 0 | 0
CASHFLOWS
| Netto inkomen na belasting | Euro |  | -2447084.4241 | -2490504.0829 | -2535009.3919 | -2580634.2303 | -2627413.8365 | -2675384.8729 | -2724585.4953 | -2775055.4244 | -2826836.023 | -2879970.3756 | -2934503.3733 | -2990481.8024 | -3047954.4391 | -3106972.147 | -3167587.9824 | 0 | 0 | 0 | 0 | 0 | 0 | 0 | 0 | 0 | 0 | 0 | 0 | 0 | 0 | 0 | 0 | 0 | 0 | 0 | 0 | 0 | 0 | 0 | 0 | 0
| Project cashflow | Euro | -13473234.6166 | -1501234.6849 | -1544654.3437 | -1589159.6527 | -1634784.4911 | -1681564.0973 | -1729535.1337 | -1778735.7561 | -1829205.6853 | -1880986.2839 | -1934120.6364 | -1988653.6341 | -2044632.0633 | -2102104.6999 | -2161122.4078 | -2221738.2432 | 0 | 0 | 0 | 0 | 0 | 0 | 0 | 0 | 0 | 0 | 0 | 0 | 0 | 0 | 0 | 0 | 0 | 0 | 0 | 0 | 0 | 0 | 0 | 0 | 0
| Equity cashflow | Euro | -4041970.385 | -2447084.4241 | -2490504.0829 | -2535009.3919 | -2580634.2303 | -2627413.8365 | -2675384.8729 | -2724585.4953 | -2775055.4244 | -2826836.023 | -2879970.3756 | -2934503.3733 | -2990481.8024 | -3047954.4391 | -3106972.147 | -3167587.9824 | 0 | 0 | 0 | 0 | 0 | 0 | 0 | 0 | 0 | 0 | 0 | 0 | 0 | 0 | 0 | 0 | 0 | 0 | 0 | 0 | 0 | 0 | 0 | 0 | 0
| Subsidiebasis: afzet | kWh |  | 66000000 | 66000000 | 66000000 | 66000000 | 66000000 | 66000000 | 66000000 | 66000000 | 66000000 | 66000000 | 66000000 | 66000000 | 66000000 | 66000000 | 66000000 | 0 | 0 | 0 | 0 | 0 | 0 | 0 | 0 | 0 | 0 | 0 | 0 | 0 | 0 | 0 | 0 | 0 | 0 | 0 | 0 | 0 | 0 | 0 | 0 | 0
| Terug te verdienen investering |  | 13473234.6166 | 12019373.0496 | 10592504.0946 | 9192325.5226 | 7818481.9039 | 6470560.9025 | 5148089.3499 | 3850529.0834 | 2577272.5367 | 1327638.0677 | 100865.0092 | -1103891.5732 | -2287566.4337 | -3451190.0264 | -4595894.7315 | -5722921.4473 | -5722921.4473 | -5722921.4473 | -5722921.4473 | -5722921.4473 | -5722921.4473 | -5722921.4473 | -5722921.4473 | -5722921.4473 | -5722921.4473 | -5722921.4473 | -5722921.4473 | -5722921.4473 | -5722921.4473 | -5722921.4473 | -5722921.4473 | -5722921.4473 | -5722921.4473 | -5722921.4473 | -5722921.4473 | -5722921.4473 | -5722921.4473 | -5722921.4473 | -5722921.4473 | -5722921.4473 | -5722921.4473
| DSCR |  | 1: 1.9439; 2: 1.898; 3: 1.851; 4: 1.8027; 5: 1.7533; 6: 1.7025; 7: 1.6505; 8: 1.5972; 9: 1.5424; 10: 1.4863; 11: 1.4286; 12: 1.3694; 13: 1.3086; 14: 1.2463; 15: 1.1822
Tabel: Projectparameters
| Verdisconteerde inkomsten | euro | 0: -15981211.8492
| Verdisconteerde afzet | kWh | 0: 293428360.73
| Totale investering | Euro | 0: 13473234.6166
| DSCR (gemiddeld) |  | 0: 1.5842
| Vermogenskostenvergoeding (WACC nominaal/reëel) |  | 0: 7.3% / 5.2%
| Projectrendement (IRR) |  | 0: n.v.t.
| Rendement op eigen vermogen (IRR) |  | 0: n.v.t.
| Aandeel lening | Euro | 0: 9431264.2317
| Aandeel eigen vermogen | Euro | 0: 4041970.385
| Warmtekrachtverhouding | W:E | 0: 0
| Samengesteld aantal vollasturen | uur/jaar | 0: 5500
| Terugverdientijd (inclusief SDE++ subsidie) | jaren | 0: tussen 10 en 11 jaren
| Bodemprijs of basisprijs | 0.0233
| Bodemprijs of basisprijs netlevering | n.v.t.
| Bodemprijs of basisprijs niet-netlevering | n.v.t.
| Voorlopig correctiebedrag 2023 | 0.0588
| Voorlopig correctiebedrag 2023 netlevering | n.v.t.
| Voorlopig correctiebedrag 2023 niet-netlevering | n.v.t.
| Voorlopige GvO-waarde 2023 | 0
| Voorlopige GvO-waarde 2023 netlevering | n.v.t.
| Voorlopige GvO-waarde 2023 niet-netlevering | 0
| Beleidsperiode geproduceerde eenheden | 990000000
| Totale geproduceerde eenheden bij Termijn m.b.t. totale vermeden emissies | 990000000
| Verrekeningsfactor bespaarde emissies | 1

## 140
Berekening basisbedragen: Eindadvies SDE++ 2023 (inclusief errata van 26 april, 15 mei en 31 augustus 2023 en inclusief het addendum van 27 juli 2023)
Restwarmtebenutting met warmtepomp, lengte-/vermogenverhouding ≥ 0,20 en < 0,30
| BASISBEDRAG | Waarde | Eenheid | Toelichting
| Basisbedrag | 0.0755 | Euro/kWh
| CO2-subsidie-intensiteit | 212 | Euro/t CO2
| Langetermijnprijs | 0.035 | Euro/kWh
| Netto vermeden emissies per geproduceerde eenheid | 0.1913 | kg CO2/kWh
| Productie-eenheid | kWh
| Vermogenseenheid | kW
| Berekeningswijze correctiebedrag methode-ID | 17 |  | 70% x LT_g[LHV]
| ZON-PV SPECIFIEKE INPUT PARAMETERS |  | Eenheid | Toelichting
Berekeningswijze correctiebedrag methode-ID netlevering
Berekeningswijze correctiebedrag methode-ID niet-netlevering
Netlevering deel
Niet-netlevering deel
| Langetermijnprijs netlevering | n.v.t.
| Langetermijnprijs niet-netlevering | n.v.t
| CONVERSIEFACTOREN | Waarde | Eenheid | Toelichting
| Verbrandingswaarde methaan (onderwaarde) | 35.8 | MJ/Nm3
| Verbrandingswaarde hernieuwbaar gas (onderwaarde) | 31.65 | MJ/Nm3
| Verbrandingswaarde hernieuwbaar gas (bovenwaarde) | 35.17 | MJ/Nm3
| kWh naar MJ | 3.6 | MJ/kWh
| INPUTVARIABELEN | Waarde | Eenheid | Toelichting
| Inputvermogen | 12000 | kW
Gaat het om een installatie voor hernieuwbaar gas?
Methaangehalte hernieuwbaar gas voor gaszuivering
| Vermogen hernieuwbaargasproductie (voor zuivering) | 0 | Nm3/uur
| Outputvermogen (thermisch of hernieuwbaar gas) | 12000 | kW
| Outputvermogen (hernieuwbaar gas) | 0 | Nm3/uur
| Outputvermogen (elektrisch of overig) |  | kW
| Vollasturen levering (thermisch of hernieuwbaar gas) | 5500 | uur/jaar | Bij een installatie voor gecombineerde opwekking, wordt de bedrijfstijd genomen als maximum van de vollasturen warmte en vollasturen elektriciteit.
| Vollasturen levering (elektrisch of overig) |  | uur/jaar | Bij een installatie voor gecombineerde opwekking, wordt de bedrijfstijd genomen als maximum van de vollasturen warmte en vollasturen elektriciteit.
RENDEMENTEN
| Max. elektrisch rendement | 0%
| Elektrisch rendement | 0%
| Thermisch rendement of rendement gasproductie | 100%
| Elektriciteitsderving bij warmtelevering |  | elektriciteit : warmte
KOSTEN
| Investeringskosten input gebaseerd |  | Euro/kW
| Investeringskosten output gebaseerd | 1368.5692 | Euro/kW
| Totale investeringskosten | 16.5378 | Euro (miljoen)
| Vaste operationele kosten input gebaseerd |  | Euro/kW/jaar
| Vaste operationele kosten output gebaseerd | 70.0159 | Euro/kW/jaar
| Totale jaarlijkse vaste operationele kosten | 840.1912 | Euro (duizend)
| Variabele operationele kosten (incl. contractkosten) | 0.026574 | Euro/kWh
ENERGIEGEBRUIK
| Energie-inhoud brandstof |  | GJ/ton
| Biomassadoorzet | 0 | ton/jaar
| Netto brandstofprijs (aan de poort, incl. risico-opslag) |  | Euro/ton
| Relatief elektriciteitsgebruik | 0.28949 | kWh/kWh
| Elektriciteitsgebruik | 19106.6229 | MWh/jaar
| Relatief warmtegebruik |  | kWh/kWh
| Warmtegebruik | 0 | MWh/jaar
| Relatief gasgebruik |  | kWh/kWh
| Gasgebruik | 0 | MWh/jaar
EMISSIEFACTOREN
| Productie van warmte of overig | 0.226 | kg CO2/kWh
| Productie van elektriciteit of overig |  | kg CO2/kWh
| Productie van gas of overig |  | kg CO2/kWh
| Gebruik van biomassa |  | kg CO2/ton
| Gebruik van warmte |  | kg CO2/kWh
| Gebruik van elektriciteit | 0.12 | kg CO2/kWh
| Gebruik van gas |  | kg CO2/kWh
PARAMETERS NA SUBSIDIEPERIODE
| Elektriciteitsprijs na subsidieperiode (incl PIF) |  | Euro/kWh
| Vollasturen na subsidieperiode elektriciteit of overige |  | uur/jaar
| Prijs warmte of hernieuwbaar gas na subsidieperiode |  | Euro/kWh
| Vollasturen na subsidieperiode warmte of hernieuwbaar gas |  | uur/jaar
INVESTERINGSSUBSIDIES
| Investeringssubsidie t.g.v. vreemd vermogen |  | Euro
| Investeringssubsidie t.g.v. eigen vermogen (NCW) |  | Euro
FINANCIELE PARAMETERS
| Inflatie | 2%
| Rendement op vreemd vermogen | 5.6%
| Rendement op eigen vermogen | 14.5%
| Percentage vreemd vermogen in investering | 70%
| Percentage eigen vermogen in investering | 30%
| Vennootschapsbelasting | 25.8%
TERMIJNEN
| Economische levensduur | 15 | jaar
| Termijn lening | 15 | jaar
| Afschrijvingstermijn | 15 | jaar
| Beleidsperiode | 15 | jaar
| Termijn m.b.t. totale vermeden emissies | 15 | jaar
| ONREGELMATIGE CASHFLOWS |  |  | Toelichting
| Waarde |  |  | Voer in cel C90 het jaar in waarin de onregelmatige cashflow plaatsvindt en in cel D90 de kosten (als negatieve waarde) in dat specifieke jaar.
| Afsluitprovisie op lening | 1%
| Afsluitprovisie op lening handmatig |  |  | Indien de afsluitprovisie handmatig moet worden ingevoerd, voer dan in cel C92 het bedrag van de afsluitprovisie.
| JAREN |  | Jaar | 2023 | 2024 | 2025 | 2026 | 2027 | 2028 | 2029 | 2030 | 2031 | 2032 | 2033 | 2034 | 2035 | 2036 | 2037 | 2038 | 2039 | 2040 | 2041 | 2042 | 2043
Basisbedrag (niet invullen voor basisbedragberekening, deze cellen kunnen gebruikt worden om de inkomsten toe te voegen)
Correctiebedrag (niet invullen voor basisbedragberekening, deze cellen kunnen gebruikt worden om de inkomsten toe te voegen)
| Inflator |  | index | 1 | 1.02 | 1.0404 | 1.0612 | 1.0824 | 1.1041 | 1.1262 | 1.1487 | 1.1717 | 1.1951 | 1.219 | 1.2434 | 1.2682 | 1.2936 | 1.3195 | 1.3459 | 1.3728 | 1.4002 | 1.4282 | 1.4568 | 1.4859 | 1.5157 | 1.546 | 1.5769 | 1.6084 | 1.6406 | 1.6734 | 1.7069 | 1.741 | 1.7758 | 1.8114 | 1.8476 | 1.8845 | 1.9222 | 1.9607 | 1.9999 | 2.0399 | 2.0807 | 2.1223 | 2.1647
Tabel: Nominale kasstroom (positieve bedragen = gunstig voor de producent)
| INITIELE INVESTERING |  | 0 | 1 | 2 | 3 | 4 | 5 | 6 | 7 | 8 | 9 | 10 | 11 | 12 | 13 | 14 | 15 | 16 | 17 | 18 | 19 | 20 | 21 | 22 | 23 | 24 | 25 | 26 | 27 | 28 | 29 | 30 | 31 | 32 | 33 | 34 | 35 | 36 | 37 | 38 | 39 | 40
| Investering | Euro | 0: -16537789.7227
AFZET
| Afzet elektriciteit of overige | kWh |  | 0 | 0 | 0 | 0 | 0 | 0 | 0 | 0 | 0 | 0 | 0 | 0 | 0 | 0 | 0 | 0 | 0 | 0 | 0 | 0 | 0 | 0 | 0 | 0 | 0 | 0 | 0 | 0 | 0 | 0 | 0 | 0 | 0 | 0 | 0 | 0 | 0 | 0 | 0 | 0
| Afzet warmte | kWh |  | 66000000 | 66000000 | 66000000 | 66000000 | 66000000 | 66000000 | 66000000 | 66000000 | 66000000 | 66000000 | 66000000 | 66000000 | 66000000 | 66000000 | 66000000 | 0 | 0 | 0 | 0 | 0 | 0 | 0 | 0 | 0 | 0 | 0 | 0 | 0 | 0 | 0 | 0 | 0 | 0 | 0 | 0 | 0 | 0 | 0 | 0 | 0
| Afzet hernieuwbaar gas | kWh (HHV) |  | 0 | 0 | 0 | 0 | 0 | 0 | 0 | 0 | 0 | 0 | 0 | 0 | 0 | 0 | 0 | 0 | 0 | 0 | 0 | 0 | 0 | 0 | 0 | 0 | 0 | 0 | 0 | 0 | 0 | 0 | 0 | 0 | 0 | 0 | 0 | 0 | 0 | 0 | 0 | 0
| Afzet | kWh |  | 66000000 | 66000000 | 66000000 | 66000000 | 66000000 | 66000000 | 66000000 | 66000000 | 66000000 | 66000000 | 66000000 | 66000000 | 66000000 | 66000000 | 66000000 | 0 | 0 | 0 | 0 | 0 | 0 | 0 | 0 | 0 | 0 | 0 | 0 | 0 | 0 | 0 | 0 | 0 | 0 | 0 | 0 | 0 | 0 | 0 | 0 | 0
KOSTEN EN INKOMSTEN
| Operationele kosten | Euro |  | -2594072.3629 | -2645953.8101 | -2698872.8863 | -2752850.3441 | -2807907.3509 | -2864065.498 | -2921346.8079 | -2979773.7441 | -3039369.2189 | -3100156.6033 | -3162159.7354 | -3225402.9301 | -3289910.9887 | -3355709.2085 | -3422823.3926 | 0 | 0 | 0 | 0 | 0 | 0 | 0 | 0 | 0 | 0 | 0 | 0 | 0 | 0 | 0 | 0 | 0 | 0 | 0 | 0 | 0 | 0 | 0 | 0 | 0
| Brandstofkosten (biomassa) | Euro |  | 0 | 0 | 0 | 0 | 0 | 0 | 0 | 0 | 0 | 0 | 0 | 0 | 0 | 0 | 0 | 0 | 0 | 0 | 0 | 0 | 0 | 0 | 0 | 0 | 0 | 0 | 0 | 0 | 0 | 0 | 0 | 0 | 0 | 0 | 0 | 0 | 0 | 0 | 0 | 0
| Marktwaarde elektriciteit na einde beleidsperiode | Euro/kWh |  | 0 | 0 | 0 | 0 | 0 | 0 | 0 | 0 | 0 | 0 | 0 | 0 | 0 | 0 | 0 | 0 | 0 | 0 | 0 | 0 | 0 | 0 | 0 | 0 | 0 | 0 | 0 | 0 | 0 | 0 | 0 | 0 | 0 | 0 | 0 | 0 | 0 | 0 | 0 | 0
| Marktwaarde warmte of hernieuwbaar gas na einde beleidsperiode | Euro/kWh |  | 0 | 0 | 0 | 0 | 0 | 0 | 0 | 0 | 0 | 0 | 0 | 0 | 0 | 0 | 0 | 0 | 0 | 0 | 0 | 0 | 0 | 0 | 0 | 0 | 0 | 0 | 0 | 0 | 0 | 0 | 0 | 0 | 0 | 0 | 0 | 0 | 0 | 0 | 0 | 0
| Correctiebedrag | Euro/kWh |  | 0 | 0 | 0 | 0 | 0 | 0 | 0 | 0 | 0 | 0 | 0 | 0 | 0 | 0 | 0 | 0 | 0 | 0 | 0 | 0 | 0 | 0 | 0 | 0 | 0 | 0 | 0 | 0 | 0 | 0 | 0 | 0 | 0 | 0 | 0 | 0 | 0 | 0 | 0 | 0
| Basisbedrag | Euro/kWh |  | 0 | 0 | 0 | 0 | 0 | 0 | 0 | 0 | 0 | 0 | 0 | 0 | 0 | 0 | 0 | 0 | 0 | 0 | 0 | 0 | 0 | 0 | 0 | 0 | 0 | 0 | 0 | 0 | 0 | 0 | 0 | 0 | 0 | 0 | 0 | 0 | 0 | 0 | 0 | 0
| SDE-vergoeding | Euro |  | 0 | 0 | 0 | 0 | 0 | 0 | 0 | 0 | 0 | 0 | 0 | 0 | 0 | 0 | 0 | 0 | 0 | 0 | 0 | 0 | 0 | 0 | 0 | 0 | 0 | 0 | 0 | 0 | 0 | 0 | 0 | 0 | 0 | 0 | 0 | 0 | 0 | 0 | 0 | 0
| Marktinkomsten na einde beleidsperiode | Euro |  | 0 | 0 | 0 | 0 | 0 | 0 | 0 | 0 | 0 | 0 | 0 | 0 | 0 | 0 | 0 | 0 | 0 | 0 | 0 | 0 | 0 | 0 | 0 | 0 | 0 | 0 | 0 | 0 | 0 | 0 | 0 | 0 | 0 | 0 | 0 | 0 | 0 | 0 | 0 | 0
| Marktinkomsten gedurende beleidsperiode | Euro |  | 0 | 0 | 0 | 0 | 0 | 0 | 0 | 0 | 0 | 0 | 0 | 0 | 0 | 0 | 0 | 0 | 0 | 0 | 0 | 0 | 0 | 0 | 0 | 0 | 0 | 0 | 0 | 0 | 0 | 0 | 0 | 0 | 0 | 0 | 0 | 0 | 0 | 0 | 0 | 0
TOTALE KOSTEN EN INKOMSTEN
| Inkomen totaal (nominaal) | Euro |  | 0 | 0 | 0 | 0 | 0 | 0 | 0 | 0 | 0 | 0 | 0 | 0 | 0 | 0 | 0 | 0 | 0 | 0 | 0 | 0 | 0 | 0 | 0 | 0 | 0 | 0 | 0 | 0 | 0 | 0 | 0 | 0 | 0 | 0 | 0 | 0 | 0 | 0 | 0 | 0
| Kosten totaal (nominaal) | Euro |  | -2594072.3629 | -2645953.8101 | -2698872.8863 | -2752850.3441 | -2807907.3509 | -2864065.498 | -2921346.8079 | -2979773.7441 | -3039369.2189 | -3100156.6033 | -3162159.7354 | -3225402.9301 | -3289910.9887 | -3355709.2085 | -3422823.3926 | 0 | 0 | 0 | 0 | 0 | 0 | 0 | 0 | 0 | 0 | 0 | 0 | 0 | 0 | 0 | 0 | 0 | 0 | 0 | 0 | 0 | 0 | 0 | 0 | 0
| Bruto inkomen (nominaal) | Euro |  | -2594072.3629 | -2645953.8101 | -2698872.8863 | -2752850.3441 | -2807907.3509 | -2864065.498 | -2921346.8079 | -2979773.7441 | -3039369.2189 | -3100156.6033 | -3162159.7354 | -3225402.9301 | -3289910.9887 | -3355709.2085 | -3422823.3926 | 0 | 0 | 0 | 0 | 0 | 0 | 0 | 0 | 0 | 0 | 0 | 0 | 0 | 0 | 0 | 0 | 0 | 0 | 0 | 0 | 0 | 0 | 0 | 0 | 0
AFSCHRIJVING EN SCHULDEN
| Afschrijving | Euro |  | -1102519.3148 | -1102519.3148 | -1102519.3148 | -1102519.3148 | -1102519.3148 | -1102519.3148 | -1102519.3148 | -1102519.3148 | -1102519.3148 | -1102519.3148 | -1102519.3148 | -1102519.3148 | -1102519.3148 | -1102519.3148 | -1102519.3148 | 0 | 0 | 0 | 0 | 0 | 0 | 0 | 0 | 0 | 0 | 0 | 0 | 0 | 0 | 0 | 0 | 0 | 0 | 0 | 0 | 0 | 0 | 0 | 0 | 0
| Rente | Euro |  | -648281.3571 | -619569.7835 | -589250.3618 | -557233.0525 | -523422.7738 | -487719.1195 | -450016.0606 | -410201.6304 | -368157.5921 | -323759.0877 | -276874.267 | -227363.8964 | -175080.9449 | -119870.1483 | -61567.547 | 0 | 0 | 0 | 0 | 0 | 0 | 0 | 0 | 0 | 0 | 0 | 0 | 0 | 0 | 0 | 0 | 0 | 0 | 0 | 0 | 0 | 0 | 0 | 0 | 0
| Aflossing | Euro |  | -512706.6714 | -541418.245 | -571737.6668 | -603754.9761 | -637565.2548 | -673268.909 | -710971.9679 | -750786.3981 | -792830.4364 | -837228.9409 | -884113.7616 | -933624.1322 | -985907.0836 | -1041117.8803 | -1099420.4816 | 0 | 0 | 0 | 0 | 0 | 0 | 0 | 0 | 0 | 0 | 0 | 0 | 0 | 0 | 0 | 0 | 0 | 0 | 0 | 0 | 0 | 0 | 0 | 0 | 0
| Totale lasten lening | Euro |  | -1160988.0286 | -1160988.0286 | -1160988.0286 | -1160988.0286 | -1160988.0286 | -1160988.0286 | -1160988.0286 | -1160988.0286 | -1160988.0286 | -1160988.0286 | -1160988.0286 | -1160988.0286 | -1160988.0286 | -1160988.0286 | -1160988.0286 | 0 | 0 | 0 | 0 | 0 | 0 | 0 | 0 | 0 | 0 | 0 | 0 | 0 | 0 | 0 | 0 | 0 | 0 | 0 | 0 | 0 | 0 | 0 | 0 | 0
BELASTING
| Belastbaar inkomen | Euro |  | -4344873.0348 | -4368042.9085 | -4390642.563 | -4412602.7114 | -4433849.4396 | -4454303.9323 | -4473882.1834 | -4492494.6893 | -4510046.1259 | -4526435.0059 | -4541553.3172 | -4555286.1413 | -4567511.2485 | -4578098.6716 | -4586910.2545 | 0 | 0 | 0 | 0 | 0 | 0 | 0 | 0 | 0 | 0 | 0 | 0 | 0 | 0 | 0 | 0 | 0 | 0 | 0 | 0 | 0 | 0 | 0 | 0 | 0
| Belasting bedrag | Euro |  | 1120977.243 | 1126955.0704 | 1132785.7812 | 1138451.4995 | 1143933.1554 | 1149210.4145 | 1154261.6033 | 1159063.6299 | 1163591.9005 | 1167820.2315 | 1171720.7558 | 1175263.8245 | 1178417.9021 | 1181149.4573 | 1183422.8457 | 0 | 0 | 0 | 0 | 0 | 0 | 0 | 0 | 0 | 0 | 0 | 0 | 0 | 0 | 0 | 0 | 0 | 0 | 0 | 0 | 0 | 0 | 0 | 0 | 0
CASHFLOWS
| Netto inkomen na belasting | Euro |  | -2634083.1484 | -2679986.7683 | -2727075.1336 | -2775386.8731 | -2824962.2241 | -2875843.112 | -2928073.2332 | -2981698.1428 | -3036765.347 | -3093324.4004 | -3151427.0081 | -3211127.1342 | -3272481.1152 | -3335547.7798 | -3400388.5756 | 0 | 0 | 0 | 0 | 0 | 0 | 0 | 0 | 0 | 0 | 0 | 0 | 0 | 0 | 0 | 0 | 0 | 0 | 0 | 0 | 0 | 0 | 0 | 0 | 0
| Project cashflow | Euro | -16537789.7227 | -1473095.1199 | -1518998.7397 | -1566087.1051 | -1614398.8445 | -1663974.1955 | -1714855.0834 | -1767085.2046 | -1820710.1142 | -1875777.3185 | -1932336.3718 | -1990438.9795 | -2050139.1056 | -2111493.0866 | -2174559.7512 | -2239400.547 | 0 | 0 | 0 | 0 | 0 | 0 | 0 | 0 | 0 | 0 | 0 | 0 | 0 | 0 | 0 | 0 | 0 | 0 | 0 | 0 | 0 | 0 | 0 | 0 | 0
| Equity cashflow | Euro | -4961336.9168 | -2634083.1484 | -2679986.7683 | -2727075.1336 | -2775386.8731 | -2824962.2241 | -2875843.112 | -2928073.2332 | -2981698.1428 | -3036765.347 | -3093324.4004 | -3151427.0081 | -3211127.1342 | -3272481.1152 | -3335547.7798 | -3400388.5756 | 0 | 0 | 0 | 0 | 0 | 0 | 0 | 0 | 0 | 0 | 0 | 0 | 0 | 0 | 0 | 0 | 0 | 0 | 0 | 0 | 0 | 0 | 0 | 0 | 0
| Subsidiebasis: afzet | kWh |  | 66000000 | 66000000 | 66000000 | 66000000 | 66000000 | 66000000 | 66000000 | 66000000 | 66000000 | 66000000 | 66000000 | 66000000 | 66000000 | 66000000 | 66000000 | 0 | 0 | 0 | 0 | 0 | 0 | 0 | 0 | 0 | 0 | 0 | 0 | 0 | 0 | 0 | 0 | 0 | 0 | 0 | 0 | 0 | 0 | 0 | 0 | 0
| Terug te verdienen investering |  | 16537789.7227 | 14797143.4427 | 13079667.0363 | 11384790.2845 | 9711873.681 | 8060203.8057 | 6428988.4232 | 4817351.2917 | 3224326.6662 | 1648853.4773 | 89769.1683 | -1454196.8293 | -2984430.0028 | -4502438.0692 | -6009858.7124 | -7508467.7728 | -7508467.7728 | -7508467.7728 | -7508467.7728 | -7508467.7728 | -7508467.7728 | -7508467.7728 | -7508467.7728 | -7508467.7728 | -7508467.7728 | -7508467.7728 | -7508467.7728 | -7508467.7728 | -7508467.7728 | -7508467.7728 | -7508467.7728 | -7508467.7728 | -7508467.7728 | -7508467.7728 | -7508467.7728 | -7508467.7728 | -7508467.7728 | -7508467.7728 | -7508467.7728 | -7508467.7728 | -7508467.7728
| DSCR |  | 1: 1.9159; 2: 1.8763; 3: 1.8358; 4: 1.7942; 5: 1.7514; 6: 1.7076; 7: 1.6626; 8: 1.6164; 9: 1.569; 10: 1.5203; 11: 1.4703; 12: 1.4188; 13: 1.366; 14: 1.3117; 15: 1.2558
Tabel: Projectparameters
| Verdisconteerde inkomsten | euro | 0: -17181485.7373
| Verdisconteerde afzet | kWh | 0: 293428360.73
| Totale investering | Euro | 0: 16537789.7227
| DSCR (gemiddeld) |  | 0: 1.6048
| Vermogenskostenvergoeding (WACC nominaal/reëel) |  | 0: 7.3% / 5.2%
| Projectrendement (IRR) |  | 0: n.v.t.
| Rendement op eigen vermogen (IRR) |  | 0: n.v.t.
| Aandeel lening | Euro | 0: 11576452.8059
| Aandeel eigen vermogen | Euro | 0: 4961336.9168
| Warmtekrachtverhouding | W:E | 0: 0
| Samengesteld aantal vollasturen | uur/jaar | 0: 5500
| Terugverdientijd (inclusief SDE++ subsidie) | jaren | 0: tussen 10 en 11 jaren
| Bodemprijs of basisprijs | 0.0233
| Bodemprijs of basisprijs netlevering | n.v.t.
| Bodemprijs of basisprijs niet-netlevering | n.v.t.
| Voorlopig correctiebedrag 2023 | 0.0588
| Voorlopig correctiebedrag 2023 netlevering | n.v.t.
| Voorlopig correctiebedrag 2023 niet-netlevering | n.v.t.
| Voorlopige GvO-waarde 2023 | 0
| Voorlopige GvO-waarde 2023 netlevering | n.v.t.
| Voorlopige GvO-waarde 2023 niet-netlevering | 0
| Beleidsperiode geproduceerde eenheden | 990000000
| Totale geproduceerde eenheden bij Termijn m.b.t. totale vermeden emissies | 990000000
| Verrekeningsfactor bespaarde emissies | 1

## 141
Berekening basisbedragen: Eindadvies SDE++ 2023 (inclusief errata van 26 april, 15 mei en 31 augustus 2023 en inclusief het addendum van 27 juli 2023)
Restwarmtebenutting met warmtepomp, lengte-/vermogenverhouding ≥ 0,30 en < 0,40
| BASISBEDRAG | Waarde | Eenheid | Toelichting
| Basisbedrag | 0.0827 | Euro/kWh
| CO2-subsidie-intensiteit | 250 | Euro/t CO2
| Langetermijnprijs | 0.035 | Euro/kWh
| Netto vermeden emissies per geproduceerde eenheid | 0.191 | kg CO2/kWh
| Productie-eenheid | kWh
| Vermogenseenheid | kW
| Berekeningswijze correctiebedrag methode-ID | 17 |  | 70% x LT_g[LHV]
| ZON-PV SPECIFIEKE INPUT PARAMETERS |  | Eenheid | Toelichting
Berekeningswijze correctiebedrag methode-ID netlevering
Berekeningswijze correctiebedrag methode-ID niet-netlevering
Netlevering deel
Niet-netlevering deel
| Langetermijnprijs netlevering | n.v.t.
| Langetermijnprijs niet-netlevering | n.v.t
| CONVERSIEFACTOREN | Waarde | Eenheid | Toelichting
| Verbrandingswaarde methaan (onderwaarde) | 35.8 | MJ/Nm3
| Verbrandingswaarde hernieuwbaar gas (onderwaarde) | 31.65 | MJ/Nm3
| Verbrandingswaarde hernieuwbaar gas (bovenwaarde) | 35.17 | MJ/Nm3
| kWh naar MJ | 3.6 | MJ/kWh
| INPUTVARIABELEN | Waarde | Eenheid | Toelichting
| Inputvermogen | 12000 | kW
Gaat het om een installatie voor hernieuwbaar gas?
Methaangehalte hernieuwbaar gas voor gaszuivering
| Vermogen hernieuwbaargasproductie (voor zuivering) | 0 | Nm3/uur
| Outputvermogen (thermisch of hernieuwbaar gas) | 12000 | kW
| Outputvermogen (hernieuwbaar gas) | 0 | Nm3/uur
| Outputvermogen (elektrisch of overig) |  | kW
| Vollasturen levering (thermisch of hernieuwbaar gas) | 5500 | uur/jaar | Bij een installatie voor gecombineerde opwekking, wordt de bedrijfstijd genomen als maximum van de vollasturen warmte en vollasturen elektriciteit.
| Vollasturen levering (elektrisch of overig) |  | uur/jaar | Bij een installatie voor gecombineerde opwekking, wordt de bedrijfstijd genomen als maximum van de vollasturen warmte en vollasturen elektriciteit.
RENDEMENTEN
| Max. elektrisch rendement | 0%
| Elektrisch rendement | 0%
| Thermisch rendement of rendement gasproductie | 100%
| Elektriciteitsderving bij warmtelevering |  | elektriciteit : warmte
KOSTEN
| Investeringskosten input gebaseerd |  | Euro/kW
| Investeringskosten output gebaseerd | 1622.1735 | Euro/kW
| Totale investeringskosten | 19.6023 | Euro (miljoen)
| Vaste operationele kosten input gebaseerd |  | Euro/kW/jaar
| Vaste operationele kosten output gebaseerd | 75.3476 | Euro/kW/jaar
| Totale jaarlijkse vaste operationele kosten | 904.1707 | Euro (duizend)
| Variabele operationele kosten (incl. contractkosten) | 0.026739 | Euro/kWh
ENERGIEGEBRUIK
| Energie-inhoud brandstof |  | GJ/ton
| Biomassadoorzet | 0 | ton/jaar
| Netto brandstofprijs (aan de poort, incl. risico-opslag) |  | Euro/ton
| Relatief elektriciteitsgebruik | 0.29129 | kWh/kWh
| Elektriciteitsgebruik | 19225.4229 | MWh/jaar
| Relatief warmtegebruik |  | kWh/kWh
| Warmtegebruik | 0 | MWh/jaar
| Relatief gasgebruik |  | kWh/kWh
| Gasgebruik | 0 | MWh/jaar
EMISSIEFACTOREN
| Productie van warmte of overig | 0.226 | kg CO2/kWh
| Productie van elektriciteit of overig |  | kg CO2/kWh
| Productie van gas of overig |  | kg CO2/kWh
| Gebruik van biomassa |  | kg CO2/ton
| Gebruik van warmte |  | kg CO2/kWh
| Gebruik van elektriciteit | 0.12 | kg CO2/kWh
| Gebruik van gas |  | kg CO2/kWh
PARAMETERS NA SUBSIDIEPERIODE
| Elektriciteitsprijs na subsidieperiode (incl PIF) |  | Euro/kWh
| Vollasturen na subsidieperiode elektriciteit of overige |  | uur/jaar
| Prijs warmte of hernieuwbaar gas na subsidieperiode |  | Euro/kWh
| Vollasturen na subsidieperiode warmte of hernieuwbaar gas |  | uur/jaar
INVESTERINGSSUBSIDIES
| Investeringssubsidie t.g.v. vreemd vermogen |  | Euro
| Investeringssubsidie t.g.v. eigen vermogen (NCW) |  | Euro
FINANCIELE PARAMETERS
| Inflatie | 2%
| Rendement op vreemd vermogen | 5.6%
| Rendement op eigen vermogen | 14.5%
| Percentage vreemd vermogen in investering | 70%
| Percentage eigen vermogen in investering | 30%
| Vennootschapsbelasting | 25.8%
TERMIJNEN
| Economische levensduur | 15 | jaar
| Termijn lening | 15 | jaar
| Afschrijvingstermijn | 15 | jaar
| Beleidsperiode | 15 | jaar
| Termijn m.b.t. totale vermeden emissies | 15 | jaar
| ONREGELMATIGE CASHFLOWS |  |  | Toelichting
| Waarde |  |  | Voer in cel C90 het jaar in waarin de onregelmatige cashflow plaatsvindt en in cel D90 de kosten (als negatieve waarde) in dat specifieke jaar.
| Afsluitprovisie op lening | 1%
| Afsluitprovisie op lening handmatig |  |  | Indien de afsluitprovisie handmatig moet worden ingevoerd, voer dan in cel C92 het bedrag van de afsluitprovisie.
| JAREN |  | Jaar | 2023 | 2024 | 2025 | 2026 | 2027 | 2028 | 2029 | 2030 | 2031 | 2032 | 2033 | 2034 | 2035 | 2036 | 2037 | 2038 | 2039 | 2040 | 2041 | 2042 | 2043
Basisbedrag (niet invullen voor basisbedragberekening, deze cellen kunnen gebruikt worden om de inkomsten toe te voegen)
Correctiebedrag (niet invullen voor basisbedragberekening, deze cellen kunnen gebruikt worden om de inkomsten toe te voegen)
| Inflator |  | index | 1 | 1.02 | 1.0404 | 1.0612 | 1.0824 | 1.1041 | 1.1262 | 1.1487 | 1.1717 | 1.1951 | 1.219 | 1.2434 | 1.2682 | 1.2936 | 1.3195 | 1.3459 | 1.3728 | 1.4002 | 1.4282 | 1.4568 | 1.4859 | 1.5157 | 1.546 | 1.5769 | 1.6084 | 1.6406 | 1.6734 | 1.7069 | 1.741 | 1.7758 | 1.8114 | 1.8476 | 1.8845 | 1.9222 | 1.9607 | 1.9999 | 2.0399 | 2.0807 | 2.1223 | 2.1647
Tabel: Nominale kasstroom (positieve bedragen = gunstig voor de producent)
| INITIELE INVESTERING |  | 0 | 1 | 2 | 3 | 4 | 5 | 6 | 7 | 8 | 9 | 10 | 11 | 12 | 13 | 14 | 15 | 16 | 17 | 18 | 19 | 20 | 21 | 22 | 23 | 24 | 25 | 26 | 27 | 28 | 29 | 30 | 31 | 32 | 33 | 34 | 35 | 36 | 37 | 38 | 39 | 40
| Investering | Euro | 0: -19602344.8287
AFZET
| Afzet elektriciteit of overige | kWh |  | 0 | 0 | 0 | 0 | 0 | 0 | 0 | 0 | 0 | 0 | 0 | 0 | 0 | 0 | 0 | 0 | 0 | 0 | 0 | 0 | 0 | 0 | 0 | 0 | 0 | 0 | 0 | 0 | 0 | 0 | 0 | 0 | 0 | 0 | 0 | 0 | 0 | 0 | 0 | 0
| Afzet warmte | kWh |  | 66000000 | 66000000 | 66000000 | 66000000 | 66000000 | 66000000 | 66000000 | 66000000 | 66000000 | 66000000 | 66000000 | 66000000 | 66000000 | 66000000 | 66000000 | 0 | 0 | 0 | 0 | 0 | 0 | 0 | 0 | 0 | 0 | 0 | 0 | 0 | 0 | 0 | 0 | 0 | 0 | 0 | 0 | 0 | 0 | 0 | 0 | 0
| Afzet hernieuwbaar gas | kWh (HHV) |  | 0 | 0 | 0 | 0 | 0 | 0 | 0 | 0 | 0 | 0 | 0 | 0 | 0 | 0 | 0 | 0 | 0 | 0 | 0 | 0 | 0 | 0 | 0 | 0 | 0 | 0 | 0 | 0 | 0 | 0 | 0 | 0 | 0 | 0 | 0 | 0 | 0 | 0 | 0 | 0
| Afzet | kWh |  | 66000000 | 66000000 | 66000000 | 66000000 | 66000000 | 66000000 | 66000000 | 66000000 | 66000000 | 66000000 | 66000000 | 66000000 | 66000000 | 66000000 | 66000000 | 0 | 0 | 0 | 0 | 0 | 0 | 0 | 0 | 0 | 0 | 0 | 0 | 0 | 0 | 0 | 0 | 0 | 0 | 0 | 0 | 0 | 0 | 0 | 0 | 0
KOSTEN EN INKOMSTEN
| Operationele kosten | Euro |  | -2668957.0897 | -2722336.2315 | -2776782.9561 | -2832318.6153 | -2888964.9876 | -2946744.2873 | -3005679.1731 | -3065792.7565 | -3127108.6117 | -3189650.7839 | -3253443.7996 | -3318512.6756 | -3384882.9291 | -3452580.5877 | -3521632.1994 | 0 | 0 | 0 | 0 | 0 | 0 | 0 | 0 | 0 | 0 | 0 | 0 | 0 | 0 | 0 | 0 | 0 | 0 | 0 | 0 | 0 | 0 | 0 | 0 | 0
| Brandstofkosten (biomassa) | Euro |  | 0 | 0 | 0 | 0 | 0 | 0 | 0 | 0 | 0 | 0 | 0 | 0 | 0 | 0 | 0 | 0 | 0 | 0 | 0 | 0 | 0 | 0 | 0 | 0 | 0 | 0 | 0 | 0 | 0 | 0 | 0 | 0 | 0 | 0 | 0 | 0 | 0 | 0 | 0 | 0
| Marktwaarde elektriciteit na einde beleidsperiode | Euro/kWh |  | 0 | 0 | 0 | 0 | 0 | 0 | 0 | 0 | 0 | 0 | 0 | 0 | 0 | 0 | 0 | 0 | 0 | 0 | 0 | 0 | 0 | 0 | 0 | 0 | 0 | 0 | 0 | 0 | 0 | 0 | 0 | 0 | 0 | 0 | 0 | 0 | 0 | 0 | 0 | 0
| Marktwaarde warmte of hernieuwbaar gas na einde beleidsperiode | Euro/kWh |  | 0 | 0 | 0 | 0 | 0 | 0 | 0 | 0 | 0 | 0 | 0 | 0 | 0 | 0 | 0 | 0 | 0 | 0 | 0 | 0 | 0 | 0 | 0 | 0 | 0 | 0 | 0 | 0 | 0 | 0 | 0 | 0 | 0 | 0 | 0 | 0 | 0 | 0 | 0 | 0
| Correctiebedrag | Euro/kWh |  | 0 | 0 | 0 | 0 | 0 | 0 | 0 | 0 | 0 | 0 | 0 | 0 | 0 | 0 | 0 | 0 | 0 | 0 | 0 | 0 | 0 | 0 | 0 | 0 | 0 | 0 | 0 | 0 | 0 | 0 | 0 | 0 | 0 | 0 | 0 | 0 | 0 | 0 | 0 | 0
| Basisbedrag | Euro/kWh |  | 0 | 0 | 0 | 0 | 0 | 0 | 0 | 0 | 0 | 0 | 0 | 0 | 0 | 0 | 0 | 0 | 0 | 0 | 0 | 0 | 0 | 0 | 0 | 0 | 0 | 0 | 0 | 0 | 0 | 0 | 0 | 0 | 0 | 0 | 0 | 0 | 0 | 0 | 0 | 0
| SDE-vergoeding | Euro |  | 0 | 0 | 0 | 0 | 0 | 0 | 0 | 0 | 0 | 0 | 0 | 0 | 0 | 0 | 0 | 0 | 0 | 0 | 0 | 0 | 0 | 0 | 0 | 0 | 0 | 0 | 0 | 0 | 0 | 0 | 0 | 0 | 0 | 0 | 0 | 0 | 0 | 0 | 0 | 0
| Marktinkomsten na einde beleidsperiode | Euro |  | 0 | 0 | 0 | 0 | 0 | 0 | 0 | 0 | 0 | 0 | 0 | 0 | 0 | 0 | 0 | 0 | 0 | 0 | 0 | 0 | 0 | 0 | 0 | 0 | 0 | 0 | 0 | 0 | 0 | 0 | 0 | 0 | 0 | 0 | 0 | 0 | 0 | 0 | 0 | 0
| Marktinkomsten gedurende beleidsperiode | Euro |  | 0 | 0 | 0 | 0 | 0 | 0 | 0 | 0 | 0 | 0 | 0 | 0 | 0 | 0 | 0 | 0 | 0 | 0 | 0 | 0 | 0 | 0 | 0 | 0 | 0 | 0 | 0 | 0 | 0 | 0 | 0 | 0 | 0 | 0 | 0 | 0 | 0 | 0 | 0 | 0
TOTALE KOSTEN EN INKOMSTEN
| Inkomen totaal (nominaal) | Euro |  | 0 | 0 | 0 | 0 | 0 | 0 | 0 | 0 | 0 | 0 | 0 | 0 | 0 | 0 | 0 | 0 | 0 | 0 | 0 | 0 | 0 | 0 | 0 | 0 | 0 | 0 | 0 | 0 | 0 | 0 | 0 | 0 | 0 | 0 | 0 | 0 | 0 | 0 | 0 | 0
| Kosten totaal (nominaal) | Euro |  | -2668957.0897 | -2722336.2315 | -2776782.9561 | -2832318.6153 | -2888964.9876 | -2946744.2873 | -3005679.1731 | -3065792.7565 | -3127108.6117 | -3189650.7839 | -3253443.7996 | -3318512.6756 | -3384882.9291 | -3452580.5877 | -3521632.1994 | 0 | 0 | 0 | 0 | 0 | 0 | 0 | 0 | 0 | 0 | 0 | 0 | 0 | 0 | 0 | 0 | 0 | 0 | 0 | 0 | 0 | 0 | 0 | 0 | 0
| Bruto inkomen (nominaal) | Euro |  | -2668957.0897 | -2722336.2315 | -2776782.9561 | -2832318.6153 | -2888964.9876 | -2946744.2873 | -3005679.1731 | -3065792.7565 | -3127108.6117 | -3189650.7839 | -3253443.7996 | -3318512.6756 | -3384882.9291 | -3452580.5877 | -3521632.1994 | 0 | 0 | 0 | 0 | 0 | 0 | 0 | 0 | 0 | 0 | 0 | 0 | 0 | 0 | 0 | 0 | 0 | 0 | 0 | 0 | 0 | 0 | 0 | 0 | 0
AFSCHRIJVING EN SCHULDEN
| Afschrijving | Euro |  | -1306822.9886 | -1306822.9886 | -1306822.9886 | -1306822.9886 | -1306822.9886 | -1306822.9886 | -1306822.9886 | -1306822.9886 | -1306822.9886 | -1306822.9886 | -1306822.9886 | -1306822.9886 | -1306822.9886 | -1306822.9886 | -1306822.9886 | 0 | 0 | 0 | 0 | 0 | 0 | 0 | 0 | 0 | 0 | 0 | 0 | 0 | 0 | 0 | 0 | 0 | 0 | 0 | 0 | 0 | 0 | 0 | 0 | 0
| Rente | Euro |  | -768411.9173 | -734379.9108 | -698442.1121 | -660491.7965 | -620416.2633 | -578096.5003 | -533406.8305 | -486214.5392 | -436379.4796 | -383753.6566 | -328180.7876 | -269495.8379 | -207524.531 | -142082.8309 | -72976.3956 | 0 | 0 | 0 | 0 | 0 | 0 | 0 | 0 | 0 | 0 | 0 | 0 | 0 | 0 | 0 | 0 | 0 | 0 | 0 | 0 | 0 | 0 | 0 | 0 | 0
| Aflossing | Euro |  | -607714.4007 | -641746.4071 | -677684.2059 | -715634.5214 | -755710.0546 | -798029.8177 | -842719.4875 | -889911.7788 | -939746.8384 | -992372.6613 | -1047945.5304 | -1106630.4801 | -1168601.787 | -1234043.487 | -1303149.9223 | 0 | 0 | 0 | 0 | 0 | 0 | 0 | 0 | 0 | 0 | 0 | 0 | 0 | 0 | 0 | 0 | 0 | 0 | 0 | 0 | 0 | 0 | 0 | 0 | 0
| Totale lasten lening | Euro |  | -1376126.3179 | -1376126.3179 | -1376126.3179 | -1376126.3179 | -1376126.3179 | -1376126.3179 | -1376126.3179 | -1376126.3179 | -1376126.3179 | -1376126.3179 | -1376126.3179 | -1376126.3179 | -1376126.3179 | -1376126.3179 | -1376126.3179 | 0 | 0 | 0 | 0 | 0 | 0 | 0 | 0 | 0 | 0 | 0 | 0 | 0 | 0 | 0 | 0 | 0 | 0 | 0 | 0 | 0 | 0 | 0 | 0 | 0
BELASTING
| Belastbaar inkomen | Euro |  | -4744191.9956 | -4763539.1309 | -4782048.0568 | -4799633.4004 | -4816204.2395 | -4831663.7762 | -4845908.9921 | -4858830.2843 | -4870311.0798 | -4880227.4291 | -4888447.5757 | -4894831.502 | -4899230.4486 | -4901486.4072 | -4901431.5836 | 0 | 0 | 0 | 0 | 0 | 0 | 0 | 0 | 0 | 0 | 0 | 0 | 0 | 0 | 0 | 0 | 0 | 0 | 0 | 0 | 0 | 0 | 0 | 0 | 0
| Belasting bedrag | Euro |  | 1224001.5349 | 1228993.0958 | 1233768.3986 | 1238305.4173 | 1242580.6938 | 1246569.2542 | 1250244.52 | 1253578.2133 | 1256540.2586 | 1259098.6767 | 1261219.4745 | 1262866.5275 | 1264001.4558 | 1264583.493 | 1264569.3486 | 0 | 0 | 0 | 0 | 0 | 0 | 0 | 0 | 0 | 0 | 0 | 0 | 0 | 0 | 0 | 0 | 0 | 0 | 0 | 0 | 0 | 0 | 0 | 0 | 0
CASHFLOWS
| Netto inkomen na belasting | Euro |  | -2821081.8728 | -2869469.4537 | -2919140.8754 | -2970139.5159 | -3022510.6117 | -3076301.351 | -3131560.971 | -3188340.8611 | -3246694.671 | -3306678.4251 | -3368350.643 | -3431772.466 | -3497007.7913 | -3564123.4126 | -3633189.1688 | 0 | 0 | 0 | 0 | 0 | 0 | 0 | 0 | 0 | 0 | 0 | 0 | 0 | 0 | 0 | 0 | 0 | 0 | 0 | 0 | 0 | 0 | 0 | 0 | 0
| Project cashflow | Euro | -19602344.8287 | -1444955.5549 | -1493343.1357 | -1543014.5575 | -1594013.198 | -1646384.2938 | -1700175.0331 | -1755434.6531 | -1812214.5432 | -1870568.3531 | -1930552.1072 | -1992224.325 | -2055646.148 | -2120881.4733 | -2187997.0946 | -2257062.8508 | 0 | 0 | 0 | 0 | 0 | 0 | 0 | 0 | 0 | 0 | 0 | 0 | 0 | 0 | 0 | 0 | 0 | 0 | 0 | 0 | 0 | 0 | 0 | 0 | 0
| Equity cashflow | Euro | -5880703.4486 | -2821081.8728 | -2869469.4537 | -2919140.8754 | -2970139.5159 | -3022510.6117 | -3076301.351 | -3131560.971 | -3188340.8611 | -3246694.671 | -3306678.4251 | -3368350.643 | -3431772.466 | -3497007.7913 | -3564123.4126 | -3633189.1688 | 0 | 0 | 0 | 0 | 0 | 0 | 0 | 0 | 0 | 0 | 0 | 0 | 0 | 0 | 0 | 0 | 0 | 0 | 0 | 0 | 0 | 0 | 0 | 0 | 0
| Subsidiebasis: afzet | kWh |  | 66000000 | 66000000 | 66000000 | 66000000 | 66000000 | 66000000 | 66000000 | 66000000 | 66000000 | 66000000 | 66000000 | 66000000 | 66000000 | 66000000 | 66000000 | 0 | 0 | 0 | 0 | 0 | 0 | 0 | 0 | 0 | 0 | 0 | 0 | 0 | 0 | 0 | 0 | 0 | 0 | 0 | 0 | 0 | 0 | 0 | 0 | 0
| Terug te verdienen investering |  | 19602344.8287 | 17581513.8357 | 15580029.9781 | 13597055.0463 | 11631665.4581 | 9682846.7089 | 7749487.4965 | 5830373.5001 | 3924180.7958 | 2029468.887 | 144673.3275 | -1731902.0854 | -3602093.5719 | -5467886.1119 | -7331422.6933 | -9195014.0982 | -9195014.0982 | -9195014.0982 | -9195014.0982 | -9195014.0982 | -9195014.0982 | -9195014.0982 | -9195014.0982 | -9195014.0982 | -9195014.0982 | -9195014.0982 | -9195014.0982 | -9195014.0982 | -9195014.0982 | -9195014.0982 | -9195014.0982 | -9195014.0982 | -9195014.0982 | -9195014.0982 | -9195014.0982 | -9195014.0982 | -9195014.0982 | -9195014.0982 | -9195014.0982 | -9195014.0982 | -9195014.0982
| DSCR |  | 1: 1.893; 2: 1.8579; 3: 1.8218; 4: 1.7847; 5: 1.7466; 6: 1.7076; 7: 1.6674; 8: 1.6261; 9: 1.5837; 10: 1.5401; 11: 1.4953; 12: 1.4492; 13: 1.4018; 14: 1.3531; 15: 1.3029
Tabel: Projectparameters
| Verdisconteerde inkomsten | euro | 0: -18381759.6255
| Verdisconteerde afzet | kWh | 0: 293428360.73
| Totale investering | Euro | 0: 19602344.8287
| DSCR (gemiddeld) |  | 0: 1.6154
| Vermogenskostenvergoeding (WACC nominaal/reëel) |  | 0: 7.3% / 5.2%
| Projectrendement (IRR) |  | 0: n.v.t.
| Rendement op eigen vermogen (IRR) |  | 0: n.v.t.
| Aandeel lening | Euro | 0: 13721641.3801
| Aandeel eigen vermogen | Euro | 0: 5880703.4486
| Warmtekrachtverhouding | W:E | 0: 0
| Samengesteld aantal vollasturen | uur/jaar | 0: 5500
| Terugverdientijd (inclusief SDE++ subsidie) | jaren | 0: tussen 10 en 11 jaren
| Bodemprijs of basisprijs | 0.0233
| Bodemprijs of basisprijs netlevering | n.v.t.
| Bodemprijs of basisprijs niet-netlevering | n.v.t.
| Voorlopig correctiebedrag 2023 | 0.0588
| Voorlopig correctiebedrag 2023 netlevering | n.v.t.
| Voorlopig correctiebedrag 2023 niet-netlevering | n.v.t.
| Voorlopige GvO-waarde 2023 | 0
| Voorlopige GvO-waarde 2023 netlevering | n.v.t.
| Voorlopige GvO-waarde 2023 niet-netlevering | 0
| Beleidsperiode geproduceerde eenheden | 990000000
| Totale geproduceerde eenheden bij Termijn m.b.t. totale vermeden emissies | 990000000
| Verrekeningsfactor bespaarde emissies | 1

## 142
Berekening basisbedragen: Eindadvies SDE++ 2023 (inclusief errata van 26 april, 15 mei en 31 augustus 2023 en inclusief het addendum van 27 juli 2023)
Restwarmtebenutting met warmtepomp, lengte-/vermogenverhouding ≥ 0,40
| BASISBEDRAG | Waarde | Eenheid | Toelichting
| Basisbedrag | 0.0899 | Euro/kWh
| CO2-subsidie-intensiteit | 288 | Euro/t CO2
| Langetermijnprijs | 0.035 | Euro/kWh
| Netto vermeden emissies per geproduceerde eenheid | 0.1908 | kg CO2/kWh
| Productie-eenheid | kWh
| Vermogenseenheid | kW
| Berekeningswijze correctiebedrag methode-ID | 17 |  | 70% x LT_g[LHV]
| ZON-PV SPECIFIEKE INPUT PARAMETERS |  | Eenheid | Toelichting
Berekeningswijze correctiebedrag methode-ID netlevering
Berekeningswijze correctiebedrag methode-ID niet-netlevering
Netlevering deel
Niet-netlevering deel
| Langetermijnprijs netlevering | n.v.t.
| Langetermijnprijs niet-netlevering | n.v.t
| CONVERSIEFACTOREN | Waarde | Eenheid | Toelichting
| Verbrandingswaarde methaan (onderwaarde) | 35.8 | MJ/Nm3
| Verbrandingswaarde hernieuwbaar gas (onderwaarde) | 31.65 | MJ/Nm3
| Verbrandingswaarde hernieuwbaar gas (bovenwaarde) | 35.17 | MJ/Nm3
| kWh naar MJ | 3.6 | MJ/kWh
| INPUTVARIABELEN | Waarde | Eenheid | Toelichting
| Inputvermogen | 12000 | kW
Gaat het om een installatie voor hernieuwbaar gas?
Methaangehalte hernieuwbaar gas voor gaszuivering
| Vermogen hernieuwbaargasproductie (voor zuivering) | 0 | Nm3/uur
| Outputvermogen (thermisch of hernieuwbaar gas) | 12000 | kW
| Outputvermogen (hernieuwbaar gas) | 0 | Nm3/uur
| Outputvermogen (elektrisch of overig) |  | kW
| Vollasturen levering (thermisch of hernieuwbaar gas) | 5500 | uur/jaar | Bij een installatie voor gecombineerde opwekking, wordt de bedrijfstijd genomen als maximum van de vollasturen warmte en vollasturen elektriciteit.
| Vollasturen levering (elektrisch of overig) |  | uur/jaar | Bij een installatie voor gecombineerde opwekking, wordt de bedrijfstijd genomen als maximum van de vollasturen warmte en vollasturen elektriciteit.
RENDEMENTEN
| Max. elektrisch rendement | 0%
| Elektrisch rendement | 0%
| Thermisch rendement of rendement gasproductie | 100%
| Elektriciteitsderving bij warmtelevering |  | elektriciteit : warmte
KOSTEN
| Investeringskosten input gebaseerd |  | Euro/kW
| Investeringskosten output gebaseerd | 1875.7779 | Euro/kW
| Totale investeringskosten | 22.6669 | Euro (miljoen)
| Vaste operationele kosten input gebaseerd |  | Euro/kW/jaar
| Vaste operationele kosten output gebaseerd | 80.6792 | Euro/kW/jaar
| Totale jaarlijkse vaste operationele kosten | 968.1503 | Euro (duizend)
| Variabele operationele kosten (incl. contractkosten) | 0.026904 | Euro/kWh
ENERGIEGEBRUIK
| Energie-inhoud brandstof |  | GJ/ton
| Biomassadoorzet | 0 | ton/jaar
| Netto brandstofprijs (aan de poort, incl. risico-opslag) |  | Euro/ton
| Relatief elektriciteitsgebruik | 0.29309 | kWh/kWh
| Elektriciteitsgebruik | 19344.2229 | MWh/jaar
| Relatief warmtegebruik |  | kWh/kWh
| Warmtegebruik | 0 | MWh/jaar
| Relatief gasgebruik |  | kWh/kWh
| Gasgebruik | 0 | MWh/jaar
EMISSIEFACTOREN
| Productie van warmte of overig | 0.226 | kg CO2/kWh
| Productie van elektriciteit of overig |  | kg CO2/kWh
| Productie van gas of overig |  | kg CO2/kWh
| Gebruik van biomassa |  | kg CO2/ton
| Gebruik van warmte |  | kg CO2/kWh
| Gebruik van elektriciteit | 0.12 | kg CO2/kWh
| Gebruik van gas |  | kg CO2/kWh
PARAMETERS NA SUBSIDIEPERIODE
| Elektriciteitsprijs na subsidieperiode (incl PIF) |  | Euro/kWh
| Vollasturen na subsidieperiode elektriciteit of overige |  | uur/jaar
| Prijs warmte of hernieuwbaar gas na subsidieperiode |  | Euro/kWh
| Vollasturen na subsidieperiode warmte of hernieuwbaar gas |  | uur/jaar
INVESTERINGSSUBSIDIES
| Investeringssubsidie t.g.v. vreemd vermogen |  | Euro
| Investeringssubsidie t.g.v. eigen vermogen (NCW) |  | Euro
FINANCIELE PARAMETERS
| Inflatie | 2%
| Rendement op vreemd vermogen | 5.6%
| Rendement op eigen vermogen | 14.5%
| Percentage vreemd vermogen in investering | 70%
| Percentage eigen vermogen in investering | 30%
| Vennootschapsbelasting | 25.8%
TERMIJNEN
| Economische levensduur | 15 | jaar
| Termijn lening | 15 | jaar
| Afschrijvingstermijn | 15 | jaar
| Beleidsperiode | 15 | jaar
| Termijn m.b.t. totale vermeden emissies | 15 | jaar
| ONREGELMATIGE CASHFLOWS |  |  | Toelichting
| Waarde |  |  | Voer in cel C90 het jaar in waarin de onregelmatige cashflow plaatsvindt en in cel D90 de kosten (als negatieve waarde) in dat specifieke jaar.
| Afsluitprovisie op lening | 1%
| Afsluitprovisie op lening handmatig |  |  | Indien de afsluitprovisie handmatig moet worden ingevoerd, voer dan in cel C92 het bedrag van de afsluitprovisie.
| JAREN |  | Jaar | 2023 | 2024 | 2025 | 2026 | 2027 | 2028 | 2029 | 2030 | 2031 | 2032 | 2033 | 2034 | 2035 | 2036 | 2037 | 2038 | 2039 | 2040 | 2041 | 2042 | 2043
Basisbedrag (niet invullen voor basisbedragberekening, deze cellen kunnen gebruikt worden om de inkomsten toe te voegen)
Correctiebedrag (niet invullen voor basisbedragberekening, deze cellen kunnen gebruikt worden om de inkomsten toe te voegen)
| Inflator |  | index | 1 | 1.02 | 1.0404 | 1.0612 | 1.0824 | 1.1041 | 1.1262 | 1.1487 | 1.1717 | 1.1951 | 1.219 | 1.2434 | 1.2682 | 1.2936 | 1.3195 | 1.3459 | 1.3728 | 1.4002 | 1.4282 | 1.4568 | 1.4859 | 1.5157 | 1.546 | 1.5769 | 1.6084 | 1.6406 | 1.6734 | 1.7069 | 1.741 | 1.7758 | 1.8114 | 1.8476 | 1.8845 | 1.9222 | 1.9607 | 1.9999 | 2.0399 | 2.0807 | 2.1223 | 2.1647
Tabel: Nominale kasstroom (positieve bedragen = gunstig voor de producent)
| INITIELE INVESTERING |  | 0 | 1 | 2 | 3 | 4 | 5 | 6 | 7 | 8 | 9 | 10 | 11 | 12 | 13 | 14 | 15 | 16 | 17 | 18 | 19 | 20 | 21 | 22 | 23 | 24 | 25 | 26 | 27 | 28 | 29 | 30 | 31 | 32 | 33 | 34 | 35 | 36 | 37 | 38 | 39 | 40
| Investering | Euro | 0: -22666899.9348
AFZET
| Afzet elektriciteit of overige | kWh |  | 0 | 0 | 0 | 0 | 0 | 0 | 0 | 0 | 0 | 0 | 0 | 0 | 0 | 0 | 0 | 0 | 0 | 0 | 0 | 0 | 0 | 0 | 0 | 0 | 0 | 0 | 0 | 0 | 0 | 0 | 0 | 0 | 0 | 0 | 0 | 0 | 0 | 0 | 0 | 0
| Afzet warmte | kWh |  | 66000000 | 66000000 | 66000000 | 66000000 | 66000000 | 66000000 | 66000000 | 66000000 | 66000000 | 66000000 | 66000000 | 66000000 | 66000000 | 66000000 | 66000000 | 0 | 0 | 0 | 0 | 0 | 0 | 0 | 0 | 0 | 0 | 0 | 0 | 0 | 0 | 0 | 0 | 0 | 0 | 0 | 0 | 0 | 0 | 0 | 0 | 0
| Afzet hernieuwbaar gas | kWh (HHV) |  | 0 | 0 | 0 | 0 | 0 | 0 | 0 | 0 | 0 | 0 | 0 | 0 | 0 | 0 | 0 | 0 | 0 | 0 | 0 | 0 | 0 | 0 | 0 | 0 | 0 | 0 | 0 | 0 | 0 | 0 | 0 | 0 | 0 | 0 | 0 | 0 | 0 | 0 | 0 | 0
| Afzet | kWh |  | 66000000 | 66000000 | 66000000 | 66000000 | 66000000 | 66000000 | 66000000 | 66000000 | 66000000 | 66000000 | 66000000 | 66000000 | 66000000 | 66000000 | 66000000 | 0 | 0 | 0 | 0 | 0 | 0 | 0 | 0 | 0 | 0 | 0 | 0 | 0 | 0 | 0 | 0 | 0 | 0 | 0 | 0 | 0 | 0 | 0 | 0 | 0
KOSTEN EN INKOMSTEN
| Operationele kosten | Euro |  | -2743841.8166 | -2798718.6529 | -2854693.026 | -2911786.8865 | -2970022.6242 | -3029423.0767 | -3090011.5382 | -3151811.769 | -3214848.0044 | -3279144.9645 | -3344727.8637 | -3411622.421 | -3479854.8694 | -3549451.9668 | -3620441.0062 | 0 | 0 | 0 | 0 | 0 | 0 | 0 | 0 | 0 | 0 | 0 | 0 | 0 | 0 | 0 | 0 | 0 | 0 | 0 | 0 | 0 | 0 | 0 | 0 | 0
| Brandstofkosten (biomassa) | Euro |  | 0 | 0 | 0 | 0 | 0 | 0 | 0 | 0 | 0 | 0 | 0 | 0 | 0 | 0 | 0 | 0 | 0 | 0 | 0 | 0 | 0 | 0 | 0 | 0 | 0 | 0 | 0 | 0 | 0 | 0 | 0 | 0 | 0 | 0 | 0 | 0 | 0 | 0 | 0 | 0
| Marktwaarde elektriciteit na einde beleidsperiode | Euro/kWh |  | 0 | 0 | 0 | 0 | 0 | 0 | 0 | 0 | 0 | 0 | 0 | 0 | 0 | 0 | 0 | 0 | 0 | 0 | 0 | 0 | 0 | 0 | 0 | 0 | 0 | 0 | 0 | 0 | 0 | 0 | 0 | 0 | 0 | 0 | 0 | 0 | 0 | 0 | 0 | 0
| Marktwaarde warmte of hernieuwbaar gas na einde beleidsperiode | Euro/kWh |  | 0 | 0 | 0 | 0 | 0 | 0 | 0 | 0 | 0 | 0 | 0 | 0 | 0 | 0 | 0 | 0 | 0 | 0 | 0 | 0 | 0 | 0 | 0 | 0 | 0 | 0 | 0 | 0 | 0 | 0 | 0 | 0 | 0 | 0 | 0 | 0 | 0 | 0 | 0 | 0
| Correctiebedrag | Euro/kWh |  | 0 | 0 | 0 | 0 | 0 | 0 | 0 | 0 | 0 | 0 | 0 | 0 | 0 | 0 | 0 | 0 | 0 | 0 | 0 | 0 | 0 | 0 | 0 | 0 | 0 | 0 | 0 | 0 | 0 | 0 | 0 | 0 | 0 | 0 | 0 | 0 | 0 | 0 | 0 | 0
| Basisbedrag | Euro/kWh |  | 0 | 0 | 0 | 0 | 0 | 0 | 0 | 0 | 0 | 0 | 0 | 0 | 0 | 0 | 0 | 0 | 0 | 0 | 0 | 0 | 0 | 0 | 0 | 0 | 0 | 0 | 0 | 0 | 0 | 0 | 0 | 0 | 0 | 0 | 0 | 0 | 0 | 0 | 0 | 0
| SDE-vergoeding | Euro |  | 0 | 0 | 0 | 0 | 0 | 0 | 0 | 0 | 0 | 0 | 0 | 0 | 0 | 0 | 0 | 0 | 0 | 0 | 0 | 0 | 0 | 0 | 0 | 0 | 0 | 0 | 0 | 0 | 0 | 0 | 0 | 0 | 0 | 0 | 0 | 0 | 0 | 0 | 0 | 0
| Marktinkomsten na einde beleidsperiode | Euro |  | 0 | 0 | 0 | 0 | 0 | 0 | 0 | 0 | 0 | 0 | 0 | 0 | 0 | 0 | 0 | 0 | 0 | 0 | 0 | 0 | 0 | 0 | 0 | 0 | 0 | 0 | 0 | 0 | 0 | 0 | 0 | 0 | 0 | 0 | 0 | 0 | 0 | 0 | 0 | 0
| Marktinkomsten gedurende beleidsperiode | Euro |  | 0 | 0 | 0 | 0 | 0 | 0 | 0 | 0 | 0 | 0 | 0 | 0 | 0 | 0 | 0 | 0 | 0 | 0 | 0 | 0 | 0 | 0 | 0 | 0 | 0 | 0 | 0 | 0 | 0 | 0 | 0 | 0 | 0 | 0 | 0 | 0 | 0 | 0 | 0 | 0
TOTALE KOSTEN EN INKOMSTEN
| Inkomen totaal (nominaal) | Euro |  | 0 | 0 | 0 | 0 | 0 | 0 | 0 | 0 | 0 | 0 | 0 | 0 | 0 | 0 | 0 | 0 | 0 | 0 | 0 | 0 | 0 | 0 | 0 | 0 | 0 | 0 | 0 | 0 | 0 | 0 | 0 | 0 | 0 | 0 | 0 | 0 | 0 | 0 | 0 | 0
| Kosten totaal (nominaal) | Euro |  | -2743841.8166 | -2798718.6529 | -2854693.026 | -2911786.8865 | -2970022.6242 | -3029423.0767 | -3090011.5382 | -3151811.769 | -3214848.0044 | -3279144.9645 | -3344727.8637 | -3411622.421 | -3479854.8694 | -3549451.9668 | -3620441.0062 | 0 | 0 | 0 | 0 | 0 | 0 | 0 | 0 | 0 | 0 | 0 | 0 | 0 | 0 | 0 | 0 | 0 | 0 | 0 | 0 | 0 | 0 | 0 | 0 | 0
| Bruto inkomen (nominaal) | Euro |  | -2743841.8166 | -2798718.6529 | -2854693.026 | -2911786.8865 | -2970022.6242 | -3029423.0767 | -3090011.5382 | -3151811.769 | -3214848.0044 | -3279144.9645 | -3344727.8637 | -3411622.421 | -3479854.8694 | -3549451.9668 | -3620441.0062 | 0 | 0 | 0 | 0 | 0 | 0 | 0 | 0 | 0 | 0 | 0 | 0 | 0 | 0 | 0 | 0 | 0 | 0 | 0 | 0 | 0 | 0 | 0 | 0 | 0
AFSCHRIJVING EN SCHULDEN
| Afschrijving | Euro |  | -1511126.6623 | -1511126.6623 | -1511126.6623 | -1511126.6623 | -1511126.6623 | -1511126.6623 | -1511126.6623 | -1511126.6623 | -1511126.6623 | -1511126.6623 | -1511126.6623 | -1511126.6623 | -1511126.6623 | -1511126.6623 | -1511126.6623 | 0 | 0 | 0 | 0 | 0 | 0 | 0 | 0 | 0 | 0 | 0 | 0 | 0 | 0 | 0 | 0 | 0 | 0 | 0 | 0 | 0 | 0 | 0 | 0 | 0
| Rente | Euro |  | -888542.4774 | -849190.0382 | -807633.8623 | -763750.5406 | -717409.7528 | -668473.881 | -616797.6003 | -562227.4479 | -504601.367 | -443748.2255 | -379487.3082 | -311627.7794 | -239968.117 | -164295.5136 | -84385.2443 | 0 | 0 | 0 | 0 | 0 | 0 | 0 | 0 | 0 | 0 | 0 | 0 | 0 | 0 | 0 | 0 | 0 | 0 | 0 | 0 | 0 | 0 | 0 | 0 | 0
| Aflossing | Euro |  | -702722.1299 | -742074.5692 | -783630.745 | -827514.0668 | -873854.8545 | -922790.7263 | -974467.007 | -1029037.1594 | -1086663.2403 | -1147516.3818 | -1211777.2992 | -1279636.8279 | -1351296.4903 | -1426969.0937 | -1506879.363 | 0 | 0 | 0 | 0 | 0 | 0 | 0 | 0 | 0 | 0 | 0 | 0 | 0 | 0 | 0 | 0 | 0 | 0 | 0 | 0 | 0 | 0 | 0 | 0 | 0
| Totale lasten lening | Euro |  | -1591264.6073 | -1591264.6073 | -1591264.6073 | -1591264.6073 | -1591264.6073 | -1591264.6073 | -1591264.6073 | -1591264.6073 | -1591264.6073 | -1591264.6073 | -1591264.6073 | -1591264.6073 | -1591264.6073 | -1591264.6073 | -1591264.6073 | 0 | 0 | 0 | 0 | 0 | 0 | 0 | 0 | 0 | 0 | 0 | 0 | 0 | 0 | 0 | 0 | 0 | 0 | 0 | 0 | 0 | 0 | 0 | 0 | 0
BELASTING
| Belastbaar inkomen | Euro |  | -5143510.9563 | -5159035.3534 | -5173453.5506 | -5186664.0894 | -5198559.0394 | -5209023.62 | -5217935.8008 | -5225165.8792 | -5230576.0337 | -5234019.8523 | -5235341.8342 | -5234376.8627 | -5230949.6488 | -5224874.1427 | -5215952.9128 | 0 | 0 | 0 | 0 | 0 | 0 | 0 | 0 | 0 | 0 | 0 | 0 | 0 | 0 | 0 | 0 | 0 | 0 | 0 | 0 | 0 | 0 | 0 | 0 | 0
| Belasting bedrag | Euro |  | 1327025.8267 | 1331031.1212 | 1334751.016 | 1338159.3351 | 1341228.2322 | 1343928.094 | 1346227.4366 | 1348092.7968 | 1349488.6167 | 1350377.1219 | 1350718.1932 | 1350469.2306 | 1349585.0094 | 1348017.5288 | 1345715.8515 | 0 | 0 | 0 | 0 | 0 | 0 | 0 | 0 | 0 | 0 | 0 | 0 | 0 | 0 | 0 | 0 | 0 | 0 | 0 | 0 | 0 | 0 | 0 | 0 | 0
CASHFLOWS
| Netto inkomen na belasting | Euro |  | -3008080.5972 | -3058952.139 | -3111206.6172 | -3164892.1587 | -3220058.9994 | -3276759.5901 | -3335048.7089 | -3394983.5795 | -3456623.995 | -3520032.4499 | -3585274.2778 | -3652417.7978 | -3721534.4674 | -3792699.0453 | -3865989.762 | 0 | 0 | 0 | 0 | 0 | 0 | 0 | 0 | 0 | 0 | 0 | 0 | 0 | 0 | 0 | 0 | 0 | 0 | 0 | 0 | 0 | 0 | 0 | 0 | 0
| Project cashflow | Euro | -22666899.9348 | -1416815.9898 | -1467687.5317 | -1519942.0099 | -1573627.5514 | -1628794.392 | -1685494.9827 | -1743784.1016 | -1803718.9721 | -1865359.3877 | -1928767.8426 | -1994009.6705 | -2061153.1904 | -2130269.86 | -2201434.438 | -2274725.1547 | 0 | 0 | 0 | 0 | 0 | 0 | 0 | 0 | 0 | 0 | 0 | 0 | 0 | 0 | 0 | 0 | 0 | 0 | 0 | 0 | 0 | 0 | 0 | 0 | 0
| Equity cashflow | Euro | -6800069.9804 | -3008080.5972 | -3058952.139 | -3111206.6172 | -3164892.1587 | -3220058.9994 | -3276759.5901 | -3335048.7089 | -3394983.5795 | -3456623.995 | -3520032.4499 | -3585274.2778 | -3652417.7978 | -3721534.4674 | -3792699.0453 | -3865989.762 | 0 | 0 | 0 | 0 | 0 | 0 | 0 | 0 | 0 | 0 | 0 | 0 | 0 | 0 | 0 | 0 | 0 | 0 | 0 | 0 | 0 | 0 | 0 | 0 | 0
| Subsidiebasis: afzet | kWh |  | 66000000 | 66000000 | 66000000 | 66000000 | 66000000 | 66000000 | 66000000 | 66000000 | 66000000 | 66000000 | 66000000 | 66000000 | 66000000 | 66000000 | 66000000 | 0 | 0 | 0 | 0 | 0 | 0 | 0 | 0 | 0 | 0 | 0 | 0 | 0 | 0 | 0 | 0 | 0 | 0 | 0 | 0 | 0 | 0 | 0 | 0 | 0
| Terug te verdienen investering |  | 22666899.9348 | 20365884.2288 | 18080392.9198 | 15809319.8081 | 13551457.2351 | 11305489.6122 | 9069986.5699 | 6843395.7084 | 4624034.9253 | 2410084.2966 | 199577.4866 | -2009607.3415 | -4219757.1411 | -6433334.1546 | -8652986.6742 | -10881560.4237 | -10881560.4237 | -10881560.4237 | -10881560.4237 | -10881560.4237 | -10881560.4237 | -10881560.4237 | -10881560.4237 | -10881560.4237 | -10881560.4237 | -10881560.4237 | -10881560.4237 | -10881560.4237 | -10881560.4237 | -10881560.4237 | -10881560.4237 | -10881560.4237 | -10881560.4237 | -10881560.4237 | -10881560.4237 | -10881560.4237 | -10881560.4237 | -10881560.4237 | -10881560.4237 | -10881560.4237 | -10881560.4237
| DSCR |  | 1: 1.8763; 2: 1.8444; 3: 1.8115; 4: 1.7778; 5: 1.7431; 6: 1.7075; 7: 1.6709; 8: 1.6332; 9: 1.5945; 10: 1.5546; 11: 1.5136; 12: 1.4714; 13: 1.428; 14: 1.3833; 15: 1.3372
Tabel: Projectparameters
| Verdisconteerde inkomsten | euro | 0: -19582033.5136
| Verdisconteerde afzet | kWh | 0: 293428360.73
| Totale investering | Euro | 0: 22666899.9348
| DSCR (gemiddeld) |  | 0: 1.6232
| Vermogenskostenvergoeding (WACC nominaal/reëel) |  | 0: 7.3% / 5.2%
| Projectrendement (IRR) |  | 0: n.v.t.
| Rendement op eigen vermogen (IRR) |  | 0: n.v.t.
| Aandeel lening | Euro | 0: 15866829.9543
| Aandeel eigen vermogen | Euro | 0: 6800069.9804
| Warmtekrachtverhouding | W:E | 0: 0
| Samengesteld aantal vollasturen | uur/jaar | 0: 5500
| Terugverdientijd (inclusief SDE++ subsidie) | jaren | 0: tussen 10 en 11 jaren
| Bodemprijs of basisprijs | 0.0233
| Bodemprijs of basisprijs netlevering | n.v.t.
| Bodemprijs of basisprijs niet-netlevering | n.v.t.
| Voorlopig correctiebedrag 2023 | 0.0588
| Voorlopig correctiebedrag 2023 netlevering | n.v.t.
| Voorlopig correctiebedrag 2023 niet-netlevering | n.v.t.
| Voorlopige GvO-waarde 2023 | 0
| Voorlopige GvO-waarde 2023 netlevering | n.v.t.
| Voorlopige GvO-waarde 2023 niet-netlevering | 0
| Beleidsperiode geproduceerde eenheden | 990000000
| Totale geproduceerde eenheden bij Termijn m.b.t. totale vermeden emissies | 990000000
| Verrekeningsfactor bespaarde emissies | 1

## 143
Berekening basisbedragen: Eindadvies SDE++ 2023 (inclusief errata van 26 april, 15 mei en 31 augustus 2023 en inclusief het addendum van 27 juli 2023)
Waterstofproductie via elektrolyse, directe lijn met windpark, 25% vermogensverhouding
| BASISBEDRAG | Waarde | Eenheid | Toelichting
| Basisbedrag | 0.2696 | Euro/kWh
| CO2-subsidie-intensiteit | 900 | Euro/t CO2
| Langetermijnprijs | 0.0634 | Euro/kWh
| Netto vermeden emissies per geproduceerde eenheid | 0.229 | kg CO2/kWh
| Productie-eenheid | kWh
| Vermogenseenheid | kW
| Berekeningswijze correctiebedrag methode-ID | 30 |  | (0,29 + 49 x LT_g[HHV])/39.32
| ZON-PV SPECIFIEKE INPUT PARAMETERS | Waarde | Eenheid | Toelichting
Berekeningswijze correctiebedrag methode-ID netlevering
Berekeningswijze correctiebedrag methode-ID niet-netlevering
Netlevering deel
Niet-netlevering deel
| Langetermijnprijs netlevering | n.v.t.
| Langetermijnprijs niet-netlevering | n.v.t
| CONVERSIEFACTOREN | Waarde | Eenheid | Toelichting
| Verbrandingswaarde methaan (onderwaarde) | 35.8 | MJ/Nm3
| Verbrandingswaarde hernieuwbaar gas (onderwaarde) | 31.65 | MJ/Nm3
| Verbrandingswaarde hernieuwbaar gas (bovenwaarde) | 35.17 | MJ/Nm3
| kWh naar MJ | 3.6 | MJ/kWh
| INPUTVARIABELEN | Waarde | Eenheid | Toelichting
| Inputvermogen | 25000 | kW
Gaat het om een installatie voor hernieuwbaar gas?
Methaangehalte hernieuwbaar gas voor gaszuivering
| Vermogen hernieuwbaargasproductie (voor zuivering) | 0 | Nm3/uur
| Outputvermogen (thermisch of hernieuwbaar gas) | 16875 | kW
| Outputvermogen (hernieuwbaar gas) | 0 | Nm3/uur
| Outputvermogen (elektrisch of overig) |  | kW
| Vollasturen levering (thermisch of hernieuwbaar gas) | 5448 | uur/jaar | Bij een installatie voor gecombineerde opwekking, wordt de bedrijfstijd genomen als maximum van de vollasturen warmte en vollasturen elektriciteit.
| Vollasturen levering (elektrisch of overig) |  | uur/jaar | Bij een installatie voor gecombineerde opwekking, wordt de bedrijfstijd genomen als maximum van de vollasturen warmte en vollasturen elektriciteit.
RENDEMENTEN
| Max. elektrisch rendement | 0%
| Elektrisch rendement | 0%
| Thermisch rendement of rendement gasproductie | 67.5%
| Elektriciteitsderving bij warmtelevering |  | elektriciteit : warmte
KOSTEN
| Investeringskosten input gebaseerd | 2903 | Euro/kW
| Investeringskosten output gebaseerd |  | Euro/kW
| Totale investeringskosten | 73.083 | Euro (miljoen)
| Vaste operationele kosten input gebaseerd | 116.12 | Euro/kW/jaar
| Vaste operationele kosten output gebaseerd |  | Euro/kW/jaar
| Totale jaarlijkse vaste operationele kosten | 2903 | Euro (duizend)
| Variabele operationele kosten (incl. contractkosten) | 0.1123 | Euro/kWh
ENERGIEGEBRUIK
| Energie-inhoud brandstof |  | GJ/ton
| Biomassadoorzet | 0 | ton/jaar
| Netto brandstofprijs (aan de poort, incl. risico-opslag) |  | Euro/ton
| Relatief elektriciteitsgebruik | 1.4815 | kWh/kWh
| Elektriciteitsgebruik | 136200 | MWh/jaar
| Relatief warmtegebruik |  | kWh/kWh
| Warmtegebruik | 0 | MWh/jaar
| Relatief gasgebruik |  | kWh/kWh
| Gasgebruik | 0 | MWh/jaar
EMISSIEFACTOREN
| Productie van warmte of overig | 0.229 | kg CO2/kWh
| Productie van elektriciteit of overig |  | kg CO2/kWh
| Productie van gas of overig |  | kg CO2/kWh
| Gebruik van biomassa |  | kg CO2/ton
| Gebruik van warmte |  | kg CO2/kWh
| Gebruik van elektriciteit | 0 | kg CO2/kWh
| Gebruik van gas |  | kg CO2/kWh
PARAMETERS NA SUBSIDIEPERIODE
| Elektriciteitsprijs na subsidieperiode (incl PIF) |  | Euro/kWh
| Vollasturen na subsidieperiode elektriciteit of overige |  | uur/jaar
| Prijs warmte of hernieuwbaar gas na subsidieperiode |  | Euro/kWh
| Vollasturen na subsidieperiode warmte of hernieuwbaar gas |  | uur/jaar
INVESTERINGSSUBSIDIES
| Investeringssubsidie t.g.v. vreemd vermogen |  | Euro
| Investeringssubsidie t.g.v. eigen vermogen (NCW) |  | Euro
FINANCIELE PARAMETERS
| Inflatie | 2%
| Rendement op vreemd vermogen | 6%
| Rendement op eigen vermogen | 14.5%
| Percentage vreemd vermogen in investering | 70%
| Percentage eigen vermogen in investering | 30%
| Vennootschapsbelasting | 25.8%
TERMIJNEN
| Economische levensduur | 15 | jaar
| Termijn lening | 15 | jaar
| Afschrijvingstermijn | 15 | jaar
| Beleidsperiode | 15 | jaar
| Termijn m.b.t. totale vermeden emissies |  | jaar
| ONREGELMATIGE CASHFLOWS |  |  | Toelichting
| Waarde | 8 | -11000000 | Voer in cel C90 het jaar in waarin de onregelmatige cashflow plaatsvindt en in cel D90 de kosten (als negatieve waarde) in dat specifieke jaar.
| Afsluitprovisie op lening | 1%
| Afsluitprovisie op lening handmatig |  |  | Indien de afsluitprovisie handmatig moet worden ingevoerd, voer dan in cel C92 het bedrag van de afsluitprovisie.
| JAREN |  | Jaar | 2023 | 2024 | 2025 | 2026 | 2027 | 2028 | 2029 | 2030 | 2031 | 2032 | 2033 | 2034 | 2035 | 2036 | 2037 | 2038 | 2039 | 2040 | 2041 | 2042 | 2043
Basisbedrag (niet invullen voor basisbedragberekening, deze cellen kunnen gebruikt worden om de inkomsten toe te voegen)
Correctiebedrag (niet invullen voor basisbedragberekening, deze cellen kunnen gebruikt worden om de inkomsten toe te voegen)
| Inflator |  | index | 1 | 1.02 | 1.0404 | 1.0612 | 1.0824 | 1.1041 | 1.1262 | 1.1487 | 1.1717 | 1.1951 | 1.219 | 1.2434 | 1.2682 | 1.2936 | 1.3195 | 1.3459 | 1.3728 | 1.4002 | 1.4282 | 1.4568 | 1.4859 | 1.5157 | 1.546 | 1.5769 | 1.6084 | 1.6406 | 1.6734 | 1.7069 | 1.741 | 1.7758 | 1.8114 | 1.8476 | 1.8845 | 1.9222 | 1.9607 | 1.9999 | 2.0399 | 2.0807 | 2.1223 | 2.1647
Tabel: Nominale kasstroom (positieve bedragen = gunstig voor de producent)
| INITIELE INVESTERING |  | 0 | 1 | 2 | 3 | 4 | 5 | 6 | 7 | 8 | 9 | 10 | 11 | 12 | 13 | 14 | 15 | 16 | 17 | 18 | 19 | 20 | 21 | 22 | 23 | 24 | 25 | 26 | 27 | 28 | 29 | 30 | 31 | 32 | 33 | 34 | 35 | 36 | 37 | 38 | 39 | 40
| Investering | Euro | 0: -73083025
AFZET
| Afzet elektriciteit of overige | kWh |  | 0 | 0 | 0 | 0 | 0 | 0 | 0 | 0 | 0 | 0 | 0 | 0 | 0 | 0 | 0 | 0 | 0 | 0 | 0 | 0 | 0 | 0 | 0 | 0 | 0 | 0 | 0 | 0 | 0 | 0 | 0 | 0 | 0 | 0 | 0 | 0 | 0 | 0 | 0 | 0
| Afzet warmte | kWh |  | 91935000 | 91935000 | 91935000 | 91935000 | 91935000 | 91935000 | 91935000 | 91935000 | 91935000 | 91935000 | 91935000 | 91935000 | 91935000 | 91935000 | 91935000 | 0 | 0 | 0 | 0 | 0 | 0 | 0 | 0 | 0 | 0 | 0 | 0 | 0 | 0 | 0 | 0 | 0 | 0 | 0 | 0 | 0 | 0 | 0 | 0 | 0
| Afzet hernieuwbaar gas | kWh (HHV) |  | 0 | 0 | 0 | 0 | 0 | 0 | 0 | 0 | 0 | 0 | 0 | 0 | 0 | 0 | 0 | 0 | 0 | 0 | 0 | 0 | 0 | 0 | 0 | 0 | 0 | 0 | 0 | 0 | 0 | 0 | 0 | 0 | 0 | 0 | 0 | 0 | 0 | 0 | 0 | 0
| Afzet | kWh |  | 91935000 | 91935000 | 91935000 | 91935000 | 91935000 | 91935000 | 91935000 | 91935000 | 91935000 | 91935000 | 91935000 | 91935000 | 91935000 | 91935000 | 91935000 | 0 | 0 | 0 | 0 | 0 | 0 | 0 | 0 | 0 | 0 | 0 | 0 | 0 | 0 | 0 | 0 | 0 | 0 | 0 | 0 | 0 | 0 | 0 | 0 | 0
KOSTEN EN INKOMSTEN
| Operationele kosten | Euro |  | -13226960 | -13491499.2 | -13761329.184 | -14036555.7677 | -14317286.883 | -14603632.6207 | -14895705.2731 | -27829161.7227 | -15497491.7661 | -15807441.6015 | -16123590.4335 | -16446062.2422 | -16774983.487 | -17110483.1567 | -17452692.8199 | 0 | 0 | 0 | 0 | 0 | 0 | 0 | 0 | 0 | 0 | 0 | 0 | 0 | 0 | 0 | 0 | 0 | 0 | 0 | 0 | 0 | 0 | 0 | 0 | 0
| Brandstofkosten (biomassa) | Euro |  | 0 | 0 | 0 | 0 | 0 | 0 | 0 | 0 | 0 | 0 | 0 | 0 | 0 | 0 | 0 | 0 | 0 | 0 | 0 | 0 | 0 | 0 | 0 | 0 | 0 | 0 | 0 | 0 | 0 | 0 | 0 | 0 | 0 | 0 | 0 | 0 | 0 | 0 | 0 | 0
| Marktwaarde elektriciteit na einde beleidsperiode | Euro/kWh |  | 0 | 0 | 0 | 0 | 0 | 0 | 0 | 0 | 0 | 0 | 0 | 0 | 0 | 0 | 0 | 0 | 0 | 0 | 0 | 0 | 0 | 0 | 0 | 0 | 0 | 0 | 0 | 0 | 0 | 0 | 0 | 0 | 0 | 0 | 0 | 0 | 0 | 0 | 0 | 0
| Marktwaarde warmte of hernieuwbaar gas na einde beleidsperiode | Euro/kWh |  | 0 | 0 | 0 | 0 | 0 | 0 | 0 | 0 | 0 | 0 | 0 | 0 | 0 | 0 | 0 | 0 | 0 | 0 | 0 | 0 | 0 | 0 | 0 | 0 | 0 | 0 | 0 | 0 | 0 | 0 | 0 | 0 | 0 | 0 | 0 | 0 | 0 | 0 | 0 | 0
| Correctiebedrag | Euro/kWh |  | 0 | 0 | 0 | 0 | 0 | 0 | 0 | 0 | 0 | 0 | 0 | 0 | 0 | 0 | 0 | 0 | 0 | 0 | 0 | 0 | 0 | 0 | 0 | 0 | 0 | 0 | 0 | 0 | 0 | 0 | 0 | 0 | 0 | 0 | 0 | 0 | 0 | 0 | 0 | 0
| Basisbedrag | Euro/kWh |  | 0 | 0 | 0 | 0 | 0 | 0 | 0 | 0 | 0 | 0 | 0 | 0 | 0 | 0 | 0 | 0 | 0 | 0 | 0 | 0 | 0 | 0 | 0 | 0 | 0 | 0 | 0 | 0 | 0 | 0 | 0 | 0 | 0 | 0 | 0 | 0 | 0 | 0 | 0 | 0
| SDE-vergoeding | Euro |  | 0 | 0 | 0 | 0 | 0 | 0 | 0 | 0 | 0 | 0 | 0 | 0 | 0 | 0 | 0 | 0 | 0 | 0 | 0 | 0 | 0 | 0 | 0 | 0 | 0 | 0 | 0 | 0 | 0 | 0 | 0 | 0 | 0 | 0 | 0 | 0 | 0 | 0 | 0 | 0
| Marktinkomsten na einde beleidsperiode | Euro |  | 0 | 0 | 0 | 0 | 0 | 0 | 0 | 0 | 0 | 0 | 0 | 0 | 0 | 0 | 0 | 0 | 0 | 0 | 0 | 0 | 0 | 0 | 0 | 0 | 0 | 0 | 0 | 0 | 0 | 0 | 0 | 0 | 0 | 0 | 0 | 0 | 0 | 0 | 0 | 0
| Marktinkomsten gedurende beleidsperiode | Euro |  | 0 | 0 | 0 | 0 | 0 | 0 | 0 | 0 | 0 | 0 | 0 | 0 | 0 | 0 | 0 | 0 | 0 | 0 | 0 | 0 | 0 | 0 | 0 | 0 | 0 | 0 | 0 | 0 | 0 | 0 | 0 | 0 | 0 | 0 | 0 | 0 | 0 | 0 | 0 | 0
TOTALE KOSTEN EN INKOMSTEN
| Inkomen totaal (nominaal) | Euro |  | 0 | 0 | 0 | 0 | 0 | 0 | 0 | 0 | 0 | 0 | 0 | 0 | 0 | 0 | 0 | 0 | 0 | 0 | 0 | 0 | 0 | 0 | 0 | 0 | 0 | 0 | 0 | 0 | 0 | 0 | 0 | 0 | 0 | 0 | 0 | 0 | 0 | 0 | 0 | 0
| Kosten totaal (nominaal) | Euro |  | -13226960 | -13491499.2 | -13761329.184 | -14036555.7677 | -14317286.883 | -14603632.6207 | -14895705.2731 | -27829161.7227 | -15497491.7661 | -15807441.6015 | -16123590.4335 | -16446062.2422 | -16774983.487 | -17110483.1567 | -17452692.8199 | 0 | 0 | 0 | 0 | 0 | 0 | 0 | 0 | 0 | 0 | 0 | 0 | 0 | 0 | 0 | 0 | 0 | 0 | 0 | 0 | 0 | 0 | 0 | 0 | 0
| Bruto inkomen (nominaal) | Euro |  | -13226960 | -13491499.2 | -13761329.184 | -14036555.7677 | -14317286.883 | -14603632.6207 | -14895705.2731 | -27829161.7227 | -15497491.7661 | -15807441.6015 | -16123590.4335 | -16446062.2422 | -16774983.487 | -17110483.1567 | -17452692.8199 | 0 | 0 | 0 | 0 | 0 | 0 | 0 | 0 | 0 | 0 | 0 | 0 | 0 | 0 | 0 | 0 | 0 | 0 | 0 | 0 | 0 | 0 | 0 | 0 | 0
AFSCHRIJVING EN SCHULDEN
| Afschrijving | Euro |  | -4872201.6667 | -4872201.6667 | -4872201.6667 | -4872201.6667 | -4872201.6667 | -4872201.6667 | -4872201.6667 | -4872201.6667 | -4872201.6667 | -4872201.6667 | -4872201.6667 | -4872201.6667 | -4872201.6667 | -4872201.6667 | -4872201.6667 | 0 | 0 | 0 | 0 | 0 | 0 | 0 | 0 | 0 | 0 | 0 | 0 | 0 | 0 | 0 | 0 | 0 | 0 | 0 | 0 | 0 | 0 | 0 | 0 | 0
| Rente | Euro |  | -3069487.05 | -2937613.4024 | -2797827.336 | -2649654.1055 | -2492590.4813 | -2326103.0395 | -2149626.3513 | -1962561.0618 | -1764271.8549 | -1554085.2956 | -1331287.5428 | -1095121.9247 | -844786.3696 | -579430.6812 | -298153.6515 | 0 | 0 | 0 | 0 | 0 | 0 | 0 | 0 | 0 | 0 | 0 | 0 | 0 | 0 | 0 | 0 | 0 | 0 | 0 | 0 | 0 | 0 | 0 | 0 | 0
| Aflossing | Euro |  | -2197894.1266 | -2329767.7741 | -2469553.8406 | -2617727.071 | -2774790.6953 | -2941278.137 | -3117754.8252 | -3304820.1147 | -3503109.3216 | -3713295.8809 | -3936093.6338 | -4172259.2518 | -4422594.8069 | -4687950.4953 | -4969227.525 | 0 | 0 | 0 | 0 | 0 | 0 | 0 | 0 | 0 | 0 | 0 | 0 | 0 | 0 | 0 | 0 | 0 | 0 | 0 | 0 | 0 | 0 | 0 | 0 | 0
| Totale lasten lening | Euro |  | -5267381.1766 | -5267381.1766 | -5267381.1766 | -5267381.1766 | -5267381.1766 | -5267381.1766 | -5267381.1766 | -5267381.1766 | -5267381.1766 | -5267381.1766 | -5267381.1766 | -5267381.1766 | -5267381.1766 | -5267381.1766 | -5267381.1766 | 0 | 0 | 0 | 0 | 0 | 0 | 0 | 0 | 0 | 0 | 0 | 0 | 0 | 0 | 0 | 0 | 0 | 0 | 0 | 0 | 0 | 0 | 0 | 0 | 0
BELASTING
| Belastbaar inkomen | Euro |  | -21168648.7167 | -21301314.2691 | -21431358.1866 | -21558411.5399 | -21682079.031 | -21801937.3269 | -21917533.2911 | -34663924.4512 | -22133965.2877 | -22233728.5638 | -22327079.6429 | -22413385.8336 | -22491971.5233 | -22562115.5046 | -22623048.1381 | 0 | 0 | 0 | 0 | 0 | 0 | 0 | 0 | 0 | 0 | 0 | 0 | 0 | 0 | 0 | 0 | 0 | 0 | 0 | 0 | 0 | 0 | 0 | 0 | 0
| Belasting bedrag | Euro |  | 5461511.3689 | 5495739.0814 | 5529290.4121 | 5562070.1773 | 5593976.39 | 5624899.8303 | 5654723.5891 | 8943292.5084 | 5710563.0442 | 5736301.9694 | 5760386.5479 | 5782653.5451 | 5802928.653 | 5821025.8002 | 5836746.4196 | 0 | 0 | 0 | 0 | 0 | 0 | 0 | 0 | 0 | 0 | 0 | 0 | 0 | 0 | 0 | 0 | 0 | 0 | 0 | 0 | 0 | 0 | 0 | 0 | 0
CASHFLOWS
| Netto inkomen na belasting | Euro |  | -13032829.8077 | -13263141.2951 | -13499419.9484 | -13741866.7669 | -13990691.6696 | -14246113.9669 | -14508362.8606 | -24153250.3909 | -15054309.8985 | -15338520.8086 | -15630585.0622 | -15930789.8737 | -16239436.0105 | -16556838.5331 | -16883327.5768 | 0 | 0 | 0 | 0 | 0 | 0 | 0 | 0 | 0 | 0 | 0 | 0 | 0 | 0 | 0 | 0 | 0 | 0 | 0 | 0 | 0 | 0 | 0 | 0 | 0
| Project cashflow | Euro | -73083025 | -7765448.6311 | -7995760.1186 | -8232038.7719 | -8474485.5904 | -8723310.493 | -8978732.7904 | -9240981.684 | -18885869.2143 | -9786928.7219 | -10071139.632 | -10363203.8856 | -10663408.6971 | -10972054.834 | -11289457.3566 | -11615946.4003 | 0 | 0 | 0 | 0 | 0 | 0 | 0 | 0 | 0 | 0 | 0 | 0 | 0 | 0 | 0 | 0 | 0 | 0 | 0 | 0 | 0 | 0 | 0 | 0 | 0
| Equity cashflow | Euro | -21924907.5 | -13032829.8077 | -13263141.2951 | -13499419.9484 | -13741866.7669 | -13990691.6696 | -14246113.9669 | -14508362.8606 | -24153250.3909 | -15054309.8985 | -15338520.8086 | -15630585.0622 | -15930789.8737 | -16239436.0105 | -16556838.5331 | -16883327.5768 | 0 | 0 | 0 | 0 | 0 | 0 | 0 | 0 | 0 | 0 | 0 | 0 | 0 | 0 | 0 | 0 | 0 | 0 | 0 | 0 | 0 | 0 | 0 | 0 | 0
| Subsidiebasis: afzet | kWh |  | 91935000 | 91935000 | 91935000 | 91935000 | 91935000 | 91935000 | 91935000 | 91935000 | 91935000 | 91935000 | 91935000 | 91935000 | 91935000 | 91935000 | 91935000 | 0 | 0 | 0 | 0 | 0 | 0 | 0 | 0 | 0 | 0 | 0 | 0 | 0 | 0 | 0 | 0 | 0 | 0 | 0 | 0 | 0 | 0 | 0 | 0 | 0
| Terug te verdienen investering |  | 73083025 | 64593796.05 | 56237232.6524 | 48010713.1724 | 39911247.0456 | 31935448.4099 | 24079508.0701 | 16339163.6945 | 21345210.4791 | 13821298.1001 | 6397148.9972 | -933649.0265 | -8178140.8596 | -15344047.003 | -22439809.165 | -29474638.6936 | -29474638.6936 | -29474638.6936 | -29474638.6936 | -29474638.6936 | -29474638.6936 | -29474638.6936 | -29474638.6936 | -29474638.6936 | -29474638.6936 | -29474638.6936 | -29474638.6936 | -29474638.6936 | -29474638.6936 | -29474638.6936 | -29474638.6936 | -29474638.6936 | -29474638.6936 | -29474638.6936 | -29474638.6936 | -29474638.6936 | -29474638.6936 | -29474638.6936 | -29474638.6936 | -29474638.6936 | -29474638.6936
| DSCR |  | 1: 2.0172; 2: 1.9735; 3: 1.9286; 4: 1.8826; 5: 1.8354; 6: 1.7869; 7: 1.7371; 8: -0.093955; 9: 1.6335; 10: 1.5795; 11: 1.5241; 12: 1.4671; 13: 1.4085; 14: 1.3482; 15: 1.2862
Tabel: Projectparameters
| Verdisconteerde inkomsten | euro | 0: -88285365.1935
| Verdisconteerde afzet | kWh | 0: 408732368.8441
| Totale investering | Euro | 0: 73083025
| DSCR (gemiddeld) |  | 0: 1.5543
| Vermogenskostenvergoeding (WACC nominaal/reëel) |  | 0: 7.5% / 5.4%
| Projectrendement (IRR) |  | 0: n.v.t.
| Rendement op eigen vermogen (IRR) |  | 0: n.v.t.
| Aandeel lening | Euro | 0: 51158117.5
| Aandeel eigen vermogen | Euro | 0: 21924907.5
| Warmtekrachtverhouding | W:E | 0: 0
| Samengesteld aantal vollasturen | uur/jaar | 0: 5448
| Terugverdientijd (inclusief SDE++ subsidie) | jaren | 0: tussen 10 en 11 jaren
| Bodemprijs of basisprijs | 0.0448
| Bodemprijs of basisprijs netlevering | n.v.t.
| Bodemprijs of basisprijs niet-netlevering | n.v.t.
| Voorlopig correctiebedrag 2023 | 0.1015
| Voorlopig correctiebedrag 2023 netlevering | n.v.t.
| Voorlopig correctiebedrag 2023 niet-netlevering | n.v.t.
| Voorlopige GvO-waarde 2023 | 0
| Voorlopige GvO-waarde 2023 netlevering | n.v.t.
| Voorlopige GvO-waarde 2023 niet-netlevering | 0
| Beleidsperiode geproduceerde eenheden | 1379025000
| Totale geproduceerde eenheden bij Termijn m.b.t. totale vermeden emissies | 1379025000
| Verrekeningsfactor bespaarde emissies | 1

## 144
Berekening basisbedragen: Eindadvies SDE++ 2023 (inclusief errata van 26 april, 15 mei en 31 augustus 2023 en inclusief het addendum van 27 juli 2023)
Waterstofproductie via elektrolyse, directe lijn met zonnepark, 10% vermogensverhouding
| BASISBEDRAG | Waarde | Eenheid | Toelichting
| Basisbedrag | 0.4358 | Euro/kWh
| CO2-subsidie-intensiteit | 1626 | Euro/t CO2
| Langetermijnprijs | 0.0634 | Euro/kWh
| Netto vermeden emissies per geproduceerde eenheid | 0.229 | kg CO2/kWh
| Productie-eenheid | kWh
| Vermogenseenheid | kW
| Berekeningswijze correctiebedrag methode-ID | 30 |  | (0,29 + 49 x LT_g[HHV])/39.32
| ZON-PV SPECIFIEKE INPUT PARAMETERS | Waarde | Eenheid | Toelichting
Berekeningswijze correctiebedrag methode-ID netlevering
Berekeningswijze correctiebedrag methode-ID niet-netlevering
Netlevering deel
Niet-netlevering deel
| Langetermijnprijs netlevering | n.v.t.
| Langetermijnprijs niet-netlevering | n.v.t
| CONVERSIEFACTOREN | Waarde | Eenheid | Toelichting
| Verbrandingswaarde methaan (onderwaarde) | 35.8 | MJ/Nm3
| Verbrandingswaarde hernieuwbaar gas (onderwaarde) | 31.65 | MJ/Nm3
| Verbrandingswaarde hernieuwbaar gas (bovenwaarde) | 35.17 | MJ/Nm3
| kWh naar MJ | 3.6 | MJ/kWh
| INPUTVARIABELEN | Waarde | Eenheid | Toelichting
| Inputvermogen | 10000 | kW
Gaat het om een installatie voor hernieuwbaar gas?
Methaangehalte hernieuwbaar gas voor gaszuivering
| Vermogen hernieuwbaargasproductie (voor zuivering) | 0 | Nm3/uur
| Outputvermogen (thermisch of hernieuwbaar gas) | 6750 | kW
| Outputvermogen (hernieuwbaar gas) | 0 | Nm3/uur
| Outputvermogen (elektrisch of overig) |  | kW
| Vollasturen levering (thermisch of hernieuwbaar gas) | 3180 | uur/jaar | Bij een installatie voor gecombineerde opwekking, wordt de bedrijfstijd genomen als maximum van de vollasturen warmte en vollasturen elektriciteit.
| Vollasturen levering (elektrisch of overig) |  | uur/jaar | Bij een installatie voor gecombineerde opwekking, wordt de bedrijfstijd genomen als maximum van de vollasturen warmte en vollasturen elektriciteit.
RENDEMENTEN
| Max. elektrisch rendement | 0%
| Elektrisch rendement | 0%
| Thermisch rendement of rendement gasproductie | 67.5%
| Elektriciteitsderving bij warmtelevering |  | elektriciteit : warmte
KOSTEN
| Investeringskosten input gebaseerd | 3487 | Euro/kW
| Investeringskosten output gebaseerd |  | Euro/kW
| Totale investeringskosten | 35.1141 | Euro (miljoen)
| Vaste operationele kosten input gebaseerd | 139.48 | Euro/kW/jaar
| Vaste operationele kosten output gebaseerd |  | Euro/kW/jaar
| Totale jaarlijkse vaste operationele kosten | 1394.8 | Euro (duizend)
| Variabele operationele kosten (incl. contractkosten) | 0.12519 | Euro/kWh
ENERGIEGEBRUIK
| Energie-inhoud brandstof |  | GJ/ton
| Biomassadoorzet | 0 | ton/jaar
| Netto brandstofprijs (aan de poort, incl. risico-opslag) |  | Euro/ton
| Relatief elektriciteitsgebruik | 1.4815 | kWh/kWh
| Elektriciteitsgebruik | 31800 | MWh/jaar
| Relatief warmtegebruik |  | kWh/kWh
| Warmtegebruik | 0 | MWh/jaar
| Relatief gasgebruik |  | kWh/kWh
| Gasgebruik | 0 | MWh/jaar
EMISSIEFACTOREN
| Productie van warmte of overig | 0.229 | kg CO2/kWh
| Productie van elektriciteit of overig |  | kg CO2/kWh
| Productie van gas of overig |  | kg CO2/kWh
| Gebruik van biomassa |  | kg CO2/ton
| Gebruik van warmte |  | kg CO2/kWh
| Gebruik van elektriciteit | 0 | kg CO2/kWh
| Gebruik van gas |  | kg CO2/kWh
PARAMETERS NA SUBSIDIEPERIODE
| Elektriciteitsprijs na subsidieperiode (incl PIF) |  | Euro/kWh
| Vollasturen na subsidieperiode elektriciteit of overige |  | uur/jaar
| Prijs warmte of hernieuwbaar gas na subsidieperiode |  | Euro/kWh
| Vollasturen na subsidieperiode warmte of hernieuwbaar gas |  | uur/jaar
INVESTERINGSSUBSIDIES
| Investeringssubsidie t.g.v. vreemd vermogen |  | Euro
| Investeringssubsidie t.g.v. eigen vermogen (NCW) |  | Euro
FINANCIELE PARAMETERS
| Inflatie | 2%
| Rendement op vreemd vermogen | 6%
| Rendement op eigen vermogen | 14.5%
| Percentage vreemd vermogen in investering | 70%
| Percentage eigen vermogen in investering | 30%
| Vennootschapsbelasting | 25.8%
TERMIJNEN
| Economische levensduur | 15 | jaar
| Termijn lening | 15 | jaar
| Afschrijvingstermijn | 15 | jaar
| Beleidsperiode | 15 | jaar
| Termijn m.b.t. totale vermeden emissies |  | jaar
| ONREGELMATIGE CASHFLOWS |  |  | Toelichting
| Waarde | 8 | -4400000 | Voer in cel C90 het jaar in waarin de onregelmatige cashflow plaatsvindt en in cel D90 de kosten (als negatieve waarde) in dat specifieke jaar.
| Afsluitprovisie op lening | 1%
| Afsluitprovisie op lening handmatig |  |  | Indien de afsluitprovisie handmatig moet worden ingevoerd, voer dan in cel C92 het bedrag van de afsluitprovisie.
| JAREN |  | Jaar | 2023 | 2024 | 2025 | 2026 | 2027 | 2028 | 2029 | 2030 | 2031 | 2032 | 2033 | 2034 | 2035 | 2036 | 2037 | 2038 | 2039 | 2040 | 2041 | 2042 | 2043
Basisbedrag (niet invullen voor basisbedragberekening, deze cellen kunnen gebruikt worden om de inkomsten toe te voegen)
Correctiebedrag (niet invullen voor basisbedragberekening, deze cellen kunnen gebruikt worden om de inkomsten toe te voegen)
| Inflator |  | index | 1 | 1.02 | 1.0404 | 1.0612 | 1.0824 | 1.1041 | 1.1262 | 1.1487 | 1.1717 | 1.1951 | 1.219 | 1.2434 | 1.2682 | 1.2936 | 1.3195 | 1.3459 | 1.3728 | 1.4002 | 1.4282 | 1.4568 | 1.4859 | 1.5157 | 1.546 | 1.5769 | 1.6084 | 1.6406 | 1.6734 | 1.7069 | 1.741 | 1.7758 | 1.8114 | 1.8476 | 1.8845 | 1.9222 | 1.9607 | 1.9999 | 2.0399 | 2.0807 | 2.1223 | 2.1647
Tabel: Nominale kasstroom (positieve bedragen = gunstig voor de producent)
| INITIELE INVESTERING |  | 0 | 1 | 2 | 3 | 4 | 5 | 6 | 7 | 8 | 9 | 10 | 11 | 12 | 13 | 14 | 15 | 16 | 17 | 18 | 19 | 20 | 21 | 22 | 23 | 24 | 25 | 26 | 27 | 28 | 29 | 30 | 31 | 32 | 33 | 34 | 35 | 36 | 37 | 38 | 39 | 40
| Investering | Euro | 0: -35114090
AFZET
| Afzet elektriciteit of overige | kWh |  | 0 | 0 | 0 | 0 | 0 | 0 | 0 | 0 | 0 | 0 | 0 | 0 | 0 | 0 | 0 | 0 | 0 | 0 | 0 | 0 | 0 | 0 | 0 | 0 | 0 | 0 | 0 | 0 | 0 | 0 | 0 | 0 | 0 | 0 | 0 | 0 | 0 | 0 | 0 | 0
| Afzet warmte | kWh |  | 21465000 | 21465000 | 21465000 | 21465000 | 21465000 | 21465000 | 21465000 | 21465000 | 21465000 | 21465000 | 21465000 | 21465000 | 21465000 | 21465000 | 21465000 | 0 | 0 | 0 | 0 | 0 | 0 | 0 | 0 | 0 | 0 | 0 | 0 | 0 | 0 | 0 | 0 | 0 | 0 | 0 | 0 | 0 | 0 | 0 | 0 | 0
| Afzet hernieuwbaar gas | kWh (HHV) |  | 0 | 0 | 0 | 0 | 0 | 0 | 0 | 0 | 0 | 0 | 0 | 0 | 0 | 0 | 0 | 0 | 0 | 0 | 0 | 0 | 0 | 0 | 0 | 0 | 0 | 0 | 0 | 0 | 0 | 0 | 0 | 0 | 0 | 0 | 0 | 0 | 0 | 0 | 0 | 0
| Afzet | kWh |  | 21465000 | 21465000 | 21465000 | 21465000 | 21465000 | 21465000 | 21465000 | 21465000 | 21465000 | 21465000 | 21465000 | 21465000 | 21465000 | 21465000 | 21465000 | 0 | 0 | 0 | 0 | 0 | 0 | 0 | 0 | 0 | 0 | 0 | 0 | 0 | 0 | 0 | 0 | 0 | 0 | 0 | 0 | 0 | 0 | 0 | 0 | 0
KOSTEN EN INKOMSTEN
| Operationele kosten | Euro |  | -4081900 | -4163538 | -4246808.76 | -4331744.9352 | -4418379.8339 | -4506747.4306 | -4596882.3792 | -9743036.9644 | -4782596.4273 | -4878248.3559 | -4975813.323 | -5075329.5894 | -5176836.1812 | -5280372.9048 | -5385980.3629 | 0 | 0 | 0 | 0 | 0 | 0 | 0 | 0 | 0 | 0 | 0 | 0 | 0 | 0 | 0 | 0 | 0 | 0 | 0 | 0 | 0 | 0 | 0 | 0 | 0
| Brandstofkosten (biomassa) | Euro |  | 0 | 0 | 0 | 0 | 0 | 0 | 0 | 0 | 0 | 0 | 0 | 0 | 0 | 0 | 0 | 0 | 0 | 0 | 0 | 0 | 0 | 0 | 0 | 0 | 0 | 0 | 0 | 0 | 0 | 0 | 0 | 0 | 0 | 0 | 0 | 0 | 0 | 0 | 0 | 0
| Marktwaarde elektriciteit na einde beleidsperiode | Euro/kWh |  | 0 | 0 | 0 | 0 | 0 | 0 | 0 | 0 | 0 | 0 | 0 | 0 | 0 | 0 | 0 | 0 | 0 | 0 | 0 | 0 | 0 | 0 | 0 | 0 | 0 | 0 | 0 | 0 | 0 | 0 | 0 | 0 | 0 | 0 | 0 | 0 | 0 | 0 | 0 | 0
| Marktwaarde warmte of hernieuwbaar gas na einde beleidsperiode | Euro/kWh |  | 0 | 0 | 0 | 0 | 0 | 0 | 0 | 0 | 0 | 0 | 0 | 0 | 0 | 0 | 0 | 0 | 0 | 0 | 0 | 0 | 0 | 0 | 0 | 0 | 0 | 0 | 0 | 0 | 0 | 0 | 0 | 0 | 0 | 0 | 0 | 0 | 0 | 0 | 0 | 0
| Correctiebedrag | Euro/kWh |  | 0 | 0 | 0 | 0 | 0 | 0 | 0 | 0 | 0 | 0 | 0 | 0 | 0 | 0 | 0 | 0 | 0 | 0 | 0 | 0 | 0 | 0 | 0 | 0 | 0 | 0 | 0 | 0 | 0 | 0 | 0 | 0 | 0 | 0 | 0 | 0 | 0 | 0 | 0 | 0
| Basisbedrag | Euro/kWh |  | 0 | 0 | 0 | 0 | 0 | 0 | 0 | 0 | 0 | 0 | 0 | 0 | 0 | 0 | 0 | 0 | 0 | 0 | 0 | 0 | 0 | 0 | 0 | 0 | 0 | 0 | 0 | 0 | 0 | 0 | 0 | 0 | 0 | 0 | 0 | 0 | 0 | 0 | 0 | 0
| SDE-vergoeding | Euro |  | 0 | 0 | 0 | 0 | 0 | 0 | 0 | 0 | 0 | 0 | 0 | 0 | 0 | 0 | 0 | 0 | 0 | 0 | 0 | 0 | 0 | 0 | 0 | 0 | 0 | 0 | 0 | 0 | 0 | 0 | 0 | 0 | 0 | 0 | 0 | 0 | 0 | 0 | 0 | 0
| Marktinkomsten na einde beleidsperiode | Euro |  | 0 | 0 | 0 | 0 | 0 | 0 | 0 | 0 | 0 | 0 | 0 | 0 | 0 | 0 | 0 | 0 | 0 | 0 | 0 | 0 | 0 | 0 | 0 | 0 | 0 | 0 | 0 | 0 | 0 | 0 | 0 | 0 | 0 | 0 | 0 | 0 | 0 | 0 | 0 | 0
| Marktinkomsten gedurende beleidsperiode | Euro |  | 0 | 0 | 0 | 0 | 0 | 0 | 0 | 0 | 0 | 0 | 0 | 0 | 0 | 0 | 0 | 0 | 0 | 0 | 0 | 0 | 0 | 0 | 0 | 0 | 0 | 0 | 0 | 0 | 0 | 0 | 0 | 0 | 0 | 0 | 0 | 0 | 0 | 0 | 0 | 0
TOTALE KOSTEN EN INKOMSTEN
| Inkomen totaal (nominaal) | Euro |  | 0 | 0 | 0 | 0 | 0 | 0 | 0 | 0 | 0 | 0 | 0 | 0 | 0 | 0 | 0 | 0 | 0 | 0 | 0 | 0 | 0 | 0 | 0 | 0 | 0 | 0 | 0 | 0 | 0 | 0 | 0 | 0 | 0 | 0 | 0 | 0 | 0 | 0 | 0 | 0
| Kosten totaal (nominaal) | Euro |  | -4081900 | -4163538 | -4246808.76 | -4331744.9352 | -4418379.8339 | -4506747.4306 | -4596882.3792 | -9743036.9644 | -4782596.4273 | -4878248.3559 | -4975813.323 | -5075329.5894 | -5176836.1812 | -5280372.9048 | -5385980.3629 | 0 | 0 | 0 | 0 | 0 | 0 | 0 | 0 | 0 | 0 | 0 | 0 | 0 | 0 | 0 | 0 | 0 | 0 | 0 | 0 | 0 | 0 | 0 | 0 | 0
| Bruto inkomen (nominaal) | Euro |  | -4081900 | -4163538 | -4246808.76 | -4331744.9352 | -4418379.8339 | -4506747.4306 | -4596882.3792 | -9743036.9644 | -4782596.4273 | -4878248.3559 | -4975813.323 | -5075329.5894 | -5176836.1812 | -5280372.9048 | -5385980.3629 | 0 | 0 | 0 | 0 | 0 | 0 | 0 | 0 | 0 | 0 | 0 | 0 | 0 | 0 | 0 | 0 | 0 | 0 | 0 | 0 | 0 | 0 | 0 | 0 | 0
AFSCHRIJVING EN SCHULDEN
| Afschrijving | Euro |  | -2340939.3333 | -2340939.3333 | -2340939.3333 | -2340939.3333 | -2340939.3333 | -2340939.3333 | -2340939.3333 | -2340939.3333 | -2340939.3333 | -2340939.3333 | -2340939.3333 | -2340939.3333 | -2340939.3333 | -2340939.3333 | -2340939.3333 | 0 | 0 | 0 | 0 | 0 | 0 | 0 | 0 | 0 | 0 | 0 | 0 | 0 | 0 | 0 | 0 | 0 | 0 | 0 | 0 | 0 | 0 | 0 | 0 | 0
| Rente | Euro |  | -1474791.78 | -1411430.6489 | -1344267.8499 | -1273075.2829 | -1197611.162 | -1117619.1938 | -1032827.7075 | -942948.732 | -847677.018 | -746689.0012 | -639641.7033 | -526171.5676 | -405893.2237 | -278398.1792 | -143253.432 | 0 | 0 | 0 | 0 | 0 | 0 | 0 | 0 | 0 | 0 | 0 | 0 | 0 | 0 | 0 | 0 | 0 | 0 | 0 | 0 | 0 | 0 | 0 | 0 | 0
| Aflossing | Euro |  | -1056018.8521 | -1119379.9833 | -1186542.7822 | -1257735.3492 | -1333199.4701 | -1413191.4383 | -1497982.9246 | -1587861.9001 | -1683133.6141 | -1784121.631 | -1891168.9288 | -2004639.0646 | -2124917.4084 | -2252412.4529 | -2387557.2001 | 0 | 0 | 0 | 0 | 0 | 0 | 0 | 0 | 0 | 0 | 0 | 0 | 0 | 0 | 0 | 0 | 0 | 0 | 0 | 0 | 0 | 0 | 0 | 0 | 0
| Totale lasten lening | Euro |  | -2530810.6321 | -2530810.6321 | -2530810.6321 | -2530810.6321 | -2530810.6321 | -2530810.6321 | -2530810.6321 | -2530810.6321 | -2530810.6321 | -2530810.6321 | -2530810.6321 | -2530810.6321 | -2530810.6321 | -2530810.6321 | -2530810.6321 | 0 | 0 | 0 | 0 | 0 | 0 | 0 | 0 | 0 | 0 | 0 | 0 | 0 | 0 | 0 | 0 | 0 | 0 | 0 | 0 | 0 | 0 | 0 | 0 | 0
BELASTING
| Belastbaar inkomen | Euro |  | -7897631.1133 | -7915907.9822 | -7932015.9432 | -7945759.5515 | -7956930.3292 | -7965305.9577 | -7970649.42 | -13026925.0298 | -7971212.7786 | -7965876.6903 | -7956394.3596 | -7942440.4903 | -7923668.7382 | -7899710.4174 | -7870173.1283 | 0 | 0 | 0 | 0 | 0 | 0 | 0 | 0 | 0 | 0 | 0 | 0 | 0 | 0 | 0 | 0 | 0 | 0 | 0 | 0 | 0 | 0 | 0 | 0 | 0
| Belasting bedrag | Euro |  | 2037588.8272 | 2042304.2594 | 2046460.1133 | 2050005.9643 | 2052888.0249 | 2055048.9371 | 2056427.5504 | 3360946.6577 | 2056572.8969 | 2055196.1861 | 2052749.7448 | 2049149.6465 | 2044306.5345 | 2038125.2877 | 2030504.6671 | 0 | 0 | 0 | 0 | 0 | 0 | 0 | 0 | 0 | 0 | 0 | 0 | 0 | 0 | 0 | 0 | 0 | 0 | 0 | 0 | 0 | 0 | 0 | 0 | 0
CASHFLOWS
| Netto inkomen na belasting | Euro |  | -4575121.8049 | -4652044.3727 | -4731159.2788 | -4812549.603 | -4896302.4411 | -4982509.1256 | -5071265.461 | -8912900.9389 | -5256834.1625 | -5353862.8019 | -5453874.2103 | -5556990.5751 | -5663340.2789 | -5773058.2493 | -5886286.328 | 0 | 0 | 0 | 0 | 0 | 0 | 0 | 0 | 0 | 0 | 0 | 0 | 0 | 0 | 0 | 0 | 0 | 0 | 0 | 0 | 0 | 0 | 0 | 0 | 0
| Project cashflow | Euro | -35114090 | -2044311.1728 | -2121233.7406 | -2200348.6467 | -2281738.9709 | -2365491.809 | -2451698.4935 | -2540454.8288 | -6382090.3068 | -2726023.5304 | -2823052.1698 | -2923063.5782 | -3026179.9429 | -3132529.6468 | -3242247.6172 | -3355475.6958 | 0 | 0 | 0 | 0 | 0 | 0 | 0 | 0 | 0 | 0 | 0 | 0 | 0 | 0 | 0 | 0 | 0 | 0 | 0 | 0 | 0 | 0 | 0 | 0 | 0
| Equity cashflow | Euro | -10534227 | -4575121.8049 | -4652044.3727 | -4731159.2788 | -4812549.603 | -4896302.4411 | -4982509.1256 | -5071265.461 | -8912900.9389 | -5256834.1625 | -5353862.8019 | -5453874.2103 | -5556990.5751 | -5663340.2789 | -5773058.2493 | -5886286.328 | 0 | 0 | 0 | 0 | 0 | 0 | 0 | 0 | 0 | 0 | 0 | 0 | 0 | 0 | 0 | 0 | 0 | 0 | 0 | 0 | 0 | 0 | 0 | 0 | 0
| Subsidiebasis: afzet | kWh |  | 21465000 | 21465000 | 21465000 | 21465000 | 21465000 | 21465000 | 21465000 | 21465000 | 21465000 | 21465000 | 21465000 | 21465000 | 21465000 | 21465000 | 21465000 | 0 | 0 | 0 | 0 | 0 | 0 | 0 | 0 | 0 | 0 | 0 | 0 | 0 | 0 | 0 | 0 | 0 | 0 | 0 | 0 | 0 | 0 | 0 | 0 | 0
| Terug te verdienen investering |  | 35114090 | 31316334.78 | 27536856.4289 | 23773486.0388 | 20023859.2569 | 16285403.2528 | 12555322.8772 | 8830585.9638 | 10162124.6603 | 6437951.1056 | 2708441.4626 | -1030550.5111 | -4783496.3541 | -8555213.9492 | -12350889.8652 | -16176103.0702 | -16176103.0702 | -16176103.0702 | -16176103.0702 | -16176103.0702 | -16176103.0702 | -16176103.0702 | -16176103.0702 | -16176103.0702 | -16176103.0702 | -16176103.0702 | -16176103.0702 | -16176103.0702 | -16176103.0702 | -16176103.0702 | -16176103.0702 | -16176103.0702 | -16176103.0702 | -16176103.0702 | -16176103.0702 | -16176103.0702 | -16176103.0702 | -16176103.0702 | -16176103.0702 | -16176103.0702 | -16176103.0702
| DSCR |  | 1: 1.9348; 2: 1.9044; 3: 1.8732; 4: 1.841; 5: 1.8079; 6: 1.7739; 7: 1.7388; 8: 0.22084; 9: 1.6655; 10: 1.6271; 11: 1.5876; 12: 1.5469; 13: 1.5048; 14: 1.4615; 15: 1.4167
Tabel: Projectparameters
| Verdisconteerde inkomsten | euro | 0: -31051665.345
| Verdisconteerde afzet | kWh | 0: 95430905.5011
| Totale investering | Euro | 0: 35114090
| DSCR (gemiddeld) |  | 0: 1.5937
| Vermogenskostenvergoeding (WACC nominaal/reëel) |  | 0: 7.5% / 5.4%
| Projectrendement (IRR) |  | 0: n.v.t.
| Rendement op eigen vermogen (IRR) |  | 0: n.v.t.
| Aandeel lening | Euro | 0: 24579863
| Aandeel eigen vermogen | Euro | 0: 10534227
| Warmtekrachtverhouding | W:E | 0: 0
| Samengesteld aantal vollasturen | uur/jaar | 0: 3180
| Terugverdientijd (inclusief SDE++ subsidie) | jaren | 0: tussen 10 en 11 jaren
| Bodemprijs of basisprijs | 0.0448
| Bodemprijs of basisprijs netlevering | n.v.t.
| Bodemprijs of basisprijs niet-netlevering | n.v.t.
| Voorlopig correctiebedrag 2023 | 0.1015
| Voorlopig correctiebedrag 2023 netlevering | n.v.t.
| Voorlopig correctiebedrag 2023 niet-netlevering | n.v.t.
| Voorlopige GvO-waarde 2023 | 0
| Voorlopige GvO-waarde 2023 netlevering | n.v.t.
| Voorlopige GvO-waarde 2023 niet-netlevering | 0
| Beleidsperiode geproduceerde eenheden | 321975000
| Totale geproduceerde eenheden bij Termijn m.b.t. totale vermeden emissies | 321975000
| Verrekeningsfactor bespaarde emissies | 1

## 145
Berekening basisbedragen: Eindadvies SDE++ 2023 (inclusief errata van 26 april, 15 mei en 31 augustus 2023 en inclusief het addendum van 27 juli 2023)
Waterstofproductie via elektrolyse, directe lijn met wind- + zonnepark met cabelpooling, 50% vermogensverhouding
| BASISBEDRAG | Waarde | Eenheid | Toelichting
| Basisbedrag | 0.2445 | Euro/kWh
| CO2-subsidie-intensiteit | 791 | Euro/t CO2
| Langetermijnprijs | 0.0634 | Euro/kWh
| Netto vermeden emissies per geproduceerde eenheid | 0.229 | kg CO2/kWh
| Productie-eenheid | kWh
| Vermogenseenheid | kW
| Berekeningswijze correctiebedrag methode-ID | 30 |  | (0,29 + 49 x LT_g[HHV])/39.32
| ZON-PV SPECIFIEKE INPUT PARAMETERS | Waarde | Eenheid | Toelichting
Berekeningswijze correctiebedrag methode-ID netlevering
Berekeningswijze correctiebedrag methode-ID niet-netlevering
Netlevering deel
Niet-netlevering deel
| Langetermijnprijs netlevering | n.v.t.
| Langetermijnprijs niet-netlevering | n.v.t
| CONVERSIEFACTOREN | Waarde | Eenheid | Toelichting
| Verbrandingswaarde methaan (onderwaarde) | 35.8 | MJ/Nm3
| Verbrandingswaarde hernieuwbaar gas (onderwaarde) | 31.65 | MJ/Nm3
| Verbrandingswaarde hernieuwbaar gas (bovenwaarde) | 35.17 | MJ/Nm3
| kWh naar MJ | 3.6 | MJ/kWh
| INPUTVARIABELEN | Waarde | Eenheid | Toelichting
| Inputvermogen | 50000 | kW
Gaat het om een installatie voor hernieuwbaar gas?
Methaangehalte hernieuwbaar gas voor gaszuivering
| Vermogen hernieuwbaargasproductie (voor zuivering) | 0 | Nm3/uur
| Outputvermogen (thermisch of hernieuwbaar gas) | 33750 | kW
| Outputvermogen (hernieuwbaar gas) | 0 | Nm3/uur
| Outputvermogen (elektrisch of overig) |  | kW
| Vollasturen levering (thermisch of hernieuwbaar gas) | 5845 | uur/jaar | Bij een installatie voor gecombineerde opwekking, wordt de bedrijfstijd genomen als maximum van de vollasturen warmte en vollasturen elektriciteit.
| Vollasturen levering (elektrisch of overig) |  | uur/jaar | Bij een installatie voor gecombineerde opwekking, wordt de bedrijfstijd genomen als maximum van de vollasturen warmte en vollasturen elektriciteit.
RENDEMENTEN
| Max. elektrisch rendement | 0%
| Elektrisch rendement | 0%
| Thermisch rendement of rendement gasproductie | 67.5%
| Elektriciteitsderving bij warmtelevering |  | elektriciteit : warmte
KOSTEN
| Investeringskosten input gebaseerd | 2527 | Euro/kW
| Investeringskosten output gebaseerd |  | Euro/kW
| Totale investeringskosten | 127.2344 | Euro (miljoen)
| Vaste operationele kosten input gebaseerd | 101.08 | Euro/kW/jaar
| Vaste operationele kosten output gebaseerd |  | Euro/kW/jaar
| Totale jaarlijkse vaste operationele kosten | 5054 | Euro (duizend)
| Variabele operationele kosten (incl. contractkosten) | 0.11363 | Euro/kWh
ENERGIEGEBRUIK
| Energie-inhoud brandstof |  | GJ/ton
| Biomassadoorzet | 0 | ton/jaar
| Netto brandstofprijs (aan de poort, incl. risico-opslag) |  | Euro/ton
| Relatief elektriciteitsgebruik | 1.4815 | kWh/kWh
| Elektriciteitsgebruik | 292250 | MWh/jaar
| Relatief warmtegebruik |  | kWh/kWh
| Warmtegebruik | 0 | MWh/jaar
| Relatief gasgebruik |  | kWh/kWh
| Gasgebruik | 0 | MWh/jaar
EMISSIEFACTOREN
| Productie van warmte of overig | 0.229 | kg CO2/kWh
| Productie van elektriciteit of overig |  | kg CO2/kWh
| Productie van gas of overig |  | kg CO2/kWh
| Gebruik van biomassa |  | kg CO2/ton
| Gebruik van warmte |  | kg CO2/kWh
| Gebruik van elektriciteit | 0 | kg CO2/kWh
| Gebruik van gas |  | kg CO2/kWh
PARAMETERS NA SUBSIDIEPERIODE
| Elektriciteitsprijs na subsidieperiode (incl PIF) |  | Euro/kWh
| Vollasturen na subsidieperiode elektriciteit of overige |  | uur/jaar
| Prijs warmte of hernieuwbaar gas na subsidieperiode |  | Euro/kWh
| Vollasturen na subsidieperiode warmte of hernieuwbaar gas |  | uur/jaar
INVESTERINGSSUBSIDIES
| Investeringssubsidie t.g.v. vreemd vermogen |  | Euro
| Investeringssubsidie t.g.v. eigen vermogen (NCW) |  | Euro
FINANCIELE PARAMETERS
| Inflatie | 2%
| Rendement op vreemd vermogen | 6%
| Rendement op eigen vermogen | 14.5%
| Percentage vreemd vermogen in investering | 70%
| Percentage eigen vermogen in investering | 30%
| Vennootschapsbelasting | 25.8%
TERMIJNEN
| Economische levensduur | 15 | jaar
| Termijn lening | 15 | jaar
| Afschrijvingstermijn | 15 | jaar
| Beleidsperiode | 15 | jaar
| Termijn m.b.t. totale vermeden emissies |  | jaar
| ONREGELMATIGE CASHFLOWS |  |  | Toelichting
| Waarde | 8 | -22000000 | Voer in cel C90 het jaar in waarin de onregelmatige cashflow plaatsvindt en in cel D90 de kosten (als negatieve waarde) in dat specifieke jaar.
| Afsluitprovisie op lening | 1%
| Afsluitprovisie op lening handmatig |  |  | Indien de afsluitprovisie handmatig moet worden ingevoerd, voer dan in cel C92 het bedrag van de afsluitprovisie.
| JAREN |  | Jaar | 2023 | 2024 | 2025 | 2026 | 2027 | 2028 | 2029 | 2030 | 2031 | 2032 | 2033 | 2034 | 2035 | 2036 | 2037 | 2038 | 2039 | 2040 | 2041 | 2042 | 2043
Basisbedrag (niet invullen voor basisbedragberekening, deze cellen kunnen gebruikt worden om de inkomsten toe te voegen)
Correctiebedrag (niet invullen voor basisbedragberekening, deze cellen kunnen gebruikt worden om de inkomsten toe te voegen)
| Inflator |  | index | 1 | 1.02 | 1.0404 | 1.0612 | 1.0824 | 1.1041 | 1.1262 | 1.1487 | 1.1717 | 1.1951 | 1.219 | 1.2434 | 1.2682 | 1.2936 | 1.3195 | 1.3459 | 1.3728 | 1.4002 | 1.4282 | 1.4568 | 1.4859 | 1.5157 | 1.546 | 1.5769 | 1.6084 | 1.6406 | 1.6734 | 1.7069 | 1.741 | 1.7758 | 1.8114 | 1.8476 | 1.8845 | 1.9222 | 1.9607 | 1.9999 | 2.0399 | 2.0807 | 2.1223 | 2.1647
Tabel: Nominale kasstroom (positieve bedragen = gunstig voor de producent)
| INITIELE INVESTERING |  | 0 | 1 | 2 | 3 | 4 | 5 | 6 | 7 | 8 | 9 | 10 | 11 | 12 | 13 | 14 | 15 | 16 | 17 | 18 | 19 | 20 | 21 | 22 | 23 | 24 | 25 | 26 | 27 | 28 | 29 | 30 | 31 | 32 | 33 | 34 | 35 | 36 | 37 | 38 | 39 | 40
| Investering | Euro | 0: -127234450
AFZET
| Afzet elektriciteit of overige | kWh |  | 0 | 0 | 0 | 0 | 0 | 0 | 0 | 0 | 0 | 0 | 0 | 0 | 0 | 0 | 0 | 0 | 0 | 0 | 0 | 0 | 0 | 0 | 0 | 0 | 0 | 0 | 0 | 0 | 0 | 0 | 0 | 0 | 0 | 0 | 0 | 0 | 0 | 0 | 0 | 0
| Afzet warmte | kWh |  | 197268750 | 197268750 | 197268750 | 197268750 | 197268750 | 197268750 | 197268750 | 197268750 | 197268750 | 197268750 | 197268750 | 197268750 | 197268750 | 197268750 | 197268750 | 0 | 0 | 0 | 0 | 0 | 0 | 0 | 0 | 0 | 0 | 0 | 0 | 0 | 0 | 0 | 0 | 0 | 0 | 0 | 0 | 0 | 0 | 0 | 0 | 0
| Afzet hernieuwbaar gas | kWh (HHV) |  | 0 | 0 | 0 | 0 | 0 | 0 | 0 | 0 | 0 | 0 | 0 | 0 | 0 | 0 | 0 | 0 | 0 | 0 | 0 | 0 | 0 | 0 | 0 | 0 | 0 | 0 | 0 | 0 | 0 | 0 | 0 | 0 | 0 | 0 | 0 | 0 | 0 | 0 | 0 | 0
| Afzet | kWh |  | 197268750 | 197268750 | 197268750 | 197268750 | 197268750 | 197268750 | 197268750 | 197268750 | 197268750 | 197268750 | 197268750 | 197268750 | 197268750 | 197268750 | 197268750 | 0 | 0 | 0 | 0 | 0 | 0 | 0 | 0 | 0 | 0 | 0 | 0 | 0 | 0 | 0 | 0 | 0 | 0 | 0 | 0 | 0 | 0 | 0 | 0 | 0
KOSTEN EN INKOMSTEN
| Operationele kosten | Euro |  | -27469575 | -28018966.5 | -28579345.83 | -29150932.7466 | -29733951.4015 | -30328630.4296 | -30935203.0382 | -56824991.7872 | -32184985.2409 | -32828684.9457 | -33485258.6446 | -34154963.8175 | -34838063.0939 | -35534824.3557 | -36245520.8429 | 0 | 0 | 0 | 0 | 0 | 0 | 0 | 0 | 0 | 0 | 0 | 0 | 0 | 0 | 0 | 0 | 0 | 0 | 0 | 0 | 0 | 0 | 0 | 0 | 0
| Brandstofkosten (biomassa) | Euro |  | 0 | 0 | 0 | 0 | 0 | 0 | 0 | 0 | 0 | 0 | 0 | 0 | 0 | 0 | 0 | 0 | 0 | 0 | 0 | 0 | 0 | 0 | 0 | 0 | 0 | 0 | 0 | 0 | 0 | 0 | 0 | 0 | 0 | 0 | 0 | 0 | 0 | 0 | 0 | 0
| Marktwaarde elektriciteit na einde beleidsperiode | Euro/kWh |  | 0 | 0 | 0 | 0 | 0 | 0 | 0 | 0 | 0 | 0 | 0 | 0 | 0 | 0 | 0 | 0 | 0 | 0 | 0 | 0 | 0 | 0 | 0 | 0 | 0 | 0 | 0 | 0 | 0 | 0 | 0 | 0 | 0 | 0 | 0 | 0 | 0 | 0 | 0 | 0
| Marktwaarde warmte of hernieuwbaar gas na einde beleidsperiode | Euro/kWh |  | 0 | 0 | 0 | 0 | 0 | 0 | 0 | 0 | 0 | 0 | 0 | 0 | 0 | 0 | 0 | 0 | 0 | 0 | 0 | 0 | 0 | 0 | 0 | 0 | 0 | 0 | 0 | 0 | 0 | 0 | 0 | 0 | 0 | 0 | 0 | 0 | 0 | 0 | 0 | 0
| Correctiebedrag | Euro/kWh |  | 0 | 0 | 0 | 0 | 0 | 0 | 0 | 0 | 0 | 0 | 0 | 0 | 0 | 0 | 0 | 0 | 0 | 0 | 0 | 0 | 0 | 0 | 0 | 0 | 0 | 0 | 0 | 0 | 0 | 0 | 0 | 0 | 0 | 0 | 0 | 0 | 0 | 0 | 0 | 0
| Basisbedrag | Euro/kWh |  | 0 | 0 | 0 | 0 | 0 | 0 | 0 | 0 | 0 | 0 | 0 | 0 | 0 | 0 | 0 | 0 | 0 | 0 | 0 | 0 | 0 | 0 | 0 | 0 | 0 | 0 | 0 | 0 | 0 | 0 | 0 | 0 | 0 | 0 | 0 | 0 | 0 | 0 | 0 | 0
| SDE-vergoeding | Euro |  | 0 | 0 | 0 | 0 | 0 | 0 | 0 | 0 | 0 | 0 | 0 | 0 | 0 | 0 | 0 | 0 | 0 | 0 | 0 | 0 | 0 | 0 | 0 | 0 | 0 | 0 | 0 | 0 | 0 | 0 | 0 | 0 | 0 | 0 | 0 | 0 | 0 | 0 | 0 | 0
| Marktinkomsten na einde beleidsperiode | Euro |  | 0 | 0 | 0 | 0 | 0 | 0 | 0 | 0 | 0 | 0 | 0 | 0 | 0 | 0 | 0 | 0 | 0 | 0 | 0 | 0 | 0 | 0 | 0 | 0 | 0 | 0 | 0 | 0 | 0 | 0 | 0 | 0 | 0 | 0 | 0 | 0 | 0 | 0 | 0 | 0
| Marktinkomsten gedurende beleidsperiode | Euro |  | 0 | 0 | 0 | 0 | 0 | 0 | 0 | 0 | 0 | 0 | 0 | 0 | 0 | 0 | 0 | 0 | 0 | 0 | 0 | 0 | 0 | 0 | 0 | 0 | 0 | 0 | 0 | 0 | 0 | 0 | 0 | 0 | 0 | 0 | 0 | 0 | 0 | 0 | 0 | 0
TOTALE KOSTEN EN INKOMSTEN
| Inkomen totaal (nominaal) | Euro |  | 0 | 0 | 0 | 0 | 0 | 0 | 0 | 0 | 0 | 0 | 0 | 0 | 0 | 0 | 0 | 0 | 0 | 0 | 0 | 0 | 0 | 0 | 0 | 0 | 0 | 0 | 0 | 0 | 0 | 0 | 0 | 0 | 0 | 0 | 0 | 0 | 0 | 0 | 0 | 0
| Kosten totaal (nominaal) | Euro |  | -27469575 | -28018966.5 | -28579345.83 | -29150932.7466 | -29733951.4015 | -30328630.4296 | -30935203.0382 | -56824991.7872 | -32184985.2409 | -32828684.9457 | -33485258.6446 | -34154963.8175 | -34838063.0939 | -35534824.3557 | -36245520.8429 | 0 | 0 | 0 | 0 | 0 | 0 | 0 | 0 | 0 | 0 | 0 | 0 | 0 | 0 | 0 | 0 | 0 | 0 | 0 | 0 | 0 | 0 | 0 | 0 | 0
| Bruto inkomen (nominaal) | Euro |  | -27469575 | -28018966.5 | -28579345.83 | -29150932.7466 | -29733951.4015 | -30328630.4296 | -30935203.0382 | -56824991.7872 | -32184985.2409 | -32828684.9457 | -33485258.6446 | -34154963.8175 | -34838063.0939 | -35534824.3557 | -36245520.8429 | 0 | 0 | 0 | 0 | 0 | 0 | 0 | 0 | 0 | 0 | 0 | 0 | 0 | 0 | 0 | 0 | 0 | 0 | 0 | 0 | 0 | 0 | 0 | 0 | 0
AFSCHRIJVING EN SCHULDEN
| Afschrijving | Euro |  | -8482296.6667 | -8482296.6667 | -8482296.6667 | -8482296.6667 | -8482296.6667 | -8482296.6667 | -8482296.6667 | -8482296.6667 | -8482296.6667 | -8482296.6667 | -8482296.6667 | -8482296.6667 | -8482296.6667 | -8482296.6667 | -8482296.6667 | 0 | 0 | 0 | 0 | 0 | 0 | 0 | 0 | 0 | 0 | 0 | 0 | 0 | 0 | 0 | 0 | 0 | 0 | 0 | 0 | 0 | 0 | 0 | 0 | 0
| Rente | Euro |  | -5343846.9 | -5114260.467 | -4870898.8481 | -4612935.532 | -4339494.4169 | -4049646.8349 | -3742408.3981 | -3416735.655 | -3071522.5473 | -2705596.6532 | -2317715.2054 | -1906560.8707 | -1470737.276 | -1008764.2656 | -519072.8745 | 0 | 0 | 0 | 0 | 0 | 0 | 0 | 0 | 0 | 0 | 0 | 0 | 0 | 0 | 0 | 0 | 0 | 0 | 0 | 0 | 0 | 0 | 0 | 0 | 0
| Aflossing | Euro |  | -3826440.5496 | -4056026.9826 | -4299388.6016 | -4557351.9177 | -4830793.0327 | -5120640.6147 | -5427879.0516 | -5753551.7947 | -6098764.9023 | -6464690.7965 | -6852572.2443 | -7263726.5789 | -7699550.1737 | -8161523.1841 | -8651214.5751 | 0 | 0 | 0 | 0 | 0 | 0 | 0 | 0 | 0 | 0 | 0 | 0 | 0 | 0 | 0 | 0 | 0 | 0 | 0 | 0 | 0 | 0 | 0 | 0 | 0
| Totale lasten lening | Euro |  | -9170287.4496 | -9170287.4496 | -9170287.4496 | -9170287.4496 | -9170287.4496 | -9170287.4496 | -9170287.4496 | -9170287.4496 | -9170287.4496 | -9170287.4496 | -9170287.4496 | -9170287.4496 | -9170287.4496 | -9170287.4496 | -9170287.4496 | 0 | 0 | 0 | 0 | 0 | 0 | 0 | 0 | 0 | 0 | 0 | 0 | 0 | 0 | 0 | 0 | 0 | 0 | 0 | 0 | 0 | 0 | 0 | 0 | 0
BELASTING
| Belastbaar inkomen | Euro |  | -41295718.5667 | -41615523.6337 | -41932541.3447 | -42246164.9452 | -42555742.4851 | -42860573.9312 | -43159908.1029 | -68724024.1088 | -43738804.4549 | -44016578.2655 | -44285270.5167 | -44543821.3549 | -44791097.0365 | -45025885.288 | -45246890.384 | 0 | 0 | 0 | 0 | 0 | 0 | 0 | 0 | 0 | 0 | 0 | 0 | 0 | 0 | 0 | 0 | 0 | 0 | 0 | 0 | 0 | 0 | 0 | 0 | 0
| Belasting bedrag | Euro |  | 10654295.3902 | 10736805.0975 | 10818595.6669 | 10899510.5559 | 10979381.5612 | 11058028.0742 | 11135256.2905 | 17730798.2201 | 11284611.5494 | 11356277.1925 | 11425599.7933 | 11492305.9096 | 11556103.0354 | 11616678.4043 | 11673697.7191 | 0 | 0 | 0 | 0 | 0 | 0 | 0 | 0 | 0 | 0 | 0 | 0 | 0 | 0 | 0 | 0 | 0 | 0 | 0 | 0 | 0 | 0 | 0 | 0 | 0
CASHFLOWS
| Netto inkomen na belasting | Euro |  | -25985567.0594 | -26452448.8521 | -26931037.6127 | -27421709.6404 | -27924857.29 | -28440889.805 | -28970234.1972 | -48264481.0168 | -30070661.1412 | -30642695.2028 | -31229946.301 | -31832945.3576 | -32452247.5081 | -33088433.4011 | -33742110.5734 | 0 | 0 | 0 | 0 | 0 | 0 | 0 | 0 | 0 | 0 | 0 | 0 | 0 | 0 | 0 | 0 | 0 | 0 | 0 | 0 | 0 | 0 | 0 | 0 | 0
| Project cashflow | Euro | -127234450 | -16815279.6098 | -17282161.4025 | -17760750.1631 | -18251422.1907 | -18754569.8404 | -19270602.3553 | -19799946.7476 | -39094193.5671 | -20900373.6915 | -21472407.7532 | -22059658.8513 | -22662657.908 | -23281960.0585 | -23918145.9515 | -24571823.1238 | 0 | 0 | 0 | 0 | 0 | 0 | 0 | 0 | 0 | 0 | 0 | 0 | 0 | 0 | 0 | 0 | 0 | 0 | 0 | 0 | 0 | 0 | 0 | 0 | 0
| Equity cashflow | Euro | -38170335 | -25985567.0594 | -26452448.8521 | -26931037.6127 | -27421709.6404 | -27924857.29 | -28440889.805 | -28970234.1972 | -48264481.0168 | -30070661.1412 | -30642695.2028 | -31229946.301 | -31832945.3576 | -32452247.5081 | -33088433.4011 | -33742110.5734 | 0 | 0 | 0 | 0 | 0 | 0 | 0 | 0 | 0 | 0 | 0 | 0 | 0 | 0 | 0 | 0 | 0 | 0 | 0 | 0 | 0 | 0 | 0 | 0 | 0
| Subsidiebasis: afzet | kWh |  | 197268750 | 197268750 | 197268750 | 197268750 | 197268750 | 197268750 | 197268750 | 197268750 | 197268750 | 197268750 | 197268750 | 197268750 | 197268750 | 197268750 | 197268750 | 0 | 0 | 0 | 0 | 0 | 0 | 0 | 0 | 0 | 0 | 0 | 0 | 0 | 0 | 0 | 0 | 0 | 0 | 0 | 0 | 0 | 0 | 0 | 0 | 0
| Terug te verdienen investering |  | 127234450 | 111815662.525 | 96716680.117 | 81934715.4201 | 67466374.3237 | 53307610.7671 | 39453678.6566 | 25899080.7178 | 37908598.785 | 24932897.1982 | 12234969.4221 | -194266.1029 | -12364950.7897 | -24288359.7949 | -35976980.5486 | -47444596.2062 | -47444596.2062 | -47444596.2062 | -47444596.2062 | -47444596.2062 | -47444596.2062 | -47444596.2062 | -47444596.2062 | -47444596.2062 | -47444596.2062 | -47444596.2062 | -47444596.2062 | -47444596.2062 | -47444596.2062 | -47444596.2062 | -47444596.2062 | -47444596.2062 | -47444596.2062 | -47444596.2062 | -47444596.2062 | -47444596.2062 | -47444596.2062 | -47444596.2062 | -47444596.2062 | -47444596.2062 | -47444596.2062
| DSCR |  | 1: 2.069; 2: 2.0181; 3: 1.9659; 4: 1.9124; 5: 1.8575; 6: 1.8012; 7: 1.7435; 8: -0.3605; 9: 1.6235; 10: 1.5611; 11: 1.4971; 12: 1.4313; 13: 1.3638; 14: 1.2944; 15: 1.2231
Tabel: Projectparameters
| Verdisconteerde inkomsten | euro | 0: -176235099.8857
| Verdisconteerde afzet | kWh | 0: 877034029.3297
| Totale investering | Euro | 0: 127234450
| DSCR (gemiddeld) |  | 0: 1.5334
| Vermogenskostenvergoeding (WACC nominaal/reëel) |  | 0: 7.5% / 5.4%
| Projectrendement (IRR) |  | 0: n.v.t.
| Rendement op eigen vermogen (IRR) |  | 0: n.v.t.
| Aandeel lening | Euro | 0: 89064115
| Aandeel eigen vermogen | Euro | 0: 38170335
| Warmtekrachtverhouding | W:E | 0: 0
| Samengesteld aantal vollasturen | uur/jaar | 0: 5845
| Terugverdientijd (inclusief SDE++ subsidie) | jaren | 0: tussen 10 en 11 jaren
| Bodemprijs of basisprijs | 0.0448
| Bodemprijs of basisprijs netlevering | n.v.t.
| Bodemprijs of basisprijs niet-netlevering | n.v.t.
| Voorlopig correctiebedrag 2023 | 0.1015
| Voorlopig correctiebedrag 2023 netlevering | n.v.t.
| Voorlopig correctiebedrag 2023 niet-netlevering | n.v.t.
| Voorlopige GvO-waarde 2023 | 0
| Voorlopige GvO-waarde 2023 netlevering | n.v.t.
| Voorlopige GvO-waarde 2023 niet-netlevering | 0
| Beleidsperiode geproduceerde eenheden | 2959031250
| Totale geproduceerde eenheden bij Termijn m.b.t. totale vermeden emissies | 2959031250
| Verrekeningsfactor bespaarde emissies | 1

## 146
Berekening basisbedragen: Eindadvies SDE++ 2023 (inclusief errata van 26 april, 15 mei en 31 augustus 2023 en inclusief het addendum van 27 juli 2023)
Waterstofproductie via elektrolyse, netgekoppeld
| BASISBEDRAG | Waarde | Eenheid | Toelichting
| Basisbedrag | 0.2997 | Euro/kWh
| CO2-subsidie-intensiteit | 1032 | Euro/t CO2
| Langetermijnprijs | 0.0634 | Euro/kWh
| Netto vermeden emissies per geproduceerde eenheid | 0.229 | kg CO2/kWh
| Productie-eenheid | kWh
| Vermogenseenheid | kW
| Berekeningswijze correctiebedrag methode-ID | 30 |  | (0,29 + 49 x LT_g[HHV])/39.32
| ZON-PV SPECIFIEKE INPUT PARAMETERS | Waarde | Eenheid | Toelichting
Berekeningswijze correctiebedrag methode-ID netlevering
Berekeningswijze correctiebedrag methode-ID niet-netlevering
Netlevering deel
Niet-netlevering deel
| Langetermijnprijs netlevering | n.v.t.
| Langetermijnprijs niet-netlevering | n.v.t
| CONVERSIEFACTOREN | Waarde | Eenheid | Toelichting
| Verbrandingswaarde methaan (onderwaarde) | 35.8 | MJ/Nm3
| Verbrandingswaarde hernieuwbaar gas (onderwaarde) | 31.65 | MJ/Nm3
| Verbrandingswaarde hernieuwbaar gas (bovenwaarde) | 35.17 | MJ/Nm3
| kWh naar MJ | 3.6 | MJ/kWh
| INPUTVARIABELEN | Waarde | Eenheid | Toelichting
| Inputvermogen | 100000 | kW
Gaat het om een installatie voor hernieuwbaar gas?
Methaangehalte hernieuwbaar gas voor gaszuivering
| Vermogen hernieuwbaargasproductie (voor zuivering) | 0 | Nm3/uur
| Outputvermogen (thermisch of hernieuwbaar gas) | 67500 | kW
| Outputvermogen (hernieuwbaar gas) | 0 | Nm3/uur
| Outputvermogen (elektrisch of overig) |  | kW
| Vollasturen levering (thermisch of hernieuwbaar gas) | 3492 | uur/jaar | Bij een installatie voor gecombineerde opwekking, wordt de bedrijfstijd genomen als maximum van de vollasturen warmte en vollasturen elektriciteit.
| Vollasturen levering (elektrisch of overig) |  | uur/jaar | Bij een installatie voor gecombineerde opwekking, wordt de bedrijfstijd genomen als maximum van de vollasturen warmte en vollasturen elektriciteit.
RENDEMENTEN
| Max. elektrisch rendement | 0%
| Elektrisch rendement | 0%
| Thermisch rendement of rendement gasproductie | 67.5%
| Elektriciteitsderving bij warmtelevering |  | elektriciteit : warmte
KOSTEN
| Investeringskosten input gebaseerd | 2200 | Euro/kW
| Investeringskosten output gebaseerd |  | Euro/kW
| Totale investeringskosten | 221.54 | Euro (miljoen)
| Vaste operationele kosten input gebaseerd | 232.3 | Euro/kW/jaar
| Vaste operationele kosten output gebaseerd |  | Euro/kW/jaar
| Totale jaarlijkse vaste operationele kosten | 23230 | Euro (duizend)
| Variabele operationele kosten (incl. contractkosten) | 0.0515 | Euro/kWh
ENERGIEGEBRUIK
| Energie-inhoud brandstof |  | GJ/ton
| Biomassadoorzet | 0 | ton/jaar
| Netto brandstofprijs (aan de poort, incl. risico-opslag) |  | Euro/ton
| Relatief elektriciteitsgebruik | 1.4815 | kWh/kWh
| Elektriciteitsgebruik | 349200 | MWh/jaar
| Relatief warmtegebruik |  | kWh/kWh
| Warmtegebruik | 0 | MWh/jaar
| Relatief gasgebruik |  | kWh/kWh
| Gasgebruik | 0 | MWh/jaar
EMISSIEFACTOREN
| Productie van warmte of overig | 0.229 | kg CO2/kWh
| Productie van elektriciteit of overig |  | kg CO2/kWh
| Productie van gas of overig |  | kg CO2/kWh
| Gebruik van biomassa |  | kg CO2/ton
| Gebruik van warmte |  | kg CO2/kWh
| Gebruik van elektriciteit | 0 | kg CO2/kWh
| Gebruik van gas |  | kg CO2/kWh
PARAMETERS NA SUBSIDIEPERIODE
| Elektriciteitsprijs na subsidieperiode (incl PIF) |  | Euro/kWh
| Vollasturen na subsidieperiode elektriciteit of overige |  | uur/jaar
| Prijs warmte of hernieuwbaar gas na subsidieperiode |  | Euro/kWh
| Vollasturen na subsidieperiode warmte of hernieuwbaar gas |  | uur/jaar
INVESTERINGSSUBSIDIES
| Investeringssubsidie t.g.v. vreemd vermogen |  | Euro
| Investeringssubsidie t.g.v. eigen vermogen (NCW) |  | Euro
FINANCIELE PARAMETERS
| Inflatie | 2%
| Rendement op vreemd vermogen | 6%
| Rendement op eigen vermogen | 14.5%
| Percentage vreemd vermogen in investering | 70%
| Percentage eigen vermogen in investering | 30%
| Vennootschapsbelasting | 25.8%
TERMIJNEN
| Economische levensduur | 15 | jaar
| Termijn lening | 15 | jaar
| Afschrijvingstermijn | 15 | jaar
| Beleidsperiode | 15 | jaar
| Termijn m.b.t. totale vermeden emissies |  | jaar
| ONREGELMATIGE CASHFLOWS |  |  | Toelichting
| Waarde | 8 | -44000000 | Voer in cel C90 het jaar in waarin de onregelmatige cashflow plaatsvindt en in cel D90 de kosten (als negatieve waarde) in dat specifieke jaar.
| Afsluitprovisie op lening | 1%
| Afsluitprovisie op lening handmatig |  |  | Indien de afsluitprovisie handmatig moet worden ingevoerd, voer dan in cel C92 het bedrag van de afsluitprovisie.
| JAREN |  | Jaar | 2023 | 2024 | 2025 | 2026 | 2027 | 2028 | 2029 | 2030 | 2031 | 2032 | 2033 | 2034 | 2035 | 2036 | 2037 | 2038 | 2039 | 2040 | 2041 | 2042 | 2043
Basisbedrag (niet invullen voor basisbedragberekening, deze cellen kunnen gebruikt worden om de inkomsten toe te voegen)
Correctiebedrag (niet invullen voor basisbedragberekening, deze cellen kunnen gebruikt worden om de inkomsten toe te voegen)
| Inflator |  | index | 1 | 1.02 | 1.0404 | 1.0612 | 1.0824 | 1.1041 | 1.1262 | 1.1487 | 1.1717 | 1.1951 | 1.219 | 1.2434 | 1.2682 | 1.2936 | 1.3195 | 1.3459 | 1.3728 | 1.4002 | 1.4282 | 1.4568 | 1.4859 | 1.5157 | 1.546 | 1.5769 | 1.6084 | 1.6406 | 1.6734 | 1.7069 | 1.741 | 1.7758 | 1.8114 | 1.8476 | 1.8845 | 1.9222 | 1.9607 | 1.9999 | 2.0399 | 2.0807 | 2.1223 | 2.1647
Tabel: Nominale kasstroom (positieve bedragen = gunstig voor de producent)
| INITIELE INVESTERING |  | 0 | 1 | 2 | 3 | 4 | 5 | 6 | 7 | 8 | 9 | 10 | 11 | 12 | 13 | 14 | 15 | 16 | 17 | 18 | 19 | 20 | 21 | 22 | 23 | 24 | 25 | 26 | 27 | 28 | 29 | 30 | 31 | 32 | 33 | 34 | 35 | 36 | 37 | 38 | 39 | 40
| Investering | Euro | 0: -221540000
AFZET
| Afzet elektriciteit of overige | kWh |  | 0 | 0 | 0 | 0 | 0 | 0 | 0 | 0 | 0 | 0 | 0 | 0 | 0 | 0 | 0 | 0 | 0 | 0 | 0 | 0 | 0 | 0 | 0 | 0 | 0 | 0 | 0 | 0 | 0 | 0 | 0 | 0 | 0 | 0 | 0 | 0 | 0 | 0 | 0 | 0
| Afzet warmte | kWh |  | 235710000 | 235710000 | 235710000 | 235710000 | 235710000 | 235710000 | 235710000 | 235710000 | 235710000 | 235710000 | 235710000 | 235710000 | 235710000 | 235710000 | 235710000 | 0 | 0 | 0 | 0 | 0 | 0 | 0 | 0 | 0 | 0 | 0 | 0 | 0 | 0 | 0 | 0 | 0 | 0 | 0 | 0 | 0 | 0 | 0 | 0 | 0
| Afzet hernieuwbaar gas | kWh (HHV) |  | 0 | 0 | 0 | 0 | 0 | 0 | 0 | 0 | 0 | 0 | 0 | 0 | 0 | 0 | 0 | 0 | 0 | 0 | 0 | 0 | 0 | 0 | 0 | 0 | 0 | 0 | 0 | 0 | 0 | 0 | 0 | 0 | 0 | 0 | 0 | 0 | 0 | 0 | 0 | 0
| Afzet | kWh |  | 235710000 | 235710000 | 235710000 | 235710000 | 235710000 | 235710000 | 235710000 | 235710000 | 235710000 | 235710000 | 235710000 | 235710000 | 235710000 | 235710000 | 235710000 | 0 | 0 | 0 | 0 | 0 | 0 | 0 | 0 | 0 | 0 | 0 | 0 | 0 | 0 | 0 | 0 | 0 | 0 | 0 | 0 | 0 | 0 | 0 | 0 | 0
KOSTEN EN INKOMSTEN
| Operationele kosten | Euro |  | -35369065 | -36076446.3 | -36797975.226 | -37533934.7305 | -38284613.4251 | -39050305.6936 | -39831311.8075 | -91170107.4202 | -41440496.8045 | -42269306.7406 | -43114692.8754 | -43976986.7329 | -44856526.4676 | -45753656.997 | -46668730.1369 | 0 | 0 | 0 | 0 | 0 | 0 | 0 | 0 | 0 | 0 | 0 | 0 | 0 | 0 | 0 | 0 | 0 | 0 | 0 | 0 | 0 | 0 | 0 | 0 | 0
| Brandstofkosten (biomassa) | Euro |  | 0 | 0 | 0 | 0 | 0 | 0 | 0 | 0 | 0 | 0 | 0 | 0 | 0 | 0 | 0 | 0 | 0 | 0 | 0 | 0 | 0 | 0 | 0 | 0 | 0 | 0 | 0 | 0 | 0 | 0 | 0 | 0 | 0 | 0 | 0 | 0 | 0 | 0 | 0 | 0
| Marktwaarde elektriciteit na einde beleidsperiode | Euro/kWh |  | 0 | 0 | 0 | 0 | 0 | 0 | 0 | 0 | 0 | 0 | 0 | 0 | 0 | 0 | 0 | 0 | 0 | 0 | 0 | 0 | 0 | 0 | 0 | 0 | 0 | 0 | 0 | 0 | 0 | 0 | 0 | 0 | 0 | 0 | 0 | 0 | 0 | 0 | 0 | 0
| Marktwaarde warmte of hernieuwbaar gas na einde beleidsperiode | Euro/kWh |  | 0 | 0 | 0 | 0 | 0 | 0 | 0 | 0 | 0 | 0 | 0 | 0 | 0 | 0 | 0 | 0 | 0 | 0 | 0 | 0 | 0 | 0 | 0 | 0 | 0 | 0 | 0 | 0 | 0 | 0 | 0 | 0 | 0 | 0 | 0 | 0 | 0 | 0 | 0 | 0
| Correctiebedrag | Euro/kWh |  | 0 | 0 | 0 | 0 | 0 | 0 | 0 | 0 | 0 | 0 | 0 | 0 | 0 | 0 | 0 | 0 | 0 | 0 | 0 | 0 | 0 | 0 | 0 | 0 | 0 | 0 | 0 | 0 | 0 | 0 | 0 | 0 | 0 | 0 | 0 | 0 | 0 | 0 | 0 | 0
| Basisbedrag | Euro/kWh |  | 0 | 0 | 0 | 0 | 0 | 0 | 0 | 0 | 0 | 0 | 0 | 0 | 0 | 0 | 0 | 0 | 0 | 0 | 0 | 0 | 0 | 0 | 0 | 0 | 0 | 0 | 0 | 0 | 0 | 0 | 0 | 0 | 0 | 0 | 0 | 0 | 0 | 0 | 0 | 0
| SDE-vergoeding | Euro |  | 0 | 0 | 0 | 0 | 0 | 0 | 0 | 0 | 0 | 0 | 0 | 0 | 0 | 0 | 0 | 0 | 0 | 0 | 0 | 0 | 0 | 0 | 0 | 0 | 0 | 0 | 0 | 0 | 0 | 0 | 0 | 0 | 0 | 0 | 0 | 0 | 0 | 0 | 0 | 0
| Marktinkomsten na einde beleidsperiode | Euro |  | 0 | 0 | 0 | 0 | 0 | 0 | 0 | 0 | 0 | 0 | 0 | 0 | 0 | 0 | 0 | 0 | 0 | 0 | 0 | 0 | 0 | 0 | 0 | 0 | 0 | 0 | 0 | 0 | 0 | 0 | 0 | 0 | 0 | 0 | 0 | 0 | 0 | 0 | 0 | 0
| Marktinkomsten gedurende beleidsperiode | Euro |  | 0 | 0 | 0 | 0 | 0 | 0 | 0 | 0 | 0 | 0 | 0 | 0 | 0 | 0 | 0 | 0 | 0 | 0 | 0 | 0 | 0 | 0 | 0 | 0 | 0 | 0 | 0 | 0 | 0 | 0 | 0 | 0 | 0 | 0 | 0 | 0 | 0 | 0 | 0 | 0
TOTALE KOSTEN EN INKOMSTEN
| Inkomen totaal (nominaal) | Euro |  | 0 | 0 | 0 | 0 | 0 | 0 | 0 | 0 | 0 | 0 | 0 | 0 | 0 | 0 | 0 | 0 | 0 | 0 | 0 | 0 | 0 | 0 | 0 | 0 | 0 | 0 | 0 | 0 | 0 | 0 | 0 | 0 | 0 | 0 | 0 | 0 | 0 | 0 | 0 | 0
| Kosten totaal (nominaal) | Euro |  | -35369065 | -36076446.3 | -36797975.226 | -37533934.7305 | -38284613.4251 | -39050305.6936 | -39831311.8075 | -91170107.4202 | -41440496.8045 | -42269306.7406 | -43114692.8754 | -43976986.7329 | -44856526.4676 | -45753656.997 | -46668730.1369 | 0 | 0 | 0 | 0 | 0 | 0 | 0 | 0 | 0 | 0 | 0 | 0 | 0 | 0 | 0 | 0 | 0 | 0 | 0 | 0 | 0 | 0 | 0 | 0 | 0
| Bruto inkomen (nominaal) | Euro |  | -35369065 | -36076446.3 | -36797975.226 | -37533934.7305 | -38284613.4251 | -39050305.6936 | -39831311.8075 | -91170107.4202 | -41440496.8045 | -42269306.7406 | -43114692.8754 | -43976986.7329 | -44856526.4676 | -45753656.997 | -46668730.1369 | 0 | 0 | 0 | 0 | 0 | 0 | 0 | 0 | 0 | 0 | 0 | 0 | 0 | 0 | 0 | 0 | 0 | 0 | 0 | 0 | 0 | 0 | 0 | 0 | 0
AFSCHRIJVING EN SCHULDEN
| Afschrijving | Euro |  | -14769333.3333 | -14769333.3333 | -14769333.3333 | -14769333.3333 | -14769333.3333 | -14769333.3333 | -14769333.3333 | -14769333.3333 | -14769333.3333 | -14769333.3333 | -14769333.3333 | -14769333.3333 | -14769333.3333 | -14769333.3333 | -14769333.3333 | 0 | 0 | 0 | 0 | 0 | 0 | 0 | 0 | 0 | 0 | 0 | 0 | 0 | 0 | 0 | 0 | 0 | 0 | 0 | 0 | 0 | 0 | 0 | 0 | 0
| Rente | Euro |  | -9304680 | -8904925.2295 | -8481185.1727 | -8032020.7126 | -7555906.3848 | -7051225.1974 | -6516263.1387 | -5949203.3565 | -5348119.9874 | -4710971.6161 | -4035594.3425 | -3319694.4326 | -2560840.528 | -1756455.3892 | -903807.142 | 0 | 0 | 0 | 0 | 0 | 0 | 0 | 0 | 0 | 0 | 0 | 0 | 0 | 0 | 0 | 0 | 0 | 0 | 0 | 0 | 0 | 0 | 0 | 0 | 0
| Aflossing | Euro |  | -6662579.5087 | -7062334.2792 | -7486074.3359 | -7935238.7961 | -8411353.1239 | -8916034.3113 | -9450996.37 | -10018056.1522 | -10619139.5213 | -11256287.8926 | -11931665.1661 | -12647565.0761 | -13406418.9807 | -14210804.1195 | -15063452.3667 | 0 | 0 | 0 | 0 | 0 | 0 | 0 | 0 | 0 | 0 | 0 | 0 | 0 | 0 | 0 | 0 | 0 | 0 | 0 | 0 | 0 | 0 | 0 | 0 | 0
| Totale lasten lening | Euro |  | -15967259.5087 | -15967259.5087 | -15967259.5087 | -15967259.5087 | -15967259.5087 | -15967259.5087 | -15967259.5087 | -15967259.5087 | -15967259.5087 | -15967259.5087 | -15967259.5087 | -15967259.5087 | -15967259.5087 | -15967259.5087 | -15967259.5087 | 0 | 0 | 0 | 0 | 0 | 0 | 0 | 0 | 0 | 0 | 0 | 0 | 0 | 0 | 0 | 0 | 0 | 0 | 0 | 0 | 0 | 0 | 0 | 0 | 0
BELASTING
| Belastbaar inkomen | Euro |  | -59443078.3333 | -59750704.8628 | -60048493.7321 | -60335288.7764 | -60609853.1433 | -60870864.2243 | -61116908.2795 | -111888644.1101 | -61557950.1252 | -61749611.69 | -61919620.5513 | -62066014.4988 | -62186700.3289 | -62279445.7195 | -62341870.6122 | 0 | 0 | 0 | 0 | 0 | 0 | 0 | 0 | 0 | 0 | 0 | 0 | 0 | 0 | 0 | 0 | 0 | 0 | 0 | 0 | 0 | 0 | 0 | 0 | 0
| Belasting bedrag | Euro |  | 15336314.21 | 15415681.8546 | 15492511.3829 | 15566504.5043 | 15637342.111 | 15704682.9699 | 15768162.3361 | 28867270.1804 | 15881951.1323 | 15931399.816 | 15975262.1022 | 16013031.7407 | 16044168.6849 | 16068096.9956 | 16084202.618 | 0 | 0 | 0 | 0 | 0 | 0 | 0 | 0 | 0 | 0 | 0 | 0 | 0 | 0 | 0 | 0 | 0 | 0 | 0 | 0 | 0 | 0 | 0 | 0 | 0
CASHFLOWS
| Netto inkomen na belasting | Euro |  | -36000010.2987 | -36628023.9541 | -37272723.3518 | -37934689.7349 | -38614530.8228 | -39312882.2324 | -40030408.98 | -78270096.7485 | -41525805.1809 | -42305166.4332 | -43106690.2819 | -43931214.5009 | -44779617.2914 | -45652819.51 | -46551787.0276 | 0 | 0 | 0 | 0 | 0 | 0 | 0 | 0 | 0 | 0 | 0 | 0 | 0 | 0 | 0 | 0 | 0 | 0 | 0 | 0 | 0 | 0 | 0 | 0 | 0
| Project cashflow | Euro | -221540000 | -20032750.79 | -20660764.4454 | -21305463.8431 | -21967430.2262 | -22647271.3142 | -23345622.7238 | -24063149.4714 | -62302837.2398 | -25558545.6722 | -26337906.9246 | -27139430.7732 | -27963954.9922 | -28812357.7827 | -29685560.0013 | -30584527.5189 | 0 | 0 | 0 | 0 | 0 | 0 | 0 | 0 | 0 | 0 | 0 | 0 | 0 | 0 | 0 | 0 | 0 | 0 | 0 | 0 | 0 | 0 | 0 | 0 | 0
| Equity cashflow | Euro | -66462000 | -36000010.2987 | -36628023.9541 | -37272723.3518 | -37934689.7349 | -38614530.8228 | -39312882.2324 | -40030408.98 | -78270096.7485 | -41525805.1809 | -42305166.4332 | -43106690.2819 | -43931214.5009 | -44779617.2914 | -45652819.51 | -46551787.0276 | 0 | 0 | 0 | 0 | 0 | 0 | 0 | 0 | 0 | 0 | 0 | 0 | 0 | 0 | 0 | 0 | 0 | 0 | 0 | 0 | 0 | 0 | 0 | 0 | 0
| Subsidiebasis: afzet | kWh |  | 235710000 | 235710000 | 235710000 | 235710000 | 235710000 | 235710000 | 235710000 | 235710000 | 235710000 | 235710000 | 235710000 | 235710000 | 235710000 | 235710000 | 235710000 | 0 | 0 | 0 | 0 | 0 | 0 | 0 | 0 | 0 | 0 | 0 | 0 | 0 | 0 | 0 | 0 | 0 | 0 | 0 | 0 | 0 | 0 | 0 | 0 | 0
| Terug te verdienen investering |  | 221540000 | 195571458 | 169910542.5295 | 144547415.9282 | 119471084.3713 | 94669317.1812 | 70128561.0723 | 45833849.0185 | 72310872.7952 | 48457202.5871 | 24795193.9438 | 1303194.1618 | -22042411.6727 | -45267331.6771 | -68399506.291 | -91469256.0121 | -91469256.0121 | -91469256.0121 | -91469256.0121 | -91469256.0121 | -91469256.0121 | -91469256.0121 | -91469256.0121 | -91469256.0121 | -91469256.0121 | -91469256.0121 | -91469256.0121 | -91469256.0121 | -91469256.0121 | -91469256.0121 | -91469256.0121 | -91469256.0121 | -91469256.0121 | -91469256.0121 | -91469256.0121 | -91469256.0121 | -91469256.0121 | -91469256.0121 | -91469256.0121 | -91469256.0121 | -91469256.0121
| DSCR |  | 1: 2.0281; 2: 1.9888; 3: 1.9484; 4: 1.907; 5: 1.8644; 6: 1.8207; 7: 1.7757; 8: -0.61916; 9: 1.6821; 10: 1.6333; 11: 1.5831; 12: 1.5314; 13: 1.4783; 14: 1.4236; 15: 1.3673
Tabel: Projectparameters
| Verdisconteerde inkomsten | euro | 0: -247595465.7829
| Verdisconteerde afzet | kWh | 0: 1047939377.3889
| Totale investering | Euro | 0: 221540000
| DSCR (gemiddeld) |  | 0: 1.5609
| Vermogenskostenvergoeding (WACC nominaal/reëel) |  | 0: 7.5% / 5.4%
| Projectrendement (IRR) |  | 0: n.v.t.
| Rendement op eigen vermogen (IRR) |  | 0: n.v.t.
| Aandeel lening | Euro | 0: 155078000
| Aandeel eigen vermogen | Euro | 0: 66462000
| Warmtekrachtverhouding | W:E | 0: 0
| Samengesteld aantal vollasturen | uur/jaar | 0: 3492
| Terugverdientijd (inclusief SDE++ subsidie) | jaren | 0: tussen 11 en 12 jaren
| Bodemprijs of basisprijs | 0.0448
| Bodemprijs of basisprijs netlevering | n.v.t.
| Bodemprijs of basisprijs niet-netlevering | n.v.t.
| Voorlopig correctiebedrag 2023 | 0.1015
| Voorlopig correctiebedrag 2023 netlevering | n.v.t.
| Voorlopig correctiebedrag 2023 niet-netlevering | n.v.t.
| Voorlopige GvO-waarde 2023 | 0
| Voorlopige GvO-waarde 2023 netlevering | n.v.t.
| Voorlopige GvO-waarde 2023 niet-netlevering | 0
| Beleidsperiode geproduceerde eenheden | 3535650000
| Totale geproduceerde eenheden bij Termijn m.b.t. totale vermeden emissies | 3535650000
| Verrekeningsfactor bespaarde emissies | 1

## 147
Berekening basisbedragen: Eindadvies SDE++ 2023 (inclusief errata van 26 april, 15 mei en 31 augustus 2023 en inclusief het addendum van 27 juli 2023)
CCS - Gedeeltelijke CO2-opslag bij bestaande installaties, gasvormig transport (variant 1A)
| BASISBEDRAG | Waarde | Eenheid | Toelichting
| Basisbedrag | 193.283 | Euro/t CO2
| CO2-subsidie-intensiteit | 82 | Euro/t CO2
| Langetermijnprijs | 118.9267 | Euro/t CO2
| Netto vermeden emissies per geproduceerde eenheid | 908.262 | kg CO2/t CO2
| Productie-eenheid | t CO2
| Vermogenseenheid | tCO2/uur
| Berekeningswijze correctiebedrag methode-ID | 31 |  | LT_CO2
| ZON-PV SPECIFIEKE INPUT PARAMETERS | Waarde | Eenheid | Toelichting
Berekeningswijze correctiebedrag methode-ID netlevering
Berekeningswijze correctiebedrag methode-ID niet-netlevering
Netlevering deel
Niet-netlevering deel
| Langetermijnprijs netlevering | n.v.t.
| Langetermijnprijs niet-netlevering | n.v.t
| CONVERSIEFACTOREN | Waarde | Eenheid | Toelichting
| Verbrandingswaarde methaan (onderwaarde) | 35.8 | MJ/Nm3
| Verbrandingswaarde hernieuwbaar gas (onderwaarde) | 31.65 | MJ/Nm3
| Verbrandingswaarde hernieuwbaar gas (bovenwaarde) | 35.17 | MJ/Nm3
| kWh naar MJ | 3.6 | MJ/kWh
| INPUTVARIABELEN | Waarde | Eenheid | Toelichting
| Inputvermogen | 125 | tCO2/uur
Gaat het om een installatie voor hernieuwbaar gas?
Methaangehalte hernieuwbaar gas voor gaszuivering
| Vermogen hernieuwbaargasproductie (voor zuivering) | 0 | Nm3/uur
| Outputvermogen (thermisch of hernieuwbaar gas) |  | tCO2/uur
| Outputvermogen (hernieuwbaar gas) | 0 | Nm3/uur
| Outputvermogen (elektrisch of overig) | 125 | tCO2/uur
| Vollasturen levering (thermisch of hernieuwbaar gas) |  | uur/jaar | Bij een installatie voor gecombineerde opwekking, wordt de bedrijfstijd genomen als maximum van de vollasturen warmte en vollasturen elektriciteit.
| Vollasturen levering (elektrisch of overig) | 4000 | uur/jaar | Bij een installatie voor gecombineerde opwekking, wordt de bedrijfstijd genomen als maximum van de vollasturen warmte en vollasturen elektriciteit.
RENDEMENTEN
| Max. elektrisch rendement | 100%
| Elektrisch rendement | 100%
| Thermisch rendement of rendement gasproductie | 0%
| Elektriciteitsderving bij warmtelevering |  | elektriciteit : warmte
KOSTEN
| Investeringskosten input gebaseerd |  | Euro/tCO2/uur
| Investeringskosten output gebaseerd | 268000 | Euro/tCO2/uur
| Totale investeringskosten | 33.7345 | Euro (miljoen)
| Vaste operationele kosten input gebaseerd |  | Euro/tCO2/uur/jaar
| Vaste operationele kosten output gebaseerd | 8000 | Euro/tCO2/uur/jaar
| Totale jaarlijkse vaste operationele kosten | 1000 | Euro (duizend)
| Variabele operationele kosten (incl. contractkosten) | 165.8 | Euro/t CO2
ENERGIEGEBRUIK
| Energie-inhoud brandstof |  | GJ/ton
| Biomassadoorzet | 0 | ton/jaar
| Netto brandstofprijs (aan de poort, incl. risico-opslag) |  | Euro/ton
| Relatief elektriciteitsgebruik | 175 | kWh/t CO2
| Elektriciteitsgebruik | 87500 | MWh/jaar
| Relatief warmtegebruik | 313 | kWh/t CO2
| Warmtegebruik | 156500 | MWh/jaar
| Relatief gasgebruik |  | kWh/t CO2
| Gasgebruik | 0 | MWh/jaar
EMISSIEFACTOREN
| Productie van warmte of overig |  | kg CO2/kWh
| Productie van elektriciteit of overig | 1000 | kg CO2/t CO2
| Productie van gas of overig |  | kg CO2/kWh
| Gebruik van biomassa |  | kg CO2/ton
| Gebruik van warmte | 0.226 | kg CO2/kWh
| Gebruik van elektriciteit | 0.12 | kg CO2/kWh
| Gebruik van gas |  | kg CO2/kWh
PARAMETERS NA SUBSIDIEPERIODE
| Elektriciteitsprijs na subsidieperiode (incl PIF) |  | Euro/kWh
| Vollasturen na subsidieperiode elektriciteit of overige |  | uur/jaar
| Prijs warmte of hernieuwbaar gas na subsidieperiode |  | Euro/kWh
| Vollasturen na subsidieperiode warmte of hernieuwbaar gas |  | uur/jaar
INVESTERINGSSUBSIDIES
| Investeringssubsidie t.g.v. vreemd vermogen |  | Euro
| Investeringssubsidie t.g.v. eigen vermogen (NCW) |  | Euro
FINANCIELE PARAMETERS
| Inflatie | 2%
| Rendement op vreemd vermogen | 6%
| Rendement op eigen vermogen | 14.5%
| Percentage vreemd vermogen in investering | 70%
| Percentage eigen vermogen in investering | 30%
| Vennootschapsbelasting | 25.8%
TERMIJNEN
| Economische levensduur | 15 | jaar
| Termijn lening | 15 | jaar
| Afschrijvingstermijn | 15 | jaar
| Beleidsperiode | 15 | jaar
| Termijn m.b.t. totale vermeden emissies |  | jaar
| ONREGELMATIGE CASHFLOWS |  |  | Toelichting
| Waarde |  |  | Voer in cel C90 het jaar in waarin de onregelmatige cashflow plaatsvindt en in cel D90 de kosten (als negatieve waarde) in dat specifieke jaar.
| Afsluitprovisie op lening | 1%
| Afsluitprovisie op lening handmatig |  |  | Indien de afsluitprovisie handmatig moet worden ingevoerd, voer dan in cel C92 het bedrag van de afsluitprovisie.
| JAREN |  | Jaar | 2023 | 2024 | 2025 | 2026 | 2027 | 2028 | 2029 | 2030 | 2031 | 2032 | 2033 | 2034 | 2035 | 2036 | 2037 | 2038 | 2039 | 2040 | 2041 | 2042 | 2043
Basisbedrag (niet invullen voor basisbedragberekening, deze cellen kunnen gebruikt worden om de inkomsten toe te voegen)
Correctiebedrag (niet invullen voor basisbedragberekening, deze cellen kunnen gebruikt worden om de inkomsten toe te voegen)
| Inflator |  | index | 1 | 1.02 | 1.0404 | 1.0612 | 1.0824 | 1.1041 | 1.1262 | 1.1487 | 1.1717 | 1.1951 | 1.219 | 1.2434 | 1.2682 | 1.2936 | 1.3195 | 1.3459 | 1.3728 | 1.4002 | 1.4282 | 1.4568 | 1.4859 | 1.5157 | 1.546 | 1.5769 | 1.6084 | 1.6406 | 1.6734 | 1.7069 | 1.741 | 1.7758 | 1.8114 | 1.8476 | 1.8845 | 1.9222 | 1.9607 | 1.9999 | 2.0399 | 2.0807 | 2.1223 | 2.1647
Tabel: Nominale kasstroom (positieve bedragen = gunstig voor de producent)
| INITIELE INVESTERING |  | 0 | 1 | 2 | 3 | 4 | 5 | 6 | 7 | 8 | 9 | 10 | 11 | 12 | 13 | 14 | 15 | 16 | 17 | 18 | 19 | 20 | 21 | 22 | 23 | 24 | 25 | 26 | 27 | 28 | 29 | 30 | 31 | 32 | 33 | 34 | 35 | 36 | 37 | 38 | 39 | 40
| Investering | Euro | 0: -33734500
AFZET
| Afzet elektriciteit of overige | t CO2 |  | 500000 | 500000 | 500000 | 500000 | 500000 | 500000 | 500000 | 500000 | 500000 | 500000 | 500000 | 500000 | 500000 | 500000 | 500000 | 0 | 0 | 0 | 0 | 0 | 0 | 0 | 0 | 0 | 0 | 0 | 0 | 0 | 0 | 0 | 0 | 0 | 0 | 0 | 0 | 0 | 0 | 0 | 0 | 0
| Afzet warmte | t CO2 |  | 0 | 0 | 0 | 0 | 0 | 0 | 0 | 0 | 0 | 0 | 0 | 0 | 0 | 0 | 0 | 0 | 0 | 0 | 0 | 0 | 0 | 0 | 0 | 0 | 0 | 0 | 0 | 0 | 0 | 0 | 0 | 0 | 0 | 0 | 0 | 0 | 0 | 0 | 0 | 0
| Afzet hernieuwbaar gas | kWh (HHV) |  | 0 | 0 | 0 | 0 | 0 | 0 | 0 | 0 | 0 | 0 | 0 | 0 | 0 | 0 | 0 | 0 | 0 | 0 | 0 | 0 | 0 | 0 | 0 | 0 | 0 | 0 | 0 | 0 | 0 | 0 | 0 | 0 | 0 | 0 | 0 | 0 | 0 | 0 | 0 | 0
| Afzet | t CO2 |  | 500000 | 500000 | 500000 | 500000 | 500000 | 500000 | 500000 | 500000 | 500000 | 500000 | 500000 | 500000 | 500000 | 500000 | 500000 | 0 | 0 | 0 | 0 | 0 | 0 | 0 | 0 | 0 | 0 | 0 | 0 | 0 | 0 | 0 | 0 | 0 | 0 | 0 | 0 | 0 | 0 | 0 | 0 | 0
KOSTEN EN INKOMSTEN
| Operationele kosten | Euro |  | -83900000 | -85578000 | -87289560 | -89035351.2 | -90816058.224 | -92632379.3885 | -94485026.9762 | -96374727.5158 | -98302222.0661 | -100268266.5074 | -102273631.8376 | -104319104.4743 | -106405486.5638 | -108533596.2951 | -110704268.221 | 0 | 0 | 0 | 0 | 0 | 0 | 0 | 0 | 0 | 0 | 0 | 0 | 0 | 0 | 0 | 0 | 0 | 0 | 0 | 0 | 0 | 0 | 0 | 0 | 0
| Brandstofkosten (biomassa) | Euro |  | 0 | 0 | 0 | 0 | 0 | 0 | 0 | 0 | 0 | 0 | 0 | 0 | 0 | 0 | 0 | 0 | 0 | 0 | 0 | 0 | 0 | 0 | 0 | 0 | 0 | 0 | 0 | 0 | 0 | 0 | 0 | 0 | 0 | 0 | 0 | 0 | 0 | 0 | 0 | 0
| Marktwaarde elektriciteit na einde beleidsperiode | Euro/kWh |  | 0 | 0 | 0 | 0 | 0 | 0 | 0 | 0 | 0 | 0 | 0 | 0 | 0 | 0 | 0 | 0 | 0 | 0 | 0 | 0 | 0 | 0 | 0 | 0 | 0 | 0 | 0 | 0 | 0 | 0 | 0 | 0 | 0 | 0 | 0 | 0 | 0 | 0 | 0 | 0
| Marktwaarde warmte of hernieuwbaar gas na einde beleidsperiode | Euro/kWh |  | 0 | 0 | 0 | 0 | 0 | 0 | 0 | 0 | 0 | 0 | 0 | 0 | 0 | 0 | 0 | 0 | 0 | 0 | 0 | 0 | 0 | 0 | 0 | 0 | 0 | 0 | 0 | 0 | 0 | 0 | 0 | 0 | 0 | 0 | 0 | 0 | 0 | 0 | 0 | 0
| Correctiebedrag | Euro/t CO2 |  | 0 | 0 | 0 | 0 | 0 | 0 | 0 | 0 | 0 | 0 | 0 | 0 | 0 | 0 | 0 | 0 | 0 | 0 | 0 | 0 | 0 | 0 | 0 | 0 | 0 | 0 | 0 | 0 | 0 | 0 | 0 | 0 | 0 | 0 | 0 | 0 | 0 | 0 | 0 | 0
| Basisbedrag | Euro/t CO2 |  | 0 | 0 | 0 | 0 | 0 | 0 | 0 | 0 | 0 | 0 | 0 | 0 | 0 | 0 | 0 | 0 | 0 | 0 | 0 | 0 | 0 | 0 | 0 | 0 | 0 | 0 | 0 | 0 | 0 | 0 | 0 | 0 | 0 | 0 | 0 | 0 | 0 | 0 | 0 | 0
| SDE-vergoeding | Euro |  | 0 | 0 | 0 | 0 | 0 | 0 | 0 | 0 | 0 | 0 | 0 | 0 | 0 | 0 | 0 | 0 | 0 | 0 | 0 | 0 | 0 | 0 | 0 | 0 | 0 | 0 | 0 | 0 | 0 | 0 | 0 | 0 | 0 | 0 | 0 | 0 | 0 | 0 | 0 | 0
| Marktinkomsten na einde beleidsperiode | Euro |  | 0 | 0 | 0 | 0 | 0 | 0 | 0 | 0 | 0 | 0 | 0 | 0 | 0 | 0 | 0 | 0 | 0 | 0 | 0 | 0 | 0 | 0 | 0 | 0 | 0 | 0 | 0 | 0 | 0 | 0 | 0 | 0 | 0 | 0 | 0 | 0 | 0 | 0 | 0 | 0
| Marktinkomsten gedurende beleidsperiode | Euro |  | 0 | 0 | 0 | 0 | 0 | 0 | 0 | 0 | 0 | 0 | 0 | 0 | 0 | 0 | 0 | 0 | 0 | 0 | 0 | 0 | 0 | 0 | 0 | 0 | 0 | 0 | 0 | 0 | 0 | 0 | 0 | 0 | 0 | 0 | 0 | 0 | 0 | 0 | 0 | 0
TOTALE KOSTEN EN INKOMSTEN
| Inkomen totaal (nominaal) | Euro |  | 0 | 0 | 0 | 0 | 0 | 0 | 0 | 0 | 0 | 0 | 0 | 0 | 0 | 0 | 0 | 0 | 0 | 0 | 0 | 0 | 0 | 0 | 0 | 0 | 0 | 0 | 0 | 0 | 0 | 0 | 0 | 0 | 0 | 0 | 0 | 0 | 0 | 0 | 0 | 0
| Kosten totaal (nominaal) | Euro |  | -83900000 | -85578000 | -87289560 | -89035351.2 | -90816058.224 | -92632379.3885 | -94485026.9762 | -96374727.5158 | -98302222.0661 | -100268266.5074 | -102273631.8376 | -104319104.4743 | -106405486.5638 | -108533596.2951 | -110704268.221 | 0 | 0 | 0 | 0 | 0 | 0 | 0 | 0 | 0 | 0 | 0 | 0 | 0 | 0 | 0 | 0 | 0 | 0 | 0 | 0 | 0 | 0 | 0 | 0 | 0
| Bruto inkomen (nominaal) | Euro |  | -83900000 | -85578000 | -87289560 | -89035351.2 | -90816058.224 | -92632379.3885 | -94485026.9762 | -96374727.5158 | -98302222.0661 | -100268266.5074 | -102273631.8376 | -104319104.4743 | -106405486.5638 | -108533596.2951 | -110704268.221 | 0 | 0 | 0 | 0 | 0 | 0 | 0 | 0 | 0 | 0 | 0 | 0 | 0 | 0 | 0 | 0 | 0 | 0 | 0 | 0 | 0 | 0 | 0 | 0 | 0
AFSCHRIJVING EN SCHULDEN
| Afschrijving | Euro |  | -2248966.6667 | -2248966.6667 | -2248966.6667 | -2248966.6667 | -2248966.6667 | -2248966.6667 | -2248966.6667 | -2248966.6667 | -2248966.6667 | -2248966.6667 | -2248966.6667 | -2248966.6667 | -2248966.6667 | -2248966.6667 | -2248966.6667 | 0 | 0 | 0 | 0 | 0 | 0 | 0 | 0 | 0 | 0 | 0 | 0 | 0 | 0 | 0 | 0 | 0 | 0 | 0 | 0 | 0 | 0 | 0 | 0 | 0
| Rente | Euro |  | -1416849 | -1355977.2509 | -1291453.1968 | -1223057.6994 | -1150558.4722 | -1073709.2914 | -992249.1598 | -905901.4202 | -814372.8163 | -717352.4961 | -614510.9567 | -505498.925 | -389946.1713 | -267460.2524 | -137625.1784 | 0 | 0 | 0 | 0 | 0 | 0 | 0 | 0 | 0 | 0 | 0 | 0 | 0 | 0 | 0 | 0 | 0 | 0 | 0 | 0 | 0 | 0 | 0 | 0 | 0
| Aflossing | Euro |  | -1014529.1525 | -1075400.9016 | -1139924.9557 | -1208320.453 | -1280819.6802 | -1357668.861 | -1439128.9927 | -1525476.7323 | -1617005.3362 | -1714025.6564 | -1816867.1958 | -1925879.2275 | -2041431.9811 | -2163917.9 | -2293752.974 | 0 | 0 | 0 | 0 | 0 | 0 | 0 | 0 | 0 | 0 | 0 | 0 | 0 | 0 | 0 | 0 | 0 | 0 | 0 | 0 | 0 | 0 | 0 | 0 | 0
| Totale lasten lening | Euro |  | -2431378.1525 | -2431378.1525 | -2431378.1525 | -2431378.1525 | -2431378.1525 | -2431378.1525 | -2431378.1525 | -2431378.1525 | -2431378.1525 | -2431378.1525 | -2431378.1525 | -2431378.1525 | -2431378.1525 | -2431378.1525 | -2431378.1525 | 0 | 0 | 0 | 0 | 0 | 0 | 0 | 0 | 0 | 0 | 0 | 0 | 0 | 0 | 0 | 0 | 0 | 0 | 0 | 0 | 0 | 0 | 0 | 0 | 0
BELASTING
| Belastbaar inkomen | Euro |  | -87565815.6667 | -89182943.9175 | -90829979.8634 | -92507375.5661 | -94215583.3629 | -95955055.3466 | -97726242.8027 | -99529595.6026 | -101365561.549 | -103234585.6702 | -105137109.4609 | -107073570.0659 | -109044399.4018 | -111050023.2142 | -113090860.0661 | 0 | 0 | 0 | 0 | 0 | 0 | 0 | 0 | 0 | 0 | 0 | 0 | 0 | 0 | 0 | 0 | 0 | 0 | 0 | 0 | 0 | 0 | 0 | 0 | 0
| Belasting bedrag | Euro |  | 22591980.442 | 23009199.5307 | 23434134.8048 | 23866902.896 | 24307620.5076 | 24756404.2794 | 25213370.6431 | 25678635.6655 | 26152314.8796 | 26634523.1029 | 27125374.2409 | 27624981.077 | 28133455.0457 | 28650905.9893 | 29177441.897 | 0 | 0 | 0 | 0 | 0 | 0 | 0 | 0 | 0 | 0 | 0 | 0 | 0 | 0 | 0 | 0 | 0 | 0 | 0 | 0 | 0 | 0 | 0 | 0 | 0
CASHFLOWS
| Netto inkomen na belasting | Euro |  | -63739397.7105 | -65000178.6217 | -66286803.3477 | -67599826.4564 | -68939815.8688 | -70307353.2615 | -71703034.4856 | -73127470.0027 | -74581285.3389 | -76065121.557 | -77579635.7491 | -79125501.5498 | -80703409.6706 | -82314068.4583 | -83958204.4764 | 0 | 0 | 0 | 0 | 0 | 0 | 0 | 0 | 0 | 0 | 0 | 0 | 0 | 0 | 0 | 0 | 0 | 0 | 0 | 0 | 0 | 0 | 0 | 0 | 0
| Project cashflow | Euro | -33734500 | -61308019.558 | -62568800.4693 | -63855425.1952 | -65168448.304 | -66508437.7164 | -67875975.1091 | -69271656.3332 | -70696091.8503 | -72149907.1864 | -73633743.4045 | -75148257.5966 | -76694123.3973 | -78272031.5181 | -79882690.3058 | -81526826.3239 | 0 | 0 | 0 | 0 | 0 | 0 | 0 | 0 | 0 | 0 | 0 | 0 | 0 | 0 | 0 | 0 | 0 | 0 | 0 | 0 | 0 | 0 | 0 | 0 | 0
| Equity cashflow | Euro | -10120350 | -63739397.7105 | -65000178.6217 | -66286803.3477 | -67599826.4564 | -68939815.8688 | -70307353.2615 | -71703034.4856 | -73127470.0027 | -74581285.3389 | -76065121.557 | -77579635.7491 | -79125501.5498 | -80703409.6706 | -82314068.4583 | -83958204.4764 | 0 | 0 | 0 | 0 | 0 | 0 | 0 | 0 | 0 | 0 | 0 | 0 | 0 | 0 | 0 | 0 | 0 | 0 | 0 | 0 | 0 | 0 | 0 | 0 | 0
| Subsidiebasis: afzet | t CO2 |  | 500000 | 500000 | 500000 | 500000 | 500000 | 500000 | 500000 | 500000 | 500000 | 500000 | 500000 | 500000 | 500000 | 500000 | 500000 | 0 | 0 | 0 | 0 | 0 | 0 | 0 | 0 | 0 | 0 | 0 | 0 | 0 | 0 | 0 | 0 | 0 | 0 | 0 | 0 | 0 | 0 | 0 | 0 | 0
| Terug te verdienen investering |  | 33734500 | 22409849 | 12702326.2509 | 4641839.4476 | -1741251.653 | -6416134.9567 | -9351546.2768 | -10515770.1408 | -9876641.2049 | -7401546.3225 | -3057427.319 | 3189215.4752 | 11372318.8745 | 21526251.6096 | 33685808.1571 | 47886201.5566 | 47886201.5566 | 47886201.5566 | 47886201.5566 | 47886201.5566 | 47886201.5566 | 47886201.5566 | 47886201.5566 | 47886201.5566 | 47886201.5566 | 47886201.5566 | 47886201.5566 | 47886201.5566 | 47886201.5566 | 47886201.5566 | 47886201.5566 | 47886201.5566 | 47886201.5566 | 47886201.5566 | 47886201.5566 | 47886201.5566 | 47886201.5566 | 47886201.5566 | 47886201.5566 | 47886201.5566 | 47886201.5566
| DSCR |  | 1: 4.2774; 2: 3.7589; 3: 3.2297; 4: 2.6896; 5: 2.1385; 6: 1.5761; 7: 1.002; 8: 0.41618; 9: -0.18175; 10: -0.79204; 11: -1.4149; 12: -2.0507; 13: -2.6997; 14: -3.3622; 15: -4.0384
Tabel: Projectparameters
| Verdisconteerde inkomsten | euro | 0: -419536681.1312
| Verdisconteerde afzet | t CO2 | 0: 2222942.1267
| Totale investering | Euro | 0: 33734500
| DSCR (gemiddeld) |  | 0: 0.30324
| Vermogenskostenvergoeding (WACC nominaal/reëel) |  | 0: 7.5% / 5.4%
| Projectrendement (IRR) |  | 0: n.v.t.
| Rendement op eigen vermogen (IRR) |  | 0: n.v.t.
| Aandeel lening | Euro | 0: 23614150
| Aandeel eigen vermogen | Euro | 0: 10120350
| Warmtekrachtverhouding | W:E | 0: 0
| Samengesteld aantal vollasturen | uur/jaar | 0: 4000
| Terugverdientijd (inclusief SDE++ subsidie) | jaren | 0: tussen 3 en 4 jaren
| Bodemprijs of basisprijs | 79.2844
| Bodemprijs of basisprijs netlevering | n.v.t.
| Bodemprijs of basisprijs niet-netlevering | n.v.t.
| Voorlopig correctiebedrag 2023 | 0
| Voorlopig correctiebedrag 2023 netlevering | n.v.t.
| Voorlopig correctiebedrag 2023 niet-netlevering | n.v.t.
| Voorlopige GvO-waarde 2023 | 0
| Voorlopige GvO-waarde 2023 netlevering | n.v.t.
| Voorlopige GvO-waarde 2023 niet-netlevering | 0
| Beleidsperiode geproduceerde eenheden | 7500000
| Totale geproduceerde eenheden bij Termijn m.b.t. totale vermeden emissies | 7500000
| Verrekeningsfactor bespaarde emissies | 1

## 148
Berekening basisbedragen: Eindadvies SDE++ 2023 (inclusief errata van 26 april, 15 mei en 31 augustus 2023 en inclusief het addendum van 27 juli 2023)
CCS - Gedeeltelijke CO2-opslag bij bestaande installaties, vloeibaar transport (variant 1B)
| BASISBEDRAG | Waarde | Eenheid | Toelichting
| Basisbedrag | 265.9978 | Euro/t CO2
| CO2-subsidie-intensiteit | 163 | Euro/t CO2
| Langetermijnprijs | 118.9267 | Euro/t CO2
| Netto vermeden emissies per geproduceerde eenheid | 903.822 | kg CO2/t CO2
| Productie-eenheid | t CO2
| Vermogenseenheid | tCO2/uur
| Berekeningswijze correctiebedrag methode-ID | 31 |  | LT_CO2
| ZON-PV SPECIFIEKE INPUT PARAMETERS | Waarde | Eenheid | Toelichting
Berekeningswijze correctiebedrag methode-ID netlevering
Berekeningswijze correctiebedrag methode-ID niet-netlevering
Netlevering deel
Niet-netlevering deel
| Langetermijnprijs netlevering | n.v.t.
| Langetermijnprijs niet-netlevering | n.v.t
| CONVERSIEFACTOREN | Waarde | Eenheid | Toelichting
| Verbrandingswaarde methaan (onderwaarde) | 35.8 | MJ/Nm3
| Verbrandingswaarde hernieuwbaar gas (onderwaarde) | 31.65 | MJ/Nm3
| Verbrandingswaarde hernieuwbaar gas (bovenwaarde) | 35.17 | MJ/Nm3
| kWh naar MJ | 3.6 | MJ/kWh
| INPUTVARIABELEN | Waarde | Eenheid | Toelichting
| Inputvermogen | 125 | tCO2/uur
Gaat het om een installatie voor hernieuwbaar gas?
Methaangehalte hernieuwbaar gas voor gaszuivering
| Vermogen hernieuwbaargasproductie (voor zuivering) | 0 | Nm3/uur
| Outputvermogen (thermisch of hernieuwbaar gas) |  | tCO2/uur
| Outputvermogen (hernieuwbaar gas) | 0 | Nm3/uur
| Outputvermogen (elektrisch of overig) | 125 | tCO2/uur
| Vollasturen levering (thermisch of hernieuwbaar gas) |  | uur/jaar | Bij een installatie voor gecombineerde opwekking, wordt de bedrijfstijd genomen als maximum van de vollasturen warmte en vollasturen elektriciteit.
| Vollasturen levering (elektrisch of overig) | 4000 | uur/jaar | Bij een installatie voor gecombineerde opwekking, wordt de bedrijfstijd genomen als maximum van de vollasturen warmte en vollasturen elektriciteit.
RENDEMENTEN
| Max. elektrisch rendement | 100%
| Elektrisch rendement | 100%
| Thermisch rendement of rendement gasproductie | 0%
| Elektriciteitsderving bij warmtelevering |  | elektriciteit : warmte
KOSTEN
| Investeringskosten input gebaseerd |  | Euro/tCO2/uur
| Investeringskosten output gebaseerd | 1200000 | Euro/tCO2/uur
| Totale investeringskosten | 151.05 | Euro (miljoen)
| Vaste operationele kosten input gebaseerd |  | Euro/tCO2/uur/jaar
| Vaste operationele kosten output gebaseerd | 36000 | Euro/tCO2/uur/jaar
| Totale jaarlijkse vaste operationele kosten | 4500 | Euro (duizend)
| Variabele operationele kosten (incl. contractkosten) | 197.1 | Euro/t CO2
ENERGIEGEBRUIK
| Energie-inhoud brandstof |  | GJ/ton
| Biomassadoorzet | 0 | ton/jaar
| Netto brandstofprijs (aan de poort, incl. risico-opslag) |  | Euro/ton
| Relatief elektriciteitsgebruik | 212 | kWh/t CO2
| Elektriciteitsgebruik | 106000 | MWh/jaar
| Relatief warmtegebruik | 313 | kWh/t CO2
| Warmtegebruik | 156500 | MWh/jaar
| Relatief gasgebruik |  | kWh/t CO2
| Gasgebruik | 0 | MWh/jaar
EMISSIEFACTOREN
| Productie van warmte of overig |  | kg CO2/kWh
| Productie van elektriciteit of overig | 1000 | kg CO2/t CO2
| Productie van gas of overig |  | kg CO2/kWh
| Gebruik van biomassa |  | kg CO2/ton
| Gebruik van warmte | 0.226 | kg CO2/kWh
| Gebruik van elektriciteit | 0.12 | kg CO2/kWh
| Gebruik van gas |  | kg CO2/kWh
PARAMETERS NA SUBSIDIEPERIODE
| Elektriciteitsprijs na subsidieperiode (incl PIF) |  | Euro/kWh
| Vollasturen na subsidieperiode elektriciteit of overige |  | uur/jaar
| Prijs warmte of hernieuwbaar gas na subsidieperiode |  | Euro/kWh
| Vollasturen na subsidieperiode warmte of hernieuwbaar gas |  | uur/jaar
INVESTERINGSSUBSIDIES
| Investeringssubsidie t.g.v. vreemd vermogen |  | Euro
| Investeringssubsidie t.g.v. eigen vermogen (NCW) |  | Euro
FINANCIELE PARAMETERS
| Inflatie | 2%
| Rendement op vreemd vermogen | 6%
| Rendement op eigen vermogen | 14.5%
| Percentage vreemd vermogen in investering | 70%
| Percentage eigen vermogen in investering | 30%
| Vennootschapsbelasting | 25.8%
TERMIJNEN
| Economische levensduur | 15 | jaar
| Termijn lening | 15 | jaar
| Afschrijvingstermijn | 15 | jaar
| Beleidsperiode | 15 | jaar
| Termijn m.b.t. totale vermeden emissies |  | jaar
| ONREGELMATIGE CASHFLOWS |  |  | Toelichting
| Waarde |  |  | Voer in cel C90 het jaar in waarin de onregelmatige cashflow plaatsvindt en in cel D90 de kosten (als negatieve waarde) in dat specifieke jaar.
| Afsluitprovisie op lening | 1%
| Afsluitprovisie op lening handmatig |  |  | Indien de afsluitprovisie handmatig moet worden ingevoerd, voer dan in cel C92 het bedrag van de afsluitprovisie.
| JAREN |  | Jaar | 2023 | 2024 | 2025 | 2026 | 2027 | 2028 | 2029 | 2030 | 2031 | 2032 | 2033 | 2034 | 2035 | 2036 | 2037 | 2038 | 2039 | 2040 | 2041 | 2042 | 2043
Basisbedrag (niet invullen voor basisbedragberekening, deze cellen kunnen gebruikt worden om de inkomsten toe te voegen)
Correctiebedrag (niet invullen voor basisbedragberekening, deze cellen kunnen gebruikt worden om de inkomsten toe te voegen)
| Inflator |  | index | 1 | 1.02 | 1.0404 | 1.0612 | 1.0824 | 1.1041 | 1.1262 | 1.1487 | 1.1717 | 1.1951 | 1.219 | 1.2434 | 1.2682 | 1.2936 | 1.3195 | 1.3459 | 1.3728 | 1.4002 | 1.4282 | 1.4568 | 1.4859 | 1.5157 | 1.546 | 1.5769 | 1.6084 | 1.6406 | 1.6734 | 1.7069 | 1.741 | 1.7758 | 1.8114 | 1.8476 | 1.8845 | 1.9222 | 1.9607 | 1.9999 | 2.0399 | 2.0807 | 2.1223 | 2.1647
Tabel: Nominale kasstroom (positieve bedragen = gunstig voor de producent)
| INITIELE INVESTERING |  | 0 | 1 | 2 | 3 | 4 | 5 | 6 | 7 | 8 | 9 | 10 | 11 | 12 | 13 | 14 | 15 | 16 | 17 | 18 | 19 | 20 | 21 | 22 | 23 | 24 | 25 | 26 | 27 | 28 | 29 | 30 | 31 | 32 | 33 | 34 | 35 | 36 | 37 | 38 | 39 | 40
| Investering | Euro | 0: -151050000
AFZET
| Afzet elektriciteit of overige | t CO2 |  | 500000 | 500000 | 500000 | 500000 | 500000 | 500000 | 500000 | 500000 | 500000 | 500000 | 500000 | 500000 | 500000 | 500000 | 500000 | 0 | 0 | 0 | 0 | 0 | 0 | 0 | 0 | 0 | 0 | 0 | 0 | 0 | 0 | 0 | 0 | 0 | 0 | 0 | 0 | 0 | 0 | 0 | 0 | 0
| Afzet warmte | t CO2 |  | 0 | 0 | 0 | 0 | 0 | 0 | 0 | 0 | 0 | 0 | 0 | 0 | 0 | 0 | 0 | 0 | 0 | 0 | 0 | 0 | 0 | 0 | 0 | 0 | 0 | 0 | 0 | 0 | 0 | 0 | 0 | 0 | 0 | 0 | 0 | 0 | 0 | 0 | 0 | 0
| Afzet hernieuwbaar gas | kWh (HHV) |  | 0 | 0 | 0 | 0 | 0 | 0 | 0 | 0 | 0 | 0 | 0 | 0 | 0 | 0 | 0 | 0 | 0 | 0 | 0 | 0 | 0 | 0 | 0 | 0 | 0 | 0 | 0 | 0 | 0 | 0 | 0 | 0 | 0 | 0 | 0 | 0 | 0 | 0 | 0 | 0
| Afzet | t CO2 |  | 500000 | 500000 | 500000 | 500000 | 500000 | 500000 | 500000 | 500000 | 500000 | 500000 | 500000 | 500000 | 500000 | 500000 | 500000 | 0 | 0 | 0 | 0 | 0 | 0 | 0 | 0 | 0 | 0 | 0 | 0 | 0 | 0 | 0 | 0 | 0 | 0 | 0 | 0 | 0 | 0 | 0 | 0 | 0
KOSTEN EN INKOMSTEN
| Operationele kosten | Euro |  | -103050000 | -105111000 | -107213220 | -109357484.4 | -111544634.088 | -113775526.7698 | -116051037.3052 | -118372058.0513 | -120739499.2123 | -123154289.1965 | -125617374.9805 | -128129722.4801 | -130692316.9297 | -133306163.2683 | -135972286.5336 | 0 | 0 | 0 | 0 | 0 | 0 | 0 | 0 | 0 | 0 | 0 | 0 | 0 | 0 | 0 | 0 | 0 | 0 | 0 | 0 | 0 | 0 | 0 | 0 | 0
| Brandstofkosten (biomassa) | Euro |  | 0 | 0 | 0 | 0 | 0 | 0 | 0 | 0 | 0 | 0 | 0 | 0 | 0 | 0 | 0 | 0 | 0 | 0 | 0 | 0 | 0 | 0 | 0 | 0 | 0 | 0 | 0 | 0 | 0 | 0 | 0 | 0 | 0 | 0 | 0 | 0 | 0 | 0 | 0 | 0
| Marktwaarde elektriciteit na einde beleidsperiode | Euro/kWh |  | 0 | 0 | 0 | 0 | 0 | 0 | 0 | 0 | 0 | 0 | 0 | 0 | 0 | 0 | 0 | 0 | 0 | 0 | 0 | 0 | 0 | 0 | 0 | 0 | 0 | 0 | 0 | 0 | 0 | 0 | 0 | 0 | 0 | 0 | 0 | 0 | 0 | 0 | 0 | 0
| Marktwaarde warmte of hernieuwbaar gas na einde beleidsperiode | Euro/kWh |  | 0 | 0 | 0 | 0 | 0 | 0 | 0 | 0 | 0 | 0 | 0 | 0 | 0 | 0 | 0 | 0 | 0 | 0 | 0 | 0 | 0 | 0 | 0 | 0 | 0 | 0 | 0 | 0 | 0 | 0 | 0 | 0 | 0 | 0 | 0 | 0 | 0 | 0 | 0 | 0
| Correctiebedrag | Euro/t CO2 |  | 0 | 0 | 0 | 0 | 0 | 0 | 0 | 0 | 0 | 0 | 0 | 0 | 0 | 0 | 0 | 0 | 0 | 0 | 0 | 0 | 0 | 0 | 0 | 0 | 0 | 0 | 0 | 0 | 0 | 0 | 0 | 0 | 0 | 0 | 0 | 0 | 0 | 0 | 0 | 0
| Basisbedrag | Euro/t CO2 |  | 0 | 0 | 0 | 0 | 0 | 0 | 0 | 0 | 0 | 0 | 0 | 0 | 0 | 0 | 0 | 0 | 0 | 0 | 0 | 0 | 0 | 0 | 0 | 0 | 0 | 0 | 0 | 0 | 0 | 0 | 0 | 0 | 0 | 0 | 0 | 0 | 0 | 0 | 0 | 0
| SDE-vergoeding | Euro |  | 0 | 0 | 0 | 0 | 0 | 0 | 0 | 0 | 0 | 0 | 0 | 0 | 0 | 0 | 0 | 0 | 0 | 0 | 0 | 0 | 0 | 0 | 0 | 0 | 0 | 0 | 0 | 0 | 0 | 0 | 0 | 0 | 0 | 0 | 0 | 0 | 0 | 0 | 0 | 0
| Marktinkomsten na einde beleidsperiode | Euro |  | 0 | 0 | 0 | 0 | 0 | 0 | 0 | 0 | 0 | 0 | 0 | 0 | 0 | 0 | 0 | 0 | 0 | 0 | 0 | 0 | 0 | 0 | 0 | 0 | 0 | 0 | 0 | 0 | 0 | 0 | 0 | 0 | 0 | 0 | 0 | 0 | 0 | 0 | 0 | 0
| Marktinkomsten gedurende beleidsperiode | Euro |  | 0 | 0 | 0 | 0 | 0 | 0 | 0 | 0 | 0 | 0 | 0 | 0 | 0 | 0 | 0 | 0 | 0 | 0 | 0 | 0 | 0 | 0 | 0 | 0 | 0 | 0 | 0 | 0 | 0 | 0 | 0 | 0 | 0 | 0 | 0 | 0 | 0 | 0 | 0 | 0
TOTALE KOSTEN EN INKOMSTEN
| Inkomen totaal (nominaal) | Euro |  | 0 | 0 | 0 | 0 | 0 | 0 | 0 | 0 | 0 | 0 | 0 | 0 | 0 | 0 | 0 | 0 | 0 | 0 | 0 | 0 | 0 | 0 | 0 | 0 | 0 | 0 | 0 | 0 | 0 | 0 | 0 | 0 | 0 | 0 | 0 | 0 | 0 | 0 | 0 | 0
| Kosten totaal (nominaal) | Euro |  | -103050000 | -105111000 | -107213220 | -109357484.4 | -111544634.088 | -113775526.7698 | -116051037.3052 | -118372058.0513 | -120739499.2123 | -123154289.1965 | -125617374.9805 | -128129722.4801 | -130692316.9297 | -133306163.2683 | -135972286.5336 | 0 | 0 | 0 | 0 | 0 | 0 | 0 | 0 | 0 | 0 | 0 | 0 | 0 | 0 | 0 | 0 | 0 | 0 | 0 | 0 | 0 | 0 | 0 | 0 | 0
| Bruto inkomen (nominaal) | Euro |  | -103050000 | -105111000 | -107213220 | -109357484.4 | -111544634.088 | -113775526.7698 | -116051037.3052 | -118372058.0513 | -120739499.2123 | -123154289.1965 | -125617374.9805 | -128129722.4801 | -130692316.9297 | -133306163.2683 | -135972286.5336 | 0 | 0 | 0 | 0 | 0 | 0 | 0 | 0 | 0 | 0 | 0 | 0 | 0 | 0 | 0 | 0 | 0 | 0 | 0 | 0 | 0 | 0 | 0 | 0 | 0
AFSCHRIJVING EN SCHULDEN
| Afschrijving | Euro |  | -10070000 | -10070000 | -10070000 | -10070000 | -10070000 | -10070000 | -10070000 | -10070000 | -10070000 | -10070000 | -10070000 | -10070000 | -10070000 | -10070000 | -10070000 | 0 | 0 | 0 | 0 | 0 | 0 | 0 | 0 | 0 | 0 | 0 | 0 | 0 | 0 | 0 | 0 | 0 | 0 | 0 | 0 | 0 | 0 | 0 | 0 | 0
| Rente | Euro |  | -6344100 | -6071539.9292 | -5782626.2541 | -5476377.7586 | -5151754.3533 | -4807653.5437 | -4442906.6855 | -4056275.0158 | -3646445.4459 | -3212026.1019 | -2751541.5972 | -2263428.0222 | -1746027.6327 | -1197583.2199 | -616232.1423 | 0 | 0 | 0 | 0 | 0 | 0 | 0 | 0 | 0 | 0 | 0 | 0 | 0 | 0 | 0 | 0 | 0 | 0 | 0 | 0 | 0 | 0 | 0 | 0 | 0
| Aflossing | Euro |  | -4542667.8468 | -4815227.9176 | -5104141.5927 | -5410390.0882 | -5735013.4935 | -6079114.3031 | -6443861.1613 | -6830492.831 | -7240322.4009 | -7674741.7449 | -8135226.2496 | -8623339.8246 | -9140740.2141 | -9689184.6269 | -10270535.7045 | 0 | 0 | 0 | 0 | 0 | 0 | 0 | 0 | 0 | 0 | 0 | 0 | 0 | 0 | 0 | 0 | 0 | 0 | 0 | 0 | 0 | 0 | 0 | 0 | 0
| Totale lasten lening | Euro |  | -10886767.8468 | -10886767.8468 | -10886767.8468 | -10886767.8468 | -10886767.8468 | -10886767.8468 | -10886767.8468 | -10886767.8468 | -10886767.8468 | -10886767.8468 | -10886767.8468 | -10886767.8468 | -10886767.8468 | -10886767.8468 | -10886767.8468 | 0 | 0 | 0 | 0 | 0 | 0 | 0 | 0 | 0 | 0 | 0 | 0 | 0 | 0 | 0 | 0 | 0 | 0 | 0 | 0 | 0 | 0 | 0 | 0 | 0
BELASTING
| Belastbaar inkomen | Euro |  | -119464100 | -121252539.9292 | -123065846.2541 | -124903862.1586 | -126766388.4413 | -128653180.3134 | -130563943.9906 | -132498333.0671 | -134455944.6582 | -136436315.2984 | -138438916.5776 | -140463150.5023 | -142508344.5624 | -144573746.4882 | -146658518.6759 | 0 | 0 | 0 | 0 | 0 | 0 | 0 | 0 | 0 | 0 | 0 | 0 | 0 | 0 | 0 | 0 | 0 | 0 | 0 | 0 | 0 | 0 | 0 | 0 | 0
| Belasting bedrag | Euro |  | 30821737.8 | 31283155.3017 | 31750988.3336 | 32225196.4369 | 32705728.2178 | 33192520.5209 | 33685497.5496 | 34184569.9313 | 34689633.7218 | 35200569.347 | 35717240.477 | 36239492.8296 | 36767152.8971 | 37300026.5939 | 37837897.8184 | 0 | 0 | 0 | 0 | 0 | 0 | 0 | 0 | 0 | 0 | 0 | 0 | 0 | 0 | 0 | 0 | 0 | 0 | 0 | 0 | 0 | 0 | 0 | 0 | 0
CASHFLOWS
| Netto inkomen na belasting | Euro |  | -83115030.0468 | -84714612.5451 | -86348999.5132 | -88019055.8099 | -89725673.717 | -91469774.0957 | -93252307.6024 | -95074255.9668 | -96936633.3373 | -98840487.6964 | -100786902.3502 | -102776997.4973 | -104811931.8794 | -106892904.5211 | -109021156.5621 | 0 | 0 | 0 | 0 | 0 | 0 | 0 | 0 | 0 | 0 | 0 | 0 | 0 | 0 | 0 | 0 | 0 | 0 | 0 | 0 | 0 | 0 | 0 | 0 | 0
| Project cashflow | Euro | -151050000 | -72228262.2 | -73827844.6983 | -75462231.6664 | -77132287.9631 | -78838905.8702 | -80583006.2489 | -82365539.7556 | -84187488.12 | -86049865.4905 | -87953719.8495 | -89900134.5034 | -91890229.6505 | -93925164.0326 | -96006136.6743 | -98134388.7152 | 0 | 0 | 0 | 0 | 0 | 0 | 0 | 0 | 0 | 0 | 0 | 0 | 0 | 0 | 0 | 0 | 0 | 0 | 0 | 0 | 0 | 0 | 0 | 0 | 0
| Equity cashflow | Euro | -45315000 | -83115030.0468 | -84714612.5451 | -86348999.5132 | -88019055.8099 | -89725673.717 | -91469774.0957 | -93252307.6024 | -95074255.9668 | -96936633.3373 | -98840487.6964 | -100786902.3502 | -102776997.4973 | -104811931.8794 | -106892904.5211 | -109021156.5621 | 0 | 0 | 0 | 0 | 0 | 0 | 0 | 0 | 0 | 0 | 0 | 0 | 0 | 0 | 0 | 0 | 0 | 0 | 0 | 0 | 0 | 0 | 0 | 0 | 0
| Subsidiebasis: afzet | t CO2 |  | 500000 | 500000 | 500000 | 500000 | 500000 | 500000 | 500000 | 500000 | 500000 | 500000 | 500000 | 500000 | 500000 | 500000 | 500000 | 0 | 0 | 0 | 0 | 0 | 0 | 0 | 0 | 0 | 0 | 0 | 0 | 0 | 0 | 0 | 0 | 0 | 0 | 0 | 0 | 0 | 0 | 0 | 0 | 0
| Terug te verdienen investering |  | 151050000 | 127445200 | 105628839.9292 | 85625786.1833 | 67460748.3419 | 51158236.7832 | 36742517.0966 | 24237561.0872 | 13666994.1543 | 5054038.8125 | -1578545.8891 | -6208529.3114 | -8814278.8092 | -9374834.2468 | -7869987.7586 | -4280369.0827 | -4280369.0827 | -4280369.0827 | -4280369.0827 | -4280369.0827 | -4280369.0827 | -4280369.0827 | -4280369.0827 | -4280369.0827 | -4280369.0827 | -4280369.0827 | -4280369.0827 | -4280369.0827 | -4280369.0827 | -4280369.0827 | -4280369.0827 | -4280369.0827 | -4280369.0827 | -4280369.0827 | -4280369.0827 | -4280369.0827 | -4280369.0827 | -4280369.0827 | -4280369.0827 | -4280369.0827 | -4280369.0827
| DSCR |  | 1: 2.4302; 2: 2.2833; 3: 2.1331; 4: 1.9797; 5: 1.823; 6: 1.6628; 7: 1.499; 8: 1.3317; 9: 1.1606; 10: 0.98573; 11: 0.80695; 12: 0.62415; 13: 0.43723; 14: 0.24608; 15: 0.050593
Tabel: Projectparameters
| Verdisconteerde inkomsten | euro | 0: -545982661.7029
| Verdisconteerde afzet | t CO2 | 0: 2222942.1267
| Totale investering | Euro | 0: 151050000
| DSCR (gemiddeld) |  | 0: 1.2969
| Vermogenskostenvergoeding (WACC nominaal/reëel) |  | 0: 7.5% / 5.4%
| Projectrendement (IRR) |  | 0: n.v.t.
| Rendement op eigen vermogen (IRR) |  | 0: n.v.t.
| Aandeel lening | Euro | 0: 105735000
| Aandeel eigen vermogen | Euro | 0: 45315000
| Warmtekrachtverhouding | W:E | 0: 0
| Samengesteld aantal vollasturen | uur/jaar | 0: 4000
| Terugverdientijd (inclusief SDE++ subsidie) | jaren | 0: tussen 9 en 10 jaren
| Bodemprijs of basisprijs | 79.2844
| Bodemprijs of basisprijs netlevering | n.v.t.
| Bodemprijs of basisprijs niet-netlevering | n.v.t.
| Voorlopig correctiebedrag 2023 | 0
| Voorlopig correctiebedrag 2023 netlevering | n.v.t.
| Voorlopig correctiebedrag 2023 niet-netlevering | n.v.t.
| Voorlopige GvO-waarde 2023 | 0
| Voorlopige GvO-waarde 2023 netlevering | n.v.t.
| Voorlopige GvO-waarde 2023 niet-netlevering | 0
| Beleidsperiode geproduceerde eenheden | 7500000
| Totale geproduceerde eenheden bij Termijn m.b.t. totale vermeden emissies | 7500000
| Verrekeningsfactor bespaarde emissies | 1

## 149
Berekening basisbedragen: Eindadvies SDE++ 2023 (inclusief errata van 26 april, 15 mei en 31 augustus 2023 en inclusief het addendum van 27 juli 2023)
CCS - Gedeeltelijke CO2-opslag bij bestaande installaties, vloeibaar transport met bestaande vervloeiingsinstallatie (variant 1C)
| BASISBEDRAG | Waarde | Eenheid | Toelichting
| Basisbedrag | 219.1409 | Euro/t CO2
| CO2-subsidie-intensiteit | 111 | Euro/t CO2
| Langetermijnprijs | 118.9267 | Euro/t CO2
| Netto vermeden emissies per geproduceerde eenheid | 903.822 | kg CO2/t CO2
| Productie-eenheid | t CO2
| Vermogenseenheid | tCO2/uur
| Berekeningswijze correctiebedrag methode-ID | 31 |  | LT_CO2
| ZON-PV SPECIFIEKE INPUT PARAMETERS | Waarde | Eenheid | Toelichting
Berekeningswijze correctiebedrag methode-ID netlevering
Berekeningswijze correctiebedrag methode-ID niet-netlevering
Netlevering deel
Niet-netlevering deel
| Langetermijnprijs netlevering | n.v.t.
| Langetermijnprijs niet-netlevering | n.v.t
| CONVERSIEFACTOREN | Waarde | Eenheid | Toelichting
| Verbrandingswaarde methaan (onderwaarde) | 35.8 | MJ/Nm3
| Verbrandingswaarde hernieuwbaar gas (onderwaarde) | 31.65 | MJ/Nm3
| Verbrandingswaarde hernieuwbaar gas (bovenwaarde) | 35.17 | MJ/Nm3
| kWh naar MJ | 3.6 | MJ/kWh
| INPUTVARIABELEN | Waarde | Eenheid | Toelichting
| Inputvermogen | 125 | tCO2/uur
Gaat het om een installatie voor hernieuwbaar gas?
Methaangehalte hernieuwbaar gas voor gaszuivering
| Vermogen hernieuwbaargasproductie (voor zuivering) | 0 | Nm3/uur
| Outputvermogen (thermisch of hernieuwbaar gas) |  | tCO2/uur
| Outputvermogen (hernieuwbaar gas) | 0 | Nm3/uur
| Outputvermogen (elektrisch of overig) | 125 | tCO2/uur
| Vollasturen levering (thermisch of hernieuwbaar gas) |  | uur/jaar | Bij een installatie voor gecombineerde opwekking, wordt de bedrijfstijd genomen als maximum van de vollasturen warmte en vollasturen elektriciteit.
| Vollasturen levering (elektrisch of overig) | 4000 | uur/jaar | Bij een installatie voor gecombineerde opwekking, wordt de bedrijfstijd genomen als maximum van de vollasturen warmte en vollasturen elektriciteit.
RENDEMENTEN
| Max. elektrisch rendement | 100%
| Elektrisch rendement | 100%
| Thermisch rendement of rendement gasproductie | 0%
| Elektriciteitsderving bij warmtelevering |  | elektriciteit : warmte
KOSTEN
| Investeringskosten input gebaseerd |  | Euro/tCO2/uur
| Investeringskosten output gebaseerd | 54400 | Euro/tCO2/uur
| Totale investeringskosten | 6.8476 | Euro (miljoen)
| Vaste operationele kosten input gebaseerd |  | Euro/tCO2/uur/jaar
| Vaste operationele kosten output gebaseerd | 2400 | Euro/tCO2/uur/jaar
| Totale jaarlijkse vaste operationele kosten | 300 | Euro (duizend)
| Variabele operationele kosten (incl. contractkosten) | 197.1 | Euro/t CO2
ENERGIEGEBRUIK
| Energie-inhoud brandstof |  | GJ/ton
| Biomassadoorzet | 0 | ton/jaar
| Netto brandstofprijs (aan de poort, incl. risico-opslag) |  | Euro/ton
| Relatief elektriciteitsgebruik | 212 | kWh/t CO2
| Elektriciteitsgebruik | 106000 | MWh/jaar
| Relatief warmtegebruik | 313 | kWh/t CO2
| Warmtegebruik | 156500 | MWh/jaar
| Relatief gasgebruik |  | kWh/t CO2
| Gasgebruik | 0 | MWh/jaar
EMISSIEFACTOREN
| Productie van warmte of overig |  | kg CO2/kWh
| Productie van elektriciteit of overig | 1000 | kg CO2/t CO2
| Productie van gas of overig |  | kg CO2/kWh
| Gebruik van biomassa |  | kg CO2/ton
| Gebruik van warmte | 0.226 | kg CO2/kWh
| Gebruik van elektriciteit | 0.12 | kg CO2/kWh
| Gebruik van gas |  | kg CO2/kWh
PARAMETERS NA SUBSIDIEPERIODE
| Elektriciteitsprijs na subsidieperiode (incl PIF) |  | Euro/kWh
| Vollasturen na subsidieperiode elektriciteit of overige |  | uur/jaar
| Prijs warmte of hernieuwbaar gas na subsidieperiode |  | Euro/kWh
| Vollasturen na subsidieperiode warmte of hernieuwbaar gas |  | uur/jaar
INVESTERINGSSUBSIDIES
| Investeringssubsidie t.g.v. vreemd vermogen |  | Euro
| Investeringssubsidie t.g.v. eigen vermogen (NCW) |  | Euro
FINANCIELE PARAMETERS
| Inflatie | 2%
| Rendement op vreemd vermogen | 6%
| Rendement op eigen vermogen | 14.5%
| Percentage vreemd vermogen in investering | 70%
| Percentage eigen vermogen in investering | 30%
| Vennootschapsbelasting | 25.8%
TERMIJNEN
| Economische levensduur | 15 | jaar
| Termijn lening | 15 | jaar
| Afschrijvingstermijn | 15 | jaar
| Beleidsperiode | 15 | jaar
| Termijn m.b.t. totale vermeden emissies |  | jaar
| ONREGELMATIGE CASHFLOWS |  |  | Toelichting
| Waarde |  |  | Voer in cel C90 het jaar in waarin de onregelmatige cashflow plaatsvindt en in cel D90 de kosten (als negatieve waarde) in dat specifieke jaar.
| Afsluitprovisie op lening | 1%
| Afsluitprovisie op lening handmatig |  |  | Indien de afsluitprovisie handmatig moet worden ingevoerd, voer dan in cel C92 het bedrag van de afsluitprovisie.
| JAREN |  | Jaar | 2023 | 2024 | 2025 | 2026 | 2027 | 2028 | 2029 | 2030 | 2031 | 2032 | 2033 | 2034 | 2035 | 2036 | 2037 | 2038 | 2039 | 2040 | 2041 | 2042 | 2043
Basisbedrag (niet invullen voor basisbedragberekening, deze cellen kunnen gebruikt worden om de inkomsten toe te voegen)
Correctiebedrag (niet invullen voor basisbedragberekening, deze cellen kunnen gebruikt worden om de inkomsten toe te voegen)
| Inflator |  | index | 1 | 1.02 | 1.0404 | 1.0612 | 1.0824 | 1.1041 | 1.1262 | 1.1487 | 1.1717 | 1.1951 | 1.219 | 1.2434 | 1.2682 | 1.2936 | 1.3195 | 1.3459 | 1.3728 | 1.4002 | 1.4282 | 1.4568 | 1.4859 | 1.5157 | 1.546 | 1.5769 | 1.6084 | 1.6406 | 1.6734 | 1.7069 | 1.741 | 1.7758 | 1.8114 | 1.8476 | 1.8845 | 1.9222 | 1.9607 | 1.9999 | 2.0399 | 2.0807 | 2.1223 | 2.1647
Tabel: Nominale kasstroom (positieve bedragen = gunstig voor de producent)
| INITIELE INVESTERING |  | 0 | 1 | 2 | 3 | 4 | 5 | 6 | 7 | 8 | 9 | 10 | 11 | 12 | 13 | 14 | 15 | 16 | 17 | 18 | 19 | 20 | 21 | 22 | 23 | 24 | 25 | 26 | 27 | 28 | 29 | 30 | 31 | 32 | 33 | 34 | 35 | 36 | 37 | 38 | 39 | 40
| Investering | Euro | 0: -6847600
AFZET
| Afzet elektriciteit of overige | t CO2 |  | 500000 | 500000 | 500000 | 500000 | 500000 | 500000 | 500000 | 500000 | 500000 | 500000 | 500000 | 500000 | 500000 | 500000 | 500000 | 0 | 0 | 0 | 0 | 0 | 0 | 0 | 0 | 0 | 0 | 0 | 0 | 0 | 0 | 0 | 0 | 0 | 0 | 0 | 0 | 0 | 0 | 0 | 0 | 0
| Afzet warmte | t CO2 |  | 0 | 0 | 0 | 0 | 0 | 0 | 0 | 0 | 0 | 0 | 0 | 0 | 0 | 0 | 0 | 0 | 0 | 0 | 0 | 0 | 0 | 0 | 0 | 0 | 0 | 0 | 0 | 0 | 0 | 0 | 0 | 0 | 0 | 0 | 0 | 0 | 0 | 0 | 0 | 0
| Afzet hernieuwbaar gas | kWh (HHV) |  | 0 | 0 | 0 | 0 | 0 | 0 | 0 | 0 | 0 | 0 | 0 | 0 | 0 | 0 | 0 | 0 | 0 | 0 | 0 | 0 | 0 | 0 | 0 | 0 | 0 | 0 | 0 | 0 | 0 | 0 | 0 | 0 | 0 | 0 | 0 | 0 | 0 | 0 | 0 | 0
| Afzet | t CO2 |  | 500000 | 500000 | 500000 | 500000 | 500000 | 500000 | 500000 | 500000 | 500000 | 500000 | 500000 | 500000 | 500000 | 500000 | 500000 | 0 | 0 | 0 | 0 | 0 | 0 | 0 | 0 | 0 | 0 | 0 | 0 | 0 | 0 | 0 | 0 | 0 | 0 | 0 | 0 | 0 | 0 | 0 | 0 | 0
KOSTEN EN INKOMSTEN
| Operationele kosten | Euro |  | -98850000 | -100827000 | -102843540 | -104900410.8 | -106998419.016 | -109138387.3963 | -111321155.1442 | -113547578.2471 | -115818529.8121 | -118134900.4083 | -120497598.4165 | -122907550.3848 | -125365701.3925 | -127873015.4204 | -130430475.7288 | 0 | 0 | 0 | 0 | 0 | 0 | 0 | 0 | 0 | 0 | 0 | 0 | 0 | 0 | 0 | 0 | 0 | 0 | 0 | 0 | 0 | 0 | 0 | 0 | 0
| Brandstofkosten (biomassa) | Euro |  | 0 | 0 | 0 | 0 | 0 | 0 | 0 | 0 | 0 | 0 | 0 | 0 | 0 | 0 | 0 | 0 | 0 | 0 | 0 | 0 | 0 | 0 | 0 | 0 | 0 | 0 | 0 | 0 | 0 | 0 | 0 | 0 | 0 | 0 | 0 | 0 | 0 | 0 | 0 | 0
| Marktwaarde elektriciteit na einde beleidsperiode | Euro/kWh |  | 0 | 0 | 0 | 0 | 0 | 0 | 0 | 0 | 0 | 0 | 0 | 0 | 0 | 0 | 0 | 0 | 0 | 0 | 0 | 0 | 0 | 0 | 0 | 0 | 0 | 0 | 0 | 0 | 0 | 0 | 0 | 0 | 0 | 0 | 0 | 0 | 0 | 0 | 0 | 0
| Marktwaarde warmte of hernieuwbaar gas na einde beleidsperiode | Euro/kWh |  | 0 | 0 | 0 | 0 | 0 | 0 | 0 | 0 | 0 | 0 | 0 | 0 | 0 | 0 | 0 | 0 | 0 | 0 | 0 | 0 | 0 | 0 | 0 | 0 | 0 | 0 | 0 | 0 | 0 | 0 | 0 | 0 | 0 | 0 | 0 | 0 | 0 | 0 | 0 | 0
| Correctiebedrag | Euro/t CO2 |  | 0 | 0 | 0 | 0 | 0 | 0 | 0 | 0 | 0 | 0 | 0 | 0 | 0 | 0 | 0 | 0 | 0 | 0 | 0 | 0 | 0 | 0 | 0 | 0 | 0 | 0 | 0 | 0 | 0 | 0 | 0 | 0 | 0 | 0 | 0 | 0 | 0 | 0 | 0 | 0
| Basisbedrag | Euro/t CO2 |  | 0 | 0 | 0 | 0 | 0 | 0 | 0 | 0 | 0 | 0 | 0 | 0 | 0 | 0 | 0 | 0 | 0 | 0 | 0 | 0 | 0 | 0 | 0 | 0 | 0 | 0 | 0 | 0 | 0 | 0 | 0 | 0 | 0 | 0 | 0 | 0 | 0 | 0 | 0 | 0
| SDE-vergoeding | Euro |  | 0 | 0 | 0 | 0 | 0 | 0 | 0 | 0 | 0 | 0 | 0 | 0 | 0 | 0 | 0 | 0 | 0 | 0 | 0 | 0 | 0 | 0 | 0 | 0 | 0 | 0 | 0 | 0 | 0 | 0 | 0 | 0 | 0 | 0 | 0 | 0 | 0 | 0 | 0 | 0
| Marktinkomsten na einde beleidsperiode | Euro |  | 0 | 0 | 0 | 0 | 0 | 0 | 0 | 0 | 0 | 0 | 0 | 0 | 0 | 0 | 0 | 0 | 0 | 0 | 0 | 0 | 0 | 0 | 0 | 0 | 0 | 0 | 0 | 0 | 0 | 0 | 0 | 0 | 0 | 0 | 0 | 0 | 0 | 0 | 0 | 0
| Marktinkomsten gedurende beleidsperiode | Euro |  | 0 | 0 | 0 | 0 | 0 | 0 | 0 | 0 | 0 | 0 | 0 | 0 | 0 | 0 | 0 | 0 | 0 | 0 | 0 | 0 | 0 | 0 | 0 | 0 | 0 | 0 | 0 | 0 | 0 | 0 | 0 | 0 | 0 | 0 | 0 | 0 | 0 | 0 | 0 | 0
TOTALE KOSTEN EN INKOMSTEN
| Inkomen totaal (nominaal) | Euro |  | 0 | 0 | 0 | 0 | 0 | 0 | 0 | 0 | 0 | 0 | 0 | 0 | 0 | 0 | 0 | 0 | 0 | 0 | 0 | 0 | 0 | 0 | 0 | 0 | 0 | 0 | 0 | 0 | 0 | 0 | 0 | 0 | 0 | 0 | 0 | 0 | 0 | 0 | 0 | 0
| Kosten totaal (nominaal) | Euro |  | -98850000 | -100827000 | -102843540 | -104900410.8 | -106998419.016 | -109138387.3963 | -111321155.1442 | -113547578.2471 | -115818529.8121 | -118134900.4083 | -120497598.4165 | -122907550.3848 | -125365701.3925 | -127873015.4204 | -130430475.7288 | 0 | 0 | 0 | 0 | 0 | 0 | 0 | 0 | 0 | 0 | 0 | 0 | 0 | 0 | 0 | 0 | 0 | 0 | 0 | 0 | 0 | 0 | 0 | 0 | 0
| Bruto inkomen (nominaal) | Euro |  | -98850000 | -100827000 | -102843540 | -104900410.8 | -106998419.016 | -109138387.3963 | -111321155.1442 | -113547578.2471 | -115818529.8121 | -118134900.4083 | -120497598.4165 | -122907550.3848 | -125365701.3925 | -127873015.4204 | -130430475.7288 | 0 | 0 | 0 | 0 | 0 | 0 | 0 | 0 | 0 | 0 | 0 | 0 | 0 | 0 | 0 | 0 | 0 | 0 | 0 | 0 | 0 | 0 | 0 | 0 | 0
AFSCHRIJVING EN SCHULDEN
| Afschrijving | Euro |  | -456506.6667 | -456506.6667 | -456506.6667 | -456506.6667 | -456506.6667 | -456506.6667 | -456506.6667 | -456506.6667 | -456506.6667 | -456506.6667 | -456506.6667 | -456506.6667 | -456506.6667 | -456506.6667 | -456506.6667 | 0 | 0 | 0 | 0 | 0 | 0 | 0 | 0 | 0 | 0 | 0 | 0 | 0 | 0 | 0 | 0 | 0 | 0 | 0 | 0 | 0 | 0 | 0 | 0 | 0
| Rente | Euro |  | -287599.2 | -275243.1435 | -262145.7235 | -248262.4584 | -233546.1973 | -217946.9606 | -201411.7697 | -183884.4674 | -165305.5269 | -145611.85 | -124736.5524 | -102608.737 | -79153.2527 | -54290.4393 | -27935.8571 | 0 | 0 | 0 | 0 | 0 | 0 | 0 | 0 | 0 | 0 | 0 | 0 | 0 | 0 | 0 | 0 | 0 | 0 | 0 | 0 | 0 | 0 | 0 | 0 | 0
| Aflossing | Euro |  | -205934.2757 | -218290.3323 | -231387.7522 | -245271.0173 | -259987.2784 | -275586.5151 | -292121.706 | -309649.0083 | -328227.9488 | -347921.6258 | -368796.9233 | -390924.7387 | -414380.223 | -439243.0364 | -465597.6186 | 0 | 0 | 0 | 0 | 0 | 0 | 0 | 0 | 0 | 0 | 0 | 0 | 0 | 0 | 0 | 0 | 0 | 0 | 0 | 0 | 0 | 0 | 0 | 0 | 0
| Totale lasten lening | Euro |  | -493533.4757 | -493533.4757 | -493533.4757 | -493533.4757 | -493533.4757 | -493533.4757 | -493533.4757 | -493533.4757 | -493533.4757 | -493533.4757 | -493533.4757 | -493533.4757 | -493533.4757 | -493533.4757 | -493533.4757 | 0 | 0 | 0 | 0 | 0 | 0 | 0 | 0 | 0 | 0 | 0 | 0 | 0 | 0 | 0 | 0 | 0 | 0 | 0 | 0 | 0 | 0 | 0 | 0 | 0
BELASTING
| Belastbaar inkomen | Euro |  | -99594105.8667 | -101558749.8101 | -103562192.3902 | -105605179.9251 | -107688471.88 | -109812841.0236 | -111979073.5807 | -114187969.3812 | -116440342.0056 | -118737018.9249 | -121078841.6356 | -123466665.7885 | -125901361.3119 | -128383812.5263 | -130914918.2525 | 0 | 0 | 0 | 0 | 0 | 0 | 0 | 0 | 0 | 0 | 0 | 0 | 0 | 0 | 0 | 0 | 0 | 0 | 0 | 0 | 0 | 0 | 0 | 0 | 0
| Belasting bedrag | Euro |  | 25695279.3136 | 26202157.451 | 26719045.6367 | 27246136.4207 | 27783625.745 | 28331712.9841 | 28890600.9838 | 29460496.1003 | 30041608.2375 | 30634150.8826 | 31238341.142 | 31854399.7734 | 32482551.2185 | 33123023.6318 | 33776048.9092 | 0 | 0 | 0 | 0 | 0 | 0 | 0 | 0 | 0 | 0 | 0 | 0 | 0 | 0 | 0 | 0 | 0 | 0 | 0 | 0 | 0 | 0 | 0 | 0 | 0
CASHFLOWS
| Netto inkomen na belasting | Euro |  | -73648254.1621 | -75118376.0247 | -76618027.8391 | -78147807.8551 | -79708326.7467 | -81300207.8879 | -82924087.6362 | -84580615.6225 | -86270455.0503 | -87994283.0014 | -89752790.7502 | -91546684.0871 | -93376683.6498 | -95243525.2643 | -97147960.2953 | 0 | 0 | 0 | 0 | 0 | 0 | 0 | 0 | 0 | 0 | 0 | 0 | 0 | 0 | 0 | 0 | 0 | 0 | 0 | 0 | 0 | 0 | 0 | 0 | 0
| Project cashflow | Euro | -6847600 | -73154720.6864 | -74624842.549 | -76124494.3633 | -77654274.3793 | -79214793.271 | -80806674.4122 | -82430554.1604 | -84087082.1468 | -85776921.5746 | -87500749.5257 | -89259257.2745 | -91053150.6114 | -92883150.174 | -94749991.7886 | -96654426.8196 | 0 | 0 | 0 | 0 | 0 | 0 | 0 | 0 | 0 | 0 | 0 | 0 | 0 | 0 | 0 | 0 | 0 | 0 | 0 | 0 | 0 | 0 | 0 | 0 | 0
| Equity cashflow | Euro | -2054280 | -73648254.1621 | -75118376.0247 | -76618027.8391 | -78147807.8551 | -79708326.7467 | -81300207.8879 | -82924087.6362 | -84580615.6225 | -86270455.0503 | -87994283.0014 | -89752790.7502 | -91546684.0871 | -93376683.6498 | -95243525.2643 | -97147960.2953 | 0 | 0 | 0 | 0 | 0 | 0 | 0 | 0 | 0 | 0 | 0 | 0 | 0 | 0 | 0 | 0 | 0 | 0 | 0 | 0 | 0 | 0 | 0 | 0 | 0
| Subsidiebasis: afzet | t CO2 |  | 500000 | 500000 | 500000 | 500000 | 500000 | 500000 | 500000 | 500000 | 500000 | 500000 | 500000 | 500000 | 500000 | 500000 | 500000 | 0 | 0 | 0 | 0 | 0 | 0 | 0 | 0 | 0 | 0 | 0 | 0 | 0 | 0 | 0 | 0 | 0 | 0 | 0 | 0 | 0 | 0 | 0 | 0 | 0
| Terug te verdienen investering |  | 6847600 | -3585250.8 | -12053457.6565 | -18518221.933 | -22939998.6746 | -25278483.4613 | -25492599.1043 | -23540482.1903 | -19379469.4758 | -12966084.1369 | -4256021.8786 | 6795863.0903 | 20235572.2121 | 36109976.8573 | 54466832.717 | 75354794.3028 | 75354794.3028 | 75354794.3028 | 75354794.3028 | 75354794.3028 | 75354794.3028 | 75354794.3028 | 75354794.3028 | 75354794.3028 | 75354794.3028 | 75354794.3028 | 75354794.3028 | 75354794.3028 | 75354794.3028 | 75354794.3028 | 75354794.3028 | 75354794.3028 | 75354794.3028 | 75354794.3028 | 75354794.3028 | 75354794.3028 | 75354794.3028 | 75354794.3028 | 75354794.3028 | 75354794.3028 | 75354794.3028
| DSCR |  | 1: 16.5066; 2: 13.5278; 3: 10.4892; 4: 7.3896; 5: 4.2276; 6: 1.0022; 7: -2.2882; 8: -5.6446; 9: -9.0686; 10: -12.5614; 11: -16.1245; 12: -19.7593; 13: -23.4673; 14: -27.2499; 15: -31.1086
Tabel: Projectparameters
| Verdisconteerde inkomsten | euro | 0: -485083213.4666
| Verdisconteerde afzet | t CO2 | 0: 2222942.1267
| Totale investering | Euro | 0: 6847600
| DSCR (gemiddeld) |  | 0: -6.2753
| Vermogenskostenvergoeding (WACC nominaal/reëel) |  | 0: 7.5% / 5.4%
| Projectrendement (IRR) |  | 0: n.v.t.
| Rendement op eigen vermogen (IRR) |  | 0: n.v.t.
| Aandeel lening | Euro | 0: 4793320
| Aandeel eigen vermogen | Euro | 0: 2054280
| Warmtekrachtverhouding | W:E | 0: 0
| Samengesteld aantal vollasturen | uur/jaar | 0: 4000
| Terugverdientijd (inclusief SDE++ subsidie) | jaren | 0: tussen 0 en 1 jaren
| Bodemprijs of basisprijs | 79.2844
| Bodemprijs of basisprijs netlevering | n.v.t.
| Bodemprijs of basisprijs niet-netlevering | n.v.t.
| Voorlopig correctiebedrag 2023 | 0
| Voorlopig correctiebedrag 2023 netlevering | n.v.t.
| Voorlopig correctiebedrag 2023 niet-netlevering | n.v.t.
| Voorlopige GvO-waarde 2023 | 0
| Voorlopige GvO-waarde 2023 netlevering | n.v.t.
| Voorlopige GvO-waarde 2023 niet-netlevering | 0
| Beleidsperiode geproduceerde eenheden | 7500000
| Totale geproduceerde eenheden bij Termijn m.b.t. totale vermeden emissies | 7500000
| Verrekeningsfactor bespaarde emissies | 1

## 150
Berekening basisbedragen: Eindadvies SDE++ 2023 (inclusief errata van 26 april, 15 mei en 31 augustus 2023 en inclusief het addendum van 27 juli 2023)
CCS - Volledige CO2-opslag bij bestaande installaties, gasvormig transport (variant 2A)
| BASISBEDRAG | Waarde | Eenheid | Toelichting
| Basisbedrag | 108.845 | Euro/t CO2
| CO2-subsidie-intensiteit | -11 | Euro/t CO2
| Langetermijnprijs | 118.9267 | Euro/t CO2
| Netto vermeden emissies per geproduceerde eenheid | 908.262 | kg CO2/t CO2
| Productie-eenheid | t CO2
| Vermogenseenheid | tCO2/uur
| Berekeningswijze correctiebedrag methode-ID | 31 |  | LT_CO2
| ZON-PV SPECIFIEKE INPUT PARAMETERS | Waarde | Eenheid | Toelichting
Berekeningswijze correctiebedrag methode-ID netlevering
Berekeningswijze correctiebedrag methode-ID niet-netlevering
Netlevering deel
Niet-netlevering deel
| Langetermijnprijs netlevering | n.v.t.
| Langetermijnprijs niet-netlevering | n.v.t
| CONVERSIEFACTOREN | Waarde | Eenheid | Toelichting
| Verbrandingswaarde methaan (onderwaarde) | 35.8 | MJ/Nm3
| Verbrandingswaarde hernieuwbaar gas (onderwaarde) | 31.65 | MJ/Nm3
| Verbrandingswaarde hernieuwbaar gas (bovenwaarde) | 35.17 | MJ/Nm3
| kWh naar MJ | 3.6 | MJ/kWh
| INPUTVARIABELEN | Waarde | Eenheid | Toelichting
| Inputvermogen | 125 | tCO2/uur
Gaat het om een installatie voor hernieuwbaar gas?
Methaangehalte hernieuwbaar gas voor gaszuivering
| Vermogen hernieuwbaargasproductie (voor zuivering) | 0 | Nm3/uur
| Outputvermogen (thermisch of hernieuwbaar gas) |  | tCO2/uur
| Outputvermogen (hernieuwbaar gas) | 0 | Nm3/uur
| Outputvermogen (elektrisch of overig) | 125 | tCO2/uur
| Vollasturen levering (thermisch of hernieuwbaar gas) |  | uur/jaar | Bij een installatie voor gecombineerde opwekking, wordt de bedrijfstijd genomen als maximum van de vollasturen warmte en vollasturen elektriciteit.
| Vollasturen levering (elektrisch of overig) | 8000 | uur/jaar | Bij een installatie voor gecombineerde opwekking, wordt de bedrijfstijd genomen als maximum van de vollasturen warmte en vollasturen elektriciteit.
RENDEMENTEN
| Max. elektrisch rendement | 100%
| Elektrisch rendement | 100%
| Thermisch rendement of rendement gasproductie | 0%
| Elektriciteitsderving bij warmtelevering |  | elektriciteit : warmte
KOSTEN
| Investeringskosten input gebaseerd |  | Euro/tCO2/uur
| Investeringskosten output gebaseerd | 268000 | Euro/tCO2/uur
| Totale investeringskosten | 33.7345 | Euro (miljoen)
| Vaste operationele kosten input gebaseerd |  | Euro/tCO2/uur/jaar
| Vaste operationele kosten output gebaseerd | 8000 | Euro/tCO2/uur/jaar
| Totale jaarlijkse vaste operationele kosten | 1000 | Euro (duizend)
| Variabele operationele kosten (incl. contractkosten) | 94 | Euro/t CO2
ENERGIEGEBRUIK
| Energie-inhoud brandstof |  | GJ/ton
| Biomassadoorzet | 0 | ton/jaar
| Netto brandstofprijs (aan de poort, incl. risico-opslag) |  | Euro/ton
| Relatief elektriciteitsgebruik | 175 | kWh/t CO2
| Elektriciteitsgebruik | 175000 | MWh/jaar
| Relatief warmtegebruik | 313 | kWh/t CO2
| Warmtegebruik | 313000 | MWh/jaar
| Relatief gasgebruik |  | kWh/t CO2
| Gasgebruik | 0 | MWh/jaar
EMISSIEFACTOREN
| Productie van warmte of overig |  | kg CO2/kWh
| Productie van elektriciteit of overig | 1000 | kg CO2/t CO2
| Productie van gas of overig |  | kg CO2/kWh
| Gebruik van biomassa |  | kg CO2/ton
| Gebruik van warmte | 0.226 | kg CO2/kWh
| Gebruik van elektriciteit | 0.12 | kg CO2/kWh
| Gebruik van gas |  | kg CO2/kWh
PARAMETERS NA SUBSIDIEPERIODE
| Elektriciteitsprijs na subsidieperiode (incl PIF) |  | Euro/kWh
| Vollasturen na subsidieperiode elektriciteit of overige |  | uur/jaar
| Prijs warmte of hernieuwbaar gas na subsidieperiode |  | Euro/kWh
| Vollasturen na subsidieperiode warmte of hernieuwbaar gas |  | uur/jaar
INVESTERINGSSUBSIDIES
| Investeringssubsidie t.g.v. vreemd vermogen |  | Euro
| Investeringssubsidie t.g.v. eigen vermogen (NCW) |  | Euro
FINANCIELE PARAMETERS
| Inflatie | 2%
| Rendement op vreemd vermogen | 6%
| Rendement op eigen vermogen | 14.5%
| Percentage vreemd vermogen in investering | 70%
| Percentage eigen vermogen in investering | 30%
| Vennootschapsbelasting | 25.8%
TERMIJNEN
| Economische levensduur | 15 | jaar
| Termijn lening | 15 | jaar
| Afschrijvingstermijn | 15 | jaar
| Beleidsperiode | 15 | jaar
| Termijn m.b.t. totale vermeden emissies |  | jaar
| ONREGELMATIGE CASHFLOWS |  |  | Toelichting
| Waarde |  |  | Voer in cel C90 het jaar in waarin de onregelmatige cashflow plaatsvindt en in cel D90 de kosten (als negatieve waarde) in dat specifieke jaar.
| Afsluitprovisie op lening | 1%
| Afsluitprovisie op lening handmatig |  |  | Indien de afsluitprovisie handmatig moet worden ingevoerd, voer dan in cel C92 het bedrag van de afsluitprovisie.
| JAREN |  | Jaar | 2023 | 2024 | 2025 | 2026 | 2027 | 2028 | 2029 | 2030 | 2031 | 2032 | 2033 | 2034 | 2035 | 2036 | 2037 | 2038 | 2039 | 2040 | 2041 | 2042 | 2043
Basisbedrag (niet invullen voor basisbedragberekening, deze cellen kunnen gebruikt worden om de inkomsten toe te voegen)
Correctiebedrag (niet invullen voor basisbedragberekening, deze cellen kunnen gebruikt worden om de inkomsten toe te voegen)
| Inflator |  | index | 1 | 1.02 | 1.0404 | 1.0612 | 1.0824 | 1.1041 | 1.1262 | 1.1487 | 1.1717 | 1.1951 | 1.219 | 1.2434 | 1.2682 | 1.2936 | 1.3195 | 1.3459 | 1.3728 | 1.4002 | 1.4282 | 1.4568 | 1.4859 | 1.5157 | 1.546 | 1.5769 | 1.6084 | 1.6406 | 1.6734 | 1.7069 | 1.741 | 1.7758 | 1.8114 | 1.8476 | 1.8845 | 1.9222 | 1.9607 | 1.9999 | 2.0399 | 2.0807 | 2.1223 | 2.1647
Tabel: Nominale kasstroom (positieve bedragen = gunstig voor de producent)
| INITIELE INVESTERING |  | 0 | 1 | 2 | 3 | 4 | 5 | 6 | 7 | 8 | 9 | 10 | 11 | 12 | 13 | 14 | 15 | 16 | 17 | 18 | 19 | 20 | 21 | 22 | 23 | 24 | 25 | 26 | 27 | 28 | 29 | 30 | 31 | 32 | 33 | 34 | 35 | 36 | 37 | 38 | 39 | 40
| Investering | Euro | 0: -33734500
AFZET
| Afzet elektriciteit of overige | t CO2 |  | 1000000 | 1000000 | 1000000 | 1000000 | 1000000 | 1000000 | 1000000 | 1000000 | 1000000 | 1000000 | 1000000 | 1000000 | 1000000 | 1000000 | 1000000 | 0 | 0 | 0 | 0 | 0 | 0 | 0 | 0 | 0 | 0 | 0 | 0 | 0 | 0 | 0 | 0 | 0 | 0 | 0 | 0 | 0 | 0 | 0 | 0 | 0
| Afzet warmte | t CO2 |  | 0 | 0 | 0 | 0 | 0 | 0 | 0 | 0 | 0 | 0 | 0 | 0 | 0 | 0 | 0 | 0 | 0 | 0 | 0 | 0 | 0 | 0 | 0 | 0 | 0 | 0 | 0 | 0 | 0 | 0 | 0 | 0 | 0 | 0 | 0 | 0 | 0 | 0 | 0 | 0
| Afzet hernieuwbaar gas | kWh (HHV) |  | 0 | 0 | 0 | 0 | 0 | 0 | 0 | 0 | 0 | 0 | 0 | 0 | 0 | 0 | 0 | 0 | 0 | 0 | 0 | 0 | 0 | 0 | 0 | 0 | 0 | 0 | 0 | 0 | 0 | 0 | 0 | 0 | 0 | 0 | 0 | 0 | 0 | 0 | 0 | 0
| Afzet | t CO2 |  | 1000000 | 1000000 | 1000000 | 1000000 | 1000000 | 1000000 | 1000000 | 1000000 | 1000000 | 1000000 | 1000000 | 1000000 | 1000000 | 1000000 | 1000000 | 0 | 0 | 0 | 0 | 0 | 0 | 0 | 0 | 0 | 0 | 0 | 0 | 0 | 0 | 0 | 0 | 0 | 0 | 0 | 0 | 0 | 0 | 0 | 0 | 0
KOSTEN EN INKOMSTEN
| Operationele kosten | Euro |  | -95000000 | -96900000 | -98838000 | -100814760 | -102831055.2 | -104887676.304 | -106985429.8301 | -109125138.4267 | -111307641.1952 | -113533794.0191 | -115804469.8995 | -118120559.2975 | -120482970.4834 | -122892629.8931 | -125350482.491 | 0 | 0 | 0 | 0 | 0 | 0 | 0 | 0 | 0 | 0 | 0 | 0 | 0 | 0 | 0 | 0 | 0 | 0 | 0 | 0 | 0 | 0 | 0 | 0 | 0
| Brandstofkosten (biomassa) | Euro |  | 0 | 0 | 0 | 0 | 0 | 0 | 0 | 0 | 0 | 0 | 0 | 0 | 0 | 0 | 0 | 0 | 0 | 0 | 0 | 0 | 0 | 0 | 0 | 0 | 0 | 0 | 0 | 0 | 0 | 0 | 0 | 0 | 0 | 0 | 0 | 0 | 0 | 0 | 0 | 0
| Marktwaarde elektriciteit na einde beleidsperiode | Euro/kWh |  | 0 | 0 | 0 | 0 | 0 | 0 | 0 | 0 | 0 | 0 | 0 | 0 | 0 | 0 | 0 | 0 | 0 | 0 | 0 | 0 | 0 | 0 | 0 | 0 | 0 | 0 | 0 | 0 | 0 | 0 | 0 | 0 | 0 | 0 | 0 | 0 | 0 | 0 | 0 | 0
| Marktwaarde warmte of hernieuwbaar gas na einde beleidsperiode | Euro/kWh |  | 0 | 0 | 0 | 0 | 0 | 0 | 0 | 0 | 0 | 0 | 0 | 0 | 0 | 0 | 0 | 0 | 0 | 0 | 0 | 0 | 0 | 0 | 0 | 0 | 0 | 0 | 0 | 0 | 0 | 0 | 0 | 0 | 0 | 0 | 0 | 0 | 0 | 0 | 0 | 0
| Correctiebedrag | Euro/t CO2 |  | 0 | 0 | 0 | 0 | 0 | 0 | 0 | 0 | 0 | 0 | 0 | 0 | 0 | 0 | 0 | 0 | 0 | 0 | 0 | 0 | 0 | 0 | 0 | 0 | 0 | 0 | 0 | 0 | 0 | 0 | 0 | 0 | 0 | 0 | 0 | 0 | 0 | 0 | 0 | 0
| Basisbedrag | Euro/t CO2 |  | 0 | 0 | 0 | 0 | 0 | 0 | 0 | 0 | 0 | 0 | 0 | 0 | 0 | 0 | 0 | 0 | 0 | 0 | 0 | 0 | 0 | 0 | 0 | 0 | 0 | 0 | 0 | 0 | 0 | 0 | 0 | 0 | 0 | 0 | 0 | 0 | 0 | 0 | 0 | 0
| SDE-vergoeding | Euro |  | 0 | 0 | 0 | 0 | 0 | 0 | 0 | 0 | 0 | 0 | 0 | 0 | 0 | 0 | 0 | 0 | 0 | 0 | 0 | 0 | 0 | 0 | 0 | 0 | 0 | 0 | 0 | 0 | 0 | 0 | 0 | 0 | 0 | 0 | 0 | 0 | 0 | 0 | 0 | 0
| Marktinkomsten na einde beleidsperiode | Euro |  | 0 | 0 | 0 | 0 | 0 | 0 | 0 | 0 | 0 | 0 | 0 | 0 | 0 | 0 | 0 | 0 | 0 | 0 | 0 | 0 | 0 | 0 | 0 | 0 | 0 | 0 | 0 | 0 | 0 | 0 | 0 | 0 | 0 | 0 | 0 | 0 | 0 | 0 | 0 | 0
| Marktinkomsten gedurende beleidsperiode | Euro |  | 0 | 0 | 0 | 0 | 0 | 0 | 0 | 0 | 0 | 0 | 0 | 0 | 0 | 0 | 0 | 0 | 0 | 0 | 0 | 0 | 0 | 0 | 0 | 0 | 0 | 0 | 0 | 0 | 0 | 0 | 0 | 0 | 0 | 0 | 0 | 0 | 0 | 0 | 0 | 0
TOTALE KOSTEN EN INKOMSTEN
| Inkomen totaal (nominaal) | Euro |  | 0 | 0 | 0 | 0 | 0 | 0 | 0 | 0 | 0 | 0 | 0 | 0 | 0 | 0 | 0 | 0 | 0 | 0 | 0 | 0 | 0 | 0 | 0 | 0 | 0 | 0 | 0 | 0 | 0 | 0 | 0 | 0 | 0 | 0 | 0 | 0 | 0 | 0 | 0 | 0
| Kosten totaal (nominaal) | Euro |  | -95000000 | -96900000 | -98838000 | -100814760 | -102831055.2 | -104887676.304 | -106985429.8301 | -109125138.4267 | -111307641.1952 | -113533794.0191 | -115804469.8995 | -118120559.2975 | -120482970.4834 | -122892629.8931 | -125350482.491 | 0 | 0 | 0 | 0 | 0 | 0 | 0 | 0 | 0 | 0 | 0 | 0 | 0 | 0 | 0 | 0 | 0 | 0 | 0 | 0 | 0 | 0 | 0 | 0 | 0
| Bruto inkomen (nominaal) | Euro |  | -95000000 | -96900000 | -98838000 | -100814760 | -102831055.2 | -104887676.304 | -106985429.8301 | -109125138.4267 | -111307641.1952 | -113533794.0191 | -115804469.8995 | -118120559.2975 | -120482970.4834 | -122892629.8931 | -125350482.491 | 0 | 0 | 0 | 0 | 0 | 0 | 0 | 0 | 0 | 0 | 0 | 0 | 0 | 0 | 0 | 0 | 0 | 0 | 0 | 0 | 0 | 0 | 0 | 0 | 0
AFSCHRIJVING EN SCHULDEN
| Afschrijving | Euro |  | -2248966.6667 | -2248966.6667 | -2248966.6667 | -2248966.6667 | -2248966.6667 | -2248966.6667 | -2248966.6667 | -2248966.6667 | -2248966.6667 | -2248966.6667 | -2248966.6667 | -2248966.6667 | -2248966.6667 | -2248966.6667 | -2248966.6667 | 0 | 0 | 0 | 0 | 0 | 0 | 0 | 0 | 0 | 0 | 0 | 0 | 0 | 0 | 0 | 0 | 0 | 0 | 0 | 0 | 0 | 0 | 0 | 0 | 0
| Rente | Euro |  | -1416849 | -1355977.2509 | -1291453.1968 | -1223057.6994 | -1150558.4722 | -1073709.2914 | -992249.1598 | -905901.4202 | -814372.8163 | -717352.4961 | -614510.9567 | -505498.925 | -389946.1713 | -267460.2524 | -137625.1784 | 0 | 0 | 0 | 0 | 0 | 0 | 0 | 0 | 0 | 0 | 0 | 0 | 0 | 0 | 0 | 0 | 0 | 0 | 0 | 0 | 0 | 0 | 0 | 0 | 0
| Aflossing | Euro |  | -1014529.1525 | -1075400.9016 | -1139924.9557 | -1208320.453 | -1280819.6802 | -1357668.861 | -1439128.9927 | -1525476.7323 | -1617005.3362 | -1714025.6564 | -1816867.1958 | -1925879.2275 | -2041431.9811 | -2163917.9 | -2293752.974 | 0 | 0 | 0 | 0 | 0 | 0 | 0 | 0 | 0 | 0 | 0 | 0 | 0 | 0 | 0 | 0 | 0 | 0 | 0 | 0 | 0 | 0 | 0 | 0 | 0
| Totale lasten lening | Euro |  | -2431378.1525 | -2431378.1525 | -2431378.1525 | -2431378.1525 | -2431378.1525 | -2431378.1525 | -2431378.1525 | -2431378.1525 | -2431378.1525 | -2431378.1525 | -2431378.1525 | -2431378.1525 | -2431378.1525 | -2431378.1525 | -2431378.1525 | 0 | 0 | 0 | 0 | 0 | 0 | 0 | 0 | 0 | 0 | 0 | 0 | 0 | 0 | 0 | 0 | 0 | 0 | 0 | 0 | 0 | 0 | 0 | 0 | 0
BELASTING
| Belastbaar inkomen | Euro |  | -98665815.6667 | -100504943.9175 | -102378419.8634 | -104286784.3661 | -106230580.3389 | -108210352.2621 | -110226645.6565 | -112280006.5135 | -114370980.6781 | -116500113.1819 | -118667947.5229 | -120875024.8891 | -123121883.3214 | -125409056.8122 | -127737074.3361 | 0 | 0 | 0 | 0 | 0 | 0 | 0 | 0 | 0 | 0 | 0 | 0 | 0 | 0 | 0 | 0 | 0 | 0 | 0 | 0 | 0 | 0 | 0 | 0 | 0
| Belasting bedrag | Euro |  | 25455780.442 | 25930275.5307 | 26413632.3248 | 26905990.3664 | 27407489.7274 | 27918270.8836 | 28438474.5794 | 28968241.6805 | 29507713.015 | 30057029.2009 | 30616330.4609 | 31185756.4214 | 31765445.8969 | 32355536.6576 | 32956165.1787 | 0 | 0 | 0 | 0 | 0 | 0 | 0 | 0 | 0 | 0 | 0 | 0 | 0 | 0 | 0 | 0 | 0 | 0 | 0 | 0 | 0 | 0 | 0 | 0 | 0
CASHFLOWS
| Netto inkomen na belasting | Euro |  | -71975597.7105 | -73401102.6217 | -74855745.8277 | -76340147.786 | -77854943.625 | -79400783.5728 | -80978333.4032 | -82588274.8986 | -84231306.3327 | -85908142.9707 | -87619517.5911 | -89366181.0286 | -91148902.739 | -92968471.388 | -94825695.4647 | 0 | 0 | 0 | 0 | 0 | 0 | 0 | 0 | 0 | 0 | 0 | 0 | 0 | 0 | 0 | 0 | 0 | 0 | 0 | 0 | 0 | 0 | 0 | 0 | 0
| Project cashflow | Euro | -33734500 | -69544219.558 | -70969724.4693 | -72424367.6752 | -73908769.6336 | -75423565.4726 | -76969405.4204 | -78546955.2507 | -80156896.7462 | -81799928.1803 | -83476764.8182 | -85188139.4386 | -86934802.8761 | -88717524.5865 | -90537093.2356 | -92394317.3123 | 0 | 0 | 0 | 0 | 0 | 0 | 0 | 0 | 0 | 0 | 0 | 0 | 0 | 0 | 0 | 0 | 0 | 0 | 0 | 0 | 0 | 0 | 0 | 0 | 0
| Equity cashflow | Euro | -10120350 | -71975597.7105 | -73401102.6217 | -74855745.8277 | -76340147.786 | -77854943.625 | -79400783.5728 | -80978333.4032 | -82588274.8986 | -84231306.3327 | -85908142.9707 | -87619517.5911 | -89366181.0286 | -91148902.739 | -92968471.388 | -94825695.4647 | 0 | 0 | 0 | 0 | 0 | 0 | 0 | 0 | 0 | 0 | 0 | 0 | 0 | 0 | 0 | 0 | 0 | 0 | 0 | 0 | 0 | 0 | 0 | 0 | 0
| Subsidiebasis: afzet | t CO2 |  | 1000000 | 1000000 | 1000000 | 1000000 | 1000000 | 1000000 | 1000000 | 1000000 | 1000000 | 1000000 | 1000000 | 1000000 | 1000000 | 1000000 | 1000000 | 0 | 0 | 0 | 0 | 0 | 0 | 0 | 0 | 0 | 0 | 0 | 0 | 0 | 0 | 0 | 0 | 0 | 0 | 0 | 0 | 0 | 0 | 0 | 0 | 0
| Terug te verdienen investering |  | 33734500 | 21306349 | 10717326.2509 | 2001779.4476 | -4805402.853 | -9668789.1807 | -12552403.5853 | -13419724.5955 | -12233684.7486 | -8956670.7371 | -3550524.2219 | 4023456.6343 | 13804514.8567 | 25832431.5115 | 40147521.657 | 56790629.3264 | 56790629.3264 | 56790629.3264 | 56790629.3264 | 56790629.3264 | 56790629.3264 | 56790629.3264 | 56790629.3264 | 56790629.3264 | 56790629.3264 | 56790629.3264 | 56790629.3264 | 56790629.3264 | 56790629.3264 | 56790629.3264 | 56790629.3264 | 56790629.3264 | 56790629.3264 | 56790629.3264 | 56790629.3264 | 56790629.3264 | 56790629.3264 | 56790629.3264 | 56790629.3264 | 56790629.3264 | 56790629.3264
| DSCR |  | 1: 4.6142; 2: 4.0279; 3: 3.4296; 4: 2.8191; 5: 2.196; 6: 1.5603; 7: 0.91143; 8: 0.24928; 9: -0.42648; 10: -1.1161; 11: -1.82; 12: -2.5384; 13: -3.2716; 14: -4.02; 15: -4.7838
Tabel: Projectparameters
| Verdisconteerde inkomsten | euro | 0: -473792064.4686
| Verdisconteerde afzet | t CO2 | 0: 4445884.2535
| Totale investering | Euro | 0: 33734500
| DSCR (gemiddeld) |  | 0: 0.12208
| Vermogenskostenvergoeding (WACC nominaal/reëel) |  | 0: 7.5% / 5.4%
| Projectrendement (IRR) |  | 0: n.v.t.
| Rendement op eigen vermogen (IRR) |  | 0: n.v.t.
| Aandeel lening | Euro | 0: 23614150
| Aandeel eigen vermogen | Euro | 0: 10120350
| Warmtekrachtverhouding | W:E | 0: 0
| Samengesteld aantal vollasturen | uur/jaar | 0: 8000
| Terugverdientijd (inclusief SDE++ subsidie) | jaren | 0: tussen 3 en 4 jaren
| Bodemprijs of basisprijs | 79.2844
| Bodemprijs of basisprijs netlevering | n.v.t.
| Bodemprijs of basisprijs niet-netlevering | n.v.t.
| Voorlopig correctiebedrag 2023 | 0
| Voorlopig correctiebedrag 2023 netlevering | n.v.t.
| Voorlopig correctiebedrag 2023 niet-netlevering | n.v.t.
| Voorlopige GvO-waarde 2023 | 0
| Voorlopige GvO-waarde 2023 netlevering | n.v.t.
| Voorlopige GvO-waarde 2023 niet-netlevering | 0
| Beleidsperiode geproduceerde eenheden | 15000000
| Totale geproduceerde eenheden bij Termijn m.b.t. totale vermeden emissies | 15000000
| Verrekeningsfactor bespaarde emissies | 1

## 151
Berekening basisbedragen: Eindadvies SDE++ 2023 (inclusief errata van 26 april, 15 mei en 31 augustus 2023 en inclusief het addendum van 27 juli 2023)
CCS - Volledige CO2-opslag bij bestaande installaties, vloeibaar transport (variant 2B)
| BASISBEDRAG | Waarde | Eenheid | Toelichting
| Basisbedrag | 146.1369 | Euro/t CO2
| CO2-subsidie-intensiteit | 30 | Euro/t CO2
| Langetermijnprijs | 118.9267 | Euro/t CO2
| Netto vermeden emissies per geproduceerde eenheid | 903.822 | kg CO2/t CO2
| Productie-eenheid | t CO2
| Vermogenseenheid | tCO2/uur
| Berekeningswijze correctiebedrag methode-ID | 31 |  | LT_CO2
| ZON-PV SPECIFIEKE INPUT PARAMETERS | Waarde | Eenheid | Toelichting
Berekeningswijze correctiebedrag methode-ID netlevering
Berekeningswijze correctiebedrag methode-ID niet-netlevering
Netlevering deel
Niet-netlevering deel
| Langetermijnprijs netlevering | n.v.t.
| Langetermijnprijs niet-netlevering | n.v.t
| CONVERSIEFACTOREN | Waarde | Eenheid | Toelichting
| Verbrandingswaarde methaan (onderwaarde) | 35.8 | MJ/Nm3
| Verbrandingswaarde hernieuwbaar gas (onderwaarde) | 31.65 | MJ/Nm3
| Verbrandingswaarde hernieuwbaar gas (bovenwaarde) | 35.17 | MJ/Nm3
| kWh naar MJ | 3.6 | MJ/kWh
| INPUTVARIABELEN | Waarde | Eenheid | Toelichting
| Inputvermogen | 125 | tCO2/uur
Gaat het om een installatie voor hernieuwbaar gas?
Methaangehalte hernieuwbaar gas voor gaszuivering
| Vermogen hernieuwbaargasproductie (voor zuivering) | 0 | Nm3/uur
| Outputvermogen (thermisch of hernieuwbaar gas) |  | tCO2/uur
| Outputvermogen (hernieuwbaar gas) | 0 | Nm3/uur
| Outputvermogen (elektrisch of overig) | 125 | tCO2/uur
| Vollasturen levering (thermisch of hernieuwbaar gas) |  | uur/jaar | Bij een installatie voor gecombineerde opwekking, wordt de bedrijfstijd genomen als maximum van de vollasturen warmte en vollasturen elektriciteit.
| Vollasturen levering (elektrisch of overig) | 8000 | uur/jaar | Bij een installatie voor gecombineerde opwekking, wordt de bedrijfstijd genomen als maximum van de vollasturen warmte en vollasturen elektriciteit.
RENDEMENTEN
| Max. elektrisch rendement | 100%
| Elektrisch rendement | 100%
| Thermisch rendement of rendement gasproductie | 0%
| Elektriciteitsderving bij warmtelevering |  | elektriciteit : warmte
KOSTEN
| Investeringskosten input gebaseerd |  | Euro/tCO2/uur
| Investeringskosten output gebaseerd | 1200000 | Euro/tCO2/uur
| Totale investeringskosten | 151.05 | Euro (miljoen)
| Vaste operationele kosten input gebaseerd |  | Euro/tCO2/uur/jaar
| Vaste operationele kosten output gebaseerd | 36000 | Euro/tCO2/uur/jaar
| Totale jaarlijkse vaste operationele kosten | 4500 | Euro (duizend)
| Variabele operationele kosten (incl. contractkosten) | 110.5 | Euro/t CO2
ENERGIEGEBRUIK
| Energie-inhoud brandstof |  | GJ/ton
| Biomassadoorzet | 0 | ton/jaar
| Netto brandstofprijs (aan de poort, incl. risico-opslag) |  | Euro/ton
| Relatief elektriciteitsgebruik | 212 | kWh/t CO2
| Elektriciteitsgebruik | 212000 | MWh/jaar
| Relatief warmtegebruik | 313 | kWh/t CO2
| Warmtegebruik | 313000 | MWh/jaar
| Relatief gasgebruik |  | kWh/t CO2
| Gasgebruik | 0 | MWh/jaar
EMISSIEFACTOREN
| Productie van warmte of overig |  | kg CO2/kWh
| Productie van elektriciteit of overig | 1000 | kg CO2/t CO2
| Productie van gas of overig |  | kg CO2/kWh
| Gebruik van biomassa |  | kg CO2/ton
| Gebruik van warmte | 0.226 | kg CO2/kWh
| Gebruik van elektriciteit | 0.12 | kg CO2/kWh
| Gebruik van gas |  | kg CO2/kWh
PARAMETERS NA SUBSIDIEPERIODE
| Elektriciteitsprijs na subsidieperiode (incl PIF) |  | Euro/kWh
| Vollasturen na subsidieperiode elektriciteit of overige |  | uur/jaar
| Prijs warmte of hernieuwbaar gas na subsidieperiode |  | Euro/kWh
| Vollasturen na subsidieperiode warmte of hernieuwbaar gas |  | uur/jaar
INVESTERINGSSUBSIDIES
| Investeringssubsidie t.g.v. vreemd vermogen |  | Euro
| Investeringssubsidie t.g.v. eigen vermogen (NCW) |  | Euro
FINANCIELE PARAMETERS
| Inflatie | 2%
| Rendement op vreemd vermogen | 6%
| Rendement op eigen vermogen | 14.5%
| Percentage vreemd vermogen in investering | 70%
| Percentage eigen vermogen in investering | 30%
| Vennootschapsbelasting | 25.8%
TERMIJNEN
| Economische levensduur | 15 | jaar
| Termijn lening | 15 | jaar
| Afschrijvingstermijn | 15 | jaar
| Beleidsperiode | 15 | jaar
| Termijn m.b.t. totale vermeden emissies |  | jaar
| ONREGELMATIGE CASHFLOWS |  |  | Toelichting
| Waarde |  |  | Voer in cel C90 het jaar in waarin de onregelmatige cashflow plaatsvindt en in cel D90 de kosten (als negatieve waarde) in dat specifieke jaar.
| Afsluitprovisie op lening | 1%
| Afsluitprovisie op lening handmatig |  |  | Indien de afsluitprovisie handmatig moet worden ingevoerd, voer dan in cel C92 het bedrag van de afsluitprovisie.
| JAREN |  | Jaar | 2023 | 2024 | 2025 | 2026 | 2027 | 2028 | 2029 | 2030 | 2031 | 2032 | 2033 | 2034 | 2035 | 2036 | 2037 | 2038 | 2039 | 2040 | 2041 | 2042 | 2043
Basisbedrag (niet invullen voor basisbedragberekening, deze cellen kunnen gebruikt worden om de inkomsten toe te voegen)
Correctiebedrag (niet invullen voor basisbedragberekening, deze cellen kunnen gebruikt worden om de inkomsten toe te voegen)
| Inflator |  | index | 1 | 1.02 | 1.0404 | 1.0612 | 1.0824 | 1.1041 | 1.1262 | 1.1487 | 1.1717 | 1.1951 | 1.219 | 1.2434 | 1.2682 | 1.2936 | 1.3195 | 1.3459 | 1.3728 | 1.4002 | 1.4282 | 1.4568 | 1.4859 | 1.5157 | 1.546 | 1.5769 | 1.6084 | 1.6406 | 1.6734 | 1.7069 | 1.741 | 1.7758 | 1.8114 | 1.8476 | 1.8845 | 1.9222 | 1.9607 | 1.9999 | 2.0399 | 2.0807 | 2.1223 | 2.1647
Tabel: Nominale kasstroom (positieve bedragen = gunstig voor de producent)
| INITIELE INVESTERING |  | 0 | 1 | 2 | 3 | 4 | 5 | 6 | 7 | 8 | 9 | 10 | 11 | 12 | 13 | 14 | 15 | 16 | 17 | 18 | 19 | 20 | 21 | 22 | 23 | 24 | 25 | 26 | 27 | 28 | 29 | 30 | 31 | 32 | 33 | 34 | 35 | 36 | 37 | 38 | 39 | 40
| Investering | Euro | 0: -151050000
AFZET
| Afzet elektriciteit of overige | t CO2 |  | 1000000 | 1000000 | 1000000 | 1000000 | 1000000 | 1000000 | 1000000 | 1000000 | 1000000 | 1000000 | 1000000 | 1000000 | 1000000 | 1000000 | 1000000 | 0 | 0 | 0 | 0 | 0 | 0 | 0 | 0 | 0 | 0 | 0 | 0 | 0 | 0 | 0 | 0 | 0 | 0 | 0 | 0 | 0 | 0 | 0 | 0 | 0
| Afzet warmte | t CO2 |  | 0 | 0 | 0 | 0 | 0 | 0 | 0 | 0 | 0 | 0 | 0 | 0 | 0 | 0 | 0 | 0 | 0 | 0 | 0 | 0 | 0 | 0 | 0 | 0 | 0 | 0 | 0 | 0 | 0 | 0 | 0 | 0 | 0 | 0 | 0 | 0 | 0 | 0 | 0 | 0
| Afzet hernieuwbaar gas | kWh (HHV) |  | 0 | 0 | 0 | 0 | 0 | 0 | 0 | 0 | 0 | 0 | 0 | 0 | 0 | 0 | 0 | 0 | 0 | 0 | 0 | 0 | 0 | 0 | 0 | 0 | 0 | 0 | 0 | 0 | 0 | 0 | 0 | 0 | 0 | 0 | 0 | 0 | 0 | 0 | 0 | 0
| Afzet | t CO2 |  | 1000000 | 1000000 | 1000000 | 1000000 | 1000000 | 1000000 | 1000000 | 1000000 | 1000000 | 1000000 | 1000000 | 1000000 | 1000000 | 1000000 | 1000000 | 0 | 0 | 0 | 0 | 0 | 0 | 0 | 0 | 0 | 0 | 0 | 0 | 0 | 0 | 0 | 0 | 0 | 0 | 0 | 0 | 0 | 0 | 0 | 0 | 0
KOSTEN EN INKOMSTEN
| Operationele kosten | Euro |  | -115000000 | -117300000 | -119646000 | -122038920 | -124479698.4 | -126969292.368 | -129508678.2154 | -132098851.7797 | -134740828.8153 | -137435645.3916 | -140184358.2994 | -142988045.4654 | -145847806.3747 | -148764762.5022 | -151740057.7522 | 0 | 0 | 0 | 0 | 0 | 0 | 0 | 0 | 0 | 0 | 0 | 0 | 0 | 0 | 0 | 0 | 0 | 0 | 0 | 0 | 0 | 0 | 0 | 0 | 0
| Brandstofkosten (biomassa) | Euro |  | 0 | 0 | 0 | 0 | 0 | 0 | 0 | 0 | 0 | 0 | 0 | 0 | 0 | 0 | 0 | 0 | 0 | 0 | 0 | 0 | 0 | 0 | 0 | 0 | 0 | 0 | 0 | 0 | 0 | 0 | 0 | 0 | 0 | 0 | 0 | 0 | 0 | 0 | 0 | 0
| Marktwaarde elektriciteit na einde beleidsperiode | Euro/kWh |  | 0 | 0 | 0 | 0 | 0 | 0 | 0 | 0 | 0 | 0 | 0 | 0 | 0 | 0 | 0 | 0 | 0 | 0 | 0 | 0 | 0 | 0 | 0 | 0 | 0 | 0 | 0 | 0 | 0 | 0 | 0 | 0 | 0 | 0 | 0 | 0 | 0 | 0 | 0 | 0
| Marktwaarde warmte of hernieuwbaar gas na einde beleidsperiode | Euro/kWh |  | 0 | 0 | 0 | 0 | 0 | 0 | 0 | 0 | 0 | 0 | 0 | 0 | 0 | 0 | 0 | 0 | 0 | 0 | 0 | 0 | 0 | 0 | 0 | 0 | 0 | 0 | 0 | 0 | 0 | 0 | 0 | 0 | 0 | 0 | 0 | 0 | 0 | 0 | 0 | 0
| Correctiebedrag | Euro/t CO2 |  | 0 | 0 | 0 | 0 | 0 | 0 | 0 | 0 | 0 | 0 | 0 | 0 | 0 | 0 | 0 | 0 | 0 | 0 | 0 | 0 | 0 | 0 | 0 | 0 | 0 | 0 | 0 | 0 | 0 | 0 | 0 | 0 | 0 | 0 | 0 | 0 | 0 | 0 | 0 | 0
| Basisbedrag | Euro/t CO2 |  | 0 | 0 | 0 | 0 | 0 | 0 | 0 | 0 | 0 | 0 | 0 | 0 | 0 | 0 | 0 | 0 | 0 | 0 | 0 | 0 | 0 | 0 | 0 | 0 | 0 | 0 | 0 | 0 | 0 | 0 | 0 | 0 | 0 | 0 | 0 | 0 | 0 | 0 | 0 | 0
| SDE-vergoeding | Euro |  | 0 | 0 | 0 | 0 | 0 | 0 | 0 | 0 | 0 | 0 | 0 | 0 | 0 | 0 | 0 | 0 | 0 | 0 | 0 | 0 | 0 | 0 | 0 | 0 | 0 | 0 | 0 | 0 | 0 | 0 | 0 | 0 | 0 | 0 | 0 | 0 | 0 | 0 | 0 | 0
| Marktinkomsten na einde beleidsperiode | Euro |  | 0 | 0 | 0 | 0 | 0 | 0 | 0 | 0 | 0 | 0 | 0 | 0 | 0 | 0 | 0 | 0 | 0 | 0 | 0 | 0 | 0 | 0 | 0 | 0 | 0 | 0 | 0 | 0 | 0 | 0 | 0 | 0 | 0 | 0 | 0 | 0 | 0 | 0 | 0 | 0
| Marktinkomsten gedurende beleidsperiode | Euro |  | 0 | 0 | 0 | 0 | 0 | 0 | 0 | 0 | 0 | 0 | 0 | 0 | 0 | 0 | 0 | 0 | 0 | 0 | 0 | 0 | 0 | 0 | 0 | 0 | 0 | 0 | 0 | 0 | 0 | 0 | 0 | 0 | 0 | 0 | 0 | 0 | 0 | 0 | 0 | 0
TOTALE KOSTEN EN INKOMSTEN
| Inkomen totaal (nominaal) | Euro |  | 0 | 0 | 0 | 0 | 0 | 0 | 0 | 0 | 0 | 0 | 0 | 0 | 0 | 0 | 0 | 0 | 0 | 0 | 0 | 0 | 0 | 0 | 0 | 0 | 0 | 0 | 0 | 0 | 0 | 0 | 0 | 0 | 0 | 0 | 0 | 0 | 0 | 0 | 0 | 0
| Kosten totaal (nominaal) | Euro |  | -115000000 | -117300000 | -119646000 | -122038920 | -124479698.4 | -126969292.368 | -129508678.2154 | -132098851.7797 | -134740828.8153 | -137435645.3916 | -140184358.2994 | -142988045.4654 | -145847806.3747 | -148764762.5022 | -151740057.7522 | 0 | 0 | 0 | 0 | 0 | 0 | 0 | 0 | 0 | 0 | 0 | 0 | 0 | 0 | 0 | 0 | 0 | 0 | 0 | 0 | 0 | 0 | 0 | 0 | 0
| Bruto inkomen (nominaal) | Euro |  | -115000000 | -117300000 | -119646000 | -122038920 | -124479698.4 | -126969292.368 | -129508678.2154 | -132098851.7797 | -134740828.8153 | -137435645.3916 | -140184358.2994 | -142988045.4654 | -145847806.3747 | -148764762.5022 | -151740057.7522 | 0 | 0 | 0 | 0 | 0 | 0 | 0 | 0 | 0 | 0 | 0 | 0 | 0 | 0 | 0 | 0 | 0 | 0 | 0 | 0 | 0 | 0 | 0 | 0 | 0
AFSCHRIJVING EN SCHULDEN
| Afschrijving | Euro |  | -10070000 | -10070000 | -10070000 | -10070000 | -10070000 | -10070000 | -10070000 | -10070000 | -10070000 | -10070000 | -10070000 | -10070000 | -10070000 | -10070000 | -10070000 | 0 | 0 | 0 | 0 | 0 | 0 | 0 | 0 | 0 | 0 | 0 | 0 | 0 | 0 | 0 | 0 | 0 | 0 | 0 | 0 | 0 | 0 | 0 | 0 | 0
| Rente | Euro |  | -6344100 | -6071539.9292 | -5782626.2541 | -5476377.7586 | -5151754.3533 | -4807653.5437 | -4442906.6855 | -4056275.0158 | -3646445.4459 | -3212026.1019 | -2751541.5972 | -2263428.0222 | -1746027.6327 | -1197583.2199 | -616232.1423 | 0 | 0 | 0 | 0 | 0 | 0 | 0 | 0 | 0 | 0 | 0 | 0 | 0 | 0 | 0 | 0 | 0 | 0 | 0 | 0 | 0 | 0 | 0 | 0 | 0
| Aflossing | Euro |  | -4542667.8468 | -4815227.9176 | -5104141.5927 | -5410390.0882 | -5735013.4935 | -6079114.3031 | -6443861.1613 | -6830492.831 | -7240322.4009 | -7674741.7449 | -8135226.2496 | -8623339.8246 | -9140740.2141 | -9689184.6269 | -10270535.7045 | 0 | 0 | 0 | 0 | 0 | 0 | 0 | 0 | 0 | 0 | 0 | 0 | 0 | 0 | 0 | 0 | 0 | 0 | 0 | 0 | 0 | 0 | 0 | 0 | 0
| Totale lasten lening | Euro |  | -10886767.8468 | -10886767.8468 | -10886767.8468 | -10886767.8468 | -10886767.8468 | -10886767.8468 | -10886767.8468 | -10886767.8468 | -10886767.8468 | -10886767.8468 | -10886767.8468 | -10886767.8468 | -10886767.8468 | -10886767.8468 | -10886767.8468 | 0 | 0 | 0 | 0 | 0 | 0 | 0 | 0 | 0 | 0 | 0 | 0 | 0 | 0 | 0 | 0 | 0 | 0 | 0 | 0 | 0 | 0 | 0 | 0 | 0
BELASTING
| Belastbaar inkomen | Euro |  | -131414100 | -133441539.9292 | -135498626.2541 | -137585297.7586 | -139701452.7533 | -141846945.9117 | -144021584.9008 | -146225126.7955 | -148457274.2612 | -150717671.4934 | -153005899.8966 | -155321473.4876 | -157663834.0074 | -160032345.7221 | -162426289.8945 | 0 | 0 | 0 | 0 | 0 | 0 | 0 | 0 | 0 | 0 | 0 | 0 | 0 | 0 | 0 | 0 | 0 | 0 | 0 | 0 | 0 | 0 | 0 | 0 | 0
| Belasting bedrag | Euro |  | 33904837.8 | 34427917.3017 | 34958645.5736 | 35497006.8217 | 36042974.8103 | 36596512.0452 | 37157568.9044 | 37726082.7132 | 38301976.7594 | 38885159.2453 | 39475522.1733 | 40072940.1598 | 40677269.1739 | 41288345.1963 | 41905982.7928 | 0 | 0 | 0 | 0 | 0 | 0 | 0 | 0 | 0 | 0 | 0 | 0 | 0 | 0 | 0 | 0 | 0 | 0 | 0 | 0 | 0 | 0 | 0 | 0 | 0
CASHFLOWS
| Netto inkomen na belasting | Euro |  | -91981930.0468 | -93758850.5451 | -95574122.2732 | -97428681.0251 | -99323491.4365 | -101259548.1696 | -103237877.1578 | -105259536.9133 | -107325619.9027 | -109437253.9931 | -111595603.9729 | -113801873.1524 | -116057305.0476 | -118363185.1527 | -120720842.8063 | 0 | 0 | 0 | 0 | 0 | 0 | 0 | 0 | 0 | 0 | 0 | 0 | 0 | 0 | 0 | 0 | 0 | 0 | 0 | 0 | 0 | 0 | 0 | 0 | 0
| Project cashflow | Euro | -151050000 | -81095162.2 | -82872082.6983 | -84687354.4264 | -86541913.1783 | -88436723.5897 | -90372780.3228 | -92351109.3109 | -94372769.0664 | -96438852.0559 | -98550486.1463 | -100708836.1261 | -102915105.3056 | -105170537.2008 | -107476417.3059 | -109834074.9594 | 0 | 0 | 0 | 0 | 0 | 0 | 0 | 0 | 0 | 0 | 0 | 0 | 0 | 0 | 0 | 0 | 0 | 0 | 0 | 0 | 0 | 0 | 0 | 0 | 0
| Equity cashflow | Euro | -45315000 | -91981930.0468 | -93758850.5451 | -95574122.2732 | -97428681.0251 | -99323491.4365 | -101259548.1696 | -103237877.1578 | -105259536.9133 | -107325619.9027 | -109437253.9931 | -111595603.9729 | -113801873.1524 | -116057305.0476 | -118363185.1527 | -120720842.8063 | 0 | 0 | 0 | 0 | 0 | 0 | 0 | 0 | 0 | 0 | 0 | 0 | 0 | 0 | 0 | 0 | 0 | 0 | 0 | 0 | 0 | 0 | 0 | 0 | 0
| Subsidiebasis: afzet | t CO2 |  | 1000000 | 1000000 | 1000000 | 1000000 | 1000000 | 1000000 | 1000000 | 1000000 | 1000000 | 1000000 | 1000000 | 1000000 | 1000000 | 1000000 | 1000000 | 0 | 0 | 0 | 0 | 0 | 0 | 0 | 0 | 0 | 0 | 0 | 0 | 0 | 0 | 0 | 0 | 0 | 0 | 0 | 0 | 0 | 0 | 0 | 0 | 0
| Terug te verdienen investering |  | 151050000 | 126257200 | 103491839.9292 | 82783566.1833 | 64161963.9419 | 47656516.6952 | 33296562.6068 | 21111247.5077 | 11129474.3031 | 3379848.5643 | -2109379.9422 | -5310380.0456 | -6195806.558 | -4738872.5506 | -913426.8285 | 5305963.066 | 5305963.066 | 5305963.066 | 5305963.066 | 5305963.066 | 5305963.066 | 5305963.066 | 5305963.066 | 5305963.066 | 5305963.066 | 5305963.066 | 5305963.066 | 5305963.066 | 5305963.066 | 5305963.066 | 5305963.066 | 5305963.066 | 5305963.066 | 5305963.066 | 5305963.066 | 5305963.066 | 5305963.066 | 5305963.066 | 5305963.066 | 5305963.066 | 5305963.066
| DSCR |  | 1: 2.5112; 2: 2.3479; 3: 2.1812; 4: 2.0109; 5: 1.8368; 6: 1.659; 7: 1.4772; 8: 1.2916; 9: 1.1018; 10: 0.90781; 11: 0.70955; 12: 0.5069; 13: 0.29973; 14: 0.08792; 15: -0.12864
Tabel: Projectparameters
| Verdisconteerde inkomsten | euro | 0: -604392736.5573
| Verdisconteerde afzet | t CO2 | 0: 4445884.2535
| Totale investering | Euro | 0: 151050000
| DSCR (gemiddeld) |  | 0: 1.2534
| Vermogenskostenvergoeding (WACC nominaal/reëel) |  | 0: 7.5% / 5.4%
| Projectrendement (IRR) |  | 0: n.v.t.
| Rendement op eigen vermogen (IRR) |  | 0: n.v.t.
| Aandeel lening | Euro | 0: 105735000
| Aandeel eigen vermogen | Euro | 0: 45315000
| Warmtekrachtverhouding | W:E | 0: 0
| Samengesteld aantal vollasturen | uur/jaar | 0: 8000
| Terugverdientijd (inclusief SDE++ subsidie) | jaren | 0: tussen 9 en 10 jaren
| Bodemprijs of basisprijs | 79.2844
| Bodemprijs of basisprijs netlevering | n.v.t.
| Bodemprijs of basisprijs niet-netlevering | n.v.t.
| Voorlopig correctiebedrag 2023 | 0
| Voorlopig correctiebedrag 2023 netlevering | n.v.t.
| Voorlopig correctiebedrag 2023 niet-netlevering | n.v.t.
| Voorlopige GvO-waarde 2023 | 0
| Voorlopige GvO-waarde 2023 netlevering | n.v.t.
| Voorlopige GvO-waarde 2023 niet-netlevering | 0
| Beleidsperiode geproduceerde eenheden | 15000000
| Totale geproduceerde eenheden bij Termijn m.b.t. totale vermeden emissies | 15000000
| Verrekeningsfactor bespaarde emissies | 1

## 152
Berekening basisbedragen: Eindadvies SDE++ 2023 (inclusief errata van 26 april, 15 mei en 31 augustus 2023 en inclusief het addendum van 27 juli 2023)
CCS - Nieuwe pre-combustion CO2-afvang, bestaande installatie, gasvormig transport (variant 3A)
| BASISBEDRAG | Waarde | Eenheid | Toelichting
| Basisbedrag | 146.9185 | Euro/t CO2
| CO2-subsidie-intensiteit | 31 | Euro/t CO2
| Langetermijnprijs | 118.9267 | Euro/t CO2
| Netto vermeden emissies per geproduceerde eenheid | 908.262 | kg CO2/t CO2
| Productie-eenheid | t CO2
| Vermogenseenheid | tCO2/uur
| Berekeningswijze correctiebedrag methode-ID | 31 |  | LT_CO2
| ZON-PV SPECIFIEKE INPUT PARAMETERS | Waarde | Eenheid | Toelichting
Berekeningswijze correctiebedrag methode-ID netlevering
Berekeningswijze correctiebedrag methode-ID niet-netlevering
Netlevering deel
Niet-netlevering deel
| Langetermijnprijs netlevering | n.v.t.
| Langetermijnprijs niet-netlevering | n.v.t
| CONVERSIEFACTOREN | Waarde | Eenheid | Toelichting
| Verbrandingswaarde methaan (onderwaarde) | 35.8 | MJ/Nm3
| Verbrandingswaarde hernieuwbaar gas (onderwaarde) | 31.65 | MJ/Nm3
| Verbrandingswaarde hernieuwbaar gas (bovenwaarde) | 35.17 | MJ/Nm3
| kWh naar MJ | 3.6 | MJ/kWh
| INPUTVARIABELEN | Waarde | Eenheid | Toelichting
| Inputvermogen | 45 | tCO2/uur
Gaat het om een installatie voor hernieuwbaar gas?
Methaangehalte hernieuwbaar gas voor gaszuivering
| Vermogen hernieuwbaargasproductie (voor zuivering) | 0 | Nm3/uur
| Outputvermogen (thermisch of hernieuwbaar gas) |  | tCO2/uur
| Outputvermogen (hernieuwbaar gas) | 0 | Nm3/uur
| Outputvermogen (elektrisch of overig) | 45 | tCO2/uur
| Vollasturen levering (thermisch of hernieuwbaar gas) |  | uur/jaar | Bij een installatie voor gecombineerde opwekking, wordt de bedrijfstijd genomen als maximum van de vollasturen warmte en vollasturen elektriciteit.
| Vollasturen levering (elektrisch of overig) | 8000 | uur/jaar | Bij een installatie voor gecombineerde opwekking, wordt de bedrijfstijd genomen als maximum van de vollasturen warmte en vollasturen elektriciteit.
RENDEMENTEN
| Max. elektrisch rendement | 100%
| Elektrisch rendement | 100%
| Thermisch rendement of rendement gasproductie | 0%
| Elektriciteitsderving bij warmtelevering |  | elektriciteit : warmte
KOSTEN
| Investeringskosten input gebaseerd |  | Euro/tCO2/uur
| Investeringskosten output gebaseerd | 1546667 | Euro/tCO2/uur
| Totale investeringskosten | 70.0872 | Euro (miljoen)
| Vaste operationele kosten input gebaseerd |  | Euro/tCO2/uur/jaar
| Vaste operationele kosten output gebaseerd | 46667 | Euro/tCO2/uur/jaar
| Totale jaarlijkse vaste operationele kosten | 2100.015 | Euro (duizend)
| Variabele operationele kosten (incl. contractkosten) | 104.7 | Euro/t CO2
ENERGIEGEBRUIK
| Energie-inhoud brandstof |  | GJ/ton
| Biomassadoorzet | 0 | ton/jaar
| Netto brandstofprijs (aan de poort, incl. risico-opslag) |  | Euro/ton
| Relatief elektriciteitsgebruik | 175 | kWh/t CO2
| Elektriciteitsgebruik | 63000 | MWh/jaar
| Relatief warmtegebruik | 313 | kWh/t CO2
| Warmtegebruik | 112680 | MWh/jaar
| Relatief gasgebruik |  | kWh/t CO2
| Gasgebruik | 0 | MWh/jaar
EMISSIEFACTOREN
| Productie van warmte of overig |  | kg CO2/kWh
| Productie van elektriciteit of overig | 1000 | kg CO2/t CO2
| Productie van gas of overig |  | kg CO2/kWh
| Gebruik van biomassa |  | kg CO2/ton
| Gebruik van warmte | 0.226 | kg CO2/kWh
| Gebruik van elektriciteit | 0.12 | kg CO2/kWh
| Gebruik van gas |  | kg CO2/kWh
PARAMETERS NA SUBSIDIEPERIODE
| Elektriciteitsprijs na subsidieperiode (incl PIF) |  | Euro/kWh
| Vollasturen na subsidieperiode elektriciteit of overige |  | uur/jaar
| Prijs warmte of hernieuwbaar gas na subsidieperiode |  | Euro/kWh
| Vollasturen na subsidieperiode warmte of hernieuwbaar gas |  | uur/jaar
INVESTERINGSSUBSIDIES
| Investeringssubsidie t.g.v. vreemd vermogen |  | Euro
| Investeringssubsidie t.g.v. eigen vermogen (NCW) |  | Euro
FINANCIELE PARAMETERS
| Inflatie | 2%
| Rendement op vreemd vermogen | 6%
| Rendement op eigen vermogen | 14.5%
| Percentage vreemd vermogen in investering | 70%
| Percentage eigen vermogen in investering | 30%
| Vennootschapsbelasting | 25.8%
TERMIJNEN
| Economische levensduur | 15 | jaar
| Termijn lening | 15 | jaar
| Afschrijvingstermijn | 15 | jaar
| Beleidsperiode | 15 | jaar
| Termijn m.b.t. totale vermeden emissies |  | jaar
| ONREGELMATIGE CASHFLOWS |  |  | Toelichting
| Waarde |  |  | Voer in cel C90 het jaar in waarin de onregelmatige cashflow plaatsvindt en in cel D90 de kosten (als negatieve waarde) in dat specifieke jaar.
| Afsluitprovisie op lening | 1%
| Afsluitprovisie op lening handmatig |  |  | Indien de afsluitprovisie handmatig moet worden ingevoerd, voer dan in cel C92 het bedrag van de afsluitprovisie.
| JAREN |  | Jaar | 2023 | 2024 | 2025 | 2026 | 2027 | 2028 | 2029 | 2030 | 2031 | 2032 | 2033 | 2034 | 2035 | 2036 | 2037 | 2038 | 2039 | 2040 | 2041 | 2042 | 2043
Basisbedrag (niet invullen voor basisbedragberekening, deze cellen kunnen gebruikt worden om de inkomsten toe te voegen)
Correctiebedrag (niet invullen voor basisbedragberekening, deze cellen kunnen gebruikt worden om de inkomsten toe te voegen)
| Inflator |  | index | 1 | 1.02 | 1.0404 | 1.0612 | 1.0824 | 1.1041 | 1.1262 | 1.1487 | 1.1717 | 1.1951 | 1.219 | 1.2434 | 1.2682 | 1.2936 | 1.3195 | 1.3459 | 1.3728 | 1.4002 | 1.4282 | 1.4568 | 1.4859 | 1.5157 | 1.546 | 1.5769 | 1.6084 | 1.6406 | 1.6734 | 1.7069 | 1.741 | 1.7758 | 1.8114 | 1.8476 | 1.8845 | 1.9222 | 1.9607 | 1.9999 | 2.0399 | 2.0807 | 2.1223 | 2.1647
Tabel: Nominale kasstroom (positieve bedragen = gunstig voor de producent)
| INITIELE INVESTERING |  | 0 | 1 | 2 | 3 | 4 | 5 | 6 | 7 | 8 | 9 | 10 | 11 | 12 | 13 | 14 | 15 | 16 | 17 | 18 | 19 | 20 | 21 | 22 | 23 | 24 | 25 | 26 | 27 | 28 | 29 | 30 | 31 | 32 | 33 | 34 | 35 | 36 | 37 | 38 | 39 | 40
| Investering | Euro | 0: -70087215.105
AFZET
| Afzet elektriciteit of overige | t CO2 |  | 360000 | 360000 | 360000 | 360000 | 360000 | 360000 | 360000 | 360000 | 360000 | 360000 | 360000 | 360000 | 360000 | 360000 | 360000 | 0 | 0 | 0 | 0 | 0 | 0 | 0 | 0 | 0 | 0 | 0 | 0 | 0 | 0 | 0 | 0 | 0 | 0 | 0 | 0 | 0 | 0 | 0 | 0 | 0
| Afzet warmte | t CO2 |  | 0 | 0 | 0 | 0 | 0 | 0 | 0 | 0 | 0 | 0 | 0 | 0 | 0 | 0 | 0 | 0 | 0 | 0 | 0 | 0 | 0 | 0 | 0 | 0 | 0 | 0 | 0 | 0 | 0 | 0 | 0 | 0 | 0 | 0 | 0 | 0 | 0 | 0 | 0 | 0
| Afzet hernieuwbaar gas | kWh (HHV) |  | 0 | 0 | 0 | 0 | 0 | 0 | 0 | 0 | 0 | 0 | 0 | 0 | 0 | 0 | 0 | 0 | 0 | 0 | 0 | 0 | 0 | 0 | 0 | 0 | 0 | 0 | 0 | 0 | 0 | 0 | 0 | 0 | 0 | 0 | 0 | 0 | 0 | 0 | 0 | 0
| Afzet | t CO2 |  | 360000 | 360000 | 360000 | 360000 | 360000 | 360000 | 360000 | 360000 | 360000 | 360000 | 360000 | 360000 | 360000 | 360000 | 360000 | 0 | 0 | 0 | 0 | 0 | 0 | 0 | 0 | 0 | 0 | 0 | 0 | 0 | 0 | 0 | 0 | 0 | 0 | 0 | 0 | 0 | 0 | 0 | 0 | 0
KOSTEN EN INKOMSTEN
| Operationele kosten | Euro |  | -39792015 | -40587855.3 | -41399612.406 | -42227604.6541 | -43072156.7472 | -43933599.8821 | -44812271.8798 | -45708517.3174 | -46622687.6637 | -47555141.417 | -48506244.2453 | -49476369.1303 | -50465896.5129 | -51475214.4431 | -52504718.732 | 0 | 0 | 0 | 0 | 0 | 0 | 0 | 0 | 0 | 0 | 0 | 0 | 0 | 0 | 0 | 0 | 0 | 0 | 0 | 0 | 0 | 0 | 0 | 0 | 0
| Brandstofkosten (biomassa) | Euro |  | 0 | 0 | 0 | 0 | 0 | 0 | 0 | 0 | 0 | 0 | 0 | 0 | 0 | 0 | 0 | 0 | 0 | 0 | 0 | 0 | 0 | 0 | 0 | 0 | 0 | 0 | 0 | 0 | 0 | 0 | 0 | 0 | 0 | 0 | 0 | 0 | 0 | 0 | 0 | 0
| Marktwaarde elektriciteit na einde beleidsperiode | Euro/kWh |  | 0 | 0 | 0 | 0 | 0 | 0 | 0 | 0 | 0 | 0 | 0 | 0 | 0 | 0 | 0 | 0 | 0 | 0 | 0 | 0 | 0 | 0 | 0 | 0 | 0 | 0 | 0 | 0 | 0 | 0 | 0 | 0 | 0 | 0 | 0 | 0 | 0 | 0 | 0 | 0
| Marktwaarde warmte of hernieuwbaar gas na einde beleidsperiode | Euro/kWh |  | 0 | 0 | 0 | 0 | 0 | 0 | 0 | 0 | 0 | 0 | 0 | 0 | 0 | 0 | 0 | 0 | 0 | 0 | 0 | 0 | 0 | 0 | 0 | 0 | 0 | 0 | 0 | 0 | 0 | 0 | 0 | 0 | 0 | 0 | 0 | 0 | 0 | 0 | 0 | 0
| Correctiebedrag | Euro/t CO2 |  | 0 | 0 | 0 | 0 | 0 | 0 | 0 | 0 | 0 | 0 | 0 | 0 | 0 | 0 | 0 | 0 | 0 | 0 | 0 | 0 | 0 | 0 | 0 | 0 | 0 | 0 | 0 | 0 | 0 | 0 | 0 | 0 | 0 | 0 | 0 | 0 | 0 | 0 | 0 | 0
| Basisbedrag | Euro/t CO2 |  | 0 | 0 | 0 | 0 | 0 | 0 | 0 | 0 | 0 | 0 | 0 | 0 | 0 | 0 | 0 | 0 | 0 | 0 | 0 | 0 | 0 | 0 | 0 | 0 | 0 | 0 | 0 | 0 | 0 | 0 | 0 | 0 | 0 | 0 | 0 | 0 | 0 | 0 | 0 | 0
| SDE-vergoeding | Euro |  | 0 | 0 | 0 | 0 | 0 | 0 | 0 | 0 | 0 | 0 | 0 | 0 | 0 | 0 | 0 | 0 | 0 | 0 | 0 | 0 | 0 | 0 | 0 | 0 | 0 | 0 | 0 | 0 | 0 | 0 | 0 | 0 | 0 | 0 | 0 | 0 | 0 | 0 | 0 | 0
| Marktinkomsten na einde beleidsperiode | Euro |  | 0 | 0 | 0 | 0 | 0 | 0 | 0 | 0 | 0 | 0 | 0 | 0 | 0 | 0 | 0 | 0 | 0 | 0 | 0 | 0 | 0 | 0 | 0 | 0 | 0 | 0 | 0 | 0 | 0 | 0 | 0 | 0 | 0 | 0 | 0 | 0 | 0 | 0 | 0 | 0
| Marktinkomsten gedurende beleidsperiode | Euro |  | 0 | 0 | 0 | 0 | 0 | 0 | 0 | 0 | 0 | 0 | 0 | 0 | 0 | 0 | 0 | 0 | 0 | 0 | 0 | 0 | 0 | 0 | 0 | 0 | 0 | 0 | 0 | 0 | 0 | 0 | 0 | 0 | 0 | 0 | 0 | 0 | 0 | 0 | 0 | 0
TOTALE KOSTEN EN INKOMSTEN
| Inkomen totaal (nominaal) | Euro |  | 0 | 0 | 0 | 0 | 0 | 0 | 0 | 0 | 0 | 0 | 0 | 0 | 0 | 0 | 0 | 0 | 0 | 0 | 0 | 0 | 0 | 0 | 0 | 0 | 0 | 0 | 0 | 0 | 0 | 0 | 0 | 0 | 0 | 0 | 0 | 0 | 0 | 0 | 0 | 0
| Kosten totaal (nominaal) | Euro |  | -39792015 | -40587855.3 | -41399612.406 | -42227604.6541 | -43072156.7472 | -43933599.8821 | -44812271.8798 | -45708517.3174 | -46622687.6637 | -47555141.417 | -48506244.2453 | -49476369.1303 | -50465896.5129 | -51475214.4431 | -52504718.732 | 0 | 0 | 0 | 0 | 0 | 0 | 0 | 0 | 0 | 0 | 0 | 0 | 0 | 0 | 0 | 0 | 0 | 0 | 0 | 0 | 0 | 0 | 0 | 0 | 0
| Bruto inkomen (nominaal) | Euro |  | -39792015 | -40587855.3 | -41399612.406 | -42227604.6541 | -43072156.7472 | -43933599.8821 | -44812271.8798 | -45708517.3174 | -46622687.6637 | -47555141.417 | -48506244.2453 | -49476369.1303 | -50465896.5129 | -51475214.4431 | -52504718.732 | 0 | 0 | 0 | 0 | 0 | 0 | 0 | 0 | 0 | 0 | 0 | 0 | 0 | 0 | 0 | 0 | 0 | 0 | 0 | 0 | 0 | 0 | 0 | 0 | 0
AFSCHRIJVING EN SCHULDEN
| Afschrijving | Euro |  | -4672481.007 | -4672481.007 | -4672481.007 | -4672481.007 | -4672481.007 | -4672481.007 | -4672481.007 | -4672481.007 | -4672481.007 | -4672481.007 | -4672481.007 | -4672481.007 | -4672481.007 | -4672481.007 | -4672481.007 | 0 | 0 | 0 | 0 | 0 | 0 | 0 | 0 | 0 | 0 | 0 | 0 | 0 | 0 | 0 | 0 | 0 | 0 | 0 | 0 | 0 | 0 | 0 | 0 | 0
| Rente | Euro |  | -2943663.0344 | -2817195.1343 | -2683139.1602 | -2541039.8276 | -2390414.5351 | -2230751.725 | -2061509.1464 | -1882112.013 | -1691951.0516 | -1490380.4325 | -1276715.5762 | -1050230.8286 | -810156.9962 | -555678.7338 | -285931.7756 | 0 | 0 | 0 | 0 | 0 | 0 | 0 | 0 | 0 | 0 | 0 | 0 | 0 | 0 | 0 | 0 | 0 | 0 | 0 | 0 | 0 | 0 | 0 | 0 | 0
| Aflossing | Euro |  | -2107798.3352 | -2234266.2353 | -2368322.2094 | -2510421.542 | -2661046.8345 | -2820709.6446 | -2989952.2232 | -3169349.3566 | -3359510.318 | -3561080.9371 | -3774745.7933 | -4001230.541 | -4241304.3734 | -4495782.6358 | -4765529.594 | 0 | 0 | 0 | 0 | 0 | 0 | 0 | 0 | 0 | 0 | 0 | 0 | 0 | 0 | 0 | 0 | 0 | 0 | 0 | 0 | 0 | 0 | 0 | 0 | 0
| Totale lasten lening | Euro |  | -5051461.3696 | -5051461.3696 | -5051461.3696 | -5051461.3696 | -5051461.3696 | -5051461.3696 | -5051461.3696 | -5051461.3696 | -5051461.3696 | -5051461.3696 | -5051461.3696 | -5051461.3696 | -5051461.3696 | -5051461.3696 | -5051461.3696 | 0 | 0 | 0 | 0 | 0 | 0 | 0 | 0 | 0 | 0 | 0 | 0 | 0 | 0 | 0 | 0 | 0 | 0 | 0 | 0 | 0 | 0 | 0 | 0 | 0
BELASTING
| Belastbaar inkomen | Euro |  | -47408159.0414 | -48077531.4413 | -48755232.5732 | -49441125.4887 | -50135052.2893 | -50836832.6142 | -51546262.0331 | -52263110.3373 | -52987119.7223 | -53718002.8565 | -54455440.8286 | -55199080.9659 | -55948534.5161 | -56703374.1839 | -57463131.5146 | 0 | 0 | 0 | 0 | 0 | 0 | 0 | 0 | 0 | 0 | 0 | 0 | 0 | 0 | 0 | 0 | 0 | 0 | 0 | 0 | 0 | 0 | 0 | 0 | 0
| Belasting bedrag | Euro |  | 12231305.0327 | 12404003.1119 | 12578850.0039 | 12755810.3761 | 12934843.4906 | 13115902.8145 | 13298935.6046 | 13483882.467 | 13670676.8884 | 13859244.737 | 14049503.7338 | 14241362.8892 | 14434721.9051 | 14629470.5394 | 14825487.9308 | 0 | 0 | 0 | 0 | 0 | 0 | 0 | 0 | 0 | 0 | 0 | 0 | 0 | 0 | 0 | 0 | 0 | 0 | 0 | 0 | 0 | 0 | 0 | 0 | 0
CASHFLOWS
| Netto inkomen na belasting | Euro |  | -32612171.3369 | -33235313.5577 | -33872223.7717 | -34523255.6476 | -35188774.6262 | -35869158.4373 | -36564797.6448 | -37276096.2199 | -38003472.145 | -38747358.0496 | -39508201.8812 | -40286467.6107 | -41082635.9773 | -41897205.2733 | -42730692.1708 | 0 | 0 | 0 | 0 | 0 | 0 | 0 | 0 | 0 | 0 | 0 | 0 | 0 | 0 | 0 | 0 | 0 | 0 | 0 | 0 | 0 | 0 | 0 | 0 | 0
| Project cashflow | Euro | -70087215.105 | -27560709.9673 | -28183852.1881 | -28820762.4021 | -29471794.278 | -30137313.2566 | -30817697.0677 | -31513336.2752 | -32224634.8504 | -32952010.7754 | -33695896.68 | -34456740.5116 | -35235006.2411 | -36031174.6077 | -36845743.9037 | -37679230.8012 | 0 | 0 | 0 | 0 | 0 | 0 | 0 | 0 | 0 | 0 | 0 | 0 | 0 | 0 | 0 | 0 | 0 | 0 | 0 | 0 | 0 | 0 | 0 | 0 | 0
| Equity cashflow | Euro | -21026164.5315 | -32612171.3369 | -33235313.5577 | -33872223.7717 | -34523255.6476 | -35188774.6262 | -35869158.4373 | -36564797.6448 | -37276096.2199 | -38003472.145 | -38747358.0496 | -39508201.8812 | -40286467.6107 | -41082635.9773 | -41897205.2733 | -42730692.1708 | 0 | 0 | 0 | 0 | 0 | 0 | 0 | 0 | 0 | 0 | 0 | 0 | 0 | 0 | 0 | 0 | 0 | 0 | 0 | 0 | 0 | 0 | 0 | 0 | 0
| Subsidiebasis: afzet | t CO2 |  | 360000 | 360000 | 360000 | 360000 | 360000 | 360000 | 360000 | 360000 | 360000 | 360000 | 360000 | 360000 | 360000 | 360000 | 360000 | 0 | 0 | 0 | 0 | 0 | 0 | 0 | 0 | 0 | 0 | 0 | 0 | 0 | 0 | 0 | 0 | 0 | 0 | 0 | 0 | 0 | 0 | 0 | 0 | 0
| Terug te verdienen investering |  | 70087215.105 | 59932233.1394 | 50446623.5737 | 41638715.1399 | 33516699.6216 | 26088610.9039 | 19362302.5111 | 13345423.5372 | 8045392.8676 | 3469371.5829 | -375766.5676 | -3483466.746 | -5847526.7871 | -7462133.2781 | -8321900.1012 | -8421909.5936 | -8421909.5936 | -8421909.5936 | -8421909.5936 | -8421909.5936 | -8421909.5936 | -8421909.5936 | -8421909.5936 | -8421909.5936 | -8421909.5936 | -8421909.5936 | -8421909.5936 | -8421909.5936 | -8421909.5936 | -8421909.5936 | -8421909.5936 | -8421909.5936 | -8421909.5936 | -8421909.5936 | -8421909.5936 | -8421909.5936 | -8421909.5936 | -8421909.5936 | -8421909.5936 | -8421909.5936 | -8421909.5936
| DSCR |  | 1: 2.313; 2: 2.1897; 3: 2.0636; 4: 1.9347; 5: 1.803; 6: 1.6683; 7: 1.5306; 8: 1.3897; 9: 1.2458; 10: 1.0985; 11: 0.94787; 12: 0.7938; 13: 0.63619; 14: 0.47494; 15: 0.30994
Tabel: Projectparameters
| Verdisconteerde inkomsten | euro | 0: -214119654.956
| Verdisconteerde afzet | t CO2 | 0: 1600518.3313
| Totale investering | Euro | 0: 70087215.105
| DSCR (gemiddeld) |  | 0: 1.36
| Vermogenskostenvergoeding (WACC nominaal/reëel) |  | 0: 7.5% / 5.4%
| Projectrendement (IRR) |  | 0: n.v.t.
| Rendement op eigen vermogen (IRR) |  | 0: n.v.t.
| Aandeel lening | Euro | 0: 49061050.5735
| Aandeel eigen vermogen | Euro | 0: 21026164.5315
| Warmtekrachtverhouding | W:E | 0: 0
| Samengesteld aantal vollasturen | uur/jaar | 0: 8000
| Terugverdientijd (inclusief SDE++ subsidie) | jaren | 0: tussen 9 en 10 jaren
| Bodemprijs of basisprijs | 79.2844
| Bodemprijs of basisprijs netlevering | n.v.t.
| Bodemprijs of basisprijs niet-netlevering | n.v.t.
| Voorlopig correctiebedrag 2023 | 0
| Voorlopig correctiebedrag 2023 netlevering | n.v.t.
| Voorlopig correctiebedrag 2023 niet-netlevering | n.v.t.
| Voorlopige GvO-waarde 2023 | 0
| Voorlopige GvO-waarde 2023 netlevering | n.v.t.
| Voorlopige GvO-waarde 2023 niet-netlevering | 0
| Beleidsperiode geproduceerde eenheden | 5400000
| Totale geproduceerde eenheden bij Termijn m.b.t. totale vermeden emissies | 5400000
| Verrekeningsfactor bespaarde emissies | 1

## 153
Berekening basisbedragen: Eindadvies SDE++ 2023 (inclusief errata van 26 april, 15 mei en 31 augustus 2023 en inclusief het addendum van 27 juli 2023)
CCS - Nieuwe pre-combustion CO2-afvang, bestaande installatie, vloeibaar transport (variant 3B)
| BASISBEDRAG | Waarde | Eenheid | Toelichting
| Basisbedrag | 182.4241 | Euro/t CO2
| CO2-subsidie-intensiteit | 70 | Euro/t CO2
| Langetermijnprijs | 118.9267 | Euro/t CO2
| Netto vermeden emissies per geproduceerde eenheid | 903.822 | kg CO2/t CO2
| Productie-eenheid | t CO2
| Vermogenseenheid | tCO2/uur
| Berekeningswijze correctiebedrag methode-ID | 31 |  | LT_CO2
| ZON-PV SPECIFIEKE INPUT PARAMETERS | Waarde | Eenheid | Toelichting
Berekeningswijze correctiebedrag methode-ID netlevering
Berekeningswijze correctiebedrag methode-ID niet-netlevering
Netlevering deel
Niet-netlevering deel
| Langetermijnprijs netlevering | n.v.t.
| Langetermijnprijs niet-netlevering | n.v.t
| CONVERSIEFACTOREN | Waarde | Eenheid | Toelichting
| Verbrandingswaarde methaan (onderwaarde) | 35.8 | MJ/Nm3
| Verbrandingswaarde hernieuwbaar gas (onderwaarde) | 31.65 | MJ/Nm3
| Verbrandingswaarde hernieuwbaar gas (bovenwaarde) | 35.17 | MJ/Nm3
| kWh naar MJ | 3.6 | MJ/kWh
| INPUTVARIABELEN | Waarde | Eenheid | Toelichting
| Inputvermogen | 45 | tCO2/uur
Gaat het om een installatie voor hernieuwbaar gas?
Methaangehalte hernieuwbaar gas voor gaszuivering
| Vermogen hernieuwbaargasproductie (voor zuivering) | 0 | Nm3/uur
| Outputvermogen (thermisch of hernieuwbaar gas) |  | tCO2/uur
| Outputvermogen (hernieuwbaar gas) | 0 | Nm3/uur
| Outputvermogen (elektrisch of overig) | 45 | tCO2/uur
| Vollasturen levering (thermisch of hernieuwbaar gas) |  | uur/jaar | Bij een installatie voor gecombineerde opwekking, wordt de bedrijfstijd genomen als maximum van de vollasturen warmte en vollasturen elektriciteit.
| Vollasturen levering (elektrisch of overig) | 8000 | uur/jaar | Bij een installatie voor gecombineerde opwekking, wordt de bedrijfstijd genomen als maximum van de vollasturen warmte en vollasturen elektriciteit.
RENDEMENTEN
| Max. elektrisch rendement | 100%
| Elektrisch rendement | 100%
| Thermisch rendement of rendement gasproductie | 0%
| Elektriciteitsderving bij warmtelevering |  | elektriciteit : warmte
KOSTEN
| Investeringskosten input gebaseerd |  | Euro/tCO2/uur
| Investeringskosten output gebaseerd | 2311111 | Euro/tCO2/uur
| Totale investeringskosten | 104.728 | Euro (miljoen)
| Vaste operationele kosten input gebaseerd |  | Euro/tCO2/uur/jaar
| Vaste operationele kosten output gebaseerd | 68889 | Euro/tCO2/uur/jaar
| Totale jaarlijkse vaste operationele kosten | 3100.005 | Euro (duizend)
| Variabele operationele kosten (incl. contractkosten) | 122.8 | Euro/t CO2
ENERGIEGEBRUIK
| Energie-inhoud brandstof |  | GJ/ton
| Biomassadoorzet | 0 | ton/jaar
| Netto brandstofprijs (aan de poort, incl. risico-opslag) |  | Euro/ton
| Relatief elektriciteitsgebruik | 212 | kWh/t CO2
| Elektriciteitsgebruik | 76320 | MWh/jaar
| Relatief warmtegebruik | 313 | kWh/t CO2
| Warmtegebruik | 112680 | MWh/jaar
| Relatief gasgebruik |  | kWh/t CO2
| Gasgebruik | 0 | MWh/jaar
EMISSIEFACTOREN
| Productie van warmte of overig |  | kg CO2/kWh
| Productie van elektriciteit of overig | 1000 | kg CO2/t CO2
| Productie van gas of overig |  | kg CO2/kWh
| Gebruik van biomassa |  | kg CO2/ton
| Gebruik van warmte | 0.226 | kg CO2/kWh
| Gebruik van elektriciteit | 0.12 | kg CO2/kWh
| Gebruik van gas |  | kg CO2/kWh
PARAMETERS NA SUBSIDIEPERIODE
| Elektriciteitsprijs na subsidieperiode (incl PIF) |  | Euro/kWh
| Vollasturen na subsidieperiode elektriciteit of overige |  | uur/jaar
| Prijs warmte of hernieuwbaar gas na subsidieperiode |  | Euro/kWh
| Vollasturen na subsidieperiode warmte of hernieuwbaar gas |  | uur/jaar
INVESTERINGSSUBSIDIES
| Investeringssubsidie t.g.v. vreemd vermogen |  | Euro
| Investeringssubsidie t.g.v. eigen vermogen (NCW) |  | Euro
FINANCIELE PARAMETERS
| Inflatie | 2%
| Rendement op vreemd vermogen | 6%
| Rendement op eigen vermogen | 14.5%
| Percentage vreemd vermogen in investering | 70%
| Percentage eigen vermogen in investering | 30%
| Vennootschapsbelasting | 25.8%
TERMIJNEN
| Economische levensduur | 15 | jaar
| Termijn lening | 15 | jaar
| Afschrijvingstermijn | 15 | jaar
| Beleidsperiode | 15 | jaar
| Termijn m.b.t. totale vermeden emissies |  | jaar
| ONREGELMATIGE CASHFLOWS |  |  | Toelichting
| Waarde |  |  | Voer in cel C90 het jaar in waarin de onregelmatige cashflow plaatsvindt en in cel D90 de kosten (als negatieve waarde) in dat specifieke jaar.
| Afsluitprovisie op lening | 1%
| Afsluitprovisie op lening handmatig |  |  | Indien de afsluitprovisie handmatig moet worden ingevoerd, voer dan in cel C92 het bedrag van de afsluitprovisie.
| JAREN |  | Jaar | 2023 | 2024 | 2025 | 2026 | 2027 | 2028 | 2029 | 2030 | 2031 | 2032 | 2033 | 2034 | 2035 | 2036 | 2037 | 2038 | 2039 | 2040 | 2041 | 2042 | 2043
Basisbedrag (niet invullen voor basisbedragberekening, deze cellen kunnen gebruikt worden om de inkomsten toe te voegen)
Correctiebedrag (niet invullen voor basisbedragberekening, deze cellen kunnen gebruikt worden om de inkomsten toe te voegen)
| Inflator |  | index | 1 | 1.02 | 1.0404 | 1.0612 | 1.0824 | 1.1041 | 1.1262 | 1.1487 | 1.1717 | 1.1951 | 1.219 | 1.2434 | 1.2682 | 1.2936 | 1.3195 | 1.3459 | 1.3728 | 1.4002 | 1.4282 | 1.4568 | 1.4859 | 1.5157 | 1.546 | 1.5769 | 1.6084 | 1.6406 | 1.6734 | 1.7069 | 1.741 | 1.7758 | 1.8114 | 1.8476 | 1.8845 | 1.9222 | 1.9607 | 1.9999 | 2.0399 | 2.0807 | 2.1223 | 2.1647
Tabel: Nominale kasstroom (positieve bedragen = gunstig voor de producent)
| INITIELE INVESTERING |  | 0 | 1 | 2 | 3 | 4 | 5 | 6 | 7 | 8 | 9 | 10 | 11 | 12 | 13 | 14 | 15 | 16 | 17 | 18 | 19 | 20 | 21 | 22 | 23 | 24 | 25 | 26 | 27 | 28 | 29 | 30 | 31 | 32 | 33 | 34 | 35 | 36 | 37 | 38 | 39 | 40
| Investering | Euro | 0: -104727994.965
AFZET
| Afzet elektriciteit of overige | t CO2 |  | 360000 | 360000 | 360000 | 360000 | 360000 | 360000 | 360000 | 360000 | 360000 | 360000 | 360000 | 360000 | 360000 | 360000 | 360000 | 0 | 0 | 0 | 0 | 0 | 0 | 0 | 0 | 0 | 0 | 0 | 0 | 0 | 0 | 0 | 0 | 0 | 0 | 0 | 0 | 0 | 0 | 0 | 0 | 0
| Afzet warmte | t CO2 |  | 0 | 0 | 0 | 0 | 0 | 0 | 0 | 0 | 0 | 0 | 0 | 0 | 0 | 0 | 0 | 0 | 0 | 0 | 0 | 0 | 0 | 0 | 0 | 0 | 0 | 0 | 0 | 0 | 0 | 0 | 0 | 0 | 0 | 0 | 0 | 0 | 0 | 0 | 0 | 0
| Afzet hernieuwbaar gas | kWh (HHV) |  | 0 | 0 | 0 | 0 | 0 | 0 | 0 | 0 | 0 | 0 | 0 | 0 | 0 | 0 | 0 | 0 | 0 | 0 | 0 | 0 | 0 | 0 | 0 | 0 | 0 | 0 | 0 | 0 | 0 | 0 | 0 | 0 | 0 | 0 | 0 | 0 | 0 | 0 | 0 | 0
| Afzet | t CO2 |  | 360000 | 360000 | 360000 | 360000 | 360000 | 360000 | 360000 | 360000 | 360000 | 360000 | 360000 | 360000 | 360000 | 360000 | 360000 | 0 | 0 | 0 | 0 | 0 | 0 | 0 | 0 | 0 | 0 | 0 | 0 | 0 | 0 | 0 | 0 | 0 | 0 | 0 | 0 | 0 | 0 | 0 | 0 | 0
KOSTEN EN INKOMSTEN
| Operationele kosten | Euro |  | -47308005 | -48254165.1 | -49219248.402 | -50203633.37 | -51207706.0374 | -52231860.1582 | -53276497.3614 | -54342027.3086 | -55428867.8548 | -56537445.2118 | -57668194.1161 | -58821557.9984 | -59997989.1584 | -61197948.9415 | -62421907.9204 | 0 | 0 | 0 | 0 | 0 | 0 | 0 | 0 | 0 | 0 | 0 | 0 | 0 | 0 | 0 | 0 | 0 | 0 | 0 | 0 | 0 | 0 | 0 | 0 | 0
| Brandstofkosten (biomassa) | Euro |  | 0 | 0 | 0 | 0 | 0 | 0 | 0 | 0 | 0 | 0 | 0 | 0 | 0 | 0 | 0 | 0 | 0 | 0 | 0 | 0 | 0 | 0 | 0 | 0 | 0 | 0 | 0 | 0 | 0 | 0 | 0 | 0 | 0 | 0 | 0 | 0 | 0 | 0 | 0 | 0
| Marktwaarde elektriciteit na einde beleidsperiode | Euro/kWh |  | 0 | 0 | 0 | 0 | 0 | 0 | 0 | 0 | 0 | 0 | 0 | 0 | 0 | 0 | 0 | 0 | 0 | 0 | 0 | 0 | 0 | 0 | 0 | 0 | 0 | 0 | 0 | 0 | 0 | 0 | 0 | 0 | 0 | 0 | 0 | 0 | 0 | 0 | 0 | 0
| Marktwaarde warmte of hernieuwbaar gas na einde beleidsperiode | Euro/kWh |  | 0 | 0 | 0 | 0 | 0 | 0 | 0 | 0 | 0 | 0 | 0 | 0 | 0 | 0 | 0 | 0 | 0 | 0 | 0 | 0 | 0 | 0 | 0 | 0 | 0 | 0 | 0 | 0 | 0 | 0 | 0 | 0 | 0 | 0 | 0 | 0 | 0 | 0 | 0 | 0
| Correctiebedrag | Euro/t CO2 |  | 0 | 0 | 0 | 0 | 0 | 0 | 0 | 0 | 0 | 0 | 0 | 0 | 0 | 0 | 0 | 0 | 0 | 0 | 0 | 0 | 0 | 0 | 0 | 0 | 0 | 0 | 0 | 0 | 0 | 0 | 0 | 0 | 0 | 0 | 0 | 0 | 0 | 0 | 0 | 0
| Basisbedrag | Euro/t CO2 |  | 0 | 0 | 0 | 0 | 0 | 0 | 0 | 0 | 0 | 0 | 0 | 0 | 0 | 0 | 0 | 0 | 0 | 0 | 0 | 0 | 0 | 0 | 0 | 0 | 0 | 0 | 0 | 0 | 0 | 0 | 0 | 0 | 0 | 0 | 0 | 0 | 0 | 0 | 0 | 0
| SDE-vergoeding | Euro |  | 0 | 0 | 0 | 0 | 0 | 0 | 0 | 0 | 0 | 0 | 0 | 0 | 0 | 0 | 0 | 0 | 0 | 0 | 0 | 0 | 0 | 0 | 0 | 0 | 0 | 0 | 0 | 0 | 0 | 0 | 0 | 0 | 0 | 0 | 0 | 0 | 0 | 0 | 0 | 0
| Marktinkomsten na einde beleidsperiode | Euro |  | 0 | 0 | 0 | 0 | 0 | 0 | 0 | 0 | 0 | 0 | 0 | 0 | 0 | 0 | 0 | 0 | 0 | 0 | 0 | 0 | 0 | 0 | 0 | 0 | 0 | 0 | 0 | 0 | 0 | 0 | 0 | 0 | 0 | 0 | 0 | 0 | 0 | 0 | 0 | 0
| Marktinkomsten gedurende beleidsperiode | Euro |  | 0 | 0 | 0 | 0 | 0 | 0 | 0 | 0 | 0 | 0 | 0 | 0 | 0 | 0 | 0 | 0 | 0 | 0 | 0 | 0 | 0 | 0 | 0 | 0 | 0 | 0 | 0 | 0 | 0 | 0 | 0 | 0 | 0 | 0 | 0 | 0 | 0 | 0 | 0 | 0
TOTALE KOSTEN EN INKOMSTEN
| Inkomen totaal (nominaal) | Euro |  | 0 | 0 | 0 | 0 | 0 | 0 | 0 | 0 | 0 | 0 | 0 | 0 | 0 | 0 | 0 | 0 | 0 | 0 | 0 | 0 | 0 | 0 | 0 | 0 | 0 | 0 | 0 | 0 | 0 | 0 | 0 | 0 | 0 | 0 | 0 | 0 | 0 | 0 | 0 | 0
| Kosten totaal (nominaal) | Euro |  | -47308005 | -48254165.1 | -49219248.402 | -50203633.37 | -51207706.0374 | -52231860.1582 | -53276497.3614 | -54342027.3086 | -55428867.8548 | -56537445.2118 | -57668194.1161 | -58821557.9984 | -59997989.1584 | -61197948.9415 | -62421907.9204 | 0 | 0 | 0 | 0 | 0 | 0 | 0 | 0 | 0 | 0 | 0 | 0 | 0 | 0 | 0 | 0 | 0 | 0 | 0 | 0 | 0 | 0 | 0 | 0 | 0
| Bruto inkomen (nominaal) | Euro |  | -47308005 | -48254165.1 | -49219248.402 | -50203633.37 | -51207706.0374 | -52231860.1582 | -53276497.3614 | -54342027.3086 | -55428867.8548 | -56537445.2118 | -57668194.1161 | -58821557.9984 | -59997989.1584 | -61197948.9415 | -62421907.9204 | 0 | 0 | 0 | 0 | 0 | 0 | 0 | 0 | 0 | 0 | 0 | 0 | 0 | 0 | 0 | 0 | 0 | 0 | 0 | 0 | 0 | 0 | 0 | 0 | 0
AFSCHRIJVING EN SCHULDEN
| Afschrijving | Euro |  | -6981866.331 | -6981866.331 | -6981866.331 | -6981866.331 | -6981866.331 | -6981866.331 | -6981866.331 | -6981866.331 | -6981866.331 | -6981866.331 | -6981866.331 | -6981866.331 | -6981866.331 | -6981866.331 | -6981866.331 | 0 | 0 | 0 | 0 | 0 | 0 | 0 | 0 | 0 | 0 | 0 | 0 | 0 | 0 | 0 | 0 | 0 | 0 | 0 | 0 | 0 | 0 | 0 | 0 | 0
| Rente | Euro |  | -4398575.7885 | -4209600.8152 | -4009287.3434 | -3796955.0634 | -3571882.8465 | -3333306.2967 | -3080415.1538 | -2812350.5424 | -2528202.0543 | -2227004.6569 | -1907735.4157 | -1569310.02 | -1210579.1005 | -830324.3259 | -427254.2648 | 0 | 0 | 0 | 0 | 0 | 0 | 0 | 0 | 0 | 0 | 0 | 0 | 0 | 0 | 0 | 0 | 0 | 0 | 0 | 0 | 0 | 0 | 0 | 0 | 0
| Aflossing | Euro |  | -3149582.889 | -3338557.8624 | -3538871.3341 | -3751203.6142 | -3976275.831 | -4214852.3809 | -4467743.5237 | -4735808.1352 | -5019956.6233 | -5321154.0207 | -5640423.2619 | -5978848.6576 | -6337579.5771 | -6717834.3517 | -7120904.4128 | 0 | 0 | 0 | 0 | 0 | 0 | 0 | 0 | 0 | 0 | 0 | 0 | 0 | 0 | 0 | 0 | 0 | 0 | 0 | 0 | 0 | 0 | 0 | 0 | 0
| Totale lasten lening | Euro |  | -7548158.6776 | -7548158.6776 | -7548158.6776 | -7548158.6776 | -7548158.6776 | -7548158.6776 | -7548158.6776 | -7548158.6776 | -7548158.6776 | -7548158.6776 | -7548158.6776 | -7548158.6776 | -7548158.6776 | -7548158.6776 | -7548158.6776 | 0 | 0 | 0 | 0 | 0 | 0 | 0 | 0 | 0 | 0 | 0 | 0 | 0 | 0 | 0 | 0 | 0 | 0 | 0 | 0 | 0 | 0 | 0 | 0 | 0
BELASTING
| Belastbaar inkomen | Euro |  | -58688447.1195 | -59445632.2462 | -60210402.0764 | -60982454.7644 | -61761455.215 | -62547032.7859 | -63338778.8462 | -64136244.182 | -64938936.2401 | -65746316.1998 | -66557795.8627 | -67372734.3494 | -68190434.5899 | -69010139.5984 | -69831028.5161 | 0 | 0 | 0 | 0 | 0 | 0 | 0 | 0 | 0 | 0 | 0 | 0 | 0 | 0 | 0 | 0 | 0 | 0 | 0 | 0 | 0 | 0 | 0 | 0 | 0
| Belasting bedrag | Euro |  | 15141619.3568 | 15336973.1195 | 15534283.7357 | 15733473.3292 | 15934455.4455 | 16137134.4588 | 16341404.9423 | 16547150.999 | 16754245.5499 | 16962549.5795 | 17171911.3326 | 17382165.4621 | 17593132.1242 | 17804616.0164 | 18016405.3572 | 0 | 0 | 0 | 0 | 0 | 0 | 0 | 0 | 0 | 0 | 0 | 0 | 0 | 0 | 0 | 0 | 0 | 0 | 0 | 0 | 0 | 0 | 0 | 0 | 0
CASHFLOWS
| Netto inkomen na belasting | Euro |  | -39714544.3207 | -40465350.658 | -41233123.3438 | -42018318.7184 | -42821409.2695 | -43642884.377 | -44483251.0966 | -45343034.9872 | -46222780.9824 | -47123054.3099 | -48044441.4611 | -48987551.2138 | -49953015.7118 | -50941491.6027 | -51953661.2408 | 0 | 0 | 0 | 0 | 0 | 0 | 0 | 0 | 0 | 0 | 0 | 0 | 0 | 0 | 0 | 0 | 0 | 0 | 0 | 0 | 0 | 0 | 0 | 0 | 0
| Project cashflow | Euro | -104727994.965 | -32166385.6432 | -32917191.9805 | -33684964.6663 | -34470160.0408 | -35273250.592 | -36094725.6994 | -36935092.419 | -37794876.3096 | -38674622.3048 | -39574895.6323 | -40496282.7835 | -41439392.5363 | -42404857.0342 | -43393332.9252 | -44405502.5632 | 0 | 0 | 0 | 0 | 0 | 0 | 0 | 0 | 0 | 0 | 0 | 0 | 0 | 0 | 0 | 0 | 0 | 0 | 0 | 0 | 0 | 0 | 0 | 0 | 0
| Equity cashflow | Euro | -31418398.4895 | -39714544.3207 | -40465350.658 | -41233123.3438 | -42018318.7184 | -42821409.2695 | -43642884.377 | -44483251.0966 | -45343034.9872 | -46222780.9824 | -47123054.3099 | -48044441.4611 | -48987551.2138 | -49953015.7118 | -50941491.6027 | -51953661.2408 | 0 | 0 | 0 | 0 | 0 | 0 | 0 | 0 | 0 | 0 | 0 | 0 | 0 | 0 | 0 | 0 | 0 | 0 | 0 | 0 | 0 | 0 | 0 | 0 | 0
| Subsidiebasis: afzet | t CO2 |  | 360000 | 360000 | 360000 | 360000 | 360000 | 360000 | 360000 | 360000 | 360000 | 360000 | 360000 | 360000 | 360000 | 360000 | 360000 | 0 | 0 | 0 | 0 | 0 | 0 | 0 | 0 | 0 | 0 | 0 | 0 | 0 | 0 | 0 | 0 | 0 | 0 | 0 | 0 | 0 | 0 | 0 | 0 | 0
| Terug te verdienen investering |  | 104727994.965 | 90761899.7535 | 77552989.6687 | 65108849.4142 | 53436761.8476 | 42543674.7316 | 32436165.1865 | 23120401.7017 | 14602103.5526 | 6886497.4617 | -21728.6696 | -6118475.1378 | -11400283.1194 | -15864390.8606 | -19508793.5932 | -22332307.408 | -22332307.408 | -22332307.408 | -22332307.408 | -22332307.408 | -22332307.408 | -22332307.408 | -22332307.408 | -22332307.408 | -22332307.408 | -22332307.408 | -22332307.408 | -22332307.408 | -22332307.408 | -22332307.408 | -22332307.408 | -22332307.408 | -22332307.408 | -22332307.408 | -22332307.408 | -22332307.408 | -22332307.408 | -22332307.408 | -22332307.408 | -22332307.408 | -22332307.408
| DSCR |  | 1: 2.1943; 2: 2.0948; 3: 1.9931; 4: 1.8891; 5: 1.7827; 6: 1.6738; 7: 1.5625; 8: 1.4486; 9: 1.332; 10: 1.2128; 11: 1.0907; 12: 0.96576; 13: 0.83786; 14: 0.7069; 15: 0.5728
Tabel: Projectparameters
| Verdisconteerde inkomsten | euro | 0: -260554762.7324
| Verdisconteerde afzet | t CO2 | 0: 1600518.3313
| Totale investering | Euro | 0: 104727994.965
| DSCR (gemiddeld) |  | 0: 1.4238
| Vermogenskostenvergoeding (WACC nominaal/reëel) |  | 0: 7.5% / 5.4%
| Projectrendement (IRR) |  | 0: n.v.t.
| Rendement op eigen vermogen (IRR) |  | 0: n.v.t.
| Aandeel lening | Euro | 0: 73309596.4755
| Aandeel eigen vermogen | Euro | 0: 31418398.4895
| Warmtekrachtverhouding | W:E | 0: 0
| Samengesteld aantal vollasturen | uur/jaar | 0: 8000
| Terugverdientijd (inclusief SDE++ subsidie) | jaren | 0: tussen 9 en 10 jaren
| Bodemprijs of basisprijs | 79.2844
| Bodemprijs of basisprijs netlevering | n.v.t.
| Bodemprijs of basisprijs niet-netlevering | n.v.t.
| Voorlopig correctiebedrag 2023 | 0
| Voorlopig correctiebedrag 2023 netlevering | n.v.t.
| Voorlopig correctiebedrag 2023 niet-netlevering | n.v.t.
| Voorlopige GvO-waarde 2023 | 0
| Voorlopige GvO-waarde 2023 netlevering | n.v.t.
| Voorlopige GvO-waarde 2023 niet-netlevering | 0
| Beleidsperiode geproduceerde eenheden | 5400000
| Totale geproduceerde eenheden bij Termijn m.b.t. totale vermeden emissies | 5400000
| Verrekeningsfactor bespaarde emissies | 1

## 154
Berekening basisbedragen: Eindadvies SDE++ 2023 (inclusief errata van 26 april, 15 mei en 31 augustus 2023 en inclusief het addendum van 27 juli 2023)
CCS - Nieuwe pre-combustion CO2-afvang bij waterstofproductie uit industriële reststoffen, bestaande installatie, gasvormig transport (variant 4A)
| BASISBEDRAG | Waarde | Eenheid | Toelichting
| Basisbedrag | 191.0295 | Euro/t CO2
| CO2-subsidie-intensiteit | 80 | Euro/t CO2
| Langetermijnprijs | 118.9267 | Euro/t CO2
| Netto vermeden emissies per geproduceerde eenheid | 896.262 | kg CO2/t CO2
| Productie-eenheid | t CO2
| Vermogenseenheid | tCO2/uur
| Berekeningswijze correctiebedrag methode-ID | 31 |  | LT_CO2
| ZON-PV SPECIFIEKE INPUT PARAMETERS | Waarde | Eenheid | Toelichting
Berekeningswijze correctiebedrag methode-ID netlevering
Berekeningswijze correctiebedrag methode-ID niet-netlevering
Netlevering deel
Niet-netlevering deel
| Langetermijnprijs netlevering | n.v.t.
| Langetermijnprijs niet-netlevering | n.v.t
| CONVERSIEFACTOREN | Waarde | Eenheid | Toelichting
| Verbrandingswaarde methaan (onderwaarde) | 35.8 | MJ/Nm3
| Verbrandingswaarde hernieuwbaar gas (onderwaarde) | 31.65 | MJ/Nm3
| Verbrandingswaarde hernieuwbaar gas (bovenwaarde) | 35.17 | MJ/Nm3
| kWh naar MJ | 3.6 | MJ/kWh
| INPUTVARIABELEN | Waarde | Eenheid | Toelichting
| Inputvermogen | 81.25 | tCO2/uur
Gaat het om een installatie voor hernieuwbaar gas?
Methaangehalte hernieuwbaar gas voor gaszuivering
| Vermogen hernieuwbaargasproductie (voor zuivering) | 0 | Nm3/uur
| Outputvermogen (thermisch of hernieuwbaar gas) |  | tCO2/uur
| Outputvermogen (hernieuwbaar gas) | 0 | Nm3/uur
| Outputvermogen (elektrisch of overig) | 81.25 | tCO2/uur
| Vollasturen levering (thermisch of hernieuwbaar gas) |  | uur/jaar | Bij een installatie voor gecombineerde opwekking, wordt de bedrijfstijd genomen als maximum van de vollasturen warmte en vollasturen elektriciteit.
| Vollasturen levering (elektrisch of overig) | 8000 | uur/jaar | Bij een installatie voor gecombineerde opwekking, wordt de bedrijfstijd genomen als maximum van de vollasturen warmte en vollasturen elektriciteit.
RENDEMENTEN
| Max. elektrisch rendement | 100%
| Elektrisch rendement | 100%
| Thermisch rendement of rendement gasproductie | 0%
| Elektriciteitsderving bij warmtelevering |  | elektriciteit : warmte
KOSTEN
| Investeringskosten input gebaseerd |  | Euro/tCO2/uur
| Investeringskosten output gebaseerd | 3494154 | Euro/tCO2/uur
| Totale investeringskosten | 285.8873 | Euro (miljoen)
| Vaste operationele kosten input gebaseerd |  | Euro/tCO2/uur/jaar
| Vaste operationele kosten output gebaseerd | 70154 | Euro/tCO2/uur/jaar
| Totale jaarlijkse vaste operationele kosten | 5700.0125 | Euro (duizend)
| Variabele operationele kosten (incl. contractkosten) | 112.8 | Euro/t CO2
ENERGIEGEBRUIK
| Energie-inhoud brandstof |  | GJ/ton
| Biomassadoorzet | 0 | ton/jaar
| Netto brandstofprijs (aan de poort, incl. risico-opslag) |  | Euro/ton
| Relatief elektriciteitsgebruik | 275 | kWh/t CO2
| Elektriciteitsgebruik | 178750 | MWh/jaar
| Relatief warmtegebruik | 313 | kWh/t CO2
| Warmtegebruik | 203450 | MWh/jaar
| Relatief gasgebruik |  | kWh/t CO2
| Gasgebruik | 0 | MWh/jaar
EMISSIEFACTOREN
| Productie van warmte of overig |  | kg CO2/kWh
| Productie van elektriciteit of overig | 1000 | kg CO2/t CO2
| Productie van gas of overig |  | kg CO2/kWh
| Gebruik van biomassa |  | kg CO2/ton
| Gebruik van warmte | 0.226 | kg CO2/kWh
| Gebruik van elektriciteit | 0.12 | kg CO2/kWh
| Gebruik van gas |  | kg CO2/kWh
PARAMETERS NA SUBSIDIEPERIODE
| Elektriciteitsprijs na subsidieperiode (incl PIF) |  | Euro/kWh
| Vollasturen na subsidieperiode elektriciteit of overige |  | uur/jaar
| Prijs warmte of hernieuwbaar gas na subsidieperiode |  | Euro/kWh
| Vollasturen na subsidieperiode warmte of hernieuwbaar gas |  | uur/jaar
INVESTERINGSSUBSIDIES
| Investeringssubsidie t.g.v. vreemd vermogen |  | Euro
| Investeringssubsidie t.g.v. eigen vermogen (NCW) |  | Euro
FINANCIELE PARAMETERS
| Inflatie | 2%
| Rendement op vreemd vermogen | 6%
| Rendement op eigen vermogen | 14.5%
| Percentage vreemd vermogen in investering | 70%
| Percentage eigen vermogen in investering | 30%
| Vennootschapsbelasting | 25.8%
TERMIJNEN
| Economische levensduur | 15 | jaar
| Termijn lening | 15 | jaar
| Afschrijvingstermijn | 15 | jaar
| Beleidsperiode | 15 | jaar
| Termijn m.b.t. totale vermeden emissies |  | jaar
| ONREGELMATIGE CASHFLOWS |  |  | Toelichting
| Waarde |  |  | Voer in cel C90 het jaar in waarin de onregelmatige cashflow plaatsvindt en in cel D90 de kosten (als negatieve waarde) in dat specifieke jaar.
| Afsluitprovisie op lening | 1%
| Afsluitprovisie op lening handmatig |  |  | Indien de afsluitprovisie handmatig moet worden ingevoerd, voer dan in cel C92 het bedrag van de afsluitprovisie.
| JAREN |  | Jaar | 2023 | 2024 | 2025 | 2026 | 2027 | 2028 | 2029 | 2030 | 2031 | 2032 | 2033 | 2034 | 2035 | 2036 | 2037 | 2038 | 2039 | 2040 | 2041 | 2042 | 2043
Basisbedrag (niet invullen voor basisbedragberekening, deze cellen kunnen gebruikt worden om de inkomsten toe te voegen)
Correctiebedrag (niet invullen voor basisbedragberekening, deze cellen kunnen gebruikt worden om de inkomsten toe te voegen)
| Inflator |  | index | 1 | 1.02 | 1.0404 | 1.0612 | 1.0824 | 1.1041 | 1.1262 | 1.1487 | 1.1717 | 1.1951 | 1.219 | 1.2434 | 1.2682 | 1.2936 | 1.3195 | 1.3459 | 1.3728 | 1.4002 | 1.4282 | 1.4568 | 1.4859 | 1.5157 | 1.546 | 1.5769 | 1.6084 | 1.6406 | 1.6734 | 1.7069 | 1.741 | 1.7758 | 1.8114 | 1.8476 | 1.8845 | 1.9222 | 1.9607 | 1.9999 | 2.0399 | 2.0807 | 2.1223 | 2.1647
Tabel: Nominale kasstroom (positieve bedragen = gunstig voor de producent)
| INITIELE INVESTERING |  | 0 | 1 | 2 | 3 | 4 | 5 | 6 | 7 | 8 | 9 | 10 | 11 | 12 | 13 | 14 | 15 | 16 | 17 | 18 | 19 | 20 | 21 | 22 | 23 | 24 | 25 | 26 | 27 | 28 | 29 | 30 | 31 | 32 | 33 | 34 | 35 | 36 | 37 | 38 | 39 | 40
| Investering | Euro | 0: -285887312.5875
AFZET
| Afzet elektriciteit of overige | t CO2 |  | 650000 | 650000 | 650000 | 650000 | 650000 | 650000 | 650000 | 650000 | 650000 | 650000 | 650000 | 650000 | 650000 | 650000 | 650000 | 0 | 0 | 0 | 0 | 0 | 0 | 0 | 0 | 0 | 0 | 0 | 0 | 0 | 0 | 0 | 0 | 0 | 0 | 0 | 0 | 0 | 0 | 0 | 0 | 0
| Afzet warmte | t CO2 |  | 0 | 0 | 0 | 0 | 0 | 0 | 0 | 0 | 0 | 0 | 0 | 0 | 0 | 0 | 0 | 0 | 0 | 0 | 0 | 0 | 0 | 0 | 0 | 0 | 0 | 0 | 0 | 0 | 0 | 0 | 0 | 0 | 0 | 0 | 0 | 0 | 0 | 0 | 0 | 0
| Afzet hernieuwbaar gas | kWh (HHV) |  | 0 | 0 | 0 | 0 | 0 | 0 | 0 | 0 | 0 | 0 | 0 | 0 | 0 | 0 | 0 | 0 | 0 | 0 | 0 | 0 | 0 | 0 | 0 | 0 | 0 | 0 | 0 | 0 | 0 | 0 | 0 | 0 | 0 | 0 | 0 | 0 | 0 | 0 | 0 | 0
| Afzet | t CO2 |  | 650000 | 650000 | 650000 | 650000 | 650000 | 650000 | 650000 | 650000 | 650000 | 650000 | 650000 | 650000 | 650000 | 650000 | 650000 | 0 | 0 | 0 | 0 | 0 | 0 | 0 | 0 | 0 | 0 | 0 | 0 | 0 | 0 | 0 | 0 | 0 | 0 | 0 | 0 | 0 | 0 | 0 | 0 | 0
KOSTEN EN INKOMSTEN
| Operationele kosten | Euro |  | -79020012.5 | -80600412.75 | -82212421.005 | -83856669.4251 | -85533802.8136 | -87244478.8699 | -88989368.4473 | -90769155.8162 | -92584538.9325 | -94436229.7112 | -96324954.3054 | -98251453.3915 | -100216482.4594 | -102220812.1085 | -104265228.3507 | 0 | 0 | 0 | 0 | 0 | 0 | 0 | 0 | 0 | 0 | 0 | 0 | 0 | 0 | 0 | 0 | 0 | 0 | 0 | 0 | 0 | 0 | 0 | 0 | 0
| Brandstofkosten (biomassa) | Euro |  | 0 | 0 | 0 | 0 | 0 | 0 | 0 | 0 | 0 | 0 | 0 | 0 | 0 | 0 | 0 | 0 | 0 | 0 | 0 | 0 | 0 | 0 | 0 | 0 | 0 | 0 | 0 | 0 | 0 | 0 | 0 | 0 | 0 | 0 | 0 | 0 | 0 | 0 | 0 | 0
| Marktwaarde elektriciteit na einde beleidsperiode | Euro/kWh |  | 0 | 0 | 0 | 0 | 0 | 0 | 0 | 0 | 0 | 0 | 0 | 0 | 0 | 0 | 0 | 0 | 0 | 0 | 0 | 0 | 0 | 0 | 0 | 0 | 0 | 0 | 0 | 0 | 0 | 0 | 0 | 0 | 0 | 0 | 0 | 0 | 0 | 0 | 0 | 0
| Marktwaarde warmte of hernieuwbaar gas na einde beleidsperiode | Euro/kWh |  | 0 | 0 | 0 | 0 | 0 | 0 | 0 | 0 | 0 | 0 | 0 | 0 | 0 | 0 | 0 | 0 | 0 | 0 | 0 | 0 | 0 | 0 | 0 | 0 | 0 | 0 | 0 | 0 | 0 | 0 | 0 | 0 | 0 | 0 | 0 | 0 | 0 | 0 | 0 | 0
| Correctiebedrag | Euro/t CO2 |  | 0 | 0 | 0 | 0 | 0 | 0 | 0 | 0 | 0 | 0 | 0 | 0 | 0 | 0 | 0 | 0 | 0 | 0 | 0 | 0 | 0 | 0 | 0 | 0 | 0 | 0 | 0 | 0 | 0 | 0 | 0 | 0 | 0 | 0 | 0 | 0 | 0 | 0 | 0 | 0
| Basisbedrag | Euro/t CO2 |  | 0 | 0 | 0 | 0 | 0 | 0 | 0 | 0 | 0 | 0 | 0 | 0 | 0 | 0 | 0 | 0 | 0 | 0 | 0 | 0 | 0 | 0 | 0 | 0 | 0 | 0 | 0 | 0 | 0 | 0 | 0 | 0 | 0 | 0 | 0 | 0 | 0 | 0 | 0 | 0
| SDE-vergoeding | Euro |  | 0 | 0 | 0 | 0 | 0 | 0 | 0 | 0 | 0 | 0 | 0 | 0 | 0 | 0 | 0 | 0 | 0 | 0 | 0 | 0 | 0 | 0 | 0 | 0 | 0 | 0 | 0 | 0 | 0 | 0 | 0 | 0 | 0 | 0 | 0 | 0 | 0 | 0 | 0 | 0
| Marktinkomsten na einde beleidsperiode | Euro |  | 0 | 0 | 0 | 0 | 0 | 0 | 0 | 0 | 0 | 0 | 0 | 0 | 0 | 0 | 0 | 0 | 0 | 0 | 0 | 0 | 0 | 0 | 0 | 0 | 0 | 0 | 0 | 0 | 0 | 0 | 0 | 0 | 0 | 0 | 0 | 0 | 0 | 0 | 0 | 0
| Marktinkomsten gedurende beleidsperiode | Euro |  | 0 | 0 | 0 | 0 | 0 | 0 | 0 | 0 | 0 | 0 | 0 | 0 | 0 | 0 | 0 | 0 | 0 | 0 | 0 | 0 | 0 | 0 | 0 | 0 | 0 | 0 | 0 | 0 | 0 | 0 | 0 | 0 | 0 | 0 | 0 | 0 | 0 | 0 | 0 | 0
TOTALE KOSTEN EN INKOMSTEN
| Inkomen totaal (nominaal) | Euro |  | 0 | 0 | 0 | 0 | 0 | 0 | 0 | 0 | 0 | 0 | 0 | 0 | 0 | 0 | 0 | 0 | 0 | 0 | 0 | 0 | 0 | 0 | 0 | 0 | 0 | 0 | 0 | 0 | 0 | 0 | 0 | 0 | 0 | 0 | 0 | 0 | 0 | 0 | 0 | 0
| Kosten totaal (nominaal) | Euro |  | -79020012.5 | -80600412.75 | -82212421.005 | -83856669.4251 | -85533802.8136 | -87244478.8699 | -88989368.4473 | -90769155.8162 | -92584538.9325 | -94436229.7112 | -96324954.3054 | -98251453.3915 | -100216482.4594 | -102220812.1085 | -104265228.3507 | 0 | 0 | 0 | 0 | 0 | 0 | 0 | 0 | 0 | 0 | 0 | 0 | 0 | 0 | 0 | 0 | 0 | 0 | 0 | 0 | 0 | 0 | 0 | 0 | 0
| Bruto inkomen (nominaal) | Euro |  | -79020012.5 | -80600412.75 | -82212421.005 | -83856669.4251 | -85533802.8136 | -87244478.8699 | -88989368.4473 | -90769155.8162 | -92584538.9325 | -94436229.7112 | -96324954.3054 | -98251453.3915 | -100216482.4594 | -102220812.1085 | -104265228.3507 | 0 | 0 | 0 | 0 | 0 | 0 | 0 | 0 | 0 | 0 | 0 | 0 | 0 | 0 | 0 | 0 | 0 | 0 | 0 | 0 | 0 | 0 | 0 | 0 | 0
AFSCHRIJVING EN SCHULDEN
| Afschrijving | Euro |  | -19059154.1725 | -19059154.1725 | -19059154.1725 | -19059154.1725 | -19059154.1725 | -19059154.1725 | -19059154.1725 | -19059154.1725 | -19059154.1725 | -19059154.1725 | -19059154.1725 | -19059154.1725 | -19059154.1725 | -19059154.1725 | -19059154.1725 | 0 | 0 | 0 | 0 | 0 | 0 | 0 | 0 | 0 | 0 | 0 | 0 | 0 | 0 | 0 | 0 | 0 | 0 | 0 | 0 | 0 | 0 | 0 | 0 | 0
| Rente | Euro |  | -12007267.1287 | -11491401.7453 | -10944584.4389 | -10364958.0941 | -9750554.1686 | -9099286.0076 | -8408941.757 | -7677176.8513 | -6901506.0512 | -6079295.0032 | -5207751.2922 | -4283914.9587 | -3304648.4451 | -2266625.9406 | -1166322.086 | 0 | 0 | 0 | 0 | 0 | 0 | 0 | 0 | 0 | 0 | 0 | 0 | 0 | 0 | 0 | 0 | 0 | 0 | 0 | 0 | 0 | 0 | 0 | 0 | 0
| Aflossing | Euro |  | -8597756.39 | -9113621.7734 | -9660439.0798 | -10240065.4245 | -10854469.35 | -11505737.511 | -12196081.7617 | -12927846.6674 | -13703517.4674 | -14525728.5155 | -15397272.2264 | -16321108.56 | -17300375.0736 | -18338397.578 | -19438701.4327 | 0 | 0 | 0 | 0 | 0 | 0 | 0 | 0 | 0 | 0 | 0 | 0 | 0 | 0 | 0 | 0 | 0 | 0 | 0 | 0 | 0 | 0 | 0 | 0 | 0
| Totale lasten lening | Euro |  | -20605023.5186 | -20605023.5186 | -20605023.5186 | -20605023.5186 | -20605023.5186 | -20605023.5186 | -20605023.5186 | -20605023.5186 | -20605023.5186 | -20605023.5186 | -20605023.5186 | -20605023.5186 | -20605023.5186 | -20605023.5186 | -20605023.5186 | 0 | 0 | 0 | 0 | 0 | 0 | 0 | 0 | 0 | 0 | 0 | 0 | 0 | 0 | 0 | 0 | 0 | 0 | 0 | 0 | 0 | 0 | 0 | 0 | 0
BELASTING
| Belastbaar inkomen | Euro |  | -110086433.8012 | -111150968.6678 | -112216159.6164 | -113280781.6917 | -114343511.1547 | -115402919.05 | -116457464.3767 | -117505486.84 | -118545199.1563 | -119574678.8869 | -120591859.7702 | -121594522.5227 | -122580285.0769 | -123546592.2217 | -124490704.6092 | 0 | 0 | 0 | 0 | 0 | 0 | 0 | 0 | 0 | 0 | 0 | 0 | 0 | 0 | 0 | 0 | 0 | 0 | 0 | 0 | 0 | 0 | 0 | 0 | 0
| Belasting bedrag | Euro |  | 28402299.9207 | 28676949.9163 | 28951769.181 | 29226441.6765 | 29500625.8779 | 29773953.1149 | 30046025.8092 | 30316415.6047 | 30584661.3823 | 30850267.1528 | 31112699.8207 | 31371386.8109 | 31625713.5498 | 31875020.7932 | 32118601.7892 | 0 | 0 | 0 | 0 | 0 | 0 | 0 | 0 | 0 | 0 | 0 | 0 | 0 | 0 | 0 | 0 | 0 | 0 | 0 | 0 | 0 | 0 | 0 | 0 | 0
CASHFLOWS
| Netto inkomen na belasting | Euro |  | -71222736.0979 | -72528486.3523 | -73865675.3426 | -75235251.2673 | -76638200.4543 | -78075549.2736 | -79548366.1567 | -81057763.7301 | -82604901.0689 | -84190986.077 | -85817278.0034 | -87485090.0993 | -89195792.4281 | -90950814.834 | -92751650.0802 | 0 | 0 | 0 | 0 | 0 | 0 | 0 | 0 | 0 | 0 | 0 | 0 | 0 | 0 | 0 | 0 | 0 | 0 | 0 | 0 | 0 | 0 | 0 | 0 | 0
| Project cashflow | Euro | -285887312.5875 | -50617712.5793 | -51923462.8337 | -53260651.824 | -54630227.7486 | -56033176.9357 | -57470525.755 | -58943342.6381 | -60452740.2115 | -61999877.5502 | -63585962.5584 | -65212254.4847 | -66880066.5807 | -68590768.9095 | -70345791.3153 | -72146626.5615 | 0 | 0 | 0 | 0 | 0 | 0 | 0 | 0 | 0 | 0 | 0 | 0 | 0 | 0 | 0 | 0 | 0 | 0 | 0 | 0 | 0 | 0 | 0 | 0 | 0
| Equity cashflow | Euro | -85766193.7762 | -71222736.0979 | -72528486.3523 | -73865675.3426 | -75235251.2673 | -76638200.4543 | -78075549.2736 | -79548366.1567 | -81057763.7301 | -82604901.0689 | -84190986.077 | -85817278.0034 | -87485090.0993 | -89195792.4281 | -90950814.834 | -92751650.0802 | 0 | 0 | 0 | 0 | 0 | 0 | 0 | 0 | 0 | 0 | 0 | 0 | 0 | 0 | 0 | 0 | 0 | 0 | 0 | 0 | 0 | 0 | 0 | 0 | 0
| Subsidiebasis: afzet | t CO2 |  | 650000 | 650000 | 650000 | 650000 | 650000 | 650000 | 650000 | 650000 | 650000 | 650000 | 650000 | 650000 | 650000 | 650000 | 650000 | 0 | 0 | 0 | 0 | 0 | 0 | 0 | 0 | 0 | 0 | 0 | 0 | 0 | 0 | 0 | 0 | 0 | 0 | 0 | 0 | 0 | 0 | 0 | 0 | 0
| Terug te verdienen investering |  | 285887312.5875 | 252745417.2162 | 220668056.7115 | 189655887.1553 | 159708339.6745 | 130823521.6567 | 102998111.5342 | 76227246.7385 | 50504404.4059 | 25821274.3897 | 2167624.104 | -20468845.2983 | -42102651.9481 | -62750696.0437 | -82432432.9945 | -101170057.5579 | -101170057.5579 | -101170057.5579 | -101170057.5579 | -101170057.5579 | -101170057.5579 | -101170057.5579 | -101170057.5579 | -101170057.5579 | -101170057.5579 | -101170057.5579 | -101170057.5579 | -101170057.5579 | -101170057.5579 | -101170057.5579 | -101170057.5579 | -101170057.5579 | -101170057.5579 | -101170057.5579 | -101170057.5579 | -101170057.5579 | -101170057.5579 | -101170057.5579 | -101170057.5579 | -101170057.5579 | -101170057.5579
| DSCR |  | 1: 2.0148; 2: 1.9515; 3: 1.8866; 4: 1.8201; 5: 1.752; 6: 1.6823; 7: 1.6108; 8: 1.5375; 9: 1.4624; 10: 1.3855; 11: 1.3065; 12: 1.2256; 13: 1.1426; 14: 1.0574; 15: 0.97
Tabel: Projectparameters
| Verdisconteerde inkomsten | euro | 0: -466275717.8301
| Verdisconteerde afzet | t CO2 | 0: 2889824.7648
| Totale investering | Euro | 0: 285887312.5875
| DSCR (gemiddeld) |  | 0: 1.5204
| Vermogenskostenvergoeding (WACC nominaal/reëel) |  | 0: 7.5% / 5.4%
| Projectrendement (IRR) |  | 0: n.v.t.
| Rendement op eigen vermogen (IRR) |  | 0: n.v.t.
| Aandeel lening | Euro | 0: 200121118.8112
| Aandeel eigen vermogen | Euro | 0: 85766193.7762
| Warmtekrachtverhouding | W:E | 0: 0
| Samengesteld aantal vollasturen | uur/jaar | 0: 8000
| Terugverdientijd (inclusief SDE++ subsidie) | jaren | 0: tussen 10 en 11 jaren
| Bodemprijs of basisprijs | 79.2844
| Bodemprijs of basisprijs netlevering | n.v.t.
| Bodemprijs of basisprijs niet-netlevering | n.v.t.
| Voorlopig correctiebedrag 2023 | 0
| Voorlopig correctiebedrag 2023 netlevering | n.v.t.
| Voorlopig correctiebedrag 2023 niet-netlevering | n.v.t.
| Voorlopige GvO-waarde 2023 | 0
| Voorlopige GvO-waarde 2023 netlevering | n.v.t.
| Voorlopige GvO-waarde 2023 niet-netlevering | 0
| Beleidsperiode geproduceerde eenheden | 9750000
| Totale geproduceerde eenheden bij Termijn m.b.t. totale vermeden emissies | 9750000
| Verrekeningsfactor bespaarde emissies | 1

## 155
Berekening basisbedragen: Eindadvies SDE++ 2023 (inclusief errata van 26 april, 15 mei en 31 augustus 2023 en inclusief het addendum van 27 juli 2023)
CCS - Nieuwe pre-combustion CO2-afvang bij waterstofproductie uit industriële reststoffen, bestaande installatie, vloeibaar transport (variant 4B)
| BASISBEDRAG | Waarde | Eenheid | Toelichting
| Basisbedrag | 228.8453 | Euro/t CO2
| CO2-subsidie-intensiteit | 123 | Euro/t CO2
| Langetermijnprijs | 118.9267 | Euro/t CO2
| Netto vermeden emissies per geproduceerde eenheid | 891.822 | kg CO2/t CO2
| Productie-eenheid | t CO2
| Vermogenseenheid | tCO2/uur
| Berekeningswijze correctiebedrag methode-ID | 31 |  | LT_CO2
| ZON-PV SPECIFIEKE INPUT PARAMETERS | Waarde | Eenheid | Toelichting
Berekeningswijze correctiebedrag methode-ID netlevering
Berekeningswijze correctiebedrag methode-ID niet-netlevering
Netlevering deel
Niet-netlevering deel
| Langetermijnprijs netlevering | n.v.t.
| Langetermijnprijs niet-netlevering | n.v.t
| CONVERSIEFACTOREN | Waarde | Eenheid | Toelichting
| Verbrandingswaarde methaan (onderwaarde) | 35.8 | MJ/Nm3
| Verbrandingswaarde hernieuwbaar gas (onderwaarde) | 31.65 | MJ/Nm3
| Verbrandingswaarde hernieuwbaar gas (bovenwaarde) | 35.17 | MJ/Nm3
| kWh naar MJ | 3.6 | MJ/kWh
| INPUTVARIABELEN | Waarde | Eenheid | Toelichting
| Inputvermogen | 81.25 | tCO2/uur
Gaat het om een installatie voor hernieuwbaar gas?
Methaangehalte hernieuwbaar gas voor gaszuivering
| Vermogen hernieuwbaargasproductie (voor zuivering) | 0 | Nm3/uur
| Outputvermogen (thermisch of hernieuwbaar gas) |  | tCO2/uur
| Outputvermogen (hernieuwbaar gas) | 0 | Nm3/uur
| Outputvermogen (elektrisch of overig) | 81.25 | tCO2/uur
| Vollasturen levering (thermisch of hernieuwbaar gas) |  | uur/jaar | Bij een installatie voor gecombineerde opwekking, wordt de bedrijfstijd genomen als maximum van de vollasturen warmte en vollasturen elektriciteit.
| Vollasturen levering (elektrisch of overig) | 8000 | uur/jaar | Bij een installatie voor gecombineerde opwekking, wordt de bedrijfstijd genomen als maximum van de vollasturen warmte en vollasturen elektriciteit.
RENDEMENTEN
| Max. elektrisch rendement | 100%
| Elektrisch rendement | 100%
| Thermisch rendement of rendement gasproductie | 0%
| Elektriciteitsderving bij warmtelevering |  | elektriciteit : warmte
KOSTEN
| Investeringskosten input gebaseerd |  | Euro/tCO2/uur
| Investeringskosten output gebaseerd | 4430769 | Euro/tCO2/uur
| Totale investeringskosten | 362.52 | Euro (miljoen)
| Vaste operationele kosten input gebaseerd |  | Euro/tCO2/uur/jaar
| Vaste operationele kosten output gebaseerd | 88615 | Euro/tCO2/uur/jaar
| Totale jaarlijkse vaste operationele kosten | 7199.9688 | Euro (duizend)
| Variabele operationele kosten (incl. contractkosten) | 130.9 | Euro/t CO2
ENERGIEGEBRUIK
| Energie-inhoud brandstof |  | GJ/ton
| Biomassadoorzet | 0 | ton/jaar
| Netto brandstofprijs (aan de poort, incl. risico-opslag) |  | Euro/ton
| Relatief elektriciteitsgebruik | 312 | kWh/t CO2
| Elektriciteitsgebruik | 202800 | MWh/jaar
| Relatief warmtegebruik | 313 | kWh/t CO2
| Warmtegebruik | 203450 | MWh/jaar
| Relatief gasgebruik |  | kWh/t CO2
| Gasgebruik | 0 | MWh/jaar
EMISSIEFACTOREN
| Productie van warmte of overig |  | kg CO2/kWh
| Productie van elektriciteit of overig | 1000 | kg CO2/t CO2
| Productie van gas of overig |  | kg CO2/kWh
| Gebruik van biomassa |  | kg CO2/ton
| Gebruik van warmte | 0.226 | kg CO2/kWh
| Gebruik van elektriciteit | 0.12 | kg CO2/kWh
| Gebruik van gas |  | kg CO2/kWh
PARAMETERS NA SUBSIDIEPERIODE
| Elektriciteitsprijs na subsidieperiode (incl PIF) |  | Euro/kWh
| Vollasturen na subsidieperiode elektriciteit of overige |  | uur/jaar
| Prijs warmte of hernieuwbaar gas na subsidieperiode |  | Euro/kWh
| Vollasturen na subsidieperiode warmte of hernieuwbaar gas |  | uur/jaar
INVESTERINGSSUBSIDIES
| Investeringssubsidie t.g.v. vreemd vermogen |  | Euro
| Investeringssubsidie t.g.v. eigen vermogen (NCW) |  | Euro
FINANCIELE PARAMETERS
| Inflatie | 2%
| Rendement op vreemd vermogen | 6%
| Rendement op eigen vermogen | 14.5%
| Percentage vreemd vermogen in investering | 70%
| Percentage eigen vermogen in investering | 30%
| Vennootschapsbelasting | 25.8%
TERMIJNEN
| Economische levensduur | 15 | jaar
| Termijn lening | 15 | jaar
| Afschrijvingstermijn | 15 | jaar
| Beleidsperiode | 15 | jaar
| Termijn m.b.t. totale vermeden emissies |  | jaar
| ONREGELMATIGE CASHFLOWS |  |  | Toelichting
| Waarde |  |  | Voer in cel C90 het jaar in waarin de onregelmatige cashflow plaatsvindt en in cel D90 de kosten (als negatieve waarde) in dat specifieke jaar.
| Afsluitprovisie op lening | 1%
| Afsluitprovisie op lening handmatig |  |  | Indien de afsluitprovisie handmatig moet worden ingevoerd, voer dan in cel C92 het bedrag van de afsluitprovisie.
| JAREN |  | Jaar | 2023 | 2024 | 2025 | 2026 | 2027 | 2028 | 2029 | 2030 | 2031 | 2032 | 2033 | 2034 | 2035 | 2036 | 2037 | 2038 | 2039 | 2040 | 2041 | 2042 | 2043
Basisbedrag (niet invullen voor basisbedragberekening, deze cellen kunnen gebruikt worden om de inkomsten toe te voegen)
Correctiebedrag (niet invullen voor basisbedragberekening, deze cellen kunnen gebruikt worden om de inkomsten toe te voegen)
| Inflator |  | index | 1 | 1.02 | 1.0404 | 1.0612 | 1.0824 | 1.1041 | 1.1262 | 1.1487 | 1.1717 | 1.1951 | 1.219 | 1.2434 | 1.2682 | 1.2936 | 1.3195 | 1.3459 | 1.3728 | 1.4002 | 1.4282 | 1.4568 | 1.4859 | 1.5157 | 1.546 | 1.5769 | 1.6084 | 1.6406 | 1.6734 | 1.7069 | 1.741 | 1.7758 | 1.8114 | 1.8476 | 1.8845 | 1.9222 | 1.9607 | 1.9999 | 2.0399 | 2.0807 | 2.1223 | 2.1647
Tabel: Nominale kasstroom (positieve bedragen = gunstig voor de producent)
| INITIELE INVESTERING |  | 0 | 1 | 2 | 3 | 4 | 5 | 6 | 7 | 8 | 9 | 10 | 11 | 12 | 13 | 14 | 15 | 16 | 17 | 18 | 19 | 20 | 21 | 22 | 23 | 24 | 25 | 26 | 27 | 28 | 29 | 30 | 31 | 32 | 33 | 34 | 35 | 36 | 37 | 38 | 39 | 40
| Investering | Euro | 0: -362519981.1187
AFZET
| Afzet elektriciteit of overige | t CO2 |  | 650000 | 650000 | 650000 | 650000 | 650000 | 650000 | 650000 | 650000 | 650000 | 650000 | 650000 | 650000 | 650000 | 650000 | 650000 | 0 | 0 | 0 | 0 | 0 | 0 | 0 | 0 | 0 | 0 | 0 | 0 | 0 | 0 | 0 | 0 | 0 | 0 | 0 | 0 | 0 | 0 | 0 | 0 | 0
| Afzet warmte | t CO2 |  | 0 | 0 | 0 | 0 | 0 | 0 | 0 | 0 | 0 | 0 | 0 | 0 | 0 | 0 | 0 | 0 | 0 | 0 | 0 | 0 | 0 | 0 | 0 | 0 | 0 | 0 | 0 | 0 | 0 | 0 | 0 | 0 | 0 | 0 | 0 | 0 | 0 | 0 | 0 | 0
| Afzet hernieuwbaar gas | kWh (HHV) |  | 0 | 0 | 0 | 0 | 0 | 0 | 0 | 0 | 0 | 0 | 0 | 0 | 0 | 0 | 0 | 0 | 0 | 0 | 0 | 0 | 0 | 0 | 0 | 0 | 0 | 0 | 0 | 0 | 0 | 0 | 0 | 0 | 0 | 0 | 0 | 0 | 0 | 0 | 0 | 0
| Afzet | t CO2 |  | 650000 | 650000 | 650000 | 650000 | 650000 | 650000 | 650000 | 650000 | 650000 | 650000 | 650000 | 650000 | 650000 | 650000 | 650000 | 0 | 0 | 0 | 0 | 0 | 0 | 0 | 0 | 0 | 0 | 0 | 0 | 0 | 0 | 0 | 0 | 0 | 0 | 0 | 0 | 0 | 0 | 0 | 0 | 0
KOSTEN EN INKOMSTEN
| Operationele kosten | Euro |  | -92284968.75 | -94130668.125 | -96013281.4875 | -97933547.1172 | -99892218.0596 | -101890062.4208 | -103927863.6692 | -106006420.9426 | -108126549.3614 | -110289080.3487 | -112494861.9556 | -114744759.1948 | -117039654.3786 | -119380447.4662 | -121768056.4155 | 0 | 0 | 0 | 0 | 0 | 0 | 0 | 0 | 0 | 0 | 0 | 0 | 0 | 0 | 0 | 0 | 0 | 0 | 0 | 0 | 0 | 0 | 0 | 0 | 0
| Brandstofkosten (biomassa) | Euro |  | 0 | 0 | 0 | 0 | 0 | 0 | 0 | 0 | 0 | 0 | 0 | 0 | 0 | 0 | 0 | 0 | 0 | 0 | 0 | 0 | 0 | 0 | 0 | 0 | 0 | 0 | 0 | 0 | 0 | 0 | 0 | 0 | 0 | 0 | 0 | 0 | 0 | 0 | 0 | 0
| Marktwaarde elektriciteit na einde beleidsperiode | Euro/kWh |  | 0 | 0 | 0 | 0 | 0 | 0 | 0 | 0 | 0 | 0 | 0 | 0 | 0 | 0 | 0 | 0 | 0 | 0 | 0 | 0 | 0 | 0 | 0 | 0 | 0 | 0 | 0 | 0 | 0 | 0 | 0 | 0 | 0 | 0 | 0 | 0 | 0 | 0 | 0 | 0
| Marktwaarde warmte of hernieuwbaar gas na einde beleidsperiode | Euro/kWh |  | 0 | 0 | 0 | 0 | 0 | 0 | 0 | 0 | 0 | 0 | 0 | 0 | 0 | 0 | 0 | 0 | 0 | 0 | 0 | 0 | 0 | 0 | 0 | 0 | 0 | 0 | 0 | 0 | 0 | 0 | 0 | 0 | 0 | 0 | 0 | 0 | 0 | 0 | 0 | 0
| Correctiebedrag | Euro/t CO2 |  | 0 | 0 | 0 | 0 | 0 | 0 | 0 | 0 | 0 | 0 | 0 | 0 | 0 | 0 | 0 | 0 | 0 | 0 | 0 | 0 | 0 | 0 | 0 | 0 | 0 | 0 | 0 | 0 | 0 | 0 | 0 | 0 | 0 | 0 | 0 | 0 | 0 | 0 | 0 | 0
| Basisbedrag | Euro/t CO2 |  | 0 | 0 | 0 | 0 | 0 | 0 | 0 | 0 | 0 | 0 | 0 | 0 | 0 | 0 | 0 | 0 | 0 | 0 | 0 | 0 | 0 | 0 | 0 | 0 | 0 | 0 | 0 | 0 | 0 | 0 | 0 | 0 | 0 | 0 | 0 | 0 | 0 | 0 | 0 | 0
| SDE-vergoeding | Euro |  | 0 | 0 | 0 | 0 | 0 | 0 | 0 | 0 | 0 | 0 | 0 | 0 | 0 | 0 | 0 | 0 | 0 | 0 | 0 | 0 | 0 | 0 | 0 | 0 | 0 | 0 | 0 | 0 | 0 | 0 | 0 | 0 | 0 | 0 | 0 | 0 | 0 | 0 | 0 | 0
| Marktinkomsten na einde beleidsperiode | Euro |  | 0 | 0 | 0 | 0 | 0 | 0 | 0 | 0 | 0 | 0 | 0 | 0 | 0 | 0 | 0 | 0 | 0 | 0 | 0 | 0 | 0 | 0 | 0 | 0 | 0 | 0 | 0 | 0 | 0 | 0 | 0 | 0 | 0 | 0 | 0 | 0 | 0 | 0 | 0 | 0
| Marktinkomsten gedurende beleidsperiode | Euro |  | 0 | 0 | 0 | 0 | 0 | 0 | 0 | 0 | 0 | 0 | 0 | 0 | 0 | 0 | 0 | 0 | 0 | 0 | 0 | 0 | 0 | 0 | 0 | 0 | 0 | 0 | 0 | 0 | 0 | 0 | 0 | 0 | 0 | 0 | 0 | 0 | 0 | 0 | 0 | 0
TOTALE KOSTEN EN INKOMSTEN
| Inkomen totaal (nominaal) | Euro |  | 0 | 0 | 0 | 0 | 0 | 0 | 0 | 0 | 0 | 0 | 0 | 0 | 0 | 0 | 0 | 0 | 0 | 0 | 0 | 0 | 0 | 0 | 0 | 0 | 0 | 0 | 0 | 0 | 0 | 0 | 0 | 0 | 0 | 0 | 0 | 0 | 0 | 0 | 0 | 0
| Kosten totaal (nominaal) | Euro |  | -92284968.75 | -94130668.125 | -96013281.4875 | -97933547.1172 | -99892218.0596 | -101890062.4208 | -103927863.6692 | -106006420.9426 | -108126549.3614 | -110289080.3487 | -112494861.9556 | -114744759.1948 | -117039654.3786 | -119380447.4662 | -121768056.4155 | 0 | 0 | 0 | 0 | 0 | 0 | 0 | 0 | 0 | 0 | 0 | 0 | 0 | 0 | 0 | 0 | 0 | 0 | 0 | 0 | 0 | 0 | 0 | 0 | 0
| Bruto inkomen (nominaal) | Euro |  | -92284968.75 | -94130668.125 | -96013281.4875 | -97933547.1172 | -99892218.0596 | -101890062.4208 | -103927863.6692 | -106006420.9426 | -108126549.3614 | -110289080.3487 | -112494861.9556 | -114744759.1948 | -117039654.3786 | -119380447.4662 | -121768056.4155 | 0 | 0 | 0 | 0 | 0 | 0 | 0 | 0 | 0 | 0 | 0 | 0 | 0 | 0 | 0 | 0 | 0 | 0 | 0 | 0 | 0 | 0 | 0 | 0 | 0
AFSCHRIJVING EN SCHULDEN
| Afschrijving | Euro |  | -24167998.7412 | -24167998.7412 | -24167998.7412 | -24167998.7412 | -24167998.7412 | -24167998.7412 | -24167998.7412 | -24167998.7412 | -24167998.7412 | -24167998.7412 | -24167998.7412 | -24167998.7412 | -24167998.7412 | -24167998.7412 | -24167998.7412 | 0 | 0 | 0 | 0 | 0 | 0 | 0 | 0 | 0 | 0 | 0 | 0 | 0 | 0 | 0 | 0 | 0 | 0 | 0 | 0 | 0 | 0 | 0 | 0 | 0
| Rente | Euro |  | -15225839.207 | -14571695.0711 | -13878302.2871 | -13143305.936 | -12364209.8039 | -11538367.9038 | -10662975.4898 | -9735059.5309 | -8751468.6144 | -7708862.243 | -6603699.4893 | -5432226.9704 | -4190466.1003 | -2874199.578 | -1478957.0644 | 0 | 0 | 0 | 0 | 0 | 0 | 0 | 0 | 0 | 0 | 0 | 0 | 0 | 0 | 0 | 0 | 0 | 0 | 0 | 0 | 0 | 0 | 0 | 0 | 0
| Aflossing | Euro |  | -10902402.2645 | -11556546.4004 | -12249939.1844 | -12984935.5355 | -13764031.6676 | -14589873.5677 | -15465265.9817 | -16393181.9406 | -17376772.8571 | -18419379.2285 | -19524541.9822 | -20696014.5011 | -21937775.3712 | -23254041.8935 | -24649284.4071 | 0 | 0 | 0 | 0 | 0 | 0 | 0 | 0 | 0 | 0 | 0 | 0 | 0 | 0 | 0 | 0 | 0 | 0 | 0 | 0 | 0 | 0 | 0 | 0 | 0
| Totale lasten lening | Euro |  | -26128241.4715 | -26128241.4715 | -26128241.4715 | -26128241.4715 | -26128241.4715 | -26128241.4715 | -26128241.4715 | -26128241.4715 | -26128241.4715 | -26128241.4715 | -26128241.4715 | -26128241.4715 | -26128241.4715 | -26128241.4715 | -26128241.4715 | 0 | 0 | 0 | 0 | 0 | 0 | 0 | 0 | 0 | 0 | 0 | 0 | 0 | 0 | 0 | 0 | 0 | 0 | 0 | 0 | 0 | 0 | 0 | 0 | 0
BELASTING
| Belastbaar inkomen | Euro |  | -131678806.6982 | -132870361.9374 | -134059582.5158 | -135244851.7945 | -136424426.6047 | -137596429.0659 | -138758837.9002 | -139909479.2147 | -141046016.7171 | -142165941.3329 | -143266560.1862 | -144344984.9064 | -145398119.2202 | -146422645.7855 | -147415012.2212 | 0 | 0 | 0 | 0 | 0 | 0 | 0 | 0 | 0 | 0 | 0 | 0 | 0 | 0 | 0 | 0 | 0 | 0 | 0 | 0 | 0 | 0 | 0 | 0 | 0
| Belasting bedrag | Euro |  | 33973132.1281 | 34280553.3798 | 34587372.2891 | 34893171.763 | 35197502.064 | 35499878.699 | 35799780.1783 | 36096645.6374 | 36389872.313 | 36678812.8639 | 36962772.528 | 37241006.1058 | 37512714.7588 | 37777042.6127 | 38033073.1531 | 0 | 0 | 0 | 0 | 0 | 0 | 0 | 0 | 0 | 0 | 0 | 0 | 0 | 0 | 0 | 0 | 0 | 0 | 0 | 0 | 0 | 0 | 0 | 0 | 0
CASHFLOWS
| Netto inkomen na belasting | Euro |  | -84440078.0934 | -85978356.2167 | -87554150.6699 | -89168616.8258 | -90822957.4671 | -92518425.1933 | -94256324.9625 | -96038016.7767 | -97864918.5199 | -99738508.9563 | -101660330.8991 | -103631994.5604 | -105655181.0913 | -107731646.3251 | -109863224.734 | 0 | 0 | 0 | 0 | 0 | 0 | 0 | 0 | 0 | 0 | 0 | 0 | 0 | 0 | 0 | 0 | 0 | 0 | 0 | 0 | 0 | 0 | 0 | 0 | 0
| Project cashflow | Euro | -362519981.1187 | -58311836.6219 | -59850114.7452 | -61425909.1984 | -63040375.3543 | -64694715.9956 | -66390183.7218 | -68128083.4909 | -69909775.3052 | -71736677.0484 | -73610267.4848 | -75532089.4276 | -77503753.0889 | -79526939.6198 | -81603404.8536 | -83734983.2625 | 0 | 0 | 0 | 0 | 0 | 0 | 0 | 0 | 0 | 0 | 0 | 0 | 0 | 0 | 0 | 0 | 0 | 0 | 0 | 0 | 0 | 0 | 0 | 0 | 0
| Equity cashflow | Euro | -108755994.3356 | -84440078.0934 | -85978356.2167 | -87554150.6699 | -89168616.8258 | -90822957.4671 | -92518425.1933 | -94256324.9625 | -96038016.7767 | -97864918.5199 | -99738508.9563 | -101660330.8991 | -103631994.5604 | -105655181.0913 | -107731646.3251 | -109863224.734 | 0 | 0 | 0 | 0 | 0 | 0 | 0 | 0 | 0 | 0 | 0 | 0 | 0 | 0 | 0 | 0 | 0 | 0 | 0 | 0 | 0 | 0 | 0 | 0 | 0
| Subsidiebasis: afzet | t CO2 |  | 650000 | 650000 | 650000 | 650000 | 650000 | 650000 | 650000 | 650000 | 650000 | 650000 | 650000 | 650000 | 650000 | 650000 | 650000 | 0 | 0 | 0 | 0 | 0 | 0 | 0 | 0 | 0 | 0 | 0 | 0 | 0 | 0 | 0 | 0 | 0 | 0 | 0 | 0 | 0 | 0 | 0 | 0 | 0
| Terug te verdienen investering |  | 362519981.1187 | 321281344.0757 | 281234262.2719 | 242376401.0464 | 204703809.0997 | 168210791.9632 | 132889777.2878 | 98731171.4468 | 65723206.9203 | 33851779.8962 | 3100277.4879 | -26550606.0672 | -55123064.9021 | -82642389.4231 | -109137187.3789 | -134639618.8989 | -134639618.8989 | -134639618.8989 | -134639618.8989 | -134639618.8989 | -134639618.8989 | -134639618.8989 | -134639618.8989 | -134639618.8989 | -134639618.8989 | -134639618.8989 | -134639618.8989 | -134639618.8989 | -134639618.8989 | -134639618.8989 | -134639618.8989 | -134639618.8989 | -134639618.8989 | -134639618.8989 | -134639618.8989 | -134639618.8989 | -134639618.8989 | -134639618.8989 | -134639618.8989 | -134639618.8989 | -134639618.8989
| DSCR |  | 1: 1.9925; 2: 1.9336; 3: 1.8733; 4: 1.8115; 5: 1.7482; 6: 1.6833; 7: 1.6168; 8: 1.5486; 9: 1.4787; 10: 1.407; 11: 1.3334; 12: 1.258; 13: 1.1805; 14: 1.1011; 15: 1.0195
Tabel: Projectparameters
| Verdisconteerde inkomsten | euro | 0: -552566936.7464
| Verdisconteerde afzet | t CO2 | 0: 2889824.7648
| Totale investering | Euro | 0: 362519981.1187
| DSCR (gemiddeld) |  | 0: 1.5324
| Vermogenskostenvergoeding (WACC nominaal/reëel) |  | 0: 7.5% / 5.4%
| Projectrendement (IRR) |  | 0: n.v.t.
| Rendement op eigen vermogen (IRR) |  | 0: n.v.t.
| Aandeel lening | Euro | 0: 253763986.7831
| Aandeel eigen vermogen | Euro | 0: 108755994.3356
| Warmtekrachtverhouding | W:E | 0: 0
| Samengesteld aantal vollasturen | uur/jaar | 0: 8000
| Terugverdientijd (inclusief SDE++ subsidie) | jaren | 0: tussen 10 en 11 jaren
| Bodemprijs of basisprijs | 79.2844
| Bodemprijs of basisprijs netlevering | n.v.t.
| Bodemprijs of basisprijs niet-netlevering | n.v.t.
| Voorlopig correctiebedrag 2023 | 0
| Voorlopig correctiebedrag 2023 netlevering | n.v.t.
| Voorlopig correctiebedrag 2023 niet-netlevering | n.v.t.
| Voorlopige GvO-waarde 2023 | 0
| Voorlopige GvO-waarde 2023 netlevering | n.v.t.
| Voorlopige GvO-waarde 2023 niet-netlevering | 0
| Beleidsperiode geproduceerde eenheden | 9750000
| Totale geproduceerde eenheden bij Termijn m.b.t. totale vermeden emissies | 9750000
| Verrekeningsfactor bespaarde emissies | 1

## 156
Berekening basisbedragen: Eindadvies SDE++ 2023 (inclusief errata van 26 april, 15 mei en 31 augustus 2023 en inclusief het addendum van 27 juli 2023)
CCS - Nieuwe post-combustion CO2-afvang, bestaande industriële installatie, gasvormig transport (variant 5A)
| BASISBEDRAG | Waarde | Eenheid | Toelichting
| Basisbedrag | 191.7169 | Euro/t CO2
| CO2-subsidie-intensiteit | 88 | Euro/t CO2
| Langetermijnprijs | 118.9267 | Euro/t CO2
| Netto vermeden emissies per geproduceerde eenheid | 827.58 | kg CO2/t CO2
| Productie-eenheid | t CO2
| Vermogenseenheid | tCO2/uur
| Berekeningswijze correctiebedrag methode-ID | 31 |  | LT_CO2
| ZON-PV SPECIFIEKE INPUT PARAMETERS | Waarde | Eenheid | Toelichting
Berekeningswijze correctiebedrag methode-ID netlevering
Berekeningswijze correctiebedrag methode-ID niet-netlevering
Netlevering deel
Niet-netlevering deel
| Langetermijnprijs netlevering | n.v.t.
| Langetermijnprijs niet-netlevering | n.v.t
| CONVERSIEFACTOREN | Waarde | Eenheid | Toelichting
| Verbrandingswaarde methaan (onderwaarde) | 35.8 | MJ/Nm3
| Verbrandingswaarde hernieuwbaar gas (onderwaarde) | 31.65 | MJ/Nm3
| Verbrandingswaarde hernieuwbaar gas (bovenwaarde) | 35.17 | MJ/Nm3
| kWh naar MJ | 3.6 | MJ/kWh
| INPUTVARIABELEN | Waarde | Eenheid | Toelichting
| Inputvermogen | 81.25 | tCO2/uur
Gaat het om een installatie voor hernieuwbaar gas?
Methaangehalte hernieuwbaar gas voor gaszuivering
| Vermogen hernieuwbaargasproductie (voor zuivering) | 0 | Nm3/uur
| Outputvermogen (thermisch of hernieuwbaar gas) |  | tCO2/uur
| Outputvermogen (hernieuwbaar gas) | 0 | Nm3/uur
| Outputvermogen (elektrisch of overig) | 81.25 | tCO2/uur
| Vollasturen levering (thermisch of hernieuwbaar gas) |  | uur/jaar | Bij een installatie voor gecombineerde opwekking, wordt de bedrijfstijd genomen als maximum van de vollasturen warmte en vollasturen elektriciteit.
| Vollasturen levering (elektrisch of overig) | 8000 | uur/jaar | Bij een installatie voor gecombineerde opwekking, wordt de bedrijfstijd genomen als maximum van de vollasturen warmte en vollasturen elektriciteit.
RENDEMENTEN
| Max. elektrisch rendement | 100%
| Elektrisch rendement | 100%
| Thermisch rendement of rendement gasproductie | 0%
| Elektriciteitsderving bij warmtelevering |  | elektriciteit : warmte
KOSTEN
| Investeringskosten input gebaseerd |  | Euro/tCO2/uur
| Investeringskosten output gebaseerd | 2866462 | Euro/tCO2/uur
| Totale investeringskosten | 234.5303 | Euro (miljoen)
| Vaste operationele kosten input gebaseerd |  | Euro/tCO2/uur/jaar
| Vaste operationele kosten output gebaseerd | 86154 | Euro/tCO2/uur/jaar
| Totale jaarlijkse vaste operationele kosten | 7000.0125 | Euro (duizend)
| Variabele operationele kosten (incl. contractkosten) | 120.8 | Euro/t CO2
ENERGIEGEBRUIK
| Energie-inhoud brandstof |  | GJ/ton
| Biomassadoorzet | 0 | ton/jaar
| Netto brandstofprijs (aan de poort, incl. risico-opslag) |  | Euro/ton
| Relatief elektriciteitsgebruik | 175 | kWh/t CO2
| Elektriciteitsgebruik | 113750 | MWh/jaar
| Relatief warmtegebruik | 670 | kWh/t CO2
| Warmtegebruik | 435500 | MWh/jaar
| Relatief gasgebruik |  | kWh/t CO2
| Gasgebruik | 0 | MWh/jaar
EMISSIEFACTOREN
| Productie van warmte of overig |  | kg CO2/kWh
| Productie van elektriciteit of overig | 1000 | kg CO2/t CO2
| Productie van gas of overig |  | kg CO2/kWh
| Gebruik van biomassa |  | kg CO2/ton
| Gebruik van warmte | 0.226 | kg CO2/kWh
| Gebruik van elektriciteit | 0.12 | kg CO2/kWh
| Gebruik van gas |  | kg CO2/kWh
PARAMETERS NA SUBSIDIEPERIODE
| Elektriciteitsprijs na subsidieperiode (incl PIF) |  | Euro/kWh
| Vollasturen na subsidieperiode elektriciteit of overige |  | uur/jaar
| Prijs warmte of hernieuwbaar gas na subsidieperiode |  | Euro/kWh
| Vollasturen na subsidieperiode warmte of hernieuwbaar gas |  | uur/jaar
INVESTERINGSSUBSIDIES
| Investeringssubsidie t.g.v. vreemd vermogen |  | Euro
| Investeringssubsidie t.g.v. eigen vermogen (NCW) |  | Euro
FINANCIELE PARAMETERS
| Inflatie | 2%
| Rendement op vreemd vermogen | 6%
| Rendement op eigen vermogen | 14.5%
| Percentage vreemd vermogen in investering | 70%
| Percentage eigen vermogen in investering | 30%
| Vennootschapsbelasting | 25.8%
TERMIJNEN
| Economische levensduur | 15 | jaar
| Termijn lening | 15 | jaar
| Afschrijvingstermijn | 15 | jaar
| Beleidsperiode | 15 | jaar
| Termijn m.b.t. totale vermeden emissies |  | jaar
| ONREGELMATIGE CASHFLOWS |  |  | Toelichting
| Waarde |  |  | Voer in cel C90 het jaar in waarin de onregelmatige cashflow plaatsvindt en in cel D90 de kosten (als negatieve waarde) in dat specifieke jaar.
| Afsluitprovisie op lening | 1%
| Afsluitprovisie op lening handmatig |  |  | Indien de afsluitprovisie handmatig moet worden ingevoerd, voer dan in cel C92 het bedrag van de afsluitprovisie.
| JAREN |  | Jaar | 2023 | 2024 | 2025 | 2026 | 2027 | 2028 | 2029 | 2030 | 2031 | 2032 | 2033 | 2034 | 2035 | 2036 | 2037 | 2038 | 2039 | 2040 | 2041 | 2042 | 2043
Basisbedrag (niet invullen voor basisbedragberekening, deze cellen kunnen gebruikt worden om de inkomsten toe te voegen)
Correctiebedrag (niet invullen voor basisbedragberekening, deze cellen kunnen gebruikt worden om de inkomsten toe te voegen)
| Inflator |  | index | 1 | 1.02 | 1.0404 | 1.0612 | 1.0824 | 1.1041 | 1.1262 | 1.1487 | 1.1717 | 1.1951 | 1.219 | 1.2434 | 1.2682 | 1.2936 | 1.3195 | 1.3459 | 1.3728 | 1.4002 | 1.4282 | 1.4568 | 1.4859 | 1.5157 | 1.546 | 1.5769 | 1.6084 | 1.6406 | 1.6734 | 1.7069 | 1.741 | 1.7758 | 1.8114 | 1.8476 | 1.8845 | 1.9222 | 1.9607 | 1.9999 | 2.0399 | 2.0807 | 2.1223 | 2.1647
Tabel: Nominale kasstroom (positieve bedragen = gunstig voor de producent)
| INITIELE INVESTERING |  | 0 | 1 | 2 | 3 | 4 | 5 | 6 | 7 | 8 | 9 | 10 | 11 | 12 | 13 | 14 | 15 | 16 | 17 | 18 | 19 | 20 | 21 | 22 | 23 | 24 | 25 | 26 | 27 | 28 | 29 | 30 | 31 | 32 | 33 | 34 | 35 | 36 | 37 | 38 | 39 | 40
| Investering | Euro | 0: -234530337.7625
AFZET
| Afzet elektriciteit of overige | t CO2 |  | 650000 | 650000 | 650000 | 650000 | 650000 | 650000 | 650000 | 650000 | 650000 | 650000 | 650000 | 650000 | 650000 | 650000 | 650000 | 0 | 0 | 0 | 0 | 0 | 0 | 0 | 0 | 0 | 0 | 0 | 0 | 0 | 0 | 0 | 0 | 0 | 0 | 0 | 0 | 0 | 0 | 0 | 0 | 0
| Afzet warmte | t CO2 |  | 0 | 0 | 0 | 0 | 0 | 0 | 0 | 0 | 0 | 0 | 0 | 0 | 0 | 0 | 0 | 0 | 0 | 0 | 0 | 0 | 0 | 0 | 0 | 0 | 0 | 0 | 0 | 0 | 0 | 0 | 0 | 0 | 0 | 0 | 0 | 0 | 0 | 0 | 0 | 0
| Afzet hernieuwbaar gas | kWh (HHV) |  | 0 | 0 | 0 | 0 | 0 | 0 | 0 | 0 | 0 | 0 | 0 | 0 | 0 | 0 | 0 | 0 | 0 | 0 | 0 | 0 | 0 | 0 | 0 | 0 | 0 | 0 | 0 | 0 | 0 | 0 | 0 | 0 | 0 | 0 | 0 | 0 | 0 | 0 | 0 | 0
| Afzet | t CO2 |  | 650000 | 650000 | 650000 | 650000 | 650000 | 650000 | 650000 | 650000 | 650000 | 650000 | 650000 | 650000 | 650000 | 650000 | 650000 | 0 | 0 | 0 | 0 | 0 | 0 | 0 | 0 | 0 | 0 | 0 | 0 | 0 | 0 | 0 | 0 | 0 | 0 | 0 | 0 | 0 | 0 | 0 | 0 | 0
KOSTEN EN INKOMSTEN
| Operationele kosten | Euro |  | -85520012.5 | -87230412.75 | -88975021.005 | -90754521.4251 | -92569611.8536 | -94421004.0907 | -96309424.1725 | -98235612.6559 | -100200324.9091 | -102204331.4072 | -104248418.0354 | -106333386.3961 | -108460054.124 | -110629255.2065 | -112841840.3106 | 0 | 0 | 0 | 0 | 0 | 0 | 0 | 0 | 0 | 0 | 0 | 0 | 0 | 0 | 0 | 0 | 0 | 0 | 0 | 0 | 0 | 0 | 0 | 0 | 0
| Brandstofkosten (biomassa) | Euro |  | 0 | 0 | 0 | 0 | 0 | 0 | 0 | 0 | 0 | 0 | 0 | 0 | 0 | 0 | 0 | 0 | 0 | 0 | 0 | 0 | 0 | 0 | 0 | 0 | 0 | 0 | 0 | 0 | 0 | 0 | 0 | 0 | 0 | 0 | 0 | 0 | 0 | 0 | 0 | 0
| Marktwaarde elektriciteit na einde beleidsperiode | Euro/kWh |  | 0 | 0 | 0 | 0 | 0 | 0 | 0 | 0 | 0 | 0 | 0 | 0 | 0 | 0 | 0 | 0 | 0 | 0 | 0 | 0 | 0 | 0 | 0 | 0 | 0 | 0 | 0 | 0 | 0 | 0 | 0 | 0 | 0 | 0 | 0 | 0 | 0 | 0 | 0 | 0
| Marktwaarde warmte of hernieuwbaar gas na einde beleidsperiode | Euro/kWh |  | 0 | 0 | 0 | 0 | 0 | 0 | 0 | 0 | 0 | 0 | 0 | 0 | 0 | 0 | 0 | 0 | 0 | 0 | 0 | 0 | 0 | 0 | 0 | 0 | 0 | 0 | 0 | 0 | 0 | 0 | 0 | 0 | 0 | 0 | 0 | 0 | 0 | 0 | 0 | 0
| Correctiebedrag | Euro/t CO2 |  | 0 | 0 | 0 | 0 | 0 | 0 | 0 | 0 | 0 | 0 | 0 | 0 | 0 | 0 | 0 | 0 | 0 | 0 | 0 | 0 | 0 | 0 | 0 | 0 | 0 | 0 | 0 | 0 | 0 | 0 | 0 | 0 | 0 | 0 | 0 | 0 | 0 | 0 | 0 | 0
| Basisbedrag | Euro/t CO2 |  | 0 | 0 | 0 | 0 | 0 | 0 | 0 | 0 | 0 | 0 | 0 | 0 | 0 | 0 | 0 | 0 | 0 | 0 | 0 | 0 | 0 | 0 | 0 | 0 | 0 | 0 | 0 | 0 | 0 | 0 | 0 | 0 | 0 | 0 | 0 | 0 | 0 | 0 | 0 | 0
| SDE-vergoeding | Euro |  | 0 | 0 | 0 | 0 | 0 | 0 | 0 | 0 | 0 | 0 | 0 | 0 | 0 | 0 | 0 | 0 | 0 | 0 | 0 | 0 | 0 | 0 | 0 | 0 | 0 | 0 | 0 | 0 | 0 | 0 | 0 | 0 | 0 | 0 | 0 | 0 | 0 | 0 | 0 | 0
| Marktinkomsten na einde beleidsperiode | Euro |  | 0 | 0 | 0 | 0 | 0 | 0 | 0 | 0 | 0 | 0 | 0 | 0 | 0 | 0 | 0 | 0 | 0 | 0 | 0 | 0 | 0 | 0 | 0 | 0 | 0 | 0 | 0 | 0 | 0 | 0 | 0 | 0 | 0 | 0 | 0 | 0 | 0 | 0 | 0 | 0
| Marktinkomsten gedurende beleidsperiode | Euro |  | 0 | 0 | 0 | 0 | 0 | 0 | 0 | 0 | 0 | 0 | 0 | 0 | 0 | 0 | 0 | 0 | 0 | 0 | 0 | 0 | 0 | 0 | 0 | 0 | 0 | 0 | 0 | 0 | 0 | 0 | 0 | 0 | 0 | 0 | 0 | 0 | 0 | 0 | 0 | 0
TOTALE KOSTEN EN INKOMSTEN
| Inkomen totaal (nominaal) | Euro |  | 0 | 0 | 0 | 0 | 0 | 0 | 0 | 0 | 0 | 0 | 0 | 0 | 0 | 0 | 0 | 0 | 0 | 0 | 0 | 0 | 0 | 0 | 0 | 0 | 0 | 0 | 0 | 0 | 0 | 0 | 0 | 0 | 0 | 0 | 0 | 0 | 0 | 0 | 0 | 0
| Kosten totaal (nominaal) | Euro |  | -85520012.5 | -87230412.75 | -88975021.005 | -90754521.4251 | -92569611.8536 | -94421004.0907 | -96309424.1725 | -98235612.6559 | -100200324.9091 | -102204331.4072 | -104248418.0354 | -106333386.3961 | -108460054.124 | -110629255.2065 | -112841840.3106 | 0 | 0 | 0 | 0 | 0 | 0 | 0 | 0 | 0 | 0 | 0 | 0 | 0 | 0 | 0 | 0 | 0 | 0 | 0 | 0 | 0 | 0 | 0 | 0 | 0
| Bruto inkomen (nominaal) | Euro |  | -85520012.5 | -87230412.75 | -88975021.005 | -90754521.4251 | -92569611.8536 | -94421004.0907 | -96309424.1725 | -98235612.6559 | -100200324.9091 | -102204331.4072 | -104248418.0354 | -106333386.3961 | -108460054.124 | -110629255.2065 | -112841840.3106 | 0 | 0 | 0 | 0 | 0 | 0 | 0 | 0 | 0 | 0 | 0 | 0 | 0 | 0 | 0 | 0 | 0 | 0 | 0 | 0 | 0 | 0 | 0 | 0 | 0
AFSCHRIJVING EN SCHULDEN
| Afschrijving | Euro |  | -15635355.8508 | -15635355.8508 | -15635355.8508 | -15635355.8508 | -15635355.8508 | -15635355.8508 | -15635355.8508 | -15635355.8508 | -15635355.8508 | -15635355.8508 | -15635355.8508 | -15635355.8508 | -15635355.8508 | -15635355.8508 | -15635355.8508 | 0 | 0 | 0 | 0 | 0 | 0 | 0 | 0 | 0 | 0 | 0 | 0 | 0 | 0 | 0 | 0 | 0 | 0 | 0 | 0 | 0 | 0 | 0 | 0 | 0
| Rente | Euro |  | -9850274.186 | -9427079.1813 | -8978492.4762 | -8502990.5689 | -7998958.5471 | -7464684.604 | -6898354.2244 | -6298044.0219 | -5661715.2073 | -4987206.6639 | -4272227.6078 | -3514349.8083 | -2710999.3409 | -1859447.8455 | -956803.2603 | 0 | 0 | 0 | 0 | 0 | 0 | 0 | 0 | 0 | 0 | 0 | 0 | 0 | 0 | 0 | 0 | 0 | 0 | 0 | 0 | 0 | 0 | 0 | 0 | 0
| Aflossing | Euro |  | -7053250.0792 | -7476445.0839 | -7925031.7889 | -8400533.6963 | -8904565.7181 | -9438839.6611 | -10005170.0408 | -10605480.2433 | -11241809.0578 | -11916317.6013 | -12631296.6574 | -13389174.4568 | -14192524.9242 | -15044076.4197 | -15946721.0049 | 0 | 0 | 0 | 0 | 0 | 0 | 0 | 0 | 0 | 0 | 0 | 0 | 0 | 0 | 0 | 0 | 0 | 0 | 0 | 0 | 0 | 0 | 0 | 0 | 0
| Totale lasten lening | Euro |  | -16903524.2652 | -16903524.2652 | -16903524.2652 | -16903524.2652 | -16903524.2652 | -16903524.2652 | -16903524.2652 | -16903524.2652 | -16903524.2652 | -16903524.2652 | -16903524.2652 | -16903524.2652 | -16903524.2652 | -16903524.2652 | -16903524.2652 | 0 | 0 | 0 | 0 | 0 | 0 | 0 | 0 | 0 | 0 | 0 | 0 | 0 | 0 | 0 | 0 | 0 | 0 | 0 | 0 | 0 | 0 | 0 | 0 | 0
BELASTING
| Belastbaar inkomen | Euro |  | -111005642.5369 | -112292847.7821 | -113588869.3321 | -114892867.8448 | -116203926.2516 | -117521044.5456 | -118843134.2477 | -120169012.5287 | -121497395.9672 | -122826893.9219 | -124156001.494 | -125483092.0553 | -126806409.3158 | -128124058.9028 | -129433999.4217 | 0 | 0 | 0 | 0 | 0 | 0 | 0 | 0 | 0 | 0 | 0 | 0 | 0 | 0 | 0 | 0 | 0 | 0 | 0 | 0 | 0 | 0 | 0 | 0 | 0
| Belasting bedrag | Euro |  | 28639455.7745 | 28971554.7278 | 29305928.2877 | 29642359.904 | 29980612.9729 | 30320429.4928 | 30661528.6359 | 31003605.2324 | 31346328.1595 | 31689338.6319 | 32032248.3855 | 32374637.7503 | 32716053.6035 | 33056007.1969 | 33393971.8508 | 0 | 0 | 0 | 0 | 0 | 0 | 0 | 0 | 0 | 0 | 0 | 0 | 0 | 0 | 0 | 0 | 0 | 0 | 0 | 0 | 0 | 0 | 0 | 0 | 0
CASHFLOWS
| Netto inkomen na belasting | Euro |  | -73784080.9907 | -75162382.2874 | -76572616.9825 | -78015685.7863 | -79492523.1459 | -81004098.8631 | -82551419.8018 | -84135531.6887 | -85757521.0147 | -87418517.0406 | -89119693.9151 | -90862272.911 | -92647524.7857 | -94476772.2747 | -96351392.725 | 0 | 0 | 0 | 0 | 0 | 0 | 0 | 0 | 0 | 0 | 0 | 0 | 0 | 0 | 0 | 0 | 0 | 0 | 0 | 0 | 0 | 0 | 0 | 0 | 0
| Project cashflow | Euro | -234530337.7625 | -56880556.7255 | -58258858.0222 | -59669092.7173 | -61112161.5211 | -62588998.8807 | -64100574.5979 | -65647895.5366 | -67232007.4235 | -68853996.7495 | -70514992.7754 | -72216169.6499 | -73958748.6458 | -75744000.5205 | -77573248.0096 | -79447868.4598 | 0 | 0 | 0 | 0 | 0 | 0 | 0 | 0 | 0 | 0 | 0 | 0 | 0 | 0 | 0 | 0 | 0 | 0 | 0 | 0 | 0 | 0 | 0 | 0 | 0
| Equity cashflow | Euro | -70359101.3287 | -73784080.9907 | -75162382.2874 | -76572616.9825 | -78015685.7863 | -79492523.1459 | -81004098.8631 | -82551419.8018 | -84135531.6887 | -85757521.0147 | -87418517.0406 | -89119693.9151 | -90862272.911 | -92647524.7857 | -94476772.2747 | -96351392.725 | 0 | 0 | 0 | 0 | 0 | 0 | 0 | 0 | 0 | 0 | 0 | 0 | 0 | 0 | 0 | 0 | 0 | 0 | 0 | 0 | 0 | 0 | 0 | 0 | 0
| Subsidiebasis: afzet | t CO2 |  | 650000 | 650000 | 650000 | 650000 | 650000 | 650000 | 650000 | 650000 | 650000 | 650000 | 650000 | 650000 | 650000 | 650000 | 650000 | 0 | 0 | 0 | 0 | 0 | 0 | 0 | 0 | 0 | 0 | 0 | 0 | 0 | 0 | 0 | 0 | 0 | 0 | 0 | 0 | 0 | 0 | 0 | 0 | 0
| Terug te verdienen investering |  | 234530337.7625 | 205284639.4485 | 177326146.3798 | 150663674.861 | 125305201.855 | 101257787.2558 | 78527490.9505 | 57119284.3474 | 37036956.0252 | 18283011.1416 | 858564.2127 | -15236775.1441 | -30005023.9397 | -43449955.4747 | -55577237.4228 | -66394578.8519 | -66394578.8519 | -66394578.8519 | -66394578.8519 | -66394578.8519 | -66394578.8519 | -66394578.8519 | -66394578.8519 | -66394578.8519 | -66394578.8519 | -66394578.8519 | -66394578.8519 | -66394578.8519 | -66394578.8519 | -66394578.8519 | -66394578.8519 | -66394578.8519 | -66394578.8519 | -66394578.8519 | -66394578.8519 | -66394578.8519 | -66394578.8519 | -66394578.8519 | -66394578.8519 | -66394578.8519 | -66394578.8519
| DSCR |  | 1: 2.1052; 2: 2.0236; 3: 1.9402; 4: 1.8548; 5: 1.7674; 6: 1.678; 7: 1.5865; 8: 1.4928; 9: 1.3968; 10: 1.2985; 11: 1.1979; 12: 1.0948; 13: 0.98921; 14: 0.88099; 15: 0.77009
Tabel: Projectparameters
| Verdisconteerde inkomsten | euro | 0: -483669174.6458
| Verdisconteerde afzet | t CO2 | 0: 2889824.7648
| Totale investering | Euro | 0: 234530337.7625
| DSCR (gemiddeld) |  | 0: 1.4718
| Vermogenskostenvergoeding (WACC nominaal/reëel) |  | 0: 7.5% / 5.4%
| Projectrendement (IRR) |  | 0: n.v.t.
| Rendement op eigen vermogen (IRR) |  | 0: n.v.t.
| Aandeel lening | Euro | 0: 164171236.4337
| Aandeel eigen vermogen | Euro | 0: 70359101.3287
| Warmtekrachtverhouding | W:E | 0: 0
| Samengesteld aantal vollasturen | uur/jaar | 0: 8000
| Terugverdientijd (inclusief SDE++ subsidie) | jaren | 0: tussen 10 en 11 jaren
| Bodemprijs of basisprijs | 79.2844
| Bodemprijs of basisprijs netlevering | n.v.t.
| Bodemprijs of basisprijs niet-netlevering | n.v.t.
| Voorlopig correctiebedrag 2023 | 0
| Voorlopig correctiebedrag 2023 netlevering | n.v.t.
| Voorlopig correctiebedrag 2023 niet-netlevering | n.v.t.
| Voorlopige GvO-waarde 2023 | 0
| Voorlopige GvO-waarde 2023 netlevering | n.v.t.
| Voorlopige GvO-waarde 2023 niet-netlevering | 0
| Beleidsperiode geproduceerde eenheden | 9750000
| Totale geproduceerde eenheden bij Termijn m.b.t. totale vermeden emissies | 9750000
| Verrekeningsfactor bespaarde emissies | 1

## 157
Berekening basisbedragen: Eindadvies SDE++ 2023 (inclusief errata van 26 april, 15 mei en 31 augustus 2023 en inclusief het addendum van 27 juli 2023)
CCS - Nieuwe post-combustion CO2-afvang, bestaande industriële installatie, vloeibaar transport (variant 5B)
| BASISBEDRAG | Waarde | Eenheid | Toelichting
| Basisbedrag | 226.574 | Euro/t CO2
| CO2-subsidie-intensiteit | 131 | Euro/t CO2
| Langetermijnprijs | 118.9267 | Euro/t CO2
| Netto vermeden emissies per geproduceerde eenheid | 823.14 | kg CO2/t CO2
| Productie-eenheid | t CO2
| Vermogenseenheid | tCO2/uur
| Berekeningswijze correctiebedrag methode-ID | 31 |  | LT_CO2
| ZON-PV SPECIFIEKE INPUT PARAMETERS | Waarde | Eenheid | Toelichting
Berekeningswijze correctiebedrag methode-ID netlevering
Berekeningswijze correctiebedrag methode-ID niet-netlevering
Netlevering deel
Niet-netlevering deel
| Langetermijnprijs netlevering | n.v.t.
| Langetermijnprijs niet-netlevering | n.v.t
| CONVERSIEFACTOREN | Waarde | Eenheid | Toelichting
| Verbrandingswaarde methaan (onderwaarde) | 35.8 | MJ/Nm3
| Verbrandingswaarde hernieuwbaar gas (onderwaarde) | 31.65 | MJ/Nm3
| Verbrandingswaarde hernieuwbaar gas (bovenwaarde) | 35.17 | MJ/Nm3
| kWh naar MJ | 3.6 | MJ/kWh
| INPUTVARIABELEN | Waarde | Eenheid | Toelichting
| Inputvermogen | 81.25 | tCO2/uur
Gaat het om een installatie voor hernieuwbaar gas?
Methaangehalte hernieuwbaar gas voor gaszuivering
| Vermogen hernieuwbaargasproductie (voor zuivering) | 0 | Nm3/uur
| Outputvermogen (thermisch of hernieuwbaar gas) |  | tCO2/uur
| Outputvermogen (hernieuwbaar gas) | 0 | Nm3/uur
| Outputvermogen (elektrisch of overig) | 81.25 | tCO2/uur
| Vollasturen levering (thermisch of hernieuwbaar gas) |  | uur/jaar | Bij een installatie voor gecombineerde opwekking, wordt de bedrijfstijd genomen als maximum van de vollasturen warmte en vollasturen elektriciteit.
| Vollasturen levering (elektrisch of overig) | 8000 | uur/jaar | Bij een installatie voor gecombineerde opwekking, wordt de bedrijfstijd genomen als maximum van de vollasturen warmte en vollasturen elektriciteit.
RENDEMENTEN
| Max. elektrisch rendement | 100%
| Elektrisch rendement | 100%
| Thermisch rendement of rendement gasproductie | 0%
| Elektriciteitsderving bij warmtelevering |  | elektriciteit : warmte
KOSTEN
| Investeringskosten input gebaseerd |  | Euro/tCO2/uur
| Investeringskosten output gebaseerd | 3667692 | Euro/tCO2/uur
| Totale investeringskosten | 300.086 | Euro (miljoen)
| Vaste operationele kosten input gebaseerd |  | Euro/tCO2/uur/jaar
| Vaste operationele kosten output gebaseerd | 98462 | Euro/tCO2/uur/jaar
| Totale jaarlijkse vaste operationele kosten | 8000.0375 | Euro (duizend)
| Variabele operationele kosten (incl. contractkosten) | 139 | Euro/t CO2
ENERGIEGEBRUIK
| Energie-inhoud brandstof |  | GJ/ton
| Biomassadoorzet | 0 | ton/jaar
| Netto brandstofprijs (aan de poort, incl. risico-opslag) |  | Euro/ton
| Relatief elektriciteitsgebruik | 212 | kWh/t CO2
| Elektriciteitsgebruik | 137800 | MWh/jaar
| Relatief warmtegebruik | 670 | kWh/t CO2
| Warmtegebruik | 435500 | MWh/jaar
| Relatief gasgebruik |  | kWh/t CO2
| Gasgebruik | 0 | MWh/jaar
EMISSIEFACTOREN
| Productie van warmte of overig |  | kg CO2/kWh
| Productie van elektriciteit of overig | 1000 | kg CO2/t CO2
| Productie van gas of overig |  | kg CO2/kWh
| Gebruik van biomassa |  | kg CO2/ton
| Gebruik van warmte | 0.226 | kg CO2/kWh
| Gebruik van elektriciteit | 0.12 | kg CO2/kWh
| Gebruik van gas |  | kg CO2/kWh
PARAMETERS NA SUBSIDIEPERIODE
| Elektriciteitsprijs na subsidieperiode (incl PIF) |  | Euro/kWh
| Vollasturen na subsidieperiode elektriciteit of overige |  | uur/jaar
| Prijs warmte of hernieuwbaar gas na subsidieperiode |  | Euro/kWh
| Vollasturen na subsidieperiode warmte of hernieuwbaar gas |  | uur/jaar
INVESTERINGSSUBSIDIES
| Investeringssubsidie t.g.v. vreemd vermogen |  | Euro
| Investeringssubsidie t.g.v. eigen vermogen (NCW) |  | Euro
FINANCIELE PARAMETERS
| Inflatie | 2%
| Rendement op vreemd vermogen | 6%
| Rendement op eigen vermogen | 14.5%
| Percentage vreemd vermogen in investering | 70%
| Percentage eigen vermogen in investering | 30%
| Vennootschapsbelasting | 25.8%
TERMIJNEN
| Economische levensduur | 15 | jaar
| Termijn lening | 15 | jaar
| Afschrijvingstermijn | 15 | jaar
| Beleidsperiode | 15 | jaar
| Termijn m.b.t. totale vermeden emissies |  | jaar
| ONREGELMATIGE CASHFLOWS |  |  | Toelichting
| Waarde |  |  | Voer in cel C90 het jaar in waarin de onregelmatige cashflow plaatsvindt en in cel D90 de kosten (als negatieve waarde) in dat specifieke jaar.
| Afsluitprovisie op lening | 1%
| Afsluitprovisie op lening handmatig |  |  | Indien de afsluitprovisie handmatig moet worden ingevoerd, voer dan in cel C92 het bedrag van de afsluitprovisie.
| JAREN |  | Jaar | 2023 | 2024 | 2025 | 2026 | 2027 | 2028 | 2029 | 2030 | 2031 | 2032 | 2033 | 2034 | 2035 | 2036 | 2037 | 2038 | 2039 | 2040 | 2041 | 2042 | 2043
Basisbedrag (niet invullen voor basisbedragberekening, deze cellen kunnen gebruikt worden om de inkomsten toe te voegen)
Correctiebedrag (niet invullen voor basisbedragberekening, deze cellen kunnen gebruikt worden om de inkomsten toe te voegen)
| Inflator |  | index | 1 | 1.02 | 1.0404 | 1.0612 | 1.0824 | 1.1041 | 1.1262 | 1.1487 | 1.1717 | 1.1951 | 1.219 | 1.2434 | 1.2682 | 1.2936 | 1.3195 | 1.3459 | 1.3728 | 1.4002 | 1.4282 | 1.4568 | 1.4859 | 1.5157 | 1.546 | 1.5769 | 1.6084 | 1.6406 | 1.6734 | 1.7069 | 1.741 | 1.7758 | 1.8114 | 1.8476 | 1.8845 | 1.9222 | 1.9607 | 1.9999 | 2.0399 | 2.0807 | 2.1223 | 2.1647
Tabel: Nominale kasstroom (positieve bedragen = gunstig voor de producent)
| INITIELE INVESTERING |  | 0 | 1 | 2 | 3 | 4 | 5 | 6 | 7 | 8 | 9 | 10 | 11 | 12 | 13 | 14 | 15 | 16 | 17 | 18 | 19 | 20 | 21 | 22 | 23 | 24 | 25 | 26 | 27 | 28 | 29 | 30 | 31 | 32 | 33 | 34 | 35 | 36 | 37 | 38 | 39 | 40
| Investering | Euro | 0: -300085974.825
AFZET
| Afzet elektriciteit of overige | t CO2 |  | 650000 | 650000 | 650000 | 650000 | 650000 | 650000 | 650000 | 650000 | 650000 | 650000 | 650000 | 650000 | 650000 | 650000 | 650000 | 0 | 0 | 0 | 0 | 0 | 0 | 0 | 0 | 0 | 0 | 0 | 0 | 0 | 0 | 0 | 0 | 0 | 0 | 0 | 0 | 0 | 0 | 0 | 0 | 0
| Afzet warmte | t CO2 |  | 0 | 0 | 0 | 0 | 0 | 0 | 0 | 0 | 0 | 0 | 0 | 0 | 0 | 0 | 0 | 0 | 0 | 0 | 0 | 0 | 0 | 0 | 0 | 0 | 0 | 0 | 0 | 0 | 0 | 0 | 0 | 0 | 0 | 0 | 0 | 0 | 0 | 0 | 0 | 0
| Afzet hernieuwbaar gas | kWh (HHV) |  | 0 | 0 | 0 | 0 | 0 | 0 | 0 | 0 | 0 | 0 | 0 | 0 | 0 | 0 | 0 | 0 | 0 | 0 | 0 | 0 | 0 | 0 | 0 | 0 | 0 | 0 | 0 | 0 | 0 | 0 | 0 | 0 | 0 | 0 | 0 | 0 | 0 | 0 | 0 | 0
| Afzet | t CO2 |  | 650000 | 650000 | 650000 | 650000 | 650000 | 650000 | 650000 | 650000 | 650000 | 650000 | 650000 | 650000 | 650000 | 650000 | 650000 | 0 | 0 | 0 | 0 | 0 | 0 | 0 | 0 | 0 | 0 | 0 | 0 | 0 | 0 | 0 | 0 | 0 | 0 | 0 | 0 | 0 | 0 | 0 | 0 | 0
KOSTEN EN INKOMSTEN
| Operationele kosten | Euro |  | -98350037.5 | -100317038.25 | -102323379.015 | -104369846.5953 | -106457243.5272 | -108586388.3978 | -110758116.1657 | -112973278.489 | -115232744.0588 | -117537398.94 | -119888146.9188 | -122285909.8572 | -124731628.0543 | -127226260.6154 | -129770785.8277 | 0 | 0 | 0 | 0 | 0 | 0 | 0 | 0 | 0 | 0 | 0 | 0 | 0 | 0 | 0 | 0 | 0 | 0 | 0 | 0 | 0 | 0 | 0 | 0 | 0
| Brandstofkosten (biomassa) | Euro |  | 0 | 0 | 0 | 0 | 0 | 0 | 0 | 0 | 0 | 0 | 0 | 0 | 0 | 0 | 0 | 0 | 0 | 0 | 0 | 0 | 0 | 0 | 0 | 0 | 0 | 0 | 0 | 0 | 0 | 0 | 0 | 0 | 0 | 0 | 0 | 0 | 0 | 0 | 0 | 0
| Marktwaarde elektriciteit na einde beleidsperiode | Euro/kWh |  | 0 | 0 | 0 | 0 | 0 | 0 | 0 | 0 | 0 | 0 | 0 | 0 | 0 | 0 | 0 | 0 | 0 | 0 | 0 | 0 | 0 | 0 | 0 | 0 | 0 | 0 | 0 | 0 | 0 | 0 | 0 | 0 | 0 | 0 | 0 | 0 | 0 | 0 | 0 | 0
| Marktwaarde warmte of hernieuwbaar gas na einde beleidsperiode | Euro/kWh |  | 0 | 0 | 0 | 0 | 0 | 0 | 0 | 0 | 0 | 0 | 0 | 0 | 0 | 0 | 0 | 0 | 0 | 0 | 0 | 0 | 0 | 0 | 0 | 0 | 0 | 0 | 0 | 0 | 0 | 0 | 0 | 0 | 0 | 0 | 0 | 0 | 0 | 0 | 0 | 0
| Correctiebedrag | Euro/t CO2 |  | 0 | 0 | 0 | 0 | 0 | 0 | 0 | 0 | 0 | 0 | 0 | 0 | 0 | 0 | 0 | 0 | 0 | 0 | 0 | 0 | 0 | 0 | 0 | 0 | 0 | 0 | 0 | 0 | 0 | 0 | 0 | 0 | 0 | 0 | 0 | 0 | 0 | 0 | 0 | 0
| Basisbedrag | Euro/t CO2 |  | 0 | 0 | 0 | 0 | 0 | 0 | 0 | 0 | 0 | 0 | 0 | 0 | 0 | 0 | 0 | 0 | 0 | 0 | 0 | 0 | 0 | 0 | 0 | 0 | 0 | 0 | 0 | 0 | 0 | 0 | 0 | 0 | 0 | 0 | 0 | 0 | 0 | 0 | 0 | 0
| SDE-vergoeding | Euro |  | 0 | 0 | 0 | 0 | 0 | 0 | 0 | 0 | 0 | 0 | 0 | 0 | 0 | 0 | 0 | 0 | 0 | 0 | 0 | 0 | 0 | 0 | 0 | 0 | 0 | 0 | 0 | 0 | 0 | 0 | 0 | 0 | 0 | 0 | 0 | 0 | 0 | 0 | 0 | 0
| Marktinkomsten na einde beleidsperiode | Euro |  | 0 | 0 | 0 | 0 | 0 | 0 | 0 | 0 | 0 | 0 | 0 | 0 | 0 | 0 | 0 | 0 | 0 | 0 | 0 | 0 | 0 | 0 | 0 | 0 | 0 | 0 | 0 | 0 | 0 | 0 | 0 | 0 | 0 | 0 | 0 | 0 | 0 | 0 | 0 | 0
| Marktinkomsten gedurende beleidsperiode | Euro |  | 0 | 0 | 0 | 0 | 0 | 0 | 0 | 0 | 0 | 0 | 0 | 0 | 0 | 0 | 0 | 0 | 0 | 0 | 0 | 0 | 0 | 0 | 0 | 0 | 0 | 0 | 0 | 0 | 0 | 0 | 0 | 0 | 0 | 0 | 0 | 0 | 0 | 0 | 0 | 0
TOTALE KOSTEN EN INKOMSTEN
| Inkomen totaal (nominaal) | Euro |  | 0 | 0 | 0 | 0 | 0 | 0 | 0 | 0 | 0 | 0 | 0 | 0 | 0 | 0 | 0 | 0 | 0 | 0 | 0 | 0 | 0 | 0 | 0 | 0 | 0 | 0 | 0 | 0 | 0 | 0 | 0 | 0 | 0 | 0 | 0 | 0 | 0 | 0 | 0 | 0
| Kosten totaal (nominaal) | Euro |  | -98350037.5 | -100317038.25 | -102323379.015 | -104369846.5953 | -106457243.5272 | -108586388.3978 | -110758116.1657 | -112973278.489 | -115232744.0588 | -117537398.94 | -119888146.9188 | -122285909.8572 | -124731628.0543 | -127226260.6154 | -129770785.8277 | 0 | 0 | 0 | 0 | 0 | 0 | 0 | 0 | 0 | 0 | 0 | 0 | 0 | 0 | 0 | 0 | 0 | 0 | 0 | 0 | 0 | 0 | 0 | 0 | 0
| Bruto inkomen (nominaal) | Euro |  | -98350037.5 | -100317038.25 | -102323379.015 | -104369846.5953 | -106457243.5272 | -108586388.3978 | -110758116.1657 | -112973278.489 | -115232744.0588 | -117537398.94 | -119888146.9188 | -122285909.8572 | -124731628.0543 | -127226260.6154 | -129770785.8277 | 0 | 0 | 0 | 0 | 0 | 0 | 0 | 0 | 0 | 0 | 0 | 0 | 0 | 0 | 0 | 0 | 0 | 0 | 0 | 0 | 0 | 0 | 0 | 0 | 0
AFSCHRIJVING EN SCHULDEN
| Afschrijving | Euro |  | -20005731.655 | -20005731.655 | -20005731.655 | -20005731.655 | -20005731.655 | -20005731.655 | -20005731.655 | -20005731.655 | -20005731.655 | -20005731.655 | -20005731.655 | -20005731.655 | -20005731.655 | -20005731.655 | -20005731.655 | 0 | 0 | 0 | 0 | 0 | 0 | 0 | 0 | 0 | 0 | 0 | 0 | 0 | 0 | 0 | 0 | 0 | 0 | 0 | 0 | 0 | 0 | 0 | 0 | 0
| Rente | Euro |  | -12603610.9426 | -12062124.9807 | -11488149.8611 | -10879736.2343 | -10234817.7899 | -9551204.2388 | -8826573.8747 | -8058465.6887 | -7244271.0115 | -6381224.6537 | -5466395.5145 | -4496676.6269 | -3468774.606 | -2379198.4639 | -1224247.7533 | 0 | 0 | 0 | 0 | 0 | 0 | 0 | 0 | 0 | 0 | 0 | 0 | 0 | 0 | 0 | 0 | 0 | 0 | 0 | 0 | 0 | 0 | 0 | 0 | 0
| Aflossing | Euro |  | -9024766.0319 | -9566251.9938 | -10140227.1134 | -10748640.7402 | -11393559.1847 | -12077172.7357 | -12801803.0999 | -13569911.2859 | -14384105.963 | -15247152.3208 | -16161981.4601 | -17131700.3477 | -18159602.3685 | -19249178.5106 | -20404129.2213 | 0 | 0 | 0 | 0 | 0 | 0 | 0 | 0 | 0 | 0 | 0 | 0 | 0 | 0 | 0 | 0 | 0 | 0 | 0 | 0 | 0 | 0 | 0 | 0 | 0
| Totale lasten lening | Euro |  | -21628376.9745 | -21628376.9745 | -21628376.9745 | -21628376.9745 | -21628376.9745 | -21628376.9745 | -21628376.9745 | -21628376.9745 | -21628376.9745 | -21628376.9745 | -21628376.9745 | -21628376.9745 | -21628376.9745 | -21628376.9745 | -21628376.9745 | 0 | 0 | 0 | 0 | 0 | 0 | 0 | 0 | 0 | 0 | 0 | 0 | 0 | 0 | 0 | 0 | 0 | 0 | 0 | 0 | 0 | 0 | 0 | 0 | 0
BELASTING
| Belastbaar inkomen | Euro |  | -130959380.0976 | -132384894.8857 | -133817260.5311 | -135255314.4846 | -136697792.9721 | -138143324.2916 | -139590421.6954 | -141037475.8327 | -142482746.7253 | -143924355.2487 | -145360274.0883 | -146788318.139 | -148206134.3153 | -149611190.7343 | -151000765.236 | 0 | 0 | 0 | 0 | 0 | 0 | 0 | 0 | 0 | 0 | 0 | 0 | 0 | 0 | 0 | 0 | 0 | 0 | 0 | 0 | 0 | 0 | 0 | 0 | 0
| Belasting bedrag | Euro |  | 33787520.0652 | 34155302.8805 | 34524853.217 | 34895871.137 | 35268030.5868 | 35640977.6672 | 36014328.7974 | 36387668.7648 | 36760548.6551 | 37132483.6542 | 37502950.7148 | 37871386.0799 | 38237182.6534 | 38599687.2094 | 38958197.4309 | 0 | 0 | 0 | 0 | 0 | 0 | 0 | 0 | 0 | 0 | 0 | 0 | 0 | 0 | 0 | 0 | 0 | 0 | 0 | 0 | 0 | 0 | 0 | 0 | 0
CASHFLOWS
| Netto inkomen na belasting | Euro |  | -86190894.4094 | -87790112.344 | -89426902.7725 | -91102352.4328 | -92817589.915 | -94573787.7051 | -96372164.3428 | -98213986.6987 | -100100572.3782 | -102033292.2604 | -104013573.1785 | -106042900.7518 | -108122822.3755 | -110254950.3805 | -112440965.3714 | 0 | 0 | 0 | 0 | 0 | 0 | 0 | 0 | 0 | 0 | 0 | 0 | 0 | 0 | 0 | 0 | 0 | 0 | 0 | 0 | 0 | 0 | 0 | 0 | 0
| Project cashflow | Euro | -300085974.825 | -64562517.4348 | -66161735.3695 | -67798525.798 | -69473975.4583 | -71189212.9404 | -72945410.7305 | -74743787.3683 | -76585609.7242 | -78472195.4037 | -80404915.2858 | -82385196.204 | -84414523.7773 | -86494445.4009 | -88626573.4059 | -90812588.3968 | 0 | 0 | 0 | 0 | 0 | 0 | 0 | 0 | 0 | 0 | 0 | 0 | 0 | 0 | 0 | 0 | 0 | 0 | 0 | 0 | 0 | 0 | 0 | 0 | 0
| Equity cashflow | Euro | -90025792.4475 | -86190894.4094 | -87790112.344 | -89426902.7725 | -91102352.4328 | -92817589.915 | -94573787.7051 | -96372164.3428 | -98213986.6987 | -100100572.3782 | -102033292.2604 | -104013573.1785 | -106042900.7518 | -108122822.3755 | -110254950.3805 | -112440965.3714 | 0 | 0 | 0 | 0 | 0 | 0 | 0 | 0 | 0 | 0 | 0 | 0 | 0 | 0 | 0 | 0 | 0 | 0 | 0 | 0 | 0 | 0 | 0 | 0 | 0
| Subsidiebasis: afzet | t CO2 |  | 650000 | 650000 | 650000 | 650000 | 650000 | 650000 | 650000 | 650000 | 650000 | 650000 | 650000 | 650000 | 650000 | 650000 | 650000 | 0 | 0 | 0 | 0 | 0 | 0 | 0 | 0 | 0 | 0 | 0 | 0 | 0 | 0 | 0 | 0 | 0 | 0 | 0 | 0 | 0 | 0 | 0 | 0 | 0
| Terug te verdienen investering |  | 300085974.825 | 263766523.2676 | 228872586.4984 | 195411015.3745 | 163387498.2041 | 132806459.5212 | 103670952.1577 | 75982542.1981 | 49741186.3758 | 24945101.4461 | 1590625.0398 | -20327932.5269 | -40818446.0429 | -59891143.3825 | -77558784.3033 | -93836850.7223 | -93836850.7223 | -93836850.7223 | -93836850.7223 | -93836850.7223 | -93836850.7223 | -93836850.7223 | -93836850.7223 | -93836850.7223 | -93836850.7223 | -93836850.7223 | -93836850.7223 | -93836850.7223 | -93836850.7223 | -93836850.7223 | -93836850.7223 | -93836850.7223 | -93836850.7223 | -93836850.7223 | -93836850.7223 | -93836850.7223 | -93836850.7223 | -93836850.7223 | -93836850.7223 | -93836850.7223 | -93836850.7223
| DSCR |  | 1: 2.0674; 2: 1.9934; 3: 1.9178; 4: 1.8403; 5: 1.761; 6: 1.6798; 7: 1.5966; 8: 1.5115; 9: 1.4243; 10: 1.3349; 11: 1.2433; 12: 1.1495; 13: 1.0533; 14: 0.95477; 15: 0.8537
Tabel: Projectparameters
| Verdisconteerde inkomsten | euro | 0: -564733419.3072
| Verdisconteerde afzet | t CO2 | 0: 2889824.7648
| Totale investering | Euro | 0: 300085974.825
| DSCR (gemiddeld) |  | 0: 1.4921
| Vermogenskostenvergoeding (WACC nominaal/reëel) |  | 0: 7.5% / 5.4%
| Projectrendement (IRR) |  | 0: n.v.t.
| Rendement op eigen vermogen (IRR) |  | 0: n.v.t.
| Aandeel lening | Euro | 0: 210060182.3775
| Aandeel eigen vermogen | Euro | 0: 90025792.4475
| Warmtekrachtverhouding | W:E | 0: 0
| Samengesteld aantal vollasturen | uur/jaar | 0: 8000
| Terugverdientijd (inclusief SDE++ subsidie) | jaren | 0: tussen 10 en 11 jaren
| Bodemprijs of basisprijs | 79.2844
| Bodemprijs of basisprijs netlevering | n.v.t.
| Bodemprijs of basisprijs niet-netlevering | n.v.t.
| Voorlopig correctiebedrag 2023 | 0
| Voorlopig correctiebedrag 2023 netlevering | n.v.t.
| Voorlopig correctiebedrag 2023 niet-netlevering | n.v.t.
| Voorlopige GvO-waarde 2023 | 0
| Voorlopige GvO-waarde 2023 netlevering | n.v.t.
| Voorlopige GvO-waarde 2023 niet-netlevering | 0
| Beleidsperiode geproduceerde eenheden | 9750000
| Totale geproduceerde eenheden bij Termijn m.b.t. totale vermeden emissies | 9750000
| Verrekeningsfactor bespaarde emissies | 1

## 158
Berekening basisbedragen: Eindadvies SDE++ 2023 (inclusief errata van 26 april, 15 mei en 31 augustus 2023 en inclusief het addendum van 27 juli 2023)
CCS - Nieuwe post-combustion CO2-afvang, bestaande AVI, gasvormig transport (variant 6A)
| BASISBEDRAG | Waarde | Eenheid | Toelichting
| Basisbedrag | 216.0474 | Euro/t CO2
| CO2-subsidie-intensiteit | 289 | Euro/t CO2
| Langetermijnprijs | 0 | Euro/t CO2
| Netto vermeden emissies per geproduceerde eenheid | 746.672 | kg CO2/t CO2
| Productie-eenheid | t CO2
| Vermogenseenheid | tCO2/uur
| Berekeningswijze correctiebedrag methode-ID | 43 |  | Geen correctiebedrag
| ZON-PV SPECIFIEKE INPUT PARAMETERS | Waarde | Eenheid | Toelichting
Berekeningswijze correctiebedrag methode-ID netlevering
Berekeningswijze correctiebedrag methode-ID niet-netlevering
Netlevering deel
Niet-netlevering deel
| Langetermijnprijs netlevering | n.v.t.
| Langetermijnprijs niet-netlevering | n.v.t
| CONVERSIEFACTOREN | Waarde | Eenheid | Toelichting
| Verbrandingswaarde methaan (onderwaarde) | 35.8 | MJ/Nm3
| Verbrandingswaarde hernieuwbaar gas (onderwaarde) | 31.65 | MJ/Nm3
| Verbrandingswaarde hernieuwbaar gas (bovenwaarde) | 35.17 | MJ/Nm3
| kWh naar MJ | 3.6 | MJ/kWh
| INPUTVARIABELEN | Waarde | Eenheid | Toelichting
| Inputvermogen | 13.75 | tCO2/uur
Gaat het om een installatie voor hernieuwbaar gas?
Methaangehalte hernieuwbaar gas voor gaszuivering
| Vermogen hernieuwbaargasproductie (voor zuivering) | 0 | Nm3/uur
| Outputvermogen (thermisch of hernieuwbaar gas) |  | tCO2/uur
| Outputvermogen (hernieuwbaar gas) | 0 | Nm3/uur
| Outputvermogen (elektrisch of overig) | 13.75 | tCO2/uur
| Vollasturen levering (thermisch of hernieuwbaar gas) |  | uur/jaar | Bij een installatie voor gecombineerde opwekking, wordt de bedrijfstijd genomen als maximum van de vollasturen warmte en vollasturen elektriciteit.
| Vollasturen levering (elektrisch of overig) | 8000 | uur/jaar | Bij een installatie voor gecombineerde opwekking, wordt de bedrijfstijd genomen als maximum van de vollasturen warmte en vollasturen elektriciteit.
RENDEMENTEN
| Max. elektrisch rendement | 100%
| Elektrisch rendement | 100%
| Thermisch rendement of rendement gasproductie | 0%
| Elektriciteitsderving bij warmtelevering |  | elektriciteit : warmte
KOSTEN
| Investeringskosten input gebaseerd |  | Euro/tCO2/uur
| Investeringskosten output gebaseerd | 3200000 | Euro/tCO2/uur
| Totale investeringskosten | 44.308 | Euro (miljoen)
| Vaste operationele kosten input gebaseerd |  | Euro/tCO2/uur/jaar
| Vaste operationele kosten output gebaseerd | 94545 | Euro/tCO2/uur/jaar
| Totale jaarlijkse vaste operationele kosten | 1299.9938 | Euro (duizend)
| Variabele operationele kosten (incl. contractkosten) | 136.9 | Euro/t CO2
ENERGIEGEBRUIK
| Energie-inhoud brandstof |  | GJ/ton
| Biomassadoorzet | 0 | ton/jaar
| Netto brandstofprijs (aan de poort, incl. risico-opslag) |  | Euro/ton
| Relatief elektriciteitsgebruik | 175 | kWh/t CO2
| Elektriciteitsgebruik | 19250 | MWh/jaar
| Relatief warmtegebruik | 1028 | kWh/t CO2
| Warmtegebruik | 113080 | MWh/jaar
| Relatief gasgebruik |  | kWh/t CO2
| Gasgebruik | 0 | MWh/jaar
EMISSIEFACTOREN
| Productie van warmte of overig |  | kg CO2/kWh
| Productie van elektriciteit of overig | 1000 | kg CO2/t CO2
| Productie van gas of overig |  | kg CO2/kWh
| Gebruik van biomassa |  | kg CO2/ton
| Gebruik van warmte | 0.226 | kg CO2/kWh
| Gebruik van elektriciteit | 0.12 | kg CO2/kWh
| Gebruik van gas |  | kg CO2/kWh
PARAMETERS NA SUBSIDIEPERIODE
| Elektriciteitsprijs na subsidieperiode (incl PIF) |  | Euro/kWh
| Vollasturen na subsidieperiode elektriciteit of overige |  | uur/jaar
| Prijs warmte of hernieuwbaar gas na subsidieperiode |  | Euro/kWh
| Vollasturen na subsidieperiode warmte of hernieuwbaar gas |  | uur/jaar
INVESTERINGSSUBSIDIES
| Investeringssubsidie t.g.v. vreemd vermogen |  | Euro
| Investeringssubsidie t.g.v. eigen vermogen (NCW) |  | Euro
FINANCIELE PARAMETERS
| Inflatie | 2%
| Rendement op vreemd vermogen | 6%
| Rendement op eigen vermogen | 14.5%
| Percentage vreemd vermogen in investering | 70%
| Percentage eigen vermogen in investering | 30%
| Vennootschapsbelasting | 25.8%
TERMIJNEN
| Economische levensduur | 15 | jaar
| Termijn lening | 15 | jaar
| Afschrijvingstermijn | 15 | jaar
| Beleidsperiode | 15 | jaar
| Termijn m.b.t. totale vermeden emissies |  | jaar
| ONREGELMATIGE CASHFLOWS |  |  | Toelichting
| Waarde |  |  | Voer in cel C90 het jaar in waarin de onregelmatige cashflow plaatsvindt en in cel D90 de kosten (als negatieve waarde) in dat specifieke jaar.
| Afsluitprovisie op lening | 1%
| Afsluitprovisie op lening handmatig |  |  | Indien de afsluitprovisie handmatig moet worden ingevoerd, voer dan in cel C92 het bedrag van de afsluitprovisie.
| JAREN |  | Jaar | 2023 | 2024 | 2025 | 2026 | 2027 | 2028 | 2029 | 2030 | 2031 | 2032 | 2033 | 2034 | 2035 | 2036 | 2037 | 2038 | 2039 | 2040 | 2041 | 2042 | 2043
Basisbedrag (niet invullen voor basisbedragberekening, deze cellen kunnen gebruikt worden om de inkomsten toe te voegen)
Correctiebedrag (niet invullen voor basisbedragberekening, deze cellen kunnen gebruikt worden om de inkomsten toe te voegen)
| Inflator |  | index | 1 | 1.02 | 1.0404 | 1.0612 | 1.0824 | 1.1041 | 1.1262 | 1.1487 | 1.1717 | 1.1951 | 1.219 | 1.2434 | 1.2682 | 1.2936 | 1.3195 | 1.3459 | 1.3728 | 1.4002 | 1.4282 | 1.4568 | 1.4859 | 1.5157 | 1.546 | 1.5769 | 1.6084 | 1.6406 | 1.6734 | 1.7069 | 1.741 | 1.7758 | 1.8114 | 1.8476 | 1.8845 | 1.9222 | 1.9607 | 1.9999 | 2.0399 | 2.0807 | 2.1223 | 2.1647
Tabel: Nominale kasstroom (positieve bedragen = gunstig voor de producent)
| INITIELE INVESTERING |  | 0 | 1 | 2 | 3 | 4 | 5 | 6 | 7 | 8 | 9 | 10 | 11 | 12 | 13 | 14 | 15 | 16 | 17 | 18 | 19 | 20 | 21 | 22 | 23 | 24 | 25 | 26 | 27 | 28 | 29 | 30 | 31 | 32 | 33 | 34 | 35 | 36 | 37 | 38 | 39 | 40
| Investering | Euro | 0: -44308000
AFZET
| Afzet elektriciteit of overige | t CO2 |  | 110000 | 110000 | 110000 | 110000 | 110000 | 110000 | 110000 | 110000 | 110000 | 110000 | 110000 | 110000 | 110000 | 110000 | 110000 | 0 | 0 | 0 | 0 | 0 | 0 | 0 | 0 | 0 | 0 | 0 | 0 | 0 | 0 | 0 | 0 | 0 | 0 | 0 | 0 | 0 | 0 | 0 | 0 | 0
| Afzet warmte | t CO2 |  | 0 | 0 | 0 | 0 | 0 | 0 | 0 | 0 | 0 | 0 | 0 | 0 | 0 | 0 | 0 | 0 | 0 | 0 | 0 | 0 | 0 | 0 | 0 | 0 | 0 | 0 | 0 | 0 | 0 | 0 | 0 | 0 | 0 | 0 | 0 | 0 | 0 | 0 | 0 | 0
| Afzet hernieuwbaar gas | kWh (HHV) |  | 0 | 0 | 0 | 0 | 0 | 0 | 0 | 0 | 0 | 0 | 0 | 0 | 0 | 0 | 0 | 0 | 0 | 0 | 0 | 0 | 0 | 0 | 0 | 0 | 0 | 0 | 0 | 0 | 0 | 0 | 0 | 0 | 0 | 0 | 0 | 0 | 0 | 0 | 0 | 0
| Afzet | t CO2 |  | 110000 | 110000 | 110000 | 110000 | 110000 | 110000 | 110000 | 110000 | 110000 | 110000 | 110000 | 110000 | 110000 | 110000 | 110000 | 0 | 0 | 0 | 0 | 0 | 0 | 0 | 0 | 0 | 0 | 0 | 0 | 0 | 0 | 0 | 0 | 0 | 0 | 0 | 0 | 0 | 0 | 0 | 0 | 0
KOSTEN EN INKOMSTEN
| Operationele kosten | Euro |  | -16358993.75 | -16686173.625 | -17019897.0975 | -17360295.0394 | -17707500.9402 | -18061650.959 | -18422883.9782 | -18791341.6578 | -19167168.4909 | -19550511.8608 | -19941522.098 | -20340352.5399 | -20747159.5907 | -21162102.7826 | -21585344.8382 | 0 | 0 | 0 | 0 | 0 | 0 | 0 | 0 | 0 | 0 | 0 | 0 | 0 | 0 | 0 | 0 | 0 | 0 | 0 | 0 | 0 | 0 | 0 | 0 | 0
| Brandstofkosten (biomassa) | Euro |  | 0 | 0 | 0 | 0 | 0 | 0 | 0 | 0 | 0 | 0 | 0 | 0 | 0 | 0 | 0 | 0 | 0 | 0 | 0 | 0 | 0 | 0 | 0 | 0 | 0 | 0 | 0 | 0 | 0 | 0 | 0 | 0 | 0 | 0 | 0 | 0 | 0 | 0 | 0 | 0
| Marktwaarde elektriciteit na einde beleidsperiode | Euro/kWh |  | 0 | 0 | 0 | 0 | 0 | 0 | 0 | 0 | 0 | 0 | 0 | 0 | 0 | 0 | 0 | 0 | 0 | 0 | 0 | 0 | 0 | 0 | 0 | 0 | 0 | 0 | 0 | 0 | 0 | 0 | 0 | 0 | 0 | 0 | 0 | 0 | 0 | 0 | 0 | 0
| Marktwaarde warmte of hernieuwbaar gas na einde beleidsperiode | Euro/kWh |  | 0 | 0 | 0 | 0 | 0 | 0 | 0 | 0 | 0 | 0 | 0 | 0 | 0 | 0 | 0 | 0 | 0 | 0 | 0 | 0 | 0 | 0 | 0 | 0 | 0 | 0 | 0 | 0 | 0 | 0 | 0 | 0 | 0 | 0 | 0 | 0 | 0 | 0 | 0 | 0
| Correctiebedrag | Euro/t CO2 |  | 0 | 0 | 0 | 0 | 0 | 0 | 0 | 0 | 0 | 0 | 0 | 0 | 0 | 0 | 0 | 0 | 0 | 0 | 0 | 0 | 0 | 0 | 0 | 0 | 0 | 0 | 0 | 0 | 0 | 0 | 0 | 0 | 0 | 0 | 0 | 0 | 0 | 0 | 0 | 0
| Basisbedrag | Euro/t CO2 |  | 0 | 0 | 0 | 0 | 0 | 0 | 0 | 0 | 0 | 0 | 0 | 0 | 0 | 0 | 0 | 0 | 0 | 0 | 0 | 0 | 0 | 0 | 0 | 0 | 0 | 0 | 0 | 0 | 0 | 0 | 0 | 0 | 0 | 0 | 0 | 0 | 0 | 0 | 0 | 0
| SDE-vergoeding | Euro |  | 0 | 0 | 0 | 0 | 0 | 0 | 0 | 0 | 0 | 0 | 0 | 0 | 0 | 0 | 0 | 0 | 0 | 0 | 0 | 0 | 0 | 0 | 0 | 0 | 0 | 0 | 0 | 0 | 0 | 0 | 0 | 0 | 0 | 0 | 0 | 0 | 0 | 0 | 0 | 0
| Marktinkomsten na einde beleidsperiode | Euro |  | 0 | 0 | 0 | 0 | 0 | 0 | 0 | 0 | 0 | 0 | 0 | 0 | 0 | 0 | 0 | 0 | 0 | 0 | 0 | 0 | 0 | 0 | 0 | 0 | 0 | 0 | 0 | 0 | 0 | 0 | 0 | 0 | 0 | 0 | 0 | 0 | 0 | 0 | 0 | 0
| Marktinkomsten gedurende beleidsperiode | Euro |  | 0 | 0 | 0 | 0 | 0 | 0 | 0 | 0 | 0 | 0 | 0 | 0 | 0 | 0 | 0 | 0 | 0 | 0 | 0 | 0 | 0 | 0 | 0 | 0 | 0 | 0 | 0 | 0 | 0 | 0 | 0 | 0 | 0 | 0 | 0 | 0 | 0 | 0 | 0 | 0
TOTALE KOSTEN EN INKOMSTEN
| Inkomen totaal (nominaal) | Euro |  | 0 | 0 | 0 | 0 | 0 | 0 | 0 | 0 | 0 | 0 | 0 | 0 | 0 | 0 | 0 | 0 | 0 | 0 | 0 | 0 | 0 | 0 | 0 | 0 | 0 | 0 | 0 | 0 | 0 | 0 | 0 | 0 | 0 | 0 | 0 | 0 | 0 | 0 | 0 | 0
| Kosten totaal (nominaal) | Euro |  | -16358993.75 | -16686173.625 | -17019897.0975 | -17360295.0394 | -17707500.9402 | -18061650.959 | -18422883.9782 | -18791341.6578 | -19167168.4909 | -19550511.8608 | -19941522.098 | -20340352.5399 | -20747159.5907 | -21162102.7826 | -21585344.8382 | 0 | 0 | 0 | 0 | 0 | 0 | 0 | 0 | 0 | 0 | 0 | 0 | 0 | 0 | 0 | 0 | 0 | 0 | 0 | 0 | 0 | 0 | 0 | 0 | 0
| Bruto inkomen (nominaal) | Euro |  | -16358993.75 | -16686173.625 | -17019897.0975 | -17360295.0394 | -17707500.9402 | -18061650.959 | -18422883.9782 | -18791341.6578 | -19167168.4909 | -19550511.8608 | -19941522.098 | -20340352.5399 | -20747159.5907 | -21162102.7826 | -21585344.8382 | 0 | 0 | 0 | 0 | 0 | 0 | 0 | 0 | 0 | 0 | 0 | 0 | 0 | 0 | 0 | 0 | 0 | 0 | 0 | 0 | 0 | 0 | 0 | 0 | 0
AFSCHRIJVING EN SCHULDEN
| Afschrijving | Euro |  | -2953866.6667 | -2953866.6667 | -2953866.6667 | -2953866.6667 | -2953866.6667 | -2953866.6667 | -2953866.6667 | -2953866.6667 | -2953866.6667 | -2953866.6667 | -2953866.6667 | -2953866.6667 | -2953866.6667 | -2953866.6667 | -2953866.6667 | 0 | 0 | 0 | 0 | 0 | 0 | 0 | 0 | 0 | 0 | 0 | 0 | 0 | 0 | 0 | 0 | 0 | 0 | 0 | 0 | 0 | 0 | 0 | 0 | 0
| Rente | Euro |  | -1860936 | -1780985.0459 | -1696237.0345 | -1606404.1425 | -1511181.277 | -1410245.0395 | -1303252.6277 | -1189840.6713 | -1069623.9975 | -942194.3232 | -807118.8685 | -663938.8865 | -512168.1056 | -351291.0778 | -180761.4284 | 0 | 0 | 0 | 0 | 0 | 0 | 0 | 0 | 0 | 0 | 0 | 0 | 0 | 0 | 0 | 0 | 0 | 0 | 0 | 0 | 0 | 0 | 0 | 0 | 0
| Aflossing | Euro |  | -1332515.9017 | -1412466.8558 | -1497214.8672 | -1587047.7592 | -1682270.6248 | -1783206.8623 | -1890199.274 | -2003611.2304 | -2123827.9043 | -2251257.5785 | -2386333.0332 | -2529513.0152 | -2681283.7961 | -2842160.8239 | -3012690.4733 | 0 | 0 | 0 | 0 | 0 | 0 | 0 | 0 | 0 | 0 | 0 | 0 | 0 | 0 | 0 | 0 | 0 | 0 | 0 | 0 | 0 | 0 | 0 | 0 | 0
| Totale lasten lening | Euro |  | -3193451.9017 | -3193451.9017 | -3193451.9017 | -3193451.9017 | -3193451.9017 | -3193451.9017 | -3193451.9017 | -3193451.9017 | -3193451.9017 | -3193451.9017 | -3193451.9017 | -3193451.9017 | -3193451.9017 | -3193451.9017 | -3193451.9017 | 0 | 0 | 0 | 0 | 0 | 0 | 0 | 0 | 0 | 0 | 0 | 0 | 0 | 0 | 0 | 0 | 0 | 0 | 0 | 0 | 0 | 0 | 0 | 0 | 0
BELASTING
| Belastbaar inkomen | Euro |  | -21173796.4167 | -21421025.3376 | -21670000.7987 | -21920565.8486 | -22172548.8839 | -22425762.6652 | -22680003.2726 | -22935048.9958 | -23190659.1551 | -23446572.8506 | -23702507.6332 | -23958158.0931 | -24213194.363 | -24467260.5271 | -24719972.9333 | 0 | 0 | 0 | 0 | 0 | 0 | 0 | 0 | 0 | 0 | 0 | 0 | 0 | 0 | 0 | 0 | 0 | 0 | 0 | 0 | 0 | 0 | 0 | 0 | 0
| Belasting bedrag | Euro |  | 5462839.4755 | 5526624.5371 | 5590860.2061 | 5655505.9889 | 5720517.612 | 5785846.7676 | 5851440.8443 | 5917242.6409 | 5983190.062 | 6049215.7955 | 6115246.9694 | 6181204.788 | 6247004.1457 | 6312553.216 | 6377753.0168 | 0 | 0 | 0 | 0 | 0 | 0 | 0 | 0 | 0 | 0 | 0 | 0 | 0 | 0 | 0 | 0 | 0 | 0 | 0 | 0 | 0 | 0 | 0 | 0 | 0
CASHFLOWS
| Netto inkomen na belasting | Euro |  | -14089606.1762 | -14353000.9896 | -14622488.7932 | -14898240.9522 | -15180435.2299 | -15469256.0932 | -15764895.0356 | -16067550.9186 | -16377430.3307 | -16694747.967 | -17019727.0304 | -17352599.6536 | -17693607.3468 | -18043001.4683 | -18401043.7232 | 0 | 0 | 0 | 0 | 0 | 0 | 0 | 0 | 0 | 0 | 0 | 0 | 0 | 0 | 0 | 0 | 0 | 0 | 0 | 0 | 0 | 0 | 0 | 0 | 0
| Project cashflow | Euro | -44308000 | -10896154.2745 | -11159549.0879 | -11429036.8914 | -11704789.0505 | -11986983.3282 | -12275804.1914 | -12571443.1339 | -12874099.0169 | -13183978.4289 | -13501296.0653 | -13826275.1286 | -14159147.7519 | -14500155.4451 | -14849549.5666 | -15207591.8214 | 0 | 0 | 0 | 0 | 0 | 0 | 0 | 0 | 0 | 0 | 0 | 0 | 0 | 0 | 0 | 0 | 0 | 0 | 0 | 0 | 0 | 0 | 0 | 0 | 0
| Equity cashflow | Euro | -13292400 | -14089606.1762 | -14353000.9896 | -14622488.7932 | -14898240.9522 | -15180435.2299 | -15469256.0932 | -15764895.0356 | -16067550.9186 | -16377430.3307 | -16694747.967 | -17019727.0304 | -17352599.6536 | -17693607.3468 | -18043001.4683 | -18401043.7232 | 0 | 0 | 0 | 0 | 0 | 0 | 0 | 0 | 0 | 0 | 0 | 0 | 0 | 0 | 0 | 0 | 0 | 0 | 0 | 0 | 0 | 0 | 0 | 0 | 0
| Subsidiebasis: afzet | t CO2 |  | 110000 | 110000 | 110000 | 110000 | 110000 | 110000 | 110000 | 110000 | 110000 | 110000 | 110000 | 110000 | 110000 | 110000 | 110000 | 0 | 0 | 0 | 0 | 0 | 0 | 0 | 0 | 0 | 0 | 0 | 0 | 0 | 0 | 0 | 0 | 0 | 0 | 0 | 0 | 0 | 0 | 0 | 0 | 0
| Terug te verdienen investering |  | 44308000 | 38762715.75 | 33464660.4209 | 28415580.5529 | 23617065.7349 | 19070533.9521 | 14777215.9506 | 10738138.5566 | 6954106.8857 | 3425685.3741 | 153177.5581 | -2863395.4754 | -5624318.049 | -8130204.3526 | -10382024.4923 | -12381132.2256 | -12381132.2256 | -12381132.2256 | -12381132.2256 | -12381132.2256 | -12381132.2256 | -12381132.2256 | -12381132.2256 | -12381132.2256 | -12381132.2256 | -12381132.2256 | -12381132.2256 | -12381132.2256 | -12381132.2256 | -12381132.2256 | -12381132.2256 | -12381132.2256 | -12381132.2256 | -12381132.2256 | -12381132.2256 | -12381132.2256 | -12381132.2256 | -12381132.2256 | -12381132.2256 | -12381132.2256 | -12381132.2256
| DSCR |  | 1: 2.1098; 2: 2.0273; 3: 1.943; 4: 1.8566; 5: 1.7682; 6: 1.6778; 7: 1.5852; 8: 1.4905; 9: 1.3934; 10: 1.2941; 11: 1.1923; 12: 1.0881; 13: 0.98127; 14: 0.87186; 15: 0.75974
Tabel: Projectparameters
| Verdisconteerde inkomsten | euro | 0: -92364981.6127
| Verdisconteerde afzet | t CO2 | 0: 489047.2679
| Totale investering | Euro | 0: 44308000
| DSCR (gemiddeld) |  | 0: 1.4693
| Vermogenskostenvergoeding (WACC nominaal/reëel) |  | 0: 7.5% / 5.4%
| Projectrendement (IRR) |  | 0: n.v.t.
| Rendement op eigen vermogen (IRR) |  | 0: n.v.t.
| Aandeel lening | Euro | 0: 31015600
| Aandeel eigen vermogen | Euro | 0: 13292400
| Warmtekrachtverhouding | W:E | 0: 0
| Samengesteld aantal vollasturen | uur/jaar | 0: 8000
| Terugverdientijd (inclusief SDE++ subsidie) | jaren | 0: tussen 10 en 11 jaren
| Bodemprijs of basisprijs | 0
| Bodemprijs of basisprijs netlevering | n.v.t.
| Bodemprijs of basisprijs niet-netlevering | n.v.t.
| Voorlopig correctiebedrag 2023 | 0
| Voorlopig correctiebedrag 2023 netlevering | n.v.t.
| Voorlopig correctiebedrag 2023 niet-netlevering | n.v.t.
| Voorlopige GvO-waarde 2023 | 0
| Voorlopige GvO-waarde 2023 netlevering | n.v.t.
| Voorlopige GvO-waarde 2023 niet-netlevering | 0
| Beleidsperiode geproduceerde eenheden | 1650000
| Totale geproduceerde eenheden bij Termijn m.b.t. totale vermeden emissies | 1650000
| Verrekeningsfactor bespaarde emissies | 1

## 159
Berekening basisbedragen: Eindadvies SDE++ 2023 (inclusief errata van 26 april, 15 mei en 31 augustus 2023 en inclusief het addendum van 27 juli 2023)
CCS - Nieuwe post-combustion CO2-afvang, bestaande AVI, vloeibaar transport (variant 6B)
| BASISBEDRAG | Waarde | Eenheid | Toelichting
| Basisbedrag | 255.3403 | Euro/t CO2
| CO2-subsidie-intensiteit | 344 | Euro/t CO2
| Langetermijnprijs | 0 | Euro/t CO2
| Netto vermeden emissies per geproduceerde eenheid | 742.232 | kg CO2/t CO2
| Productie-eenheid | t CO2
| Vermogenseenheid | tCO2/uur
| Berekeningswijze correctiebedrag methode-ID | 43 |  | Geen correctiebedrag
| ZON-PV SPECIFIEKE INPUT PARAMETERS | Waarde | Eenheid | Toelichting
Berekeningswijze correctiebedrag methode-ID netlevering
Berekeningswijze correctiebedrag methode-ID niet-netlevering
Netlevering deel
Niet-netlevering deel
| Langetermijnprijs netlevering | n.v.t.
| Langetermijnprijs niet-netlevering | n.v.t
| CONVERSIEFACTOREN | Waarde | Eenheid | Toelichting
| Verbrandingswaarde methaan (onderwaarde) | 35.8 | MJ/Nm3
| Verbrandingswaarde hernieuwbaar gas (onderwaarde) | 31.65 | MJ/Nm3
| Verbrandingswaarde hernieuwbaar gas (bovenwaarde) | 35.17 | MJ/Nm3
| kWh naar MJ | 3.6 | MJ/kWh
| INPUTVARIABELEN | Waarde | Eenheid | Toelichting
| Inputvermogen | 13.75 | tCO2/uur
Gaat het om een installatie voor hernieuwbaar gas?
Methaangehalte hernieuwbaar gas voor gaszuivering
| Vermogen hernieuwbaargasproductie (voor zuivering) | 0 | Nm3/uur
| Outputvermogen (thermisch of hernieuwbaar gas) |  | tCO2/uur
| Outputvermogen (hernieuwbaar gas) | 0 | Nm3/uur
| Outputvermogen (elektrisch of overig) | 13.75 | tCO2/uur
| Vollasturen levering (thermisch of hernieuwbaar gas) |  | uur/jaar | Bij een installatie voor gecombineerde opwekking, wordt de bedrijfstijd genomen als maximum van de vollasturen warmte en vollasturen elektriciteit.
| Vollasturen levering (elektrisch of overig) | 8000 | uur/jaar | Bij een installatie voor gecombineerde opwekking, wordt de bedrijfstijd genomen als maximum van de vollasturen warmte en vollasturen elektriciteit.
RENDEMENTEN
| Max. elektrisch rendement | 100%
| Elektrisch rendement | 100%
| Thermisch rendement of rendement gasproductie | 0%
| Elektriciteitsderving bij warmtelevering |  | elektriciteit : warmte
KOSTEN
| Investeringskosten input gebaseerd |  | Euro/tCO2/uur
| Investeringskosten output gebaseerd | 4130909 | Euro/tCO2/uur
| Totale investeringskosten | 57.1976 | Euro (miljoen)
| Vaste operationele kosten input gebaseerd |  | Euro/tCO2/uur/jaar
| Vaste operationele kosten output gebaseerd | 123636 | Euro/tCO2/uur/jaar
| Totale jaarlijkse vaste operationele kosten | 1699.995 | Euro (duizend)
| Variabele operationele kosten (incl. contractkosten) | 155.1 | Euro/t CO2
ENERGIEGEBRUIK
| Energie-inhoud brandstof |  | GJ/ton
| Biomassadoorzet | 0 | ton/jaar
| Netto brandstofprijs (aan de poort, incl. risico-opslag) |  | Euro/ton
| Relatief elektriciteitsgebruik | 212 | kWh/t CO2
| Elektriciteitsgebruik | 23320 | MWh/jaar
| Relatief warmtegebruik | 1028 | kWh/t CO2
| Warmtegebruik | 113080 | MWh/jaar
| Relatief gasgebruik |  | kWh/t CO2
| Gasgebruik | 0 | MWh/jaar
EMISSIEFACTOREN
| Productie van warmte of overig |  | kg CO2/kWh
| Productie van elektriciteit of overig | 1000 | kg CO2/t CO2
| Productie van gas of overig |  | kg CO2/kWh
| Gebruik van biomassa |  | kg CO2/ton
| Gebruik van warmte | 0.226 | kg CO2/kWh
| Gebruik van elektriciteit | 0.12 | kg CO2/kWh
| Gebruik van gas |  | kg CO2/kWh
PARAMETERS NA SUBSIDIEPERIODE
| Elektriciteitsprijs na subsidieperiode (incl PIF) |  | Euro/kWh
| Vollasturen na subsidieperiode elektriciteit of overige |  | uur/jaar
| Prijs warmte of hernieuwbaar gas na subsidieperiode |  | Euro/kWh
| Vollasturen na subsidieperiode warmte of hernieuwbaar gas |  | uur/jaar
INVESTERINGSSUBSIDIES
| Investeringssubsidie t.g.v. vreemd vermogen |  | Euro
| Investeringssubsidie t.g.v. eigen vermogen (NCW) |  | Euro
FINANCIELE PARAMETERS
| Inflatie | 2%
| Rendement op vreemd vermogen | 6%
| Rendement op eigen vermogen | 14.5%
| Percentage vreemd vermogen in investering | 70%
| Percentage eigen vermogen in investering | 30%
| Vennootschapsbelasting | 25.8%
TERMIJNEN
| Economische levensduur | 15 | jaar
| Termijn lening | 15 | jaar
| Afschrijvingstermijn | 15 | jaar
| Beleidsperiode | 15 | jaar
| Termijn m.b.t. totale vermeden emissies |  | jaar
| ONREGELMATIGE CASHFLOWS |  |  | Toelichting
| Waarde |  |  | Voer in cel C90 het jaar in waarin de onregelmatige cashflow plaatsvindt en in cel D90 de kosten (als negatieve waarde) in dat specifieke jaar.
| Afsluitprovisie op lening | 1%
| Afsluitprovisie op lening handmatig |  |  | Indien de afsluitprovisie handmatig moet worden ingevoerd, voer dan in cel C92 het bedrag van de afsluitprovisie.
| JAREN |  | Jaar | 2023 | 2024 | 2025 | 2026 | 2027 | 2028 | 2029 | 2030 | 2031 | 2032 | 2033 | 2034 | 2035 | 2036 | 2037 | 2038 | 2039 | 2040 | 2041 | 2042 | 2043
Basisbedrag (niet invullen voor basisbedragberekening, deze cellen kunnen gebruikt worden om de inkomsten toe te voegen)
Correctiebedrag (niet invullen voor basisbedragberekening, deze cellen kunnen gebruikt worden om de inkomsten toe te voegen)
| Inflator |  | index | 1 | 1.02 | 1.0404 | 1.0612 | 1.0824 | 1.1041 | 1.1262 | 1.1487 | 1.1717 | 1.1951 | 1.219 | 1.2434 | 1.2682 | 1.2936 | 1.3195 | 1.3459 | 1.3728 | 1.4002 | 1.4282 | 1.4568 | 1.4859 | 1.5157 | 1.546 | 1.5769 | 1.6084 | 1.6406 | 1.6734 | 1.7069 | 1.741 | 1.7758 | 1.8114 | 1.8476 | 1.8845 | 1.9222 | 1.9607 | 1.9999 | 2.0399 | 2.0807 | 2.1223 | 2.1647
Tabel: Nominale kasstroom (positieve bedragen = gunstig voor de producent)
| INITIELE INVESTERING |  | 0 | 1 | 2 | 3 | 4 | 5 | 6 | 7 | 8 | 9 | 10 | 11 | 12 | 13 | 14 | 15 | 16 | 17 | 18 | 19 | 20 | 21 | 22 | 23 | 24 | 25 | 26 | 27 | 28 | 29 | 30 | 31 | 32 | 33 | 34 | 35 | 36 | 37 | 38 | 39 | 40
| Investering | Euro | 0: -57197598.7412
AFZET
| Afzet elektriciteit of overige | t CO2 |  | 110000 | 110000 | 110000 | 110000 | 110000 | 110000 | 110000 | 110000 | 110000 | 110000 | 110000 | 110000 | 110000 | 110000 | 110000 | 0 | 0 | 0 | 0 | 0 | 0 | 0 | 0 | 0 | 0 | 0 | 0 | 0 | 0 | 0 | 0 | 0 | 0 | 0 | 0 | 0 | 0 | 0 | 0 | 0
| Afzet warmte | t CO2 |  | 0 | 0 | 0 | 0 | 0 | 0 | 0 | 0 | 0 | 0 | 0 | 0 | 0 | 0 | 0 | 0 | 0 | 0 | 0 | 0 | 0 | 0 | 0 | 0 | 0 | 0 | 0 | 0 | 0 | 0 | 0 | 0 | 0 | 0 | 0 | 0 | 0 | 0 | 0 | 0
| Afzet hernieuwbaar gas | kWh (HHV) |  | 0 | 0 | 0 | 0 | 0 | 0 | 0 | 0 | 0 | 0 | 0 | 0 | 0 | 0 | 0 | 0 | 0 | 0 | 0 | 0 | 0 | 0 | 0 | 0 | 0 | 0 | 0 | 0 | 0 | 0 | 0 | 0 | 0 | 0 | 0 | 0 | 0 | 0 | 0 | 0
| Afzet | t CO2 |  | 110000 | 110000 | 110000 | 110000 | 110000 | 110000 | 110000 | 110000 | 110000 | 110000 | 110000 | 110000 | 110000 | 110000 | 110000 | 0 | 0 | 0 | 0 | 0 | 0 | 0 | 0 | 0 | 0 | 0 | 0 | 0 | 0 | 0 | 0 | 0 | 0 | 0 | 0 | 0 | 0 | 0 | 0 | 0
KOSTEN EN INKOMSTEN
| Operationele kosten | Euro |  | -18760995 | -19136214.9 | -19518939.198 | -19909317.982 | -20307504.3416 | -20713654.4284 | -21127927.517 | -21550486.0673 | -21981495.7887 | -22421125.7045 | -22869548.2185 | -23326939.1829 | -23793477.9666 | -24269347.5259 | -24754734.4764 | 0 | 0 | 0 | 0 | 0 | 0 | 0 | 0 | 0 | 0 | 0 | 0 | 0 | 0 | 0 | 0 | 0 | 0 | 0 | 0 | 0 | 0 | 0 | 0 | 0
| Brandstofkosten (biomassa) | Euro |  | 0 | 0 | 0 | 0 | 0 | 0 | 0 | 0 | 0 | 0 | 0 | 0 | 0 | 0 | 0 | 0 | 0 | 0 | 0 | 0 | 0 | 0 | 0 | 0 | 0 | 0 | 0 | 0 | 0 | 0 | 0 | 0 | 0 | 0 | 0 | 0 | 0 | 0 | 0 | 0
| Marktwaarde elektriciteit na einde beleidsperiode | Euro/kWh |  | 0 | 0 | 0 | 0 | 0 | 0 | 0 | 0 | 0 | 0 | 0 | 0 | 0 | 0 | 0 | 0 | 0 | 0 | 0 | 0 | 0 | 0 | 0 | 0 | 0 | 0 | 0 | 0 | 0 | 0 | 0 | 0 | 0 | 0 | 0 | 0 | 0 | 0 | 0 | 0
| Marktwaarde warmte of hernieuwbaar gas na einde beleidsperiode | Euro/kWh |  | 0 | 0 | 0 | 0 | 0 | 0 | 0 | 0 | 0 | 0 | 0 | 0 | 0 | 0 | 0 | 0 | 0 | 0 | 0 | 0 | 0 | 0 | 0 | 0 | 0 | 0 | 0 | 0 | 0 | 0 | 0 | 0 | 0 | 0 | 0 | 0 | 0 | 0 | 0 | 0
| Correctiebedrag | Euro/t CO2 |  | 0 | 0 | 0 | 0 | 0 | 0 | 0 | 0 | 0 | 0 | 0 | 0 | 0 | 0 | 0 | 0 | 0 | 0 | 0 | 0 | 0 | 0 | 0 | 0 | 0 | 0 | 0 | 0 | 0 | 0 | 0 | 0 | 0 | 0 | 0 | 0 | 0 | 0 | 0 | 0
| Basisbedrag | Euro/t CO2 |  | 0 | 0 | 0 | 0 | 0 | 0 | 0 | 0 | 0 | 0 | 0 | 0 | 0 | 0 | 0 | 0 | 0 | 0 | 0 | 0 | 0 | 0 | 0 | 0 | 0 | 0 | 0 | 0 | 0 | 0 | 0 | 0 | 0 | 0 | 0 | 0 | 0 | 0 | 0 | 0
| SDE-vergoeding | Euro |  | 0 | 0 | 0 | 0 | 0 | 0 | 0 | 0 | 0 | 0 | 0 | 0 | 0 | 0 | 0 | 0 | 0 | 0 | 0 | 0 | 0 | 0 | 0 | 0 | 0 | 0 | 0 | 0 | 0 | 0 | 0 | 0 | 0 | 0 | 0 | 0 | 0 | 0 | 0 | 0
| Marktinkomsten na einde beleidsperiode | Euro |  | 0 | 0 | 0 | 0 | 0 | 0 | 0 | 0 | 0 | 0 | 0 | 0 | 0 | 0 | 0 | 0 | 0 | 0 | 0 | 0 | 0 | 0 | 0 | 0 | 0 | 0 | 0 | 0 | 0 | 0 | 0 | 0 | 0 | 0 | 0 | 0 | 0 | 0 | 0 | 0
| Marktinkomsten gedurende beleidsperiode | Euro |  | 0 | 0 | 0 | 0 | 0 | 0 | 0 | 0 | 0 | 0 | 0 | 0 | 0 | 0 | 0 | 0 | 0 | 0 | 0 | 0 | 0 | 0 | 0 | 0 | 0 | 0 | 0 | 0 | 0 | 0 | 0 | 0 | 0 | 0 | 0 | 0 | 0 | 0 | 0 | 0
TOTALE KOSTEN EN INKOMSTEN
| Inkomen totaal (nominaal) | Euro |  | 0 | 0 | 0 | 0 | 0 | 0 | 0 | 0 | 0 | 0 | 0 | 0 | 0 | 0 | 0 | 0 | 0 | 0 | 0 | 0 | 0 | 0 | 0 | 0 | 0 | 0 | 0 | 0 | 0 | 0 | 0 | 0 | 0 | 0 | 0 | 0 | 0 | 0 | 0 | 0
| Kosten totaal (nominaal) | Euro |  | -18760995 | -19136214.9 | -19518939.198 | -19909317.982 | -20307504.3416 | -20713654.4284 | -21127927.517 | -21550486.0673 | -21981495.7887 | -22421125.7045 | -22869548.2185 | -23326939.1829 | -23793477.9666 | -24269347.5259 | -24754734.4764 | 0 | 0 | 0 | 0 | 0 | 0 | 0 | 0 | 0 | 0 | 0 | 0 | 0 | 0 | 0 | 0 | 0 | 0 | 0 | 0 | 0 | 0 | 0 | 0 | 0
| Bruto inkomen (nominaal) | Euro |  | -18760995 | -19136214.9 | -19518939.198 | -19909317.982 | -20307504.3416 | -20713654.4284 | -21127927.517 | -21550486.0673 | -21981495.7887 | -22421125.7045 | -22869548.2185 | -23326939.1829 | -23793477.9666 | -24269347.5259 | -24754734.4764 | 0 | 0 | 0 | 0 | 0 | 0 | 0 | 0 | 0 | 0 | 0 | 0 | 0 | 0 | 0 | 0 | 0 | 0 | 0 | 0 | 0 | 0 | 0 | 0 | 0
AFSCHRIJVING EN SCHULDEN
| Afschrijving | Euro |  | -3813173.2494 | -3813173.2494 | -3813173.2494 | -3813173.2494 | -3813173.2494 | -3813173.2494 | -3813173.2494 | -3813173.2494 | -3813173.2494 | -3813173.2494 | -3813173.2494 | -3813173.2494 | -3813173.2494 | -3813173.2494 | -3813173.2494 | 0 | 0 | 0 | 0 | 0 | 0 | 0 | 0 | 0 | 0 | 0 | 0 | 0 | 0 | 0 | 0 | 0 | 0 | 0 | 0 | 0 | 0 | 0 | 0 | 0
| Rente | Euro |  | -2402299.1471 | -2299089.7359 | -2189687.76 | -2073721.6656 | -1950797.6055 | -1820498.1018 | -1682380.6279 | -1535976.1055 | -1380787.3118 | -1216287.1905 | -1041917.0619 | -857084.7255 | -661162.449 | -453484.836 | -233346.5661 | 0 | 0 | 0 | 0 | 0 | 0 | 0 | 0 | 0 | 0 | 0 | 0 | 0 | 0 | 0 | 0 | 0 | 0 | 0 | 0 | 0 | 0 | 0 | 0 | 0
| Aflossing | Euro |  | -1720156.8535 | -1823366.2647 | -1932768.2406 | -2048734.335 | -2171658.3951 | -2301957.8988 | -2440075.3727 | -2586479.8951 | -2741668.6888 | -2906168.8101 | -3080538.9387 | -3265371.2751 | -3461293.5516 | -3668971.1647 | -3889109.4345 | 0 | 0 | 0 | 0 | 0 | 0 | 0 | 0 | 0 | 0 | 0 | 0 | 0 | 0 | 0 | 0 | 0 | 0 | 0 | 0 | 0 | 0 | 0 | 0 | 0
| Totale lasten lening | Euro |  | -4122456.0006 | -4122456.0006 | -4122456.0006 | -4122456.0006 | -4122456.0006 | -4122456.0006 | -4122456.0006 | -4122456.0006 | -4122456.0006 | -4122456.0006 | -4122456.0006 | -4122456.0006 | -4122456.0006 | -4122456.0006 | -4122456.0006 | 0 | 0 | 0 | 0 | 0 | 0 | 0 | 0 | 0 | 0 | 0 | 0 | 0 | 0 | 0 | 0 | 0 | 0 | 0 | 0 | 0 | 0 | 0 | 0 | 0
BELASTING
| Belastbaar inkomen | Euro |  | -24976467.3965 | -25248477.8853 | -25521800.2075 | -25796212.897 | -26071475.1965 | -26347325.7797 | -26623481.3943 | -26899635.4223 | -27175456.3499 | -27450586.1444 | -27724638.5298 | -27997197.1579 | -28267813.665 | -28536005.6113 | -28801254.2919 | 0 | 0 | 0 | 0 | 0 | 0 | 0 | 0 | 0 | 0 | 0 | 0 | 0 | 0 | 0 | 0 | 0 | 0 | 0 | 0 | 0 | 0 | 0 | 0 | 0
| Belasting bedrag | Euro |  | 6443928.5883 | 6514107.2944 | 6584624.4535 | 6655422.9274 | 6726440.6007 | 6797610.0512 | 6868858.1997 | 6940105.9389 | 7011267.7383 | 7082251.2252 | 7152956.7407 | 7223276.8667 | 7293095.9256 | 7362289.4477 | 7430723.6073 | 0 | 0 | 0 | 0 | 0 | 0 | 0 | 0 | 0 | 0 | 0 | 0 | 0 | 0 | 0 | 0 | 0 | 0 | 0 | 0 | 0 | 0 | 0 | 0 | 0
CASHFLOWS
| Netto inkomen na belasting | Euro |  | -16439522.4123 | -16744563.6062 | -17056770.7451 | -17376351.0551 | -17703519.7415 | -18038500.3779 | -18381525.3179 | -18732836.129 | -19092684.051 | -19461330.4798 | -19839047.4785 | -20226118.3168 | -20622838.0416 | -21029514.0788 | -21446466.8697 | 0 | 0 | 0 | 0 | 0 | 0 | 0 | 0 | 0 | 0 | 0 | 0 | 0 | 0 | 0 | 0 | 0 | 0 | 0 | 0 | 0 | 0 | 0 | 0 | 0
| Project cashflow | Euro | -57197598.7412 | -12317066.4117 | -12622107.6056 | -12934314.7445 | -13253895.0545 | -13581063.7409 | -13916044.3773 | -14259069.3173 | -14610380.1284 | -14970228.0504 | -15338874.4792 | -15716591.4779 | -16103662.3162 | -16500382.041 | -16907058.0782 | -17324010.8691 | 0 | 0 | 0 | 0 | 0 | 0 | 0 | 0 | 0 | 0 | 0 | 0 | 0 | 0 | 0 | 0 | 0 | 0 | 0 | 0 | 0 | 0 | 0 | 0 | 0
| Equity cashflow | Euro | -17159279.6224 | -16439522.4123 | -16744563.6062 | -17056770.7451 | -17376351.0551 | -17703519.7415 | -18038500.3779 | -18381525.3179 | -18732836.129 | -19092684.051 | -19461330.4798 | -19839047.4785 | -20226118.3168 | -20622838.0416 | -21029514.0788 | -21446466.8697 | 0 | 0 | 0 | 0 | 0 | 0 | 0 | 0 | 0 | 0 | 0 | 0 | 0 | 0 | 0 | 0 | 0 | 0 | 0 | 0 | 0 | 0 | 0 | 0 | 0
| Subsidiebasis: afzet | t CO2 |  | 110000 | 110000 | 110000 | 110000 | 110000 | 110000 | 110000 | 110000 | 110000 | 110000 | 110000 | 110000 | 110000 | 110000 | 110000 | 0 | 0 | 0 | 0 | 0 | 0 | 0 | 0 | 0 | 0 | 0 | 0 | 0 | 0 | 0 | 0 | 0 | 0 | 0 | 0 | 0 | 0 | 0 | 0 | 0
| Terug te verdienen investering |  | 57197598.7412 | 50273459.8884 | 43621331.5243 | 37242525.4824 | 31138132.1299 | 25309001.077 | 19755720.6073 | 14478595.7521 | 9477624.925 | 4752475.0255 | 302454.9204 | -3873512.7992 | -7776921.8907 | -11409714.4751 | -14774315.1132 | -17873667.0707 | -17873667.0707 | -17873667.0707 | -17873667.0707 | -17873667.0707 | -17873667.0707 | -17873667.0707 | -17873667.0707 | -17873667.0707 | -17873667.0707 | -17873667.0707 | -17873667.0707 | -17873667.0707 | -17873667.0707 | -17873667.0707 | -17873667.0707 | -17873667.0707 | -17873667.0707 | -17873667.0707 | -17873667.0707 | -17873667.0707 | -17873667.0707 | -17873667.0707 | -17873667.0707 | -17873667.0707 | -17873667.0707
| DSCR |  | 1: 2.0677; 2: 1.9937; 3: 1.9179; 4: 1.8404; 5: 1.761; 6: 1.6798; 7: 1.5966; 8: 1.5114; 9: 1.4241; 10: 1.3346; 11: 1.243; 12: 1.1491; 13: 1.0529; 14: 0.95424; 15: 0.8531
Tabel: Projectparameters
| Verdisconteerde inkomsten | euro | 0: -107714182.7778
| Verdisconteerde afzet | t CO2 | 0: 489047.2679
| Totale investering | Euro | 0: 57197598.7412
| DSCR (gemiddeld) |  | 0: 1.492
| Vermogenskostenvergoeding (WACC nominaal/reëel) |  | 0: 7.5% / 5.4%
| Projectrendement (IRR) |  | 0: n.v.t.
| Rendement op eigen vermogen (IRR) |  | 0: n.v.t.
| Aandeel lening | Euro | 0: 40038319.1189
| Aandeel eigen vermogen | Euro | 0: 17159279.6224
| Warmtekrachtverhouding | W:E | 0: 0
| Samengesteld aantal vollasturen | uur/jaar | 0: 8000
| Terugverdientijd (inclusief SDE++ subsidie) | jaren | 0: tussen 10 en 11 jaren
| Bodemprijs of basisprijs | 0
| Bodemprijs of basisprijs netlevering | n.v.t.
| Bodemprijs of basisprijs niet-netlevering | n.v.t.
| Voorlopig correctiebedrag 2023 | 0
| Voorlopig correctiebedrag 2023 netlevering | n.v.t.
| Voorlopig correctiebedrag 2023 niet-netlevering | n.v.t.
| Voorlopige GvO-waarde 2023 | 0
| Voorlopige GvO-waarde 2023 netlevering | n.v.t.
| Voorlopige GvO-waarde 2023 niet-netlevering | 0
| Beleidsperiode geproduceerde eenheden | 1650000
| Totale geproduceerde eenheden bij Termijn m.b.t. totale vermeden emissies | 1650000
| Verrekeningsfactor bespaarde emissies | 1

## 160
Berekening basisbedragen: Eindadvies SDE++ 2023 (inclusief errata van 26 april, 15 mei en 31 augustus 2023 en inclusief het addendum van 27 juli 2023)
CCS - Nieuwe pre-combustion CO2-afvang, nieuwe installatie, gasvormig transport (variant 7A)
| BASISBEDRAG | Waarde | Eenheid | Toelichting
| Basisbedrag | 125.9515 | Euro/t CO2
| CO2-subsidie-intensiteit | 8 | Euro/t CO2
| Langetermijnprijs | 118.9267 | Euro/t CO2
| Netto vermeden emissies per geproduceerde eenheid | 914.364 | kg CO2/t CO2
| Productie-eenheid | t CO2
| Vermogenseenheid | tCO2/uur
| Berekeningswijze correctiebedrag methode-ID | 31 |  | LT_CO2
| ZON-PV SPECIFIEKE INPUT PARAMETERS | Waarde | Eenheid | Toelichting
Berekeningswijze correctiebedrag methode-ID netlevering
Berekeningswijze correctiebedrag methode-ID niet-netlevering
Netlevering deel
Niet-netlevering deel
| Langetermijnprijs netlevering | n.v.t.
| Langetermijnprijs niet-netlevering | n.v.t
| CONVERSIEFACTOREN | Waarde | Eenheid | Toelichting
| Verbrandingswaarde methaan (onderwaarde) | 35.8 | MJ/Nm3
| Verbrandingswaarde hernieuwbaar gas (onderwaarde) | 31.65 | MJ/Nm3
| Verbrandingswaarde hernieuwbaar gas (bovenwaarde) | 35.17 | MJ/Nm3
| kWh naar MJ | 3.6 | MJ/kWh
| INPUTVARIABELEN | Waarde | Eenheid | Toelichting
| Inputvermogen | 81.25 | tCO2/uur
Gaat het om een installatie voor hernieuwbaar gas?
Methaangehalte hernieuwbaar gas voor gaszuivering
| Vermogen hernieuwbaargasproductie (voor zuivering) | 0 | Nm3/uur
| Outputvermogen (thermisch of hernieuwbaar gas) |  | tCO2/uur
| Outputvermogen (hernieuwbaar gas) | 0 | Nm3/uur
| Outputvermogen (elektrisch of overig) | 81.25 | tCO2/uur
| Vollasturen levering (thermisch of hernieuwbaar gas) |  | uur/jaar | Bij een installatie voor gecombineerde opwekking, wordt de bedrijfstijd genomen als maximum van de vollasturen warmte en vollasturen elektriciteit.
| Vollasturen levering (elektrisch of overig) | 8000 | uur/jaar | Bij een installatie voor gecombineerde opwekking, wordt de bedrijfstijd genomen als maximum van de vollasturen warmte en vollasturen elektriciteit.
RENDEMENTEN
| Max. elektrisch rendement | 100%
| Elektrisch rendement | 100%
| Thermisch rendement of rendement gasproductie | 0%
| Elektriciteitsderving bij warmtelevering |  | elektriciteit : warmte
KOSTEN
| Investeringskosten input gebaseerd |  | Euro/tCO2/uur
| Investeringskosten output gebaseerd | 774154 | Euro/tCO2/uur
| Totale investeringskosten | 63.3403 | Euro (miljoen)
| Vaste operationele kosten input gebaseerd |  | Euro/tCO2/uur/jaar
| Vaste operationele kosten output gebaseerd | 16000 | Euro/tCO2/uur/jaar
| Totale jaarlijkse vaste operationele kosten | 1300 | Euro (duizend)
| Variabele operationele kosten (incl. contractkosten) | 101 | Euro/t CO2
ENERGIEGEBRUIK
| Energie-inhoud brandstof |  | GJ/ton
| Biomassadoorzet | 0 | ton/jaar
| Netto brandstofprijs (aan de poort, incl. risico-opslag) |  | Euro/ton
| Relatief elektriciteitsgebruik | 175 | kWh/t CO2
| Elektriciteitsgebruik | 113750 | MWh/jaar
| Relatief warmtegebruik | 286 | kWh/t CO2
| Warmtegebruik | 185900 | MWh/jaar
| Relatief gasgebruik |  | kWh/t CO2
| Gasgebruik | 0 | MWh/jaar
EMISSIEFACTOREN
| Productie van warmte of overig |  | kg CO2/kWh
| Productie van elektriciteit of overig | 1000 | kg CO2/t CO2
| Productie van gas of overig |  | kg CO2/kWh
| Gebruik van biomassa |  | kg CO2/ton
| Gebruik van warmte | 0.226 | kg CO2/kWh
| Gebruik van elektriciteit | 0.12 | kg CO2/kWh
| Gebruik van gas |  | kg CO2/kWh
PARAMETERS NA SUBSIDIEPERIODE
| Elektriciteitsprijs na subsidieperiode (incl PIF) |  | Euro/kWh
| Vollasturen na subsidieperiode elektriciteit of overige |  | uur/jaar
| Prijs warmte of hernieuwbaar gas na subsidieperiode |  | Euro/kWh
| Vollasturen na subsidieperiode warmte of hernieuwbaar gas |  | uur/jaar
INVESTERINGSSUBSIDIES
| Investeringssubsidie t.g.v. vreemd vermogen |  | Euro
| Investeringssubsidie t.g.v. eigen vermogen (NCW) |  | Euro
FINANCIELE PARAMETERS
| Inflatie | 2%
| Rendement op vreemd vermogen | 6%
| Rendement op eigen vermogen | 14.5%
| Percentage vreemd vermogen in investering | 70%
| Percentage eigen vermogen in investering | 30%
| Vennootschapsbelasting | 25.8%
TERMIJNEN
| Economische levensduur | 15 | jaar
| Termijn lening | 15 | jaar
| Afschrijvingstermijn | 15 | jaar
| Beleidsperiode | 15 | jaar
| Termijn m.b.t. totale vermeden emissies |  | jaar
| ONREGELMATIGE CASHFLOWS |  |  | Toelichting
| Waarde |  |  | Voer in cel C90 het jaar in waarin de onregelmatige cashflow plaatsvindt en in cel D90 de kosten (als negatieve waarde) in dat specifieke jaar.
| Afsluitprovisie op lening | 1%
| Afsluitprovisie op lening handmatig |  |  | Indien de afsluitprovisie handmatig moet worden ingevoerd, voer dan in cel C92 het bedrag van de afsluitprovisie.
| JAREN |  | Jaar | 2023 | 2024 | 2025 | 2026 | 2027 | 2028 | 2029 | 2030 | 2031 | 2032 | 2033 | 2034 | 2035 | 2036 | 2037 | 2038 | 2039 | 2040 | 2041 | 2042 | 2043
Basisbedrag (niet invullen voor basisbedragberekening, deze cellen kunnen gebruikt worden om de inkomsten toe te voegen)
Correctiebedrag (niet invullen voor basisbedragberekening, deze cellen kunnen gebruikt worden om de inkomsten toe te voegen)
| Inflator |  | index | 1 | 1.02 | 1.0404 | 1.0612 | 1.0824 | 1.1041 | 1.1262 | 1.1487 | 1.1717 | 1.1951 | 1.219 | 1.2434 | 1.2682 | 1.2936 | 1.3195 | 1.3459 | 1.3728 | 1.4002 | 1.4282 | 1.4568 | 1.4859 | 1.5157 | 1.546 | 1.5769 | 1.6084 | 1.6406 | 1.6734 | 1.7069 | 1.741 | 1.7758 | 1.8114 | 1.8476 | 1.8845 | 1.9222 | 1.9607 | 1.9999 | 2.0399 | 2.0807 | 2.1223 | 2.1647
Tabel: Nominale kasstroom (positieve bedragen = gunstig voor de producent)
| INITIELE INVESTERING |  | 0 | 1 | 2 | 3 | 4 | 5 | 6 | 7 | 8 | 9 | 10 | 11 | 12 | 13 | 14 | 15 | 16 | 17 | 18 | 19 | 20 | 21 | 22 | 23 | 24 | 25 | 26 | 27 | 28 | 29 | 30 | 31 | 32 | 33 | 34 | 35 | 36 | 37 | 38 | 39 | 40
| Investering | Euro | 0: -63340312.5875
AFZET
| Afzet elektriciteit of overige | t CO2 |  | 650000 | 650000 | 650000 | 650000 | 650000 | 650000 | 650000 | 650000 | 650000 | 650000 | 650000 | 650000 | 650000 | 650000 | 650000 | 0 | 0 | 0 | 0 | 0 | 0 | 0 | 0 | 0 | 0 | 0 | 0 | 0 | 0 | 0 | 0 | 0 | 0 | 0 | 0 | 0 | 0 | 0 | 0 | 0
| Afzet warmte | t CO2 |  | 0 | 0 | 0 | 0 | 0 | 0 | 0 | 0 | 0 | 0 | 0 | 0 | 0 | 0 | 0 | 0 | 0 | 0 | 0 | 0 | 0 | 0 | 0 | 0 | 0 | 0 | 0 | 0 | 0 | 0 | 0 | 0 | 0 | 0 | 0 | 0 | 0 | 0 | 0 | 0
| Afzet hernieuwbaar gas | kWh (HHV) |  | 0 | 0 | 0 | 0 | 0 | 0 | 0 | 0 | 0 | 0 | 0 | 0 | 0 | 0 | 0 | 0 | 0 | 0 | 0 | 0 | 0 | 0 | 0 | 0 | 0 | 0 | 0 | 0 | 0 | 0 | 0 | 0 | 0 | 0 | 0 | 0 | 0 | 0 | 0 | 0
| Afzet | t CO2 |  | 650000 | 650000 | 650000 | 650000 | 650000 | 650000 | 650000 | 650000 | 650000 | 650000 | 650000 | 650000 | 650000 | 650000 | 650000 | 0 | 0 | 0 | 0 | 0 | 0 | 0 | 0 | 0 | 0 | 0 | 0 | 0 | 0 | 0 | 0 | 0 | 0 | 0 | 0 | 0 | 0 | 0 | 0 | 0
KOSTEN EN INKOMSTEN
| Operationele kosten | Euro |  | -66950000 | -68289000 | -69654780 | -71047875.6 | -72468833.112 | -73918209.7742 | -75396573.9697 | -76904505.4491 | -78442595.5581 | -80011447.4693 | -81611676.4186 | -83243909.947 | -84908788.146 | -86606963.9089 | -88339103.1871 | 0 | 0 | 0 | 0 | 0 | 0 | 0 | 0 | 0 | 0 | 0 | 0 | 0 | 0 | 0 | 0 | 0 | 0 | 0 | 0 | 0 | 0 | 0 | 0 | 0
| Brandstofkosten (biomassa) | Euro |  | 0 | 0 | 0 | 0 | 0 | 0 | 0 | 0 | 0 | 0 | 0 | 0 | 0 | 0 | 0 | 0 | 0 | 0 | 0 | 0 | 0 | 0 | 0 | 0 | 0 | 0 | 0 | 0 | 0 | 0 | 0 | 0 | 0 | 0 | 0 | 0 | 0 | 0 | 0 | 0
| Marktwaarde elektriciteit na einde beleidsperiode | Euro/kWh |  | 0 | 0 | 0 | 0 | 0 | 0 | 0 | 0 | 0 | 0 | 0 | 0 | 0 | 0 | 0 | 0 | 0 | 0 | 0 | 0 | 0 | 0 | 0 | 0 | 0 | 0 | 0 | 0 | 0 | 0 | 0 | 0 | 0 | 0 | 0 | 0 | 0 | 0 | 0 | 0
| Marktwaarde warmte of hernieuwbaar gas na einde beleidsperiode | Euro/kWh |  | 0 | 0 | 0 | 0 | 0 | 0 | 0 | 0 | 0 | 0 | 0 | 0 | 0 | 0 | 0 | 0 | 0 | 0 | 0 | 0 | 0 | 0 | 0 | 0 | 0 | 0 | 0 | 0 | 0 | 0 | 0 | 0 | 0 | 0 | 0 | 0 | 0 | 0 | 0 | 0
| Correctiebedrag | Euro/t CO2 |  | 0 | 0 | 0 | 0 | 0 | 0 | 0 | 0 | 0 | 0 | 0 | 0 | 0 | 0 | 0 | 0 | 0 | 0 | 0 | 0 | 0 | 0 | 0 | 0 | 0 | 0 | 0 | 0 | 0 | 0 | 0 | 0 | 0 | 0 | 0 | 0 | 0 | 0 | 0 | 0
| Basisbedrag | Euro/t CO2 |  | 0 | 0 | 0 | 0 | 0 | 0 | 0 | 0 | 0 | 0 | 0 | 0 | 0 | 0 | 0 | 0 | 0 | 0 | 0 | 0 | 0 | 0 | 0 | 0 | 0 | 0 | 0 | 0 | 0 | 0 | 0 | 0 | 0 | 0 | 0 | 0 | 0 | 0 | 0 | 0
| SDE-vergoeding | Euro |  | 0 | 0 | 0 | 0 | 0 | 0 | 0 | 0 | 0 | 0 | 0 | 0 | 0 | 0 | 0 | 0 | 0 | 0 | 0 | 0 | 0 | 0 | 0 | 0 | 0 | 0 | 0 | 0 | 0 | 0 | 0 | 0 | 0 | 0 | 0 | 0 | 0 | 0 | 0 | 0
| Marktinkomsten na einde beleidsperiode | Euro |  | 0 | 0 | 0 | 0 | 0 | 0 | 0 | 0 | 0 | 0 | 0 | 0 | 0 | 0 | 0 | 0 | 0 | 0 | 0 | 0 | 0 | 0 | 0 | 0 | 0 | 0 | 0 | 0 | 0 | 0 | 0 | 0 | 0 | 0 | 0 | 0 | 0 | 0 | 0 | 0
| Marktinkomsten gedurende beleidsperiode | Euro |  | 0 | 0 | 0 | 0 | 0 | 0 | 0 | 0 | 0 | 0 | 0 | 0 | 0 | 0 | 0 | 0 | 0 | 0 | 0 | 0 | 0 | 0 | 0 | 0 | 0 | 0 | 0 | 0 | 0 | 0 | 0 | 0 | 0 | 0 | 0 | 0 | 0 | 0 | 0 | 0
TOTALE KOSTEN EN INKOMSTEN
| Inkomen totaal (nominaal) | Euro |  | 0 | 0 | 0 | 0 | 0 | 0 | 0 | 0 | 0 | 0 | 0 | 0 | 0 | 0 | 0 | 0 | 0 | 0 | 0 | 0 | 0 | 0 | 0 | 0 | 0 | 0 | 0 | 0 | 0 | 0 | 0 | 0 | 0 | 0 | 0 | 0 | 0 | 0 | 0 | 0
| Kosten totaal (nominaal) | Euro |  | -66950000 | -68289000 | -69654780 | -71047875.6 | -72468833.112 | -73918209.7742 | -75396573.9697 | -76904505.4491 | -78442595.5581 | -80011447.4693 | -81611676.4186 | -83243909.947 | -84908788.146 | -86606963.9089 | -88339103.1871 | 0 | 0 | 0 | 0 | 0 | 0 | 0 | 0 | 0 | 0 | 0 | 0 | 0 | 0 | 0 | 0 | 0 | 0 | 0 | 0 | 0 | 0 | 0 | 0 | 0
| Bruto inkomen (nominaal) | Euro |  | -66950000 | -68289000 | -69654780 | -71047875.6 | -72468833.112 | -73918209.7742 | -75396573.9697 | -76904505.4491 | -78442595.5581 | -80011447.4693 | -81611676.4186 | -83243909.947 | -84908788.146 | -86606963.9089 | -88339103.1871 | 0 | 0 | 0 | 0 | 0 | 0 | 0 | 0 | 0 | 0 | 0 | 0 | 0 | 0 | 0 | 0 | 0 | 0 | 0 | 0 | 0 | 0 | 0 | 0 | 0
AFSCHRIJVING EN SCHULDEN
| Afschrijving | Euro |  | -4222687.5058 | -4222687.5058 | -4222687.5058 | -4222687.5058 | -4222687.5058 | -4222687.5058 | -4222687.5058 | -4222687.5058 | -4222687.5058 | -4222687.5058 | -4222687.5058 | -4222687.5058 | -4222687.5058 | -4222687.5058 | -4222687.5058 | 0 | 0 | 0 | 0 | 0 | 0 | 0 | 0 | 0 | 0 | 0 | 0 | 0 | 0 | 0 | 0 | 0 | 0 | 0 | 0 | 0 | 0 | 0 | 0 | 0
| Rente | Euro |  | -2660293.1287 | -2545999.5829 | -2424848.4245 | -2296428.1965 | -2160302.7548 | -2016009.7866 | -1863059.2404 | -1700931.6613 | -1529076.4275 | -1346909.8797 | -1153813.339 | -949131.0059 | -732167.7328 | -502186.6633 | -258406.7297 | 0 | 0 | 0 | 0 | 0 | 0 | 0 | 0 | 0 | 0 | 0 | 0 | 0 | 0 | 0 | 0 | 0 | 0 | 0 | 0 | 0 | 0 | 0 | 0 | 0
| Aflossing | Euro |  | -1904892.429 | -2019185.9747 | -2140337.1332 | -2268757.3612 | -2404882.8029 | -2549175.771 | -2702126.3173 | -2864253.8963 | -3036109.1301 | -3218275.6779 | -3411372.2186 | -3616054.5517 | -3833017.8248 | -4062998.8943 | -4306778.828 | 0 | 0 | 0 | 0 | 0 | 0 | 0 | 0 | 0 | 0 | 0 | 0 | 0 | 0 | 0 | 0 | 0 | 0 | 0 | 0 | 0 | 0 | 0 | 0 | 0
| Totale lasten lening | Euro |  | -4565185.5577 | -4565185.5577 | -4565185.5577 | -4565185.5577 | -4565185.5577 | -4565185.5577 | -4565185.5577 | -4565185.5577 | -4565185.5577 | -4565185.5577 | -4565185.5577 | -4565185.5577 | -4565185.5577 | -4565185.5577 | -4565185.5577 | 0 | 0 | 0 | 0 | 0 | 0 | 0 | 0 | 0 | 0 | 0 | 0 | 0 | 0 | 0 | 0 | 0 | 0 | 0 | 0 | 0 | 0 | 0 | 0 | 0
BELASTING
| Belastbaar inkomen | Euro |  | -73832980.6345 | -75057687.0888 | -76302315.9303 | -77566991.3023 | -78851823.3726 | -80156907.0667 | -81482320.7159 | -82828124.6163 | -84194359.4915 | -85581044.8548 | -86988177.2635 | -88415728.4588 | -89863643.3846 | -91331838.0781 | -92820197.4226 | 0 | 0 | 0 | 0 | 0 | 0 | 0 | 0 | 0 | 0 | 0 | 0 | 0 | 0 | 0 | 0 | 0 | 0 | 0 | 0 | 0 | 0 | 0 | 0 | 0
| Belasting bedrag | Euro |  | 19048909.0037 | 19364883.2689 | 19685997.51 | 20012283.756 | 20343770.4301 | 20680482.0232 | 21022438.7447 | 21369656.151 | 21722144.7488 | 22079909.5725 | 22442949.734 | 22811257.9424 | 23184819.9932 | 23563614.2241 | 23947610.935 | 0 | 0 | 0 | 0 | 0 | 0 | 0 | 0 | 0 | 0 | 0 | 0 | 0 | 0 | 0 | 0 | 0 | 0 | 0 | 0 | 0 | 0 | 0 | 0 | 0
CASHFLOWS
| Netto inkomen na belasting | Euro |  | -52466276.554 | -53489302.2888 | -54533968.0476 | -55600777.4017 | -56690248.2395 | -57802913.3087 | -58939320.7827 | -60100034.8558 | -61285636.367 | -62496723.4544 | -63733912.2423 | -64997837.5623 | -66289153.7104 | -67608535.2424 | -68956677.8097 | 0 | 0 | 0 | 0 | 0 | 0 | 0 | 0 | 0 | 0 | 0 | 0 | 0 | 0 | 0 | 0 | 0 | 0 | 0 | 0 | 0 | 0 | 0 | 0 | 0
| Project cashflow | Euro | -63340312.5875 | -47901090.9963 | -48924116.7311 | -49968782.49 | -51035591.844 | -52125062.6819 | -53237727.751 | -54374135.225 | -55534849.2981 | -56720450.8093 | -57931537.8967 | -59168726.6847 | -60432652.0047 | -61723968.1527 | -63043349.6847 | -64391492.252 | 0 | 0 | 0 | 0 | 0 | 0 | 0 | 0 | 0 | 0 | 0 | 0 | 0 | 0 | 0 | 0 | 0 | 0 | 0 | 0 | 0 | 0 | 0 | 0 | 0
| Equity cashflow | Euro | -19002093.7762 | -52466276.554 | -53489302.2888 | -54533968.0476 | -55600777.4017 | -56690248.2395 | -57802913.3087 | -58939320.7827 | -60100034.8558 | -61285636.367 | -62496723.4544 | -63733912.2423 | -64997837.5623 | -66289153.7104 | -67608535.2424 | -68956677.8097 | 0 | 0 | 0 | 0 | 0 | 0 | 0 | 0 | 0 | 0 | 0 | 0 | 0 | 0 | 0 | 0 | 0 | 0 | 0 | 0 | 0 | 0 | 0 | 0 | 0
| Subsidiebasis: afzet | t CO2 |  | 650000 | 650000 | 650000 | 650000 | 650000 | 650000 | 650000 | 650000 | 650000 | 650000 | 650000 | 650000 | 650000 | 650000 | 650000 | 0 | 0 | 0 | 0 | 0 | 0 | 0 | 0 | 0 | 0 | 0 | 0 | 0 | 0 | 0 | 0 | 0 | 0 | 0 | 0 | 0 | 0 | 0 | 0 | 0
| Terug te verdienen investering |  | 63340312.5875 | 51082130.7162 | 40048655.2991 | 30259808.7236 | 21735637.52 | 14496298.3868 | 8562042.9477 | 3953201.1577 | 690163.2682 | -1206639.7462 | -1716757.3972 | -819742.6395 | 1504823.3135 | 5277304.1922 | 10517979.7645 | 17247014.6812 | 17247014.6812 | 17247014.6812 | 17247014.6812 | 17247014.6812 | 17247014.6812 | 17247014.6812 | 17247014.6812 | 17247014.6812 | 17247014.6812 | 17247014.6812 | 17247014.6812 | 17247014.6812 | 17247014.6812 | 17247014.6812 | 17247014.6812 | 17247014.6812 | 17247014.6812 | 17247014.6812 | 17247014.6812 | 17247014.6812 | 17247014.6812 | 17247014.6812 | 17247014.6812 | 17247014.6812 | 17247014.6812
| DSCR |  | 1: 2.8138; 2: 2.5897; 3: 2.3608; 4: 2.1271; 5: 1.8885; 6: 1.6448; 7: 1.3958; 8: 1.1416; 9: 0.88188; 10: 0.61659; 11: 0.34559; 12: 0.068728; 13: -0.21413; 14: -0.50314; 15: -0.79845
Tabel: Projectparameters
| Verdisconteerde inkomsten | euro | 0: -344975581.0206
| Verdisconteerde afzet | t CO2 | 0: 2889824.7648
| Totale investering | Euro | 0: 63340312.5875
| DSCR (gemiddeld) |  | 0: 1.0906
| Vermogenskostenvergoeding (WACC nominaal/reëel) |  | 0: 7.5% / 5.4%
| Projectrendement (IRR) |  | 0: n.v.t.
| Rendement op eigen vermogen (IRR) |  | 0: n.v.t.
| Aandeel lening | Euro | 0: 44338218.8112
| Aandeel eigen vermogen | Euro | 0: 19002093.7762
| Warmtekrachtverhouding | W:E | 0: 0
| Samengesteld aantal vollasturen | uur/jaar | 0: 8000
| Terugverdientijd (inclusief SDE++ subsidie) | jaren | 0: tussen 8 en 9 jaren
| Bodemprijs of basisprijs | 79.2844
| Bodemprijs of basisprijs netlevering | n.v.t.
| Bodemprijs of basisprijs niet-netlevering | n.v.t.
| Voorlopig correctiebedrag 2023 | 0
| Voorlopig correctiebedrag 2023 netlevering | n.v.t.
| Voorlopig correctiebedrag 2023 niet-netlevering | n.v.t.
| Voorlopige GvO-waarde 2023 | 0
| Voorlopige GvO-waarde 2023 netlevering | n.v.t.
| Voorlopige GvO-waarde 2023 niet-netlevering | 0
| Beleidsperiode geproduceerde eenheden | 9750000
| Totale geproduceerde eenheden bij Termijn m.b.t. totale vermeden emissies | 9750000
| Verrekeningsfactor bespaarde emissies | 1

## 161
Berekening basisbedragen: Eindadvies SDE++ 2023 (inclusief errata van 26 april, 15 mei en 31 augustus 2023 en inclusief het addendum van 27 juli 2023)
CCS - Nieuwe pre-combustion CO2-afvang, nieuwe installatie, vloeibaar transport (variant 7B)
| BASISBEDRAG | Waarde | Eenheid | Toelichting
| Basisbedrag | 165.5532 | Euro/t CO2
| CO2-subsidie-intensiteit | 51 | Euro/t CO2
| Langetermijnprijs | 118.9267 | Euro/t CO2
| Netto vermeden emissies per geproduceerde eenheid | 909.924 | kg CO2/t CO2
| Productie-eenheid | t CO2
| Vermogenseenheid | tCO2/uur
| Berekeningswijze correctiebedrag methode-ID | 31 |  | LT_CO2
| ZON-PV SPECIFIEKE INPUT PARAMETERS | Waarde | Eenheid | Toelichting
Berekeningswijze correctiebedrag methode-ID netlevering
Berekeningswijze correctiebedrag methode-ID niet-netlevering
Netlevering deel
Niet-netlevering deel
| Langetermijnprijs netlevering | n.v.t.
| Langetermijnprijs niet-netlevering | n.v.t
| CONVERSIEFACTOREN | Waarde | Eenheid | Toelichting
| Verbrandingswaarde methaan (onderwaarde) | 35.8 | MJ/Nm3
| Verbrandingswaarde hernieuwbaar gas (onderwaarde) | 31.65 | MJ/Nm3
| Verbrandingswaarde hernieuwbaar gas (bovenwaarde) | 35.17 | MJ/Nm3
| kWh naar MJ | 3.6 | MJ/kWh
| INPUTVARIABELEN | Waarde | Eenheid | Toelichting
| Inputvermogen | 81.25 | tCO2/uur
Gaat het om een installatie voor hernieuwbaar gas?
Methaangehalte hernieuwbaar gas voor gaszuivering
| Vermogen hernieuwbaargasproductie (voor zuivering) | 0 | Nm3/uur
| Outputvermogen (thermisch of hernieuwbaar gas) |  | tCO2/uur
| Outputvermogen (hernieuwbaar gas) | 0 | Nm3/uur
| Outputvermogen (elektrisch of overig) | 81.25 | tCO2/uur
| Vollasturen levering (thermisch of hernieuwbaar gas) |  | uur/jaar | Bij een installatie voor gecombineerde opwekking, wordt de bedrijfstijd genomen als maximum van de vollasturen warmte en vollasturen elektriciteit.
| Vollasturen levering (elektrisch of overig) | 8000 | uur/jaar | Bij een installatie voor gecombineerde opwekking, wordt de bedrijfstijd genomen als maximum van de vollasturen warmte en vollasturen elektriciteit.
RENDEMENTEN
| Max. elektrisch rendement | 100%
| Elektrisch rendement | 100%
| Thermisch rendement of rendement gasproductie | 0%
| Elektriciteitsderving bij warmtelevering |  | elektriciteit : warmte
KOSTEN
| Investeringskosten input gebaseerd |  | Euro/tCO2/uur
| Investeringskosten output gebaseerd | 1809231 | Euro/tCO2/uur
| Totale investeringskosten | 148.029 | Euro (miljoen)
| Vaste operationele kosten input gebaseerd |  | Euro/tCO2/uur/jaar
| Vaste operationele kosten output gebaseerd | 35692 | Euro/tCO2/uur/jaar
| Totale jaarlijkse vaste operationele kosten | 2899.975 | Euro (duizend)
| Variabele operationele kosten (incl. contractkosten) | 119.1 | Euro/t CO2
ENERGIEGEBRUIK
| Energie-inhoud brandstof |  | GJ/ton
| Biomassadoorzet | 0 | ton/jaar
| Netto brandstofprijs (aan de poort, incl. risico-opslag) |  | Euro/ton
| Relatief elektriciteitsgebruik | 212 | kWh/t CO2
| Elektriciteitsgebruik | 137800 | MWh/jaar
| Relatief warmtegebruik | 286 | kWh/t CO2
| Warmtegebruik | 185900 | MWh/jaar
| Relatief gasgebruik |  | kWh/t CO2
| Gasgebruik | 0 | MWh/jaar
EMISSIEFACTOREN
| Productie van warmte of overig |  | kg CO2/kWh
| Productie van elektriciteit of overig | 1000 | kg CO2/t CO2
| Productie van gas of overig |  | kg CO2/kWh
| Gebruik van biomassa |  | kg CO2/ton
| Gebruik van warmte | 0.226 | kg CO2/kWh
| Gebruik van elektriciteit | 0.12 | kg CO2/kWh
| Gebruik van gas |  | kg CO2/kWh
PARAMETERS NA SUBSIDIEPERIODE
| Elektriciteitsprijs na subsidieperiode (incl PIF) |  | Euro/kWh
| Vollasturen na subsidieperiode elektriciteit of overige |  | uur/jaar
| Prijs warmte of hernieuwbaar gas na subsidieperiode |  | Euro/kWh
| Vollasturen na subsidieperiode warmte of hernieuwbaar gas |  | uur/jaar
INVESTERINGSSUBSIDIES
| Investeringssubsidie t.g.v. vreemd vermogen |  | Euro
| Investeringssubsidie t.g.v. eigen vermogen (NCW) |  | Euro
FINANCIELE PARAMETERS
| Inflatie | 2%
| Rendement op vreemd vermogen | 6%
| Rendement op eigen vermogen | 14.5%
| Percentage vreemd vermogen in investering | 70%
| Percentage eigen vermogen in investering | 30%
| Vennootschapsbelasting | 25.8%
TERMIJNEN
| Economische levensduur | 15 | jaar
| Termijn lening | 15 | jaar
| Afschrijvingstermijn | 15 | jaar
| Beleidsperiode | 15 | jaar
| Termijn m.b.t. totale vermeden emissies |  | jaar
| ONREGELMATIGE CASHFLOWS |  |  | Toelichting
| Waarde |  |  | Voer in cel C90 het jaar in waarin de onregelmatige cashflow plaatsvindt en in cel D90 de kosten (als negatieve waarde) in dat specifieke jaar.
| Afsluitprovisie op lening | 1%
| Afsluitprovisie op lening handmatig |  |  | Indien de afsluitprovisie handmatig moet worden ingevoerd, voer dan in cel C92 het bedrag van de afsluitprovisie.
| JAREN |  | Jaar | 2023 | 2024 | 2025 | 2026 | 2027 | 2028 | 2029 | 2030 | 2031 | 2032 | 2033 | 2034 | 2035 | 2036 | 2037 | 2038 | 2039 | 2040 | 2041 | 2042 | 2043
Basisbedrag (niet invullen voor basisbedragberekening, deze cellen kunnen gebruikt worden om de inkomsten toe te voegen)
Correctiebedrag (niet invullen voor basisbedragberekening, deze cellen kunnen gebruikt worden om de inkomsten toe te voegen)
| Inflator |  | index | 1 | 1.02 | 1.0404 | 1.0612 | 1.0824 | 1.1041 | 1.1262 | 1.1487 | 1.1717 | 1.1951 | 1.219 | 1.2434 | 1.2682 | 1.2936 | 1.3195 | 1.3459 | 1.3728 | 1.4002 | 1.4282 | 1.4568 | 1.4859 | 1.5157 | 1.546 | 1.5769 | 1.6084 | 1.6406 | 1.6734 | 1.7069 | 1.741 | 1.7758 | 1.8114 | 1.8476 | 1.8845 | 1.9222 | 1.9607 | 1.9999 | 2.0399 | 2.0807 | 2.1223 | 2.1647
Tabel: Nominale kasstroom (positieve bedragen = gunstig voor de producent)
| INITIELE INVESTERING |  | 0 | 1 | 2 | 3 | 4 | 5 | 6 | 7 | 8 | 9 | 10 | 11 | 12 | 13 | 14 | 15 | 16 | 17 | 18 | 19 | 20 | 21 | 22 | 23 | 24 | 25 | 26 | 27 | 28 | 29 | 30 | 31 | 32 | 33 | 34 | 35 | 36 | 37 | 38 | 39 | 40
| Investering | Euro | 0: -148029018.8812
AFZET
| Afzet elektriciteit of overige | t CO2 |  | 650000 | 650000 | 650000 | 650000 | 650000 | 650000 | 650000 | 650000 | 650000 | 650000 | 650000 | 650000 | 650000 | 650000 | 650000 | 0 | 0 | 0 | 0 | 0 | 0 | 0 | 0 | 0 | 0 | 0 | 0 | 0 | 0 | 0 | 0 | 0 | 0 | 0 | 0 | 0 | 0 | 0 | 0 | 0
| Afzet warmte | t CO2 |  | 0 | 0 | 0 | 0 | 0 | 0 | 0 | 0 | 0 | 0 | 0 | 0 | 0 | 0 | 0 | 0 | 0 | 0 | 0 | 0 | 0 | 0 | 0 | 0 | 0 | 0 | 0 | 0 | 0 | 0 | 0 | 0 | 0 | 0 | 0 | 0 | 0 | 0 | 0 | 0
| Afzet hernieuwbaar gas | kWh (HHV) |  | 0 | 0 | 0 | 0 | 0 | 0 | 0 | 0 | 0 | 0 | 0 | 0 | 0 | 0 | 0 | 0 | 0 | 0 | 0 | 0 | 0 | 0 | 0 | 0 | 0 | 0 | 0 | 0 | 0 | 0 | 0 | 0 | 0 | 0 | 0 | 0 | 0 | 0 | 0 | 0
| Afzet | t CO2 |  | 650000 | 650000 | 650000 | 650000 | 650000 | 650000 | 650000 | 650000 | 650000 | 650000 | 650000 | 650000 | 650000 | 650000 | 650000 | 0 | 0 | 0 | 0 | 0 | 0 | 0 | 0 | 0 | 0 | 0 | 0 | 0 | 0 | 0 | 0 | 0 | 0 | 0 | 0 | 0 | 0 | 0 | 0 | 0
KOSTEN EN INKOMSTEN
| Operationele kosten | Euro |  | -80314975 | -81921274.5 | -83559699.99 | -85230893.9898 | -86935511.8696 | -88674222.107 | -90447706.5491 | -92256660.6801 | -94101793.8937 | -95983829.7716 | -97903506.367 | -99861576.4944 | -101858808.0242 | -103895984.1847 | -105973903.8684 | 0 | 0 | 0 | 0 | 0 | 0 | 0 | 0 | 0 | 0 | 0 | 0 | 0 | 0 | 0 | 0 | 0 | 0 | 0 | 0 | 0 | 0 | 0 | 0 | 0
| Brandstofkosten (biomassa) | Euro |  | 0 | 0 | 0 | 0 | 0 | 0 | 0 | 0 | 0 | 0 | 0 | 0 | 0 | 0 | 0 | 0 | 0 | 0 | 0 | 0 | 0 | 0 | 0 | 0 | 0 | 0 | 0 | 0 | 0 | 0 | 0 | 0 | 0 | 0 | 0 | 0 | 0 | 0 | 0 | 0
| Marktwaarde elektriciteit na einde beleidsperiode | Euro/kWh |  | 0 | 0 | 0 | 0 | 0 | 0 | 0 | 0 | 0 | 0 | 0 | 0 | 0 | 0 | 0 | 0 | 0 | 0 | 0 | 0 | 0 | 0 | 0 | 0 | 0 | 0 | 0 | 0 | 0 | 0 | 0 | 0 | 0 | 0 | 0 | 0 | 0 | 0 | 0 | 0
| Marktwaarde warmte of hernieuwbaar gas na einde beleidsperiode | Euro/kWh |  | 0 | 0 | 0 | 0 | 0 | 0 | 0 | 0 | 0 | 0 | 0 | 0 | 0 | 0 | 0 | 0 | 0 | 0 | 0 | 0 | 0 | 0 | 0 | 0 | 0 | 0 | 0 | 0 | 0 | 0 | 0 | 0 | 0 | 0 | 0 | 0 | 0 | 0 | 0 | 0
| Correctiebedrag | Euro/t CO2 |  | 0 | 0 | 0 | 0 | 0 | 0 | 0 | 0 | 0 | 0 | 0 | 0 | 0 | 0 | 0 | 0 | 0 | 0 | 0 | 0 | 0 | 0 | 0 | 0 | 0 | 0 | 0 | 0 | 0 | 0 | 0 | 0 | 0 | 0 | 0 | 0 | 0 | 0 | 0 | 0
| Basisbedrag | Euro/t CO2 |  | 0 | 0 | 0 | 0 | 0 | 0 | 0 | 0 | 0 | 0 | 0 | 0 | 0 | 0 | 0 | 0 | 0 | 0 | 0 | 0 | 0 | 0 | 0 | 0 | 0 | 0 | 0 | 0 | 0 | 0 | 0 | 0 | 0 | 0 | 0 | 0 | 0 | 0 | 0 | 0
| SDE-vergoeding | Euro |  | 0 | 0 | 0 | 0 | 0 | 0 | 0 | 0 | 0 | 0 | 0 | 0 | 0 | 0 | 0 | 0 | 0 | 0 | 0 | 0 | 0 | 0 | 0 | 0 | 0 | 0 | 0 | 0 | 0 | 0 | 0 | 0 | 0 | 0 | 0 | 0 | 0 | 0 | 0 | 0
| Marktinkomsten na einde beleidsperiode | Euro |  | 0 | 0 | 0 | 0 | 0 | 0 | 0 | 0 | 0 | 0 | 0 | 0 | 0 | 0 | 0 | 0 | 0 | 0 | 0 | 0 | 0 | 0 | 0 | 0 | 0 | 0 | 0 | 0 | 0 | 0 | 0 | 0 | 0 | 0 | 0 | 0 | 0 | 0 | 0 | 0
| Marktinkomsten gedurende beleidsperiode | Euro |  | 0 | 0 | 0 | 0 | 0 | 0 | 0 | 0 | 0 | 0 | 0 | 0 | 0 | 0 | 0 | 0 | 0 | 0 | 0 | 0 | 0 | 0 | 0 | 0 | 0 | 0 | 0 | 0 | 0 | 0 | 0 | 0 | 0 | 0 | 0 | 0 | 0 | 0 | 0 | 0
TOTALE KOSTEN EN INKOMSTEN
| Inkomen totaal (nominaal) | Euro |  | 0 | 0 | 0 | 0 | 0 | 0 | 0 | 0 | 0 | 0 | 0 | 0 | 0 | 0 | 0 | 0 | 0 | 0 | 0 | 0 | 0 | 0 | 0 | 0 | 0 | 0 | 0 | 0 | 0 | 0 | 0 | 0 | 0 | 0 | 0 | 0 | 0 | 0 | 0 | 0
| Kosten totaal (nominaal) | Euro |  | -80314975 | -81921274.5 | -83559699.99 | -85230893.9898 | -86935511.8696 | -88674222.107 | -90447706.5491 | -92256660.6801 | -94101793.8937 | -95983829.7716 | -97903506.367 | -99861576.4944 | -101858808.0242 | -103895984.1847 | -105973903.8684 | 0 | 0 | 0 | 0 | 0 | 0 | 0 | 0 | 0 | 0 | 0 | 0 | 0 | 0 | 0 | 0 | 0 | 0 | 0 | 0 | 0 | 0 | 0 | 0 | 0
| Bruto inkomen (nominaal) | Euro |  | -80314975 | -81921274.5 | -83559699.99 | -85230893.9898 | -86935511.8696 | -88674222.107 | -90447706.5491 | -92256660.6801 | -94101793.8937 | -95983829.7716 | -97903506.367 | -99861576.4944 | -101858808.0242 | -103895984.1847 | -105973903.8684 | 0 | 0 | 0 | 0 | 0 | 0 | 0 | 0 | 0 | 0 | 0 | 0 | 0 | 0 | 0 | 0 | 0 | 0 | 0 | 0 | 0 | 0 | 0 | 0 | 0
AFSCHRIJVING EN SCHULDEN
| Afschrijving | Euro |  | -9868601.2587 | -9868601.2587 | -9868601.2587 | -9868601.2587 | -9868601.2587 | -9868601.2587 | -9868601.2587 | -9868601.2587 | -9868601.2587 | -9868601.2587 | -9868601.2587 | -9868601.2587 | -9868601.2587 | -9868601.2587 | -9868601.2587 | 0 | 0 | 0 | 0 | 0 | 0 | 0 | 0 | 0 | 0 | 0 | 0 | 0 | 0 | 0 | 0 | 0 | 0 | 0 | 0 | 0 | 0 | 0 | 0 | 0
| Rente | Euro |  | -6217218.793 | -5950109.8895 | -5666974.4519 | -5366850.8879 | -5048719.9102 | -4711501.0737 | -4354049.1071 | -3975150.0225 | -3573516.9928 | -3147785.9813 | -2696511.1092 | -2218159.7447 | -1711107.2983 | -1173631.7052 | -603907.5765 | 0 | 0 | 0 | 0 | 0 | 0 | 0 | 0 | 0 | 0 | 0 | 0 | 0 | 0 | 0 | 0 | 0 | 0 | 0 | 0 | 0 | 0 | 0 | 0 | 0
| Aflossing | Euro |  | -4451815.0577 | -4718923.9612 | -5002059.3988 | -5302182.9628 | -5620313.9405 | -5957532.777 | -6314984.7436 | -6693883.8282 | -7095516.8579 | -7521247.8694 | -7972522.7415 | -8450874.106 | -8957926.5524 | -9495402.1455 | -10065126.2743 | 0 | 0 | 0 | 0 | 0 | 0 | 0 | 0 | 0 | 0 | 0 | 0 | 0 | 0 | 0 | 0 | 0 | 0 | 0 | 0 | 0 | 0 | 0 | 0 | 0
| Totale lasten lening | Euro |  | -10669033.8507 | -10669033.8507 | -10669033.8507 | -10669033.8507 | -10669033.8507 | -10669033.8507 | -10669033.8507 | -10669033.8507 | -10669033.8507 | -10669033.8507 | -10669033.8507 | -10669033.8507 | -10669033.8507 | -10669033.8507 | -10669033.8507 | 0 | 0 | 0 | 0 | 0 | 0 | 0 | 0 | 0 | 0 | 0 | 0 | 0 | 0 | 0 | 0 | 0 | 0 | 0 | 0 | 0 | 0 | 0 | 0 | 0
BELASTING
| Belastbaar inkomen | Euro |  | -96400795.0518 | -97739985.6483 | -99095275.7006 | -100466346.1365 | -101852833.0385 | -103254324.4395 | -104670356.915 | -106100411.9614 | -107543912.1453 | -109000217.0117 | -110468618.735 | -111948337.4978 | -113438516.5813 | -114938217.1487 | -116446412.7036 | 0 | 0 | 0 | 0 | 0 | 0 | 0 | 0 | 0 | 0 | 0 | 0 | 0 | 0 | 0 | 0 | 0 | 0 | 0 | 0 | 0 | 0 | 0 | 0 | 0
| Belasting bedrag | Euro |  | 24871405.1234 | 25216916.2973 | 25566581.1308 | 25920317.3032 | 26278030.9239 | 26639615.7054 | 27004952.0841 | 27373906.286 | 27746329.3335 | 28122055.989 | 28500903.6336 | 28882671.0744 | 29267137.278 | 29654060.0244 | 30043174.4775 | 0 | 0 | 0 | 0 | 0 | 0 | 0 | 0 | 0 | 0 | 0 | 0 | 0 | 0 | 0 | 0 | 0 | 0 | 0 | 0 | 0 | 0 | 0 | 0 | 0
CASHFLOWS
| Netto inkomen na belasting | Euro |  | -66112603.7274 | -67373392.0535 | -68662152.71 | -69979610.5373 | -71326514.7964 | -72703640.2523 | -74111788.3158 | -75551788.2448 | -77024498.411 | -78530807.6333 | -80071636.5841 | -81647939.2707 | -83260704.597 | -84910958.0111 | -86599763.2416 | 0 | 0 | 0 | 0 | 0 | 0 | 0 | 0 | 0 | 0 | 0 | 0 | 0 | 0 | 0 | 0 | 0 | 0 | 0 | 0 | 0 | 0 | 0 | 0 | 0
| Project cashflow | Euro | -148029018.8812 | -55443569.8766 | -56704358.2027 | -57993118.8592 | -59310576.6866 | -60657480.9457 | -62034606.4016 | -63442754.4651 | -64882754.3941 | -66355464.5602 | -67861773.7826 | -69402602.7334 | -70978905.4199 | -72591670.7463 | -74241924.1604 | -75930729.3909 | 0 | 0 | 0 | 0 | 0 | 0 | 0 | 0 | 0 | 0 | 0 | 0 | 0 | 0 | 0 | 0 | 0 | 0 | 0 | 0 | 0 | 0 | 0 | 0 | 0
| Equity cashflow | Euro | -44408705.6644 | -66112603.7274 | -67373392.0535 | -68662152.71 | -69979610.5373 | -71326514.7964 | -72703640.2523 | -74111788.3158 | -75551788.2448 | -77024498.411 | -78530807.6333 | -80071636.5841 | -81647939.2707 | -83260704.597 | -84910958.0111 | -86599763.2416 | 0 | 0 | 0 | 0 | 0 | 0 | 0 | 0 | 0 | 0 | 0 | 0 | 0 | 0 | 0 | 0 | 0 | 0 | 0 | 0 | 0 | 0 | 0 | 0 | 0
| Subsidiebasis: afzet | t CO2 |  | 650000 | 650000 | 650000 | 650000 | 650000 | 650000 | 650000 | 650000 | 650000 | 650000 | 650000 | 650000 | 650000 | 650000 | 650000 | 0 | 0 | 0 | 0 | 0 | 0 | 0 | 0 | 0 | 0 | 0 | 0 | 0 | 0 | 0 | 0 | 0 | 0 | 0 | 0 | 0 | 0 | 0 | 0 | 0
| Terug te verdienen investering |  | 148029018.8812 | 126951632.6743 | 107213437.0638 | 88830531.5057 | 71818696.3834 | 56193348.1632 | 41969491.344 | 29161667.0002 | 17783897.7028 | 7849628.5894 | -628335.6577 | -7637898.1815 | -13167741.9424 | -17207406.6199 | -19747370.7299 | -20779139.2851 | -20779139.2851 | -20779139.2851 | -20779139.2851 | -20779139.2851 | -20779139.2851 | -20779139.2851 | -20779139.2851 | -20779139.2851 | -20779139.2851 | -20779139.2851 | -20779139.2851 | -20779139.2851 | -20779139.2851 | -20779139.2851 | -20779139.2851 | -20779139.2851 | -20779139.2851 | -20779139.2851 | -20779139.2851 | -20779139.2851 | -20779139.2851 | -20779139.2851 | -20779139.2851 | -20779139.2851 | -20779139.2851
| DSCR |  | 1: 2.2872; 2: 2.1691; 3: 2.0483; 4: 1.9248; 5: 1.7986; 6: 1.6695; 7: 1.5375; 8: 1.4025; 9: 1.2645; 10: 1.1233; 11: 0.97888; 12: 0.83113; 13: 0.67997; 14: 0.52529; 15: 0.367
Tabel: Projectparameters
| Verdisconteerde inkomsten | euro | 0: -434011018.1238
| Verdisconteerde afzet | t CO2 | 0: 2889824.7648
| Totale investering | Euro | 0: 148029018.8812
| DSCR (gemiddeld) |  | 0: 1.3738
| Vermogenskostenvergoeding (WACC nominaal/reëel) |  | 0: 7.5% / 5.4%
| Projectrendement (IRR) |  | 0: n.v.t.
| Rendement op eigen vermogen (IRR) |  | 0: n.v.t.
| Aandeel lening | Euro | 0: 103620313.2169
| Aandeel eigen vermogen | Euro | 0: 44408705.6644
| Warmtekrachtverhouding | W:E | 0: 0
| Samengesteld aantal vollasturen | uur/jaar | 0: 8000
| Terugverdientijd (inclusief SDE++ subsidie) | jaren | 0: tussen 9 en 10 jaren
| Bodemprijs of basisprijs | 79.2844
| Bodemprijs of basisprijs netlevering | n.v.t.
| Bodemprijs of basisprijs niet-netlevering | n.v.t.
| Voorlopig correctiebedrag 2023 | 0
| Voorlopig correctiebedrag 2023 netlevering | n.v.t.
| Voorlopig correctiebedrag 2023 niet-netlevering | n.v.t.
| Voorlopige GvO-waarde 2023 | 0
| Voorlopige GvO-waarde 2023 netlevering | n.v.t.
| Voorlopige GvO-waarde 2023 niet-netlevering | 0
| Beleidsperiode geproduceerde eenheden | 9750000
| Totale geproduceerde eenheden bij Termijn m.b.t. totale vermeden emissies | 9750000
| Verrekeningsfactor bespaarde emissies | 1

## 162
Berekening basisbedragen: Eindadvies SDE++ 2023 (inclusief errata van 26 april, 15 mei en 31 augustus 2023 en inclusief het addendum van 27 juli 2023)
CCS - Nieuwe post-combustion CO2-afvang, nieuwe installatie, gasvormig transport (variant 8A)
| BASISBEDRAG | Waarde | Eenheid | Toelichting
| Basisbedrag | 172.6223 | Euro/t CO2
| CO2-subsidie-intensiteit | 64 | Euro/t CO2
| Langetermijnprijs | 118.9267 | Euro/t CO2
| Netto vermeden emissies per geproduceerde eenheid | 843.4 | kg CO2/t CO2
| Productie-eenheid | t CO2
| Vermogenseenheid | tCO2/uur
| Berekeningswijze correctiebedrag methode-ID | 31 |  | LT_CO2
| ZON-PV SPECIFIEKE INPUT PARAMETERS | Waarde | Eenheid | Toelichting
Berekeningswijze correctiebedrag methode-ID netlevering
Berekeningswijze correctiebedrag methode-ID niet-netlevering
Netlevering deel
Niet-netlevering deel
| Langetermijnprijs netlevering | n.v.t.
| Langetermijnprijs niet-netlevering | n.v.t
| CONVERSIEFACTOREN | Waarde | Eenheid | Toelichting
| Verbrandingswaarde methaan (onderwaarde) | 35.8 | MJ/Nm3
| Verbrandingswaarde hernieuwbaar gas (onderwaarde) | 31.65 | MJ/Nm3
| Verbrandingswaarde hernieuwbaar gas (bovenwaarde) | 35.17 | MJ/Nm3
| kWh naar MJ | 3.6 | MJ/kWh
| INPUTVARIABELEN | Waarde | Eenheid | Toelichting
| Inputvermogen | 81.25 | tCO2/uur
Gaat het om een installatie voor hernieuwbaar gas?
Methaangehalte hernieuwbaar gas voor gaszuivering
| Vermogen hernieuwbaargasproductie (voor zuivering) | 0 | Nm3/uur
| Outputvermogen (thermisch of hernieuwbaar gas) |  | tCO2/uur
| Outputvermogen (hernieuwbaar gas) | 0 | Nm3/uur
| Outputvermogen (elektrisch of overig) | 81.25 | tCO2/uur
| Vollasturen levering (thermisch of hernieuwbaar gas) |  | uur/jaar | Bij een installatie voor gecombineerde opwekking, wordt de bedrijfstijd genomen als maximum van de vollasturen warmte en vollasturen elektriciteit.
| Vollasturen levering (elektrisch of overig) | 8000 | uur/jaar | Bij een installatie voor gecombineerde opwekking, wordt de bedrijfstijd genomen als maximum van de vollasturen warmte en vollasturen elektriciteit.
RENDEMENTEN
| Max. elektrisch rendement | 100%
| Elektrisch rendement | 100%
| Thermisch rendement of rendement gasproductie | 0%
| Elektriciteitsderving bij warmtelevering |  | elektriciteit : warmte
KOSTEN
| Investeringskosten input gebaseerd |  | Euro/tCO2/uur
| Investeringskosten output gebaseerd | 2251077 | Euro/tCO2/uur
| Totale investeringskosten | 184.1803 | Euro (miljoen)
| Vaste operationele kosten input gebaseerd |  | Euro/tCO2/uur/jaar
| Vaste operationele kosten output gebaseerd | 45538 | Euro/tCO2/uur/jaar
| Totale jaarlijkse vaste operationele kosten | 3699.9625 | Euro (duizend)
| Variabele operationele kosten (incl. contractkosten) | 117.7 | Euro/t CO2
ENERGIEGEBRUIK
| Energie-inhoud brandstof |  | GJ/ton
| Biomassadoorzet | 0 | ton/jaar
| Netto brandstofprijs (aan de poort, incl. risico-opslag) |  | Euro/ton
| Relatief elektriciteitsgebruik | 175 | kWh/t CO2
| Elektriciteitsgebruik | 113750 | MWh/jaar
| Relatief warmtegebruik | 600 | kWh/t CO2
| Warmtegebruik | 390000 | MWh/jaar
| Relatief gasgebruik |  | kWh/t CO2
| Gasgebruik | 0 | MWh/jaar
EMISSIEFACTOREN
| Productie van warmte of overig |  | kg CO2/kWh
| Productie van elektriciteit of overig | 1000 | kg CO2/t CO2
| Productie van gas of overig |  | kg CO2/kWh
| Gebruik van biomassa |  | kg CO2/ton
| Gebruik van warmte | 0.226 | kg CO2/kWh
| Gebruik van elektriciteit | 0.12 | kg CO2/kWh
| Gebruik van gas |  | kg CO2/kWh
PARAMETERS NA SUBSIDIEPERIODE
| Elektriciteitsprijs na subsidieperiode (incl PIF) |  | Euro/kWh
| Vollasturen na subsidieperiode elektriciteit of overige |  | uur/jaar
| Prijs warmte of hernieuwbaar gas na subsidieperiode |  | Euro/kWh
| Vollasturen na subsidieperiode warmte of hernieuwbaar gas |  | uur/jaar
INVESTERINGSSUBSIDIES
| Investeringssubsidie t.g.v. vreemd vermogen |  | Euro
| Investeringssubsidie t.g.v. eigen vermogen (NCW) |  | Euro
FINANCIELE PARAMETERS
| Inflatie | 2%
| Rendement op vreemd vermogen | 6%
| Rendement op eigen vermogen | 14.5%
| Percentage vreemd vermogen in investering | 70%
| Percentage eigen vermogen in investering | 30%
| Vennootschapsbelasting | 25.8%
TERMIJNEN
| Economische levensduur | 15 | jaar
| Termijn lening | 15 | jaar
| Afschrijvingstermijn | 15 | jaar
| Beleidsperiode | 15 | jaar
| Termijn m.b.t. totale vermeden emissies |  | jaar
| ONREGELMATIGE CASHFLOWS |  |  | Toelichting
| Waarde |  |  | Voer in cel C90 het jaar in waarin de onregelmatige cashflow plaatsvindt en in cel D90 de kosten (als negatieve waarde) in dat specifieke jaar.
| Afsluitprovisie op lening | 1%
| Afsluitprovisie op lening handmatig |  |  | Indien de afsluitprovisie handmatig moet worden ingevoerd, voer dan in cel C92 het bedrag van de afsluitprovisie.
| JAREN |  | Jaar | 2023 | 2024 | 2025 | 2026 | 2027 | 2028 | 2029 | 2030 | 2031 | 2032 | 2033 | 2034 | 2035 | 2036 | 2037 | 2038 | 2039 | 2040 | 2041 | 2042 | 2043
Basisbedrag (niet invullen voor basisbedragberekening, deze cellen kunnen gebruikt worden om de inkomsten toe te voegen)
Correctiebedrag (niet invullen voor basisbedragberekening, deze cellen kunnen gebruikt worden om de inkomsten toe te voegen)
| Inflator |  | index | 1 | 1.02 | 1.0404 | 1.0612 | 1.0824 | 1.1041 | 1.1262 | 1.1487 | 1.1717 | 1.1951 | 1.219 | 1.2434 | 1.2682 | 1.2936 | 1.3195 | 1.3459 | 1.3728 | 1.4002 | 1.4282 | 1.4568 | 1.4859 | 1.5157 | 1.546 | 1.5769 | 1.6084 | 1.6406 | 1.6734 | 1.7069 | 1.741 | 1.7758 | 1.8114 | 1.8476 | 1.8845 | 1.9222 | 1.9607 | 1.9999 | 2.0399 | 2.0807 | 2.1223 | 2.1647
Tabel: Nominale kasstroom (positieve bedragen = gunstig voor de producent)
| INITIELE INVESTERING |  | 0 | 1 | 2 | 3 | 4 | 5 | 6 | 7 | 8 | 9 | 10 | 11 | 12 | 13 | 14 | 15 | 16 | 17 | 18 | 19 | 20 | 21 | 22 | 23 | 24 | 25 | 26 | 27 | 28 | 29 | 30 | 31 | 32 | 33 | 34 | 35 | 36 | 37 | 38 | 39 | 40
| Investering | Euro | 0: -184180306.2937
AFZET
| Afzet elektriciteit of overige | t CO2 |  | 650000 | 650000 | 650000 | 650000 | 650000 | 650000 | 650000 | 650000 | 650000 | 650000 | 650000 | 650000 | 650000 | 650000 | 650000 | 0 | 0 | 0 | 0 | 0 | 0 | 0 | 0 | 0 | 0 | 0 | 0 | 0 | 0 | 0 | 0 | 0 | 0 | 0 | 0 | 0 | 0 | 0 | 0 | 0
| Afzet warmte | t CO2 |  | 0 | 0 | 0 | 0 | 0 | 0 | 0 | 0 | 0 | 0 | 0 | 0 | 0 | 0 | 0 | 0 | 0 | 0 | 0 | 0 | 0 | 0 | 0 | 0 | 0 | 0 | 0 | 0 | 0 | 0 | 0 | 0 | 0 | 0 | 0 | 0 | 0 | 0 | 0 | 0
| Afzet hernieuwbaar gas | kWh (HHV) |  | 0 | 0 | 0 | 0 | 0 | 0 | 0 | 0 | 0 | 0 | 0 | 0 | 0 | 0 | 0 | 0 | 0 | 0 | 0 | 0 | 0 | 0 | 0 | 0 | 0 | 0 | 0 | 0 | 0 | 0 | 0 | 0 | 0 | 0 | 0 | 0 | 0 | 0 | 0 | 0
| Afzet | t CO2 |  | 650000 | 650000 | 650000 | 650000 | 650000 | 650000 | 650000 | 650000 | 650000 | 650000 | 650000 | 650000 | 650000 | 650000 | 650000 | 0 | 0 | 0 | 0 | 0 | 0 | 0 | 0 | 0 | 0 | 0 | 0 | 0 | 0 | 0 | 0 | 0 | 0 | 0 | 0 | 0 | 0 | 0 | 0 | 0
KOSTEN EN INKOMSTEN
| Operationele kosten | Euro |  | -80204962.5 | -81809061.75 | -83445242.985 | -85114147.8447 | -86816430.8016 | -88552759.4176 | -90323814.606 | -92130290.8981 | -93972896.7161 | -95852354.6504 | -97769401.7434 | -99724789.7783 | -101719285.5738 | -103753671.2853 | -105828744.711 | 0 | 0 | 0 | 0 | 0 | 0 | 0 | 0 | 0 | 0 | 0 | 0 | 0 | 0 | 0 | 0 | 0 | 0 | 0 | 0 | 0 | 0 | 0 | 0 | 0
| Brandstofkosten (biomassa) | Euro |  | 0 | 0 | 0 | 0 | 0 | 0 | 0 | 0 | 0 | 0 | 0 | 0 | 0 | 0 | 0 | 0 | 0 | 0 | 0 | 0 | 0 | 0 | 0 | 0 | 0 | 0 | 0 | 0 | 0 | 0 | 0 | 0 | 0 | 0 | 0 | 0 | 0 | 0 | 0 | 0
| Marktwaarde elektriciteit na einde beleidsperiode | Euro/kWh |  | 0 | 0 | 0 | 0 | 0 | 0 | 0 | 0 | 0 | 0 | 0 | 0 | 0 | 0 | 0 | 0 | 0 | 0 | 0 | 0 | 0 | 0 | 0 | 0 | 0 | 0 | 0 | 0 | 0 | 0 | 0 | 0 | 0 | 0 | 0 | 0 | 0 | 0 | 0 | 0
| Marktwaarde warmte of hernieuwbaar gas na einde beleidsperiode | Euro/kWh |  | 0 | 0 | 0 | 0 | 0 | 0 | 0 | 0 | 0 | 0 | 0 | 0 | 0 | 0 | 0 | 0 | 0 | 0 | 0 | 0 | 0 | 0 | 0 | 0 | 0 | 0 | 0 | 0 | 0 | 0 | 0 | 0 | 0 | 0 | 0 | 0 | 0 | 0 | 0 | 0
| Correctiebedrag | Euro/t CO2 |  | 0 | 0 | 0 | 0 | 0 | 0 | 0 | 0 | 0 | 0 | 0 | 0 | 0 | 0 | 0 | 0 | 0 | 0 | 0 | 0 | 0 | 0 | 0 | 0 | 0 | 0 | 0 | 0 | 0 | 0 | 0 | 0 | 0 | 0 | 0 | 0 | 0 | 0 | 0 | 0
| Basisbedrag | Euro/t CO2 |  | 0 | 0 | 0 | 0 | 0 | 0 | 0 | 0 | 0 | 0 | 0 | 0 | 0 | 0 | 0 | 0 | 0 | 0 | 0 | 0 | 0 | 0 | 0 | 0 | 0 | 0 | 0 | 0 | 0 | 0 | 0 | 0 | 0 | 0 | 0 | 0 | 0 | 0 | 0 | 0
| SDE-vergoeding | Euro |  | 0 | 0 | 0 | 0 | 0 | 0 | 0 | 0 | 0 | 0 | 0 | 0 | 0 | 0 | 0 | 0 | 0 | 0 | 0 | 0 | 0 | 0 | 0 | 0 | 0 | 0 | 0 | 0 | 0 | 0 | 0 | 0 | 0 | 0 | 0 | 0 | 0 | 0 | 0 | 0
| Marktinkomsten na einde beleidsperiode | Euro |  | 0 | 0 | 0 | 0 | 0 | 0 | 0 | 0 | 0 | 0 | 0 | 0 | 0 | 0 | 0 | 0 | 0 | 0 | 0 | 0 | 0 | 0 | 0 | 0 | 0 | 0 | 0 | 0 | 0 | 0 | 0 | 0 | 0 | 0 | 0 | 0 | 0 | 0 | 0 | 0
| Marktinkomsten gedurende beleidsperiode | Euro |  | 0 | 0 | 0 | 0 | 0 | 0 | 0 | 0 | 0 | 0 | 0 | 0 | 0 | 0 | 0 | 0 | 0 | 0 | 0 | 0 | 0 | 0 | 0 | 0 | 0 | 0 | 0 | 0 | 0 | 0 | 0 | 0 | 0 | 0 | 0 | 0 | 0 | 0 | 0 | 0
TOTALE KOSTEN EN INKOMSTEN
| Inkomen totaal (nominaal) | Euro |  | 0 | 0 | 0 | 0 | 0 | 0 | 0 | 0 | 0 | 0 | 0 | 0 | 0 | 0 | 0 | 0 | 0 | 0 | 0 | 0 | 0 | 0 | 0 | 0 | 0 | 0 | 0 | 0 | 0 | 0 | 0 | 0 | 0 | 0 | 0 | 0 | 0 | 0 | 0 | 0
| Kosten totaal (nominaal) | Euro |  | -80204962.5 | -81809061.75 | -83445242.985 | -85114147.8447 | -86816430.8016 | -88552759.4176 | -90323814.606 | -92130290.8981 | -93972896.7161 | -95852354.6504 | -97769401.7434 | -99724789.7783 | -101719285.5738 | -103753671.2853 | -105828744.711 | 0 | 0 | 0 | 0 | 0 | 0 | 0 | 0 | 0 | 0 | 0 | 0 | 0 | 0 | 0 | 0 | 0 | 0 | 0 | 0 | 0 | 0 | 0 | 0 | 0
| Bruto inkomen (nominaal) | Euro |  | -80204962.5 | -81809061.75 | -83445242.985 | -85114147.8447 | -86816430.8016 | -88552759.4176 | -90323814.606 | -92130290.8981 | -93972896.7161 | -95852354.6504 | -97769401.7434 | -99724789.7783 | -101719285.5738 | -103753671.2853 | -105828744.711 | 0 | 0 | 0 | 0 | 0 | 0 | 0 | 0 | 0 | 0 | 0 | 0 | 0 | 0 | 0 | 0 | 0 | 0 | 0 | 0 | 0 | 0 | 0 | 0 | 0
AFSCHRIJVING EN SCHULDEN
| Afschrijving | Euro |  | -12278687.0862 | -12278687.0862 | -12278687.0862 | -12278687.0862 | -12278687.0862 | -12278687.0862 | -12278687.0862 | -12278687.0862 | -12278687.0862 | -12278687.0862 | -12278687.0862 | -12278687.0862 | -12278687.0862 | -12278687.0862 | -12278687.0862 | 0 | 0 | 0 | 0 | 0 | 0 | 0 | 0 | 0 | 0 | 0 | 0 | 0 | 0 | 0 | 0 | 0 | 0 | 0 | 0 | 0 | 0 | 0 | 0 | 0
| Rente | Euro |  | -7735572.8643 | -7403231.2733 | -7050949.1868 | -6677530.1751 | -6281706.0228 | -5862132.4212 | -5417384.4036 | -4945951.5049 | -4446232.6323 | -3916530.6274 | -3355046.5022 | -2759873.3294 | -2128989.7663 | -1460253.1893 | -751392.4178 | 0 | 0 | 0 | 0 | 0 | 0 | 0 | 0 | 0 | 0 | 0 | 0 | 0 | 0 | 0 | 0 | 0 | 0 | 0 | 0 | 0 | 0 | 0 | 0 | 0
| Aflossing | Euro |  | -5539026.5172 | -5871368.1082 | -6223650.1947 | -6597069.2064 | -6992893.3587 | -7412466.9603 | -7857214.9779 | -8328647.8766 | -8828366.7492 | -9358068.7541 | -9919552.8793 | -10514726.0521 | -11145609.6152 | -11814346.1921 | -12523206.9637 | 0 | 0 | 0 | 0 | 0 | 0 | 0 | 0 | 0 | 0 | 0 | 0 | 0 | 0 | 0 | 0 | 0 | 0 | 0 | 0 | 0 | 0 | 0 | 0 | 0
| Totale lasten lening | Euro |  | -13274599.3815 | -13274599.3815 | -13274599.3815 | -13274599.3815 | -13274599.3815 | -13274599.3815 | -13274599.3815 | -13274599.3815 | -13274599.3815 | -13274599.3815 | -13274599.3815 | -13274599.3815 | -13274599.3815 | -13274599.3815 | -13274599.3815 | 0 | 0 | 0 | 0 | 0 | 0 | 0 | 0 | 0 | 0 | 0 | 0 | 0 | 0 | 0 | 0 | 0 | 0 | 0 | 0 | 0 | 0 | 0 | 0 | 0
BELASTING
| Belastbaar inkomen | Euro |  | -100219222.4506 | -101490980.1096 | -102774879.2581 | -104070365.1061 | -105376823.9106 | -106693578.9251 | -108019886.0958 | -109354929.4893 | -110697816.4347 | -112047572.364 | -113403135.3318 | -114763350.1939 | -116126962.4263 | -117492611.5609 | -118858824.2151 | 0 | 0 | 0 | 0 | 0 | 0 | 0 | 0 | 0 | 0 | 0 | 0 | 0 | 0 | 0 | 0 | 0 | 0 | 0 | 0 | 0 | 0 | 0 | 0 | 0
| Belasting bedrag | Euro |  | 25856559.3923 | 26184672.8683 | 26515918.8486 | 26850154.1974 | 27187220.5689 | 27526943.3627 | 27869130.6127 | 28213571.8082 | 28560036.6401 | 28908273.6699 | 29258008.9156 | 29608944.35 | 29960756.306 | 30313093.7827 | 30665576.6475 | 0 | 0 | 0 | 0 | 0 | 0 | 0 | 0 | 0 | 0 | 0 | 0 | 0 | 0 | 0 | 0 | 0 | 0 | 0 | 0 | 0 | 0 | 0 | 0 | 0
CASHFLOWS
| Netto inkomen na belasting | Euro |  | -67623002.4892 | -68898988.2632 | -70203923.5179 | -71538593.0288 | -72903809.6142 | -74300415.4364 | -75729283.3747 | -77191318.4714 | -78687459.4574 | -80218680.362 | -81785992.2093 | -83390444.8097 | -85033128.6493 | -86715176.8841 | -88437767.445 | 0 | 0 | 0 | 0 | 0 | 0 | 0 | 0 | 0 | 0 | 0 | 0 | 0 | 0 | 0 | 0 | 0 | 0 | 0 | 0 | 0 | 0 | 0 | 0 | 0
| Project cashflow | Euro | -184180306.2937 | -54348403.1077 | -55624388.8817 | -56929324.1364 | -58263993.6473 | -59629210.2327 | -61025816.0549 | -62454683.9933 | -63916719.0899 | -65412860.0759 | -66944080.9805 | -68511392.8278 | -70115845.4282 | -71758529.2678 | -73440577.5026 | -75163168.0635 | 0 | 0 | 0 | 0 | 0 | 0 | 0 | 0 | 0 | 0 | 0 | 0 | 0 | 0 | 0 | 0 | 0 | 0 | 0 | 0 | 0 | 0 | 0 | 0 | 0
| Equity cashflow | Euro | -55254091.8881 | -67623002.4892 | -68898988.2632 | -70203923.5179 | -71538593.0288 | -72903809.6142 | -74300415.4364 | -75729283.3747 | -77191318.4714 | -78687459.4574 | -80218680.362 | -81785992.2093 | -83390444.8097 | -85033128.6493 | -86715176.8841 | -88437767.445 | 0 | 0 | 0 | 0 | 0 | 0 | 0 | 0 | 0 | 0 | 0 | 0 | 0 | 0 | 0 | 0 | 0 | 0 | 0 | 0 | 0 | 0 | 0 | 0 | 0
| Subsidiebasis: afzet | t CO2 |  | 650000 | 650000 | 650000 | 650000 | 650000 | 650000 | 650000 | 650000 | 650000 | 650000 | 650000 | 650000 | 650000 | 650000 | 650000 | 0 | 0 | 0 | 0 | 0 | 0 | 0 | 0 | 0 | 0 | 0 | 0 | 0 | 0 | 0 | 0 | 0 | 0 | 0 | 0 | 0 | 0 | 0 | 0 | 0
| Terug te verdienen investering |  | 184180306.2937 | 159916346.6581 | 136924144.6814 | 115215841.8532 | 94803024.873 | 75696666.6974 | 57907063.5362 | 41443767.5458 | 26315514.9489 | 12530149.2973 | 94539.5751 | -10985507.1794 | -20705339.0718 | -29061558.7317 | -36052129.257 | -41676487.1282 | -41676487.1282 | -41676487.1282 | -41676487.1282 | -41676487.1282 | -41676487.1282 | -41676487.1282 | -41676487.1282 | -41676487.1282 | -41676487.1282 | -41676487.1282 | -41676487.1282 | -41676487.1282 | -41676487.1282 | -41676487.1282 | -41676487.1282 | -41676487.1282 | -41676487.1282 | -41676487.1282 | -41676487.1282 | -41676487.1282 | -41676487.1282 | -41676487.1282 | -41676487.1282 | -41676487.1282 | -41676487.1282
| DSCR |  | 1: 2.1776; 2: 2.0815; 3: 1.9832; 4: 1.8827; 5: 1.7798; 6: 1.6746; 7: 1.567; 8: 1.4568; 9: 1.3441; 10: 1.2288; 11: 1.1107; 12: 0.98985; 13: 0.86611; 14: 0.73939; 15: 0.60963
Tabel: Projectparameters
| Verdisconteerde inkomsten | euro | 0: -443594075.2173
| Verdisconteerde afzet | t CO2 | 0: 2889824.7648
| Totale investering | Euro | 0: 184180306.2937
| DSCR (gemiddeld) |  | 0: 1.4328
| Vermogenskostenvergoeding (WACC nominaal/reëel) |  | 0: 7.5% / 5.4%
| Projectrendement (IRR) |  | 0: n.v.t.
| Rendement op eigen vermogen (IRR) |  | 0: n.v.t.
| Aandeel lening | Euro | 0: 128926214.4056
| Aandeel eigen vermogen | Euro | 0: 55254091.8881
| Warmtekrachtverhouding | W:E | 0: 0
| Samengesteld aantal vollasturen | uur/jaar | 0: 8000
| Terugverdientijd (inclusief SDE++ subsidie) | jaren | 0: tussen 10 en 11 jaren
| Bodemprijs of basisprijs | 79.2844
| Bodemprijs of basisprijs netlevering | n.v.t.
| Bodemprijs of basisprijs niet-netlevering | n.v.t.
| Voorlopig correctiebedrag 2023 | 0
| Voorlopig correctiebedrag 2023 netlevering | n.v.t.
| Voorlopig correctiebedrag 2023 niet-netlevering | n.v.t.
| Voorlopige GvO-waarde 2023 | 0
| Voorlopige GvO-waarde 2023 netlevering | n.v.t.
| Voorlopige GvO-waarde 2023 niet-netlevering | 0
| Beleidsperiode geproduceerde eenheden | 9750000
| Totale geproduceerde eenheden bij Termijn m.b.t. totale vermeden emissies | 9750000
| Verrekeningsfactor bespaarde emissies | 1

## 163
Berekening basisbedragen: Eindadvies SDE++ 2023 (inclusief errata van 26 april, 15 mei en 31 augustus 2023 en inclusief het addendum van 27 juli 2023)
CCS - Nieuwe post-combustion CO2-afvang, nieuwe installatie, vloeibaar transport (variant 8B)
| BASISBEDRAG | Waarde | Eenheid | Toelichting
| Basisbedrag | 205.5177 | Euro/t CO2
| CO2-subsidie-intensiteit | 103 | Euro/t CO2
| Langetermijnprijs | 118.9267 | Euro/t CO2
| Netto vermeden emissies per geproduceerde eenheid | 838.96 | kg CO2/t CO2
| Productie-eenheid | t CO2
| Vermogenseenheid | tCO2/uur
| Berekeningswijze correctiebedrag methode-ID | 31 |  | LT_CO2
| ZON-PV SPECIFIEKE INPUT PARAMETERS | Waarde | Eenheid | Toelichting
Berekeningswijze correctiebedrag methode-ID netlevering
Berekeningswijze correctiebedrag methode-ID niet-netlevering
Netlevering deel
Niet-netlevering deel
| Langetermijnprijs netlevering | n.v.t.
| Langetermijnprijs niet-netlevering | n.v.t
| CONVERSIEFACTOREN | Waarde | Eenheid | Toelichting
| Verbrandingswaarde methaan (onderwaarde) | 35.8 | MJ/Nm3
| Verbrandingswaarde hernieuwbaar gas (onderwaarde) | 31.65 | MJ/Nm3
| Verbrandingswaarde hernieuwbaar gas (bovenwaarde) | 35.17 | MJ/Nm3
| kWh naar MJ | 3.6 | MJ/kWh
| INPUTVARIABELEN | Waarde | Eenheid | Toelichting
| Inputvermogen | 81.25 | tCO2/uur
Gaat het om een installatie voor hernieuwbaar gas?
Methaangehalte hernieuwbaar gas voor gaszuivering
| Vermogen hernieuwbaargasproductie (voor zuivering) | 0 | Nm3/uur
| Outputvermogen (thermisch of hernieuwbaar gas) |  | tCO2/uur
| Outputvermogen (hernieuwbaar gas) | 0 | Nm3/uur
| Outputvermogen (elektrisch of overig) | 81.25 | tCO2/uur
| Vollasturen levering (thermisch of hernieuwbaar gas) |  | uur/jaar | Bij een installatie voor gecombineerde opwekking, wordt de bedrijfstijd genomen als maximum van de vollasturen warmte en vollasturen elektriciteit.
| Vollasturen levering (elektrisch of overig) | 8000 | uur/jaar | Bij een installatie voor gecombineerde opwekking, wordt de bedrijfstijd genomen als maximum van de vollasturen warmte en vollasturen elektriciteit.
RENDEMENTEN
| Max. elektrisch rendement | 100%
| Elektrisch rendement | 100%
| Thermisch rendement of rendement gasproductie | 0%
| Elektriciteitsderving bij warmtelevering |  | elektriciteit : warmte
KOSTEN
| Investeringskosten input gebaseerd |  | Euro/tCO2/uur
| Investeringskosten output gebaseerd | 2929231 | Euro/tCO2/uur
| Totale investeringskosten | 239.666 | Euro (miljoen)
| Vaste operationele kosten input gebaseerd |  | Euro/tCO2/uur/jaar
| Vaste operationele kosten output gebaseerd | 59077 | Euro/tCO2/uur/jaar
| Totale jaarlijkse vaste operationele kosten | 4800.0063 | Euro (duizend)
| Variabele operationele kosten (incl. contractkosten) | 135.8 | Euro/t CO2
ENERGIEGEBRUIK
| Energie-inhoud brandstof |  | GJ/ton
| Biomassadoorzet | 0 | ton/jaar
| Netto brandstofprijs (aan de poort, incl. risico-opslag) |  | Euro/ton
| Relatief elektriciteitsgebruik | 212 | kWh/t CO2
| Elektriciteitsgebruik | 137800 | MWh/jaar
| Relatief warmtegebruik | 600 | kWh/t CO2
| Warmtegebruik | 390000 | MWh/jaar
| Relatief gasgebruik |  | kWh/t CO2
| Gasgebruik | 0 | MWh/jaar
EMISSIEFACTOREN
| Productie van warmte of overig |  | kg CO2/kWh
| Productie van elektriciteit of overig | 1000 | kg CO2/t CO2
| Productie van gas of overig |  | kg CO2/kWh
| Gebruik van biomassa |  | kg CO2/ton
| Gebruik van warmte | 0.226 | kg CO2/kWh
| Gebruik van elektriciteit | 0.12 | kg CO2/kWh
| Gebruik van gas |  | kg CO2/kWh
PARAMETERS NA SUBSIDIEPERIODE
| Elektriciteitsprijs na subsidieperiode (incl PIF) |  | Euro/kWh
| Vollasturen na subsidieperiode elektriciteit of overige |  | uur/jaar
| Prijs warmte of hernieuwbaar gas na subsidieperiode |  | Euro/kWh
| Vollasturen na subsidieperiode warmte of hernieuwbaar gas |  | uur/jaar
INVESTERINGSSUBSIDIES
| Investeringssubsidie t.g.v. vreemd vermogen |  | Euro
| Investeringssubsidie t.g.v. eigen vermogen (NCW) |  | Euro
FINANCIELE PARAMETERS
| Inflatie | 2%
| Rendement op vreemd vermogen | 6%
| Rendement op eigen vermogen | 14.5%
| Percentage vreemd vermogen in investering | 70%
| Percentage eigen vermogen in investering | 30%
| Vennootschapsbelasting | 25.8%
TERMIJNEN
| Economische levensduur | 15 | jaar
| Termijn lening | 15 | jaar
| Afschrijvingstermijn | 15 | jaar
| Beleidsperiode | 15 | jaar
| Termijn m.b.t. totale vermeden emissies |  | jaar
| ONREGELMATIGE CASHFLOWS |  |  | Toelichting
| Waarde |  |  | Voer in cel C90 het jaar in waarin de onregelmatige cashflow plaatsvindt en in cel D90 de kosten (als negatieve waarde) in dat specifieke jaar.
| Afsluitprovisie op lening | 1%
| Afsluitprovisie op lening handmatig |  |  | Indien de afsluitprovisie handmatig moet worden ingevoerd, voer dan in cel C92 het bedrag van de afsluitprovisie.
| JAREN |  | Jaar | 2023 | 2024 | 2025 | 2026 | 2027 | 2028 | 2029 | 2030 | 2031 | 2032 | 2033 | 2034 | 2035 | 2036 | 2037 | 2038 | 2039 | 2040 | 2041 | 2042 | 2043
Basisbedrag (niet invullen voor basisbedragberekening, deze cellen kunnen gebruikt worden om de inkomsten toe te voegen)
Correctiebedrag (niet invullen voor basisbedragberekening, deze cellen kunnen gebruikt worden om de inkomsten toe te voegen)
| Inflator |  | index | 1 | 1.02 | 1.0404 | 1.0612 | 1.0824 | 1.1041 | 1.1262 | 1.1487 | 1.1717 | 1.1951 | 1.219 | 1.2434 | 1.2682 | 1.2936 | 1.3195 | 1.3459 | 1.3728 | 1.4002 | 1.4282 | 1.4568 | 1.4859 | 1.5157 | 1.546 | 1.5769 | 1.6084 | 1.6406 | 1.6734 | 1.7069 | 1.741 | 1.7758 | 1.8114 | 1.8476 | 1.8845 | 1.9222 | 1.9607 | 1.9999 | 2.0399 | 2.0807 | 2.1223 | 2.1647
Tabel: Nominale kasstroom (positieve bedragen = gunstig voor de producent)
| INITIELE INVESTERING |  | 0 | 1 | 2 | 3 | 4 | 5 | 6 | 7 | 8 | 9 | 10 | 11 | 12 | 13 | 14 | 15 | 16 | 17 | 18 | 19 | 20 | 21 | 22 | 23 | 24 | 25 | 26 | 27 | 28 | 29 | 30 | 31 | 32 | 33 | 34 | 35 | 36 | 37 | 38 | 39 | 40
| Investering | Euro | 0: -239666018.8812
AFZET
| Afzet elektriciteit of overige | t CO2 |  | 650000 | 650000 | 650000 | 650000 | 650000 | 650000 | 650000 | 650000 | 650000 | 650000 | 650000 | 650000 | 650000 | 650000 | 650000 | 0 | 0 | 0 | 0 | 0 | 0 | 0 | 0 | 0 | 0 | 0 | 0 | 0 | 0 | 0 | 0 | 0 | 0 | 0 | 0 | 0 | 0 | 0 | 0 | 0
| Afzet warmte | t CO2 |  | 0 | 0 | 0 | 0 | 0 | 0 | 0 | 0 | 0 | 0 | 0 | 0 | 0 | 0 | 0 | 0 | 0 | 0 | 0 | 0 | 0 | 0 | 0 | 0 | 0 | 0 | 0 | 0 | 0 | 0 | 0 | 0 | 0 | 0 | 0 | 0 | 0 | 0 | 0 | 0
| Afzet hernieuwbaar gas | kWh (HHV) |  | 0 | 0 | 0 | 0 | 0 | 0 | 0 | 0 | 0 | 0 | 0 | 0 | 0 | 0 | 0 | 0 | 0 | 0 | 0 | 0 | 0 | 0 | 0 | 0 | 0 | 0 | 0 | 0 | 0 | 0 | 0 | 0 | 0 | 0 | 0 | 0 | 0 | 0 | 0 | 0
| Afzet | t CO2 |  | 650000 | 650000 | 650000 | 650000 | 650000 | 650000 | 650000 | 650000 | 650000 | 650000 | 650000 | 650000 | 650000 | 650000 | 650000 | 0 | 0 | 0 | 0 | 0 | 0 | 0 | 0 | 0 | 0 | 0 | 0 | 0 | 0 | 0 | 0 | 0 | 0 | 0 | 0 | 0 | 0 | 0 | 0 | 0
KOSTEN EN INKOMSTEN
| Operationele kosten | Euro |  | -93070006.25 | -94931406.375 | -96830034.5025 | -98766635.1925 | -100741967.8964 | -102756807.2543 | -104811943.3994 | -106908182.2674 | -109046345.9128 | -111227272.831 | -113451818.2876 | -115720854.6534 | -118035271.7464 | -120395977.1814 | -122803896.725 | 0 | 0 | 0 | 0 | 0 | 0 | 0 | 0 | 0 | 0 | 0 | 0 | 0 | 0 | 0 | 0 | 0 | 0 | 0 | 0 | 0 | 0 | 0 | 0 | 0
| Brandstofkosten (biomassa) | Euro |  | 0 | 0 | 0 | 0 | 0 | 0 | 0 | 0 | 0 | 0 | 0 | 0 | 0 | 0 | 0 | 0 | 0 | 0 | 0 | 0 | 0 | 0 | 0 | 0 | 0 | 0 | 0 | 0 | 0 | 0 | 0 | 0 | 0 | 0 | 0 | 0 | 0 | 0 | 0 | 0
| Marktwaarde elektriciteit na einde beleidsperiode | Euro/kWh |  | 0 | 0 | 0 | 0 | 0 | 0 | 0 | 0 | 0 | 0 | 0 | 0 | 0 | 0 | 0 | 0 | 0 | 0 | 0 | 0 | 0 | 0 | 0 | 0 | 0 | 0 | 0 | 0 | 0 | 0 | 0 | 0 | 0 | 0 | 0 | 0 | 0 | 0 | 0 | 0
| Marktwaarde warmte of hernieuwbaar gas na einde beleidsperiode | Euro/kWh |  | 0 | 0 | 0 | 0 | 0 | 0 | 0 | 0 | 0 | 0 | 0 | 0 | 0 | 0 | 0 | 0 | 0 | 0 | 0 | 0 | 0 | 0 | 0 | 0 | 0 | 0 | 0 | 0 | 0 | 0 | 0 | 0 | 0 | 0 | 0 | 0 | 0 | 0 | 0 | 0
| Correctiebedrag | Euro/t CO2 |  | 0 | 0 | 0 | 0 | 0 | 0 | 0 | 0 | 0 | 0 | 0 | 0 | 0 | 0 | 0 | 0 | 0 | 0 | 0 | 0 | 0 | 0 | 0 | 0 | 0 | 0 | 0 | 0 | 0 | 0 | 0 | 0 | 0 | 0 | 0 | 0 | 0 | 0 | 0 | 0
| Basisbedrag | Euro/t CO2 |  | 0 | 0 | 0 | 0 | 0 | 0 | 0 | 0 | 0 | 0 | 0 | 0 | 0 | 0 | 0 | 0 | 0 | 0 | 0 | 0 | 0 | 0 | 0 | 0 | 0 | 0 | 0 | 0 | 0 | 0 | 0 | 0 | 0 | 0 | 0 | 0 | 0 | 0 | 0 | 0
| SDE-vergoeding | Euro |  | 0 | 0 | 0 | 0 | 0 | 0 | 0 | 0 | 0 | 0 | 0 | 0 | 0 | 0 | 0 | 0 | 0 | 0 | 0 | 0 | 0 | 0 | 0 | 0 | 0 | 0 | 0 | 0 | 0 | 0 | 0 | 0 | 0 | 0 | 0 | 0 | 0 | 0 | 0 | 0
| Marktinkomsten na einde beleidsperiode | Euro |  | 0 | 0 | 0 | 0 | 0 | 0 | 0 | 0 | 0 | 0 | 0 | 0 | 0 | 0 | 0 | 0 | 0 | 0 | 0 | 0 | 0 | 0 | 0 | 0 | 0 | 0 | 0 | 0 | 0 | 0 | 0 | 0 | 0 | 0 | 0 | 0 | 0 | 0 | 0 | 0
| Marktinkomsten gedurende beleidsperiode | Euro |  | 0 | 0 | 0 | 0 | 0 | 0 | 0 | 0 | 0 | 0 | 0 | 0 | 0 | 0 | 0 | 0 | 0 | 0 | 0 | 0 | 0 | 0 | 0 | 0 | 0 | 0 | 0 | 0 | 0 | 0 | 0 | 0 | 0 | 0 | 0 | 0 | 0 | 0 | 0 | 0
TOTALE KOSTEN EN INKOMSTEN
| Inkomen totaal (nominaal) | Euro |  | 0 | 0 | 0 | 0 | 0 | 0 | 0 | 0 | 0 | 0 | 0 | 0 | 0 | 0 | 0 | 0 | 0 | 0 | 0 | 0 | 0 | 0 | 0 | 0 | 0 | 0 | 0 | 0 | 0 | 0 | 0 | 0 | 0 | 0 | 0 | 0 | 0 | 0 | 0 | 0
| Kosten totaal (nominaal) | Euro |  | -93070006.25 | -94931406.375 | -96830034.5025 | -98766635.1925 | -100741967.8964 | -102756807.2543 | -104811943.3994 | -106908182.2674 | -109046345.9128 | -111227272.831 | -113451818.2876 | -115720854.6534 | -118035271.7464 | -120395977.1814 | -122803896.725 | 0 | 0 | 0 | 0 | 0 | 0 | 0 | 0 | 0 | 0 | 0 | 0 | 0 | 0 | 0 | 0 | 0 | 0 | 0 | 0 | 0 | 0 | 0 | 0 | 0
| Bruto inkomen (nominaal) | Euro |  | -93070006.25 | -94931406.375 | -96830034.5025 | -98766635.1925 | -100741967.8964 | -102756807.2543 | -104811943.3994 | -106908182.2674 | -109046345.9128 | -111227272.831 | -113451818.2876 | -115720854.6534 | -118035271.7464 | -120395977.1814 | -122803896.725 | 0 | 0 | 0 | 0 | 0 | 0 | 0 | 0 | 0 | 0 | 0 | 0 | 0 | 0 | 0 | 0 | 0 | 0 | 0 | 0 | 0 | 0 | 0 | 0 | 0
AFSCHRIJVING EN SCHULDEN
| Afschrijving | Euro |  | -15977734.5921 | -15977734.5921 | -15977734.5921 | -15977734.5921 | -15977734.5921 | -15977734.5921 | -15977734.5921 | -15977734.5921 | -15977734.5921 | -15977734.5921 | -15977734.5921 | -15977734.5921 | -15977734.5921 | -15977734.5921 | -15977734.5921 | 0 | 0 | 0 | 0 | 0 | 0 | 0 | 0 | 0 | 0 | 0 | 0 | 0 | 0 | 0 | 0 | 0 | 0 | 0 | 0 | 0 | 0 | 0 | 0 | 0
| Rente | Euro |  | -10065972.793 | -9633510.7799 | -9175101.0461 | -8689186.7281 | -8174117.5512 | -7628144.2236 | -7049412.4963 | -6435956.8654 | -5785693.8967 | -5096415.1498 | -4365779.6781 | -3591306.0782 | -2770364.0622 | -1900165.5253 | -977755.0761 | 0 | 0 | 0 | 0 | 0 | 0 | 0 | 0 | 0 | 0 | 0 | 0 | 0 | 0 | 0 | 0 | 0 | 0 | 0 | 0 | 0 | 0 | 0 | 0 | 0
| Aflossing | Euro |  | -7207700.2181 | -7640162.2312 | -8098571.9651 | -8584486.283 | -9099555.46 | -9645528.7876 | -10224260.5148 | -10837716.1457 | -11487979.1144 | -12177257.8613 | -12907893.333 | -13682366.933 | -14503308.9489 | -15373507.4859 | -16295917.935 | 0 | 0 | 0 | 0 | 0 | 0 | 0 | 0 | 0 | 0 | 0 | 0 | 0 | 0 | 0 | 0 | 0 | 0 | 0 | 0 | 0 | 0 | 0 | 0 | 0
| Totale lasten lening | Euro |  | -17273673.0111 | -17273673.0111 | -17273673.0111 | -17273673.0111 | -17273673.0111 | -17273673.0111 | -17273673.0111 | -17273673.0111 | -17273673.0111 | -17273673.0111 | -17273673.0111 | -17273673.0111 | -17273673.0111 | -17273673.0111 | -17273673.0111 | 0 | 0 | 0 | 0 | 0 | 0 | 0 | 0 | 0 | 0 | 0 | 0 | 0 | 0 | 0 | 0 | 0 | 0 | 0 | 0 | 0 | 0 | 0 | 0 | 0
BELASTING
| Belastbaar inkomen | Euro |  | -119113713.6351 | -120542651.747 | -121982870.1406 | -123433556.5128 | -124893820.0397 | -126362686.07 | -127839090.4878 | -129321873.7249 | -130809774.4015 | -132301422.5729 | -133795332.5579 | -135289895.3236 | -136783370.4007 | -138273877.2987 | -139759386.3932 | 0 | 0 | 0 | 0 | 0 | 0 | 0 | 0 | 0 | 0 | 0 | 0 | 0 | 0 | 0 | 0 | 0 | 0 | 0 | 0 | 0 | 0 | 0 | 0 | 0
| Belasting bedrag | Euro |  | 30731338.1179 | 31100004.1507 | 31471580.4963 | 31845857.5803 | 32222605.5702 | 32601573.0061 | 32982485.3459 | 33365043.421 | 33748921.7956 | 34133767.0238 | 34519195.7999 | 34904792.9935 | 35290109.5634 | 35674660.3431 | 36057921.6894 | 0 | 0 | 0 | 0 | 0 | 0 | 0 | 0 | 0 | 0 | 0 | 0 | 0 | 0 | 0 | 0 | 0 | 0 | 0 | 0 | 0 | 0 | 0 | 0 | 0
CASHFLOWS
| Netto inkomen na belasting | Euro |  | -79612341.1433 | -81105075.2354 | -82632127.0173 | -84194450.6234 | -85793035.3373 | -87428907.2594 | -89103131.0647 | -90816811.8575 | -92571097.1283 | -94367178.8183 | -96206295.4988 | -98089734.671 | -100018835.1942 | -101994989.8494 | -104019648.0467 | 0 | 0 | 0 | 0 | 0 | 0 | 0 | 0 | 0 | 0 | 0 | 0 | 0 | 0 | 0 | 0 | 0 | 0 | 0 | 0 | 0 | 0 | 0 | 0 | 0
| Project cashflow | Euro | -239666018.8812 | -62338668.1321 | -63831402.2243 | -65358454.0062 | -66920777.6123 | -68519362.3262 | -70155234.2483 | -71829458.0536 | -73543138.8464 | -75297424.1172 | -77093505.8072 | -78932622.4877 | -80816061.6599 | -82745162.1831 | -84721316.8383 | -86745975.0356 | 0 | 0 | 0 | 0 | 0 | 0 | 0 | 0 | 0 | 0 | 0 | 0 | 0 | 0 | 0 | 0 | 0 | 0 | 0 | 0 | 0 | 0 | 0 | 0 | 0
| Equity cashflow | Euro | -71899805.6644 | -79612341.1433 | -81105075.2354 | -82632127.0173 | -84194450.6234 | -85793035.3373 | -87428907.2594 | -89103131.0647 | -90816811.8575 | -92571097.1283 | -94367178.8183 | -96206295.4988 | -98089734.671 | -100018835.1942 | -101994989.8494 | -104019648.0467 | 0 | 0 | 0 | 0 | 0 | 0 | 0 | 0 | 0 | 0 | 0 | 0 | 0 | 0 | 0 | 0 | 0 | 0 | 0 | 0 | 0 | 0 | 0 | 0 | 0
| Subsidiebasis: afzet | t CO2 |  | 650000 | 650000 | 650000 | 650000 | 650000 | 650000 | 650000 | 650000 | 650000 | 650000 | 650000 | 650000 | 650000 | 650000 | 650000 | 0 | 0 | 0 | 0 | 0 | 0 | 0 | 0 | 0 | 0 | 0 | 0 | 0 | 0 | 0 | 0 | 0 | 0 | 0 | 0 | 0 | 0 | 0 | 0 | 0
| Terug te verdienen investering |  | 239666018.8812 | 209215492.9243 | 180193905.0792 | 152612535.6277 | 126481852.5484 | 101811432.996 | 78609879.4739 | 56884730.3697 | 36642364.5025 | 17887899.3119 | 625082.2928 | -15143824.7415 | -29418169.0099 | -42199038.2013 | -53489400.4947 | -63294253.6935 | -63294253.6935 | -63294253.6935 | -63294253.6935 | -63294253.6935 | -63294253.6935 | -63294253.6935 | -63294253.6935 | -63294253.6935 | -63294253.6935 | -63294253.6935 | -63294253.6935 | -63294253.6935 | -63294253.6935 | -63294253.6935 | -63294253.6935 | -63294253.6935 | -63294253.6935 | -63294253.6935 | -63294253.6935 | -63294253.6935 | -63294253.6935 | -63294253.6935 | -63294253.6935 | -63294253.6935 | -63294253.6935
| DSCR |  | 1: 2.1294; 2: 2.043; 3: 1.9546; 4: 1.8641; 5: 1.7716; 6: 1.6769; 7: 1.58; 8: 1.4808; 9: 1.3792; 10: 1.2752; 11: 1.1687; 12: 1.0597; 13: 0.94803; 14: 0.83363; 15: 0.71642
Tabel: Projectparameters
| Verdisconteerde inkomsten | euro | 0: -522010347.2904
| Verdisconteerde afzet | t CO2 | 0: 2889824.7648
| Totale investering | Euro | 0: 239666018.8812
| DSCR (gemiddeld) |  | 0: 1.4587
| Vermogenskostenvergoeding (WACC nominaal/reëel) |  | 0: 7.5% / 5.4%
| Projectrendement (IRR) |  | 0: n.v.t.
| Rendement op eigen vermogen (IRR) |  | 0: n.v.t.
| Aandeel lening | Euro | 0: 167766213.2169
| Aandeel eigen vermogen | Euro | 0: 71899805.6644
| Warmtekrachtverhouding | W:E | 0: 0
| Samengesteld aantal vollasturen | uur/jaar | 0: 8000
| Terugverdientijd (inclusief SDE++ subsidie) | jaren | 0: tussen 10 en 11 jaren
| Bodemprijs of basisprijs | 79.2844
| Bodemprijs of basisprijs netlevering | n.v.t.
| Bodemprijs of basisprijs niet-netlevering | n.v.t.
| Voorlopig correctiebedrag 2023 | 0
| Voorlopig correctiebedrag 2023 netlevering | n.v.t.
| Voorlopig correctiebedrag 2023 niet-netlevering | n.v.t.
| Voorlopige GvO-waarde 2023 | 0
| Voorlopige GvO-waarde 2023 netlevering | n.v.t.
| Voorlopige GvO-waarde 2023 niet-netlevering | 0
| Beleidsperiode geproduceerde eenheden | 9750000
| Totale geproduceerde eenheden bij Termijn m.b.t. totale vermeden emissies | 9750000
| Verrekeningsfactor bespaarde emissies | 1

## 164
Berekening basisbedragen: Eindadvies SDE++ 2023 (inclusief errata van 26 april, 15 mei en 31 augustus 2023 en inclusief het addendum van 27 juli 2023)
CCU bestaande installatie, precombustion, bestaande pijpleiding
| BASISBEDRAG | Waarde | Eenheid | Toelichting
| Basisbedrag | 101.2105 | Euro/t CO2
| CO2-subsidie-intensiteit | -3 | Euro/t CO2
| Langetermijnprijs | 103.6547 | Euro/t CO2
| Netto vermeden emissies per geproduceerde eenheid | 843.475 | kg CO2/t CO2
| Productie-eenheid | t CO2
| Vermogenseenheid | tCO2/uur
| Berekeningswijze correctiebedrag methode-ID | 45 |  | LT_g[LHV] / ketel_co2 x 1000 - 90% x 1000 x LT_e/wkk_co2 + LT_co2_verm_opex
| ZON-PV SPECIFIEKE INPUT PARAMETERS | Waarde | Eenheid | Toelichting
Berekeningswijze correctiebedrag methode-ID netlevering
Berekeningswijze correctiebedrag methode-ID niet-netlevering
Netlevering deel
Niet-netlevering deel
| Langetermijnprijs netlevering | n.v.t.
| Langetermijnprijs niet-netlevering | n.v.t
| CONVERSIEFACTOREN | Waarde | Eenheid | Toelichting
| Verbrandingswaarde methaan (onderwaarde) | 35.8 | MJ/Nm3
| Verbrandingswaarde hernieuwbaar gas (onderwaarde) | 31.65 | MJ/Nm3
| Verbrandingswaarde hernieuwbaar gas (bovenwaarde) | 35.17 | MJ/Nm3
| kWh naar MJ | 3.6 | MJ/kWh
| INPUTVARIABELEN | Waarde | Eenheid | Toelichting
| Inputvermogen | 13.75 | tCO2/uur
Gaat het om een installatie voor hernieuwbaar gas?
Methaangehalte hernieuwbaar gas voor gaszuivering
| Vermogen hernieuwbaargasproductie (voor zuivering) | 0 | Nm3/uur
| Outputvermogen (thermisch of hernieuwbaar gas) |  | tCO2/uur
| Outputvermogen (hernieuwbaar gas) | 0 | Nm3/uur
| Outputvermogen (elektrisch of overig) | 13.75 | tCO2/uur
| Vollasturen levering (thermisch of hernieuwbaar gas) |  | uur/jaar | Bij een installatie voor gecombineerde opwekking, wordt de bedrijfstijd genomen als maximum van de vollasturen warmte en vollasturen elektriciteit.
| Vollasturen levering (elektrisch of overig) | 4000 | uur/jaar | Bij een installatie voor gecombineerde opwekking, wordt de bedrijfstijd genomen als maximum van de vollasturen warmte en vollasturen elektriciteit.
RENDEMENTEN
| Max. elektrisch rendement | 100%
| Elektrisch rendement | 100%
| Thermisch rendement of rendement gasproductie | 0%
| Elektriciteitsderving bij warmtelevering |  | elektriciteit : warmte
KOSTEN
| Investeringskosten input gebaseerd |  | Euro/tCO2/uur
| Investeringskosten output gebaseerd | 1739394.2727 | Euro/tCO2/uur
| Totale investeringskosten | 24.0841 | Euro (miljoen)
| Vaste operationele kosten input gebaseerd |  | Euro/tCO2/uur/jaar
| Vaste operationele kosten output gebaseerd | 34787.8855 | Euro/tCO2/uur/jaar
| Totale jaarlijkse vaste operationele kosten | 478.3334 | Euro (duizend)
| Variabele operationele kosten (incl. contractkosten) | 33.9802 | Euro/t CO2
ENERGIEGEBRUIK
| Energie-inhoud brandstof |  | GJ/ton
| Biomassadoorzet | 0 | ton/jaar
| Netto brandstofprijs (aan de poort, incl. risico-opslag) |  | Euro/ton
| Relatief elektriciteitsgebruik | 132.5 | kWh/t CO2
| Elektriciteitsgebruik | 7287.5 | MWh/jaar
| Relatief warmtegebruik | 312.5 | kWh/t CO2
| Warmtegebruik | 17187.5 | MWh/jaar
| Relatief gasgebruik |  | kWh/t CO2
| Gasgebruik | 0 | MWh/jaar
EMISSIEFACTOREN
| Productie van warmte of overig |  | kg CO2/kWh
| Productie van elektriciteit of overig | 930 | kg CO2/t CO2
| Productie van gas of overig |  | kg CO2/kWh
| Gebruik van biomassa |  | kg CO2/ton
| Gebruik van warmte | 0.226 | kg CO2/kWh
| Gebruik van elektriciteit | 0.12 | kg CO2/kWh
| Gebruik van gas |  | kg CO2/kWh
PARAMETERS NA SUBSIDIEPERIODE
| Elektriciteitsprijs na subsidieperiode (incl PIF) |  | Euro/kWh
| Vollasturen na subsidieperiode elektriciteit of overige |  | uur/jaar
| Prijs warmte of hernieuwbaar gas na subsidieperiode |  | Euro/kWh
| Vollasturen na subsidieperiode warmte of hernieuwbaar gas |  | uur/jaar
INVESTERINGSSUBSIDIES
| Investeringssubsidie t.g.v. vreemd vermogen |  | Euro
| Investeringssubsidie t.g.v. eigen vermogen (NCW) |  | Euro
FINANCIELE PARAMETERS
| Inflatie | 2%
| Rendement op vreemd vermogen | 5.5%
| Rendement op eigen vermogen | 13%
| Percentage vreemd vermogen in investering | 70%
| Percentage eigen vermogen in investering | 30%
| Vennootschapsbelasting | 25.8%
TERMIJNEN
| Economische levensduur | 15 | jaar
| Termijn lening | 15 | jaar
| Afschrijvingstermijn | 15 | jaar
| Beleidsperiode | 15 | jaar
| Termijn m.b.t. totale vermeden emissies |  | jaar
| ONREGELMATIGE CASHFLOWS |  |  | Toelichting
| Waarde |  |  | Voer in cel C90 het jaar in waarin de onregelmatige cashflow plaatsvindt en in cel D90 de kosten (als negatieve waarde) in dat specifieke jaar.
| Afsluitprovisie op lening | 1%
| Afsluitprovisie op lening handmatig |  |  | Indien de afsluitprovisie handmatig moet worden ingevoerd, voer dan in cel C92 het bedrag van de afsluitprovisie.
| JAREN |  | Jaar | 2023 | 2024 | 2025 | 2026 | 2027 | 2028 | 2029 | 2030 | 2031 | 2032 | 2033 | 2034 | 2035 | 2036 | 2037 | 2038 | 2039 | 2040 | 2041 | 2042 | 2043
Basisbedrag (niet invullen voor basisbedragberekening, deze cellen kunnen gebruikt worden om de inkomsten toe te voegen)
Correctiebedrag (niet invullen voor basisbedragberekening, deze cellen kunnen gebruikt worden om de inkomsten toe te voegen)
| Inflator |  | index | 1 | 1.02 | 1.0404 | 1.0612 | 1.0824 | 1.1041 | 1.1262 | 1.1487 | 1.1717 | 1.1951 | 1.219 | 1.2434 | 1.2682 | 1.2936 | 1.3195 | 1.3459 | 1.3728 | 1.4002 | 1.4282 | 1.4568 | 1.4859 | 1.5157 | 1.546 | 1.5769 | 1.6084 | 1.6406 | 1.6734 | 1.7069 | 1.741 | 1.7758 | 1.8114 | 1.8476 | 1.8845 | 1.9222 | 1.9607 | 1.9999 | 2.0399 | 2.0807 | 2.1223 | 2.1647
Tabel: Nominale kasstroom (positieve bedragen = gunstig voor de producent)
| INITIELE INVESTERING |  | 0 | 1 | 2 | 3 | 4 | 5 | 6 | 7 | 8 | 9 | 10 | 11 | 12 | 13 | 14 | 15 | 16 | 17 | 18 | 19 | 20 | 21 | 22 | 23 | 24 | 25 | 26 | 27 | 28 | 29 | 30 | 31 | 32 | 33 | 34 | 35 | 36 | 37 | 38 | 39 | 40
| Investering | Euro | 0: -24084087.9487
AFZET
| Afzet elektriciteit of overige | t CO2 |  | 55000 | 55000 | 55000 | 55000 | 55000 | 55000 | 55000 | 55000 | 55000 | 55000 | 55000 | 55000 | 55000 | 55000 | 55000 | 0 | 0 | 0 | 0 | 0 | 0 | 0 | 0 | 0 | 0 | 0 | 0 | 0 | 0 | 0 | 0 | 0 | 0 | 0 | 0 | 0 | 0 | 0 | 0 | 0
| Afzet warmte | t CO2 |  | 0 | 0 | 0 | 0 | 0 | 0 | 0 | 0 | 0 | 0 | 0 | 0 | 0 | 0 | 0 | 0 | 0 | 0 | 0 | 0 | 0 | 0 | 0 | 0 | 0 | 0 | 0 | 0 | 0 | 0 | 0 | 0 | 0 | 0 | 0 | 0 | 0 | 0 | 0 | 0
| Afzet hernieuwbaar gas | kWh (HHV) |  | 0 | 0 | 0 | 0 | 0 | 0 | 0 | 0 | 0 | 0 | 0 | 0 | 0 | 0 | 0 | 0 | 0 | 0 | 0 | 0 | 0 | 0 | 0 | 0 | 0 | 0 | 0 | 0 | 0 | 0 | 0 | 0 | 0 | 0 | 0 | 0 | 0 | 0 | 0 | 0
| Afzet | t CO2 |  | 55000 | 55000 | 55000 | 55000 | 55000 | 55000 | 55000 | 55000 | 55000 | 55000 | 55000 | 55000 | 55000 | 55000 | 55000 | 0 | 0 | 0 | 0 | 0 | 0 | 0 | 0 | 0 | 0 | 0 | 0 | 0 | 0 | 0 | 0 | 0 | 0 | 0 | 0 | 0 | 0 | 0 | 0 | 0
KOSTEN EN INKOMSTEN
| Operationele kosten | Euro |  | -2347247.175 | -2394192.1185 | -2442075.9609 | -2490917.4801 | -2540735.8297 | -2591550.5463 | -2643381.5572 | -2696249.1884 | -2750174.1721 | -2805177.6556 | -2861281.2087 | -2918506.8328 | -2976876.9695 | -3036414.5089 | -3097142.7991 | 0 | 0 | 0 | 0 | 0 | 0 | 0 | 0 | 0 | 0 | 0 | 0 | 0 | 0 | 0 | 0 | 0 | 0 | 0 | 0 | 0 | 0 | 0 | 0 | 0
| Brandstofkosten (biomassa) | Euro |  | 0 | 0 | 0 | 0 | 0 | 0 | 0 | 0 | 0 | 0 | 0 | 0 | 0 | 0 | 0 | 0 | 0 | 0 | 0 | 0 | 0 | 0 | 0 | 0 | 0 | 0 | 0 | 0 | 0 | 0 | 0 | 0 | 0 | 0 | 0 | 0 | 0 | 0 | 0 | 0
| Marktwaarde elektriciteit na einde beleidsperiode | Euro/kWh |  | 0 | 0 | 0 | 0 | 0 | 0 | 0 | 0 | 0 | 0 | 0 | 0 | 0 | 0 | 0 | 0 | 0 | 0 | 0 | 0 | 0 | 0 | 0 | 0 | 0 | 0 | 0 | 0 | 0 | 0 | 0 | 0 | 0 | 0 | 0 | 0 | 0 | 0 | 0 | 0
| Marktwaarde warmte of hernieuwbaar gas na einde beleidsperiode | Euro/kWh |  | 0 | 0 | 0 | 0 | 0 | 0 | 0 | 0 | 0 | 0 | 0 | 0 | 0 | 0 | 0 | 0 | 0 | 0 | 0 | 0 | 0 | 0 | 0 | 0 | 0 | 0 | 0 | 0 | 0 | 0 | 0 | 0 | 0 | 0 | 0 | 0 | 0 | 0 | 0 | 0
| Correctiebedrag | Euro/t CO2 |  | 0 | 0 | 0 | 0 | 0 | 0 | 0 | 0 | 0 | 0 | 0 | 0 | 0 | 0 | 0 | 0 | 0 | 0 | 0 | 0 | 0 | 0 | 0 | 0 | 0 | 0 | 0 | 0 | 0 | 0 | 0 | 0 | 0 | 0 | 0 | 0 | 0 | 0 | 0 | 0
| Basisbedrag | Euro/t CO2 |  | 0 | 0 | 0 | 0 | 0 | 0 | 0 | 0 | 0 | 0 | 0 | 0 | 0 | 0 | 0 | 0 | 0 | 0 | 0 | 0 | 0 | 0 | 0 | 0 | 0 | 0 | 0 | 0 | 0 | 0 | 0 | 0 | 0 | 0 | 0 | 0 | 0 | 0 | 0 | 0
| SDE-vergoeding | Euro |  | 0 | 0 | 0 | 0 | 0 | 0 | 0 | 0 | 0 | 0 | 0 | 0 | 0 | 0 | 0 | 0 | 0 | 0 | 0 | 0 | 0 | 0 | 0 | 0 | 0 | 0 | 0 | 0 | 0 | 0 | 0 | 0 | 0 | 0 | 0 | 0 | 0 | 0 | 0 | 0
| Marktinkomsten na einde beleidsperiode | Euro |  | 0 | 0 | 0 | 0 | 0 | 0 | 0 | 0 | 0 | 0 | 0 | 0 | 0 | 0 | 0 | 0 | 0 | 0 | 0 | 0 | 0 | 0 | 0 | 0 | 0 | 0 | 0 | 0 | 0 | 0 | 0 | 0 | 0 | 0 | 0 | 0 | 0 | 0 | 0 | 0
| Marktinkomsten gedurende beleidsperiode | Euro |  | 0 | 0 | 0 | 0 | 0 | 0 | 0 | 0 | 0 | 0 | 0 | 0 | 0 | 0 | 0 | 0 | 0 | 0 | 0 | 0 | 0 | 0 | 0 | 0 | 0 | 0 | 0 | 0 | 0 | 0 | 0 | 0 | 0 | 0 | 0 | 0 | 0 | 0 | 0 | 0
TOTALE KOSTEN EN INKOMSTEN
| Inkomen totaal (nominaal) | Euro |  | 0 | 0 | 0 | 0 | 0 | 0 | 0 | 0 | 0 | 0 | 0 | 0 | 0 | 0 | 0 | 0 | 0 | 0 | 0 | 0 | 0 | 0 | 0 | 0 | 0 | 0 | 0 | 0 | 0 | 0 | 0 | 0 | 0 | 0 | 0 | 0 | 0 | 0 | 0 | 0
| Kosten totaal (nominaal) | Euro |  | -2347247.175 | -2394192.1185 | -2442075.9609 | -2490917.4801 | -2540735.8297 | -2591550.5463 | -2643381.5572 | -2696249.1884 | -2750174.1721 | -2805177.6556 | -2861281.2087 | -2918506.8328 | -2976876.9695 | -3036414.5089 | -3097142.7991 | 0 | 0 | 0 | 0 | 0 | 0 | 0 | 0 | 0 | 0 | 0 | 0 | 0 | 0 | 0 | 0 | 0 | 0 | 0 | 0 | 0 | 0 | 0 | 0 | 0
| Bruto inkomen (nominaal) | Euro |  | -2347247.175 | -2394192.1185 | -2442075.9609 | -2490917.4801 | -2540735.8297 | -2591550.5463 | -2643381.5572 | -2696249.1884 | -2750174.1721 | -2805177.6556 | -2861281.2087 | -2918506.8328 | -2976876.9695 | -3036414.5089 | -3097142.7991 | 0 | 0 | 0 | 0 | 0 | 0 | 0 | 0 | 0 | 0 | 0 | 0 | 0 | 0 | 0 | 0 | 0 | 0 | 0 | 0 | 0 | 0 | 0 | 0 | 0
AFSCHRIJVING EN SCHULDEN
| Afschrijving | Euro |  | -1605605.8632 | -1605605.8632 | -1605605.8632 | -1605605.8632 | -1605605.8632 | -1605605.8632 | -1605605.8632 | -1605605.8632 | -1605605.8632 | -1605605.8632 | -1605605.8632 | -1605605.8632 | -1605605.8632 | -1605605.8632 | -1605605.8632 | 0 | 0 | 0 | 0 | 0 | 0 | 0 | 0 | 0 | 0 | 0 | 0 | 0 | 0 | 0 | 0 | 0 | 0 | 0 | 0 | 0 | 0 | 0 | 0 | 0
| Rente | Euro |  | -927237.386 | -885858.8636 | -842204.5223 | -796149.1924 | -747560.8192 | -696300.0856 | -642220.0116 | -585165.5335 | -524973.0592 | -461469.9987 | -394474.27 | -323793.7761 | -249225.8551 | -170556.6984 | -87560.7381 | 0 | 0 | 0 | 0 | 0 | 0 | 0 | 0 | 0 | 0 | 0 | 0 | 0 | 0 | 0 | 0 | 0 | 0 | 0 | 0 | 0 | 0 | 0 | 0 | 0
| Aflossing | Euro |  | -752336.7722 | -793715.2947 | -837369.6359 | -883424.9659 | -932013.339 | -983274.0727 | -1037354.1467 | -1094408.6247 | -1154601.0991 | -1218104.1595 | -1285099.8883 | -1355780.3822 | -1430348.3032 | -1509017.4599 | -1592013.4202 | 0 | 0 | 0 | 0 | 0 | 0 | 0 | 0 | 0 | 0 | 0 | 0 | 0 | 0 | 0 | 0 | 0 | 0 | 0 | 0 | 0 | 0 | 0 | 0 | 0
| Totale lasten lening | Euro |  | -1679574.1583 | -1679574.1583 | -1679574.1583 | -1679574.1583 | -1679574.1583 | -1679574.1583 | -1679574.1583 | -1679574.1583 | -1679574.1583 | -1679574.1583 | -1679574.1583 | -1679574.1583 | -1679574.1583 | -1679574.1583 | -1679574.1583 | 0 | 0 | 0 | 0 | 0 | 0 | 0 | 0 | 0 | 0 | 0 | 0 | 0 | 0 | 0 | 0 | 0 | 0 | 0 | 0 | 0 | 0 | 0 | 0 | 0
BELASTING
| Belastbaar inkomen | Euro |  | -4880090.4243 | -4885656.8453 | -4889886.3465 | -4892672.5357 | -4893902.5122 | -4893456.4951 | -4891207.4321 | -4887020.5851 | -4880753.0945 | -4872253.5175 | -4861361.3419 | -4847906.4722 | -4831708.6878 | -4812577.0705 | -4790309.4004 | 0 | 0 | 0 | 0 | 0 | 0 | 0 | 0 | 0 | 0 | 0 | 0 | 0 | 0 | 0 | 0 | 0 | 0 | 0 | 0 | 0 | 0 | 0 | 0 | 0
| Belasting bedrag | Euro |  | 1259063.3295 | 1260499.4661 | 1261590.6774 | 1262309.5142 | 1262626.8481 | 1262511.7757 | 1261931.5175 | 1260851.311 | 1259234.2984 | 1257041.4075 | 1254231.2262 | 1250759.8698 | 1246580.8415 | 1241644.8842 | 1235899.8253 | 0 | 0 | 0 | 0 | 0 | 0 | 0 | 0 | 0 | 0 | 0 | 0 | 0 | 0 | 0 | 0 | 0 | 0 | 0 | 0 | 0 | 0 | 0 | 0 | 0
CASHFLOWS
| Netto inkomen na belasting | Euro |  | -2767758.0038 | -2813266.8107 | -2860059.4417 | -2908182.1241 | -2957683.1398 | -3008612.9288 | -3061024.198 | -3114972.0356 | -3170514.032 | -3227710.4063 | -3286624.1407 | -3347321.1213 | -3409870.2863 | -3474343.783 | -3540817.132 | 0 | 0 | 0 | 0 | 0 | 0 | 0 | 0 | 0 | 0 | 0 | 0 | 0 | 0 | 0 | 0 | 0 | 0 | 0 | 0 | 0 | 0 | 0 | 0 | 0
| Project cashflow | Euro | -24084087.9487 | -1088183.8455 | -1133692.6524 | -1180485.2835 | -1228607.9659 | -1278108.9815 | -1329038.7705 | -1381450.0397 | -1435397.8774 | -1490939.8737 | -1548136.248 | -1607049.9825 | -1667746.963 | -1730296.128 | -1794769.6247 | -1861242.9738 | 0 | 0 | 0 | 0 | 0 | 0 | 0 | 0 | 0 | 0 | 0 | 0 | 0 | 0 | 0 | 0 | 0 | 0 | 0 | 0 | 0 | 0 | 0 | 0 | 0
| Equity cashflow | Euro | -7225226.3846 | -2767758.0038 | -2813266.8107 | -2860059.4417 | -2908182.1241 | -2957683.1398 | -3008612.9288 | -3061024.198 | -3114972.0356 | -3170514.032 | -3227710.4063 | -3286624.1407 | -3347321.1213 | -3409870.2863 | -3474343.783 | -3540817.132 | 0 | 0 | 0 | 0 | 0 | 0 | 0 | 0 | 0 | 0 | 0 | 0 | 0 | 0 | 0 | 0 | 0 | 0 | 0 | 0 | 0 | 0 | 0 | 0 | 0
| Subsidiebasis: afzet | t CO2 |  | 55000 | 55000 | 55000 | 55000 | 55000 | 55000 | 55000 | 55000 | 55000 | 55000 | 55000 | 55000 | 55000 | 55000 | 55000 | 0 | 0 | 0 | 0 | 0 | 0 | 0 | 0 | 0 | 0 | 0 | 0 | 0 | 0 | 0 | 0 | 0 | 0 | 0 | 0 | 0 | 0 | 0 | 0 | 0
| Terug te verdienen investering |  | 24084087.9487 | 21791995.0098 | 19505468.4918 | 17223171.475 | 14943660.6475 | 12665379.7964 | 10386652.9283 | 8105676.9971 | 5820514.219 | 3529083.9503 | 1229154.1046 | -1081667.9168 | -3405944.8078 | -5746419.4832 | -8106025.776 | -10487899.7388 | -10487899.7388 | -10487899.7388 | -10487899.7388 | -10487899.7388 | -10487899.7388 | -10487899.7388 | -10487899.7388 | -10487899.7388 | -10487899.7388 | -10487899.7388 | -10487899.7388 | -10487899.7388 | -10487899.7388 | -10487899.7388 | -10487899.7388 | -10487899.7388 | -10487899.7388 | -10487899.7388 | -10487899.7388 | -10487899.7388 | -10487899.7388 | -10487899.7388 | -10487899.7388 | -10487899.7388 | -10487899.7388
| DSCR |  | 1: 1.8113; 2: 1.7842; 3: 1.7563; 4: 1.7277; 5: 1.6982; 6: 1.6679; 7: 1.6367; 8: 1.6046; 9: 1.5715; 10: 1.5375; 11: 1.5024; 12: 1.4662; 13: 1.429; 14: 1.3906; 15: 1.351
Tabel: Projectparameters
| Verdisconteerde inkomsten | euro | 0: -19466978.6111
| Verdisconteerde afzet | t CO2 | 0: 263729.6798
| Totale investering | Euro | 0: 24084087.9487
| DSCR (gemiddeld) |  | 0: 1.5957
| Vermogenskostenvergoeding (WACC nominaal/reëel) |  | 0: 6.8% / 4.7%
| Projectrendement (IRR) |  | 0: n.v.t.
| Rendement op eigen vermogen (IRR) |  | 0: n.v.t.
| Aandeel lening | Euro | 0: 16858861.5641
| Aandeel eigen vermogen | Euro | 0: 7225226.3846
| Warmtekrachtverhouding | W:E | 0: 0
| Samengesteld aantal vollasturen | uur/jaar | 0: 4000
| Terugverdientijd (inclusief SDE++ subsidie) | jaren | 0: tussen 10 en 11 jaren
| Bodemprijs of basisprijs | 69.1032
| Bodemprijs of basisprijs netlevering | n.v.t.
| Bodemprijs of basisprijs niet-netlevering | n.v.t.
| Voorlopig correctiebedrag 2023 | 47.884
| Voorlopig correctiebedrag 2023 netlevering | n.v.t.
| Voorlopig correctiebedrag 2023 niet-netlevering | n.v.t.
| Voorlopige GvO-waarde 2023 | 0
| Voorlopige GvO-waarde 2023 netlevering | n.v.t.
| Voorlopige GvO-waarde 2023 niet-netlevering | 0
| Beleidsperiode geproduceerde eenheden | 825000
| Totale geproduceerde eenheden bij Termijn m.b.t. totale vermeden emissies | 825000
| Verrekeningsfactor bespaarde emissies | 1

## 165
Berekening basisbedragen: Eindadvies SDE++ 2023 (inclusief errata van 26 april, 15 mei en 31 augustus 2023 en inclusief het addendum van 27 juli 2023)
CCU bestaande installatie, precombustion, nieuwe pijpleiding
| BASISBEDRAG | Waarde | Eenheid | Toelichting
| Basisbedrag | 115.5628 | Euro/t CO2
| CO2-subsidie-intensiteit | 14 | Euro/t CO2
| Langetermijnprijs | 103.6547 | Euro/t CO2
| Netto vermeden emissies per geproduceerde eenheid | 843.475 | kg CO2/t CO2
| Productie-eenheid | t CO2
| Vermogenseenheid | tCO2/uur
| Berekeningswijze correctiebedrag methode-ID | 45 |  | LT_g[LHV] / ketel_co2 x 1000 - 90% x 1000 x LT_e/wkk_co2 + LT_co2_verm_opex
| ZON-PV SPECIFIEKE INPUT PARAMETERS | Waarde | Eenheid | Toelichting
Berekeningswijze correctiebedrag methode-ID netlevering
Berekeningswijze correctiebedrag methode-ID niet-netlevering
Netlevering deel
Niet-netlevering deel
| Langetermijnprijs netlevering | n.v.t.
| Langetermijnprijs niet-netlevering | n.v.t
| CONVERSIEFACTOREN | Waarde | Eenheid | Toelichting
| Verbrandingswaarde methaan (onderwaarde) | 35.8 | MJ/Nm3
| Verbrandingswaarde hernieuwbaar gas (onderwaarde) | 31.65 | MJ/Nm3
| Verbrandingswaarde hernieuwbaar gas (bovenwaarde) | 35.17 | MJ/Nm3
| kWh naar MJ | 3.6 | MJ/kWh
| INPUTVARIABELEN | Waarde | Eenheid | Toelichting
| Inputvermogen | 13.75 | tCO2/uur
Gaat het om een installatie voor hernieuwbaar gas?
Methaangehalte hernieuwbaar gas voor gaszuivering
| Vermogen hernieuwbaargasproductie (voor zuivering) | 0 | Nm3/uur
| Outputvermogen (thermisch of hernieuwbaar gas) |  | tCO2/uur
| Outputvermogen (hernieuwbaar gas) | 0 | Nm3/uur
| Outputvermogen (elektrisch of overig) | 13.75 | tCO2/uur
| Vollasturen levering (thermisch of hernieuwbaar gas) |  | uur/jaar | Bij een installatie voor gecombineerde opwekking, wordt de bedrijfstijd genomen als maximum van de vollasturen warmte en vollasturen elektriciteit.
| Vollasturen levering (elektrisch of overig) | 4000 | uur/jaar | Bij een installatie voor gecombineerde opwekking, wordt de bedrijfstijd genomen als maximum van de vollasturen warmte en vollasturen elektriciteit.
RENDEMENTEN
| Max. elektrisch rendement | 100%
| Elektrisch rendement | 100%
| Thermisch rendement of rendement gasproductie | 0%
| Elektriciteitsderving bij warmtelevering |  | elektriciteit : warmte
KOSTEN
| Investeringskosten input gebaseerd |  | Euro/tCO2/uur
| Investeringskosten output gebaseerd | 1739394.2727 | Euro/tCO2/uur
| Totale investeringskosten | 24.0841 | Euro (miljoen)
| Vaste operationele kosten input gebaseerd |  | Euro/tCO2/uur/jaar
| Vaste operationele kosten output gebaseerd | 34787.8855 | Euro/tCO2/uur/jaar
| Totale jaarlijkse vaste operationele kosten | 478.3334 | Euro (duizend)
| Variabele operationele kosten (incl. contractkosten) | 46.9802 | Euro/t CO2
ENERGIEGEBRUIK
| Energie-inhoud brandstof |  | GJ/ton
| Biomassadoorzet | 0 | ton/jaar
| Netto brandstofprijs (aan de poort, incl. risico-opslag) |  | Euro/ton
| Relatief elektriciteitsgebruik | 132.5 | kWh/t CO2
| Elektriciteitsgebruik | 7287.5 | MWh/jaar
| Relatief warmtegebruik | 312.5 | kWh/t CO2
| Warmtegebruik | 17187.5 | MWh/jaar
| Relatief gasgebruik |  | kWh/t CO2
| Gasgebruik | 0 | MWh/jaar
EMISSIEFACTOREN
| Productie van warmte of overig |  | kg CO2/kWh
| Productie van elektriciteit of overig | 930 | kg CO2/t CO2
| Productie van gas of overig |  | kg CO2/kWh
| Gebruik van biomassa |  | kg CO2/ton
| Gebruik van warmte | 0.226 | kg CO2/kWh
| Gebruik van elektriciteit | 0.12 | kg CO2/kWh
| Gebruik van gas |  | kg CO2/kWh
PARAMETERS NA SUBSIDIEPERIODE
| Elektriciteitsprijs na subsidieperiode (incl PIF) |  | Euro/kWh
| Vollasturen na subsidieperiode elektriciteit of overige |  | uur/jaar
| Prijs warmte of hernieuwbaar gas na subsidieperiode |  | Euro/kWh
| Vollasturen na subsidieperiode warmte of hernieuwbaar gas |  | uur/jaar
INVESTERINGSSUBSIDIES
| Investeringssubsidie t.g.v. vreemd vermogen |  | Euro
| Investeringssubsidie t.g.v. eigen vermogen (NCW) |  | Euro
FINANCIELE PARAMETERS
| Inflatie | 2%
| Rendement op vreemd vermogen | 5.5%
| Rendement op eigen vermogen | 13%
| Percentage vreemd vermogen in investering | 70%
| Percentage eigen vermogen in investering | 30%
| Vennootschapsbelasting | 25.8%
TERMIJNEN
| Economische levensduur | 15 | jaar
| Termijn lening | 15 | jaar
| Afschrijvingstermijn | 15 | jaar
| Beleidsperiode | 15 | jaar
| Termijn m.b.t. totale vermeden emissies |  | jaar
| ONREGELMATIGE CASHFLOWS |  |  | Toelichting
| Waarde |  |  | Voer in cel C90 het jaar in waarin de onregelmatige cashflow plaatsvindt en in cel D90 de kosten (als negatieve waarde) in dat specifieke jaar.
| Afsluitprovisie op lening | 1%
| Afsluitprovisie op lening handmatig |  |  | Indien de afsluitprovisie handmatig moet worden ingevoerd, voer dan in cel C92 het bedrag van de afsluitprovisie.
| JAREN |  | Jaar | 2023 | 2024 | 2025 | 2026 | 2027 | 2028 | 2029 | 2030 | 2031 | 2032 | 2033 | 2034 | 2035 | 2036 | 2037 | 2038 | 2039 | 2040 | 2041 | 2042 | 2043
Basisbedrag (niet invullen voor basisbedragberekening, deze cellen kunnen gebruikt worden om de inkomsten toe te voegen)
Correctiebedrag (niet invullen voor basisbedragberekening, deze cellen kunnen gebruikt worden om de inkomsten toe te voegen)
| Inflator |  | index | 1 | 1.02 | 1.0404 | 1.0612 | 1.0824 | 1.1041 | 1.1262 | 1.1487 | 1.1717 | 1.1951 | 1.219 | 1.2434 | 1.2682 | 1.2936 | 1.3195 | 1.3459 | 1.3728 | 1.4002 | 1.4282 | 1.4568 | 1.4859 | 1.5157 | 1.546 | 1.5769 | 1.6084 | 1.6406 | 1.6734 | 1.7069 | 1.741 | 1.7758 | 1.8114 | 1.8476 | 1.8845 | 1.9222 | 1.9607 | 1.9999 | 2.0399 | 2.0807 | 2.1223 | 2.1647
Tabel: Nominale kasstroom (positieve bedragen = gunstig voor de producent)
| INITIELE INVESTERING |  | 0 | 1 | 2 | 3 | 4 | 5 | 6 | 7 | 8 | 9 | 10 | 11 | 12 | 13 | 14 | 15 | 16 | 17 | 18 | 19 | 20 | 21 | 22 | 23 | 24 | 25 | 26 | 27 | 28 | 29 | 30 | 31 | 32 | 33 | 34 | 35 | 36 | 37 | 38 | 39 | 40
| Investering | Euro | 0: -24084087.9487
AFZET
| Afzet elektriciteit of overige | t CO2 |  | 55000 | 55000 | 55000 | 55000 | 55000 | 55000 | 55000 | 55000 | 55000 | 55000 | 55000 | 55000 | 55000 | 55000 | 55000 | 0 | 0 | 0 | 0 | 0 | 0 | 0 | 0 | 0 | 0 | 0 | 0 | 0 | 0 | 0 | 0 | 0 | 0 | 0 | 0 | 0 | 0 | 0 | 0 | 0
| Afzet warmte | t CO2 |  | 0 | 0 | 0 | 0 | 0 | 0 | 0 | 0 | 0 | 0 | 0 | 0 | 0 | 0 | 0 | 0 | 0 | 0 | 0 | 0 | 0 | 0 | 0 | 0 | 0 | 0 | 0 | 0 | 0 | 0 | 0 | 0 | 0 | 0 | 0 | 0 | 0 | 0 | 0 | 0
| Afzet hernieuwbaar gas | kWh (HHV) |  | 0 | 0 | 0 | 0 | 0 | 0 | 0 | 0 | 0 | 0 | 0 | 0 | 0 | 0 | 0 | 0 | 0 | 0 | 0 | 0 | 0 | 0 | 0 | 0 | 0 | 0 | 0 | 0 | 0 | 0 | 0 | 0 | 0 | 0 | 0 | 0 | 0 | 0 | 0 | 0
| Afzet | t CO2 |  | 55000 | 55000 | 55000 | 55000 | 55000 | 55000 | 55000 | 55000 | 55000 | 55000 | 55000 | 55000 | 55000 | 55000 | 55000 | 0 | 0 | 0 | 0 | 0 | 0 | 0 | 0 | 0 | 0 | 0 | 0 | 0 | 0 | 0 | 0 | 0 | 0 | 0 | 0 | 0 | 0 | 0 | 0 | 0
KOSTEN EN INKOMSTEN
| Operationele kosten | Euro |  | -3062247.175 | -3123492.1185 | -3185961.9609 | -3249681.2001 | -3314674.8241 | -3380968.3206 | -3448587.687 | -3517559.4407 | -3587910.6295 | -3659668.8421 | -3732862.219 | -3807519.4633 | -3883669.8526 | -3961343.2497 | -4040570.1147 | 0 | 0 | 0 | 0 | 0 | 0 | 0 | 0 | 0 | 0 | 0 | 0 | 0 | 0 | 0 | 0 | 0 | 0 | 0 | 0 | 0 | 0 | 0 | 0 | 0
| Brandstofkosten (biomassa) | Euro |  | 0 | 0 | 0 | 0 | 0 | 0 | 0 | 0 | 0 | 0 | 0 | 0 | 0 | 0 | 0 | 0 | 0 | 0 | 0 | 0 | 0 | 0 | 0 | 0 | 0 | 0 | 0 | 0 | 0 | 0 | 0 | 0 | 0 | 0 | 0 | 0 | 0 | 0 | 0 | 0
| Marktwaarde elektriciteit na einde beleidsperiode | Euro/kWh |  | 0 | 0 | 0 | 0 | 0 | 0 | 0 | 0 | 0 | 0 | 0 | 0 | 0 | 0 | 0 | 0 | 0 | 0 | 0 | 0 | 0 | 0 | 0 | 0 | 0 | 0 | 0 | 0 | 0 | 0 | 0 | 0 | 0 | 0 | 0 | 0 | 0 | 0 | 0 | 0
| Marktwaarde warmte of hernieuwbaar gas na einde beleidsperiode | Euro/kWh |  | 0 | 0 | 0 | 0 | 0 | 0 | 0 | 0 | 0 | 0 | 0 | 0 | 0 | 0 | 0 | 0 | 0 | 0 | 0 | 0 | 0 | 0 | 0 | 0 | 0 | 0 | 0 | 0 | 0 | 0 | 0 | 0 | 0 | 0 | 0 | 0 | 0 | 0 | 0 | 0
| Correctiebedrag | Euro/t CO2 |  | 0 | 0 | 0 | 0 | 0 | 0 | 0 | 0 | 0 | 0 | 0 | 0 | 0 | 0 | 0 | 0 | 0 | 0 | 0 | 0 | 0 | 0 | 0 | 0 | 0 | 0 | 0 | 0 | 0 | 0 | 0 | 0 | 0 | 0 | 0 | 0 | 0 | 0 | 0 | 0
| Basisbedrag | Euro/t CO2 |  | 0 | 0 | 0 | 0 | 0 | 0 | 0 | 0 | 0 | 0 | 0 | 0 | 0 | 0 | 0 | 0 | 0 | 0 | 0 | 0 | 0 | 0 | 0 | 0 | 0 | 0 | 0 | 0 | 0 | 0 | 0 | 0 | 0 | 0 | 0 | 0 | 0 | 0 | 0 | 0
| SDE-vergoeding | Euro |  | 0 | 0 | 0 | 0 | 0 | 0 | 0 | 0 | 0 | 0 | 0 | 0 | 0 | 0 | 0 | 0 | 0 | 0 | 0 | 0 | 0 | 0 | 0 | 0 | 0 | 0 | 0 | 0 | 0 | 0 | 0 | 0 | 0 | 0 | 0 | 0 | 0 | 0 | 0 | 0
| Marktinkomsten na einde beleidsperiode | Euro |  | 0 | 0 | 0 | 0 | 0 | 0 | 0 | 0 | 0 | 0 | 0 | 0 | 0 | 0 | 0 | 0 | 0 | 0 | 0 | 0 | 0 | 0 | 0 | 0 | 0 | 0 | 0 | 0 | 0 | 0 | 0 | 0 | 0 | 0 | 0 | 0 | 0 | 0 | 0 | 0
| Marktinkomsten gedurende beleidsperiode | Euro |  | 0 | 0 | 0 | 0 | 0 | 0 | 0 | 0 | 0 | 0 | 0 | 0 | 0 | 0 | 0 | 0 | 0 | 0 | 0 | 0 | 0 | 0 | 0 | 0 | 0 | 0 | 0 | 0 | 0 | 0 | 0 | 0 | 0 | 0 | 0 | 0 | 0 | 0 | 0 | 0
TOTALE KOSTEN EN INKOMSTEN
| Inkomen totaal (nominaal) | Euro |  | 0 | 0 | 0 | 0 | 0 | 0 | 0 | 0 | 0 | 0 | 0 | 0 | 0 | 0 | 0 | 0 | 0 | 0 | 0 | 0 | 0 | 0 | 0 | 0 | 0 | 0 | 0 | 0 | 0 | 0 | 0 | 0 | 0 | 0 | 0 | 0 | 0 | 0 | 0 | 0
| Kosten totaal (nominaal) | Euro |  | -3062247.175 | -3123492.1185 | -3185961.9609 | -3249681.2001 | -3314674.8241 | -3380968.3206 | -3448587.687 | -3517559.4407 | -3587910.6295 | -3659668.8421 | -3732862.219 | -3807519.4633 | -3883669.8526 | -3961343.2497 | -4040570.1147 | 0 | 0 | 0 | 0 | 0 | 0 | 0 | 0 | 0 | 0 | 0 | 0 | 0 | 0 | 0 | 0 | 0 | 0 | 0 | 0 | 0 | 0 | 0 | 0 | 0
| Bruto inkomen (nominaal) | Euro |  | -3062247.175 | -3123492.1185 | -3185961.9609 | -3249681.2001 | -3314674.8241 | -3380968.3206 | -3448587.687 | -3517559.4407 | -3587910.6295 | -3659668.8421 | -3732862.219 | -3807519.4633 | -3883669.8526 | -3961343.2497 | -4040570.1147 | 0 | 0 | 0 | 0 | 0 | 0 | 0 | 0 | 0 | 0 | 0 | 0 | 0 | 0 | 0 | 0 | 0 | 0 | 0 | 0 | 0 | 0 | 0 | 0 | 0
AFSCHRIJVING EN SCHULDEN
| Afschrijving | Euro |  | -1605605.8632 | -1605605.8632 | -1605605.8632 | -1605605.8632 | -1605605.8632 | -1605605.8632 | -1605605.8632 | -1605605.8632 | -1605605.8632 | -1605605.8632 | -1605605.8632 | -1605605.8632 | -1605605.8632 | -1605605.8632 | -1605605.8632 | 0 | 0 | 0 | 0 | 0 | 0 | 0 | 0 | 0 | 0 | 0 | 0 | 0 | 0 | 0 | 0 | 0 | 0 | 0 | 0 | 0 | 0 | 0 | 0 | 0
| Rente | Euro |  | -927237.386 | -885858.8636 | -842204.5223 | -796149.1924 | -747560.8192 | -696300.0856 | -642220.0116 | -585165.5335 | -524973.0592 | -461469.9987 | -394474.27 | -323793.7761 | -249225.8551 | -170556.6984 | -87560.7381 | 0 | 0 | 0 | 0 | 0 | 0 | 0 | 0 | 0 | 0 | 0 | 0 | 0 | 0 | 0 | 0 | 0 | 0 | 0 | 0 | 0 | 0 | 0 | 0 | 0
| Aflossing | Euro |  | -752336.7722 | -793715.2947 | -837369.6359 | -883424.9659 | -932013.339 | -983274.0727 | -1037354.1467 | -1094408.6247 | -1154601.0991 | -1218104.1595 | -1285099.8883 | -1355780.3822 | -1430348.3032 | -1509017.4599 | -1592013.4202 | 0 | 0 | 0 | 0 | 0 | 0 | 0 | 0 | 0 | 0 | 0 | 0 | 0 | 0 | 0 | 0 | 0 | 0 | 0 | 0 | 0 | 0 | 0 | 0 | 0
| Totale lasten lening | Euro |  | -1679574.1583 | -1679574.1583 | -1679574.1583 | -1679574.1583 | -1679574.1583 | -1679574.1583 | -1679574.1583 | -1679574.1583 | -1679574.1583 | -1679574.1583 | -1679574.1583 | -1679574.1583 | -1679574.1583 | -1679574.1583 | -1679574.1583 | 0 | 0 | 0 | 0 | 0 | 0 | 0 | 0 | 0 | 0 | 0 | 0 | 0 | 0 | 0 | 0 | 0 | 0 | 0 | 0 | 0 | 0 | 0 | 0 | 0
BELASTING
| Belastbaar inkomen | Euro |  | -5595090.4243 | -5614956.8453 | -5633772.3465 | -5651436.2557 | -5667841.5066 | -5682874.2694 | -5696413.5618 | -5708330.8375 | -5718489.552 | -5726744.7041 | -5732942.3522 | -5736919.1027 | -5738501.5709 | -5737505.8113 | -5733736.716 | 0 | 0 | 0 | 0 | 0 | 0 | 0 | 0 | 0 | 0 | 0 | 0 | 0 | 0 | 0 | 0 | 0 | 0 | 0 | 0 | 0 | 0 | 0 | 0 | 0
| Belasting bedrag | Euro |  | 1443533.3295 | 1448658.8661 | 1453513.2654 | 1458070.554 | 1462303.1087 | 1466181.5615 | 1469674.699 | 1472749.3561 | 1475370.3044 | 1477500.1337 | 1479099.1269 | 1480125.1285 | 1480533.4053 | 1480276.4993 | 1479304.0727 | 0 | 0 | 0 | 0 | 0 | 0 | 0 | 0 | 0 | 0 | 0 | 0 | 0 | 0 | 0 | 0 | 0 | 0 | 0 | 0 | 0 | 0 | 0 | 0 | 0
CASHFLOWS
| Netto inkomen na belasting | Euro |  | -3298288.0038 | -3354407.4107 | -3412022.8537 | -3471184.8044 | -3531945.8737 | -3594360.9173 | -3658487.1463 | -3724384.2429 | -3792114.4834 | -3861742.8667 | -3933337.2504 | -4006968.4931 | -4082710.6056 | -4160640.9086 | -4240840.2002 | 0 | 0 | 0 | 0 | 0 | 0 | 0 | 0 | 0 | 0 | 0 | 0 | 0 | 0 | 0 | 0 | 0 | 0 | 0 | 0 | 0 | 0 | 0 | 0 | 0
| Project cashflow | Euro | -24084087.9487 | -1618713.8455 | -1674833.2524 | -1732448.6955 | -1791610.6461 | -1852371.7154 | -1914786.7591 | -1978912.988 | -2044810.0846 | -2112540.3251 | -2182168.7085 | -2253763.0921 | -2327394.3349 | -2403136.4473 | -2481066.7503 | -2561266.0419 | 0 | 0 | 0 | 0 | 0 | 0 | 0 | 0 | 0 | 0 | 0 | 0 | 0 | 0 | 0 | 0 | 0 | 0 | 0 | 0 | 0 | 0 | 0 | 0 | 0
| Equity cashflow | Euro | -7225226.3846 | -3298288.0038 | -3354407.4107 | -3412022.8537 | -3471184.8044 | -3531945.8737 | -3594360.9173 | -3658487.1463 | -3724384.2429 | -3792114.4834 | -3861742.8667 | -3933337.2504 | -4006968.4931 | -4082710.6056 | -4160640.9086 | -4240840.2002 | 0 | 0 | 0 | 0 | 0 | 0 | 0 | 0 | 0 | 0 | 0 | 0 | 0 | 0 | 0 | 0 | 0 | 0 | 0 | 0 | 0 | 0 | 0 | 0 | 0
| Subsidiebasis: afzet | t CO2 |  | 55000 | 55000 | 55000 | 55000 | 55000 | 55000 | 55000 | 55000 | 55000 | 55000 | 55000 | 55000 | 55000 | 55000 | 55000 | 0 | 0 | 0 | 0 | 0 | 0 | 0 | 0 | 0 | 0 | 0 | 0 | 0 | 0 | 0 | 0 | 0 | 0 | 0 | 0 | 0 | 0 | 0 | 0 | 0
| Terug te verdienen investering |  | 24084087.9487 | 21717618.5098 | 19371015.4918 | 17043227.975 | 14733104.3675 | 12439386.0108 | 10160700.417 | 7895554.1156 | 5642325.0899 | 3399254.7786 | 1164439.6194 | -1064177.8917 | -3288818.6522 | -5511876.9445 | -7735930.9965 | -9963754.1437 | -9963754.1437 | -9963754.1437 | -9963754.1437 | -9963754.1437 | -9963754.1437 | -9963754.1437 | -9963754.1437 | -9963754.1437 | -9963754.1437 | -9963754.1437 | -9963754.1437 | -9963754.1437 | -9963754.1437 | -9963754.1437 | -9963754.1437 | -9963754.1437 | -9963754.1437 | -9963754.1437 | -9963754.1437 | -9963754.1437 | -9963754.1437 | -9963754.1437 | -9963754.1437 | -9963754.1437 | -9963754.1437
| DSCR |  | 1: 1.8442; 2: 1.8107; 3: 1.7764; 4: 1.7412; 5: 1.705; 6: 1.6679; 7: 1.6297; 8: 1.5905; 9: 1.5501; 10: 1.5087; 11: 1.4661; 12: 1.4222; 13: 1.3771; 14: 1.3307; 15: 1.283
Tabel: Projectparameters
| Verdisconteerde inkomsten | euro | 0: -23252108.0677
| Verdisconteerde afzet | t CO2 | 0: 263729.6798
| Totale investering | Euro | 0: 24084087.9487
| DSCR (gemiddeld) |  | 0: 1.5802
| Vermogenskostenvergoeding (WACC nominaal/reëel) |  | 0: 6.8% / 4.7%
| Projectrendement (IRR) |  | 0: n.v.t.
| Rendement op eigen vermogen (IRR) |  | 0: n.v.t.
| Aandeel lening | Euro | 0: 16858861.5641
| Aandeel eigen vermogen | Euro | 0: 7225226.3846
| Warmtekrachtverhouding | W:E | 0: 0
| Samengesteld aantal vollasturen | uur/jaar | 0: 4000
| Terugverdientijd (inclusief SDE++ subsidie) | jaren | 0: tussen 10 en 11 jaren
| Bodemprijs of basisprijs | 69.1032
| Bodemprijs of basisprijs netlevering | n.v.t.
| Bodemprijs of basisprijs niet-netlevering | n.v.t.
| Voorlopig correctiebedrag 2023 | 47.884
| Voorlopig correctiebedrag 2023 netlevering | n.v.t.
| Voorlopig correctiebedrag 2023 niet-netlevering | n.v.t.
| Voorlopige GvO-waarde 2023 | 0
| Voorlopige GvO-waarde 2023 netlevering | n.v.t.
| Voorlopige GvO-waarde 2023 niet-netlevering | 0
| Beleidsperiode geproduceerde eenheden | 825000
| Totale geproduceerde eenheden bij Termijn m.b.t. totale vermeden emissies | 825000
| Verrekeningsfactor bespaarde emissies | 1

## 166
Berekening basisbedragen: Eindadvies SDE++ 2023 (inclusief errata van 26 april, 15 mei en 31 augustus 2023 en inclusief het addendum van 27 juli 2023)
CCU bestaande installatie, precombustion, vloeibaar
| BASISBEDRAG | Waarde | Eenheid | Toelichting
| Basisbedrag | 158.3779 | Euro/t CO2
| CO2-subsidie-intensiteit | 66 | Euro/t CO2
| Langetermijnprijs | 103.6547 | Euro/t CO2
| Netto vermeden emissies per geproduceerde eenheid | 833.935 | kg CO2/t CO2
| Productie-eenheid | t CO2
| Vermogenseenheid | tCO2/uur
| Berekeningswijze correctiebedrag methode-ID | 45 |  | LT_g[LHV] / ketel_co2 x 1000 - 90% x 1000 x LT_e/wkk_co2 + LT_co2_verm_opex
| ZON-PV SPECIFIEKE INPUT PARAMETERS | Waarde | Eenheid | Toelichting
Berekeningswijze correctiebedrag methode-ID netlevering
Berekeningswijze correctiebedrag methode-ID niet-netlevering
Netlevering deel
Niet-netlevering deel
| Langetermijnprijs netlevering | n.v.t.
| Langetermijnprijs niet-netlevering | n.v.t
| CONVERSIEFACTOREN | Waarde | Eenheid | Toelichting
| Verbrandingswaarde methaan (onderwaarde) | 35.8 | MJ/Nm3
| Verbrandingswaarde hernieuwbaar gas (onderwaarde) | 31.65 | MJ/Nm3
| Verbrandingswaarde hernieuwbaar gas (bovenwaarde) | 35.17 | MJ/Nm3
| kWh naar MJ | 3.6 | MJ/kWh
| INPUTVARIABELEN | Waarde | Eenheid | Toelichting
| Inputvermogen | 13.75 | tCO2/uur
Gaat het om een installatie voor hernieuwbaar gas?
Methaangehalte hernieuwbaar gas voor gaszuivering
| Vermogen hernieuwbaargasproductie (voor zuivering) | 0 | Nm3/uur
| Outputvermogen (thermisch of hernieuwbaar gas) |  | tCO2/uur
| Outputvermogen (hernieuwbaar gas) | 0 | Nm3/uur
| Outputvermogen (elektrisch of overig) | 13.75 | tCO2/uur
| Vollasturen levering (thermisch of hernieuwbaar gas) |  | uur/jaar | Bij een installatie voor gecombineerde opwekking, wordt de bedrijfstijd genomen als maximum van de vollasturen warmte en vollasturen elektriciteit.
| Vollasturen levering (elektrisch of overig) | 4000 | uur/jaar | Bij een installatie voor gecombineerde opwekking, wordt de bedrijfstijd genomen als maximum van de vollasturen warmte en vollasturen elektriciteit.
RENDEMENTEN
| Max. elektrisch rendement | 100%
| Elektrisch rendement | 100%
| Thermisch rendement of rendement gasproductie | 0%
| Elektriciteitsderving bij warmtelevering |  | elektriciteit : warmte
KOSTEN
| Investeringskosten input gebaseerd |  | Euro/tCO2/uur
| Investeringskosten output gebaseerd | 2471111 | Euro/tCO2/uur
| Totale investeringskosten | 34.2156 | Euro (miljoen)
| Vaste operationele kosten input gebaseerd |  | Euro/tCO2/uur/jaar
| Vaste operationele kosten output gebaseerd | 61422.22 | Euro/tCO2/uur/jaar
| Totale jaarlijkse vaste operationele kosten | 844.5555 | Euro (duizend)
| Variabele operationele kosten (incl. contractkosten) | 58.4909 | Euro/t CO2
ENERGIEGEBRUIK
| Energie-inhoud brandstof |  | GJ/ton
| Biomassadoorzet | 0 | ton/jaar
| Netto brandstofprijs (aan de poort, incl. risico-opslag) |  | Euro/ton
| Relatief elektriciteitsgebruik | 212 | kWh/t CO2
| Elektriciteitsgebruik | 11660 | MWh/jaar
| Relatief warmtegebruik | 312.5 | kWh/t CO2
| Warmtegebruik | 17187.5 | MWh/jaar
| Relatief gasgebruik |  | kWh/t CO2
| Gasgebruik | 0 | MWh/jaar
EMISSIEFACTOREN
| Productie van warmte of overig |  | kg CO2/kWh
| Productie van elektriciteit of overig | 930 | kg CO2/t CO2
| Productie van gas of overig |  | kg CO2/kWh
| Gebruik van biomassa |  | kg CO2/ton
| Gebruik van warmte | 0.226 | kg CO2/kWh
| Gebruik van elektriciteit | 0.12 | kg CO2/kWh
| Gebruik van gas |  | kg CO2/kWh
PARAMETERS NA SUBSIDIEPERIODE
| Elektriciteitsprijs na subsidieperiode (incl PIF) |  | Euro/kWh
| Vollasturen na subsidieperiode elektriciteit of overige |  | uur/jaar
| Prijs warmte of hernieuwbaar gas na subsidieperiode |  | Euro/kWh
| Vollasturen na subsidieperiode warmte of hernieuwbaar gas |  | uur/jaar
INVESTERINGSSUBSIDIES
| Investeringssubsidie t.g.v. vreemd vermogen |  | Euro
| Investeringssubsidie t.g.v. eigen vermogen (NCW) |  | Euro
FINANCIELE PARAMETERS
| Inflatie | 2%
| Rendement op vreemd vermogen | 5.5%
| Rendement op eigen vermogen | 13%
| Percentage vreemd vermogen in investering | 70%
| Percentage eigen vermogen in investering | 30%
| Vennootschapsbelasting | 25.8%
TERMIJNEN
| Economische levensduur | 15 | jaar
| Termijn lening | 15 | jaar
| Afschrijvingstermijn | 15 | jaar
| Beleidsperiode | 15 | jaar
| Termijn m.b.t. totale vermeden emissies |  | jaar
| ONREGELMATIGE CASHFLOWS |  |  | Toelichting
| Waarde |  |  | Voer in cel C90 het jaar in waarin de onregelmatige cashflow plaatsvindt en in cel D90 de kosten (als negatieve waarde) in dat specifieke jaar.
| Afsluitprovisie op lening | 1%
| Afsluitprovisie op lening handmatig |  |  | Indien de afsluitprovisie handmatig moet worden ingevoerd, voer dan in cel C92 het bedrag van de afsluitprovisie.
| JAREN |  | Jaar | 2023 | 2024 | 2025 | 2026 | 2027 | 2028 | 2029 | 2030 | 2031 | 2032 | 2033 | 2034 | 2035 | 2036 | 2037 | 2038 | 2039 | 2040 | 2041 | 2042 | 2043
Basisbedrag (niet invullen voor basisbedragberekening, deze cellen kunnen gebruikt worden om de inkomsten toe te voegen)
Correctiebedrag (niet invullen voor basisbedragberekening, deze cellen kunnen gebruikt worden om de inkomsten toe te voegen)
| Inflator |  | index | 1 | 1.02 | 1.0404 | 1.0612 | 1.0824 | 1.1041 | 1.1262 | 1.1487 | 1.1717 | 1.1951 | 1.219 | 1.2434 | 1.2682 | 1.2936 | 1.3195 | 1.3459 | 1.3728 | 1.4002 | 1.4282 | 1.4568 | 1.4859 | 1.5157 | 1.546 | 1.5769 | 1.6084 | 1.6406 | 1.6734 | 1.7069 | 1.741 | 1.7758 | 1.8114 | 1.8476 | 1.8845 | 1.9222 | 1.9607 | 1.9999 | 2.0399 | 2.0807 | 2.1223 | 2.1647
Tabel: Nominale kasstroom (positieve bedragen = gunstig voor de producent)
| INITIELE INVESTERING |  | 0 | 1 | 2 | 3 | 4 | 5 | 6 | 7 | 8 | 9 | 10 | 11 | 12 | 13 | 14 | 15 | 16 | 17 | 18 | 19 | 20 | 21 | 22 | 23 | 24 | 25 | 26 | 27 | 28 | 29 | 30 | 31 | 32 | 33 | 34 | 35 | 36 | 37 | 38 | 39 | 40
| Investering | Euro | 0: -34215620.6838
AFZET
| Afzet elektriciteit of overige | t CO2 |  | 55000 | 55000 | 55000 | 55000 | 55000 | 55000 | 55000 | 55000 | 55000 | 55000 | 55000 | 55000 | 55000 | 55000 | 55000 | 0 | 0 | 0 | 0 | 0 | 0 | 0 | 0 | 0 | 0 | 0 | 0 | 0 | 0 | 0 | 0 | 0 | 0 | 0 | 0 | 0 | 0 | 0 | 0 | 0
| Afzet warmte | t CO2 |  | 0 | 0 | 0 | 0 | 0 | 0 | 0 | 0 | 0 | 0 | 0 | 0 | 0 | 0 | 0 | 0 | 0 | 0 | 0 | 0 | 0 | 0 | 0 | 0 | 0 | 0 | 0 | 0 | 0 | 0 | 0 | 0 | 0 | 0 | 0 | 0 | 0 | 0 | 0 | 0
| Afzet hernieuwbaar gas | kWh (HHV) |  | 0 | 0 | 0 | 0 | 0 | 0 | 0 | 0 | 0 | 0 | 0 | 0 | 0 | 0 | 0 | 0 | 0 | 0 | 0 | 0 | 0 | 0 | 0 | 0 | 0 | 0 | 0 | 0 | 0 | 0 | 0 | 0 | 0 | 0 | 0 | 0 | 0 | 0 | 0 | 0
| Afzet | t CO2 |  | 55000 | 55000 | 55000 | 55000 | 55000 | 55000 | 55000 | 55000 | 55000 | 55000 | 55000 | 55000 | 55000 | 55000 | 55000 | 0 | 0 | 0 | 0 | 0 | 0 | 0 | 0 | 0 | 0 | 0 | 0 | 0 | 0 | 0 | 0 | 0 | 0 | 0 | 0 | 0 | 0 | 0 | 0 | 0
KOSTEN EN INKOMSTEN
| Operationele kosten | Euro |  | -4061555.025 | -4142786.1255 | -4225641.848 | -4310154.685 | -4396357.7787 | -4484284.9342 | -4573970.6329 | -4665450.0456 | -4758759.0465 | -4853934.2274 | -4951012.912 | -5050033.1702 | -5151033.8336 | -5254054.5103 | -5359135.6005 | 0 | 0 | 0 | 0 | 0 | 0 | 0 | 0 | 0 | 0 | 0 | 0 | 0 | 0 | 0 | 0 | 0 | 0 | 0 | 0 | 0 | 0 | 0 | 0 | 0
| Brandstofkosten (biomassa) | Euro |  | 0 | 0 | 0 | 0 | 0 | 0 | 0 | 0 | 0 | 0 | 0 | 0 | 0 | 0 | 0 | 0 | 0 | 0 | 0 | 0 | 0 | 0 | 0 | 0 | 0 | 0 | 0 | 0 | 0 | 0 | 0 | 0 | 0 | 0 | 0 | 0 | 0 | 0 | 0 | 0
| Marktwaarde elektriciteit na einde beleidsperiode | Euro/kWh |  | 0 | 0 | 0 | 0 | 0 | 0 | 0 | 0 | 0 | 0 | 0 | 0 | 0 | 0 | 0 | 0 | 0 | 0 | 0 | 0 | 0 | 0 | 0 | 0 | 0 | 0 | 0 | 0 | 0 | 0 | 0 | 0 | 0 | 0 | 0 | 0 | 0 | 0 | 0 | 0
| Marktwaarde warmte of hernieuwbaar gas na einde beleidsperiode | Euro/kWh |  | 0 | 0 | 0 | 0 | 0 | 0 | 0 | 0 | 0 | 0 | 0 | 0 | 0 | 0 | 0 | 0 | 0 | 0 | 0 | 0 | 0 | 0 | 0 | 0 | 0 | 0 | 0 | 0 | 0 | 0 | 0 | 0 | 0 | 0 | 0 | 0 | 0 | 0 | 0 | 0
| Correctiebedrag | Euro/t CO2 |  | 0 | 0 | 0 | 0 | 0 | 0 | 0 | 0 | 0 | 0 | 0 | 0 | 0 | 0 | 0 | 0 | 0 | 0 | 0 | 0 | 0 | 0 | 0 | 0 | 0 | 0 | 0 | 0 | 0 | 0 | 0 | 0 | 0 | 0 | 0 | 0 | 0 | 0 | 0 | 0
| Basisbedrag | Euro/t CO2 |  | 0 | 0 | 0 | 0 | 0 | 0 | 0 | 0 | 0 | 0 | 0 | 0 | 0 | 0 | 0 | 0 | 0 | 0 | 0 | 0 | 0 | 0 | 0 | 0 | 0 | 0 | 0 | 0 | 0 | 0 | 0 | 0 | 0 | 0 | 0 | 0 | 0 | 0 | 0 | 0
| SDE-vergoeding | Euro |  | 0 | 0 | 0 | 0 | 0 | 0 | 0 | 0 | 0 | 0 | 0 | 0 | 0 | 0 | 0 | 0 | 0 | 0 | 0 | 0 | 0 | 0 | 0 | 0 | 0 | 0 | 0 | 0 | 0 | 0 | 0 | 0 | 0 | 0 | 0 | 0 | 0 | 0 | 0 | 0
| Marktinkomsten na einde beleidsperiode | Euro |  | 0 | 0 | 0 | 0 | 0 | 0 | 0 | 0 | 0 | 0 | 0 | 0 | 0 | 0 | 0 | 0 | 0 | 0 | 0 | 0 | 0 | 0 | 0 | 0 | 0 | 0 | 0 | 0 | 0 | 0 | 0 | 0 | 0 | 0 | 0 | 0 | 0 | 0 | 0 | 0
| Marktinkomsten gedurende beleidsperiode | Euro |  | 0 | 0 | 0 | 0 | 0 | 0 | 0 | 0 | 0 | 0 | 0 | 0 | 0 | 0 | 0 | 0 | 0 | 0 | 0 | 0 | 0 | 0 | 0 | 0 | 0 | 0 | 0 | 0 | 0 | 0 | 0 | 0 | 0 | 0 | 0 | 0 | 0 | 0 | 0 | 0
TOTALE KOSTEN EN INKOMSTEN
| Inkomen totaal (nominaal) | Euro |  | 0 | 0 | 0 | 0 | 0 | 0 | 0 | 0 | 0 | 0 | 0 | 0 | 0 | 0 | 0 | 0 | 0 | 0 | 0 | 0 | 0 | 0 | 0 | 0 | 0 | 0 | 0 | 0 | 0 | 0 | 0 | 0 | 0 | 0 | 0 | 0 | 0 | 0 | 0 | 0
| Kosten totaal (nominaal) | Euro |  | -4061555.025 | -4142786.1255 | -4225641.848 | -4310154.685 | -4396357.7787 | -4484284.9342 | -4573970.6329 | -4665450.0456 | -4758759.0465 | -4853934.2274 | -4951012.912 | -5050033.1702 | -5151033.8336 | -5254054.5103 | -5359135.6005 | 0 | 0 | 0 | 0 | 0 | 0 | 0 | 0 | 0 | 0 | 0 | 0 | 0 | 0 | 0 | 0 | 0 | 0 | 0 | 0 | 0 | 0 | 0 | 0 | 0
| Bruto inkomen (nominaal) | Euro |  | -4061555.025 | -4142786.1255 | -4225641.848 | -4310154.685 | -4396357.7787 | -4484284.9342 | -4573970.6329 | -4665450.0456 | -4758759.0465 | -4853934.2274 | -4951012.912 | -5050033.1702 | -5151033.8336 | -5254054.5103 | -5359135.6005 | 0 | 0 | 0 | 0 | 0 | 0 | 0 | 0 | 0 | 0 | 0 | 0 | 0 | 0 | 0 | 0 | 0 | 0 | 0 | 0 | 0 | 0 | 0 | 0 | 0
AFSCHRIJVING EN SCHULDEN
| Afschrijving | Euro |  | -2281041.3789 | -2281041.3789 | -2281041.3789 | -2281041.3789 | -2281041.3789 | -2281041.3789 | -2281041.3789 | -2281041.3789 | -2281041.3789 | -2281041.3789 | -2281041.3789 | -2281041.3789 | -2281041.3789 | -2281041.3789 | -2281041.3789 | 0 | 0 | 0 | 0 | 0 | 0 | 0 | 0 | 0 | 0 | 0 | 0 | 0 | 0 | 0 | 0 | 0 | 0 | 0 | 0 | 0 | 0 | 0 | 0 | 0
| Rente | Euro |  | -1317301.3963 | -1258516.0343 | -1196497.4773 | -1131067.8998 | -1062039.6954 | -989214.9398 | -912384.8227 | -831329.0491 | -745815.208 | -655598.1056 | -560419.0625 | -460005.1721 | -354068.5178 | -242305.3474 | -124395.2027 | 0 | 0 | 0 | 0 | 0 | 0 | 0 | 0 | 0 | 0 | 0 | 0 | 0 | 0 | 0 | 0 | 0 | 0 | 0 | 0 | 0 | 0 | 0 | 0 | 0
| Aflossing | Euro |  | -1068824.7643 | -1127610.1263 | -1189628.6833 | -1255058.2609 | -1324086.4652 | -1396911.2208 | -1473741.3379 | -1554797.1115 | -1640310.9527 | -1730528.0551 | -1825707.0981 | -1926120.9885 | -2032057.6429 | -2143820.8132 | -2261730.9579 | 0 | 0 | 0 | 0 | 0 | 0 | 0 | 0 | 0 | 0 | 0 | 0 | 0 | 0 | 0 | 0 | 0 | 0 | 0 | 0 | 0 | 0 | 0 | 0 | 0
| Totale lasten lening | Euro |  | -2386126.1606 | -2386126.1606 | -2386126.1606 | -2386126.1606 | -2386126.1606 | -2386126.1606 | -2386126.1606 | -2386126.1606 | -2386126.1606 | -2386126.1606 | -2386126.1606 | -2386126.1606 | -2386126.1606 | -2386126.1606 | -2386126.1606 | 0 | 0 | 0 | 0 | 0 | 0 | 0 | 0 | 0 | 0 | 0 | 0 | 0 | 0 | 0 | 0 | 0 | 0 | 0 | 0 | 0 | 0 | 0 | 0 | 0
BELASTING
| Belastbaar inkomen | Euro |  | -7659897.8002 | -7682343.5387 | -7703180.7043 | -7722263.9636 | -7739438.853 | -7754541.253 | -7767396.8345 | -7777820.4736 | -7785615.6334 | -7790573.7119 | -7792473.3534 | -7791079.7213 | -7786143.7303 | -7777401.2366 | -7764572.1821 | 0 | 0 | 0 | 0 | 0 | 0 | 0 | 0 | 0 | 0 | 0 | 0 | 0 | 0 | 0 | 0 | 0 | 0 | 0 | 0 | 0 | 0 | 0 | 0 | 0
| Belasting bedrag | Euro |  | 1976253.6325 | 1982044.633 | 1987420.6217 | 1992344.1026 | 1996775.2241 | 2000671.6433 | 2003988.3833 | 2006677.6822 | 2008688.8334 | 2009968.0177 | 2010458.1252 | 2010098.5681 | 2008825.0824 | 2006569.519 | 2003259.623 | 0 | 0 | 0 | 0 | 0 | 0 | 0 | 0 | 0 | 0 | 0 | 0 | 0 | 0 | 0 | 0 | 0 | 0 | 0 | 0 | 0 | 0 | 0 | 0 | 0
CASHFLOWS
| Netto inkomen na belasting | Euro |  | -4471427.5532 | -4546867.6531 | -4624347.3869 | -4703936.743 | -4785708.7152 | -4869739.4516 | -4956108.4102 | -5044898.524 | -5136196.3737 | -5230092.3704 | -5326680.9474 | -5426060.7628 | -5528334.9118 | -5633611.1519 | -5742002.1381 | 0 | 0 | 0 | 0 | 0 | 0 | 0 | 0 | 0 | 0 | 0 | 0 | 0 | 0 | 0 | 0 | 0 | 0 | 0 | 0 | 0 | 0 | 0 | 0 | 0
| Project cashflow | Euro | -34215620.6838 | -2085301.3925 | -2160741.4925 | -2238221.2263 | -2317810.5823 | -2399582.5546 | -2483613.291 | -2569982.2496 | -2658772.3634 | -2750070.2131 | -2843966.2098 | -2940554.7868 | -3039934.6021 | -3142208.7512 | -3247484.9912 | -3355875.9775 | 0 | 0 | 0 | 0 | 0 | 0 | 0 | 0 | 0 | 0 | 0 | 0 | 0 | 0 | 0 | 0 | 0 | 0 | 0 | 0 | 0 | 0 | 0 | 0 | 0
| Equity cashflow | Euro | -10264686.2051 | -4471427.5532 | -4546867.6531 | -4624347.3869 | -4703936.743 | -4785708.7152 | -4869739.4516 | -4956108.4102 | -5044898.524 | -5136196.3737 | -5230092.3704 | -5326680.9474 | -5426060.7628 | -5528334.9118 | -5633611.1519 | -5742002.1381 | 0 | 0 | 0 | 0 | 0 | 0 | 0 | 0 | 0 | 0 | 0 | 0 | 0 | 0 | 0 | 0 | 0 | 0 | 0 | 0 | 0 | 0 | 0 | 0 | 0
| Subsidiebasis: afzet | t CO2 |  | 55000 | 55000 | 55000 | 55000 | 55000 | 55000 | 55000 | 55000 | 55000 | 55000 | 55000 | 55000 | 55000 | 55000 | 55000 | 0 | 0 | 0 | 0 | 0 | 0 | 0 | 0 | 0 | 0 | 0 | 0 | 0 | 0 | 0 | 0 | 0 | 0 | 0 | 0 | 0 | 0 | 0 | 0 | 0
| Terug te verdienen investering |  | 34215620.6838 | 30883692.6051 | 27574210.2649 | 24285565.0902 | 21016003.1749 | 17763616.149 | 14526331.5231 | 11301902.4787 | 8087897.0734 | 4881686.8278 | 1680434.6608 | -1518917.8647 | -4719664.0223 | -7925346.1709 | -11139770.8132 | -14367024.51 | -14367024.51 | -14367024.51 | -14367024.51 | -14367024.51 | -14367024.51 | -14367024.51 | -14367024.51 | -14367024.51 | -14367024.51 | -14367024.51 | -14367024.51 | -14367024.51 | -14367024.51 | -14367024.51 | -14367024.51 | -14367024.51 | -14367024.51 | -14367024.51 | -14367024.51 | -14367024.51 | -14367024.51 | -14367024.51 | -14367024.51 | -14367024.51 | -14367024.51
| DSCR |  | 1: 1.8348; 2: 1.8032; 3: 1.7707; 4: 1.7374; 5: 1.7031; 6: 1.6679; 7: 1.6317; 8: 1.5945; 9: 1.5562; 10: 1.5169; 11: 1.4764; 12: 1.4347; 13: 1.3919; 14: 1.3478; 15: 1.3023
Tabel: Projectparameters
| Verdisconteerde inkomsten | euro | 0: -31504256.8202
| Verdisconteerde afzet | t CO2 | 0: 263729.6798
| Totale investering | Euro | 0: 34215620.6838
| DSCR (gemiddeld) |  | 0: 1.5846
| Vermogenskostenvergoeding (WACC nominaal/reëel) |  | 0: 6.8% / 4.7%
| Projectrendement (IRR) |  | 0: n.v.t.
| Rendement op eigen vermogen (IRR) |  | 0: n.v.t.
| Aandeel lening | Euro | 0: 23950934.4786
| Aandeel eigen vermogen | Euro | 0: 10264686.2051
| Warmtekrachtverhouding | W:E | 0: 0
| Samengesteld aantal vollasturen | uur/jaar | 0: 4000
| Terugverdientijd (inclusief SDE++ subsidie) | jaren | 0: tussen 10 en 11 jaren
| Bodemprijs of basisprijs | 69.1032
| Bodemprijs of basisprijs netlevering | n.v.t.
| Bodemprijs of basisprijs niet-netlevering | n.v.t.
| Voorlopig correctiebedrag 2023 | 47.884
| Voorlopig correctiebedrag 2023 netlevering | n.v.t.
| Voorlopig correctiebedrag 2023 niet-netlevering | n.v.t.
| Voorlopige GvO-waarde 2023 | 0
| Voorlopige GvO-waarde 2023 netlevering | n.v.t.
| Voorlopige GvO-waarde 2023 niet-netlevering | 0
| Beleidsperiode geproduceerde eenheden | 825000
| Totale geproduceerde eenheden bij Termijn m.b.t. totale vermeden emissies | 825000
| Verrekeningsfactor bespaarde emissies | 1

## 167
Berekening basisbedragen: Eindadvies SDE++ 2023 (inclusief errata van 26 april, 15 mei en 31 augustus 2023 en inclusief het addendum van 27 juli 2023)
extra CCU bestaande installatie, bestaande pijpleiding
| BASISBEDRAG | Waarde | Eenheid | Toelichting
| Basisbedrag | 44.5725 | Euro/t CO2
| CO2-subsidie-intensiteit | -70 | Euro/t CO2
| Langetermijnprijs | 103.6547 | Euro/t CO2
| Netto vermeden emissies per geproduceerde eenheid | 843.475 | kg CO2/t CO2
| Productie-eenheid | t CO2
| Vermogenseenheid | tCO2/uur
| Berekeningswijze correctiebedrag methode-ID | 45 |  | LT_g[LHV] / ketel_co2 x 1000 - 90% x 1000 x LT_e/wkk_co2 + LT_co2_verm_opex
| ZON-PV SPECIFIEKE INPUT PARAMETERS | Waarde | Eenheid | Toelichting
Berekeningswijze correctiebedrag methode-ID netlevering
Berekeningswijze correctiebedrag methode-ID niet-netlevering
Netlevering deel
Niet-netlevering deel
| Langetermijnprijs netlevering | n.v.t.
| Langetermijnprijs niet-netlevering | n.v.t
| CONVERSIEFACTOREN | Waarde | Eenheid | Toelichting
| Verbrandingswaarde methaan (onderwaarde) | 35.8 | MJ/Nm3
| Verbrandingswaarde hernieuwbaar gas (onderwaarde) | 31.65 | MJ/Nm3
| Verbrandingswaarde hernieuwbaar gas (bovenwaarde) | 35.17 | MJ/Nm3
| kWh naar MJ | 3.6 | MJ/kWh
| INPUTVARIABELEN | Waarde | Eenheid | Toelichting
| Inputvermogen | 13.75 | tCO2/uur
Gaat het om een installatie voor hernieuwbaar gas?
Methaangehalte hernieuwbaar gas voor gaszuivering
| Vermogen hernieuwbaargasproductie (voor zuivering) | 0 | Nm3/uur
| Outputvermogen (thermisch of hernieuwbaar gas) |  | tCO2/uur
| Outputvermogen (hernieuwbaar gas) | 0 | Nm3/uur
| Outputvermogen (elektrisch of overig) | 13.75 | tCO2/uur
| Vollasturen levering (thermisch of hernieuwbaar gas) |  | uur/jaar | Bij een installatie voor gecombineerde opwekking, wordt de bedrijfstijd genomen als maximum van de vollasturen warmte en vollasturen elektriciteit.
| Vollasturen levering (elektrisch of overig) | 4000 | uur/jaar | Bij een installatie voor gecombineerde opwekking, wordt de bedrijfstijd genomen als maximum van de vollasturen warmte en vollasturen elektriciteit.
RENDEMENTEN
| Max. elektrisch rendement | 100%
| Elektrisch rendement | 100%
| Thermisch rendement of rendement gasproductie | 0%
| Elektriciteitsderving bij warmtelevering |  | elektriciteit : warmte
KOSTEN
| Investeringskosten input gebaseerd |  | Euro/tCO2/uur
| Investeringskosten output gebaseerd | 192727.2727 | Euro/tCO2/uur
| Totale investeringskosten | 2.6685 | Euro (miljoen)
| Vaste operationele kosten input gebaseerd |  | Euro/tCO2/uur/jaar
| Vaste operationele kosten output gebaseerd | 3854.5455 | Euro/tCO2/uur/jaar
| Totale jaarlijkse vaste operationele kosten | 53 | Euro (duizend)
| Variabele operationele kosten (incl. contractkosten) | 33.9802 | Euro/t CO2
ENERGIEGEBRUIK
| Energie-inhoud brandstof |  | GJ/ton
| Biomassadoorzet | 0 | ton/jaar
| Netto brandstofprijs (aan de poort, incl. risico-opslag) |  | Euro/ton
| Relatief elektriciteitsgebruik | 132.5 | kWh/t CO2
| Elektriciteitsgebruik | 7287.5 | MWh/jaar
| Relatief warmtegebruik | 312.5 | kWh/t CO2
| Warmtegebruik | 17187.5 | MWh/jaar
| Relatief gasgebruik |  | kWh/t CO2
| Gasgebruik | 0 | MWh/jaar
EMISSIEFACTOREN
| Productie van warmte of overig |  | kg CO2/kWh
| Productie van elektriciteit of overig | 930 | kg CO2/t CO2
| Productie van gas of overig |  | kg CO2/kWh
| Gebruik van biomassa |  | kg CO2/ton
| Gebruik van warmte | 0.226 | kg CO2/kWh
| Gebruik van elektriciteit | 0.12 | kg CO2/kWh
| Gebruik van gas |  | kg CO2/kWh
PARAMETERS NA SUBSIDIEPERIODE
| Elektriciteitsprijs na subsidieperiode (incl PIF) |  | Euro/kWh
| Vollasturen na subsidieperiode elektriciteit of overige |  | uur/jaar
| Prijs warmte of hernieuwbaar gas na subsidieperiode |  | Euro/kWh
| Vollasturen na subsidieperiode warmte of hernieuwbaar gas |  | uur/jaar
INVESTERINGSSUBSIDIES
| Investeringssubsidie t.g.v. vreemd vermogen |  | Euro
| Investeringssubsidie t.g.v. eigen vermogen (NCW) |  | Euro
FINANCIELE PARAMETERS
| Inflatie | 2%
| Rendement op vreemd vermogen | 5.5%
| Rendement op eigen vermogen | 13%
| Percentage vreemd vermogen in investering | 70%
| Percentage eigen vermogen in investering | 30%
| Vennootschapsbelasting | 25.8%
TERMIJNEN
| Economische levensduur | 15 | jaar
| Termijn lening | 15 | jaar
| Afschrijvingstermijn | 15 | jaar
| Beleidsperiode | 15 | jaar
| Termijn m.b.t. totale vermeden emissies |  | jaar
| ONREGELMATIGE CASHFLOWS |  |  | Toelichting
| Waarde |  |  | Voer in cel C90 het jaar in waarin de onregelmatige cashflow plaatsvindt en in cel D90 de kosten (als negatieve waarde) in dat specifieke jaar.
| Afsluitprovisie op lening | 1%
| Afsluitprovisie op lening handmatig |  |  | Indien de afsluitprovisie handmatig moet worden ingevoerd, voer dan in cel C92 het bedrag van de afsluitprovisie.
| JAREN |  | Jaar | 2023 | 2024 | 2025 | 2026 | 2027 | 2028 | 2029 | 2030 | 2031 | 2032 | 2033 | 2034 | 2035 | 2036 | 2037 | 2038 | 2039 | 2040 | 2041 | 2042 | 2043
Basisbedrag (niet invullen voor basisbedragberekening, deze cellen kunnen gebruikt worden om de inkomsten toe te voegen)
Correctiebedrag (niet invullen voor basisbedragberekening, deze cellen kunnen gebruikt worden om de inkomsten toe te voegen)
| Inflator |  | index | 1 | 1.02 | 1.0404 | 1.0612 | 1.0824 | 1.1041 | 1.1262 | 1.1487 | 1.1717 | 1.1951 | 1.219 | 1.2434 | 1.2682 | 1.2936 | 1.3195 | 1.3459 | 1.3728 | 1.4002 | 1.4282 | 1.4568 | 1.4859 | 1.5157 | 1.546 | 1.5769 | 1.6084 | 1.6406 | 1.6734 | 1.7069 | 1.741 | 1.7758 | 1.8114 | 1.8476 | 1.8845 | 1.9222 | 1.9607 | 1.9999 | 2.0399 | 2.0807 | 2.1223 | 2.1647
Tabel: Nominale kasstroom (positieve bedragen = gunstig voor de producent)
| INITIELE INVESTERING |  | 0 | 1 | 2 | 3 | 4 | 5 | 6 | 7 | 8 | 9 | 10 | 11 | 12 | 13 | 14 | 15 | 16 | 17 | 18 | 19 | 20 | 21 | 22 | 23 | 24 | 25 | 26 | 27 | 28 | 29 | 30 | 31 | 32 | 33 | 34 | 35 | 36 | 37 | 38 | 39 | 40
| Investering | Euro | 0: -2668550
AFZET
| Afzet elektriciteit of overige | t CO2 |  | 55000 | 55000 | 55000 | 55000 | 55000 | 55000 | 55000 | 55000 | 55000 | 55000 | 55000 | 55000 | 55000 | 55000 | 55000 | 0 | 0 | 0 | 0 | 0 | 0 | 0 | 0 | 0 | 0 | 0 | 0 | 0 | 0 | 0 | 0 | 0 | 0 | 0 | 0 | 0 | 0 | 0 | 0 | 0
| Afzet warmte | t CO2 |  | 0 | 0 | 0 | 0 | 0 | 0 | 0 | 0 | 0 | 0 | 0 | 0 | 0 | 0 | 0 | 0 | 0 | 0 | 0 | 0 | 0 | 0 | 0 | 0 | 0 | 0 | 0 | 0 | 0 | 0 | 0 | 0 | 0 | 0 | 0 | 0 | 0 | 0 | 0 | 0
| Afzet hernieuwbaar gas | kWh (HHV) |  | 0 | 0 | 0 | 0 | 0 | 0 | 0 | 0 | 0 | 0 | 0 | 0 | 0 | 0 | 0 | 0 | 0 | 0 | 0 | 0 | 0 | 0 | 0 | 0 | 0 | 0 | 0 | 0 | 0 | 0 | 0 | 0 | 0 | 0 | 0 | 0 | 0 | 0 | 0 | 0
| Afzet | t CO2 |  | 55000 | 55000 | 55000 | 55000 | 55000 | 55000 | 55000 | 55000 | 55000 | 55000 | 55000 | 55000 | 55000 | 55000 | 55000 | 0 | 0 | 0 | 0 | 0 | 0 | 0 | 0 | 0 | 0 | 0 | 0 | 0 | 0 | 0 | 0 | 0 | 0 | 0 | 0 | 0 | 0 | 0 | 0 | 0
KOSTEN EN INKOMSTEN
| Operationele kosten | Euro |  | -1921913.75 | -1960352.025 | -1999559.0655 | -2039550.2468 | -2080341.2517 | -2121948.0768 | -2164387.0383 | -2207674.7791 | -2251828.2747 | -2296864.8402 | -2342802.137 | -2389658.1797 | -2437451.3433 | -2486200.3702 | -2535924.3776 | 0 | 0 | 0 | 0 | 0 | 0 | 0 | 0 | 0 | 0 | 0 | 0 | 0 | 0 | 0 | 0 | 0 | 0 | 0 | 0 | 0 | 0 | 0 | 0 | 0
| Brandstofkosten (biomassa) | Euro |  | 0 | 0 | 0 | 0 | 0 | 0 | 0 | 0 | 0 | 0 | 0 | 0 | 0 | 0 | 0 | 0 | 0 | 0 | 0 | 0 | 0 | 0 | 0 | 0 | 0 | 0 | 0 | 0 | 0 | 0 | 0 | 0 | 0 | 0 | 0 | 0 | 0 | 0 | 0 | 0
| Marktwaarde elektriciteit na einde beleidsperiode | Euro/kWh |  | 0 | 0 | 0 | 0 | 0 | 0 | 0 | 0 | 0 | 0 | 0 | 0 | 0 | 0 | 0 | 0 | 0 | 0 | 0 | 0 | 0 | 0 | 0 | 0 | 0 | 0 | 0 | 0 | 0 | 0 | 0 | 0 | 0 | 0 | 0 | 0 | 0 | 0 | 0 | 0
| Marktwaarde warmte of hernieuwbaar gas na einde beleidsperiode | Euro/kWh |  | 0 | 0 | 0 | 0 | 0 | 0 | 0 | 0 | 0 | 0 | 0 | 0 | 0 | 0 | 0 | 0 | 0 | 0 | 0 | 0 | 0 | 0 | 0 | 0 | 0 | 0 | 0 | 0 | 0 | 0 | 0 | 0 | 0 | 0 | 0 | 0 | 0 | 0 | 0 | 0
| Correctiebedrag | Euro/t CO2 |  | 0 | 0 | 0 | 0 | 0 | 0 | 0 | 0 | 0 | 0 | 0 | 0 | 0 | 0 | 0 | 0 | 0 | 0 | 0 | 0 | 0 | 0 | 0 | 0 | 0 | 0 | 0 | 0 | 0 | 0 | 0 | 0 | 0 | 0 | 0 | 0 | 0 | 0 | 0 | 0
| Basisbedrag | Euro/t CO2 |  | 0 | 0 | 0 | 0 | 0 | 0 | 0 | 0 | 0 | 0 | 0 | 0 | 0 | 0 | 0 | 0 | 0 | 0 | 0 | 0 | 0 | 0 | 0 | 0 | 0 | 0 | 0 | 0 | 0 | 0 | 0 | 0 | 0 | 0 | 0 | 0 | 0 | 0 | 0 | 0
| SDE-vergoeding | Euro |  | 0 | 0 | 0 | 0 | 0 | 0 | 0 | 0 | 0 | 0 | 0 | 0 | 0 | 0 | 0 | 0 | 0 | 0 | 0 | 0 | 0 | 0 | 0 | 0 | 0 | 0 | 0 | 0 | 0 | 0 | 0 | 0 | 0 | 0 | 0 | 0 | 0 | 0 | 0 | 0
| Marktinkomsten na einde beleidsperiode | Euro |  | 0 | 0 | 0 | 0 | 0 | 0 | 0 | 0 | 0 | 0 | 0 | 0 | 0 | 0 | 0 | 0 | 0 | 0 | 0 | 0 | 0 | 0 | 0 | 0 | 0 | 0 | 0 | 0 | 0 | 0 | 0 | 0 | 0 | 0 | 0 | 0 | 0 | 0 | 0 | 0
| Marktinkomsten gedurende beleidsperiode | Euro |  | 0 | 0 | 0 | 0 | 0 | 0 | 0 | 0 | 0 | 0 | 0 | 0 | 0 | 0 | 0 | 0 | 0 | 0 | 0 | 0 | 0 | 0 | 0 | 0 | 0 | 0 | 0 | 0 | 0 | 0 | 0 | 0 | 0 | 0 | 0 | 0 | 0 | 0 | 0 | 0
TOTALE KOSTEN EN INKOMSTEN
| Inkomen totaal (nominaal) | Euro |  | 0 | 0 | 0 | 0 | 0 | 0 | 0 | 0 | 0 | 0 | 0 | 0 | 0 | 0 | 0 | 0 | 0 | 0 | 0 | 0 | 0 | 0 | 0 | 0 | 0 | 0 | 0 | 0 | 0 | 0 | 0 | 0 | 0 | 0 | 0 | 0 | 0 | 0 | 0 | 0
| Kosten totaal (nominaal) | Euro |  | -1921913.75 | -1960352.025 | -1999559.0655 | -2039550.2468 | -2080341.2517 | -2121948.0768 | -2164387.0383 | -2207674.7791 | -2251828.2747 | -2296864.8402 | -2342802.137 | -2389658.1797 | -2437451.3433 | -2486200.3702 | -2535924.3776 | 0 | 0 | 0 | 0 | 0 | 0 | 0 | 0 | 0 | 0 | 0 | 0 | 0 | 0 | 0 | 0 | 0 | 0 | 0 | 0 | 0 | 0 | 0 | 0 | 0
| Bruto inkomen (nominaal) | Euro |  | -1921913.75 | -1960352.025 | -1999559.0655 | -2039550.2468 | -2080341.2517 | -2121948.0768 | -2164387.0383 | -2207674.7791 | -2251828.2747 | -2296864.8402 | -2342802.137 | -2389658.1797 | -2437451.3433 | -2486200.3702 | -2535924.3776 | 0 | 0 | 0 | 0 | 0 | 0 | 0 | 0 | 0 | 0 | 0 | 0 | 0 | 0 | 0 | 0 | 0 | 0 | 0 | 0 | 0 | 0 | 0 | 0 | 0
AFSCHRIJVING EN SCHULDEN
| Afschrijving | Euro |  | -177903.3333 | -177903.3333 | -177903.3333 | -177903.3333 | -177903.3333 | -177903.3333 | -177903.3333 | -177903.3333 | -177903.3333 | -177903.3333 | -177903.3333 | -177903.3333 | -177903.3333 | -177903.3333 | -177903.3333 | 0 | 0 | 0 | 0 | 0 | 0 | 0 | 0 | 0 | 0 | 0 | 0 | 0 | 0 | 0 | 0 | 0 | 0 | 0 | 0 | 0 | 0 | 0 | 0 | 0
| Rente | Euro |  | -102739.175 | -98154.3779 | -93317.417 | -88214.4232 | -82830.7648 | -77151.0052 | -71158.8587 | -64837.1443 | -58167.7355 | -51131.5092 | -43708.2905 | -35876.7948 | -27614.5668 | -18897.9163 | -9701.85 | 0 | 0 | 0 | 0 | 0 | 0 | 0 | 0 | 0 | 0 | 0 | 0 | 0 | 0 | 0 | 0 | 0 | 0 | 0 | 0 | 0 | 0 | 0 | 0 | 0
| Aflossing | Euro |  | -83359.9469 | -87944.744 | -92781.7049 | -97884.6987 | -103268.3571 | -108948.1168 | -114940.2632 | -121261.9777 | -127931.3865 | -134967.6127 | -142390.8314 | -150222.3271 | -158484.5551 | -167201.2057 | -176397.272 | 0 | 0 | 0 | 0 | 0 | 0 | 0 | 0 | 0 | 0 | 0 | 0 | 0 | 0 | 0 | 0 | 0 | 0 | 0 | 0 | 0 | 0 | 0 | 0 | 0
| Totale lasten lening | Euro |  | -186099.1219 | -186099.1219 | -186099.1219 | -186099.1219 | -186099.1219 | -186099.1219 | -186099.1219 | -186099.1219 | -186099.1219 | -186099.1219 | -186099.1219 | -186099.1219 | -186099.1219 | -186099.1219 | -186099.1219 | 0 | 0 | 0 | 0 | 0 | 0 | 0 | 0 | 0 | 0 | 0 | 0 | 0 | 0 | 0 | 0 | 0 | 0 | 0 | 0 | 0 | 0 | 0 | 0 | 0
BELASTING
| Belastbaar inkomen | Euro |  | -2202556.2583 | -2236409.7363 | -2270779.8158 | -2305668.0034 | -2341075.3499 | -2377002.4153 | -2413449.2304 | -2450415.2567 | -2487899.3435 | -2525899.6827 | -2564413.7608 | -2603438.3078 | -2642969.2434 | -2683001.6198 | -2723529.5609 | 0 | 0 | 0 | 0 | 0 | 0 | 0 | 0 | 0 | 0 | 0 | 0 | 0 | 0 | 0 | 0 | 0 | 0 | 0 | 0 | 0 | 0 | 0 | 0 | 0
| Belasting bedrag | Euro |  | 568259.5147 | 576993.712 | 585861.1925 | 594862.3449 | 603997.4403 | 613266.6231 | 622669.9014 | 632207.1362 | 641878.0306 | 651682.1181 | 661618.7503 | 671687.0834 | 681886.0648 | 692214.4179 | 702670.6267 | 0 | 0 | 0 | 0 | 0 | 0 | 0 | 0 | 0 | 0 | 0 | 0 | 0 | 0 | 0 | 0 | 0 | 0 | 0 | 0 | 0 | 0 | 0 | 0 | 0
CASHFLOWS
| Netto inkomen na belasting | Euro |  | -1539753.3573 | -1569457.435 | -1599796.995 | -1630787.0239 | -1662442.9334 | -1694780.5756 | -1727816.2588 | -1761566.7648 | -1796049.366 | -1831281.844 | -1867282.5086 | -1904070.2182 | -1941664.4004 | -1980085.0742 | -2019352.8728 | 0 | 0 | 0 | 0 | 0 | 0 | 0 | 0 | 0 | 0 | 0 | 0 | 0 | 0 | 0 | 0 | 0 | 0 | 0 | 0 | 0 | 0 | 0 | 0 | 0
| Project cashflow | Euro | -2668550 | -1353654.2353 | -1383358.313 | -1413697.873 | -1444687.9019 | -1476343.8115 | -1508681.4536 | -1541717.1369 | -1575467.6429 | -1609950.244 | -1645182.722 | -1681183.3867 | -1717971.0963 | -1755565.2785 | -1793985.9523 | -1833253.7509 | 0 | 0 | 0 | 0 | 0 | 0 | 0 | 0 | 0 | 0 | 0 | 0 | 0 | 0 | 0 | 0 | 0 | 0 | 0 | 0 | 0 | 0 | 0 | 0 | 0
| Equity cashflow | Euro | -800565 | -1539753.3573 | -1569457.435 | -1599796.995 | -1630787.0239 | -1662442.9334 | -1694780.5756 | -1727816.2588 | -1761566.7648 | -1796049.366 | -1831281.844 | -1867282.5086 | -1904070.2182 | -1941664.4004 | -1980085.0742 | -2019352.8728 | 0 | 0 | 0 | 0 | 0 | 0 | 0 | 0 | 0 | 0 | 0 | 0 | 0 | 0 | 0 | 0 | 0 | 0 | 0 | 0 | 0 | 0 | 0 | 0 | 0
| Subsidiebasis: afzet | t CO2 |  | 55000 | 55000 | 55000 | 55000 | 55000 | 55000 | 55000 | 55000 | 55000 | 55000 | 55000 | 55000 | 55000 | 55000 | 55000 | 0 | 0 | 0 | 0 | 0 | 0 | 0 | 0 | 0 | 0 | 0 | 0 | 0 | 0 | 0 | 0 | 0 | 0 | 0 | 0 | 0 | 0 | 0 | 0 | 0
| Terug te verdienen investering |  | 2668550 | 2241715.425 | 1848734.3279 | 1490123.3104 | 1166400.4805 | 878084.997 | 625696.5789 | 409754.976 | 230779.3993 | 89287.9095 | -14203.2412 | -79180.3137 | -105132.8392 | -91554.4291 | -37943.6427 | 56195.0849 | 56195.0849 | 56195.0849 | 56195.0849 | 56195.0849 | 56195.0849 | 56195.0849 | 56195.0849 | 56195.0849 | 56195.0849 | 56195.0849 | 56195.0849 | 56195.0849 | 56195.0849 | 56195.0849 | 56195.0849 | 56195.0849 | 56195.0849 | 56195.0849 | 56195.0849 | 56195.0849 | 56195.0849 | 56195.0849 | 56195.0849 | 56195.0849 | 56195.0849
| DSCR |  | 1: 2.5005; 2: 2.3409; 3: 2.1779; 4: 2.0114; 5: 1.8413; 6: 1.6675; 7: 1.49; 8: 1.3086; 9: 1.1233; 10: 0.93402; 11: 0.74057; 12: 0.5429; 13: 0.34089; 14: 0.13443; 15: -0.076572
Tabel: Projectparameters
| Verdisconteerde inkomsten | euro | 0: -10954538.102
| Verdisconteerde afzet | t CO2 | 0: 263729.6798
| Totale investering | Euro | 0: 2668550
| DSCR (gemiddeld) |  | 0: 1.2719
| Vermogenskostenvergoeding (WACC nominaal/reëel) |  | 0: 6.8% / 4.7%
| Projectrendement (IRR) |  | 0: n.v.t.
| Rendement op eigen vermogen (IRR) |  | 0: n.v.t.
| Aandeel lening | Euro | 0: 1867985
| Aandeel eigen vermogen | Euro | 0: 800565
| Warmtekrachtverhouding | W:E | 0: 0
| Samengesteld aantal vollasturen | uur/jaar | 0: 4000
| Terugverdientijd (inclusief SDE++ subsidie) | jaren | 0: tussen 9 en 10 jaren
| Bodemprijs of basisprijs | 69.1032
| Bodemprijs of basisprijs netlevering | n.v.t.
| Bodemprijs of basisprijs niet-netlevering | n.v.t.
| Voorlopig correctiebedrag 2023 | 47.884
| Voorlopig correctiebedrag 2023 netlevering | n.v.t.
| Voorlopig correctiebedrag 2023 niet-netlevering | n.v.t.
| Voorlopige GvO-waarde 2023 | 0
| Voorlopige GvO-waarde 2023 netlevering | n.v.t.
| Voorlopige GvO-waarde 2023 niet-netlevering | 0
| Beleidsperiode geproduceerde eenheden | 825000
| Totale geproduceerde eenheden bij Termijn m.b.t. totale vermeden emissies | 825000
| Verrekeningsfactor bespaarde emissies | 1

## 168
Berekening basisbedragen: Eindadvies SDE++ 2023 (inclusief errata van 26 april, 15 mei en 31 augustus 2023 en inclusief het addendum van 27 juli 2023)
extra CCU bestaande installatie, nieuwe pijpleiding
| BASISBEDRAG | Waarde | Eenheid | Toelichting
| Basisbedrag | 58.9249 | Euro/t CO2
| CO2-subsidie-intensiteit | -53 | Euro/t CO2
| Langetermijnprijs | 103.6547 | Euro/t CO2
| Netto vermeden emissies per geproduceerde eenheid | 843.475 | kg CO2/t CO2
| Productie-eenheid | t CO2
| Vermogenseenheid | tCO2/uur
| Berekeningswijze correctiebedrag methode-ID | 45 |  | LT_g[LHV] / ketel_co2 x 1000 - 90% x 1000 x LT_e/wkk_co2 + LT_co2_verm_opex
| ZON-PV SPECIFIEKE INPUT PARAMETERS | Waarde | Eenheid | Toelichting
Berekeningswijze correctiebedrag methode-ID netlevering
Berekeningswijze correctiebedrag methode-ID niet-netlevering
Netlevering deel
Niet-netlevering deel
| Langetermijnprijs netlevering | n.v.t.
| Langetermijnprijs niet-netlevering | n.v.t
| CONVERSIEFACTOREN | Waarde | Eenheid | Toelichting
| Verbrandingswaarde methaan (onderwaarde) | 35.8 | MJ/Nm3
| Verbrandingswaarde hernieuwbaar gas (onderwaarde) | 31.65 | MJ/Nm3
| Verbrandingswaarde hernieuwbaar gas (bovenwaarde) | 35.17 | MJ/Nm3
| kWh naar MJ | 3.6 | MJ/kWh
| INPUTVARIABELEN | Waarde | Eenheid | Toelichting
| Inputvermogen | 13.75 | tCO2/uur
Gaat het om een installatie voor hernieuwbaar gas?
Methaangehalte hernieuwbaar gas voor gaszuivering
| Vermogen hernieuwbaargasproductie (voor zuivering) | 0 | Nm3/uur
| Outputvermogen (thermisch of hernieuwbaar gas) |  | tCO2/uur
| Outputvermogen (hernieuwbaar gas) | 0 | Nm3/uur
| Outputvermogen (elektrisch of overig) | 13.75 | tCO2/uur
| Vollasturen levering (thermisch of hernieuwbaar gas) |  | uur/jaar | Bij een installatie voor gecombineerde opwekking, wordt de bedrijfstijd genomen als maximum van de vollasturen warmte en vollasturen elektriciteit.
| Vollasturen levering (elektrisch of overig) | 4000 | uur/jaar | Bij een installatie voor gecombineerde opwekking, wordt de bedrijfstijd genomen als maximum van de vollasturen warmte en vollasturen elektriciteit.
RENDEMENTEN
| Max. elektrisch rendement | 100%
| Elektrisch rendement | 100%
| Thermisch rendement of rendement gasproductie | 0%
| Elektriciteitsderving bij warmtelevering |  | elektriciteit : warmte
KOSTEN
| Investeringskosten input gebaseerd |  | Euro/tCO2/uur
| Investeringskosten output gebaseerd | 192727.2727 | Euro/tCO2/uur
| Totale investeringskosten | 2.6685 | Euro (miljoen)
| Vaste operationele kosten input gebaseerd |  | Euro/tCO2/uur/jaar
| Vaste operationele kosten output gebaseerd | 3854.5455 | Euro/tCO2/uur/jaar
| Totale jaarlijkse vaste operationele kosten | 53 | Euro (duizend)
| Variabele operationele kosten (incl. contractkosten) | 46.9802 | Euro/t CO2
ENERGIEGEBRUIK
| Energie-inhoud brandstof |  | GJ/ton
| Biomassadoorzet | 0 | ton/jaar
| Netto brandstofprijs (aan de poort, incl. risico-opslag) |  | Euro/ton
| Relatief elektriciteitsgebruik | 132.5 | kWh/t CO2
| Elektriciteitsgebruik | 7287.5 | MWh/jaar
| Relatief warmtegebruik | 312.5 | kWh/t CO2
| Warmtegebruik | 17187.5 | MWh/jaar
| Relatief gasgebruik |  | kWh/t CO2
| Gasgebruik | 0 | MWh/jaar
EMISSIEFACTOREN
| Productie van warmte of overig |  | kg CO2/kWh
| Productie van elektriciteit of overig | 930 | kg CO2/t CO2
| Productie van gas of overig |  | kg CO2/kWh
| Gebruik van biomassa |  | kg CO2/ton
| Gebruik van warmte | 0.226 | kg CO2/kWh
| Gebruik van elektriciteit | 0.12 | kg CO2/kWh
| Gebruik van gas |  | kg CO2/kWh
PARAMETERS NA SUBSIDIEPERIODE
| Elektriciteitsprijs na subsidieperiode (incl PIF) |  | Euro/kWh
| Vollasturen na subsidieperiode elektriciteit of overige |  | uur/jaar
| Prijs warmte of hernieuwbaar gas na subsidieperiode |  | Euro/kWh
| Vollasturen na subsidieperiode warmte of hernieuwbaar gas |  | uur/jaar
INVESTERINGSSUBSIDIES
| Investeringssubsidie t.g.v. vreemd vermogen |  | Euro
| Investeringssubsidie t.g.v. eigen vermogen (NCW) |  | Euro
FINANCIELE PARAMETERS
| Inflatie | 2%
| Rendement op vreemd vermogen | 5.5%
| Rendement op eigen vermogen | 13%
| Percentage vreemd vermogen in investering | 70%
| Percentage eigen vermogen in investering | 30%
| Vennootschapsbelasting | 25.8%
TERMIJNEN
| Economische levensduur | 15 | jaar
| Termijn lening | 15 | jaar
| Afschrijvingstermijn | 15 | jaar
| Beleidsperiode | 15 | jaar
| Termijn m.b.t. totale vermeden emissies |  | jaar
| ONREGELMATIGE CASHFLOWS |  |  | Toelichting
| Waarde |  |  | Voer in cel C90 het jaar in waarin de onregelmatige cashflow plaatsvindt en in cel D90 de kosten (als negatieve waarde) in dat specifieke jaar.
| Afsluitprovisie op lening | 1%
| Afsluitprovisie op lening handmatig |  |  | Indien de afsluitprovisie handmatig moet worden ingevoerd, voer dan in cel C92 het bedrag van de afsluitprovisie.
| JAREN |  | Jaar | 2023 | 2024 | 2025 | 2026 | 2027 | 2028 | 2029 | 2030 | 2031 | 2032 | 2033 | 2034 | 2035 | 2036 | 2037 | 2038 | 2039 | 2040 | 2041 | 2042 | 2043
Basisbedrag (niet invullen voor basisbedragberekening, deze cellen kunnen gebruikt worden om de inkomsten toe te voegen)
Correctiebedrag (niet invullen voor basisbedragberekening, deze cellen kunnen gebruikt worden om de inkomsten toe te voegen)
| Inflator |  | index | 1 | 1.02 | 1.0404 | 1.0612 | 1.0824 | 1.1041 | 1.1262 | 1.1487 | 1.1717 | 1.1951 | 1.219 | 1.2434 | 1.2682 | 1.2936 | 1.3195 | 1.3459 | 1.3728 | 1.4002 | 1.4282 | 1.4568 | 1.4859 | 1.5157 | 1.546 | 1.5769 | 1.6084 | 1.6406 | 1.6734 | 1.7069 | 1.741 | 1.7758 | 1.8114 | 1.8476 | 1.8845 | 1.9222 | 1.9607 | 1.9999 | 2.0399 | 2.0807 | 2.1223 | 2.1647
Tabel: Nominale kasstroom (positieve bedragen = gunstig voor de producent)
| INITIELE INVESTERING |  | 0 | 1 | 2 | 3 | 4 | 5 | 6 | 7 | 8 | 9 | 10 | 11 | 12 | 13 | 14 | 15 | 16 | 17 | 18 | 19 | 20 | 21 | 22 | 23 | 24 | 25 | 26 | 27 | 28 | 29 | 30 | 31 | 32 | 33 | 34 | 35 | 36 | 37 | 38 | 39 | 40
| Investering | Euro | 0: -2668550
AFZET
| Afzet elektriciteit of overige | t CO2 |  | 55000 | 55000 | 55000 | 55000 | 55000 | 55000 | 55000 | 55000 | 55000 | 55000 | 55000 | 55000 | 55000 | 55000 | 55000 | 0 | 0 | 0 | 0 | 0 | 0 | 0 | 0 | 0 | 0 | 0 | 0 | 0 | 0 | 0 | 0 | 0 | 0 | 0 | 0 | 0 | 0 | 0 | 0 | 0
| Afzet warmte | t CO2 |  | 0 | 0 | 0 | 0 | 0 | 0 | 0 | 0 | 0 | 0 | 0 | 0 | 0 | 0 | 0 | 0 | 0 | 0 | 0 | 0 | 0 | 0 | 0 | 0 | 0 | 0 | 0 | 0 | 0 | 0 | 0 | 0 | 0 | 0 | 0 | 0 | 0 | 0 | 0 | 0
| Afzet hernieuwbaar gas | kWh (HHV) |  | 0 | 0 | 0 | 0 | 0 | 0 | 0 | 0 | 0 | 0 | 0 | 0 | 0 | 0 | 0 | 0 | 0 | 0 | 0 | 0 | 0 | 0 | 0 | 0 | 0 | 0 | 0 | 0 | 0 | 0 | 0 | 0 | 0 | 0 | 0 | 0 | 0 | 0 | 0 | 0
| Afzet | t CO2 |  | 55000 | 55000 | 55000 | 55000 | 55000 | 55000 | 55000 | 55000 | 55000 | 55000 | 55000 | 55000 | 55000 | 55000 | 55000 | 0 | 0 | 0 | 0 | 0 | 0 | 0 | 0 | 0 | 0 | 0 | 0 | 0 | 0 | 0 | 0 | 0 | 0 | 0 | 0 | 0 | 0 | 0 | 0 | 0
KOSTEN EN INKOMSTEN
| Operationele kosten | Euro |  | -2636913.75 | -2689652.025 | -2743445.0655 | -2798313.9668 | -2854280.2461 | -2911365.8511 | -2969593.1681 | -3028985.0315 | -3089564.7321 | -3151356.0267 | -3214383.1473 | -3278670.8102 | -3344244.2264 | -3411129.1109 | -3479351.6932 | 0 | 0 | 0 | 0 | 0 | 0 | 0 | 0 | 0 | 0 | 0 | 0 | 0 | 0 | 0 | 0 | 0 | 0 | 0 | 0 | 0 | 0 | 0 | 0 | 0
| Brandstofkosten (biomassa) | Euro |  | 0 | 0 | 0 | 0 | 0 | 0 | 0 | 0 | 0 | 0 | 0 | 0 | 0 | 0 | 0 | 0 | 0 | 0 | 0 | 0 | 0 | 0 | 0 | 0 | 0 | 0 | 0 | 0 | 0 | 0 | 0 | 0 | 0 | 0 | 0 | 0 | 0 | 0 | 0 | 0
| Marktwaarde elektriciteit na einde beleidsperiode | Euro/kWh |  | 0 | 0 | 0 | 0 | 0 | 0 | 0 | 0 | 0 | 0 | 0 | 0 | 0 | 0 | 0 | 0 | 0 | 0 | 0 | 0 | 0 | 0 | 0 | 0 | 0 | 0 | 0 | 0 | 0 | 0 | 0 | 0 | 0 | 0 | 0 | 0 | 0 | 0 | 0 | 0
| Marktwaarde warmte of hernieuwbaar gas na einde beleidsperiode | Euro/kWh |  | 0 | 0 | 0 | 0 | 0 | 0 | 0 | 0 | 0 | 0 | 0 | 0 | 0 | 0 | 0 | 0 | 0 | 0 | 0 | 0 | 0 | 0 | 0 | 0 | 0 | 0 | 0 | 0 | 0 | 0 | 0 | 0 | 0 | 0 | 0 | 0 | 0 | 0 | 0 | 0
| Correctiebedrag | Euro/t CO2 |  | 0 | 0 | 0 | 0 | 0 | 0 | 0 | 0 | 0 | 0 | 0 | 0 | 0 | 0 | 0 | 0 | 0 | 0 | 0 | 0 | 0 | 0 | 0 | 0 | 0 | 0 | 0 | 0 | 0 | 0 | 0 | 0 | 0 | 0 | 0 | 0 | 0 | 0 | 0 | 0
| Basisbedrag | Euro/t CO2 |  | 0 | 0 | 0 | 0 | 0 | 0 | 0 | 0 | 0 | 0 | 0 | 0 | 0 | 0 | 0 | 0 | 0 | 0 | 0 | 0 | 0 | 0 | 0 | 0 | 0 | 0 | 0 | 0 | 0 | 0 | 0 | 0 | 0 | 0 | 0 | 0 | 0 | 0 | 0 | 0
| SDE-vergoeding | Euro |  | 0 | 0 | 0 | 0 | 0 | 0 | 0 | 0 | 0 | 0 | 0 | 0 | 0 | 0 | 0 | 0 | 0 | 0 | 0 | 0 | 0 | 0 | 0 | 0 | 0 | 0 | 0 | 0 | 0 | 0 | 0 | 0 | 0 | 0 | 0 | 0 | 0 | 0 | 0 | 0
| Marktinkomsten na einde beleidsperiode | Euro |  | 0 | 0 | 0 | 0 | 0 | 0 | 0 | 0 | 0 | 0 | 0 | 0 | 0 | 0 | 0 | 0 | 0 | 0 | 0 | 0 | 0 | 0 | 0 | 0 | 0 | 0 | 0 | 0 | 0 | 0 | 0 | 0 | 0 | 0 | 0 | 0 | 0 | 0 | 0 | 0
| Marktinkomsten gedurende beleidsperiode | Euro |  | 0 | 0 | 0 | 0 | 0 | 0 | 0 | 0 | 0 | 0 | 0 | 0 | 0 | 0 | 0 | 0 | 0 | 0 | 0 | 0 | 0 | 0 | 0 | 0 | 0 | 0 | 0 | 0 | 0 | 0 | 0 | 0 | 0 | 0 | 0 | 0 | 0 | 0 | 0 | 0
TOTALE KOSTEN EN INKOMSTEN
| Inkomen totaal (nominaal) | Euro |  | 0 | 0 | 0 | 0 | 0 | 0 | 0 | 0 | 0 | 0 | 0 | 0 | 0 | 0 | 0 | 0 | 0 | 0 | 0 | 0 | 0 | 0 | 0 | 0 | 0 | 0 | 0 | 0 | 0 | 0 | 0 | 0 | 0 | 0 | 0 | 0 | 0 | 0 | 0 | 0
| Kosten totaal (nominaal) | Euro |  | -2636913.75 | -2689652.025 | -2743445.0655 | -2798313.9668 | -2854280.2461 | -2911365.8511 | -2969593.1681 | -3028985.0315 | -3089564.7321 | -3151356.0267 | -3214383.1473 | -3278670.8102 | -3344244.2264 | -3411129.1109 | -3479351.6932 | 0 | 0 | 0 | 0 | 0 | 0 | 0 | 0 | 0 | 0 | 0 | 0 | 0 | 0 | 0 | 0 | 0 | 0 | 0 | 0 | 0 | 0 | 0 | 0 | 0
| Bruto inkomen (nominaal) | Euro |  | -2636913.75 | -2689652.025 | -2743445.0655 | -2798313.9668 | -2854280.2461 | -2911365.8511 | -2969593.1681 | -3028985.0315 | -3089564.7321 | -3151356.0267 | -3214383.1473 | -3278670.8102 | -3344244.2264 | -3411129.1109 | -3479351.6932 | 0 | 0 | 0 | 0 | 0 | 0 | 0 | 0 | 0 | 0 | 0 | 0 | 0 | 0 | 0 | 0 | 0 | 0 | 0 | 0 | 0 | 0 | 0 | 0 | 0
AFSCHRIJVING EN SCHULDEN
| Afschrijving | Euro |  | -177903.3333 | -177903.3333 | -177903.3333 | -177903.3333 | -177903.3333 | -177903.3333 | -177903.3333 | -177903.3333 | -177903.3333 | -177903.3333 | -177903.3333 | -177903.3333 | -177903.3333 | -177903.3333 | -177903.3333 | 0 | 0 | 0 | 0 | 0 | 0 | 0 | 0 | 0 | 0 | 0 | 0 | 0 | 0 | 0 | 0 | 0 | 0 | 0 | 0 | 0 | 0 | 0 | 0 | 0
| Rente | Euro |  | -102739.175 | -98154.3779 | -93317.417 | -88214.4232 | -82830.7648 | -77151.0052 | -71158.8587 | -64837.1443 | -58167.7355 | -51131.5092 | -43708.2905 | -35876.7948 | -27614.5668 | -18897.9163 | -9701.85 | 0 | 0 | 0 | 0 | 0 | 0 | 0 | 0 | 0 | 0 | 0 | 0 | 0 | 0 | 0 | 0 | 0 | 0 | 0 | 0 | 0 | 0 | 0 | 0 | 0
| Aflossing | Euro |  | -83359.9469 | -87944.744 | -92781.7049 | -97884.6987 | -103268.3571 | -108948.1168 | -114940.2632 | -121261.9777 | -127931.3865 | -134967.6127 | -142390.8314 | -150222.3271 | -158484.5551 | -167201.2057 | -176397.272 | 0 | 0 | 0 | 0 | 0 | 0 | 0 | 0 | 0 | 0 | 0 | 0 | 0 | 0 | 0 | 0 | 0 | 0 | 0 | 0 | 0 | 0 | 0 | 0 | 0
| Totale lasten lening | Euro |  | -186099.1219 | -186099.1219 | -186099.1219 | -186099.1219 | -186099.1219 | -186099.1219 | -186099.1219 | -186099.1219 | -186099.1219 | -186099.1219 | -186099.1219 | -186099.1219 | -186099.1219 | -186099.1219 | -186099.1219 | 0 | 0 | 0 | 0 | 0 | 0 | 0 | 0 | 0 | 0 | 0 | 0 | 0 | 0 | 0 | 0 | 0 | 0 | 0 | 0 | 0 | 0 | 0 | 0 | 0
BELASTING
| Belastbaar inkomen | Euro |  | -2917556.2583 | -2965709.7363 | -3014665.8158 | -3064431.7234 | -3115014.3443 | -3166420.1896 | -3218655.3602 | -3271725.509 | -3325635.8009 | -3380390.8693 | -3435994.7711 | -3492450.9383 | -3549762.1265 | -3607930.3605 | -3666956.8764 | 0 | 0 | 0 | 0 | 0 | 0 | 0 | 0 | 0 | 0 | 0 | 0 | 0 | 0 | 0 | 0 | 0 | 0 | 0 | 0 | 0 | 0 | 0 | 0 | 0
| Belasting bedrag | Euro |  | 752729.5147 | 765153.112 | 777783.7805 | 790623.3846 | 803673.7008 | 816936.4089 | 830413.0829 | 844105.1813 | 858014.0366 | 872140.8443 | 886486.6509 | 901052.3421 | 915838.6286 | 930846.033 | 946074.8741 | 0 | 0 | 0 | 0 | 0 | 0 | 0 | 0 | 0 | 0 | 0 | 0 | 0 | 0 | 0 | 0 | 0 | 0 | 0 | 0 | 0 | 0 | 0 | 0 | 0
CASHFLOWS
| Netto inkomen na belasting | Euro |  | -2070283.3573 | -2110598.035 | -2151760.407 | -2193789.7041 | -2236705.6673 | -2280528.5641 | -2325279.2071 | -2370978.9721 | -2417649.8174 | -2465314.3044 | -2513995.6183 | -2563717.5901 | -2614504.7197 | -2666382.1999 | -2719375.941 | 0 | 0 | 0 | 0 | 0 | 0 | 0 | 0 | 0 | 0 | 0 | 0 | 0 | 0 | 0 | 0 | 0 | 0 | 0 | 0 | 0 | 0 | 0 | 0 | 0
| Project cashflow | Euro | -2668550 | -1884184.2353 | -1924498.913 | -1965661.285 | -2007690.5822 | -2050606.5453 | -2094429.4422 | -2139180.0852 | -2184879.8501 | -2231550.6955 | -2279215.1824 | -2327896.4963 | -2377618.4681 | -2428405.5978 | -2480283.0779 | -2533276.819 | 0 | 0 | 0 | 0 | 0 | 0 | 0 | 0 | 0 | 0 | 0 | 0 | 0 | 0 | 0 | 0 | 0 | 0 | 0 | 0 | 0 | 0 | 0 | 0 | 0
| Equity cashflow | Euro | -800565 | -2070283.3573 | -2110598.035 | -2151760.407 | -2193789.7041 | -2236705.6673 | -2280528.5641 | -2325279.2071 | -2370978.9721 | -2417649.8174 | -2465314.3044 | -2513995.6183 | -2563717.5901 | -2614504.7197 | -2666382.1999 | -2719375.941 | 0 | 0 | 0 | 0 | 0 | 0 | 0 | 0 | 0 | 0 | 0 | 0 | 0 | 0 | 0 | 0 | 0 | 0 | 0 | 0 | 0 | 0 | 0 | 0 | 0
| Subsidiebasis: afzet | t CO2 |  | 55000 | 55000 | 55000 | 55000 | 55000 | 55000 | 55000 | 55000 | 55000 | 55000 | 55000 | 55000 | 55000 | 55000 | 55000 | 0 | 0 | 0 | 0 | 0 | 0 | 0 | 0 | 0 | 0 | 0 | 0 | 0 | 0 | 0 | 0 | 0 | 0 | 0 | 0 | 0 | 0 | 0 | 0 | 0
| Terug te verdienen investering |  | 2668550 | 2167333.425 | 1714270.3279 | 1310163.3104 | 955822.2005 | 652063.7114 | 399711.0676 | 199593.5944 | 52546.2701 | -40590.7623 | -78972.7264 | -61750.7886 | 11927.3164 | 142916.6096 | 332074.1368 | 580258.18 | 580258.18 | 580258.18 | 580258.18 | 580258.18 | 580258.18 | 580258.18 | 580258.18 | 580258.18 | 580258.18 | 580258.18 | 580258.18 | 580258.18 | 580258.18 | 580258.18 | 580258.18 | 580258.18 | 580258.18 | 580258.18 | 580258.18 | 580258.18 | 580258.18 | 580258.18 | 580258.18 | 580258.18 | 580258.18
| DSCR |  | 1: 2.7971; 2: 2.5805; 3: 2.3593; 4: 2.1335; 5: 1.9028; 6: 1.6674; 7: 1.4269; 8: 1.1813; 9: 0.93055; 10: 0.67443; 11: 0.41284; 12: 0.14566; 13: -0.12725; 14: -0.40601; 15: -0.69077
Tabel: Projectparameters
| Verdisconteerde inkomsten | euro | 0: -14739667.5586
| Verdisconteerde afzet | t CO2 | 0: 263729.6798
| Totale investering | Euro | 0: 2668550
| DSCR (gemiddeld) |  | 0: 1.1326
| Vermogenskostenvergoeding (WACC nominaal/reëel) |  | 0: 6.8% / 4.7%
| Projectrendement (IRR) |  | 0: n.v.t.
| Rendement op eigen vermogen (IRR) |  | 0: n.v.t.
| Aandeel lening | Euro | 0: 1867985
| Aandeel eigen vermogen | Euro | 0: 800565
| Warmtekrachtverhouding | W:E | 0: 0
| Samengesteld aantal vollasturen | uur/jaar | 0: 4000
| Terugverdientijd (inclusief SDE++ subsidie) | jaren | 0: tussen 8 en 9 jaren
| Bodemprijs of basisprijs | 69.1032
| Bodemprijs of basisprijs netlevering | n.v.t.
| Bodemprijs of basisprijs niet-netlevering | n.v.t.
| Voorlopig correctiebedrag 2023 | 47.884
| Voorlopig correctiebedrag 2023 netlevering | n.v.t.
| Voorlopig correctiebedrag 2023 niet-netlevering | n.v.t.
| Voorlopige GvO-waarde 2023 | 0
| Voorlopige GvO-waarde 2023 netlevering | n.v.t.
| Voorlopige GvO-waarde 2023 niet-netlevering | 0
| Beleidsperiode geproduceerde eenheden | 825000
| Totale geproduceerde eenheden bij Termijn m.b.t. totale vermeden emissies | 825000
| Verrekeningsfactor bespaarde emissies | 1

## 169
Berekening basisbedragen: Eindadvies SDE++ 2023 (inclusief errata van 26 april, 15 mei en 31 augustus 2023 en inclusief het addendum van 27 juli 2023)
extra CCU bestaande installatie, vloeibaar
| BASISBEDRAG | Waarde | Eenheid | Toelichting
| Basisbedrag | 107.9342 | Euro/t CO2
| CO2-subsidie-intensiteit | 5 | Euro/t CO2
| Langetermijnprijs | 103.6547 | Euro/t CO2
| Netto vermeden emissies per geproduceerde eenheid | 833.935 | kg CO2/t CO2
| Productie-eenheid | t CO2
| Vermogenseenheid | tCO2/uur
| Berekeningswijze correctiebedrag methode-ID | 45 |  | LT_g[LHV] / ketel_co2 x 1000 - 90% x 1000 x LT_e/wkk_co2 + LT_co2_verm_opex
| ZON-PV SPECIFIEKE INPUT PARAMETERS | Waarde | Eenheid | Toelichting
Berekeningswijze correctiebedrag methode-ID netlevering
Berekeningswijze correctiebedrag methode-ID niet-netlevering
Netlevering deel
Niet-netlevering deel
| Langetermijnprijs netlevering | n.v.t.
| Langetermijnprijs niet-netlevering | n.v.t
| CONVERSIEFACTOREN | Waarde | Eenheid | Toelichting
| Verbrandingswaarde methaan (onderwaarde) | 35.8 | MJ/Nm3
| Verbrandingswaarde hernieuwbaar gas (onderwaarde) | 31.65 | MJ/Nm3
| Verbrandingswaarde hernieuwbaar gas (bovenwaarde) | 35.17 | MJ/Nm3
| kWh naar MJ | 3.6 | MJ/kWh
| INPUTVARIABELEN | Waarde | Eenheid | Toelichting
| Inputvermogen | 13.75 | tCO2/uur
Gaat het om een installatie voor hernieuwbaar gas?
Methaangehalte hernieuwbaar gas voor gaszuivering
| Vermogen hernieuwbaargasproductie (voor zuivering) | 0 | Nm3/uur
| Outputvermogen (thermisch of hernieuwbaar gas) |  | tCO2/uur
| Outputvermogen (hernieuwbaar gas) | 0 | Nm3/uur
| Outputvermogen (elektrisch of overig) | 13.75 | tCO2/uur
| Vollasturen levering (thermisch of hernieuwbaar gas) |  | uur/jaar | Bij een installatie voor gecombineerde opwekking, wordt de bedrijfstijd genomen als maximum van de vollasturen warmte en vollasturen elektriciteit.
| Vollasturen levering (elektrisch of overig) | 4000 | uur/jaar | Bij een installatie voor gecombineerde opwekking, wordt de bedrijfstijd genomen als maximum van de vollasturen warmte en vollasturen elektriciteit.
RENDEMENTEN
| Max. elektrisch rendement | 100%
| Elektrisch rendement | 100%
| Thermisch rendement of rendement gasproductie | 0%
| Elektriciteitsderving bij warmtelevering |  | elektriciteit : warmte
KOSTEN
| Investeringskosten input gebaseerd |  | Euro/tCO2/uur
| Investeringskosten output gebaseerd | 1360000 | Euro/tCO2/uur
| Totale investeringskosten | 18.8309 | Euro (miljoen)
| Vaste operationele kosten input gebaseerd |  | Euro/tCO2/uur/jaar
| Vaste operationele kosten output gebaseerd | 3854.5455 | Euro/tCO2/uur/jaar
| Totale jaarlijkse vaste operationele kosten | 53 | Euro (duizend)
| Variabele operationele kosten (incl. contractkosten) | 58.4909 | Euro/t CO2
ENERGIEGEBRUIK
| Energie-inhoud brandstof |  | GJ/ton
| Biomassadoorzet | 0 | ton/jaar
| Netto brandstofprijs (aan de poort, incl. risico-opslag) |  | Euro/ton
| Relatief elektriciteitsgebruik | 212 | kWh/t CO2
| Elektriciteitsgebruik | 11660 | MWh/jaar
| Relatief warmtegebruik | 312.5 | kWh/t CO2
| Warmtegebruik | 17187.5 | MWh/jaar
| Relatief gasgebruik |  | kWh/t CO2
| Gasgebruik | 0 | MWh/jaar
EMISSIEFACTOREN
| Productie van warmte of overig |  | kg CO2/kWh
| Productie van elektriciteit of overig | 930 | kg CO2/t CO2
| Productie van gas of overig |  | kg CO2/kWh
| Gebruik van biomassa |  | kg CO2/ton
| Gebruik van warmte | 0.226 | kg CO2/kWh
| Gebruik van elektriciteit | 0.12 | kg CO2/kWh
| Gebruik van gas |  | kg CO2/kWh
PARAMETERS NA SUBSIDIEPERIODE
| Elektriciteitsprijs na subsidieperiode (incl PIF) |  | Euro/kWh
| Vollasturen na subsidieperiode elektriciteit of overige |  | uur/jaar
| Prijs warmte of hernieuwbaar gas na subsidieperiode |  | Euro/kWh
| Vollasturen na subsidieperiode warmte of hernieuwbaar gas |  | uur/jaar
INVESTERINGSSUBSIDIES
| Investeringssubsidie t.g.v. vreemd vermogen |  | Euro
| Investeringssubsidie t.g.v. eigen vermogen (NCW) |  | Euro
FINANCIELE PARAMETERS
| Inflatie | 2%
| Rendement op vreemd vermogen | 5.5%
| Rendement op eigen vermogen | 13%
| Percentage vreemd vermogen in investering | 70%
| Percentage eigen vermogen in investering | 30%
| Vennootschapsbelasting | 25.8%
TERMIJNEN
| Economische levensduur | 15 | jaar
| Termijn lening | 15 | jaar
| Afschrijvingstermijn | 15 | jaar
| Beleidsperiode | 15 | jaar
| Termijn m.b.t. totale vermeden emissies |  | jaar
| ONREGELMATIGE CASHFLOWS |  |  | Toelichting
| Waarde |  |  | Voer in cel C90 het jaar in waarin de onregelmatige cashflow plaatsvindt en in cel D90 de kosten (als negatieve waarde) in dat specifieke jaar.
| Afsluitprovisie op lening | 1%
| Afsluitprovisie op lening handmatig |  |  | Indien de afsluitprovisie handmatig moet worden ingevoerd, voer dan in cel C92 het bedrag van de afsluitprovisie.
| JAREN |  | Jaar | 2023 | 2024 | 2025 | 2026 | 2027 | 2028 | 2029 | 2030 | 2031 | 2032 | 2033 | 2034 | 2035 | 2036 | 2037 | 2038 | 2039 | 2040 | 2041 | 2042 | 2043
Basisbedrag (niet invullen voor basisbedragberekening, deze cellen kunnen gebruikt worden om de inkomsten toe te voegen)
Correctiebedrag (niet invullen voor basisbedragberekening, deze cellen kunnen gebruikt worden om de inkomsten toe te voegen)
| Inflator |  | index | 1 | 1.02 | 1.0404 | 1.0612 | 1.0824 | 1.1041 | 1.1262 | 1.1487 | 1.1717 | 1.1951 | 1.219 | 1.2434 | 1.2682 | 1.2936 | 1.3195 | 1.3459 | 1.3728 | 1.4002 | 1.4282 | 1.4568 | 1.4859 | 1.5157 | 1.546 | 1.5769 | 1.6084 | 1.6406 | 1.6734 | 1.7069 | 1.741 | 1.7758 | 1.8114 | 1.8476 | 1.8845 | 1.9222 | 1.9607 | 1.9999 | 2.0399 | 2.0807 | 2.1223 | 2.1647
Tabel: Nominale kasstroom (positieve bedragen = gunstig voor de producent)
| INITIELE INVESTERING |  | 0 | 1 | 2 | 3 | 4 | 5 | 6 | 7 | 8 | 9 | 10 | 11 | 12 | 13 | 14 | 15 | 16 | 17 | 18 | 19 | 20 | 21 | 22 | 23 | 24 | 25 | 26 | 27 | 28 | 29 | 30 | 31 | 32 | 33 | 34 | 35 | 36 | 37 | 38 | 39 | 40
| Investering | Euro | 0: -18830900
AFZET
| Afzet elektriciteit of overige | t CO2 |  | 55000 | 55000 | 55000 | 55000 | 55000 | 55000 | 55000 | 55000 | 55000 | 55000 | 55000 | 55000 | 55000 | 55000 | 55000 | 0 | 0 | 0 | 0 | 0 | 0 | 0 | 0 | 0 | 0 | 0 | 0 | 0 | 0 | 0 | 0 | 0 | 0 | 0 | 0 | 0 | 0 | 0 | 0 | 0
| Afzet warmte | t CO2 |  | 0 | 0 | 0 | 0 | 0 | 0 | 0 | 0 | 0 | 0 | 0 | 0 | 0 | 0 | 0 | 0 | 0 | 0 | 0 | 0 | 0 | 0 | 0 | 0 | 0 | 0 | 0 | 0 | 0 | 0 | 0 | 0 | 0 | 0 | 0 | 0 | 0 | 0 | 0 | 0
| Afzet hernieuwbaar gas | kWh (HHV) |  | 0 | 0 | 0 | 0 | 0 | 0 | 0 | 0 | 0 | 0 | 0 | 0 | 0 | 0 | 0 | 0 | 0 | 0 | 0 | 0 | 0 | 0 | 0 | 0 | 0 | 0 | 0 | 0 | 0 | 0 | 0 | 0 | 0 | 0 | 0 | 0 | 0 | 0 | 0 | 0
| Afzet | t CO2 |  | 55000 | 55000 | 55000 | 55000 | 55000 | 55000 | 55000 | 55000 | 55000 | 55000 | 55000 | 55000 | 55000 | 55000 | 55000 | 0 | 0 | 0 | 0 | 0 | 0 | 0 | 0 | 0 | 0 | 0 | 0 | 0 | 0 | 0 | 0 | 0 | 0 | 0 | 0 | 0 | 0 | 0 | 0 | 0
KOSTEN EN INKOMSTEN
| Operationele kosten | Euro |  | -3269999.5 | -3335399.49 | -3402107.4798 | -3470149.6294 | -3539552.622 | -3610343.6744 | -3682550.5479 | -3756201.5589 | -3831325.59 | -3907952.1018 | -3986111.1439 | -4065833.3668 | -4147150.0341 | -4230093.0348 | -4314694.8955 | 0 | 0 | 0 | 0 | 0 | 0 | 0 | 0 | 0 | 0 | 0 | 0 | 0 | 0 | 0 | 0 | 0 | 0 | 0 | 0 | 0 | 0 | 0 | 0 | 0
| Brandstofkosten (biomassa) | Euro |  | 0 | 0 | 0 | 0 | 0 | 0 | 0 | 0 | 0 | 0 | 0 | 0 | 0 | 0 | 0 | 0 | 0 | 0 | 0 | 0 | 0 | 0 | 0 | 0 | 0 | 0 | 0 | 0 | 0 | 0 | 0 | 0 | 0 | 0 | 0 | 0 | 0 | 0 | 0 | 0
| Marktwaarde elektriciteit na einde beleidsperiode | Euro/kWh |  | 0 | 0 | 0 | 0 | 0 | 0 | 0 | 0 | 0 | 0 | 0 | 0 | 0 | 0 | 0 | 0 | 0 | 0 | 0 | 0 | 0 | 0 | 0 | 0 | 0 | 0 | 0 | 0 | 0 | 0 | 0 | 0 | 0 | 0 | 0 | 0 | 0 | 0 | 0 | 0
| Marktwaarde warmte of hernieuwbaar gas na einde beleidsperiode | Euro/kWh |  | 0 | 0 | 0 | 0 | 0 | 0 | 0 | 0 | 0 | 0 | 0 | 0 | 0 | 0 | 0 | 0 | 0 | 0 | 0 | 0 | 0 | 0 | 0 | 0 | 0 | 0 | 0 | 0 | 0 | 0 | 0 | 0 | 0 | 0 | 0 | 0 | 0 | 0 | 0 | 0
| Correctiebedrag | Euro/t CO2 |  | 0 | 0 | 0 | 0 | 0 | 0 | 0 | 0 | 0 | 0 | 0 | 0 | 0 | 0 | 0 | 0 | 0 | 0 | 0 | 0 | 0 | 0 | 0 | 0 | 0 | 0 | 0 | 0 | 0 | 0 | 0 | 0 | 0 | 0 | 0 | 0 | 0 | 0 | 0 | 0
| Basisbedrag | Euro/t CO2 |  | 0 | 0 | 0 | 0 | 0 | 0 | 0 | 0 | 0 | 0 | 0 | 0 | 0 | 0 | 0 | 0 | 0 | 0 | 0 | 0 | 0 | 0 | 0 | 0 | 0 | 0 | 0 | 0 | 0 | 0 | 0 | 0 | 0 | 0 | 0 | 0 | 0 | 0 | 0 | 0
| SDE-vergoeding | Euro |  | 0 | 0 | 0 | 0 | 0 | 0 | 0 | 0 | 0 | 0 | 0 | 0 | 0 | 0 | 0 | 0 | 0 | 0 | 0 | 0 | 0 | 0 | 0 | 0 | 0 | 0 | 0 | 0 | 0 | 0 | 0 | 0 | 0 | 0 | 0 | 0 | 0 | 0 | 0 | 0
| Marktinkomsten na einde beleidsperiode | Euro |  | 0 | 0 | 0 | 0 | 0 | 0 | 0 | 0 | 0 | 0 | 0 | 0 | 0 | 0 | 0 | 0 | 0 | 0 | 0 | 0 | 0 | 0 | 0 | 0 | 0 | 0 | 0 | 0 | 0 | 0 | 0 | 0 | 0 | 0 | 0 | 0 | 0 | 0 | 0 | 0
| Marktinkomsten gedurende beleidsperiode | Euro |  | 0 | 0 | 0 | 0 | 0 | 0 | 0 | 0 | 0 | 0 | 0 | 0 | 0 | 0 | 0 | 0 | 0 | 0 | 0 | 0 | 0 | 0 | 0 | 0 | 0 | 0 | 0 | 0 | 0 | 0 | 0 | 0 | 0 | 0 | 0 | 0 | 0 | 0 | 0 | 0
TOTALE KOSTEN EN INKOMSTEN
| Inkomen totaal (nominaal) | Euro |  | 0 | 0 | 0 | 0 | 0 | 0 | 0 | 0 | 0 | 0 | 0 | 0 | 0 | 0 | 0 | 0 | 0 | 0 | 0 | 0 | 0 | 0 | 0 | 0 | 0 | 0 | 0 | 0 | 0 | 0 | 0 | 0 | 0 | 0 | 0 | 0 | 0 | 0 | 0 | 0
| Kosten totaal (nominaal) | Euro |  | -3269999.5 | -3335399.49 | -3402107.4798 | -3470149.6294 | -3539552.622 | -3610343.6744 | -3682550.5479 | -3756201.5589 | -3831325.59 | -3907952.1018 | -3986111.1439 | -4065833.3668 | -4147150.0341 | -4230093.0348 | -4314694.8955 | 0 | 0 | 0 | 0 | 0 | 0 | 0 | 0 | 0 | 0 | 0 | 0 | 0 | 0 | 0 | 0 | 0 | 0 | 0 | 0 | 0 | 0 | 0 | 0 | 0
| Bruto inkomen (nominaal) | Euro |  | -3269999.5 | -3335399.49 | -3402107.4798 | -3470149.6294 | -3539552.622 | -3610343.6744 | -3682550.5479 | -3756201.5589 | -3831325.59 | -3907952.1018 | -3986111.1439 | -4065833.3668 | -4147150.0341 | -4230093.0348 | -4314694.8955 | 0 | 0 | 0 | 0 | 0 | 0 | 0 | 0 | 0 | 0 | 0 | 0 | 0 | 0 | 0 | 0 | 0 | 0 | 0 | 0 | 0 | 0 | 0 | 0 | 0
AFSCHRIJVING EN SCHULDEN
| Afschrijving | Euro |  | -1255393.3333 | -1255393.3333 | -1255393.3333 | -1255393.3333 | -1255393.3333 | -1255393.3333 | -1255393.3333 | -1255393.3333 | -1255393.3333 | -1255393.3333 | -1255393.3333 | -1255393.3333 | -1255393.3333 | -1255393.3333 | -1255393.3333 | 0 | 0 | 0 | 0 | 0 | 0 | 0 | 0 | 0 | 0 | 0 | 0 | 0 | 0 | 0 | 0 | 0 | 0 | 0 | 0 | 0 | 0 | 0 | 0 | 0
| Rente | Euro |  | -724989.65 | -692636.5536 | -658504.0369 | -622494.2318 | -584503.8874 | -544424.0741 | -502139.871 | -457530.0368 | -410466.6617 | -360814.8009 | -308432.0879 | -253168.3255 | -194865.0563 | -133355.1073 | -68462.111 | 0 | 0 | 0 | 0 | 0 | 0 | 0 | 0 | 0 | 0 | 0 | 0 | 0 | 0 | 0 | 0 | 0 | 0 | 0 | 0 | 0 | 0 | 0 | 0 | 0
| Aflossing | Euro |  | -588238.1162 | -620591.2125 | -654723.7292 | -690733.5343 | -728723.8787 | -768803.6921 | -811087.8951 | -855697.7294 | -902761.1045 | -952412.9652 | -1004795.6783 | -1060059.4406 | -1118362.7098 | -1179872.6589 | -1244765.6551 | 0 | 0 | 0 | 0 | 0 | 0 | 0 | 0 | 0 | 0 | 0 | 0 | 0 | 0 | 0 | 0 | 0 | 0 | 0 | 0 | 0 | 0 | 0 | 0 | 0
| Totale lasten lening | Euro |  | -1313227.7662 | -1313227.7662 | -1313227.7662 | -1313227.7662 | -1313227.7662 | -1313227.7662 | -1313227.7662 | -1313227.7662 | -1313227.7662 | -1313227.7662 | -1313227.7662 | -1313227.7662 | -1313227.7662 | -1313227.7662 | -1313227.7662 | 0 | 0 | 0 | 0 | 0 | 0 | 0 | 0 | 0 | 0 | 0 | 0 | 0 | 0 | 0 | 0 | 0 | 0 | 0 | 0 | 0 | 0 | 0 | 0 | 0
BELASTING
| Belastbaar inkomen | Euro |  | -5250382.4833 | -5283429.3769 | -5316004.8501 | -5348037.1945 | -5379449.8427 | -5410161.0819 | -5440083.7523 | -5469124.929 | -5497185.5851 | -5524160.2361 | -5549936.5651 | -5574395.0256 | -5597408.4237 | -5618841.4754 | -5638550.3398 | 0 | 0 | 0 | 0 | 0 | 0 | 0 | 0 | 0 | 0 | 0 | 0 | 0 | 0 | 0 | 0 | 0 | 0 | 0 | 0 | 0 | 0 | 0 | 0 | 0
| Belasting bedrag | Euro |  | 1354598.6807 | 1363124.7793 | 1371529.2513 | 1379793.5962 | 1387898.0594 | 1395821.5591 | 1403541.6081 | 1411034.2317 | 1418273.8809 | 1425233.3409 | 1431883.6338 | 1438193.9166 | 1444131.3733 | 1449661.1006 | 1454745.9877 | 0 | 0 | 0 | 0 | 0 | 0 | 0 | 0 | 0 | 0 | 0 | 0 | 0 | 0 | 0 | 0 | 0 | 0 | 0 | 0 | 0 | 0 | 0 | 0 | 0
CASHFLOWS
| Netto inkomen na belasting | Euro |  | -3228628.5855 | -3285502.4769 | -3343805.9946 | -3403583.7994 | -3464882.3287 | -3527749.8815 | -3592236.706 | -3658395.0933 | -3726279.4753 | -3795946.5271 | -3867455.2763 | -3940867.2163 | -4016246.4269 | -4093659.7003 | -4173176.674 | 0 | 0 | 0 | 0 | 0 | 0 | 0 | 0 | 0 | 0 | 0 | 0 | 0 | 0 | 0 | 0 | 0 | 0 | 0 | 0 | 0 | 0 | 0 | 0 | 0
| Project cashflow | Euro | -18830900 | -1915400.8193 | -1972274.7107 | -2030578.2285 | -2090356.0332 | -2151654.5626 | -2214522.1153 | -2279008.9398 | -2345167.3272 | -2413051.7091 | -2482718.7609 | -2554227.5101 | -2627639.4501 | -2703018.6608 | -2780431.9341 | -2859948.9078 | 0 | 0 | 0 | 0 | 0 | 0 | 0 | 0 | 0 | 0 | 0 | 0 | 0 | 0 | 0 | 0 | 0 | 0 | 0 | 0 | 0 | 0 | 0 | 0 | 0
| Equity cashflow | Euro | -5649270 | -3228628.5855 | -3285502.4769 | -3343805.9946 | -3403583.7994 | -3464882.3287 | -3527749.8815 | -3592236.706 | -3658395.0933 | -3726279.4753 | -3795946.5271 | -3867455.2763 | -3940867.2163 | -4016246.4269 | -4093659.7003 | -4173176.674 | 0 | 0 | 0 | 0 | 0 | 0 | 0 | 0 | 0 | 0 | 0 | 0 | 0 | 0 | 0 | 0 | 0 | 0 | 0 | 0 | 0 | 0 | 0 | 0 | 0
| Subsidiebasis: afzet | t CO2 |  | 55000 | 55000 | 55000 | 55000 | 55000 | 55000 | 55000 | 55000 | 55000 | 55000 | 55000 | 55000 | 55000 | 55000 | 55000 | 0 | 0 | 0 | 0 | 0 | 0 | 0 | 0 | 0 | 0 | 0 | 0 | 0 | 0 | 0 | 0 | 0 | 0 | 0 | 0 | 0 | 0 | 0 | 0 | 0
| Terug te verdienen investering |  | 18830900 | 16889508.15 | 14981163.1936 | 13105393.7103 | 11261656.5715 | 9449332.081 | 7667718.8295 | 5916028.2484 | 4193378.8441 | 2498790.0958 | 831175.9986 | -810661.7697 | -2428041.0774 | -4022406.9869 | -5595339.8449 | -7148563.8384 | -7148563.8384 | -7148563.8384 | -7148563.8384 | -7148563.8384 | -7148563.8384 | -7148563.8384 | -7148563.8384 | -7148563.8384 | -7148563.8384 | -7148563.8384 | -7148563.8384 | -7148563.8384 | -7148563.8384 | -7148563.8384 | -7148563.8384 | -7148563.8384 | -7148563.8384 | -7148563.8384 | -7148563.8384 | -7148563.8384 | -7148563.8384 | -7148563.8384 | -7148563.8384 | -7148563.8384 | -7148563.8384
| DSCR |  | 1: 1.8956; 2: 1.8523; 3: 1.8079; 4: 1.7624; 5: 1.7157; 6: 1.6679; 7: 1.6187; 8: 1.5684; 9: 1.5167; 10: 1.4636; 11: 1.4092; 12: 1.3533; 13: 1.2959; 14: 1.2369; 15: 1.1764
Tabel: Projectparameters
| Verdisconteerde inkomsten | euro | 0: -22816170.5102
| Verdisconteerde afzet | t CO2 | 0: 263729.6798
| Totale investering | Euro | 0: 18830900
| DSCR (gemiddeld) |  | 0: 1.5561
| Vermogenskostenvergoeding (WACC nominaal/reëel) |  | 0: 6.8% / 4.7%
| Projectrendement (IRR) |  | 0: n.v.t.
| Rendement op eigen vermogen (IRR) |  | 0: n.v.t.
| Aandeel lening | Euro | 0: 13181630
| Aandeel eigen vermogen | Euro | 0: 5649270
| Warmtekrachtverhouding | W:E | 0: 0
| Samengesteld aantal vollasturen | uur/jaar | 0: 4000
| Terugverdientijd (inclusief SDE++ subsidie) | jaren | 0: tussen 10 en 11 jaren
| Bodemprijs of basisprijs | 69.1032
| Bodemprijs of basisprijs netlevering | n.v.t.
| Bodemprijs of basisprijs niet-netlevering | n.v.t.
| Voorlopig correctiebedrag 2023 | 47.884
| Voorlopig correctiebedrag 2023 netlevering | n.v.t.
| Voorlopig correctiebedrag 2023 niet-netlevering | n.v.t.
| Voorlopige GvO-waarde 2023 | 0
| Voorlopige GvO-waarde 2023 netlevering | n.v.t.
| Voorlopige GvO-waarde 2023 niet-netlevering | 0
| Beleidsperiode geproduceerde eenheden | 825000
| Totale geproduceerde eenheden bij Termijn m.b.t. totale vermeden emissies | 825000
| Verrekeningsfactor bespaarde emissies | 1

## 170
Berekening basisbedragen: Eindadvies SDE++ 2023 (inclusief errata van 26 april, 15 mei en 31 augustus 2023 en inclusief het addendum van 27 juli 2023)
CCU nieuwe installatie, precombustion, bestaande pijpleiding
| BASISBEDRAG | Waarde | Eenheid | Toelichting
| Basisbedrag | 71.226 | Euro/t CO2
| CO2-subsidie-intensiteit | -38 | Euro/t CO2
| Langetermijnprijs | 103.6547 | Euro/t CO2
| Netto vermeden emissies per geproduceerde eenheid | 849.3736 | kg CO2/t CO2
| Productie-eenheid | t CO2
| Vermogenseenheid | tCO2/uur
| Berekeningswijze correctiebedrag methode-ID | 45 |  | LT_g[LHV] / ketel_co2 x 1000 - 90% x 1000 x LT_e/wkk_co2 + LT_co2_verm_opex
| ZON-PV SPECIFIEKE INPUT PARAMETERS | Waarde | Eenheid | Toelichting
Berekeningswijze correctiebedrag methode-ID netlevering
Berekeningswijze correctiebedrag methode-ID niet-netlevering
Netlevering deel
Niet-netlevering deel
| Langetermijnprijs netlevering | n.v.t.
| Langetermijnprijs niet-netlevering | n.v.t
| CONVERSIEFACTOREN | Waarde | Eenheid | Toelichting
| Verbrandingswaarde methaan (onderwaarde) | 35.8 | MJ/Nm3
| Verbrandingswaarde hernieuwbaar gas (onderwaarde) | 31.65 | MJ/Nm3
| Verbrandingswaarde hernieuwbaar gas (bovenwaarde) | 35.17 | MJ/Nm3
| kWh naar MJ | 3.6 | MJ/kWh
| INPUTVARIABELEN | Waarde | Eenheid | Toelichting
| Inputvermogen | 13.75 | tCO2/uur
Gaat het om een installatie voor hernieuwbaar gas?
Methaangehalte hernieuwbaar gas voor gaszuivering
| Vermogen hernieuwbaargasproductie (voor zuivering) | 0 | Nm3/uur
| Outputvermogen (thermisch of hernieuwbaar gas) |  | tCO2/uur
| Outputvermogen (hernieuwbaar gas) | 0 | Nm3/uur
| Outputvermogen (elektrisch of overig) | 13.75 | tCO2/uur
| Vollasturen levering (thermisch of hernieuwbaar gas) |  | uur/jaar | Bij een installatie voor gecombineerde opwekking, wordt de bedrijfstijd genomen als maximum van de vollasturen warmte en vollasturen elektriciteit.
| Vollasturen levering (elektrisch of overig) | 4000 | uur/jaar | Bij een installatie voor gecombineerde opwekking, wordt de bedrijfstijd genomen als maximum van de vollasturen warmte en vollasturen elektriciteit.
RENDEMENTEN
| Max. elektrisch rendement | 100%
| Elektrisch rendement | 100%
| Thermisch rendement of rendement gasproductie | 0%
| Elektriciteitsderving bij warmtelevering |  | elektriciteit : warmte
KOSTEN
| Investeringskosten input gebaseerd |  | Euro/tCO2/uur
| Investeringskosten output gebaseerd | 955989.2435 | Euro/tCO2/uur
| Totale investeringskosten | 13.2369 | Euro (miljoen)
| Vaste operationele kosten input gebaseerd |  | Euro/tCO2/uur/jaar
| Vaste operationele kosten output gebaseerd | 19119.7849 | Euro/tCO2/uur/jaar
| Totale jaarlijkse vaste operationele kosten | 262.897 | Euro (duizend)
| Variabele operationele kosten (incl. contractkosten) | 32.8057 | Euro/t CO2
ENERGIEGEBRUIK
| Energie-inhoud brandstof |  | GJ/ton
| Biomassadoorzet | 0 | ton/jaar
| Netto brandstofprijs (aan de poort, incl. risico-opslag) |  | Euro/ton
| Relatief elektriciteitsgebruik | 132.5 | kWh/t CO2
| Elektriciteitsgebruik | 7287.5 | MWh/jaar
| Relatief warmtegebruik | 286.4 | kWh/t CO2
| Warmtegebruik | 15752 | MWh/jaar
| Relatief gasgebruik |  | kWh/t CO2
| Gasgebruik | 0 | MWh/jaar
EMISSIEFACTOREN
| Productie van warmte of overig |  | kg CO2/kWh
| Productie van elektriciteit of overig | 930 | kg CO2/t CO2
| Productie van gas of overig |  | kg CO2/kWh
| Gebruik van biomassa |  | kg CO2/ton
| Gebruik van warmte | 0.226 | kg CO2/kWh
| Gebruik van elektriciteit | 0.12 | kg CO2/kWh
| Gebruik van gas |  | kg CO2/kWh
PARAMETERS NA SUBSIDIEPERIODE
| Elektriciteitsprijs na subsidieperiode (incl PIF) |  | Euro/kWh
| Vollasturen na subsidieperiode elektriciteit of overige |  | uur/jaar
| Prijs warmte of hernieuwbaar gas na subsidieperiode |  | Euro/kWh
| Vollasturen na subsidieperiode warmte of hernieuwbaar gas |  | uur/jaar
INVESTERINGSSUBSIDIES
| Investeringssubsidie t.g.v. vreemd vermogen |  | Euro
| Investeringssubsidie t.g.v. eigen vermogen (NCW) |  | Euro
FINANCIELE PARAMETERS
| Inflatie | 2%
| Rendement op vreemd vermogen | 5.5%
| Rendement op eigen vermogen | 13%
| Percentage vreemd vermogen in investering | 70%
| Percentage eigen vermogen in investering | 30%
| Vennootschapsbelasting | 25.8%
TERMIJNEN
| Economische levensduur | 15 | jaar
| Termijn lening | 15 | jaar
| Afschrijvingstermijn | 15 | jaar
| Beleidsperiode | 15 | jaar
| Termijn m.b.t. totale vermeden emissies |  | jaar
| ONREGELMATIGE CASHFLOWS |  |  | Toelichting
| Waarde |  |  | Voer in cel C90 het jaar in waarin de onregelmatige cashflow plaatsvindt en in cel D90 de kosten (als negatieve waarde) in dat specifieke jaar.
| Afsluitprovisie op lening | 1%
| Afsluitprovisie op lening handmatig |  |  | Indien de afsluitprovisie handmatig moet worden ingevoerd, voer dan in cel C92 het bedrag van de afsluitprovisie.
| JAREN |  | Jaar | 2023 | 2024 | 2025 | 2026 | 2027 | 2028 | 2029 | 2030 | 2031 | 2032 | 2033 | 2034 | 2035 | 2036 | 2037 | 2038 | 2039 | 2040 | 2041 | 2042 | 2043
Basisbedrag (niet invullen voor basisbedragberekening, deze cellen kunnen gebruikt worden om de inkomsten toe te voegen)
Correctiebedrag (niet invullen voor basisbedragberekening, deze cellen kunnen gebruikt worden om de inkomsten toe te voegen)
| Inflator |  | index | 1 | 1.02 | 1.0404 | 1.0612 | 1.0824 | 1.1041 | 1.1262 | 1.1487 | 1.1717 | 1.1951 | 1.219 | 1.2434 | 1.2682 | 1.2936 | 1.3195 | 1.3459 | 1.3728 | 1.4002 | 1.4282 | 1.4568 | 1.4859 | 1.5157 | 1.546 | 1.5769 | 1.6084 | 1.6406 | 1.6734 | 1.7069 | 1.741 | 1.7758 | 1.8114 | 1.8476 | 1.8845 | 1.9222 | 1.9607 | 1.9999 | 2.0399 | 2.0807 | 2.1223 | 2.1647
Tabel: Nominale kasstroom (positieve bedragen = gunstig voor de producent)
| INITIELE INVESTERING |  | 0 | 1 | 2 | 3 | 4 | 5 | 6 | 7 | 8 | 9 | 10 | 11 | 12 | 13 | 14 | 15 | 16 | 17 | 18 | 19 | 20 | 21 | 22 | 23 | 24 | 25 | 26 | 27 | 28 | 29 | 30 | 31 | 32 | 33 | 34 | 35 | 36 | 37 | 38 | 39 | 40
| Investering | Euro | 0: -13236866.0635
AFZET
| Afzet elektriciteit of overige | t CO2 |  | 55000 | 55000 | 55000 | 55000 | 55000 | 55000 | 55000 | 55000 | 55000 | 55000 | 55000 | 55000 | 55000 | 55000 | 55000 | 0 | 0 | 0 | 0 | 0 | 0 | 0 | 0 | 0 | 0 | 0 | 0 | 0 | 0 | 0 | 0 | 0 | 0 | 0 | 0 | 0 | 0 | 0 | 0 | 0
| Afzet warmte | t CO2 |  | 0 | 0 | 0 | 0 | 0 | 0 | 0 | 0 | 0 | 0 | 0 | 0 | 0 | 0 | 0 | 0 | 0 | 0 | 0 | 0 | 0 | 0 | 0 | 0 | 0 | 0 | 0 | 0 | 0 | 0 | 0 | 0 | 0 | 0 | 0 | 0 | 0 | 0 | 0 | 0
| Afzet hernieuwbaar gas | kWh (HHV) |  | 0 | 0 | 0 | 0 | 0 | 0 | 0 | 0 | 0 | 0 | 0 | 0 | 0 | 0 | 0 | 0 | 0 | 0 | 0 | 0 | 0 | 0 | 0 | 0 | 0 | 0 | 0 | 0 | 0 | 0 | 0 | 0 | 0 | 0 | 0 | 0 | 0 | 0 | 0 | 0
| Afzet | t CO2 |  | 55000 | 55000 | 55000 | 55000 | 55000 | 55000 | 55000 | 55000 | 55000 | 55000 | 55000 | 55000 | 55000 | 55000 | 55000 | 0 | 0 | 0 | 0 | 0 | 0 | 0 | 0 | 0 | 0 | 0 | 0 | 0 | 0 | 0 | 0 | 0 | 0 | 0 | 0 | 0 | 0 | 0 | 0 | 0
KOSTEN EN INKOMSTEN
| Operationele kosten | Euro |  | -2067213.292 | -2108557.5578 | -2150728.709 | -2193743.2832 | -2237618.1488 | -2282370.5118 | -2328017.922 | -2374578.2805 | -2422069.8461 | -2470511.243 | -2519921.4679 | -2570319.8972 | -2621726.2952 | -2674160.8211 | -2727644.0375 | 0 | 0 | 0 | 0 | 0 | 0 | 0 | 0 | 0 | 0 | 0 | 0 | 0 | 0 | 0 | 0 | 0 | 0 | 0 | 0 | 0 | 0 | 0 | 0 | 0
| Brandstofkosten (biomassa) | Euro |  | 0 | 0 | 0 | 0 | 0 | 0 | 0 | 0 | 0 | 0 | 0 | 0 | 0 | 0 | 0 | 0 | 0 | 0 | 0 | 0 | 0 | 0 | 0 | 0 | 0 | 0 | 0 | 0 | 0 | 0 | 0 | 0 | 0 | 0 | 0 | 0 | 0 | 0 | 0 | 0
| Marktwaarde elektriciteit na einde beleidsperiode | Euro/kWh |  | 0 | 0 | 0 | 0 | 0 | 0 | 0 | 0 | 0 | 0 | 0 | 0 | 0 | 0 | 0 | 0 | 0 | 0 | 0 | 0 | 0 | 0 | 0 | 0 | 0 | 0 | 0 | 0 | 0 | 0 | 0 | 0 | 0 | 0 | 0 | 0 | 0 | 0 | 0 | 0
| Marktwaarde warmte of hernieuwbaar gas na einde beleidsperiode | Euro/kWh |  | 0 | 0 | 0 | 0 | 0 | 0 | 0 | 0 | 0 | 0 | 0 | 0 | 0 | 0 | 0 | 0 | 0 | 0 | 0 | 0 | 0 | 0 | 0 | 0 | 0 | 0 | 0 | 0 | 0 | 0 | 0 | 0 | 0 | 0 | 0 | 0 | 0 | 0 | 0 | 0
| Correctiebedrag | Euro/t CO2 |  | 0 | 0 | 0 | 0 | 0 | 0 | 0 | 0 | 0 | 0 | 0 | 0 | 0 | 0 | 0 | 0 | 0 | 0 | 0 | 0 | 0 | 0 | 0 | 0 | 0 | 0 | 0 | 0 | 0 | 0 | 0 | 0 | 0 | 0 | 0 | 0 | 0 | 0 | 0 | 0
| Basisbedrag | Euro/t CO2 |  | 0 | 0 | 0 | 0 | 0 | 0 | 0 | 0 | 0 | 0 | 0 | 0 | 0 | 0 | 0 | 0 | 0 | 0 | 0 | 0 | 0 | 0 | 0 | 0 | 0 | 0 | 0 | 0 | 0 | 0 | 0 | 0 | 0 | 0 | 0 | 0 | 0 | 0 | 0 | 0
| SDE-vergoeding | Euro |  | 0 | 0 | 0 | 0 | 0 | 0 | 0 | 0 | 0 | 0 | 0 | 0 | 0 | 0 | 0 | 0 | 0 | 0 | 0 | 0 | 0 | 0 | 0 | 0 | 0 | 0 | 0 | 0 | 0 | 0 | 0 | 0 | 0 | 0 | 0 | 0 | 0 | 0 | 0 | 0
| Marktinkomsten na einde beleidsperiode | Euro |  | 0 | 0 | 0 | 0 | 0 | 0 | 0 | 0 | 0 | 0 | 0 | 0 | 0 | 0 | 0 | 0 | 0 | 0 | 0 | 0 | 0 | 0 | 0 | 0 | 0 | 0 | 0 | 0 | 0 | 0 | 0 | 0 | 0 | 0 | 0 | 0 | 0 | 0 | 0 | 0
| Marktinkomsten gedurende beleidsperiode | Euro |  | 0 | 0 | 0 | 0 | 0 | 0 | 0 | 0 | 0 | 0 | 0 | 0 | 0 | 0 | 0 | 0 | 0 | 0 | 0 | 0 | 0 | 0 | 0 | 0 | 0 | 0 | 0 | 0 | 0 | 0 | 0 | 0 | 0 | 0 | 0 | 0 | 0 | 0 | 0 | 0
TOTALE KOSTEN EN INKOMSTEN
| Inkomen totaal (nominaal) | Euro |  | 0 | 0 | 0 | 0 | 0 | 0 | 0 | 0 | 0 | 0 | 0 | 0 | 0 | 0 | 0 | 0 | 0 | 0 | 0 | 0 | 0 | 0 | 0 | 0 | 0 | 0 | 0 | 0 | 0 | 0 | 0 | 0 | 0 | 0 | 0 | 0 | 0 | 0 | 0 | 0
| Kosten totaal (nominaal) | Euro |  | -2067213.292 | -2108557.5578 | -2150728.709 | -2193743.2832 | -2237618.1488 | -2282370.5118 | -2328017.922 | -2374578.2805 | -2422069.8461 | -2470511.243 | -2519921.4679 | -2570319.8972 | -2621726.2952 | -2674160.8211 | -2727644.0375 | 0 | 0 | 0 | 0 | 0 | 0 | 0 | 0 | 0 | 0 | 0 | 0 | 0 | 0 | 0 | 0 | 0 | 0 | 0 | 0 | 0 | 0 | 0 | 0 | 0
| Bruto inkomen (nominaal) | Euro |  | -2067213.292 | -2108557.5578 | -2150728.709 | -2193743.2832 | -2237618.1488 | -2282370.5118 | -2328017.922 | -2374578.2805 | -2422069.8461 | -2470511.243 | -2519921.4679 | -2570319.8972 | -2621726.2952 | -2674160.8211 | -2727644.0375 | 0 | 0 | 0 | 0 | 0 | 0 | 0 | 0 | 0 | 0 | 0 | 0 | 0 | 0 | 0 | 0 | 0 | 0 | 0 | 0 | 0 | 0 | 0 | 0 | 0
AFSCHRIJVING EN SCHULDEN
| Afschrijving | Euro |  | -882457.7376 | -882457.7376 | -882457.7376 | -882457.7376 | -882457.7376 | -882457.7376 | -882457.7376 | -882457.7376 | -882457.7376 | -882457.7376 | -882457.7376 | -882457.7376 | -882457.7376 | -882457.7376 | -882457.7376 | 0 | 0 | 0 | 0 | 0 | 0 | 0 | 0 | 0 | 0 | 0 | 0 | 0 | 0 | 0 | 0 | 0 | 0 | 0 | 0 | 0 | 0 | 0 | 0 | 0
| Rente | Euro |  | -509619.3434 | -486877.2757 | -462884.3942 | -437571.9043 | -410867.2273 | -382693.7932 | -352970.8202 | -321613.0837 | -288530.6716 | -253628.7269 | -216807.1753 | -177960.4383 | -136977.1307 | -93739.7413 | -48124.2954 | 0 | 0 | 0 | 0 | 0 | 0 | 0 | 0 | 0 | 0 | 0 | 0 | 0 | 0 | 0 | 0 | 0 | 0 | 0 | 0 | 0 | 0 | 0 | 0 | 0
| Aflossing | Euro |  | -413492.1409 | -436234.2087 | -460227.0902 | -485539.5801 | -512244.257 | -540417.6912 | -570140.6642 | -601498.4007 | -634580.8128 | -669482.7575 | -706304.3091 | -745151.0461 | -786134.3537 | -829371.7431 | -874987.189 | 0 | 0 | 0 | 0 | 0 | 0 | 0 | 0 | 0 | 0 | 0 | 0 | 0 | 0 | 0 | 0 | 0 | 0 | 0 | 0 | 0 | 0 | 0 | 0 | 0
| Totale lasten lening | Euro |  | -923111.4844 | -923111.4844 | -923111.4844 | -923111.4844 | -923111.4844 | -923111.4844 | -923111.4844 | -923111.4844 | -923111.4844 | -923111.4844 | -923111.4844 | -923111.4844 | -923111.4844 | -923111.4844 | -923111.4844 | 0 | 0 | 0 | 0 | 0 | 0 | 0 | 0 | 0 | 0 | 0 | 0 | 0 | 0 | 0 | 0 | 0 | 0 | 0 | 0 | 0 | 0 | 0 | 0 | 0
BELASTING
| Belastbaar inkomen | Euro |  | -3459290.373 | -3477892.5711 | -3496070.8408 | -3513772.925 | -3530943.1137 | -3547522.0426 | -3563446.4798 | -3578649.1017 | -3593058.2553 | -3606597.7075 | -3619186.3807 | -3630738.073 | -3641161.1634 | -3650358.2999 | -3658226.0704 | 0 | 0 | 0 | 0 | 0 | 0 | 0 | 0 | 0 | 0 | 0 | 0 | 0 | 0 | 0 | 0 | 0 | 0 | 0 | 0 | 0 | 0 | 0 | 0 | 0
| Belasting bedrag | Euro |  | 892496.9162 | 897296.2833 | 901986.2769 | 906553.4146 | 910983.3233 | 915260.687 | 919369.1918 | 923291.4682 | 927009.0299 | 930502.2085 | 933750.0862 | 936730.4228 | 939419.5802 | 941792.4414 | 943822.3262 | 0 | 0 | 0 | 0 | 0 | 0 | 0 | 0 | 0 | 0 | 0 | 0 | 0 | 0 | 0 | 0 | 0 | 0 | 0 | 0 | 0 | 0 | 0 | 0 | 0
CASHFLOWS
| Netto inkomen na belasting | Euro |  | -2097827.8601 | -2134372.7589 | -2171853.9165 | -2210301.3529 | -2249746.3099 | -2290221.3092 | -2331760.2146 | -2374398.2966 | -2418172.3006 | -2463120.5189 | -2509282.866 | -2556700.9588 | -2605418.1994 | -2655479.8641 | -2706933.1957 | 0 | 0 | 0 | 0 | 0 | 0 | 0 | 0 | 0 | 0 | 0 | 0 | 0 | 0 | 0 | 0 | 0 | 0 | 0 | 0 | 0 | 0 | 0 | 0 | 0
| Project cashflow | Euro | -13236866.0635 | -1174716.3757 | -1211261.2745 | -1248742.4321 | -1287189.8685 | -1326634.8255 | -1367109.8248 | -1408648.7302 | -1451286.8122 | -1495060.8162 | -1540009.0345 | -1586171.3816 | -1633589.4744 | -1682306.715 | -1732368.3797 | -1783821.7113 | 0 | 0 | 0 | 0 | 0 | 0 | 0 | 0 | 0 | 0 | 0 | 0 | 0 | 0 | 0 | 0 | 0 | 0 | 0 | 0 | 0 | 0 | 0 | 0 | 0
| Equity cashflow | Euro | -3971059.819 | -2097827.8601 | -2134372.7589 | -2171853.9165 | -2210301.3529 | -2249746.3099 | -2290221.3092 | -2331760.2146 | -2374398.2966 | -2418172.3006 | -2463120.5189 | -2509282.866 | -2556700.9588 | -2605418.1994 | -2655479.8641 | -2706933.1957 | 0 | 0 | 0 | 0 | 0 | 0 | 0 | 0 | 0 | 0 | 0 | 0 | 0 | 0 | 0 | 0 | 0 | 0 | 0 | 0 | 0 | 0 | 0 | 0 | 0
| Subsidiebasis: afzet | t CO2 |  | 55000 | 55000 | 55000 | 55000 | 55000 | 55000 | 55000 | 55000 | 55000 | 55000 | 55000 | 55000 | 55000 | 55000 | 55000 | 0 | 0 | 0 | 0 | 0 | 0 | 0 | 0 | 0 | 0 | 0 | 0 | 0 | 0 | 0 | 0 | 0 | 0 | 0 | 0 | 0 | 0 | 0 | 0 | 0
| Terug te verdienen investering |  | 13236866.0635 | 11896268.6989 | 10574273.5324 | 9270456.6356 | 7984341.823 | 6715397.1992 | 5463031.5042 | 4226590.2464 | 3005351.6105 | 1798522.1282 | 605232.0981 | -575469.2587 | -1744618.9233 | -2903345.4974 | -4052874.9351 | -5194536.6022 | -5194536.6022 | -5194536.6022 | -5194536.6022 | -5194536.6022 | -5194536.6022 | -5194536.6022 | -5194536.6022 | -5194536.6022 | -5194536.6022 | -5194536.6022 | -5194536.6022 | -5194536.6022 | -5194536.6022 | -5194536.6022 | -5194536.6022 | -5194536.6022 | -5194536.6022 | -5194536.6022 | -5194536.6022 | -5194536.6022 | -5194536.6022 | -5194536.6022 | -5194536.6022 | -5194536.6022 | -5194536.6022
| DSCR |  | 1: 1.8763; 2: 1.8367; 3: 1.7961; 4: 1.7544; 5: 1.7117; 6: 1.6679; 7: 1.6229; 8: 1.5767; 9: 1.5293; 10: 1.4806; 11: 1.4306; 12: 1.3792; 13: 1.3264; 14: 1.2722; 15: 1.2164
Tabel: Projectparameters
| Verdisconteerde inkomsten | euro | 0: -14813355.4719
| Verdisconteerde afzet | t CO2 | 0: 263729.6798
| Totale investering | Euro | 0: 13236866.0635
| DSCR (gemiddeld) |  | 0: 1.5651
| Vermogenskostenvergoeding (WACC nominaal/reëel) |  | 0: 6.8% / 4.7%
| Projectrendement (IRR) |  | 0: n.v.t.
| Rendement op eigen vermogen (IRR) |  | 0: n.v.t.
| Aandeel lening | Euro | 0: 9265806.2444
| Aandeel eigen vermogen | Euro | 0: 3971059.819
| Warmtekrachtverhouding | W:E | 0: 0
| Samengesteld aantal vollasturen | uur/jaar | 0: 4000
| Terugverdientijd (inclusief SDE++ subsidie) | jaren | 0: tussen 10 en 11 jaren
| Bodemprijs of basisprijs | 69.1032
| Bodemprijs of basisprijs netlevering | n.v.t.
| Bodemprijs of basisprijs niet-netlevering | n.v.t.
| Voorlopig correctiebedrag 2023 | 47.884
| Voorlopig correctiebedrag 2023 netlevering | n.v.t.
| Voorlopig correctiebedrag 2023 niet-netlevering | n.v.t.
| Voorlopige GvO-waarde 2023 | 0
| Voorlopige GvO-waarde 2023 netlevering | n.v.t.
| Voorlopige GvO-waarde 2023 niet-netlevering | 0
| Beleidsperiode geproduceerde eenheden | 825000
| Totale geproduceerde eenheden bij Termijn m.b.t. totale vermeden emissies | 825000
| Verrekeningsfactor bespaarde emissies | 1

## 171
Berekening basisbedragen: Eindadvies SDE++ 2023 (inclusief errata van 26 april, 15 mei en 31 augustus 2023 en inclusief het addendum van 27 juli 2023)
CCU nieuwe installatie, precombustion, nieuwe pijpleiding
| BASISBEDRAG | Waarde | Eenheid | Toelichting
| Basisbedrag | 85.5783 | Euro/t CO2
| CO2-subsidie-intensiteit | -21 | Euro/t CO2
| Langetermijnprijs | 103.6547 | Euro/t CO2
| Netto vermeden emissies per geproduceerde eenheid | 849.3736 | kg CO2/t CO2
| Productie-eenheid | t CO2
| Vermogenseenheid | tCO2/uur
| Berekeningswijze correctiebedrag methode-ID | 45 |  | LT_g[LHV] / ketel_co2 x 1000 - 90% x 1000 x LT_e/wkk_co2 + LT_co2_verm_opex
| ZON-PV SPECIFIEKE INPUT PARAMETERS | Waarde | Eenheid | Toelichting
Berekeningswijze correctiebedrag methode-ID netlevering
Berekeningswijze correctiebedrag methode-ID niet-netlevering
Netlevering deel
Niet-netlevering deel
| Langetermijnprijs netlevering | n.v.t.
| Langetermijnprijs niet-netlevering | n.v.t
| CONVERSIEFACTOREN | Waarde | Eenheid | Toelichting
| Verbrandingswaarde methaan (onderwaarde) | 35.8 | MJ/Nm3
| Verbrandingswaarde hernieuwbaar gas (onderwaarde) | 31.65 | MJ/Nm3
| Verbrandingswaarde hernieuwbaar gas (bovenwaarde) | 35.17 | MJ/Nm3
| kWh naar MJ | 3.6 | MJ/kWh
| INPUTVARIABELEN | Waarde | Eenheid | Toelichting
| Inputvermogen | 13.75 | tCO2/uur
Gaat het om een installatie voor hernieuwbaar gas?
Methaangehalte hernieuwbaar gas voor gaszuivering
| Vermogen hernieuwbaargasproductie (voor zuivering) | 0 | Nm3/uur
| Outputvermogen (thermisch of hernieuwbaar gas) |  | tCO2/uur
| Outputvermogen (hernieuwbaar gas) | 0 | Nm3/uur
| Outputvermogen (elektrisch of overig) | 13.75 | tCO2/uur
| Vollasturen levering (thermisch of hernieuwbaar gas) |  | uur/jaar | Bij een installatie voor gecombineerde opwekking, wordt de bedrijfstijd genomen als maximum van de vollasturen warmte en vollasturen elektriciteit.
| Vollasturen levering (elektrisch of overig) | 4000 | uur/jaar | Bij een installatie voor gecombineerde opwekking, wordt de bedrijfstijd genomen als maximum van de vollasturen warmte en vollasturen elektriciteit.
RENDEMENTEN
| Max. elektrisch rendement | 100%
| Elektrisch rendement | 100%
| Thermisch rendement of rendement gasproductie | 0%
| Elektriciteitsderving bij warmtelevering |  | elektriciteit : warmte
KOSTEN
| Investeringskosten input gebaseerd |  | Euro/tCO2/uur
| Investeringskosten output gebaseerd | 955989.2435 | Euro/tCO2/uur
| Totale investeringskosten | 13.2369 | Euro (miljoen)
| Vaste operationele kosten input gebaseerd |  | Euro/tCO2/uur/jaar
| Vaste operationele kosten output gebaseerd | 19119.7849 | Euro/tCO2/uur/jaar
| Totale jaarlijkse vaste operationele kosten | 262.897 | Euro (duizend)
| Variabele operationele kosten (incl. contractkosten) | 45.8057 | Euro/t CO2
ENERGIEGEBRUIK
| Energie-inhoud brandstof |  | GJ/ton
| Biomassadoorzet | 0 | ton/jaar
| Netto brandstofprijs (aan de poort, incl. risico-opslag) |  | Euro/ton
| Relatief elektriciteitsgebruik | 132.5 | kWh/t CO2
| Elektriciteitsgebruik | 7287.5 | MWh/jaar
| Relatief warmtegebruik | 286.4 | kWh/t CO2
| Warmtegebruik | 15752 | MWh/jaar
| Relatief gasgebruik |  | kWh/t CO2
| Gasgebruik | 0 | MWh/jaar
EMISSIEFACTOREN
| Productie van warmte of overig |  | kg CO2/kWh
| Productie van elektriciteit of overig | 930 | kg CO2/t CO2
| Productie van gas of overig |  | kg CO2/kWh
| Gebruik van biomassa |  | kg CO2/ton
| Gebruik van warmte | 0.226 | kg CO2/kWh
| Gebruik van elektriciteit | 0.12 | kg CO2/kWh
| Gebruik van gas |  | kg CO2/kWh
PARAMETERS NA SUBSIDIEPERIODE
| Elektriciteitsprijs na subsidieperiode (incl PIF) |  | Euro/kWh
| Vollasturen na subsidieperiode elektriciteit of overige |  | uur/jaar
| Prijs warmte of hernieuwbaar gas na subsidieperiode |  | Euro/kWh
| Vollasturen na subsidieperiode warmte of hernieuwbaar gas |  | uur/jaar
INVESTERINGSSUBSIDIES
| Investeringssubsidie t.g.v. vreemd vermogen |  | Euro
| Investeringssubsidie t.g.v. eigen vermogen (NCW) |  | Euro
FINANCIELE PARAMETERS
| Inflatie | 2%
| Rendement op vreemd vermogen | 5.5%
| Rendement op eigen vermogen | 13%
| Percentage vreemd vermogen in investering | 70%
| Percentage eigen vermogen in investering | 30%
| Vennootschapsbelasting | 25.8%
TERMIJNEN
| Economische levensduur | 15 | jaar
| Termijn lening | 15 | jaar
| Afschrijvingstermijn | 15 | jaar
| Beleidsperiode | 15 | jaar
| Termijn m.b.t. totale vermeden emissies |  | jaar
| ONREGELMATIGE CASHFLOWS |  |  | Toelichting
| Waarde |  |  | Voer in cel C90 het jaar in waarin de onregelmatige cashflow plaatsvindt en in cel D90 de kosten (als negatieve waarde) in dat specifieke jaar.
| Afsluitprovisie op lening | 1%
| Afsluitprovisie op lening handmatig |  |  | Indien de afsluitprovisie handmatig moet worden ingevoerd, voer dan in cel C92 het bedrag van de afsluitprovisie.
| JAREN |  | Jaar | 2023 | 2024 | 2025 | 2026 | 2027 | 2028 | 2029 | 2030 | 2031 | 2032 | 2033 | 2034 | 2035 | 2036 | 2037 | 2038 | 2039 | 2040 | 2041 | 2042 | 2043
Basisbedrag (niet invullen voor basisbedragberekening, deze cellen kunnen gebruikt worden om de inkomsten toe te voegen)
Correctiebedrag (niet invullen voor basisbedragberekening, deze cellen kunnen gebruikt worden om de inkomsten toe te voegen)
| Inflator |  | index | 1 | 1.02 | 1.0404 | 1.0612 | 1.0824 | 1.1041 | 1.1262 | 1.1487 | 1.1717 | 1.1951 | 1.219 | 1.2434 | 1.2682 | 1.2936 | 1.3195 | 1.3459 | 1.3728 | 1.4002 | 1.4282 | 1.4568 | 1.4859 | 1.5157 | 1.546 | 1.5769 | 1.6084 | 1.6406 | 1.6734 | 1.7069 | 1.741 | 1.7758 | 1.8114 | 1.8476 | 1.8845 | 1.9222 | 1.9607 | 1.9999 | 2.0399 | 2.0807 | 2.1223 | 2.1647
Tabel: Nominale kasstroom (positieve bedragen = gunstig voor de producent)
| INITIELE INVESTERING |  | 0 | 1 | 2 | 3 | 4 | 5 | 6 | 7 | 8 | 9 | 10 | 11 | 12 | 13 | 14 | 15 | 16 | 17 | 18 | 19 | 20 | 21 | 22 | 23 | 24 | 25 | 26 | 27 | 28 | 29 | 30 | 31 | 32 | 33 | 34 | 35 | 36 | 37 | 38 | 39 | 40
| Investering | Euro | 0: -13236866.0635
AFZET
| Afzet elektriciteit of overige | t CO2 |  | 55000 | 55000 | 55000 | 55000 | 55000 | 55000 | 55000 | 55000 | 55000 | 55000 | 55000 | 55000 | 55000 | 55000 | 55000 | 0 | 0 | 0 | 0 | 0 | 0 | 0 | 0 | 0 | 0 | 0 | 0 | 0 | 0 | 0 | 0 | 0 | 0 | 0 | 0 | 0 | 0 | 0 | 0 | 0
| Afzet warmte | t CO2 |  | 0 | 0 | 0 | 0 | 0 | 0 | 0 | 0 | 0 | 0 | 0 | 0 | 0 | 0 | 0 | 0 | 0 | 0 | 0 | 0 | 0 | 0 | 0 | 0 | 0 | 0 | 0 | 0 | 0 | 0 | 0 | 0 | 0 | 0 | 0 | 0 | 0 | 0 | 0 | 0
| Afzet hernieuwbaar gas | kWh (HHV) |  | 0 | 0 | 0 | 0 | 0 | 0 | 0 | 0 | 0 | 0 | 0 | 0 | 0 | 0 | 0 | 0 | 0 | 0 | 0 | 0 | 0 | 0 | 0 | 0 | 0 | 0 | 0 | 0 | 0 | 0 | 0 | 0 | 0 | 0 | 0 | 0 | 0 | 0 | 0 | 0
| Afzet | t CO2 |  | 55000 | 55000 | 55000 | 55000 | 55000 | 55000 | 55000 | 55000 | 55000 | 55000 | 55000 | 55000 | 55000 | 55000 | 55000 | 0 | 0 | 0 | 0 | 0 | 0 | 0 | 0 | 0 | 0 | 0 | 0 | 0 | 0 | 0 | 0 | 0 | 0 | 0 | 0 | 0 | 0 | 0 | 0 | 0
KOSTEN EN INKOMSTEN
| Operationele kosten | Euro |  | -2782213.292 | -2837857.5578 | -2894614.709 | -2952507.0032 | -3011557.1432 | -3071788.2861 | -3133224.0518 | -3195888.5328 | -3259806.3035 | -3325002.4296 | -3391502.4782 | -3459332.5277 | -3528519.1783 | -3599089.5618 | -3671071.3531 | 0 | 0 | 0 | 0 | 0 | 0 | 0 | 0 | 0 | 0 | 0 | 0 | 0 | 0 | 0 | 0 | 0 | 0 | 0 | 0 | 0 | 0 | 0 | 0 | 0
| Brandstofkosten (biomassa) | Euro |  | 0 | 0 | 0 | 0 | 0 | 0 | 0 | 0 | 0 | 0 | 0 | 0 | 0 | 0 | 0 | 0 | 0 | 0 | 0 | 0 | 0 | 0 | 0 | 0 | 0 | 0 | 0 | 0 | 0 | 0 | 0 | 0 | 0 | 0 | 0 | 0 | 0 | 0 | 0 | 0
| Marktwaarde elektriciteit na einde beleidsperiode | Euro/kWh |  | 0 | 0 | 0 | 0 | 0 | 0 | 0 | 0 | 0 | 0 | 0 | 0 | 0 | 0 | 0 | 0 | 0 | 0 | 0 | 0 | 0 | 0 | 0 | 0 | 0 | 0 | 0 | 0 | 0 | 0 | 0 | 0 | 0 | 0 | 0 | 0 | 0 | 0 | 0 | 0
| Marktwaarde warmte of hernieuwbaar gas na einde beleidsperiode | Euro/kWh |  | 0 | 0 | 0 | 0 | 0 | 0 | 0 | 0 | 0 | 0 | 0 | 0 | 0 | 0 | 0 | 0 | 0 | 0 | 0 | 0 | 0 | 0 | 0 | 0 | 0 | 0 | 0 | 0 | 0 | 0 | 0 | 0 | 0 | 0 | 0 | 0 | 0 | 0 | 0 | 0
| Correctiebedrag | Euro/t CO2 |  | 0 | 0 | 0 | 0 | 0 | 0 | 0 | 0 | 0 | 0 | 0 | 0 | 0 | 0 | 0 | 0 | 0 | 0 | 0 | 0 | 0 | 0 | 0 | 0 | 0 | 0 | 0 | 0 | 0 | 0 | 0 | 0 | 0 | 0 | 0 | 0 | 0 | 0 | 0 | 0
| Basisbedrag | Euro/t CO2 |  | 0 | 0 | 0 | 0 | 0 | 0 | 0 | 0 | 0 | 0 | 0 | 0 | 0 | 0 | 0 | 0 | 0 | 0 | 0 | 0 | 0 | 0 | 0 | 0 | 0 | 0 | 0 | 0 | 0 | 0 | 0 | 0 | 0 | 0 | 0 | 0 | 0 | 0 | 0 | 0
| SDE-vergoeding | Euro |  | 0 | 0 | 0 | 0 | 0 | 0 | 0 | 0 | 0 | 0 | 0 | 0 | 0 | 0 | 0 | 0 | 0 | 0 | 0 | 0 | 0 | 0 | 0 | 0 | 0 | 0 | 0 | 0 | 0 | 0 | 0 | 0 | 0 | 0 | 0 | 0 | 0 | 0 | 0 | 0
| Marktinkomsten na einde beleidsperiode | Euro |  | 0 | 0 | 0 | 0 | 0 | 0 | 0 | 0 | 0 | 0 | 0 | 0 | 0 | 0 | 0 | 0 | 0 | 0 | 0 | 0 | 0 | 0 | 0 | 0 | 0 | 0 | 0 | 0 | 0 | 0 | 0 | 0 | 0 | 0 | 0 | 0 | 0 | 0 | 0 | 0
| Marktinkomsten gedurende beleidsperiode | Euro |  | 0 | 0 | 0 | 0 | 0 | 0 | 0 | 0 | 0 | 0 | 0 | 0 | 0 | 0 | 0 | 0 | 0 | 0 | 0 | 0 | 0 | 0 | 0 | 0 | 0 | 0 | 0 | 0 | 0 | 0 | 0 | 0 | 0 | 0 | 0 | 0 | 0 | 0 | 0 | 0
TOTALE KOSTEN EN INKOMSTEN
| Inkomen totaal (nominaal) | Euro |  | 0 | 0 | 0 | 0 | 0 | 0 | 0 | 0 | 0 | 0 | 0 | 0 | 0 | 0 | 0 | 0 | 0 | 0 | 0 | 0 | 0 | 0 | 0 | 0 | 0 | 0 | 0 | 0 | 0 | 0 | 0 | 0 | 0 | 0 | 0 | 0 | 0 | 0 | 0 | 0
| Kosten totaal (nominaal) | Euro |  | -2782213.292 | -2837857.5578 | -2894614.709 | -2952507.0032 | -3011557.1432 | -3071788.2861 | -3133224.0518 | -3195888.5328 | -3259806.3035 | -3325002.4296 | -3391502.4782 | -3459332.5277 | -3528519.1783 | -3599089.5618 | -3671071.3531 | 0 | 0 | 0 | 0 | 0 | 0 | 0 | 0 | 0 | 0 | 0 | 0 | 0 | 0 | 0 | 0 | 0 | 0 | 0 | 0 | 0 | 0 | 0 | 0 | 0
| Bruto inkomen (nominaal) | Euro |  | -2782213.292 | -2837857.5578 | -2894614.709 | -2952507.0032 | -3011557.1432 | -3071788.2861 | -3133224.0518 | -3195888.5328 | -3259806.3035 | -3325002.4296 | -3391502.4782 | -3459332.5277 | -3528519.1783 | -3599089.5618 | -3671071.3531 | 0 | 0 | 0 | 0 | 0 | 0 | 0 | 0 | 0 | 0 | 0 | 0 | 0 | 0 | 0 | 0 | 0 | 0 | 0 | 0 | 0 | 0 | 0 | 0 | 0
AFSCHRIJVING EN SCHULDEN
| Afschrijving | Euro |  | -882457.7376 | -882457.7376 | -882457.7376 | -882457.7376 | -882457.7376 | -882457.7376 | -882457.7376 | -882457.7376 | -882457.7376 | -882457.7376 | -882457.7376 | -882457.7376 | -882457.7376 | -882457.7376 | -882457.7376 | 0 | 0 | 0 | 0 | 0 | 0 | 0 | 0 | 0 | 0 | 0 | 0 | 0 | 0 | 0 | 0 | 0 | 0 | 0 | 0 | 0 | 0 | 0 | 0 | 0
| Rente | Euro |  | -509619.3434 | -486877.2757 | -462884.3942 | -437571.9043 | -410867.2273 | -382693.7932 | -352970.8202 | -321613.0837 | -288530.6716 | -253628.7269 | -216807.1753 | -177960.4383 | -136977.1307 | -93739.7413 | -48124.2954 | 0 | 0 | 0 | 0 | 0 | 0 | 0 | 0 | 0 | 0 | 0 | 0 | 0 | 0 | 0 | 0 | 0 | 0 | 0 | 0 | 0 | 0 | 0 | 0 | 0
| Aflossing | Euro |  | -413492.1409 | -436234.2087 | -460227.0902 | -485539.5801 | -512244.257 | -540417.6912 | -570140.6642 | -601498.4007 | -634580.8128 | -669482.7575 | -706304.3091 | -745151.0461 | -786134.3537 | -829371.7431 | -874987.189 | 0 | 0 | 0 | 0 | 0 | 0 | 0 | 0 | 0 | 0 | 0 | 0 | 0 | 0 | 0 | 0 | 0 | 0 | 0 | 0 | 0 | 0 | 0 | 0 | 0
| Totale lasten lening | Euro |  | -923111.4844 | -923111.4844 | -923111.4844 | -923111.4844 | -923111.4844 | -923111.4844 | -923111.4844 | -923111.4844 | -923111.4844 | -923111.4844 | -923111.4844 | -923111.4844 | -923111.4844 | -923111.4844 | -923111.4844 | 0 | 0 | 0 | 0 | 0 | 0 | 0 | 0 | 0 | 0 | 0 | 0 | 0 | 0 | 0 | 0 | 0 | 0 | 0 | 0 | 0 | 0 | 0 | 0 | 0
BELASTING
| Belastbaar inkomen | Euro |  | -4174290.373 | -4207192.5711 | -4239956.8408 | -4272536.645 | -4304882.1081 | -4336939.8169 | -4368652.6096 | -4399959.3541 | -4430794.7127 | -4461088.894 | -4490767.391 | -4519750.7035 | -4547954.0466 | -4575287.0407 | -4601653.386 | 0 | 0 | 0 | 0 | 0 | 0 | 0 | 0 | 0 | 0 | 0 | 0 | 0 | 0 | 0 | 0 | 0 | 0 | 0 | 0 | 0 | 0 | 0 | 0 | 0
| Belasting bedrag | Euro |  | 1076966.9162 | 1085455.6833 | 1093908.8649 | 1102314.4544 | 1110659.5839 | 1118930.4727 | 1127112.3733 | 1135189.5133 | 1143145.0359 | 1150960.9347 | 1158617.9869 | 1166095.6815 | 1173372.144 | 1180424.0565 | 1187226.5736 | 0 | 0 | 0 | 0 | 0 | 0 | 0 | 0 | 0 | 0 | 0 | 0 | 0 | 0 | 0 | 0 | 0 | 0 | 0 | 0 | 0 | 0 | 0 | 0 | 0
CASHFLOWS
| Netto inkomen na belasting | Euro |  | -2628357.8601 | -2675513.3589 | -2723817.3285 | -2773304.0331 | -2824009.0437 | -2875969.2977 | -2929223.1629 | -2983810.5039 | -3039772.752 | -3097152.9793 | -3155995.9757 | -3216348.3306 | -3278258.5187 | -3341776.9897 | -3406956.2639 | 0 | 0 | 0 | 0 | 0 | 0 | 0 | 0 | 0 | 0 | 0 | 0 | 0 | 0 | 0 | 0 | 0 | 0 | 0 | 0 | 0 | 0 | 0 | 0 | 0
| Project cashflow | Euro | -13236866.0635 | -1705246.3757 | -1752401.8745 | -1800705.8441 | -1850192.5487 | -1900897.5593 | -1952857.8133 | -2006111.6785 | -2060699.0195 | -2116661.2676 | -2174041.4949 | -2232884.4913 | -2293236.8462 | -2355147.0343 | -2418665.5053 | -2483844.7795 | 0 | 0 | 0 | 0 | 0 | 0 | 0 | 0 | 0 | 0 | 0 | 0 | 0 | 0 | 0 | 0 | 0 | 0 | 0 | 0 | 0 | 0 | 0 | 0 | 0
| Equity cashflow | Euro | -3971059.819 | -2628357.8601 | -2675513.3589 | -2723817.3285 | -2773304.0331 | -2824009.0437 | -2875969.2977 | -2929223.1629 | -2983810.5039 | -3039772.752 | -3097152.9793 | -3155995.9757 | -3216348.3306 | -3278258.5187 | -3341776.9897 | -3406956.2639 | 0 | 0 | 0 | 0 | 0 | 0 | 0 | 0 | 0 | 0 | 0 | 0 | 0 | 0 | 0 | 0 | 0 | 0 | 0 | 0 | 0 | 0 | 0 | 0 | 0
| Subsidiebasis: afzet | t CO2 |  | 55000 | 55000 | 55000 | 55000 | 55000 | 55000 | 55000 | 55000 | 55000 | 55000 | 55000 | 55000 | 55000 | 55000 | 55000 | 0 | 0 | 0 | 0 | 0 | 0 | 0 | 0 | 0 | 0 | 0 | 0 | 0 | 0 | 0 | 0 | 0 | 0 | 0 | 0 | 0 | 0 | 0 | 0 | 0
| Terug te verdienen investering |  | 13236866.0635 | 11821892.1989 | 10439820.5324 | 9090513.1356 | 7773785.543 | 6489403.4136 | 5237078.9929 | 4016467.3649 | 2827162.4814 | 1668692.9565 | 540517.613 | -557979.2336 | -1627492.7677 | -2668802.9587 | -3682780.1556 | -4670391.0071 | -4670391.0071 | -4670391.0071 | -4670391.0071 | -4670391.0071 | -4670391.0071 | -4670391.0071 | -4670391.0071 | -4670391.0071 | -4670391.0071 | -4670391.0071 | -4670391.0071 | -4670391.0071 | -4670391.0071 | -4670391.0071 | -4670391.0071 | -4670391.0071 | -4670391.0071 | -4670391.0071 | -4670391.0071 | -4670391.0071 | -4670391.0071 | -4670391.0071 | -4670391.0071 | -4670391.0071 | -4670391.0071
| DSCR |  | 1: 1.9361; 2: 1.885; 3: 1.8327; 4: 1.779; 5: 1.7241; 6: 1.6678; 7: 1.6101; 8: 1.551; 9: 1.4904; 10: 1.4282; 11: 1.3645; 12: 1.2991; 13: 1.232; 14: 1.1632; 15: 1.0926
Tabel: Projectparameters
| Verdisconteerde inkomsten | euro | 0: -18598484.9285
| Verdisconteerde afzet | t CO2 | 0: 263729.6798
| Totale investering | Euro | 0: 13236866.0635
| DSCR (gemiddeld) |  | 0: 1.5371
| Vermogenskostenvergoeding (WACC nominaal/reëel) |  | 0: 6.8% / 4.7%
| Projectrendement (IRR) |  | 0: n.v.t.
| Rendement op eigen vermogen (IRR) |  | 0: n.v.t.
| Aandeel lening | Euro | 0: 9265806.2444
| Aandeel eigen vermogen | Euro | 0: 3971059.819
| Warmtekrachtverhouding | W:E | 0: 0
| Samengesteld aantal vollasturen | uur/jaar | 0: 4000
| Terugverdientijd (inclusief SDE++ subsidie) | jaren | 0: tussen 10 en 11 jaren
| Bodemprijs of basisprijs | 69.1032
| Bodemprijs of basisprijs netlevering | n.v.t.
| Bodemprijs of basisprijs niet-netlevering | n.v.t.
| Voorlopig correctiebedrag 2023 | 47.884
| Voorlopig correctiebedrag 2023 netlevering | n.v.t.
| Voorlopig correctiebedrag 2023 niet-netlevering | n.v.t.
| Voorlopige GvO-waarde 2023 | 0
| Voorlopige GvO-waarde 2023 netlevering | n.v.t.
| Voorlopige GvO-waarde 2023 niet-netlevering | 0
| Beleidsperiode geproduceerde eenheden | 825000
| Totale geproduceerde eenheden bij Termijn m.b.t. totale vermeden emissies | 825000
| Verrekeningsfactor bespaarde emissies | 1

## 172
Berekening basisbedragen: Eindadvies SDE++ 2023 (inclusief errata van 26 april, 15 mei en 31 augustus 2023 en inclusief het addendum van 27 juli 2023)
CCU nieuwe installatie, precombustion, vloeibaar
| BASISBEDRAG | Waarde | Eenheid | Toelichting
| Basisbedrag | 130.9846 | Euro/t CO2
| CO2-subsidie-intensiteit | 33 | Euro/t CO2
| Langetermijnprijs | 103.6547 | Euro/t CO2
| Netto vermeden emissies per geproduceerde eenheid | 836.4736 | kg CO2/t CO2
| Productie-eenheid | t CO2
| Vermogenseenheid | tCO2/uur
| Berekeningswijze correctiebedrag methode-ID | 45 |  | LT_g[LHV] / ketel_co2 x 1000 - 90% x 1000 x LT_e/wkk_co2 + LT_co2_verm_opex
| ZON-PV SPECIFIEKE INPUT PARAMETERS | Waarde | Eenheid | Toelichting
Berekeningswijze correctiebedrag methode-ID netlevering
Berekeningswijze correctiebedrag methode-ID niet-netlevering
Netlevering deel
Niet-netlevering deel
| Langetermijnprijs netlevering | n.v.t.
| Langetermijnprijs niet-netlevering | n.v.t
| CONVERSIEFACTOREN | Waarde | Eenheid | Toelichting
| Verbrandingswaarde methaan (onderwaarde) | 35.8 | MJ/Nm3
| Verbrandingswaarde hernieuwbaar gas (onderwaarde) | 31.65 | MJ/Nm3
| Verbrandingswaarde hernieuwbaar gas (bovenwaarde) | 35.17 | MJ/Nm3
| kWh naar MJ | 3.6 | MJ/kWh
| INPUTVARIABELEN | Waarde | Eenheid | Toelichting
| Inputvermogen | 13.75 | tCO2/uur
Gaat het om een installatie voor hernieuwbaar gas?
Methaangehalte hernieuwbaar gas voor gaszuivering
| Vermogen hernieuwbaargasproductie (voor zuivering) | 0 | Nm3/uur
| Outputvermogen (thermisch of hernieuwbaar gas) |  | tCO2/uur
| Outputvermogen (hernieuwbaar gas) | 0 | Nm3/uur
| Outputvermogen (elektrisch of overig) | 13.75 | tCO2/uur
| Vollasturen levering (thermisch of hernieuwbaar gas) |  | uur/jaar | Bij een installatie voor gecombineerde opwekking, wordt de bedrijfstijd genomen als maximum van de vollasturen warmte en vollasturen elektriciteit.
| Vollasturen levering (elektrisch of overig) | 4000 | uur/jaar | Bij een installatie voor gecombineerde opwekking, wordt de bedrijfstijd genomen als maximum van de vollasturen warmte en vollasturen elektriciteit.
RENDEMENTEN
| Max. elektrisch rendement | 100%
| Elektrisch rendement | 100%
| Thermisch rendement of rendement gasproductie | 0%
| Elektriciteitsderving bij warmtelevering |  | elektriciteit : warmte
KOSTEN
| Investeringskosten input gebaseerd |  | Euro/tCO2/uur
| Investeringskosten output gebaseerd | 1697770.2083 | Euro/tCO2/uur
| Totale investeringskosten | 23.5078 | Euro (miljoen)
| Vaste operationele kosten input gebaseerd |  | Euro/tCO2/uur/jaar
| Vaste operationele kosten output gebaseerd | 43849.9042 | Euro/tCO2/uur/jaar
| Totale jaarlijkse vaste operationele kosten | 602.9362 | Euro (duizend)
| Variabele operationele kosten (incl. contractkosten) | 59.856 | Euro/t CO2
ENERGIEGEBRUIK
| Energie-inhoud brandstof |  | GJ/ton
| Biomassadoorzet | 0 | ton/jaar
| Netto brandstofprijs (aan de poort, incl. risico-opslag) |  | Euro/ton
| Relatief elektriciteitsgebruik | 240 | kWh/t CO2
| Elektriciteitsgebruik | 13200 | MWh/jaar
| Relatief warmtegebruik | 286.4 | kWh/t CO2
| Warmtegebruik | 15752 | MWh/jaar
| Relatief gasgebruik |  | kWh/t CO2
| Gasgebruik | 0 | MWh/jaar
EMISSIEFACTOREN
| Productie van warmte of overig |  | kg CO2/kWh
| Productie van elektriciteit of overig | 930 | kg CO2/t CO2
| Productie van gas of overig |  | kg CO2/kWh
| Gebruik van biomassa |  | kg CO2/ton
| Gebruik van warmte | 0.226 | kg CO2/kWh
| Gebruik van elektriciteit | 0.12 | kg CO2/kWh
| Gebruik van gas |  | kg CO2/kWh
PARAMETERS NA SUBSIDIEPERIODE
| Elektriciteitsprijs na subsidieperiode (incl PIF) |  | Euro/kWh
| Vollasturen na subsidieperiode elektriciteit of overige |  | uur/jaar
| Prijs warmte of hernieuwbaar gas na subsidieperiode |  | Euro/kWh
| Vollasturen na subsidieperiode warmte of hernieuwbaar gas |  | uur/jaar
INVESTERINGSSUBSIDIES
| Investeringssubsidie t.g.v. vreemd vermogen |  | Euro
| Investeringssubsidie t.g.v. eigen vermogen (NCW) |  | Euro
FINANCIELE PARAMETERS
| Inflatie | 2%
| Rendement op vreemd vermogen | 5.5%
| Rendement op eigen vermogen | 13%
| Percentage vreemd vermogen in investering | 70%
| Percentage eigen vermogen in investering | 30%
| Vennootschapsbelasting | 25.8%
TERMIJNEN
| Economische levensduur | 15 | jaar
| Termijn lening | 15 | jaar
| Afschrijvingstermijn | 15 | jaar
| Beleidsperiode | 15 | jaar
| Termijn m.b.t. totale vermeden emissies |  | jaar
| ONREGELMATIGE CASHFLOWS |  |  | Toelichting
| Waarde |  |  | Voer in cel C90 het jaar in waarin de onregelmatige cashflow plaatsvindt en in cel D90 de kosten (als negatieve waarde) in dat specifieke jaar.
| Afsluitprovisie op lening | 1%
| Afsluitprovisie op lening handmatig |  |  | Indien de afsluitprovisie handmatig moet worden ingevoerd, voer dan in cel C92 het bedrag van de afsluitprovisie.
| JAREN |  | Jaar | 2023 | 2024 | 2025 | 2026 | 2027 | 2028 | 2029 | 2030 | 2031 | 2032 | 2033 | 2034 | 2035 | 2036 | 2037 | 2038 | 2039 | 2040 | 2041 | 2042 | 2043
Basisbedrag (niet invullen voor basisbedragberekening, deze cellen kunnen gebruikt worden om de inkomsten toe te voegen)
Correctiebedrag (niet invullen voor basisbedragberekening, deze cellen kunnen gebruikt worden om de inkomsten toe te voegen)
| Inflator |  | index | 1 | 1.02 | 1.0404 | 1.0612 | 1.0824 | 1.1041 | 1.1262 | 1.1487 | 1.1717 | 1.1951 | 1.219 | 1.2434 | 1.2682 | 1.2936 | 1.3195 | 1.3459 | 1.3728 | 1.4002 | 1.4282 | 1.4568 | 1.4859 | 1.5157 | 1.546 | 1.5769 | 1.6084 | 1.6406 | 1.6734 | 1.7069 | 1.741 | 1.7758 | 1.8114 | 1.8476 | 1.8845 | 1.9222 | 1.9607 | 1.9999 | 2.0399 | 2.0807 | 2.1223 | 2.1647
Tabel: Nominale kasstroom (positieve bedragen = gunstig voor de producent)
| INITIELE INVESTERING |  | 0 | 1 | 2 | 3 | 4 | 5 | 6 | 7 | 8 | 9 | 10 | 11 | 12 | 13 | 14 | 15 | 16 | 17 | 18 | 19 | 20 | 21 | 22 | 23 | 24 | 25 | 26 | 27 | 28 | 29 | 30 | 31 | 32 | 33 | 34 | 35 | 36 | 37 | 38 | 39 | 40
| Investering | Euro | 0: -23507750.7471
AFZET
| Afzet elektriciteit of overige | t CO2 |  | 55000 | 55000 | 55000 | 55000 | 55000 | 55000 | 55000 | 55000 | 55000 | 55000 | 55000 | 55000 | 55000 | 55000 | 55000 | 0 | 0 | 0 | 0 | 0 | 0 | 0 | 0 | 0 | 0 | 0 | 0 | 0 | 0 | 0 | 0 | 0 | 0 | 0 | 0 | 0 | 0 | 0 | 0 | 0
| Afzet warmte | t CO2 |  | 0 | 0 | 0 | 0 | 0 | 0 | 0 | 0 | 0 | 0 | 0 | 0 | 0 | 0 | 0 | 0 | 0 | 0 | 0 | 0 | 0 | 0 | 0 | 0 | 0 | 0 | 0 | 0 | 0 | 0 | 0 | 0 | 0 | 0 | 0 | 0 | 0 | 0 | 0 | 0
| Afzet hernieuwbaar gas | kWh (HHV) |  | 0 | 0 | 0 | 0 | 0 | 0 | 0 | 0 | 0 | 0 | 0 | 0 | 0 | 0 | 0 | 0 | 0 | 0 | 0 | 0 | 0 | 0 | 0 | 0 | 0 | 0 | 0 | 0 | 0 | 0 | 0 | 0 | 0 | 0 | 0 | 0 | 0 | 0 | 0 | 0
| Afzet | t CO2 |  | 55000 | 55000 | 55000 | 55000 | 55000 | 55000 | 55000 | 55000 | 55000 | 55000 | 55000 | 55000 | 55000 | 55000 | 55000 | 0 | 0 | 0 | 0 | 0 | 0 | 0 | 0 | 0 | 0 | 0 | 0 | 0 | 0 | 0 | 0 | 0 | 0 | 0 | 0 | 0 | 0 | 0 | 0 | 0
KOSTEN EN INKOMSTEN
| Operationele kosten | Euro |  | -3895016.1823 | -3972916.5059 | -4052374.8361 | -4133422.3328 | -4216090.7794 | -4300412.595 | -4386420.8469 | -4474149.2639 | -4563632.2491 | -4654904.8941 | -4748002.992 | -4842963.0518 | -4939822.3129 | -5038618.7591 | -5139391.1343 | 0 | 0 | 0 | 0 | 0 | 0 | 0 | 0 | 0 | 0 | 0 | 0 | 0 | 0 | 0 | 0 | 0 | 0 | 0 | 0 | 0 | 0 | 0 | 0 | 0
| Brandstofkosten (biomassa) | Euro |  | 0 | 0 | 0 | 0 | 0 | 0 | 0 | 0 | 0 | 0 | 0 | 0 | 0 | 0 | 0 | 0 | 0 | 0 | 0 | 0 | 0 | 0 | 0 | 0 | 0 | 0 | 0 | 0 | 0 | 0 | 0 | 0 | 0 | 0 | 0 | 0 | 0 | 0 | 0 | 0
| Marktwaarde elektriciteit na einde beleidsperiode | Euro/kWh |  | 0 | 0 | 0 | 0 | 0 | 0 | 0 | 0 | 0 | 0 | 0 | 0 | 0 | 0 | 0 | 0 | 0 | 0 | 0 | 0 | 0 | 0 | 0 | 0 | 0 | 0 | 0 | 0 | 0 | 0 | 0 | 0 | 0 | 0 | 0 | 0 | 0 | 0 | 0 | 0
| Marktwaarde warmte of hernieuwbaar gas na einde beleidsperiode | Euro/kWh |  | 0 | 0 | 0 | 0 | 0 | 0 | 0 | 0 | 0 | 0 | 0 | 0 | 0 | 0 | 0 | 0 | 0 | 0 | 0 | 0 | 0 | 0 | 0 | 0 | 0 | 0 | 0 | 0 | 0 | 0 | 0 | 0 | 0 | 0 | 0 | 0 | 0 | 0 | 0 | 0
| Correctiebedrag | Euro/t CO2 |  | 0 | 0 | 0 | 0 | 0 | 0 | 0 | 0 | 0 | 0 | 0 | 0 | 0 | 0 | 0 | 0 | 0 | 0 | 0 | 0 | 0 | 0 | 0 | 0 | 0 | 0 | 0 | 0 | 0 | 0 | 0 | 0 | 0 | 0 | 0 | 0 | 0 | 0 | 0 | 0
| Basisbedrag | Euro/t CO2 |  | 0 | 0 | 0 | 0 | 0 | 0 | 0 | 0 | 0 | 0 | 0 | 0 | 0 | 0 | 0 | 0 | 0 | 0 | 0 | 0 | 0 | 0 | 0 | 0 | 0 | 0 | 0 | 0 | 0 | 0 | 0 | 0 | 0 | 0 | 0 | 0 | 0 | 0 | 0 | 0
| SDE-vergoeding | Euro |  | 0 | 0 | 0 | 0 | 0 | 0 | 0 | 0 | 0 | 0 | 0 | 0 | 0 | 0 | 0 | 0 | 0 | 0 | 0 | 0 | 0 | 0 | 0 | 0 | 0 | 0 | 0 | 0 | 0 | 0 | 0 | 0 | 0 | 0 | 0 | 0 | 0 | 0 | 0 | 0
| Marktinkomsten na einde beleidsperiode | Euro |  | 0 | 0 | 0 | 0 | 0 | 0 | 0 | 0 | 0 | 0 | 0 | 0 | 0 | 0 | 0 | 0 | 0 | 0 | 0 | 0 | 0 | 0 | 0 | 0 | 0 | 0 | 0 | 0 | 0 | 0 | 0 | 0 | 0 | 0 | 0 | 0 | 0 | 0 | 0 | 0
| Marktinkomsten gedurende beleidsperiode | Euro |  | 0 | 0 | 0 | 0 | 0 | 0 | 0 | 0 | 0 | 0 | 0 | 0 | 0 | 0 | 0 | 0 | 0 | 0 | 0 | 0 | 0 | 0 | 0 | 0 | 0 | 0 | 0 | 0 | 0 | 0 | 0 | 0 | 0 | 0 | 0 | 0 | 0 | 0 | 0 | 0
TOTALE KOSTEN EN INKOMSTEN
| Inkomen totaal (nominaal) | Euro |  | 0 | 0 | 0 | 0 | 0 | 0 | 0 | 0 | 0 | 0 | 0 | 0 | 0 | 0 | 0 | 0 | 0 | 0 | 0 | 0 | 0 | 0 | 0 | 0 | 0 | 0 | 0 | 0 | 0 | 0 | 0 | 0 | 0 | 0 | 0 | 0 | 0 | 0 | 0 | 0
| Kosten totaal (nominaal) | Euro |  | -3895016.1823 | -3972916.5059 | -4052374.8361 | -4133422.3328 | -4216090.7794 | -4300412.595 | -4386420.8469 | -4474149.2639 | -4563632.2491 | -4654904.8941 | -4748002.992 | -4842963.0518 | -4939822.3129 | -5038618.7591 | -5139391.1343 | 0 | 0 | 0 | 0 | 0 | 0 | 0 | 0 | 0 | 0 | 0 | 0 | 0 | 0 | 0 | 0 | 0 | 0 | 0 | 0 | 0 | 0 | 0 | 0 | 0
| Bruto inkomen (nominaal) | Euro |  | -3895016.1823 | -3972916.5059 | -4052374.8361 | -4133422.3328 | -4216090.7794 | -4300412.595 | -4386420.8469 | -4474149.2639 | -4563632.2491 | -4654904.8941 | -4748002.992 | -4842963.0518 | -4939822.3129 | -5038618.7591 | -5139391.1343 | 0 | 0 | 0 | 0 | 0 | 0 | 0 | 0 | 0 | 0 | 0 | 0 | 0 | 0 | 0 | 0 | 0 | 0 | 0 | 0 | 0 | 0 | 0 | 0 | 0
AFSCHRIJVING EN SCHULDEN
| Afschrijving | Euro |  | -1567183.3831 | -1567183.3831 | -1567183.3831 | -1567183.3831 | -1567183.3831 | -1567183.3831 | -1567183.3831 | -1567183.3831 | -1567183.3831 | -1567183.3831 | -1567183.3831 | -1567183.3831 | -1567183.3831 | -1567183.3831 | -1567183.3831 | 0 | 0 | 0 | 0 | 0 | 0 | 0 | 0 | 0 | 0 | 0 | 0 | 0 | 0 | 0 | 0 | 0 | 0 | 0 | 0 | 0 | 0 | 0 | 0 | 0
| Rente | Euro |  | -905048.4038 | -864660.0779 | -822050.3941 | -777097.1777 | -729671.5344 | -679637.4807 | -626851.554 | -571162.4014 | -512410.3454 | -450426.9263 | -385034.4192 | -316045.3241 | -243261.8289 | -166475.2414 | -85465.3916 | 0 | 0 | 0 | 0 | 0 | 0 | 0 | 0 | 0 | 0 | 0 | 0 | 0 | 0 | 0 | 0 | 0 | 0 | 0 | 0 | 0 | 0 | 0 | 0 | 0
| Aflossing | Euro |  | -734333.1978 | -774721.5237 | -817331.2075 | -862284.4239 | -909710.0672 | -959744.1209 | -1012530.0476 | -1068219.2002 | -1126971.2562 | -1188954.6753 | -1254347.1824 | -1323336.2774 | -1396119.7727 | -1472906.3602 | -1553916.21 | 0 | 0 | 0 | 0 | 0 | 0 | 0 | 0 | 0 | 0 | 0 | 0 | 0 | 0 | 0 | 0 | 0 | 0 | 0 | 0 | 0 | 0 | 0 | 0 | 0
| Totale lasten lening | Euro |  | -1639381.6016 | -1639381.6016 | -1639381.6016 | -1639381.6016 | -1639381.6016 | -1639381.6016 | -1639381.6016 | -1639381.6016 | -1639381.6016 | -1639381.6016 | -1639381.6016 | -1639381.6016 | -1639381.6016 | -1639381.6016 | -1639381.6016 | 0 | 0 | 0 | 0 | 0 | 0 | 0 | 0 | 0 | 0 | 0 | 0 | 0 | 0 | 0 | 0 | 0 | 0 | 0 | 0 | 0 | 0 | 0 | 0 | 0
BELASTING
| Belastbaar inkomen | Euro |  | -6367247.9692 | -6404759.967 | -6441608.6133 | -6477702.8936 | -6512945.6969 | -6547233.4588 | -6580455.7841 | -6612495.0484 | -6643225.9777 | -6672515.2036 | -6700220.7943 | -6726191.7591 | -6750267.5249 | -6772277.3836 | -6792039.909 | 0 | 0 | 0 | 0 | 0 | 0 | 0 | 0 | 0 | 0 | 0 | 0 | 0 | 0 | 0 | 0 | 0 | 0 | 0 | 0 | 0 | 0 | 0 | 0 | 0
| Belasting bedrag | Euro |  | 1642749.9761 | 1652428.0715 | 1661935.0222 | 1671247.3465 | 1680339.9898 | 1689186.2324 | 1697757.5923 | 1706023.7225 | 1713952.3022 | 1721508.9225 | 1728656.9649 | 1735357.4738 | 1741569.0214 | 1747247.565 | 1752346.2965 | 0 | 0 | 0 | 0 | 0 | 0 | 0 | 0 | 0 | 0 | 0 | 0 | 0 | 0 | 0 | 0 | 0 | 0 | 0 | 0 | 0 | 0 | 0 | 0 | 0
CASHFLOWS
| Netto inkomen na belasting | Euro |  | -3891647.8078 | -3959870.036 | -4029821.4154 | -4101556.5878 | -4175132.3912 | -4250607.9642 | -4328044.8562 | -4407507.1429 | -4489061.5485 | -4572777.5732 | -4658727.6286 | -4746987.1796 | -4837634.893 | -4930752.7957 | -5026426.4394 | 0 | 0 | 0 | 0 | 0 | 0 | 0 | 0 | 0 | 0 | 0 | 0 | 0 | 0 | 0 | 0 | 0 | 0 | 0 | 0 | 0 | 0 | 0 | 0 | 0
| Project cashflow | Euro | -23507750.7471 | -2252266.2062 | -2320488.4345 | -2390439.8138 | -2462174.9862 | -2535750.7896 | -2611226.3626 | -2688663.2546 | -2768125.5414 | -2849679.9469 | -2933395.9716 | -3019346.0271 | -3107605.578 | -3198253.2915 | -3291371.1942 | -3387044.8378 | 0 | 0 | 0 | 0 | 0 | 0 | 0 | 0 | 0 | 0 | 0 | 0 | 0 | 0 | 0 | 0 | 0 | 0 | 0 | 0 | 0 | 0 | 0 | 0 | 0
| Equity cashflow | Euro | -7052325.2241 | -3891647.8078 | -3959870.036 | -4029821.4154 | -4101556.5878 | -4175132.3912 | -4250607.9642 | -4328044.8562 | -4407507.1429 | -4489061.5485 | -4572777.5732 | -4658727.6286 | -4746987.1796 | -4837634.893 | -4930752.7957 | -5026426.4394 | 0 | 0 | 0 | 0 | 0 | 0 | 0 | 0 | 0 | 0 | 0 | 0 | 0 | 0 | 0 | 0 | 0 | 0 | 0 | 0 | 0 | 0 | 0 | 0 | 0
| Subsidiebasis: afzet | t CO2 |  | 55000 | 55000 | 55000 | 55000 | 55000 | 55000 | 55000 | 55000 | 55000 | 55000 | 55000 | 55000 | 55000 | 55000 | 55000 | 0 | 0 | 0 | 0 | 0 | 0 | 0 | 0 | 0 | 0 | 0 | 0 | 0 | 0 | 0 | 0 | 0 | 0 | 0 | 0 | 0 | 0 | 0 | 0 | 0
| Terug te verdienen investering |  | 23507750.7471 | 21103662.3332 | 18737085.917 | 16407358.1472 | 14113724.6576 | 11855333.9714 | 9631231.0471 | 7440350.448 | 5281509.1133 | 3153398.7078 | 1054577.5282 | -1016538.0606 | -3061682.6847 | -5082751.5429 | -7081810.5424 | -9061107.0166 | -9061107.0166 | -9061107.0166 | -9061107.0166 | -9061107.0166 | -9061107.0166 | -9061107.0166 | -9061107.0166 | -9061107.0166 | -9061107.0166 | -9061107.0166 | -9061107.0166 | -9061107.0166 | -9061107.0166 | -9061107.0166 | -9061107.0166 | -9061107.0166 | -9061107.0166 | -9061107.0166 | -9061107.0166 | -9061107.0166 | -9061107.0166 | -9061107.0166 | -9061107.0166 | -9061107.0166 | -9061107.0166
| DSCR |  | 1: 1.8868; 2: 1.8452; 3: 1.8025; 4: 1.7588; 5: 1.7139; 6: 1.6679; 7: 1.6206; 8: 1.5722; 9: 1.5224; 10: 1.4713; 11: 1.4189; 12: 1.3651; 13: 1.3098; 14: 1.253; 15: 1.1946
Tabel: Projectparameters
| Verdisconteerde inkomsten | euro | 0: -27492202.796
| Verdisconteerde afzet | t CO2 | 0: 263729.6798
| Totale investering | Euro | 0: 23507750.7471
| DSCR (gemiddeld) |  | 0: 1.5602
| Vermogenskostenvergoeding (WACC nominaal/reëel) |  | 0: 6.8% / 4.7%
| Projectrendement (IRR) |  | 0: n.v.t.
| Rendement op eigen vermogen (IRR) |  | 0: n.v.t.
| Aandeel lening | Euro | 0: 16455425.523
| Aandeel eigen vermogen | Euro | 0: 7052325.2241
| Warmtekrachtverhouding | W:E | 0: 0
| Samengesteld aantal vollasturen | uur/jaar | 0: 4000
| Terugverdientijd (inclusief SDE++ subsidie) | jaren | 0: tussen 10 en 11 jaren
| Bodemprijs of basisprijs | 69.1032
| Bodemprijs of basisprijs netlevering | n.v.t.
| Bodemprijs of basisprijs niet-netlevering | n.v.t.
| Voorlopig correctiebedrag 2023 | 47.884
| Voorlopig correctiebedrag 2023 netlevering | n.v.t.
| Voorlopig correctiebedrag 2023 niet-netlevering | n.v.t.
| Voorlopige GvO-waarde 2023 | 0
| Voorlopige GvO-waarde 2023 netlevering | n.v.t.
| Voorlopige GvO-waarde 2023 niet-netlevering | 0
| Beleidsperiode geproduceerde eenheden | 825000
| Totale geproduceerde eenheden bij Termijn m.b.t. totale vermeden emissies | 825000
| Verrekeningsfactor bespaarde emissies | 1

## 173
Berekening basisbedragen: Eindadvies SDE++ 2023 (inclusief errata van 26 april, 15 mei en 31 augustus 2023 en inclusief het addendum van 27 juli 2023)
CCU bestaande installatie, postcombustion, bestaande pijpleiding
| BASISBEDRAG | Waarde | Eenheid | Toelichting
| Basisbedrag | 167.3015 | Euro/t CO2
| CO2-subsidie-intensiteit | 83 | Euro/t CO2
| Langetermijnprijs | 103.6547 | Euro/t CO2
| Netto vermeden emissies per geproduceerde eenheid | 762.68 | kg CO2/t CO2
| Productie-eenheid | t CO2
| Vermogenseenheid | tCO2/uur
| Berekeningswijze correctiebedrag methode-ID | 45 |  | LT_g[LHV] / ketel_co2 x 1000 - 90% x 1000 x LT_e/wkk_co2 + LT_co2_verm_opex
| ZON-PV SPECIFIEKE INPUT PARAMETERS | Waarde | Eenheid | Toelichting
Berekeningswijze correctiebedrag methode-ID netlevering
Berekeningswijze correctiebedrag methode-ID niet-netlevering
Netlevering deel
Niet-netlevering deel
| Langetermijnprijs netlevering | n.v.t.
| Langetermijnprijs niet-netlevering | n.v.t
| CONVERSIEFACTOREN | Waarde | Eenheid | Toelichting
| Verbrandingswaarde methaan (onderwaarde) | 35.8 | MJ/Nm3
| Verbrandingswaarde hernieuwbaar gas (onderwaarde) | 31.65 | MJ/Nm3
| Verbrandingswaarde hernieuwbaar gas (bovenwaarde) | 35.17 | MJ/Nm3
| kWh naar MJ | 3.6 | MJ/kWh
| INPUTVARIABELEN | Waarde | Eenheid | Toelichting
| Inputvermogen | 13.75 | tCO2/uur
Gaat het om een installatie voor hernieuwbaar gas?
Methaangehalte hernieuwbaar gas voor gaszuivering
| Vermogen hernieuwbaargasproductie (voor zuivering) | 0 | Nm3/uur
| Outputvermogen (thermisch of hernieuwbaar gas) |  | tCO2/uur
| Outputvermogen (hernieuwbaar gas) | 0 | Nm3/uur
| Outputvermogen (elektrisch of overig) | 13.75 | tCO2/uur
| Vollasturen levering (thermisch of hernieuwbaar gas) |  | uur/jaar | Bij een installatie voor gecombineerde opwekking, wordt de bedrijfstijd genomen als maximum van de vollasturen warmte en vollasturen elektriciteit.
| Vollasturen levering (elektrisch of overig) | 4000 | uur/jaar | Bij een installatie voor gecombineerde opwekking, wordt de bedrijfstijd genomen als maximum van de vollasturen warmte en vollasturen elektriciteit.
RENDEMENTEN
| Max. elektrisch rendement | 100%
| Elektrisch rendement | 100%
| Thermisch rendement of rendement gasproductie | 0%
| Elektriciteitsderving bij warmtelevering |  | elektriciteit : warmte
KOSTEN
| Investeringskosten input gebaseerd |  | Euro/tCO2/uur
| Investeringskosten output gebaseerd | 3059189.2727 | Euro/tCO2/uur
| Totale investeringskosten | 42.3583 | Euro (miljoen)
| Vaste operationele kosten input gebaseerd |  | Euro/tCO2/uur/jaar
| Vaste operationele kosten output gebaseerd | 61183.7855 | Euro/tCO2/uur/jaar
| Totale jaarlijkse vaste operationele kosten | 841.2771 | Euro (duizend)
| Variabele operationele kosten (incl. contractkosten) | 50.0677 | Euro/t CO2
ENERGIEGEBRUIK
| Energie-inhoud brandstof |  | GJ/ton
| Biomassadoorzet | 0 | ton/jaar
| Netto brandstofprijs (aan de poort, incl. risico-opslag) |  | Euro/ton
| Relatief elektriciteitsgebruik | 132.5 | kWh/t CO2
| Elektriciteitsgebruik | 7287.5 | MWh/jaar
| Relatief warmtegebruik | 670 | kWh/t CO2
| Warmtegebruik | 36850 | MWh/jaar
| Relatief gasgebruik |  | kWh/t CO2
| Gasgebruik | 0 | MWh/jaar
EMISSIEFACTOREN
| Productie van warmte of overig |  | kg CO2/kWh
| Productie van elektriciteit of overig | 930 | kg CO2/t CO2
| Productie van gas of overig |  | kg CO2/kWh
| Gebruik van biomassa |  | kg CO2/ton
| Gebruik van warmte | 0.226 | kg CO2/kWh
| Gebruik van elektriciteit | 0.12 | kg CO2/kWh
| Gebruik van gas |  | kg CO2/kWh
PARAMETERS NA SUBSIDIEPERIODE
| Elektriciteitsprijs na subsidieperiode (incl PIF) |  | Euro/kWh
| Vollasturen na subsidieperiode elektriciteit of overige |  | uur/jaar
| Prijs warmte of hernieuwbaar gas na subsidieperiode |  | Euro/kWh
| Vollasturen na subsidieperiode warmte of hernieuwbaar gas |  | uur/jaar
INVESTERINGSSUBSIDIES
| Investeringssubsidie t.g.v. vreemd vermogen |  | Euro
| Investeringssubsidie t.g.v. eigen vermogen (NCW) |  | Euro
FINANCIELE PARAMETERS
| Inflatie | 2%
| Rendement op vreemd vermogen | 5.5%
| Rendement op eigen vermogen | 13%
| Percentage vreemd vermogen in investering | 70%
| Percentage eigen vermogen in investering | 30%
| Vennootschapsbelasting | 25.8%
TERMIJNEN
| Economische levensduur | 15 | jaar
| Termijn lening | 15 | jaar
| Afschrijvingstermijn | 15 | jaar
| Beleidsperiode | 15 | jaar
| Termijn m.b.t. totale vermeden emissies |  | jaar
| ONREGELMATIGE CASHFLOWS |  |  | Toelichting
| Waarde |  |  | Voer in cel C90 het jaar in waarin de onregelmatige cashflow plaatsvindt en in cel D90 de kosten (als negatieve waarde) in dat specifieke jaar.
| Afsluitprovisie op lening | 1%
| Afsluitprovisie op lening handmatig |  |  | Indien de afsluitprovisie handmatig moet worden ingevoerd, voer dan in cel C92 het bedrag van de afsluitprovisie.
| JAREN |  | Jaar | 2023 | 2024 | 2025 | 2026 | 2027 | 2028 | 2029 | 2030 | 2031 | 2032 | 2033 | 2034 | 2035 | 2036 | 2037 | 2038 | 2039 | 2040 | 2041 | 2042 | 2043
Basisbedrag (niet invullen voor basisbedragberekening, deze cellen kunnen gebruikt worden om de inkomsten toe te voegen)
Correctiebedrag (niet invullen voor basisbedragberekening, deze cellen kunnen gebruikt worden om de inkomsten toe te voegen)
| Inflator |  | index | 1 | 1.02 | 1.0404 | 1.0612 | 1.0824 | 1.1041 | 1.1262 | 1.1487 | 1.1717 | 1.1951 | 1.219 | 1.2434 | 1.2682 | 1.2936 | 1.3195 | 1.3459 | 1.3728 | 1.4002 | 1.4282 | 1.4568 | 1.4859 | 1.5157 | 1.546 | 1.5769 | 1.6084 | 1.6406 | 1.6734 | 1.7069 | 1.741 | 1.7758 | 1.8114 | 1.8476 | 1.8845 | 1.9222 | 1.9607 | 1.9999 | 2.0399 | 2.0807 | 2.1223 | 2.1647
Tabel: Nominale kasstroom (positieve bedragen = gunstig voor de producent)
| INITIELE INVESTERING |  | 0 | 1 | 2 | 3 | 4 | 5 | 6 | 7 | 8 | 9 | 10 | 11 | 12 | 13 | 14 | 15 | 16 | 17 | 18 | 19 | 20 | 21 | 22 | 23 | 24 | 25 | 26 | 27 | 28 | 29 | 30 | 31 | 32 | 33 | 34 | 35 | 36 | 37 | 38 | 39 | 40
| Investering | Euro | 0: -42358299.4675
AFZET
| Afzet elektriciteit of overige | t CO2 |  | 55000 | 55000 | 55000 | 55000 | 55000 | 55000 | 55000 | 55000 | 55000 | 55000 | 55000 | 55000 | 55000 | 55000 | 55000 | 0 | 0 | 0 | 0 | 0 | 0 | 0 | 0 | 0 | 0 | 0 | 0 | 0 | 0 | 0 | 0 | 0 | 0 | 0 | 0 | 0 | 0 | 0 | 0 | 0
| Afzet warmte | t CO2 |  | 0 | 0 | 0 | 0 | 0 | 0 | 0 | 0 | 0 | 0 | 0 | 0 | 0 | 0 | 0 | 0 | 0 | 0 | 0 | 0 | 0 | 0 | 0 | 0 | 0 | 0 | 0 | 0 | 0 | 0 | 0 | 0 | 0 | 0 | 0 | 0 | 0 | 0 | 0 | 0
| Afzet hernieuwbaar gas | kWh (HHV) |  | 0 | 0 | 0 | 0 | 0 | 0 | 0 | 0 | 0 | 0 | 0 | 0 | 0 | 0 | 0 | 0 | 0 | 0 | 0 | 0 | 0 | 0 | 0 | 0 | 0 | 0 | 0 | 0 | 0 | 0 | 0 | 0 | 0 | 0 | 0 | 0 | 0 | 0 | 0 | 0
| Afzet | t CO2 |  | 55000 | 55000 | 55000 | 55000 | 55000 | 55000 | 55000 | 55000 | 55000 | 55000 | 55000 | 55000 | 55000 | 55000 | 55000 | 0 | 0 | 0 | 0 | 0 | 0 | 0 | 0 | 0 | 0 | 0 | 0 | 0 | 0 | 0 | 0 | 0 | 0 | 0 | 0 | 0 | 0 | 0 | 0 | 0
KOSTEN EN INKOMSTEN
| Operationele kosten | Euro |  | -3595003.3 | -3666903.366 | -3740241.4333 | -3815046.262 | -3891347.1872 | -3969174.131 | -4048557.6136 | -4129528.7659 | -4212119.3412 | -4296361.728 | -4382288.9626 | -4469934.7418 | -4559333.4367 | -4650520.1054 | -4743530.5075 | 0 | 0 | 0 | 0 | 0 | 0 | 0 | 0 | 0 | 0 | 0 | 0 | 0 | 0 | 0 | 0 | 0 | 0 | 0 | 0 | 0 | 0 | 0 | 0 | 0
| Brandstofkosten (biomassa) | Euro |  | 0 | 0 | 0 | 0 | 0 | 0 | 0 | 0 | 0 | 0 | 0 | 0 | 0 | 0 | 0 | 0 | 0 | 0 | 0 | 0 | 0 | 0 | 0 | 0 | 0 | 0 | 0 | 0 | 0 | 0 | 0 | 0 | 0 | 0 | 0 | 0 | 0 | 0 | 0 | 0
| Marktwaarde elektriciteit na einde beleidsperiode | Euro/kWh |  | 0 | 0 | 0 | 0 | 0 | 0 | 0 | 0 | 0 | 0 | 0 | 0 | 0 | 0 | 0 | 0 | 0 | 0 | 0 | 0 | 0 | 0 | 0 | 0 | 0 | 0 | 0 | 0 | 0 | 0 | 0 | 0 | 0 | 0 | 0 | 0 | 0 | 0 | 0 | 0
| Marktwaarde warmte of hernieuwbaar gas na einde beleidsperiode | Euro/kWh |  | 0 | 0 | 0 | 0 | 0 | 0 | 0 | 0 | 0 | 0 | 0 | 0 | 0 | 0 | 0 | 0 | 0 | 0 | 0 | 0 | 0 | 0 | 0 | 0 | 0 | 0 | 0 | 0 | 0 | 0 | 0 | 0 | 0 | 0 | 0 | 0 | 0 | 0 | 0 | 0
| Correctiebedrag | Euro/t CO2 |  | 0 | 0 | 0 | 0 | 0 | 0 | 0 | 0 | 0 | 0 | 0 | 0 | 0 | 0 | 0 | 0 | 0 | 0 | 0 | 0 | 0 | 0 | 0 | 0 | 0 | 0 | 0 | 0 | 0 | 0 | 0 | 0 | 0 | 0 | 0 | 0 | 0 | 0 | 0 | 0
| Basisbedrag | Euro/t CO2 |  | 0 | 0 | 0 | 0 | 0 | 0 | 0 | 0 | 0 | 0 | 0 | 0 | 0 | 0 | 0 | 0 | 0 | 0 | 0 | 0 | 0 | 0 | 0 | 0 | 0 | 0 | 0 | 0 | 0 | 0 | 0 | 0 | 0 | 0 | 0 | 0 | 0 | 0 | 0 | 0
| SDE-vergoeding | Euro |  | 0 | 0 | 0 | 0 | 0 | 0 | 0 | 0 | 0 | 0 | 0 | 0 | 0 | 0 | 0 | 0 | 0 | 0 | 0 | 0 | 0 | 0 | 0 | 0 | 0 | 0 | 0 | 0 | 0 | 0 | 0 | 0 | 0 | 0 | 0 | 0 | 0 | 0 | 0 | 0
| Marktinkomsten na einde beleidsperiode | Euro |  | 0 | 0 | 0 | 0 | 0 | 0 | 0 | 0 | 0 | 0 | 0 | 0 | 0 | 0 | 0 | 0 | 0 | 0 | 0 | 0 | 0 | 0 | 0 | 0 | 0 | 0 | 0 | 0 | 0 | 0 | 0 | 0 | 0 | 0 | 0 | 0 | 0 | 0 | 0 | 0
| Marktinkomsten gedurende beleidsperiode | Euro |  | 0 | 0 | 0 | 0 | 0 | 0 | 0 | 0 | 0 | 0 | 0 | 0 | 0 | 0 | 0 | 0 | 0 | 0 | 0 | 0 | 0 | 0 | 0 | 0 | 0 | 0 | 0 | 0 | 0 | 0 | 0 | 0 | 0 | 0 | 0 | 0 | 0 | 0 | 0 | 0
TOTALE KOSTEN EN INKOMSTEN
| Inkomen totaal (nominaal) | Euro |  | 0 | 0 | 0 | 0 | 0 | 0 | 0 | 0 | 0 | 0 | 0 | 0 | 0 | 0 | 0 | 0 | 0 | 0 | 0 | 0 | 0 | 0 | 0 | 0 | 0 | 0 | 0 | 0 | 0 | 0 | 0 | 0 | 0 | 0 | 0 | 0 | 0 | 0 | 0 | 0
| Kosten totaal (nominaal) | Euro |  | -3595003.3 | -3666903.366 | -3740241.4333 | -3815046.262 | -3891347.1872 | -3969174.131 | -4048557.6136 | -4129528.7659 | -4212119.3412 | -4296361.728 | -4382288.9626 | -4469934.7418 | -4559333.4367 | -4650520.1054 | -4743530.5075 | 0 | 0 | 0 | 0 | 0 | 0 | 0 | 0 | 0 | 0 | 0 | 0 | 0 | 0 | 0 | 0 | 0 | 0 | 0 | 0 | 0 | 0 | 0 | 0 | 0
| Bruto inkomen (nominaal) | Euro |  | -3595003.3 | -3666903.366 | -3740241.4333 | -3815046.262 | -3891347.1872 | -3969174.131 | -4048557.6136 | -4129528.7659 | -4212119.3412 | -4296361.728 | -4382288.9626 | -4469934.7418 | -4559333.4367 | -4650520.1054 | -4743530.5075 | 0 | 0 | 0 | 0 | 0 | 0 | 0 | 0 | 0 | 0 | 0 | 0 | 0 | 0 | 0 | 0 | 0 | 0 | 0 | 0 | 0 | 0 | 0 | 0 | 0
AFSCHRIJVING EN SCHULDEN
| Afschrijving | Euro |  | -2823886.6312 | -2823886.6312 | -2823886.6312 | -2823886.6312 | -2823886.6312 | -2823886.6312 | -2823886.6312 | -2823886.6312 | -2823886.6312 | -2823886.6312 | -2823886.6312 | -2823886.6312 | -2823886.6312 | -2823886.6312 | -2823886.6312 | 0 | 0 | 0 | 0 | 0 | 0 | 0 | 0 | 0 | 0 | 0 | 0 | 0 | 0 | 0 | 0 | 0 | 0 | 0 | 0 | 0 | 0 | 0 | 0 | 0
| Rente | Euro |  | -1630794.5295 | -1558019.349 | -1481241.5337 | -1400240.9385 | -1314785.3105 | -1224629.623 | -1129515.3727 | -1029169.8386 | -923305.3002 | -811618.2121 | -693788.3342 | -569477.813 | -438330.2132 | -299969.4953 | -153998.938 | 0 | 0 | 0 | 0 | 0 | 0 | 0 | 0 | 0 | 0 | 0 | 0 | 0 | 0 | 0 | 0 | 0 | 0 | 0 | 0 | 0 | 0 | 0 | 0 | 0
| Aflossing | Euro |  | -1323185.0991 | -1395960.2795 | -1472738.0949 | -1553738.6901 | -1639194.3181 | -1729350.0056 | -1824464.2559 | -1924809.79 | -2030674.3284 | -2142361.4165 | -2260191.2944 | -2384501.8156 | -2515649.4154 | -2654010.1333 | -2799980.6906 | 0 | 0 | 0 | 0 | 0 | 0 | 0 | 0 | 0 | 0 | 0 | 0 | 0 | 0 | 0 | 0 | 0 | 0 | 0 | 0 | 0 | 0 | 0 | 0 | 0
| Totale lasten lening | Euro |  | -2953979.6286 | -2953979.6286 | -2953979.6286 | -2953979.6286 | -2953979.6286 | -2953979.6286 | -2953979.6286 | -2953979.6286 | -2953979.6286 | -2953979.6286 | -2953979.6286 | -2953979.6286 | -2953979.6286 | -2953979.6286 | -2953979.6286 | 0 | 0 | 0 | 0 | 0 | 0 | 0 | 0 | 0 | 0 | 0 | 0 | 0 | 0 | 0 | 0 | 0 | 0 | 0 | 0 | 0 | 0 | 0 | 0 | 0
BELASTING
| Belastbaar inkomen | Euro |  | -8049684.4607 | -8048809.3462 | -8045369.5982 | -8039173.8316 | -8030019.1289 | -8017690.3851 | -8001959.6175 | -7982585.2357 | -7959311.2725 | -7931866.5713 | -7899963.9279 | -7863299.186 | -7821550.281 | -7774376.2319 | -7721416.0766 | 0 | 0 | 0 | 0 | 0 | 0 | 0 | 0 | 0 | 0 | 0 | 0 | 0 | 0 | 0 | 0 | 0 | 0 | 0 | 0 | 0 | 0 | 0 | 0 | 0
| Belasting bedrag | Euro |  | 2076818.5909 | 2076592.8113 | 2075705.3563 | 2074106.8486 | 2071744.9353 | 2068564.1194 | 2064505.5813 | 2059506.9908 | 2053502.3083 | 2046421.5754 | 2038190.6934 | 2028731.19 | 2017959.9725 | 2005789.0678 | 1992125.3478 | 0 | 0 | 0 | 0 | 0 | 0 | 0 | 0 | 0 | 0 | 0 | 0 | 0 | 0 | 0 | 0 | 0 | 0 | 0 | 0 | 0 | 0 | 0 | 0 | 0
CASHFLOWS
| Netto inkomen na belasting | Euro |  | -4472164.3377 | -4544290.1833 | -4618515.7056 | -4694919.042 | -4773581.8806 | -4854589.6402 | -4938031.6609 | -5024001.4036 | -5112596.6614 | -5203919.7812 | -5298077.8977 | -5395183.1804 | -5495353.0927 | -5598710.6661 | -5705384.7883 | 0 | 0 | 0 | 0 | 0 | 0 | 0 | 0 | 0 | 0 | 0 | 0 | 0 | 0 | 0 | 0 | 0 | 0 | 0 | 0 | 0 | 0 | 0 | 0 | 0
| Project cashflow | Euro | -42358299.4675 | -1518184.7091 | -1590310.5547 | -1664536.077 | -1740939.4134 | -1819602.252 | -1900610.0116 | -1984052.0323 | -2070021.7751 | -2158617.0329 | -2249940.1526 | -2344098.2692 | -2441203.5518 | -2541373.4642 | -2644731.0376 | -2751405.1597 | 0 | 0 | 0 | 0 | 0 | 0 | 0 | 0 | 0 | 0 | 0 | 0 | 0 | 0 | 0 | 0 | 0 | 0 | 0 | 0 | 0 | 0 | 0 | 0 | 0
| Equity cashflow | Euro | -12707489.8402 | -4472164.3377 | -4544290.1833 | -4618515.7056 | -4694919.042 | -4773581.8806 | -4854589.6402 | -4938031.6609 | -5024001.4036 | -5112596.6614 | -5203919.7812 | -5298077.8977 | -5395183.1804 | -5495353.0927 | -5598710.6661 | -5705384.7883 | 0 | 0 | 0 | 0 | 0 | 0 | 0 | 0 | 0 | 0 | 0 | 0 | 0 | 0 | 0 | 0 | 0 | 0 | 0 | 0 | 0 | 0 | 0 | 0 | 0
| Subsidiebasis: afzet | t CO2 |  | 55000 | 55000 | 55000 | 55000 | 55000 | 55000 | 55000 | 55000 | 55000 | 55000 | 55000 | 55000 | 55000 | 55000 | 55000 | 0 | 0 | 0 | 0 | 0 | 0 | 0 | 0 | 0 | 0 | 0 | 0 | 0 | 0 | 0 | 0 | 0 | 0 | 0 | 0 | 0 | 0 | 0 | 0 | 0
| Terug te verdienen investering |  | 42358299.4675 | 38382514.797 | 34405855.012 | 30425755.479 | 26439460.1795 | 22444010.1772 | 18436231.4312 | 14412721.9175 | 10369838.022 | 6303680.1633 | 2210077.6034 | -1915427.5998 | -6077597.545 | -10281516.3952 | -14532609.2945 | -18836662.349 | -18836662.349 | -18836662.349 | -18836662.349 | -18836662.349 | -18836662.349 | -18836662.349 | -18836662.349 | -18836662.349 | -18836662.349 | -18836662.349 | -18836662.349 | -18836662.349 | -18836662.349 | -18836662.349 | -18836662.349 | -18836662.349 | -18836662.349 | -18836662.349 | -18836662.349 | -18836662.349 | -18836662.349 | -18836662.349 | -18836662.349 | -18836662.349 | -18836662.349
| DSCR |  | 1: 1.7974; 2: 1.773; 3: 1.7478; 4: 1.722; 5: 1.6953; 6: 1.6679; 7: 1.6397; 8: 1.6106; 9: 1.5806; 10: 1.5496; 11: 1.5178; 12: 1.4849; 13: 1.451; 14: 1.416; 15: 1.3799
Tabel: Projectparameters
| Verdisconteerde inkomsten | euro | 0: -31414874.1588
| Verdisconteerde afzet | t CO2 | 0: 263729.6798
| Totale investering | Euro | 0: 42358299.4675
| DSCR (gemiddeld) |  | 0: 1.6022
| Vermogenskostenvergoeding (WACC nominaal/reëel) |  | 0: 6.8% / 4.7%
| Projectrendement (IRR) |  | 0: n.v.t.
| Rendement op eigen vermogen (IRR) |  | 0: n.v.t.
| Aandeel lening | Euro | 0: 29650809.6272
| Aandeel eigen vermogen | Euro | 0: 12707489.8402
| Warmtekrachtverhouding | W:E | 0: 0
| Samengesteld aantal vollasturen | uur/jaar | 0: 4000
| Terugverdientijd (inclusief SDE++ subsidie) | jaren | 0: tussen 10 en 11 jaren
| Bodemprijs of basisprijs | 69.1032
| Bodemprijs of basisprijs netlevering | n.v.t.
| Bodemprijs of basisprijs niet-netlevering | n.v.t.
| Voorlopig correctiebedrag 2023 | 47.884
| Voorlopig correctiebedrag 2023 netlevering | n.v.t.
| Voorlopig correctiebedrag 2023 niet-netlevering | n.v.t.
| Voorlopige GvO-waarde 2023 | 0
| Voorlopige GvO-waarde 2023 netlevering | n.v.t.
| Voorlopige GvO-waarde 2023 niet-netlevering | 0
| Beleidsperiode geproduceerde eenheden | 825000
| Totale geproduceerde eenheden bij Termijn m.b.t. totale vermeden emissies | 825000
| Verrekeningsfactor bespaarde emissies | 1

## 174
Berekening basisbedragen: Eindadvies SDE++ 2023 (inclusief errata van 26 april, 15 mei en 31 augustus 2023 en inclusief het addendum van 27 juli 2023)
CCU bestaande installatie, postcombustion, nieuwe pijpleiding
| BASISBEDRAG | Waarde | Eenheid | Toelichting
| Basisbedrag | 181.6538 | Euro/t CO2
| CO2-subsidie-intensiteit | 102 | Euro/t CO2
| Langetermijnprijs | 103.6547 | Euro/t CO2
| Netto vermeden emissies per geproduceerde eenheid | 762.68 | kg CO2/t CO2
| Productie-eenheid | t CO2
| Vermogenseenheid | tCO2/uur
| Berekeningswijze correctiebedrag methode-ID | 45 |  | LT_g[LHV] / ketel_co2 x 1000 - 90% x 1000 x LT_e/wkk_co2 + LT_co2_verm_opex
| ZON-PV SPECIFIEKE INPUT PARAMETERS | Waarde | Eenheid | Toelichting
Berekeningswijze correctiebedrag methode-ID netlevering
Berekeningswijze correctiebedrag methode-ID niet-netlevering
Netlevering deel
Niet-netlevering deel
| Langetermijnprijs netlevering | n.v.t.
| Langetermijnprijs niet-netlevering | n.v.t
| CONVERSIEFACTOREN | Waarde | Eenheid | Toelichting
| Verbrandingswaarde methaan (onderwaarde) | 35.8 | MJ/Nm3
| Verbrandingswaarde hernieuwbaar gas (onderwaarde) | 31.65 | MJ/Nm3
| Verbrandingswaarde hernieuwbaar gas (bovenwaarde) | 35.17 | MJ/Nm3
| kWh naar MJ | 3.6 | MJ/kWh
| INPUTVARIABELEN | Waarde | Eenheid | Toelichting
| Inputvermogen | 13.75 | tCO2/uur
Gaat het om een installatie voor hernieuwbaar gas?
Methaangehalte hernieuwbaar gas voor gaszuivering
| Vermogen hernieuwbaargasproductie (voor zuivering) | 0 | Nm3/uur
| Outputvermogen (thermisch of hernieuwbaar gas) |  | tCO2/uur
| Outputvermogen (hernieuwbaar gas) | 0 | Nm3/uur
| Outputvermogen (elektrisch of overig) | 13.75 | tCO2/uur
| Vollasturen levering (thermisch of hernieuwbaar gas) |  | uur/jaar | Bij een installatie voor gecombineerde opwekking, wordt de bedrijfstijd genomen als maximum van de vollasturen warmte en vollasturen elektriciteit.
| Vollasturen levering (elektrisch of overig) | 4000 | uur/jaar | Bij een installatie voor gecombineerde opwekking, wordt de bedrijfstijd genomen als maximum van de vollasturen warmte en vollasturen elektriciteit.
RENDEMENTEN
| Max. elektrisch rendement | 100%
| Elektrisch rendement | 100%
| Thermisch rendement of rendement gasproductie | 0%
| Elektriciteitsderving bij warmtelevering |  | elektriciteit : warmte
KOSTEN
| Investeringskosten input gebaseerd |  | Euro/tCO2/uur
| Investeringskosten output gebaseerd | 3059189.2727 | Euro/tCO2/uur
| Totale investeringskosten | 42.3583 | Euro (miljoen)
| Vaste operationele kosten input gebaseerd |  | Euro/tCO2/uur/jaar
| Vaste operationele kosten output gebaseerd | 61183.7855 | Euro/tCO2/uur/jaar
| Totale jaarlijkse vaste operationele kosten | 841.2771 | Euro (duizend)
| Variabele operationele kosten (incl. contractkosten) | 63.0677 | Euro/t CO2
ENERGIEGEBRUIK
| Energie-inhoud brandstof |  | GJ/ton
| Biomassadoorzet | 0 | ton/jaar
| Netto brandstofprijs (aan de poort, incl. risico-opslag) |  | Euro/ton
| Relatief elektriciteitsgebruik | 132.5 | kWh/t CO2
| Elektriciteitsgebruik | 7287.5 | MWh/jaar
| Relatief warmtegebruik | 670 | kWh/t CO2
| Warmtegebruik | 36850 | MWh/jaar
| Relatief gasgebruik |  | kWh/t CO2
| Gasgebruik | 0 | MWh/jaar
EMISSIEFACTOREN
| Productie van warmte of overig |  | kg CO2/kWh
| Productie van elektriciteit of overig | 930 | kg CO2/t CO2
| Productie van gas of overig |  | kg CO2/kWh
| Gebruik van biomassa |  | kg CO2/ton
| Gebruik van warmte | 0.226 | kg CO2/kWh
| Gebruik van elektriciteit | 0.12 | kg CO2/kWh
| Gebruik van gas |  | kg CO2/kWh
PARAMETERS NA SUBSIDIEPERIODE
| Elektriciteitsprijs na subsidieperiode (incl PIF) |  | Euro/kWh
| Vollasturen na subsidieperiode elektriciteit of overige |  | uur/jaar
| Prijs warmte of hernieuwbaar gas na subsidieperiode |  | Euro/kWh
| Vollasturen na subsidieperiode warmte of hernieuwbaar gas |  | uur/jaar
INVESTERINGSSUBSIDIES
| Investeringssubsidie t.g.v. vreemd vermogen |  | Euro
| Investeringssubsidie t.g.v. eigen vermogen (NCW) |  | Euro
FINANCIELE PARAMETERS
| Inflatie | 2%
| Rendement op vreemd vermogen | 5.5%
| Rendement op eigen vermogen | 13%
| Percentage vreemd vermogen in investering | 70%
| Percentage eigen vermogen in investering | 30%
| Vennootschapsbelasting | 25.8%
TERMIJNEN
| Economische levensduur | 15 | jaar
| Termijn lening | 15 | jaar
| Afschrijvingstermijn | 15 | jaar
| Beleidsperiode | 15 | jaar
| Termijn m.b.t. totale vermeden emissies |  | jaar
| ONREGELMATIGE CASHFLOWS |  |  | Toelichting
| Waarde |  |  | Voer in cel C90 het jaar in waarin de onregelmatige cashflow plaatsvindt en in cel D90 de kosten (als negatieve waarde) in dat specifieke jaar.
| Afsluitprovisie op lening | 1%
| Afsluitprovisie op lening handmatig |  |  | Indien de afsluitprovisie handmatig moet worden ingevoerd, voer dan in cel C92 het bedrag van de afsluitprovisie.
| JAREN |  | Jaar | 2023 | 2024 | 2025 | 2026 | 2027 | 2028 | 2029 | 2030 | 2031 | 2032 | 2033 | 2034 | 2035 | 2036 | 2037 | 2038 | 2039 | 2040 | 2041 | 2042 | 2043
Basisbedrag (niet invullen voor basisbedragberekening, deze cellen kunnen gebruikt worden om de inkomsten toe te voegen)
Correctiebedrag (niet invullen voor basisbedragberekening, deze cellen kunnen gebruikt worden om de inkomsten toe te voegen)
| Inflator |  | index | 1 | 1.02 | 1.0404 | 1.0612 | 1.0824 | 1.1041 | 1.1262 | 1.1487 | 1.1717 | 1.1951 | 1.219 | 1.2434 | 1.2682 | 1.2936 | 1.3195 | 1.3459 | 1.3728 | 1.4002 | 1.4282 | 1.4568 | 1.4859 | 1.5157 | 1.546 | 1.5769 | 1.6084 | 1.6406 | 1.6734 | 1.7069 | 1.741 | 1.7758 | 1.8114 | 1.8476 | 1.8845 | 1.9222 | 1.9607 | 1.9999 | 2.0399 | 2.0807 | 2.1223 | 2.1647
Tabel: Nominale kasstroom (positieve bedragen = gunstig voor de producent)
| INITIELE INVESTERING |  | 0 | 1 | 2 | 3 | 4 | 5 | 6 | 7 | 8 | 9 | 10 | 11 | 12 | 13 | 14 | 15 | 16 | 17 | 18 | 19 | 20 | 21 | 22 | 23 | 24 | 25 | 26 | 27 | 28 | 29 | 30 | 31 | 32 | 33 | 34 | 35 | 36 | 37 | 38 | 39 | 40
| Investering | Euro | 0: -42358299.4675
AFZET
| Afzet elektriciteit of overige | t CO2 |  | 55000 | 55000 | 55000 | 55000 | 55000 | 55000 | 55000 | 55000 | 55000 | 55000 | 55000 | 55000 | 55000 | 55000 | 55000 | 0 | 0 | 0 | 0 | 0 | 0 | 0 | 0 | 0 | 0 | 0 | 0 | 0 | 0 | 0 | 0 | 0 | 0 | 0 | 0 | 0 | 0 | 0 | 0 | 0
| Afzet warmte | t CO2 |  | 0 | 0 | 0 | 0 | 0 | 0 | 0 | 0 | 0 | 0 | 0 | 0 | 0 | 0 | 0 | 0 | 0 | 0 | 0 | 0 | 0 | 0 | 0 | 0 | 0 | 0 | 0 | 0 | 0 | 0 | 0 | 0 | 0 | 0 | 0 | 0 | 0 | 0 | 0 | 0
| Afzet hernieuwbaar gas | kWh (HHV) |  | 0 | 0 | 0 | 0 | 0 | 0 | 0 | 0 | 0 | 0 | 0 | 0 | 0 | 0 | 0 | 0 | 0 | 0 | 0 | 0 | 0 | 0 | 0 | 0 | 0 | 0 | 0 | 0 | 0 | 0 | 0 | 0 | 0 | 0 | 0 | 0 | 0 | 0 | 0 | 0
| Afzet | t CO2 |  | 55000 | 55000 | 55000 | 55000 | 55000 | 55000 | 55000 | 55000 | 55000 | 55000 | 55000 | 55000 | 55000 | 55000 | 55000 | 0 | 0 | 0 | 0 | 0 | 0 | 0 | 0 | 0 | 0 | 0 | 0 | 0 | 0 | 0 | 0 | 0 | 0 | 0 | 0 | 0 | 0 | 0 | 0 | 0
KOSTEN EN INKOMSTEN
| Operationele kosten | Euro |  | -4310003.3 | -4396203.366 | -4484127.4333 | -4573809.982 | -4665286.1816 | -4758591.9053 | -4853763.7434 | -4950839.0182 | -5049855.7986 | -5150852.9146 | -5253869.9729 | -5358947.3723 | -5466126.3198 | -5575448.8462 | -5686957.8231 | 0 | 0 | 0 | 0 | 0 | 0 | 0 | 0 | 0 | 0 | 0 | 0 | 0 | 0 | 0 | 0 | 0 | 0 | 0 | 0 | 0 | 0 | 0 | 0 | 0
| Brandstofkosten (biomassa) | Euro |  | 0 | 0 | 0 | 0 | 0 | 0 | 0 | 0 | 0 | 0 | 0 | 0 | 0 | 0 | 0 | 0 | 0 | 0 | 0 | 0 | 0 | 0 | 0 | 0 | 0 | 0 | 0 | 0 | 0 | 0 | 0 | 0 | 0 | 0 | 0 | 0 | 0 | 0 | 0 | 0
| Marktwaarde elektriciteit na einde beleidsperiode | Euro/kWh |  | 0 | 0 | 0 | 0 | 0 | 0 | 0 | 0 | 0 | 0 | 0 | 0 | 0 | 0 | 0 | 0 | 0 | 0 | 0 | 0 | 0 | 0 | 0 | 0 | 0 | 0 | 0 | 0 | 0 | 0 | 0 | 0 | 0 | 0 | 0 | 0 | 0 | 0 | 0 | 0
| Marktwaarde warmte of hernieuwbaar gas na einde beleidsperiode | Euro/kWh |  | 0 | 0 | 0 | 0 | 0 | 0 | 0 | 0 | 0 | 0 | 0 | 0 | 0 | 0 | 0 | 0 | 0 | 0 | 0 | 0 | 0 | 0 | 0 | 0 | 0 | 0 | 0 | 0 | 0 | 0 | 0 | 0 | 0 | 0 | 0 | 0 | 0 | 0 | 0 | 0
| Correctiebedrag | Euro/t CO2 |  | 0 | 0 | 0 | 0 | 0 | 0 | 0 | 0 | 0 | 0 | 0 | 0 | 0 | 0 | 0 | 0 | 0 | 0 | 0 | 0 | 0 | 0 | 0 | 0 | 0 | 0 | 0 | 0 | 0 | 0 | 0 | 0 | 0 | 0 | 0 | 0 | 0 | 0 | 0 | 0
| Basisbedrag | Euro/t CO2 |  | 0 | 0 | 0 | 0 | 0 | 0 | 0 | 0 | 0 | 0 | 0 | 0 | 0 | 0 | 0 | 0 | 0 | 0 | 0 | 0 | 0 | 0 | 0 | 0 | 0 | 0 | 0 | 0 | 0 | 0 | 0 | 0 | 0 | 0 | 0 | 0 | 0 | 0 | 0 | 0
| SDE-vergoeding | Euro |  | 0 | 0 | 0 | 0 | 0 | 0 | 0 | 0 | 0 | 0 | 0 | 0 | 0 | 0 | 0 | 0 | 0 | 0 | 0 | 0 | 0 | 0 | 0 | 0 | 0 | 0 | 0 | 0 | 0 | 0 | 0 | 0 | 0 | 0 | 0 | 0 | 0 | 0 | 0 | 0
| Marktinkomsten na einde beleidsperiode | Euro |  | 0 | 0 | 0 | 0 | 0 | 0 | 0 | 0 | 0 | 0 | 0 | 0 | 0 | 0 | 0 | 0 | 0 | 0 | 0 | 0 | 0 | 0 | 0 | 0 | 0 | 0 | 0 | 0 | 0 | 0 | 0 | 0 | 0 | 0 | 0 | 0 | 0 | 0 | 0 | 0
| Marktinkomsten gedurende beleidsperiode | Euro |  | 0 | 0 | 0 | 0 | 0 | 0 | 0 | 0 | 0 | 0 | 0 | 0 | 0 | 0 | 0 | 0 | 0 | 0 | 0 | 0 | 0 | 0 | 0 | 0 | 0 | 0 | 0 | 0 | 0 | 0 | 0 | 0 | 0 | 0 | 0 | 0 | 0 | 0 | 0 | 0
TOTALE KOSTEN EN INKOMSTEN
| Inkomen totaal (nominaal) | Euro |  | 0 | 0 | 0 | 0 | 0 | 0 | 0 | 0 | 0 | 0 | 0 | 0 | 0 | 0 | 0 | 0 | 0 | 0 | 0 | 0 | 0 | 0 | 0 | 0 | 0 | 0 | 0 | 0 | 0 | 0 | 0 | 0 | 0 | 0 | 0 | 0 | 0 | 0 | 0 | 0
| Kosten totaal (nominaal) | Euro |  | -4310003.3 | -4396203.366 | -4484127.4333 | -4573809.982 | -4665286.1816 | -4758591.9053 | -4853763.7434 | -4950839.0182 | -5049855.7986 | -5150852.9146 | -5253869.9729 | -5358947.3723 | -5466126.3198 | -5575448.8462 | -5686957.8231 | 0 | 0 | 0 | 0 | 0 | 0 | 0 | 0 | 0 | 0 | 0 | 0 | 0 | 0 | 0 | 0 | 0 | 0 | 0 | 0 | 0 | 0 | 0 | 0 | 0
| Bruto inkomen (nominaal) | Euro |  | -4310003.3 | -4396203.366 | -4484127.4333 | -4573809.982 | -4665286.1816 | -4758591.9053 | -4853763.7434 | -4950839.0182 | -5049855.7986 | -5150852.9146 | -5253869.9729 | -5358947.3723 | -5466126.3198 | -5575448.8462 | -5686957.8231 | 0 | 0 | 0 | 0 | 0 | 0 | 0 | 0 | 0 | 0 | 0 | 0 | 0 | 0 | 0 | 0 | 0 | 0 | 0 | 0 | 0 | 0 | 0 | 0 | 0
AFSCHRIJVING EN SCHULDEN
| Afschrijving | Euro |  | -2823886.6312 | -2823886.6312 | -2823886.6312 | -2823886.6312 | -2823886.6312 | -2823886.6312 | -2823886.6312 | -2823886.6312 | -2823886.6312 | -2823886.6312 | -2823886.6312 | -2823886.6312 | -2823886.6312 | -2823886.6312 | -2823886.6312 | 0 | 0 | 0 | 0 | 0 | 0 | 0 | 0 | 0 | 0 | 0 | 0 | 0 | 0 | 0 | 0 | 0 | 0 | 0 | 0 | 0 | 0 | 0 | 0 | 0
| Rente | Euro |  | -1630794.5295 | -1558019.349 | -1481241.5337 | -1400240.9385 | -1314785.3105 | -1224629.623 | -1129515.3727 | -1029169.8386 | -923305.3002 | -811618.2121 | -693788.3342 | -569477.813 | -438330.2132 | -299969.4953 | -153998.938 | 0 | 0 | 0 | 0 | 0 | 0 | 0 | 0 | 0 | 0 | 0 | 0 | 0 | 0 | 0 | 0 | 0 | 0 | 0 | 0 | 0 | 0 | 0 | 0 | 0
| Aflossing | Euro |  | -1323185.0991 | -1395960.2795 | -1472738.0949 | -1553738.6901 | -1639194.3181 | -1729350.0056 | -1824464.2559 | -1924809.79 | -2030674.3284 | -2142361.4165 | -2260191.2944 | -2384501.8156 | -2515649.4154 | -2654010.1333 | -2799980.6906 | 0 | 0 | 0 | 0 | 0 | 0 | 0 | 0 | 0 | 0 | 0 | 0 | 0 | 0 | 0 | 0 | 0 | 0 | 0 | 0 | 0 | 0 | 0 | 0 | 0
| Totale lasten lening | Euro |  | -2953979.6286 | -2953979.6286 | -2953979.6286 | -2953979.6286 | -2953979.6286 | -2953979.6286 | -2953979.6286 | -2953979.6286 | -2953979.6286 | -2953979.6286 | -2953979.6286 | -2953979.6286 | -2953979.6286 | -2953979.6286 | -2953979.6286 | 0 | 0 | 0 | 0 | 0 | 0 | 0 | 0 | 0 | 0 | 0 | 0 | 0 | 0 | 0 | 0 | 0 | 0 | 0 | 0 | 0 | 0 | 0 | 0 | 0
BELASTING
| Belastbaar inkomen | Euro |  | -8764684.4607 | -8778109.3462 | -8789255.5982 | -8797937.5516 | -8803958.1233 | -8807108.1594 | -8807165.7472 | -8803895.488 | -8797047.7299 | -8786357.7578 | -8771544.9382 | -8752311.8165 | -8728343.1641 | -8699304.9726 | -8664843.3922 | 0 | 0 | 0 | 0 | 0 | 0 | 0 | 0 | 0 | 0 | 0 | 0 | 0 | 0 | 0 | 0 | 0 | 0 | 0 | 0 | 0 | 0 | 0 | 0 | 0
| Belasting bedrag | Euro |  | 2261288.5909 | 2264752.2113 | 2267627.9443 | 2269867.8883 | 2271421.1958 | 2272233.9051 | 2272248.7628 | 2271405.0359 | 2269638.3143 | 2266880.3015 | 2263058.5941 | 2258096.4487 | 2251912.5363 | 2244420.6829 | 2235529.5952 | 0 | 0 | 0 | 0 | 0 | 0 | 0 | 0 | 0 | 0 | 0 | 0 | 0 | 0 | 0 | 0 | 0 | 0 | 0 | 0 | 0 | 0 | 0 | 0 | 0
CASHFLOWS
| Netto inkomen na belasting | Euro |  | -5002694.3377 | -5085430.7833 | -5170479.1176 | -5257921.7223 | -5347844.6144 | -5440337.6287 | -5535494.6092 | -5633413.6109 | -5734197.1129 | -5837952.2416 | -5944791.0074 | -6054830.5522 | -6168193.412 | -6285007.7918 | -6405407.8565 | 0 | 0 | 0 | 0 | 0 | 0 | 0 | 0 | 0 | 0 | 0 | 0 | 0 | 0 | 0 | 0 | 0 | 0 | 0 | 0 | 0 | 0 | 0 | 0 | 0
| Project cashflow | Euro | -42358299.4675 | -2048714.7091 | -2131451.1547 | -2216499.489 | -2303942.0937 | -2393864.9858 | -2486358.0001 | -2581514.9806 | -2679433.9823 | -2780217.4843 | -2883972.613 | -2990811.3788 | -3100850.9237 | -3214213.7834 | -3331028.1632 | -3451428.2279 | 0 | 0 | 0 | 0 | 0 | 0 | 0 | 0 | 0 | 0 | 0 | 0 | 0 | 0 | 0 | 0 | 0 | 0 | 0 | 0 | 0 | 0 | 0 | 0 | 0
| Equity cashflow | Euro | -12707489.8402 | -5002694.3377 | -5085430.7833 | -5170479.1176 | -5257921.7223 | -5347844.6144 | -5440337.6287 | -5535494.6092 | -5633413.6109 | -5734197.1129 | -5837952.2416 | -5944791.0074 | -6054830.5522 | -6168193.412 | -6285007.7918 | -6405407.8565 | 0 | 0 | 0 | 0 | 0 | 0 | 0 | 0 | 0 | 0 | 0 | 0 | 0 | 0 | 0 | 0 | 0 | 0 | 0 | 0 | 0 | 0 | 0 | 0 | 0
| Subsidiebasis: afzet | t CO2 |  | 55000 | 55000 | 55000 | 55000 | 55000 | 55000 | 55000 | 55000 | 55000 | 55000 | 55000 | 55000 | 55000 | 55000 | 55000 | 0 | 0 | 0 | 0 | 0 | 0 | 0 | 0 | 0 | 0 | 0 | 0 | 0 | 0 | 0 | 0 | 0 | 0 | 0 | 0 | 0 | 0 | 0 | 0 | 0
| Terug te verdienen investering |  | 42358299.4675 | 38308138.297 | 34271402.012 | 30245811.979 | 26228903.8995 | 22218016.3916 | 18210278.9199 | 14202599.0359 | 10191648.8928 | 6173850.9916 | 2145363.1182 | -1897937.5747 | -5960471.3894 | -10046973.8564 | -14162514.515 | -18312516.7539 | -18312516.7539 | -18312516.7539 | -18312516.7539 | -18312516.7539 | -18312516.7539 | -18312516.7539 | -18312516.7539 | -18312516.7539 | -18312516.7539 | -18312516.7539 | -18312516.7539 | -18312516.7539 | -18312516.7539 | -18312516.7539 | -18312516.7539 | -18312516.7539 | -18312516.7539 | -18312516.7539 | -18312516.7539 | -18312516.7539 | -18312516.7539 | -18312516.7539 | -18312516.7539 | -18312516.7539 | -18312516.7539
| DSCR |  | 1: 1.8161; 2: 1.788; 3: 1.7593; 4: 1.7296; 5: 1.6992; 6: 1.6679; 7: 1.6357; 8: 1.6025; 9: 1.5684; 10: 1.5333; 11: 1.4971; 12: 1.4599; 13: 1.4215; 14: 1.382; 15: 1.3412
Tabel: Projectparameters
| Verdisconteerde inkomsten | euro | 0: -35200003.6153
| Verdisconteerde afzet | t CO2 | 0: 263729.6798
| Totale investering | Euro | 0: 42358299.4675
| DSCR (gemiddeld) |  | 0: 1.5934
| Vermogenskostenvergoeding (WACC nominaal/reëel) |  | 0: 6.8% / 4.7%
| Projectrendement (IRR) |  | 0: n.v.t.
| Rendement op eigen vermogen (IRR) |  | 0: n.v.t.
| Aandeel lening | Euro | 0: 29650809.6272
| Aandeel eigen vermogen | Euro | 0: 12707489.8402
| Warmtekrachtverhouding | W:E | 0: 0
| Samengesteld aantal vollasturen | uur/jaar | 0: 4000
| Terugverdientijd (inclusief SDE++ subsidie) | jaren | 0: tussen 10 en 11 jaren
| Bodemprijs of basisprijs | 69.1032
| Bodemprijs of basisprijs netlevering | n.v.t.
| Bodemprijs of basisprijs niet-netlevering | n.v.t.
| Voorlopig correctiebedrag 2023 | 47.884
| Voorlopig correctiebedrag 2023 netlevering | n.v.t.
| Voorlopig correctiebedrag 2023 niet-netlevering | n.v.t.
| Voorlopige GvO-waarde 2023 | 0
| Voorlopige GvO-waarde 2023 netlevering | n.v.t.
| Voorlopige GvO-waarde 2023 niet-netlevering | 0
| Beleidsperiode geproduceerde eenheden | 825000
| Totale geproduceerde eenheden bij Termijn m.b.t. totale vermeden emissies | 825000
| Verrekeningsfactor bespaarde emissies | 1

## 175
Berekening basisbedragen: Eindadvies SDE++ 2023 (inclusief errata van 26 april, 15 mei en 31 augustus 2023 en inclusief het addendum van 27 juli 2023)
CCU bestaande installatie, postcombustion, vloeibaar
| BASISBEDRAG | Waarde | Eenheid | Toelichting
| Basisbedrag | 225.8159 | Euro/t CO2
| CO2-subsidie-intensiteit | 162 | Euro/t CO2
| Langetermijnprijs | 103.6547 | Euro/t CO2
| Netto vermeden emissies per geproduceerde eenheid | 753.14 | kg CO2/t CO2
| Productie-eenheid | t CO2
| Vermogenseenheid | tCO2/uur
| Berekeningswijze correctiebedrag methode-ID | 45 |  | LT_g[LHV] / ketel_co2 x 1000 - 90% x 1000 x LT_e/wkk_co2 + LT_co2_verm_opex
| ZON-PV SPECIFIEKE INPUT PARAMETERS | Waarde | Eenheid | Toelichting
Berekeningswijze correctiebedrag methode-ID netlevering
Berekeningswijze correctiebedrag methode-ID niet-netlevering
Netlevering deel
Niet-netlevering deel
| Langetermijnprijs netlevering | n.v.t.
| Langetermijnprijs niet-netlevering | n.v.t
| CONVERSIEFACTOREN | Waarde | Eenheid | Toelichting
| Verbrandingswaarde methaan (onderwaarde) | 35.8 | MJ/Nm3
| Verbrandingswaarde hernieuwbaar gas (onderwaarde) | 31.65 | MJ/Nm3
| Verbrandingswaarde hernieuwbaar gas (bovenwaarde) | 35.17 | MJ/Nm3
| kWh naar MJ | 3.6 | MJ/kWh
| INPUTVARIABELEN | Waarde | Eenheid | Toelichting
| Inputvermogen | 13.75 | tCO2/uur
Gaat het om een installatie voor hernieuwbaar gas?
Methaangehalte hernieuwbaar gas voor gaszuivering
| Vermogen hernieuwbaargasproductie (voor zuivering) | 0 | Nm3/uur
| Outputvermogen (thermisch of hernieuwbaar gas) |  | tCO2/uur
| Outputvermogen (hernieuwbaar gas) | 0 | Nm3/uur
| Outputvermogen (elektrisch of overig) | 13.75 | tCO2/uur
| Vollasturen levering (thermisch of hernieuwbaar gas) |  | uur/jaar | Bij een installatie voor gecombineerde opwekking, wordt de bedrijfstijd genomen als maximum van de vollasturen warmte en vollasturen elektriciteit.
| Vollasturen levering (elektrisch of overig) | 4000 | uur/jaar | Bij een installatie voor gecombineerde opwekking, wordt de bedrijfstijd genomen als maximum van de vollasturen warmte en vollasturen elektriciteit.
RENDEMENTEN
| Max. elektrisch rendement | 100%
| Elektrisch rendement | 100%
| Thermisch rendement of rendement gasproductie | 0%
| Elektriciteitsderving bij warmtelevering |  | elektriciteit : warmte
KOSTEN
| Investeringskosten input gebaseerd |  | Euro/tCO2/uur
| Investeringskosten output gebaseerd | 3827692 | Euro/tCO2/uur
| Totale investeringskosten | 52.9992 | Euro (miljoen)
| Vaste operationele kosten input gebaseerd |  | Euro/tCO2/uur/jaar
| Vaste operationele kosten output gebaseerd | 88553.84 | Euro/tCO2/uur/jaar
| Totale jaarlijkse vaste operationele kosten | 1217.6153 | Euro (duizend)
| Variabele operationele kosten (incl. contractkosten) | 74.5784 | Euro/t CO2
ENERGIEGEBRUIK
| Energie-inhoud brandstof |  | GJ/ton
| Biomassadoorzet | 0 | ton/jaar
| Netto brandstofprijs (aan de poort, incl. risico-opslag) |  | Euro/ton
| Relatief elektriciteitsgebruik | 212 | kWh/t CO2
| Elektriciteitsgebruik | 11660 | MWh/jaar
| Relatief warmtegebruik | 670 | kWh/t CO2
| Warmtegebruik | 36850 | MWh/jaar
| Relatief gasgebruik |  | kWh/t CO2
| Gasgebruik | 0 | MWh/jaar
EMISSIEFACTOREN
| Productie van warmte of overig |  | kg CO2/kWh
| Productie van elektriciteit of overig | 930 | kg CO2/t CO2
| Productie van gas of overig |  | kg CO2/kWh
| Gebruik van biomassa |  | kg CO2/ton
| Gebruik van warmte | 0.226 | kg CO2/kWh
| Gebruik van elektriciteit | 0.12 | kg CO2/kWh
| Gebruik van gas |  | kg CO2/kWh
PARAMETERS NA SUBSIDIEPERIODE
| Elektriciteitsprijs na subsidieperiode (incl PIF) |  | Euro/kWh
| Vollasturen na subsidieperiode elektriciteit of overige |  | uur/jaar
| Prijs warmte of hernieuwbaar gas na subsidieperiode |  | Euro/kWh
| Vollasturen na subsidieperiode warmte of hernieuwbaar gas |  | uur/jaar
INVESTERINGSSUBSIDIES
| Investeringssubsidie t.g.v. vreemd vermogen |  | Euro
| Investeringssubsidie t.g.v. eigen vermogen (NCW) |  | Euro
FINANCIELE PARAMETERS
| Inflatie | 2%
| Rendement op vreemd vermogen | 5.5%
| Rendement op eigen vermogen | 13%
| Percentage vreemd vermogen in investering | 70%
| Percentage eigen vermogen in investering | 30%
| Vennootschapsbelasting | 25.8%
TERMIJNEN
| Economische levensduur | 15 | jaar
| Termijn lening | 15 | jaar
| Afschrijvingstermijn | 15 | jaar
| Beleidsperiode | 15 | jaar
| Termijn m.b.t. totale vermeden emissies |  | jaar
| ONREGELMATIGE CASHFLOWS |  |  | Toelichting
| Waarde |  |  | Voer in cel C90 het jaar in waarin de onregelmatige cashflow plaatsvindt en in cel D90 de kosten (als negatieve waarde) in dat specifieke jaar.
| Afsluitprovisie op lening | 1%
| Afsluitprovisie op lening handmatig |  |  | Indien de afsluitprovisie handmatig moet worden ingevoerd, voer dan in cel C92 het bedrag van de afsluitprovisie.
| JAREN |  | Jaar | 2023 | 2024 | 2025 | 2026 | 2027 | 2028 | 2029 | 2030 | 2031 | 2032 | 2033 | 2034 | 2035 | 2036 | 2037 | 2038 | 2039 | 2040 | 2041 | 2042 | 2043
Basisbedrag (niet invullen voor basisbedragberekening, deze cellen kunnen gebruikt worden om de inkomsten toe te voegen)
Correctiebedrag (niet invullen voor basisbedragberekening, deze cellen kunnen gebruikt worden om de inkomsten toe te voegen)
| Inflator |  | index | 1 | 1.02 | 1.0404 | 1.0612 | 1.0824 | 1.1041 | 1.1262 | 1.1487 | 1.1717 | 1.1951 | 1.219 | 1.2434 | 1.2682 | 1.2936 | 1.3195 | 1.3459 | 1.3728 | 1.4002 | 1.4282 | 1.4568 | 1.4859 | 1.5157 | 1.546 | 1.5769 | 1.6084 | 1.6406 | 1.6734 | 1.7069 | 1.741 | 1.7758 | 1.8114 | 1.8476 | 1.8845 | 1.9222 | 1.9607 | 1.9999 | 2.0399 | 2.0807 | 2.1223 | 2.1647
Tabel: Nominale kasstroom (positieve bedragen = gunstig voor de producent)
| INITIELE INVESTERING |  | 0 | 1 | 2 | 3 | 4 | 5 | 6 | 7 | 8 | 9 | 10 | 11 | 12 | 13 | 14 | 15 | 16 | 17 | 18 | 19 | 20 | 21 | 22 | 23 | 24 | 25 | 26 | 27 | 28 | 29 | 30 | 31 | 32 | 33 | 34 | 35 | 36 | 37 | 38 | 39 | 40
| Investering | Euro | 0: -52999180.355
AFZET
| Afzet elektriciteit of overige | t CO2 |  | 55000 | 55000 | 55000 | 55000 | 55000 | 55000 | 55000 | 55000 | 55000 | 55000 | 55000 | 55000 | 55000 | 55000 | 55000 | 0 | 0 | 0 | 0 | 0 | 0 | 0 | 0 | 0 | 0 | 0 | 0 | 0 | 0 | 0 | 0 | 0 | 0 | 0 | 0 | 0 | 0 | 0 | 0 | 0
| Afzet warmte | t CO2 |  | 0 | 0 | 0 | 0 | 0 | 0 | 0 | 0 | 0 | 0 | 0 | 0 | 0 | 0 | 0 | 0 | 0 | 0 | 0 | 0 | 0 | 0 | 0 | 0 | 0 | 0 | 0 | 0 | 0 | 0 | 0 | 0 | 0 | 0 | 0 | 0 | 0 | 0 | 0 | 0
| Afzet hernieuwbaar gas | kWh (HHV) |  | 0 | 0 | 0 | 0 | 0 | 0 | 0 | 0 | 0 | 0 | 0 | 0 | 0 | 0 | 0 | 0 | 0 | 0 | 0 | 0 | 0 | 0 | 0 | 0 | 0 | 0 | 0 | 0 | 0 | 0 | 0 | 0 | 0 | 0 | 0 | 0 | 0 | 0 | 0 | 0
| Afzet | t CO2 |  | 55000 | 55000 | 55000 | 55000 | 55000 | 55000 | 55000 | 55000 | 55000 | 55000 | 55000 | 55000 | 55000 | 55000 | 55000 | 0 | 0 | 0 | 0 | 0 | 0 | 0 | 0 | 0 | 0 | 0 | 0 | 0 | 0 | 0 | 0 | 0 | 0 | 0 | 0 | 0 | 0 | 0 | 0 | 0
KOSTEN EN INKOMSTEN
| Operationele kosten | Euro |  | -5319427.3 | -5425815.846 | -5534332.1629 | -5645018.8062 | -5757919.1823 | -5873077.5659 | -5990539.1173 | -6110349.8996 | -6232556.8976 | -6357208.0356 | -6484352.1963 | -6614039.2402 | -6746320.025 | -6881246.4255 | -7018871.354 | 0 | 0 | 0 | 0 | 0 | 0 | 0 | 0 | 0 | 0 | 0 | 0 | 0 | 0 | 0 | 0 | 0 | 0 | 0 | 0 | 0 | 0 | 0 | 0 | 0
| Brandstofkosten (biomassa) | Euro |  | 0 | 0 | 0 | 0 | 0 | 0 | 0 | 0 | 0 | 0 | 0 | 0 | 0 | 0 | 0 | 0 | 0 | 0 | 0 | 0 | 0 | 0 | 0 | 0 | 0 | 0 | 0 | 0 | 0 | 0 | 0 | 0 | 0 | 0 | 0 | 0 | 0 | 0 | 0 | 0
| Marktwaarde elektriciteit na einde beleidsperiode | Euro/kWh |  | 0 | 0 | 0 | 0 | 0 | 0 | 0 | 0 | 0 | 0 | 0 | 0 | 0 | 0 | 0 | 0 | 0 | 0 | 0 | 0 | 0 | 0 | 0 | 0 | 0 | 0 | 0 | 0 | 0 | 0 | 0 | 0 | 0 | 0 | 0 | 0 | 0 | 0 | 0 | 0
| Marktwaarde warmte of hernieuwbaar gas na einde beleidsperiode | Euro/kWh |  | 0 | 0 | 0 | 0 | 0 | 0 | 0 | 0 | 0 | 0 | 0 | 0 | 0 | 0 | 0 | 0 | 0 | 0 | 0 | 0 | 0 | 0 | 0 | 0 | 0 | 0 | 0 | 0 | 0 | 0 | 0 | 0 | 0 | 0 | 0 | 0 | 0 | 0 | 0 | 0
| Correctiebedrag | Euro/t CO2 |  | 0 | 0 | 0 | 0 | 0 | 0 | 0 | 0 | 0 | 0 | 0 | 0 | 0 | 0 | 0 | 0 | 0 | 0 | 0 | 0 | 0 | 0 | 0 | 0 | 0 | 0 | 0 | 0 | 0 | 0 | 0 | 0 | 0 | 0 | 0 | 0 | 0 | 0 | 0 | 0
| Basisbedrag | Euro/t CO2 |  | 0 | 0 | 0 | 0 | 0 | 0 | 0 | 0 | 0 | 0 | 0 | 0 | 0 | 0 | 0 | 0 | 0 | 0 | 0 | 0 | 0 | 0 | 0 | 0 | 0 | 0 | 0 | 0 | 0 | 0 | 0 | 0 | 0 | 0 | 0 | 0 | 0 | 0 | 0 | 0
| SDE-vergoeding | Euro |  | 0 | 0 | 0 | 0 | 0 | 0 | 0 | 0 | 0 | 0 | 0 | 0 | 0 | 0 | 0 | 0 | 0 | 0 | 0 | 0 | 0 | 0 | 0 | 0 | 0 | 0 | 0 | 0 | 0 | 0 | 0 | 0 | 0 | 0 | 0 | 0 | 0 | 0 | 0 | 0
| Marktinkomsten na einde beleidsperiode | Euro |  | 0 | 0 | 0 | 0 | 0 | 0 | 0 | 0 | 0 | 0 | 0 | 0 | 0 | 0 | 0 | 0 | 0 | 0 | 0 | 0 | 0 | 0 | 0 | 0 | 0 | 0 | 0 | 0 | 0 | 0 | 0 | 0 | 0 | 0 | 0 | 0 | 0 | 0 | 0 | 0
| Marktinkomsten gedurende beleidsperiode | Euro |  | 0 | 0 | 0 | 0 | 0 | 0 | 0 | 0 | 0 | 0 | 0 | 0 | 0 | 0 | 0 | 0 | 0 | 0 | 0 | 0 | 0 | 0 | 0 | 0 | 0 | 0 | 0 | 0 | 0 | 0 | 0 | 0 | 0 | 0 | 0 | 0 | 0 | 0 | 0 | 0
TOTALE KOSTEN EN INKOMSTEN
| Inkomen totaal (nominaal) | Euro |  | 0 | 0 | 0 | 0 | 0 | 0 | 0 | 0 | 0 | 0 | 0 | 0 | 0 | 0 | 0 | 0 | 0 | 0 | 0 | 0 | 0 | 0 | 0 | 0 | 0 | 0 | 0 | 0 | 0 | 0 | 0 | 0 | 0 | 0 | 0 | 0 | 0 | 0 | 0 | 0
| Kosten totaal (nominaal) | Euro |  | -5319427.3 | -5425815.846 | -5534332.1629 | -5645018.8062 | -5757919.1823 | -5873077.5659 | -5990539.1173 | -6110349.8996 | -6232556.8976 | -6357208.0356 | -6484352.1963 | -6614039.2402 | -6746320.025 | -6881246.4255 | -7018871.354 | 0 | 0 | 0 | 0 | 0 | 0 | 0 | 0 | 0 | 0 | 0 | 0 | 0 | 0 | 0 | 0 | 0 | 0 | 0 | 0 | 0 | 0 | 0 | 0 | 0
| Bruto inkomen (nominaal) | Euro |  | -5319427.3 | -5425815.846 | -5534332.1629 | -5645018.8062 | -5757919.1823 | -5873077.5659 | -5990539.1173 | -6110349.8996 | -6232556.8976 | -6357208.0356 | -6484352.1963 | -6614039.2402 | -6746320.025 | -6881246.4255 | -7018871.354 | 0 | 0 | 0 | 0 | 0 | 0 | 0 | 0 | 0 | 0 | 0 | 0 | 0 | 0 | 0 | 0 | 0 | 0 | 0 | 0 | 0 | 0 | 0 | 0 | 0
AFSCHRIJVING EN SCHULDEN
| Afschrijving | Euro |  | -3533278.6903 | -3533278.6903 | -3533278.6903 | -3533278.6903 | -3533278.6903 | -3533278.6903 | -3533278.6903 | -3533278.6903 | -3533278.6903 | -3533278.6903 | -3533278.6903 | -3533278.6903 | -3533278.6903 | -3533278.6903 | -3533278.6903 | 0 | 0 | 0 | 0 | 0 | 0 | 0 | 0 | 0 | 0 | 0 | 0 | 0 | 0 | 0 | 0 | 0 | 0 | 0 | 0 | 0 | 0 | 0 | 0 | 0
| Rente | Euro |  | -2040468.4437 | -1949411.32 | -1853346.0545 | -1751997.1994 | -1645074.1573 | -1532270.3478 | -1413262.3288 | -1287708.8688 | -1155249.9685 | -1015505.8287 | -868075.7612 | -712537.04 | -548443.6891 | -375325.2039 | -192685.202 | 0 | 0 | 0 | 0 | 0 | 0 | 0 | 0 | 0 | 0 | 0 | 0 | 0 | 0 | 0 | 0 | 0 | 0 | 0 | 0 | 0 | 0 | 0 | 0 | 0
| Aflossing | Euro |  | -1655584.0671 | -1746641.1908 | -1842706.4563 | -1944055.3114 | -2050978.3535 | -2163782.163 | -2282790.182 | -2408343.642 | -2540802.5423 | -2680546.6821 | -2827976.7496 | -2983515.4708 | -3147608.8217 | -3320727.3069 | -3503367.3088 | 0 | 0 | 0 | 0 | 0 | 0 | 0 | 0 | 0 | 0 | 0 | 0 | 0 | 0 | 0 | 0 | 0 | 0 | 0 | 0 | 0 | 0 | 0 | 0 | 0
| Totale lasten lening | Euro |  | -3696052.5108 | -3696052.5108 | -3696052.5108 | -3696052.5108 | -3696052.5108 | -3696052.5108 | -3696052.5108 | -3696052.5108 | -3696052.5108 | -3696052.5108 | -3696052.5108 | -3696052.5108 | -3696052.5108 | -3696052.5108 | -3696052.5108 | 0 | 0 | 0 | 0 | 0 | 0 | 0 | 0 | 0 | 0 | 0 | 0 | 0 | 0 | 0 | 0 | 0 | 0 | 0 | 0 | 0 | 0 | 0 | 0 | 0
BELASTING
| Belastbaar inkomen | Euro |  | -10893174.434 | -10908505.8563 | -10920956.9077 | -10930294.6959 | -10936272.0299 | -10938626.6041 | -10937080.1364 | -10931337.4588 | -10921085.5565 | -10905992.5546 | -10885706.6478 | -10859854.9705 | -10828042.4044 | -10789850.3197 | -10744835.2463 | 0 | 0 | 0 | 0 | 0 | 0 | 0 | 0 | 0 | 0 | 0 | 0 | 0 | 0 | 0 | 0 | 0 | 0 | 0 | 0 | 0 | 0 | 0 | 0 | 0
| Belasting bedrag | Euro |  | 2810439.004 | 2814394.5109 | 2817606.8822 | 2820016.0315 | 2821558.1837 | 2822165.6639 | 2821766.6752 | 2820285.0644 | 2817640.0736 | 2813746.0791 | 2808512.3151 | 2801842.5824 | 2793634.9403 | 2783781.3825 | 2772167.4936 | 0 | 0 | 0 | 0 | 0 | 0 | 0 | 0 | 0 | 0 | 0 | 0 | 0 | 0 | 0 | 0 | 0 | 0 | 0 | 0 | 0 | 0 | 0 | 0 | 0
CASHFLOWS
| Netto inkomen na belasting | Euro |  | -6205040.8068 | -6307473.8459 | -6412777.7915 | -6521055.2854 | -6632413.5094 | -6746964.4129 | -6864824.9529 | -6986117.346 | -7110969.3348 | -7239514.4673 | -7371892.3919 | -7508249.1686 | -7648737.5955 | -7793517.5538 | -7942756.3713 | 0 | 0 | 0 | 0 | 0 | 0 | 0 | 0 | 0 | 0 | 0 | 0 | 0 | 0 | 0 | 0 | 0 | 0 | 0 | 0 | 0 | 0 | 0 | 0 | 0
| Project cashflow | Euro | -52999180.355 | -2508988.296 | -2611421.3351 | -2716725.2807 | -2825002.7746 | -2936360.9986 | -3050911.9021 | -3168772.4421 | -3290064.8352 | -3414916.824 | -3543461.9565 | -3675839.8811 | -3812196.6578 | -3952685.0847 | -4097465.043 | -4246703.8605 | 0 | 0 | 0 | 0 | 0 | 0 | 0 | 0 | 0 | 0 | 0 | 0 | 0 | 0 | 0 | 0 | 0 | 0 | 0 | 0 | 0 | 0 | 0 | 0 | 0
| Equity cashflow | Euro | -15899754.1065 | -6205040.8068 | -6307473.8459 | -6412777.7915 | -6521055.2854 | -6632413.5094 | -6746964.4129 | -6864824.9529 | -6986117.346 | -7110969.3348 | -7239514.4673 | -7371892.3919 | -7508249.1686 | -7648737.5955 | -7793517.5538 | -7942756.3713 | 0 | 0 | 0 | 0 | 0 | 0 | 0 | 0 | 0 | 0 | 0 | 0 | 0 | 0 | 0 | 0 | 0 | 0 | 0 | 0 | 0 | 0 | 0 | 0 | 0
| Subsidiebasis: afzet | t CO2 |  | 55000 | 55000 | 55000 | 55000 | 55000 | 55000 | 55000 | 55000 | 55000 | 55000 | 55000 | 55000 | 55000 | 55000 | 55000 | 0 | 0 | 0 | 0 | 0 | 0 | 0 | 0 | 0 | 0 | 0 | 0 | 0 | 0 | 0 | 0 | 0 | 0 | 0 | 0 | 0 | 0 | 0 | 0 | 0
| Terug te verdienen investering |  | 52999180.355 | 47939201.5987 | 42894554.2646 | 37862357.982 | 32839499.4876 | 27822618.3272 | 22808091.7409 | 17792018.687 | 12770202.9555 | 7738135.3216 | 2690974.6859 | -2376471.8567 | -7469770.0765 | -12594880.8625 | -17758183.7331 | -22966501.6771 | -22966501.6771 | -22966501.6771 | -22966501.6771 | -22966501.6771 | -22966501.6771 | -22966501.6771 | -22966501.6771 | -22966501.6771 | -22966501.6771 | -22966501.6771 | -22966501.6771 | -22966501.6771 | -22966501.6771 | -22966501.6771 | -22966501.6771 | -22966501.6771 | -22966501.6771 | -22966501.6771 | -22966501.6771 | -22966501.6771 | -22966501.6771 | -22966501.6771 | -22966501.6771 | -22966501.6771 | -22966501.6771
| DSCR |  | 1: 1.8145; 2: 1.7868; 3: 1.7583; 4: 1.729; 5: 1.6989; 6: 1.6679; 7: 1.636; 8: 1.6032; 9: 1.5694; 10: 1.5346; 11: 1.4988; 12: 1.4619; 13: 1.4239; 14: 1.3847; 15: 1.3444
Tabel: Projectparameters
| Verdisconteerde inkomsten | euro | 0: -43654612.6495
| Verdisconteerde afzet | t CO2 | 0: 263729.6798
| Totale investering | Euro | 0: 52999180.355
| DSCR (gemiddeld) |  | 0: 1.5942
| Vermogenskostenvergoeding (WACC nominaal/reëel) |  | 0: 6.8% / 4.7%
| Projectrendement (IRR) |  | 0: n.v.t.
| Rendement op eigen vermogen (IRR) |  | 0: n.v.t.
| Aandeel lening | Euro | 0: 37099426.2485
| Aandeel eigen vermogen | Euro | 0: 15899754.1065
| Warmtekrachtverhouding | W:E | 0: 0
| Samengesteld aantal vollasturen | uur/jaar | 0: 4000
| Terugverdientijd (inclusief SDE++ subsidie) | jaren | 0: tussen 10 en 11 jaren
| Bodemprijs of basisprijs | 69.1032
| Bodemprijs of basisprijs netlevering | n.v.t.
| Bodemprijs of basisprijs niet-netlevering | n.v.t.
| Voorlopig correctiebedrag 2023 | 47.884
| Voorlopig correctiebedrag 2023 netlevering | n.v.t.
| Voorlopig correctiebedrag 2023 niet-netlevering | n.v.t.
| Voorlopige GvO-waarde 2023 | 0
| Voorlopige GvO-waarde 2023 netlevering | n.v.t.
| Voorlopige GvO-waarde 2023 niet-netlevering | 0
| Beleidsperiode geproduceerde eenheden | 825000
| Totale geproduceerde eenheden bij Termijn m.b.t. totale vermeden emissies | 825000
| Verrekeningsfactor bespaarde emissies | 1

## 176
Berekening basisbedragen: Eindadvies SDE++ 2023 (inclusief errata van 26 april, 15 mei en 31 augustus 2023 en inclusief het addendum van 27 juli 2023)
CCU nieuwe installatie, postcombustion, bestaande pijpleiding
| BASISBEDRAG | Waarde | Eenheid | Toelichting
| Basisbedrag | 141.2888 | Euro/t CO2
| CO2-subsidie-intensiteit | 48 | Euro/t CO2
| Langetermijnprijs | 103.6547 | Euro/t CO2
| Netto vermeden emissies per geproduceerde eenheid | 778.5 | kg CO2/t CO2
| Productie-eenheid | t CO2
| Vermogenseenheid | tCO2/uur
| Berekeningswijze correctiebedrag methode-ID | 45 |  | LT_g[LHV] / ketel_co2 x 1000 - 90% x 1000 x LT_e/wkk_co2 + LT_co2_verm_opex
| ZON-PV SPECIFIEKE INPUT PARAMETERS | Waarde | Eenheid | Toelichting
Berekeningswijze correctiebedrag methode-ID netlevering
Berekeningswijze correctiebedrag methode-ID niet-netlevering
Netlevering deel
Niet-netlevering deel
| Langetermijnprijs netlevering | n.v.t.
| Langetermijnprijs niet-netlevering | n.v.t
| CONVERSIEFACTOREN | Waarde | Eenheid | Toelichting
| Verbrandingswaarde methaan (onderwaarde) | 35.8 | MJ/Nm3
| Verbrandingswaarde hernieuwbaar gas (onderwaarde) | 31.65 | MJ/Nm3
| Verbrandingswaarde hernieuwbaar gas (bovenwaarde) | 35.17 | MJ/Nm3
| kWh naar MJ | 3.6 | MJ/kWh
| INPUTVARIABELEN | Waarde | Eenheid | Toelichting
| Inputvermogen | 13.75 | tCO2/uur
Gaat het om een installatie voor hernieuwbaar gas?
Methaangehalte hernieuwbaar gas voor gaszuivering
| Vermogen hernieuwbaargasproductie (voor zuivering) | 0 | Nm3/uur
| Outputvermogen (thermisch of hernieuwbaar gas) |  | tCO2/uur
| Outputvermogen (hernieuwbaar gas) | 0 | Nm3/uur
| Outputvermogen (elektrisch of overig) | 13.75 | tCO2/uur
| Vollasturen levering (thermisch of hernieuwbaar gas) |  | uur/jaar | Bij een installatie voor gecombineerde opwekking, wordt de bedrijfstijd genomen als maximum van de vollasturen warmte en vollasturen elektriciteit.
| Vollasturen levering (elektrisch of overig) | 4000 | uur/jaar | Bij een installatie voor gecombineerde opwekking, wordt de bedrijfstijd genomen als maximum van de vollasturen warmte en vollasturen elektriciteit.
RENDEMENTEN
| Max. elektrisch rendement | 100%
| Elektrisch rendement | 100%
| Thermisch rendement of rendement gasproductie | 0%
| Elektriciteitsderving bij warmtelevering |  | elektriciteit : warmte
KOSTEN
| Investeringskosten input gebaseerd |  | Euro/tCO2/uur
| Investeringskosten output gebaseerd | 2443804.2727 | Euro/tCO2/uur
| Totale investeringskosten | 33.8375 | Euro (miljoen)
| Vaste operationele kosten input gebaseerd |  | Euro/tCO2/uur/jaar
| Vaste operationele kosten output gebaseerd | 48876.0855 | Euro/tCO2/uur/jaar
| Totale jaarlijkse vaste operationele kosten | 672.0462 | Euro (duizend)
| Variabele operationele kosten (incl. contractkosten) | 46.9178 | Euro/t CO2
ENERGIEGEBRUIK
| Energie-inhoud brandstof |  | GJ/ton
| Biomassadoorzet | 0 | ton/jaar
| Netto brandstofprijs (aan de poort, incl. risico-opslag) |  | Euro/ton
| Relatief elektriciteitsgebruik | 132.5 | kWh/t CO2
| Elektriciteitsgebruik | 7287.5 | MWh/jaar
| Relatief warmtegebruik | 600 | kWh/t CO2
| Warmtegebruik | 33000 | MWh/jaar
| Relatief gasgebruik |  | kWh/t CO2
| Gasgebruik | 0 | MWh/jaar
EMISSIEFACTOREN
| Productie van warmte of overig |  | kg CO2/kWh
| Productie van elektriciteit of overig | 930 | kg CO2/t CO2
| Productie van gas of overig |  | kg CO2/kWh
| Gebruik van biomassa |  | kg CO2/ton
| Gebruik van warmte | 0.226 | kg CO2/kWh
| Gebruik van elektriciteit | 0.12 | kg CO2/kWh
| Gebruik van gas |  | kg CO2/kWh
PARAMETERS NA SUBSIDIEPERIODE
| Elektriciteitsprijs na subsidieperiode (incl PIF) |  | Euro/kWh
| Vollasturen na subsidieperiode elektriciteit of overige |  | uur/jaar
| Prijs warmte of hernieuwbaar gas na subsidieperiode |  | Euro/kWh
| Vollasturen na subsidieperiode warmte of hernieuwbaar gas |  | uur/jaar
INVESTERINGSSUBSIDIES
| Investeringssubsidie t.g.v. vreemd vermogen |  | Euro
| Investeringssubsidie t.g.v. eigen vermogen (NCW) |  | Euro
FINANCIELE PARAMETERS
| Inflatie | 2%
| Rendement op vreemd vermogen | 5.5%
| Rendement op eigen vermogen | 13%
| Percentage vreemd vermogen in investering | 70%
| Percentage eigen vermogen in investering | 30%
| Vennootschapsbelasting | 25.8%
TERMIJNEN
| Economische levensduur | 15 | jaar
| Termijn lening | 15 | jaar
| Afschrijvingstermijn | 15 | jaar
| Beleidsperiode | 15 | jaar
| Termijn m.b.t. totale vermeden emissies |  | jaar
| ONREGELMATIGE CASHFLOWS |  |  | Toelichting
| Waarde |  |  | Voer in cel C90 het jaar in waarin de onregelmatige cashflow plaatsvindt en in cel D90 de kosten (als negatieve waarde) in dat specifieke jaar.
| Afsluitprovisie op lening | 1%
| Afsluitprovisie op lening handmatig |  |  | Indien de afsluitprovisie handmatig moet worden ingevoerd, voer dan in cel C92 het bedrag van de afsluitprovisie.
| JAREN |  | Jaar | 2023 | 2024 | 2025 | 2026 | 2027 | 2028 | 2029 | 2030 | 2031 | 2032 | 2033 | 2034 | 2035 | 2036 | 2037 | 2038 | 2039 | 2040 | 2041 | 2042 | 2043
Basisbedrag (niet invullen voor basisbedragberekening, deze cellen kunnen gebruikt worden om de inkomsten toe te voegen)
Correctiebedrag (niet invullen voor basisbedragberekening, deze cellen kunnen gebruikt worden om de inkomsten toe te voegen)
| Inflator |  | index | 1 | 1.02 | 1.0404 | 1.0612 | 1.0824 | 1.1041 | 1.1262 | 1.1487 | 1.1717 | 1.1951 | 1.219 | 1.2434 | 1.2682 | 1.2936 | 1.3195 | 1.3459 | 1.3728 | 1.4002 | 1.4282 | 1.4568 | 1.4859 | 1.5157 | 1.546 | 1.5769 | 1.6084 | 1.6406 | 1.6734 | 1.7069 | 1.741 | 1.7758 | 1.8114 | 1.8476 | 1.8845 | 1.9222 | 1.9607 | 1.9999 | 2.0399 | 2.0807 | 2.1223 | 2.1647
Tabel: Nominale kasstroom (positieve bedragen = gunstig voor de producent)
| INITIELE INVESTERING |  | 0 | 1 | 2 | 3 | 4 | 5 | 6 | 7 | 8 | 9 | 10 | 11 | 12 | 13 | 14 | 15 | 16 | 17 | 18 | 19 | 20 | 21 | 22 | 23 | 24 | 25 | 26 | 27 | 28 | 29 | 30 | 31 | 32 | 33 | 34 | 35 | 36 | 37 | 38 | 39 | 40
| Investering | Euro | 0: -33837524.9112
AFZET
| Afzet elektriciteit of overige | t CO2 |  | 55000 | 55000 | 55000 | 55000 | 55000 | 55000 | 55000 | 55000 | 55000 | 55000 | 55000 | 55000 | 55000 | 55000 | 55000 | 0 | 0 | 0 | 0 | 0 | 0 | 0 | 0 | 0 | 0 | 0 | 0 | 0 | 0 | 0 | 0 | 0 | 0 | 0 | 0 | 0 | 0 | 0 | 0 | 0
| Afzet warmte | t CO2 |  | 0 | 0 | 0 | 0 | 0 | 0 | 0 | 0 | 0 | 0 | 0 | 0 | 0 | 0 | 0 | 0 | 0 | 0 | 0 | 0 | 0 | 0 | 0 | 0 | 0 | 0 | 0 | 0 | 0 | 0 | 0 | 0 | 0 | 0 | 0 | 0 | 0 | 0 | 0 | 0
| Afzet hernieuwbaar gas | kWh (HHV) |  | 0 | 0 | 0 | 0 | 0 | 0 | 0 | 0 | 0 | 0 | 0 | 0 | 0 | 0 | 0 | 0 | 0 | 0 | 0 | 0 | 0 | 0 | 0 | 0 | 0 | 0 | 0 | 0 | 0 | 0 | 0 | 0 | 0 | 0 | 0 | 0 | 0 | 0 | 0 | 0
| Afzet | t CO2 |  | 55000 | 55000 | 55000 | 55000 | 55000 | 55000 | 55000 | 55000 | 55000 | 55000 | 55000 | 55000 | 55000 | 55000 | 55000 | 0 | 0 | 0 | 0 | 0 | 0 | 0 | 0 | 0 | 0 | 0 | 0 | 0 | 0 | 0 | 0 | 0 | 0 | 0 | 0 | 0 | 0 | 0 | 0 | 0
KOSTEN EN INKOMSTEN
| Operationele kosten | Euro |  | -3252522.425 | -3317572.8735 | -3383924.331 | -3451602.8176 | -3520634.8739 | -3591047.5714 | -3662868.5228 | -3736125.8933 | -3810848.4112 | -3887065.3794 | -3964806.687 | -4044102.8207 | -4124984.8771 | -4207484.5747 | -4291634.2662 | 0 | 0 | 0 | 0 | 0 | 0 | 0 | 0 | 0 | 0 | 0 | 0 | 0 | 0 | 0 | 0 | 0 | 0 | 0 | 0 | 0 | 0 | 0 | 0 | 0
| Brandstofkosten (biomassa) | Euro |  | 0 | 0 | 0 | 0 | 0 | 0 | 0 | 0 | 0 | 0 | 0 | 0 | 0 | 0 | 0 | 0 | 0 | 0 | 0 | 0 | 0 | 0 | 0 | 0 | 0 | 0 | 0 | 0 | 0 | 0 | 0 | 0 | 0 | 0 | 0 | 0 | 0 | 0 | 0 | 0
| Marktwaarde elektriciteit na einde beleidsperiode | Euro/kWh |  | 0 | 0 | 0 | 0 | 0 | 0 | 0 | 0 | 0 | 0 | 0 | 0 | 0 | 0 | 0 | 0 | 0 | 0 | 0 | 0 | 0 | 0 | 0 | 0 | 0 | 0 | 0 | 0 | 0 | 0 | 0 | 0 | 0 | 0 | 0 | 0 | 0 | 0 | 0 | 0
| Marktwaarde warmte of hernieuwbaar gas na einde beleidsperiode | Euro/kWh |  | 0 | 0 | 0 | 0 | 0 | 0 | 0 | 0 | 0 | 0 | 0 | 0 | 0 | 0 | 0 | 0 | 0 | 0 | 0 | 0 | 0 | 0 | 0 | 0 | 0 | 0 | 0 | 0 | 0 | 0 | 0 | 0 | 0 | 0 | 0 | 0 | 0 | 0 | 0 | 0
| Correctiebedrag | Euro/t CO2 |  | 0 | 0 | 0 | 0 | 0 | 0 | 0 | 0 | 0 | 0 | 0 | 0 | 0 | 0 | 0 | 0 | 0 | 0 | 0 | 0 | 0 | 0 | 0 | 0 | 0 | 0 | 0 | 0 | 0 | 0 | 0 | 0 | 0 | 0 | 0 | 0 | 0 | 0 | 0 | 0
| Basisbedrag | Euro/t CO2 |  | 0 | 0 | 0 | 0 | 0 | 0 | 0 | 0 | 0 | 0 | 0 | 0 | 0 | 0 | 0 | 0 | 0 | 0 | 0 | 0 | 0 | 0 | 0 | 0 | 0 | 0 | 0 | 0 | 0 | 0 | 0 | 0 | 0 | 0 | 0 | 0 | 0 | 0 | 0 | 0
| SDE-vergoeding | Euro |  | 0 | 0 | 0 | 0 | 0 | 0 | 0 | 0 | 0 | 0 | 0 | 0 | 0 | 0 | 0 | 0 | 0 | 0 | 0 | 0 | 0 | 0 | 0 | 0 | 0 | 0 | 0 | 0 | 0 | 0 | 0 | 0 | 0 | 0 | 0 | 0 | 0 | 0 | 0 | 0
| Marktinkomsten na einde beleidsperiode | Euro |  | 0 | 0 | 0 | 0 | 0 | 0 | 0 | 0 | 0 | 0 | 0 | 0 | 0 | 0 | 0 | 0 | 0 | 0 | 0 | 0 | 0 | 0 | 0 | 0 | 0 | 0 | 0 | 0 | 0 | 0 | 0 | 0 | 0 | 0 | 0 | 0 | 0 | 0 | 0 | 0
| Marktinkomsten gedurende beleidsperiode | Euro |  | 0 | 0 | 0 | 0 | 0 | 0 | 0 | 0 | 0 | 0 | 0 | 0 | 0 | 0 | 0 | 0 | 0 | 0 | 0 | 0 | 0 | 0 | 0 | 0 | 0 | 0 | 0 | 0 | 0 | 0 | 0 | 0 | 0 | 0 | 0 | 0 | 0 | 0 | 0 | 0
TOTALE KOSTEN EN INKOMSTEN
| Inkomen totaal (nominaal) | Euro |  | 0 | 0 | 0 | 0 | 0 | 0 | 0 | 0 | 0 | 0 | 0 | 0 | 0 | 0 | 0 | 0 | 0 | 0 | 0 | 0 | 0 | 0 | 0 | 0 | 0 | 0 | 0 | 0 | 0 | 0 | 0 | 0 | 0 | 0 | 0 | 0 | 0 | 0 | 0 | 0
| Kosten totaal (nominaal) | Euro |  | -3252522.425 | -3317572.8735 | -3383924.331 | -3451602.8176 | -3520634.8739 | -3591047.5714 | -3662868.5228 | -3736125.8933 | -3810848.4112 | -3887065.3794 | -3964806.687 | -4044102.8207 | -4124984.8771 | -4207484.5747 | -4291634.2662 | 0 | 0 | 0 | 0 | 0 | 0 | 0 | 0 | 0 | 0 | 0 | 0 | 0 | 0 | 0 | 0 | 0 | 0 | 0 | 0 | 0 | 0 | 0 | 0 | 0
| Bruto inkomen (nominaal) | Euro |  | -3252522.425 | -3317572.8735 | -3383924.331 | -3451602.8176 | -3520634.8739 | -3591047.5714 | -3662868.5228 | -3736125.8933 | -3810848.4112 | -3887065.3794 | -3964806.687 | -4044102.8207 | -4124984.8771 | -4207484.5747 | -4291634.2662 | 0 | 0 | 0 | 0 | 0 | 0 | 0 | 0 | 0 | 0 | 0 | 0 | 0 | 0 | 0 | 0 | 0 | 0 | 0 | 0 | 0 | 0 | 0 | 0 | 0
AFSCHRIJVING EN SCHULDEN
| Afschrijving | Euro |  | -2255834.9941 | -2255834.9941 | -2255834.9941 | -2255834.9941 | -2255834.9941 | -2255834.9941 | -2255834.9941 | -2255834.9941 | -2255834.9941 | -2255834.9941 | -2255834.9941 | -2255834.9941 | -2255834.9941 | -2255834.9941 | -2255834.9941 | 0 | 0 | 0 | 0 | 0 | 0 | 0 | 0 | 0 | 0 | 0 | 0 | 0 | 0 | 0 | 0 | 0 | 0 | 0 | 0 | 0 | 0 | 0 | 0 | 0
| Rente | Euro |  | -1302744.7091 | -1244608.9479 | -1183275.7199 | -1118569.1643 | -1050303.7482 | -978283.7342 | -902302.6194 | -822142.5433 | -737573.663 | -648353.4943 | -554226.2163 | -454921.938 | -350155.9244 | -239627.7801 | -123020.5878 | 0 | 0 | 0 | 0 | 0 | 0 | 0 | 0 | 0 | 0 | 0 | 0 | 0 | 0 | 0 | 0 | 0 | 0 | 0 | 0 | 0 | 0 | 0 | 0 | 0
| Aflossing | Euro |  | -1057013.8394 | -1115149.6006 | -1176482.8286 | -1241189.3842 | -1309454.8004 | -1381474.8144 | -1457455.9292 | -1537616.0053 | -1622184.8856 | -1711405.0543 | -1805532.3322 | -1904836.6105 | -2009602.6241 | -2120130.7684 | -2236737.9607 | 0 | 0 | 0 | 0 | 0 | 0 | 0 | 0 | 0 | 0 | 0 | 0 | 0 | 0 | 0 | 0 | 0 | 0 | 0 | 0 | 0 | 0 | 0 | 0 | 0
| Totale lasten lening | Euro |  | -2359758.5485 | -2359758.5485 | -2359758.5485 | -2359758.5485 | -2359758.5485 | -2359758.5485 | -2359758.5485 | -2359758.5485 | -2359758.5485 | -2359758.5485 | -2359758.5485 | -2359758.5485 | -2359758.5485 | -2359758.5485 | -2359758.5485 | 0 | 0 | 0 | 0 | 0 | 0 | 0 | 0 | 0 | 0 | 0 | 0 | 0 | 0 | 0 | 0 | 0 | 0 | 0 | 0 | 0 | 0 | 0 | 0 | 0
BELASTING
| Belastbaar inkomen | Euro |  | -6811102.1282 | -6818016.8155 | -6823035.0449 | -6826006.976 | -6826773.6162 | -6825166.2997 | -6821006.1363 | -6814103.4306 | -6804257.0682 | -6791253.8677 | -6774867.8973 | -6754859.7528 | -6730975.7956 | -6702947.3489 | -6670489.8481 | 0 | 0 | 0 | 0 | 0 | 0 | 0 | 0 | 0 | 0 | 0 | 0 | 0 | 0 | 0 | 0 | 0 | 0 | 0 | 0 | 0 | 0 | 0 | 0 | 0
| Belasting bedrag | Euro |  | 1757264.3491 | 1759048.3384 | 1760343.0416 | 1761109.7998 | 1761307.593 | 1760892.9053 | 1759819.5832 | 1758038.6851 | 1755498.3236 | 1752143.4979 | 1747915.9175 | 1742753.8162 | 1736591.7553 | 1729360.416 | 1720986.3808 | 0 | 0 | 0 | 0 | 0 | 0 | 0 | 0 | 0 | 0 | 0 | 0 | 0 | 0 | 0 | 0 | 0 | 0 | 0 | 0 | 0 | 0 | 0 | 0 | 0
CASHFLOWS
| Netto inkomen na belasting | Euro |  | -3855016.6245 | -3918283.0836 | -3983339.8379 | -4050251.5663 | -4119085.8295 | -4189913.2146 | -4262807.4882 | -4337845.7567 | -4415108.6361 | -4494680.43 | -4576649.318 | -4661107.553 | -4748151.6704 | -4837882.7072 | -4930406.4339 | 0 | 0 | 0 | 0 | 0 | 0 | 0 | 0 | 0 | 0 | 0 | 0 | 0 | 0 | 0 | 0 | 0 | 0 | 0 | 0 | 0 | 0 | 0 | 0 | 0
| Project cashflow | Euro | -33837524.9112 | -1495258.0759 | -1558524.5351 | -1623581.2894 | -1690493.0178 | -1759327.281 | -1830154.6661 | -1903048.9397 | -1978087.2082 | -2055350.0876 | -2134921.8815 | -2216890.7695 | -2301349.0045 | -2388393.1219 | -2478124.1587 | -2570647.8854 | 0 | 0 | 0 | 0 | 0 | 0 | 0 | 0 | 0 | 0 | 0 | 0 | 0 | 0 | 0 | 0 | 0 | 0 | 0 | 0 | 0 | 0 | 0 | 0 | 0
| Equity cashflow | Euro | -10151257.4734 | -3855016.6245 | -3918283.0836 | -3983339.8379 | -4050251.5663 | -4119085.8295 | -4189913.2146 | -4262807.4882 | -4337845.7567 | -4415108.6361 | -4494680.43 | -4576649.318 | -4661107.553 | -4748151.6704 | -4837882.7072 | -4930406.4339 | 0 | 0 | 0 | 0 | 0 | 0 | 0 | 0 | 0 | 0 | 0 | 0 | 0 | 0 | 0 | 0 | 0 | 0 | 0 | 0 | 0 | 0 | 0 | 0 | 0
| Subsidiebasis: afzet | t CO2 |  | 55000 | 55000 | 55000 | 55000 | 55000 | 55000 | 55000 | 55000 | 55000 | 55000 | 55000 | 55000 | 55000 | 55000 | 55000 | 0 | 0 | 0 | 0 | 0 | 0 | 0 | 0 | 0 | 0 | 0 | 0 | 0 | 0 | 0 | 0 | 0 | 0 | 0 | 0 | 0 | 0 | 0 | 0 | 0
| Terug te verdienen investering |  | 33837524.9112 | 30621908.0453 | 27413205.8667 | 24209521.9176 | 21008809.8995 | 17808864.5216 | 14607311.8272 | 11401598.9694 | 8188983.406 | 4966521.4801 | 1731056.3538 | -1520794.743 | -4792653.9843 | -8088397.1827 | -11412168.8279 | -14768397.9739 | -14768397.9739 | -14768397.9739 | -14768397.9739 | -14768397.9739 | -14768397.9739 | -14768397.9739 | -14768397.9739 | -14768397.9739 | -14768397.9739 | -14768397.9739 | -14768397.9739 | -14768397.9739 | -14768397.9739 | -14768397.9739 | -14768397.9739 | -14768397.9739 | -14768397.9739 | -14768397.9739 | -14768397.9739 | -14768397.9739 | -14768397.9739 | -14768397.9739 | -14768397.9739 | -14768397.9739 | -14768397.9739
| DSCR |  | 1: 1.8098; 2: 1.783; 3: 1.7554; 4: 1.7271; 5: 1.6979; 6: 1.6679; 7: 1.637; 8: 1.6052; 9: 1.5725; 10: 1.5387; 11: 1.504; 12: 1.4682; 13: 1.4313; 14: 1.3933; 15: 1.3541
Tabel: Projectparameters
| Verdisconteerde inkomsten | euro | 0: -27110794.1188
| Verdisconteerde afzet | t CO2 | 0: 263729.6798
| Totale investering | Euro | 0: 33837524.9112
| DSCR (gemiddeld) |  | 0: 1.5964
| Vermogenskostenvergoeding (WACC nominaal/reëel) |  | 0: 6.8% / 4.7%
| Projectrendement (IRR) |  | 0: n.v.t.
| Rendement op eigen vermogen (IRR) |  | 0: n.v.t.
| Aandeel lening | Euro | 0: 23686267.4379
| Aandeel eigen vermogen | Euro | 0: 10151257.4734
| Warmtekrachtverhouding | W:E | 0: 0
| Samengesteld aantal vollasturen | uur/jaar | 0: 4000
| Terugverdientijd (inclusief SDE++ subsidie) | jaren | 0: tussen 10 en 11 jaren
| Bodemprijs of basisprijs | 69.1032
| Bodemprijs of basisprijs netlevering | n.v.t.
| Bodemprijs of basisprijs niet-netlevering | n.v.t.
| Voorlopig correctiebedrag 2023 | 47.884
| Voorlopig correctiebedrag 2023 netlevering | n.v.t.
| Voorlopig correctiebedrag 2023 niet-netlevering | n.v.t.
| Voorlopige GvO-waarde 2023 | 0
| Voorlopige GvO-waarde 2023 netlevering | n.v.t.
| Voorlopige GvO-waarde 2023 niet-netlevering | 0
| Beleidsperiode geproduceerde eenheden | 825000
| Totale geproduceerde eenheden bij Termijn m.b.t. totale vermeden emissies | 825000
| Verrekeningsfactor bespaarde emissies | 1

## 177
Berekening basisbedragen: Eindadvies SDE++ 2023 (inclusief errata van 26 april, 15 mei en 31 augustus 2023 en inclusief het addendum van 27 juli 2023)
CCU nieuwe installatie, postcombustion, nieuwe pijpleiding
| BASISBEDRAG | Waarde | Eenheid | Toelichting
| Basisbedrag | 155.6411 | Euro/t CO2
| CO2-subsidie-intensiteit | 67 | Euro/t CO2
| Langetermijnprijs | 103.6547 | Euro/t CO2
| Netto vermeden emissies per geproduceerde eenheid | 778.5 | kg CO2/t CO2
| Productie-eenheid | t CO2
| Vermogenseenheid | tCO2/uur
| Berekeningswijze correctiebedrag methode-ID | 45 |  | LT_g[LHV] / ketel_co2 x 1000 - 90% x 1000 x LT_e/wkk_co2 + LT_co2_verm_opex
| ZON-PV SPECIFIEKE INPUT PARAMETERS | Waarde | Eenheid | Toelichting
Berekeningswijze correctiebedrag methode-ID netlevering
Berekeningswijze correctiebedrag methode-ID niet-netlevering
Netlevering deel
Niet-netlevering deel
| Langetermijnprijs netlevering | n.v.t.
| Langetermijnprijs niet-netlevering | n.v.t
| CONVERSIEFACTOREN | Waarde | Eenheid | Toelichting
| Verbrandingswaarde methaan (onderwaarde) | 35.8 | MJ/Nm3
| Verbrandingswaarde hernieuwbaar gas (onderwaarde) | 31.65 | MJ/Nm3
| Verbrandingswaarde hernieuwbaar gas (bovenwaarde) | 35.17 | MJ/Nm3
| kWh naar MJ | 3.6 | MJ/kWh
| INPUTVARIABELEN | Waarde | Eenheid | Toelichting
| Inputvermogen | 13.75 | tCO2/uur
Gaat het om een installatie voor hernieuwbaar gas?
Methaangehalte hernieuwbaar gas voor gaszuivering
| Vermogen hernieuwbaargasproductie (voor zuivering) | 0 | Nm3/uur
| Outputvermogen (thermisch of hernieuwbaar gas) |  | tCO2/uur
| Outputvermogen (hernieuwbaar gas) | 0 | Nm3/uur
| Outputvermogen (elektrisch of overig) | 13.75 | tCO2/uur
| Vollasturen levering (thermisch of hernieuwbaar gas) |  | uur/jaar | Bij een installatie voor gecombineerde opwekking, wordt de bedrijfstijd genomen als maximum van de vollasturen warmte en vollasturen elektriciteit.
| Vollasturen levering (elektrisch of overig) | 4000 | uur/jaar | Bij een installatie voor gecombineerde opwekking, wordt de bedrijfstijd genomen als maximum van de vollasturen warmte en vollasturen elektriciteit.
RENDEMENTEN
| Max. elektrisch rendement | 100%
| Elektrisch rendement | 100%
| Thermisch rendement of rendement gasproductie | 0%
| Elektriciteitsderving bij warmtelevering |  | elektriciteit : warmte
KOSTEN
| Investeringskosten input gebaseerd |  | Euro/tCO2/uur
| Investeringskosten output gebaseerd | 2443804.2727 | Euro/tCO2/uur
| Totale investeringskosten | 33.8375 | Euro (miljoen)
| Vaste operationele kosten input gebaseerd |  | Euro/tCO2/uur/jaar
| Vaste operationele kosten output gebaseerd | 48876.0855 | Euro/tCO2/uur/jaar
| Totale jaarlijkse vaste operationele kosten | 672.0462 | Euro (duizend)
| Variabele operationele kosten (incl. contractkosten) | 59.9178 | Euro/t CO2
ENERGIEGEBRUIK
| Energie-inhoud brandstof |  | GJ/ton
| Biomassadoorzet | 0 | ton/jaar
| Netto brandstofprijs (aan de poort, incl. risico-opslag) |  | Euro/ton
| Relatief elektriciteitsgebruik | 132.5 | kWh/t CO2
| Elektriciteitsgebruik | 7287.5 | MWh/jaar
| Relatief warmtegebruik | 600 | kWh/t CO2
| Warmtegebruik | 33000 | MWh/jaar
| Relatief gasgebruik |  | kWh/t CO2
| Gasgebruik | 0 | MWh/jaar
EMISSIEFACTOREN
| Productie van warmte of overig |  | kg CO2/kWh
| Productie van elektriciteit of overig | 930 | kg CO2/t CO2
| Productie van gas of overig |  | kg CO2/kWh
| Gebruik van biomassa |  | kg CO2/ton
| Gebruik van warmte | 0.226 | kg CO2/kWh
| Gebruik van elektriciteit | 0.12 | kg CO2/kWh
| Gebruik van gas |  | kg CO2/kWh
PARAMETERS NA SUBSIDIEPERIODE
| Elektriciteitsprijs na subsidieperiode (incl PIF) |  | Euro/kWh
| Vollasturen na subsidieperiode elektriciteit of overige |  | uur/jaar
| Prijs warmte of hernieuwbaar gas na subsidieperiode |  | Euro/kWh
| Vollasturen na subsidieperiode warmte of hernieuwbaar gas |  | uur/jaar
INVESTERINGSSUBSIDIES
| Investeringssubsidie t.g.v. vreemd vermogen |  | Euro
| Investeringssubsidie t.g.v. eigen vermogen (NCW) |  | Euro
FINANCIELE PARAMETERS
| Inflatie | 2%
| Rendement op vreemd vermogen | 5.5%
| Rendement op eigen vermogen | 13%
| Percentage vreemd vermogen in investering | 70%
| Percentage eigen vermogen in investering | 30%
| Vennootschapsbelasting | 25.8%
TERMIJNEN
| Economische levensduur | 15 | jaar
| Termijn lening | 15 | jaar
| Afschrijvingstermijn | 15 | jaar
| Beleidsperiode | 15 | jaar
| Termijn m.b.t. totale vermeden emissies |  | jaar
| ONREGELMATIGE CASHFLOWS |  |  | Toelichting
| Waarde |  |  | Voer in cel C90 het jaar in waarin de onregelmatige cashflow plaatsvindt en in cel D90 de kosten (als negatieve waarde) in dat specifieke jaar.
| Afsluitprovisie op lening | 1%
| Afsluitprovisie op lening handmatig |  |  | Indien de afsluitprovisie handmatig moet worden ingevoerd, voer dan in cel C92 het bedrag van de afsluitprovisie.
| JAREN |  | Jaar | 2023 | 2024 | 2025 | 2026 | 2027 | 2028 | 2029 | 2030 | 2031 | 2032 | 2033 | 2034 | 2035 | 2036 | 2037 | 2038 | 2039 | 2040 | 2041 | 2042 | 2043
Basisbedrag (niet invullen voor basisbedragberekening, deze cellen kunnen gebruikt worden om de inkomsten toe te voegen)
Correctiebedrag (niet invullen voor basisbedragberekening, deze cellen kunnen gebruikt worden om de inkomsten toe te voegen)
| Inflator |  | index | 1 | 1.02 | 1.0404 | 1.0612 | 1.0824 | 1.1041 | 1.1262 | 1.1487 | 1.1717 | 1.1951 | 1.219 | 1.2434 | 1.2682 | 1.2936 | 1.3195 | 1.3459 | 1.3728 | 1.4002 | 1.4282 | 1.4568 | 1.4859 | 1.5157 | 1.546 | 1.5769 | 1.6084 | 1.6406 | 1.6734 | 1.7069 | 1.741 | 1.7758 | 1.8114 | 1.8476 | 1.8845 | 1.9222 | 1.9607 | 1.9999 | 2.0399 | 2.0807 | 2.1223 | 2.1647
Tabel: Nominale kasstroom (positieve bedragen = gunstig voor de producent)
| INITIELE INVESTERING |  | 0 | 1 | 2 | 3 | 4 | 5 | 6 | 7 | 8 | 9 | 10 | 11 | 12 | 13 | 14 | 15 | 16 | 17 | 18 | 19 | 20 | 21 | 22 | 23 | 24 | 25 | 26 | 27 | 28 | 29 | 30 | 31 | 32 | 33 | 34 | 35 | 36 | 37 | 38 | 39 | 40
| Investering | Euro | 0: -33837524.9112
AFZET
| Afzet elektriciteit of overige | t CO2 |  | 55000 | 55000 | 55000 | 55000 | 55000 | 55000 | 55000 | 55000 | 55000 | 55000 | 55000 | 55000 | 55000 | 55000 | 55000 | 0 | 0 | 0 | 0 | 0 | 0 | 0 | 0 | 0 | 0 | 0 | 0 | 0 | 0 | 0 | 0 | 0 | 0 | 0 | 0 | 0 | 0 | 0 | 0 | 0
| Afzet warmte | t CO2 |  | 0 | 0 | 0 | 0 | 0 | 0 | 0 | 0 | 0 | 0 | 0 | 0 | 0 | 0 | 0 | 0 | 0 | 0 | 0 | 0 | 0 | 0 | 0 | 0 | 0 | 0 | 0 | 0 | 0 | 0 | 0 | 0 | 0 | 0 | 0 | 0 | 0 | 0 | 0 | 0
| Afzet hernieuwbaar gas | kWh (HHV) |  | 0 | 0 | 0 | 0 | 0 | 0 | 0 | 0 | 0 | 0 | 0 | 0 | 0 | 0 | 0 | 0 | 0 | 0 | 0 | 0 | 0 | 0 | 0 | 0 | 0 | 0 | 0 | 0 | 0 | 0 | 0 | 0 | 0 | 0 | 0 | 0 | 0 | 0 | 0 | 0
| Afzet | t CO2 |  | 55000 | 55000 | 55000 | 55000 | 55000 | 55000 | 55000 | 55000 | 55000 | 55000 | 55000 | 55000 | 55000 | 55000 | 55000 | 0 | 0 | 0 | 0 | 0 | 0 | 0 | 0 | 0 | 0 | 0 | 0 | 0 | 0 | 0 | 0 | 0 | 0 | 0 | 0 | 0 | 0 | 0 | 0 | 0
KOSTEN EN INKOMSTEN
| Operationele kosten | Euro |  | -3967522.425 | -4046872.8735 | -4127810.331 | -4210366.5376 | -4294573.8683 | -4380465.3457 | -4468074.6526 | -4557436.1457 | -4648584.8686 | -4741556.566 | -4836387.6973 | -4933115.4512 | -5031777.7602 | -5132413.3155 | -5235061.5818 | 0 | 0 | 0 | 0 | 0 | 0 | 0 | 0 | 0 | 0 | 0 | 0 | 0 | 0 | 0 | 0 | 0 | 0 | 0 | 0 | 0 | 0 | 0 | 0 | 0
| Brandstofkosten (biomassa) | Euro |  | 0 | 0 | 0 | 0 | 0 | 0 | 0 | 0 | 0 | 0 | 0 | 0 | 0 | 0 | 0 | 0 | 0 | 0 | 0 | 0 | 0 | 0 | 0 | 0 | 0 | 0 | 0 | 0 | 0 | 0 | 0 | 0 | 0 | 0 | 0 | 0 | 0 | 0 | 0 | 0
| Marktwaarde elektriciteit na einde beleidsperiode | Euro/kWh |  | 0 | 0 | 0 | 0 | 0 | 0 | 0 | 0 | 0 | 0 | 0 | 0 | 0 | 0 | 0 | 0 | 0 | 0 | 0 | 0 | 0 | 0 | 0 | 0 | 0 | 0 | 0 | 0 | 0 | 0 | 0 | 0 | 0 | 0 | 0 | 0 | 0 | 0 | 0 | 0
| Marktwaarde warmte of hernieuwbaar gas na einde beleidsperiode | Euro/kWh |  | 0 | 0 | 0 | 0 | 0 | 0 | 0 | 0 | 0 | 0 | 0 | 0 | 0 | 0 | 0 | 0 | 0 | 0 | 0 | 0 | 0 | 0 | 0 | 0 | 0 | 0 | 0 | 0 | 0 | 0 | 0 | 0 | 0 | 0 | 0 | 0 | 0 | 0 | 0 | 0
| Correctiebedrag | Euro/t CO2 |  | 0 | 0 | 0 | 0 | 0 | 0 | 0 | 0 | 0 | 0 | 0 | 0 | 0 | 0 | 0 | 0 | 0 | 0 | 0 | 0 | 0 | 0 | 0 | 0 | 0 | 0 | 0 | 0 | 0 | 0 | 0 | 0 | 0 | 0 | 0 | 0 | 0 | 0 | 0 | 0
| Basisbedrag | Euro/t CO2 |  | 0 | 0 | 0 | 0 | 0 | 0 | 0 | 0 | 0 | 0 | 0 | 0 | 0 | 0 | 0 | 0 | 0 | 0 | 0 | 0 | 0 | 0 | 0 | 0 | 0 | 0 | 0 | 0 | 0 | 0 | 0 | 0 | 0 | 0 | 0 | 0 | 0 | 0 | 0 | 0
| SDE-vergoeding | Euro |  | 0 | 0 | 0 | 0 | 0 | 0 | 0 | 0 | 0 | 0 | 0 | 0 | 0 | 0 | 0 | 0 | 0 | 0 | 0 | 0 | 0 | 0 | 0 | 0 | 0 | 0 | 0 | 0 | 0 | 0 | 0 | 0 | 0 | 0 | 0 | 0 | 0 | 0 | 0 | 0
| Marktinkomsten na einde beleidsperiode | Euro |  | 0 | 0 | 0 | 0 | 0 | 0 | 0 | 0 | 0 | 0 | 0 | 0 | 0 | 0 | 0 | 0 | 0 | 0 | 0 | 0 | 0 | 0 | 0 | 0 | 0 | 0 | 0 | 0 | 0 | 0 | 0 | 0 | 0 | 0 | 0 | 0 | 0 | 0 | 0 | 0
| Marktinkomsten gedurende beleidsperiode | Euro |  | 0 | 0 | 0 | 0 | 0 | 0 | 0 | 0 | 0 | 0 | 0 | 0 | 0 | 0 | 0 | 0 | 0 | 0 | 0 | 0 | 0 | 0 | 0 | 0 | 0 | 0 | 0 | 0 | 0 | 0 | 0 | 0 | 0 | 0 | 0 | 0 | 0 | 0 | 0 | 0
TOTALE KOSTEN EN INKOMSTEN
| Inkomen totaal (nominaal) | Euro |  | 0 | 0 | 0 | 0 | 0 | 0 | 0 | 0 | 0 | 0 | 0 | 0 | 0 | 0 | 0 | 0 | 0 | 0 | 0 | 0 | 0 | 0 | 0 | 0 | 0 | 0 | 0 | 0 | 0 | 0 | 0 | 0 | 0 | 0 | 0 | 0 | 0 | 0 | 0 | 0
| Kosten totaal (nominaal) | Euro |  | -3967522.425 | -4046872.8735 | -4127810.331 | -4210366.5376 | -4294573.8683 | -4380465.3457 | -4468074.6526 | -4557436.1457 | -4648584.8686 | -4741556.566 | -4836387.6973 | -4933115.4512 | -5031777.7602 | -5132413.3155 | -5235061.5818 | 0 | 0 | 0 | 0 | 0 | 0 | 0 | 0 | 0 | 0 | 0 | 0 | 0 | 0 | 0 | 0 | 0 | 0 | 0 | 0 | 0 | 0 | 0 | 0 | 0
| Bruto inkomen (nominaal) | Euro |  | -3967522.425 | -4046872.8735 | -4127810.331 | -4210366.5376 | -4294573.8683 | -4380465.3457 | -4468074.6526 | -4557436.1457 | -4648584.8686 | -4741556.566 | -4836387.6973 | -4933115.4512 | -5031777.7602 | -5132413.3155 | -5235061.5818 | 0 | 0 | 0 | 0 | 0 | 0 | 0 | 0 | 0 | 0 | 0 | 0 | 0 | 0 | 0 | 0 | 0 | 0 | 0 | 0 | 0 | 0 | 0 | 0 | 0
AFSCHRIJVING EN SCHULDEN
| Afschrijving | Euro |  | -2255834.9941 | -2255834.9941 | -2255834.9941 | -2255834.9941 | -2255834.9941 | -2255834.9941 | -2255834.9941 | -2255834.9941 | -2255834.9941 | -2255834.9941 | -2255834.9941 | -2255834.9941 | -2255834.9941 | -2255834.9941 | -2255834.9941 | 0 | 0 | 0 | 0 | 0 | 0 | 0 | 0 | 0 | 0 | 0 | 0 | 0 | 0 | 0 | 0 | 0 | 0 | 0 | 0 | 0 | 0 | 0 | 0 | 0
| Rente | Euro |  | -1302744.7091 | -1244608.9479 | -1183275.7199 | -1118569.1643 | -1050303.7482 | -978283.7342 | -902302.6194 | -822142.5433 | -737573.663 | -648353.4943 | -554226.2163 | -454921.938 | -350155.9244 | -239627.7801 | -123020.5878 | 0 | 0 | 0 | 0 | 0 | 0 | 0 | 0 | 0 | 0 | 0 | 0 | 0 | 0 | 0 | 0 | 0 | 0 | 0 | 0 | 0 | 0 | 0 | 0 | 0
| Aflossing | Euro |  | -1057013.8394 | -1115149.6006 | -1176482.8286 | -1241189.3842 | -1309454.8004 | -1381474.8144 | -1457455.9292 | -1537616.0053 | -1622184.8856 | -1711405.0543 | -1805532.3322 | -1904836.6105 | -2009602.6241 | -2120130.7684 | -2236737.9607 | 0 | 0 | 0 | 0 | 0 | 0 | 0 | 0 | 0 | 0 | 0 | 0 | 0 | 0 | 0 | 0 | 0 | 0 | 0 | 0 | 0 | 0 | 0 | 0 | 0
| Totale lasten lening | Euro |  | -2359758.5485 | -2359758.5485 | -2359758.5485 | -2359758.5485 | -2359758.5485 | -2359758.5485 | -2359758.5485 | -2359758.5485 | -2359758.5485 | -2359758.5485 | -2359758.5485 | -2359758.5485 | -2359758.5485 | -2359758.5485 | -2359758.5485 | 0 | 0 | 0 | 0 | 0 | 0 | 0 | 0 | 0 | 0 | 0 | 0 | 0 | 0 | 0 | 0 | 0 | 0 | 0 | 0 | 0 | 0 | 0 | 0 | 0
BELASTING
| Belastbaar inkomen | Euro |  | -7526102.1282 | -7547316.8155 | -7566921.0449 | -7584770.696 | -7600712.6106 | -7614584.0739 | -7626212.2661 | -7635413.683 | -7641993.5256 | -7645745.0543 | -7646448.9076 | -7643872.3833 | -7637768.6788 | -7627876.0896 | -7613917.1637 | 0 | 0 | 0 | 0 | 0 | 0 | 0 | 0 | 0 | 0 | 0 | 0 | 0 | 0 | 0 | 0 | 0 | 0 | 0 | 0 | 0 | 0 | 0 | 0 | 0
| Belasting bedrag | Euro |  | 1941734.3491 | 1947207.7384 | 1952265.6296 | 1956870.8396 | 1960983.8535 | 1964562.6911 | 1967562.7646 | 1969936.7302 | 1971634.3296 | 1972602.224 | 1972783.8182 | 1972119.0749 | 1970544.3191 | 1967992.0311 | 1964390.6282 | 0 | 0 | 0 | 0 | 0 | 0 | 0 | 0 | 0 | 0 | 0 | 0 | 0 | 0 | 0 | 0 | 0 | 0 | 0 | 0 | 0 | 0 | 0 | 0 | 0
CASHFLOWS
| Netto inkomen na belasting | Euro |  | -4385546.6245 | -4459423.6836 | -4535303.2499 | -4613254.2466 | -4693348.5633 | -4775661.2032 | -4860270.4365 | -4947257.964 | -5036709.0875 | -5128712.8905 | -5223362.4276 | -5320754.9249 | -5420991.9897 | -5524179.8329 | -5630429.5021 | 0 | 0 | 0 | 0 | 0 | 0 | 0 | 0 | 0 | 0 | 0 | 0 | 0 | 0 | 0 | 0 | 0 | 0 | 0 | 0 | 0 | 0 | 0 | 0 | 0
| Project cashflow | Euro | -33837524.9112 | -2025788.0759 | -2099665.1351 | -2175544.7014 | -2253495.698 | -2333590.0148 | -2415902.6546 | -2500511.888 | -2587499.4155 | -2676950.539 | -2768954.3419 | -2863603.8791 | -2960996.3763 | -3061233.4411 | -3164421.2843 | -3270670.9535 | 0 | 0 | 0 | 0 | 0 | 0 | 0 | 0 | 0 | 0 | 0 | 0 | 0 | 0 | 0 | 0 | 0 | 0 | 0 | 0 | 0 | 0 | 0 | 0 | 0
| Equity cashflow | Euro | -10151257.4734 | -4385546.6245 | -4459423.6836 | -4535303.2499 | -4613254.2466 | -4693348.5633 | -4775661.2032 | -4860270.4365 | -4947257.964 | -5036709.0875 | -5128712.8905 | -5223362.4276 | -5320754.9249 | -5420991.9897 | -5524179.8329 | -5630429.5021 | 0 | 0 | 0 | 0 | 0 | 0 | 0 | 0 | 0 | 0 | 0 | 0 | 0 | 0 | 0 | 0 | 0 | 0 | 0 | 0 | 0 | 0 | 0 | 0 | 0
| Subsidiebasis: afzet | t CO2 |  | 55000 | 55000 | 55000 | 55000 | 55000 | 55000 | 55000 | 55000 | 55000 | 55000 | 55000 | 55000 | 55000 | 55000 | 55000 | 0 | 0 | 0 | 0 | 0 | 0 | 0 | 0 | 0 | 0 | 0 | 0 | 0 | 0 | 0 | 0 | 0 | 0 | 0 | 0 | 0 | 0 | 0 | 0 | 0
| Terug te verdienen investering |  | 33837524.9112 | 30547531.5453 | 27278752.8667 | 24029578.4176 | 20798253.6195 | 17582870.736 | 14381359.3159 | 11191476.0879 | 8010794.2768 | 4836692.3083 | 1666341.8686 | -1503304.7179 | -4675527.8286 | -7853854.644 | -11042074.0484 | -14244252.3788 | -14244252.3788 | -14244252.3788 | -14244252.3788 | -14244252.3788 | -14244252.3788 | -14244252.3788 | -14244252.3788 | -14244252.3788 | -14244252.3788 | -14244252.3788 | -14244252.3788 | -14244252.3788 | -14244252.3788 | -14244252.3788 | -14244252.3788 | -14244252.3788 | -14244252.3788 | -14244252.3788 | -14244252.3788 | -14244252.3788 | -14244252.3788 | -14244252.3788 | -14244252.3788 | -14244252.3788 | -14244252.3788
| DSCR |  | 1: 1.8332; 2: 1.8019; 3: 1.7697; 4: 1.7367; 5: 1.7028; 6: 1.6679; 7: 1.632; 8: 1.5952; 9: 1.5573; 10: 1.5183; 11: 1.4782; 12: 1.4369; 13: 1.3944; 14: 1.3507; 15: 1.3057
Tabel: Projectparameters
| Verdisconteerde inkomsten | euro | 0: -30895923.5753
| Verdisconteerde afzet | t CO2 | 0: 263729.6798
| Totale investering | Euro | 0: 33837524.9112
| DSCR (gemiddeld) |  | 0: 1.5854
| Vermogenskostenvergoeding (WACC nominaal/reëel) |  | 0: 6.8% / 4.7%
| Projectrendement (IRR) |  | 0: n.v.t.
| Rendement op eigen vermogen (IRR) |  | 0: n.v.t.
| Aandeel lening | Euro | 0: 23686267.4379
| Aandeel eigen vermogen | Euro | 0: 10151257.4734
| Warmtekrachtverhouding | W:E | 0: 0
| Samengesteld aantal vollasturen | uur/jaar | 0: 4000
| Terugverdientijd (inclusief SDE++ subsidie) | jaren | 0: tussen 10 en 11 jaren
| Bodemprijs of basisprijs | 69.1032
| Bodemprijs of basisprijs netlevering | n.v.t.
| Bodemprijs of basisprijs niet-netlevering | n.v.t.
| Voorlopig correctiebedrag 2023 | 47.884
| Voorlopig correctiebedrag 2023 netlevering | n.v.t.
| Voorlopig correctiebedrag 2023 niet-netlevering | n.v.t.
| Voorlopige GvO-waarde 2023 | 0
| Voorlopige GvO-waarde 2023 netlevering | n.v.t.
| Voorlopige GvO-waarde 2023 niet-netlevering | 0
| Beleidsperiode geproduceerde eenheden | 825000
| Totale geproduceerde eenheden bij Termijn m.b.t. totale vermeden emissies | 825000
| Verrekeningsfactor bespaarde emissies | 1

## 178
Berekening basisbedragen: Eindadvies SDE++ 2023 (inclusief errata van 26 april, 15 mei en 31 augustus 2023 en inclusief het addendum van 27 juli 2023)
CCU nieuwe installatie, postcombustion, vloeibaar
| BASISBEDRAG | Waarde | Eenheid | Toelichting
| Basisbedrag | 195.2963 | Euro/t CO2
| CO2-subsidie-intensiteit | 119 | Euro/t CO2
| Langetermijnprijs | 103.6547 | Euro/t CO2
| Netto vermeden emissies per geproduceerde eenheid | 768.96 | kg CO2/t CO2
| Productie-eenheid | t CO2
| Vermogenseenheid | tCO2/uur
| Berekeningswijze correctiebedrag methode-ID | 45 |  | LT_g[LHV] / ketel_co2 x 1000 - 90% x 1000 x LT_e/wkk_co2 + LT_co2_verm_opex
| ZON-PV SPECIFIEKE INPUT PARAMETERS | Waarde | Eenheid | Toelichting
Berekeningswijze correctiebedrag methode-ID netlevering
Berekeningswijze correctiebedrag methode-ID niet-netlevering
Netlevering deel
Niet-netlevering deel
| Langetermijnprijs netlevering | n.v.t.
| Langetermijnprijs niet-netlevering | n.v.t
| CONVERSIEFACTOREN | Waarde | Eenheid | Toelichting
| Verbrandingswaarde methaan (onderwaarde) | 35.8 | MJ/Nm3
| Verbrandingswaarde hernieuwbaar gas (onderwaarde) | 31.65 | MJ/Nm3
| Verbrandingswaarde hernieuwbaar gas (bovenwaarde) | 35.17 | MJ/Nm3
| kWh naar MJ | 3.6 | MJ/kWh
| INPUTVARIABELEN | Waarde | Eenheid | Toelichting
| Inputvermogen | 13.75 | tCO2/uur
Gaat het om een installatie voor hernieuwbaar gas?
Methaangehalte hernieuwbaar gas voor gaszuivering
| Vermogen hernieuwbaargasproductie (voor zuivering) | 0 | Nm3/uur
| Outputvermogen (thermisch of hernieuwbaar gas) |  | tCO2/uur
| Outputvermogen (hernieuwbaar gas) | 0 | Nm3/uur
| Outputvermogen (elektrisch of overig) | 13.75 | tCO2/uur
| Vollasturen levering (thermisch of hernieuwbaar gas) |  | uur/jaar | Bij een installatie voor gecombineerde opwekking, wordt de bedrijfstijd genomen als maximum van de vollasturen warmte en vollasturen elektriciteit.
| Vollasturen levering (elektrisch of overig) | 4000 | uur/jaar | Bij een installatie voor gecombineerde opwekking, wordt de bedrijfstijd genomen als maximum van de vollasturen warmte en vollasturen elektriciteit.
RENDEMENTEN
| Max. elektrisch rendement | 100%
| Elektrisch rendement | 100%
| Thermisch rendement of rendement gasproductie | 0%
| Elektriciteitsderving bij warmtelevering |  | elektriciteit : warmte
KOSTEN
| Investeringskosten input gebaseerd |  | Euro/tCO2/uur
| Investeringskosten output gebaseerd | 3089231 | Euro/tCO2/uur
| Totale investeringskosten | 42.7743 | Euro (miljoen)
| Vaste operationele kosten input gebaseerd |  | Euro/tCO2/uur/jaar
| Vaste operationele kosten output gebaseerd | 73784.62 | Euro/tCO2/uur/jaar
| Totale jaarlijkse vaste operationele kosten | 1014.5385 | Euro (duizend)
| Variabele operationele kosten (incl. contractkosten) | 71.4284 | Euro/t CO2
ENERGIEGEBRUIK
| Energie-inhoud brandstof |  | GJ/ton
| Biomassadoorzet | 0 | ton/jaar
| Netto brandstofprijs (aan de poort, incl. risico-opslag) |  | Euro/ton
| Relatief elektriciteitsgebruik | 212 | kWh/t CO2
| Elektriciteitsgebruik | 11660 | MWh/jaar
| Relatief warmtegebruik | 600 | kWh/t CO2
| Warmtegebruik | 33000 | MWh/jaar
| Relatief gasgebruik |  | kWh/t CO2
| Gasgebruik | 0 | MWh/jaar
EMISSIEFACTOREN
| Productie van warmte of overig |  | kg CO2/kWh
| Productie van elektriciteit of overig | 930 | kg CO2/t CO2
| Productie van gas of overig |  | kg CO2/kWh
| Gebruik van biomassa |  | kg CO2/ton
| Gebruik van warmte | 0.226 | kg CO2/kWh
| Gebruik van elektriciteit | 0.12 | kg CO2/kWh
| Gebruik van gas |  | kg CO2/kWh
PARAMETERS NA SUBSIDIEPERIODE
| Elektriciteitsprijs na subsidieperiode (incl PIF) |  | Euro/kWh
| Vollasturen na subsidieperiode elektriciteit of overige |  | uur/jaar
| Prijs warmte of hernieuwbaar gas na subsidieperiode |  | Euro/kWh
| Vollasturen na subsidieperiode warmte of hernieuwbaar gas |  | uur/jaar
INVESTERINGSSUBSIDIES
| Investeringssubsidie t.g.v. vreemd vermogen |  | Euro
| Investeringssubsidie t.g.v. eigen vermogen (NCW) |  | Euro
FINANCIELE PARAMETERS
| Inflatie | 2%
| Rendement op vreemd vermogen | 5.5%
| Rendement op eigen vermogen | 13%
| Percentage vreemd vermogen in investering | 70%
| Percentage eigen vermogen in investering | 30%
| Vennootschapsbelasting | 25.8%
TERMIJNEN
| Economische levensduur | 15 | jaar
| Termijn lening | 15 | jaar
| Afschrijvingstermijn | 15 | jaar
| Beleidsperiode | 15 | jaar
| Termijn m.b.t. totale vermeden emissies |  | jaar
| ONREGELMATIGE CASHFLOWS |  |  | Toelichting
| Waarde |  |  | Voer in cel C90 het jaar in waarin de onregelmatige cashflow plaatsvindt en in cel D90 de kosten (als negatieve waarde) in dat specifieke jaar.
| Afsluitprovisie op lening | 1%
| Afsluitprovisie op lening handmatig |  |  | Indien de afsluitprovisie handmatig moet worden ingevoerd, voer dan in cel C92 het bedrag van de afsluitprovisie.
| JAREN |  | Jaar | 2023 | 2024 | 2025 | 2026 | 2027 | 2028 | 2029 | 2030 | 2031 | 2032 | 2033 | 2034 | 2035 | 2036 | 2037 | 2038 | 2039 | 2040 | 2041 | 2042 | 2043
Basisbedrag (niet invullen voor basisbedragberekening, deze cellen kunnen gebruikt worden om de inkomsten toe te voegen)
Correctiebedrag (niet invullen voor basisbedragberekening, deze cellen kunnen gebruikt worden om de inkomsten toe te voegen)
| Inflator |  | index | 1 | 1.02 | 1.0404 | 1.0612 | 1.0824 | 1.1041 | 1.1262 | 1.1487 | 1.1717 | 1.1951 | 1.219 | 1.2434 | 1.2682 | 1.2936 | 1.3195 | 1.3459 | 1.3728 | 1.4002 | 1.4282 | 1.4568 | 1.4859 | 1.5157 | 1.546 | 1.5769 | 1.6084 | 1.6406 | 1.6734 | 1.7069 | 1.741 | 1.7758 | 1.8114 | 1.8476 | 1.8845 | 1.9222 | 1.9607 | 1.9999 | 2.0399 | 2.0807 | 2.1223 | 2.1647
Tabel: Nominale kasstroom (positieve bedragen = gunstig voor de producent)
| INITIELE INVESTERING |  | 0 | 1 | 2 | 3 | 4 | 5 | 6 | 7 | 8 | 9 | 10 | 11 | 12 | 13 | 14 | 15 | 16 | 17 | 18 | 19 | 20 | 21 | 22 | 23 | 24 | 25 | 26 | 27 | 28 | 29 | 30 | 31 | 32 | 33 | 34 | 35 | 36 | 37 | 38 | 39 | 40
| Investering | Euro | 0: -42774264.7338
AFZET
| Afzet elektriciteit of overige | t CO2 |  | 55000 | 55000 | 55000 | 55000 | 55000 | 55000 | 55000 | 55000 | 55000 | 55000 | 55000 | 55000 | 55000 | 55000 | 55000 | 0 | 0 | 0 | 0 | 0 | 0 | 0 | 0 | 0 | 0 | 0 | 0 | 0 | 0 | 0 | 0 | 0 | 0 | 0 | 0 | 0 | 0 | 0 | 0 | 0
| Afzet warmte | t CO2 |  | 0 | 0 | 0 | 0 | 0 | 0 | 0 | 0 | 0 | 0 | 0 | 0 | 0 | 0 | 0 | 0 | 0 | 0 | 0 | 0 | 0 | 0 | 0 | 0 | 0 | 0 | 0 | 0 | 0 | 0 | 0 | 0 | 0 | 0 | 0 | 0 | 0 | 0 | 0 | 0
| Afzet hernieuwbaar gas | kWh (HHV) |  | 0 | 0 | 0 | 0 | 0 | 0 | 0 | 0 | 0 | 0 | 0 | 0 | 0 | 0 | 0 | 0 | 0 | 0 | 0 | 0 | 0 | 0 | 0 | 0 | 0 | 0 | 0 | 0 | 0 | 0 | 0 | 0 | 0 | 0 | 0 | 0 | 0 | 0 | 0 | 0
| Afzet | t CO2 |  | 55000 | 55000 | 55000 | 55000 | 55000 | 55000 | 55000 | 55000 | 55000 | 55000 | 55000 | 55000 | 55000 | 55000 | 55000 | 0 | 0 | 0 | 0 | 0 | 0 | 0 | 0 | 0 | 0 | 0 | 0 | 0 | 0 | 0 | 0 | 0 | 0 | 0 | 0 | 0 | 0 | 0 | 0 | 0
KOSTEN EN INKOMSTEN
| Operationele kosten | Euro |  | -4943100.525 | -5041962.5355 | -5142801.7862 | -5245657.8219 | -5350570.9784 | -5457582.3979 | -5566734.0459 | -5678068.7268 | -5791630.1014 | -5907462.7034 | -6025611.9574 | -6146124.1966 | -6269046.6805 | -6394427.6141 | -6522316.1664 | 0 | 0 | 0 | 0 | 0 | 0 | 0 | 0 | 0 | 0 | 0 | 0 | 0 | 0 | 0 | 0 | 0 | 0 | 0 | 0 | 0 | 0 | 0 | 0 | 0
| Brandstofkosten (biomassa) | Euro |  | 0 | 0 | 0 | 0 | 0 | 0 | 0 | 0 | 0 | 0 | 0 | 0 | 0 | 0 | 0 | 0 | 0 | 0 | 0 | 0 | 0 | 0 | 0 | 0 | 0 | 0 | 0 | 0 | 0 | 0 | 0 | 0 | 0 | 0 | 0 | 0 | 0 | 0 | 0 | 0
| Marktwaarde elektriciteit na einde beleidsperiode | Euro/kWh |  | 0 | 0 | 0 | 0 | 0 | 0 | 0 | 0 | 0 | 0 | 0 | 0 | 0 | 0 | 0 | 0 | 0 | 0 | 0 | 0 | 0 | 0 | 0 | 0 | 0 | 0 | 0 | 0 | 0 | 0 | 0 | 0 | 0 | 0 | 0 | 0 | 0 | 0 | 0 | 0
| Marktwaarde warmte of hernieuwbaar gas na einde beleidsperiode | Euro/kWh |  | 0 | 0 | 0 | 0 | 0 | 0 | 0 | 0 | 0 | 0 | 0 | 0 | 0 | 0 | 0 | 0 | 0 | 0 | 0 | 0 | 0 | 0 | 0 | 0 | 0 | 0 | 0 | 0 | 0 | 0 | 0 | 0 | 0 | 0 | 0 | 0 | 0 | 0 | 0 | 0
| Correctiebedrag | Euro/t CO2 |  | 0 | 0 | 0 | 0 | 0 | 0 | 0 | 0 | 0 | 0 | 0 | 0 | 0 | 0 | 0 | 0 | 0 | 0 | 0 | 0 | 0 | 0 | 0 | 0 | 0 | 0 | 0 | 0 | 0 | 0 | 0 | 0 | 0 | 0 | 0 | 0 | 0 | 0 | 0 | 0
| Basisbedrag | Euro/t CO2 |  | 0 | 0 | 0 | 0 | 0 | 0 | 0 | 0 | 0 | 0 | 0 | 0 | 0 | 0 | 0 | 0 | 0 | 0 | 0 | 0 | 0 | 0 | 0 | 0 | 0 | 0 | 0 | 0 | 0 | 0 | 0 | 0 | 0 | 0 | 0 | 0 | 0 | 0 | 0 | 0
| SDE-vergoeding | Euro |  | 0 | 0 | 0 | 0 | 0 | 0 | 0 | 0 | 0 | 0 | 0 | 0 | 0 | 0 | 0 | 0 | 0 | 0 | 0 | 0 | 0 | 0 | 0 | 0 | 0 | 0 | 0 | 0 | 0 | 0 | 0 | 0 | 0 | 0 | 0 | 0 | 0 | 0 | 0 | 0
| Marktinkomsten na einde beleidsperiode | Euro |  | 0 | 0 | 0 | 0 | 0 | 0 | 0 | 0 | 0 | 0 | 0 | 0 | 0 | 0 | 0 | 0 | 0 | 0 | 0 | 0 | 0 | 0 | 0 | 0 | 0 | 0 | 0 | 0 | 0 | 0 | 0 | 0 | 0 | 0 | 0 | 0 | 0 | 0 | 0 | 0
| Marktinkomsten gedurende beleidsperiode | Euro |  | 0 | 0 | 0 | 0 | 0 | 0 | 0 | 0 | 0 | 0 | 0 | 0 | 0 | 0 | 0 | 0 | 0 | 0 | 0 | 0 | 0 | 0 | 0 | 0 | 0 | 0 | 0 | 0 | 0 | 0 | 0 | 0 | 0 | 0 | 0 | 0 | 0 | 0 | 0 | 0
TOTALE KOSTEN EN INKOMSTEN
| Inkomen totaal (nominaal) | Euro |  | 0 | 0 | 0 | 0 | 0 | 0 | 0 | 0 | 0 | 0 | 0 | 0 | 0 | 0 | 0 | 0 | 0 | 0 | 0 | 0 | 0 | 0 | 0 | 0 | 0 | 0 | 0 | 0 | 0 | 0 | 0 | 0 | 0 | 0 | 0 | 0 | 0 | 0 | 0 | 0
| Kosten totaal (nominaal) | Euro |  | -4943100.525 | -5041962.5355 | -5142801.7862 | -5245657.8219 | -5350570.9784 | -5457582.3979 | -5566734.0459 | -5678068.7268 | -5791630.1014 | -5907462.7034 | -6025611.9574 | -6146124.1966 | -6269046.6805 | -6394427.6141 | -6522316.1664 | 0 | 0 | 0 | 0 | 0 | 0 | 0 | 0 | 0 | 0 | 0 | 0 | 0 | 0 | 0 | 0 | 0 | 0 | 0 | 0 | 0 | 0 | 0 | 0 | 0
| Bruto inkomen (nominaal) | Euro |  | -4943100.525 | -5041962.5355 | -5142801.7862 | -5245657.8219 | -5350570.9784 | -5457582.3979 | -5566734.0459 | -5678068.7268 | -5791630.1014 | -5907462.7034 | -6025611.9574 | -6146124.1966 | -6269046.6805 | -6394427.6141 | -6522316.1664 | 0 | 0 | 0 | 0 | 0 | 0 | 0 | 0 | 0 | 0 | 0 | 0 | 0 | 0 | 0 | 0 | 0 | 0 | 0 | 0 | 0 | 0 | 0 | 0 | 0
AFSCHRIJVING EN SCHULDEN
| Afschrijving | Euro |  | -2851617.6489 | -2851617.6489 | -2851617.6489 | -2851617.6489 | -2851617.6489 | -2851617.6489 | -2851617.6489 | -2851617.6489 | -2851617.6489 | -2851617.6489 | -2851617.6489 | -2851617.6489 | -2851617.6489 | -2851617.6489 | -2851617.6489 | 0 | 0 | 0 | 0 | 0 | 0 | 0 | 0 | 0 | 0 | 0 | 0 | 0 | 0 | 0 | 0 | 0 | 0 | 0 | 0 | 0 | 0 | 0 | 0 | 0
| Rente | Euro |  | -1646809.1922 | -1573319.3479 | -1495787.5621 | -1413991.5281 | -1327696.7122 | -1236655.6815 | -1140607.3941 | -1039276.4508 | -932372.3057 | -819588.4326 | -700601.4465 | -575070.1761 | -442634.6859 | -302915.2437 | -155511.2322 | 0 | 0 | 0 | 0 | 0 | 0 | 0 | 0 | 0 | 0 | 0 | 0 | 0 | 0 | 0 | 0 | 0 | 0 | 0 | 0 | 0 | 0 | 0 | 0 | 0
| Aflossing | Euro |  | -1336178.9881 | -1409668.8324 | -1487200.6182 | -1568996.6522 | -1655291.4681 | -1746332.4988 | -1842380.7863 | -1943711.7295 | -2050615.8747 | -2163399.7478 | -2282386.7339 | -2407918.0042 | -2540353.4945 | -2680072.9367 | -2827476.9482 | 0 | 0 | 0 | 0 | 0 | 0 | 0 | 0 | 0 | 0 | 0 | 0 | 0 | 0 | 0 | 0 | 0 | 0 | 0 | 0 | 0 | 0 | 0 | 0 | 0
| Totale lasten lening | Euro |  | -2982988.1803 | -2982988.1803 | -2982988.1803 | -2982988.1803 | -2982988.1803 | -2982988.1803 | -2982988.1803 | -2982988.1803 | -2982988.1803 | -2982988.1803 | -2982988.1803 | -2982988.1803 | -2982988.1803 | -2982988.1803 | -2982988.1803 | 0 | 0 | 0 | 0 | 0 | 0 | 0 | 0 | 0 | 0 | 0 | 0 | 0 | 0 | 0 | 0 | 0 | 0 | 0 | 0 | 0 | 0 | 0 | 0 | 0
BELASTING
| Belastbaar inkomen | Euro |  | -9441527.3662 | -9466899.5323 | -9490206.9972 | -9511266.999 | -9529885.3395 | -9545855.7284 | -9558959.0889 | -9568962.8266 | -9575620.056 | -9578668.7849 | -9577831.0528 | -9572812.0216 | -9563299.0153 | -9548960.5067 | -9529445.0475 | 0 | 0 | 0 | 0 | 0 | 0 | 0 | 0 | 0 | 0 | 0 | 0 | 0 | 0 | 0 | 0 | 0 | 0 | 0 | 0 | 0 | 0 | 0 | 0 | 0
| Belasting bedrag | Euro |  | 2435914.0605 | 2442460.0793 | 2448473.4053 | 2453906.8857 | 2458710.4176 | 2462830.7779 | 2466211.4449 | 2468792.4093 | 2470509.9744 | 2471296.5465 | 2471080.4116 | 2469785.5016 | 2467331.1459 | 2463631.8107 | 2458596.8223 | 0 | 0 | 0 | 0 | 0 | 0 | 0 | 0 | 0 | 0 | 0 | 0 | 0 | 0 | 0 | 0 | 0 | 0 | 0 | 0 | 0 | 0 | 0 | 0 | 0
CASHFLOWS
| Netto inkomen na belasting | Euro |  | -5490174.6449 | -5582490.6365 | -5677316.5613 | -5774739.1165 | -5874848.7411 | -5977739.8004 | -6083510.7813 | -6192264.4979 | -6304108.3073 | -6419154.3372 | -6537519.7262 | -6659326.8754 | -6784703.7149 | -6913783.9837 | -7046707.5245 | 0 | 0 | 0 | 0 | 0 | 0 | 0 | 0 | 0 | 0 | 0 | 0 | 0 | 0 | 0 | 0 | 0 | 0 | 0 | 0 | 0 | 0 | 0 | 0 | 0
| Project cashflow | Euro | -42774264.7338 | -2507186.4645 | -2599502.4562 | -2694328.3809 | -2791750.9362 | -2891860.5608 | -2994751.62 | -3100522.601 | -3209276.3176 | -3321120.1269 | -3436166.1569 | -3554531.5458 | -3676338.695 | -3801715.5346 | -3930795.8034 | -4063719.3442 | 0 | 0 | 0 | 0 | 0 | 0 | 0 | 0 | 0 | 0 | 0 | 0 | 0 | 0 | 0 | 0 | 0 | 0 | 0 | 0 | 0 | 0 | 0 | 0 | 0
| Equity cashflow | Euro | -12832279.4201 | -5490174.6449 | -5582490.6365 | -5677316.5613 | -5774739.1165 | -5874848.7411 | -5977739.8004 | -6083510.7813 | -6192264.4979 | -6304108.3073 | -6419154.3372 | -6537519.7262 | -6659326.8754 | -6784703.7149 | -6913783.9837 | -7046707.5245 | 0 | 0 | 0 | 0 | 0 | 0 | 0 | 0 | 0 | 0 | 0 | 0 | 0 | 0 | 0 | 0 | 0 | 0 | 0 | 0 | 0 | 0 | 0 | 0 | 0
| Subsidiebasis: afzet | t CO2 |  | 55000 | 55000 | 55000 | 55000 | 55000 | 55000 | 55000 | 55000 | 55000 | 55000 | 55000 | 55000 | 55000 | 55000 | 55000 | 0 | 0 | 0 | 0 | 0 | 0 | 0 | 0 | 0 | 0 | 0 | 0 | 0 | 0 | 0 | 0 | 0 | 0 | 0 | 0 | 0 | 0 | 0 | 0 | 0
| Terug te verdienen investering |  | 42774264.7338 | 38622877.951 | 34496863.3344 | 30394156.1827 | 26312509.0328 | 22249480.2234 | 18202421.8028 | 14168466.7428 | 10144515.4204 | 6127221.3275 | 2112975.9635 | -1902107.1326 | -5922209.2599 | -9951824.3935 | -13995778.0357 | -18059247.1372 | -18059247.1372 | -18059247.1372 | -18059247.1372 | -18059247.1372 | -18059247.1372 | -18059247.1372 | -18059247.1372 | -18059247.1372 | -18059247.1372 | -18059247.1372 | -18059247.1372 | -18059247.1372 | -18059247.1372 | -18059247.1372 | -18059247.1372 | -18059247.1372 | -18059247.1372 | -18059247.1372 | -18059247.1372 | -18059247.1372 | -18059247.1372 | -18059247.1372 | -18059247.1372 | -18059247.1372 | -18059247.1372
| DSCR |  | 1: 1.8313; 2: 1.8004; 3: 1.7686; 4: 1.7359; 5: 1.7024; 6: 1.6679; 7: 1.6324; 8: 1.596; 9: 1.5585; 10: 1.5199; 11: 1.4802; 12: 1.4394; 13: 1.3974; 14: 1.3541; 15: 1.3095
Tabel: Projectparameters
| Verdisconteerde inkomsten | euro | 0: -38673155.302
| Verdisconteerde afzet | t CO2 | 0: 263729.6798
| Totale investering | Euro | 0: 42774264.7338
| DSCR (gemiddeld) |  | 0: 1.5863
| Vermogenskostenvergoeding (WACC nominaal/reëel) |  | 0: 6.8% / 4.7%
| Projectrendement (IRR) |  | 0: n.v.t.
| Rendement op eigen vermogen (IRR) |  | 0: n.v.t.
| Aandeel lening | Euro | 0: 29941985.3136
| Aandeel eigen vermogen | Euro | 0: 12832279.4201
| Warmtekrachtverhouding | W:E | 0: 0
| Samengesteld aantal vollasturen | uur/jaar | 0: 4000
| Terugverdientijd (inclusief SDE++ subsidie) | jaren | 0: tussen 10 en 11 jaren
| Bodemprijs of basisprijs | 69.1032
| Bodemprijs of basisprijs netlevering | n.v.t.
| Bodemprijs of basisprijs niet-netlevering | n.v.t.
| Voorlopig correctiebedrag 2023 | 47.884
| Voorlopig correctiebedrag 2023 netlevering | n.v.t.
| Voorlopig correctiebedrag 2023 niet-netlevering | n.v.t.
| Voorlopige GvO-waarde 2023 | 0
| Voorlopige GvO-waarde 2023 netlevering | n.v.t.
| Voorlopige GvO-waarde 2023 niet-netlevering | 0
| Beleidsperiode geproduceerde eenheden | 825000
| Totale geproduceerde eenheden bij Termijn m.b.t. totale vermeden emissies | 825000
| Verrekeningsfactor bespaarde emissies | 1

## 179
Berekening basisbedragen: Eindadvies SDE++ 2023 (inclusief errata van 26 april, 15 mei en 31 augustus 2023 en inclusief het addendum van 27 juli 2023)
CCU AEC, bestaande pijpleiding
| BASISBEDRAG | Waarde | Eenheid | Toelichting
| Basisbedrag | 195.9294 | Euro/t CO2
| CO2-subsidie-intensiteit | 135 | Euro/t CO2
| Langetermijnprijs | 103.6547 | Euro/t CO2
| Netto vermeden emissies per geproduceerde eenheid | 681.772 | kg CO2/t CO2
| Productie-eenheid | t CO2
| Vermogenseenheid | tCO2/uur
| Berekeningswijze correctiebedrag methode-ID | 45 |  | LT_g[LHV] / ketel_co2 x 1000 - 90% x 1000 x LT_e/wkk_co2 + LT_co2_verm_opex
| ZON-PV SPECIFIEKE INPUT PARAMETERS | Waarde | Eenheid | Toelichting
Berekeningswijze correctiebedrag methode-ID netlevering
Berekeningswijze correctiebedrag methode-ID niet-netlevering
Netlevering deel
Niet-netlevering deel
| Langetermijnprijs netlevering | n.v.t.
| Langetermijnprijs niet-netlevering | n.v.t
| CONVERSIEFACTOREN | Waarde | Eenheid | Toelichting
| Verbrandingswaarde methaan (onderwaarde) | 35.8 | MJ/Nm3
| Verbrandingswaarde hernieuwbaar gas (onderwaarde) | 31.65 | MJ/Nm3
| Verbrandingswaarde hernieuwbaar gas (bovenwaarde) | 35.17 | MJ/Nm3
| kWh naar MJ | 3.6 | MJ/kWh
| INPUTVARIABELEN | Waarde | Eenheid | Toelichting
| Inputvermogen | 13.75 | tCO2/uur
Gaat het om een installatie voor hernieuwbaar gas?
Methaangehalte hernieuwbaar gas voor gaszuivering
| Vermogen hernieuwbaargasproductie (voor zuivering) | 0 | Nm3/uur
| Outputvermogen (thermisch of hernieuwbaar gas) |  | tCO2/uur
| Outputvermogen (hernieuwbaar gas) | 0 | Nm3/uur
| Outputvermogen (elektrisch of overig) | 13.75 | tCO2/uur
| Vollasturen levering (thermisch of hernieuwbaar gas) |  | uur/jaar | Bij een installatie voor gecombineerde opwekking, wordt de bedrijfstijd genomen als maximum van de vollasturen warmte en vollasturen elektriciteit.
| Vollasturen levering (elektrisch of overig) | 4000 | uur/jaar | Bij een installatie voor gecombineerde opwekking, wordt de bedrijfstijd genomen als maximum van de vollasturen warmte en vollasturen elektriciteit.
RENDEMENTEN
| Max. elektrisch rendement | 100%
| Elektrisch rendement | 100%
| Thermisch rendement of rendement gasproductie | 0%
| Elektriciteitsderving bij warmtelevering |  | elektriciteit : warmte
KOSTEN
| Investeringskosten input gebaseerd |  | Euro/tCO2/uur
| Investeringskosten output gebaseerd | 3355264.078 | Euro/tCO2/uur
| Totale investeringskosten | 46.4578 | Euro (miljoen)
| Vaste operationele kosten input gebaseerd |  | Euro/tCO2/uur/jaar
| Vaste operationele kosten output gebaseerd | 67105.2816 | Euro/tCO2/uur/jaar
| Totale jaarlijkse vaste operationele kosten | 922.6976 | Euro (duizend)
| Variabele operationele kosten (incl. contractkosten) | 66.1778 | Euro/t CO2
ENERGIEGEBRUIK
| Energie-inhoud brandstof |  | GJ/ton
| Biomassadoorzet | 0 | ton/jaar
| Netto brandstofprijs (aan de poort, incl. risico-opslag) |  | Euro/ton
| Relatief elektriciteitsgebruik | 132.5 | kWh/t CO2
| Elektriciteitsgebruik | 7287.5 | MWh/jaar
| Relatief warmtegebruik | 1028 | kWh/t CO2
| Warmtegebruik | 56540 | MWh/jaar
| Relatief gasgebruik |  | kWh/t CO2
| Gasgebruik | 0 | MWh/jaar
EMISSIEFACTOREN
| Productie van warmte of overig |  | kg CO2/kWh
| Productie van elektriciteit of overig | 930 | kg CO2/t CO2
| Productie van gas of overig |  | kg CO2/kWh
| Gebruik van biomassa |  | kg CO2/ton
| Gebruik van warmte | 0.226 | kg CO2/kWh
| Gebruik van elektriciteit | 0.12 | kg CO2/kWh
| Gebruik van gas |  | kg CO2/kWh
PARAMETERS NA SUBSIDIEPERIODE
| Elektriciteitsprijs na subsidieperiode (incl PIF) |  | Euro/kWh
| Vollasturen na subsidieperiode elektriciteit of overige |  | uur/jaar
| Prijs warmte of hernieuwbaar gas na subsidieperiode |  | Euro/kWh
| Vollasturen na subsidieperiode warmte of hernieuwbaar gas |  | uur/jaar
INVESTERINGSSUBSIDIES
| Investeringssubsidie t.g.v. vreemd vermogen |  | Euro
| Investeringssubsidie t.g.v. eigen vermogen (NCW) |  | Euro
FINANCIELE PARAMETERS
| Inflatie | 2%
| Rendement op vreemd vermogen | 5.5%
| Rendement op eigen vermogen | 13%
| Percentage vreemd vermogen in investering | 70%
| Percentage eigen vermogen in investering | 30%
| Vennootschapsbelasting | 25.8%
TERMIJNEN
| Economische levensduur | 15 | jaar
| Termijn lening | 15 | jaar
| Afschrijvingstermijn | 15 | jaar
| Beleidsperiode | 15 | jaar
| Termijn m.b.t. totale vermeden emissies |  | jaar
| ONREGELMATIGE CASHFLOWS |  |  | Toelichting
| Waarde |  |  | Voer in cel C90 het jaar in waarin de onregelmatige cashflow plaatsvindt en in cel D90 de kosten (als negatieve waarde) in dat specifieke jaar.
| Afsluitprovisie op lening | 1%
| Afsluitprovisie op lening handmatig |  |  | Indien de afsluitprovisie handmatig moet worden ingevoerd, voer dan in cel C92 het bedrag van de afsluitprovisie.
| JAREN |  | Jaar | 2023 | 2024 | 2025 | 2026 | 2027 | 2028 | 2029 | 2030 | 2031 | 2032 | 2033 | 2034 | 2035 | 2036 | 2037 | 2038 | 2039 | 2040 | 2041 | 2042 | 2043
Basisbedrag (niet invullen voor basisbedragberekening, deze cellen kunnen gebruikt worden om de inkomsten toe te voegen)
Correctiebedrag (niet invullen voor basisbedragberekening, deze cellen kunnen gebruikt worden om de inkomsten toe te voegen)
| Inflator |  | index | 1 | 1.02 | 1.0404 | 1.0612 | 1.0824 | 1.1041 | 1.1262 | 1.1487 | 1.1717 | 1.1951 | 1.219 | 1.2434 | 1.2682 | 1.2936 | 1.3195 | 1.3459 | 1.3728 | 1.4002 | 1.4282 | 1.4568 | 1.4859 | 1.5157 | 1.546 | 1.5769 | 1.6084 | 1.6406 | 1.6734 | 1.7069 | 1.741 | 1.7758 | 1.8114 | 1.8476 | 1.8845 | 1.9222 | 1.9607 | 1.9999 | 2.0399 | 2.0807 | 2.1223 | 2.1647
Tabel: Nominale kasstroom (positieve bedragen = gunstig voor de producent)
| INITIELE INVESTERING |  | 0 | 1 | 2 | 3 | 4 | 5 | 6 | 7 | 8 | 9 | 10 | 11 | 12 | 13 | 14 | 15 | 16 | 17 | 18 | 19 | 20 | 21 | 22 | 23 | 24 | 25 | 26 | 27 | 28 | 29 | 30 | 31 | 32 | 33 | 34 | 35 | 36 | 37 | 38 | 39 | 40
| Investering | Euro | 0: -46457825.2399
AFZET
| Afzet elektriciteit of overige | t CO2 |  | 55000 | 55000 | 55000 | 55000 | 55000 | 55000 | 55000 | 55000 | 55000 | 55000 | 55000 | 55000 | 55000 | 55000 | 55000 | 0 | 0 | 0 | 0 | 0 | 0 | 0 | 0 | 0 | 0 | 0 | 0 | 0 | 0 | 0 | 0 | 0 | 0 | 0 | 0 | 0 | 0 | 0 | 0 | 0
| Afzet warmte | t CO2 |  | 0 | 0 | 0 | 0 | 0 | 0 | 0 | 0 | 0 | 0 | 0 | 0 | 0 | 0 | 0 | 0 | 0 | 0 | 0 | 0 | 0 | 0 | 0 | 0 | 0 | 0 | 0 | 0 | 0 | 0 | 0 | 0 | 0 | 0 | 0 | 0 | 0 | 0 | 0 | 0
| Afzet hernieuwbaar gas | kWh (HHV) |  | 0 | 0 | 0 | 0 | 0 | 0 | 0 | 0 | 0 | 0 | 0 | 0 | 0 | 0 | 0 | 0 | 0 | 0 | 0 | 0 | 0 | 0 | 0 | 0 | 0 | 0 | 0 | 0 | 0 | 0 | 0 | 0 | 0 | 0 | 0 | 0 | 0 | 0 | 0 | 0
| Afzet | t CO2 |  | 55000 | 55000 | 55000 | 55000 | 55000 | 55000 | 55000 | 55000 | 55000 | 55000 | 55000 | 55000 | 55000 | 55000 | 55000 | 0 | 0 | 0 | 0 | 0 | 0 | 0 | 0 | 0 | 0 | 0 | 0 | 0 | 0 | 0 | 0 | 0 | 0 | 0 | 0 | 0 | 0 | 0 | 0 | 0
KOSTEN EN INKOMSTEN
| Operationele kosten | Euro |  | -4562473.8714 | -4653723.3489 | -4746797.8159 | -4841733.7722 | -4938568.4476 | -5037339.8166 | -5138086.6129 | -5240848.3452 | -5345665.3121 | -5452578.6183 | -5561630.1907 | -5672862.7945 | -5786320.0504 | -5902046.4514 | -6020087.3804 | 0 | 0 | 0 | 0 | 0 | 0 | 0 | 0 | 0 | 0 | 0 | 0 | 0 | 0 | 0 | 0 | 0 | 0 | 0 | 0 | 0 | 0 | 0 | 0 | 0
| Brandstofkosten (biomassa) | Euro |  | 0 | 0 | 0 | 0 | 0 | 0 | 0 | 0 | 0 | 0 | 0 | 0 | 0 | 0 | 0 | 0 | 0 | 0 | 0 | 0 | 0 | 0 | 0 | 0 | 0 | 0 | 0 | 0 | 0 | 0 | 0 | 0 | 0 | 0 | 0 | 0 | 0 | 0 | 0 | 0
| Marktwaarde elektriciteit na einde beleidsperiode | Euro/kWh |  | 0 | 0 | 0 | 0 | 0 | 0 | 0 | 0 | 0 | 0 | 0 | 0 | 0 | 0 | 0 | 0 | 0 | 0 | 0 | 0 | 0 | 0 | 0 | 0 | 0 | 0 | 0 | 0 | 0 | 0 | 0 | 0 | 0 | 0 | 0 | 0 | 0 | 0 | 0 | 0
| Marktwaarde warmte of hernieuwbaar gas na einde beleidsperiode | Euro/kWh |  | 0 | 0 | 0 | 0 | 0 | 0 | 0 | 0 | 0 | 0 | 0 | 0 | 0 | 0 | 0 | 0 | 0 | 0 | 0 | 0 | 0 | 0 | 0 | 0 | 0 | 0 | 0 | 0 | 0 | 0 | 0 | 0 | 0 | 0 | 0 | 0 | 0 | 0 | 0 | 0
| Correctiebedrag | Euro/t CO2 |  | 0 | 0 | 0 | 0 | 0 | 0 | 0 | 0 | 0 | 0 | 0 | 0 | 0 | 0 | 0 | 0 | 0 | 0 | 0 | 0 | 0 | 0 | 0 | 0 | 0 | 0 | 0 | 0 | 0 | 0 | 0 | 0 | 0 | 0 | 0 | 0 | 0 | 0 | 0 | 0
| Basisbedrag | Euro/t CO2 |  | 0 | 0 | 0 | 0 | 0 | 0 | 0 | 0 | 0 | 0 | 0 | 0 | 0 | 0 | 0 | 0 | 0 | 0 | 0 | 0 | 0 | 0 | 0 | 0 | 0 | 0 | 0 | 0 | 0 | 0 | 0 | 0 | 0 | 0 | 0 | 0 | 0 | 0 | 0 | 0
| SDE-vergoeding | Euro |  | 0 | 0 | 0 | 0 | 0 | 0 | 0 | 0 | 0 | 0 | 0 | 0 | 0 | 0 | 0 | 0 | 0 | 0 | 0 | 0 | 0 | 0 | 0 | 0 | 0 | 0 | 0 | 0 | 0 | 0 | 0 | 0 | 0 | 0 | 0 | 0 | 0 | 0 | 0 | 0
| Marktinkomsten na einde beleidsperiode | Euro |  | 0 | 0 | 0 | 0 | 0 | 0 | 0 | 0 | 0 | 0 | 0 | 0 | 0 | 0 | 0 | 0 | 0 | 0 | 0 | 0 | 0 | 0 | 0 | 0 | 0 | 0 | 0 | 0 | 0 | 0 | 0 | 0 | 0 | 0 | 0 | 0 | 0 | 0 | 0 | 0
| Marktinkomsten gedurende beleidsperiode | Euro |  | 0 | 0 | 0 | 0 | 0 | 0 | 0 | 0 | 0 | 0 | 0 | 0 | 0 | 0 | 0 | 0 | 0 | 0 | 0 | 0 | 0 | 0 | 0 | 0 | 0 | 0 | 0 | 0 | 0 | 0 | 0 | 0 | 0 | 0 | 0 | 0 | 0 | 0 | 0 | 0
TOTALE KOSTEN EN INKOMSTEN
| Inkomen totaal (nominaal) | Euro |  | 0 | 0 | 0 | 0 | 0 | 0 | 0 | 0 | 0 | 0 | 0 | 0 | 0 | 0 | 0 | 0 | 0 | 0 | 0 | 0 | 0 | 0 | 0 | 0 | 0 | 0 | 0 | 0 | 0 | 0 | 0 | 0 | 0 | 0 | 0 | 0 | 0 | 0 | 0 | 0
| Kosten totaal (nominaal) | Euro |  | -4562473.8714 | -4653723.3489 | -4746797.8159 | -4841733.7722 | -4938568.4476 | -5037339.8166 | -5138086.6129 | -5240848.3452 | -5345665.3121 | -5452578.6183 | -5561630.1907 | -5672862.7945 | -5786320.0504 | -5902046.4514 | -6020087.3804 | 0 | 0 | 0 | 0 | 0 | 0 | 0 | 0 | 0 | 0 | 0 | 0 | 0 | 0 | 0 | 0 | 0 | 0 | 0 | 0 | 0 | 0 | 0 | 0 | 0
| Bruto inkomen (nominaal) | Euro |  | -4562473.8714 | -4653723.3489 | -4746797.8159 | -4841733.7722 | -4938568.4476 | -5037339.8166 | -5138086.6129 | -5240848.3452 | -5345665.3121 | -5452578.6183 | -5561630.1907 | -5672862.7945 | -5786320.0504 | -5902046.4514 | -6020087.3804 | 0 | 0 | 0 | 0 | 0 | 0 | 0 | 0 | 0 | 0 | 0 | 0 | 0 | 0 | 0 | 0 | 0 | 0 | 0 | 0 | 0 | 0 | 0 | 0 | 0
AFSCHRIJVING EN SCHULDEN
| Afschrijving | Euro |  | -3097188.3493 | -3097188.3493 | -3097188.3493 | -3097188.3493 | -3097188.3493 | -3097188.3493 | -3097188.3493 | -3097188.3493 | -3097188.3493 | -3097188.3493 | -3097188.3493 | -3097188.3493 | -3097188.3493 | -3097188.3493 | -3097188.3493 | 0 | 0 | 0 | 0 | 0 | 0 | 0 | 0 | 0 | 0 | 0 | 0 | 0 | 0 | 0 | 0 | 0 | 0 | 0 | 0 | 0 | 0 | 0 | 0 | 0
| Rente | Euro |  | -1788626.2717 | -1708807.7555 | -1624599.2208 | -1535759.2167 | -1442033.0124 | -1343151.8669 | -1238832.2584 | -1128775.0714 | -1012664.7391 | -890168.3385 | -760934.6359 | -624593.0797 | -480752.7379 | -329001.1772 | -168903.2808 | 0 | 0 | 0 | 0 | 0 | 0 | 0 | 0 | 0 | 0 | 0 | 0 | 0 | 0 | 0 | 0 | 0 | 0 | 0 | 0 | 0 | 0 | 0 | 0 | 0
| Aflossing | Euro |  | -1451245.7503 | -1531064.2666 | -1615272.8013 | -1704112.8053 | -1797839.0096 | -1896720.1551 | -2001039.7637 | -2111096.9507 | -2227207.283 | -2349703.6835 | -2478937.3861 | -2615278.9424 | -2759119.2842 | -2910870.8448 | -3070968.7413 | 0 | 0 | 0 | 0 | 0 | 0 | 0 | 0 | 0 | 0 | 0 | 0 | 0 | 0 | 0 | 0 | 0 | 0 | 0 | 0 | 0 | 0 | 0 | 0 | 0
| Totale lasten lening | Euro |  | -3239872.0221 | -3239872.0221 | -3239872.0221 | -3239872.0221 | -3239872.0221 | -3239872.0221 | -3239872.0221 | -3239872.0221 | -3239872.0221 | -3239872.0221 | -3239872.0221 | -3239872.0221 | -3239872.0221 | -3239872.0221 | -3239872.0221 | 0 | 0 | 0 | 0 | 0 | 0 | 0 | 0 | 0 | 0 | 0 | 0 | 0 | 0 | 0 | 0 | 0 | 0 | 0 | 0 | 0 | 0 | 0 | 0 | 0
BELASTING
| Belastbaar inkomen | Euro |  | -9448288.4925 | -9459719.4537 | -9468585.386 | -9474681.3382 | -9477789.8094 | -9477680.0328 | -9474107.2206 | -9466811.7659 | -9455518.4005 | -9439935.3062 | -9419753.1759 | -9394644.2235 | -9364261.1376 | -9328235.9779 | -9286179.0105 | 0 | 0 | 0 | 0 | 0 | 0 | 0 | 0 | 0 | 0 | 0 | 0 | 0 | 0 | 0 | 0 | 0 | 0 | 0 | 0 | 0 | 0 | 0 | 0 | 0
| Belasting bedrag | Euro |  | 2437658.4311 | 2440607.619 | 2442895.0296 | 2444467.7853 | 2445269.7708 | 2445241.4485 | 2444319.6629 | 2442437.4356 | 2439523.7473 | 2435503.309 | 2430296.3194 | 2423818.2097 | 2415979.3735 | 2406684.8823 | 2395834.1847 | 0 | 0 | 0 | 0 | 0 | 0 | 0 | 0 | 0 | 0 | 0 | 0 | 0 | 0 | 0 | 0 | 0 | 0 | 0 | 0 | 0 | 0 | 0 | 0 | 0
CASHFLOWS
| Netto inkomen na belasting | Euro |  | -5364687.4624 | -5452987.7519 | -5543774.8083 | -5637138.009 | -5733170.6989 | -5831970.3902 | -5933638.972 | -6038282.9316 | -6146013.5868 | -6256947.3314 | -6371205.8933 | -6488916.6069 | -6610212.6989 | -6735233.5911 | -6864125.2178 | 0 | 0 | 0 | 0 | 0 | 0 | 0 | 0 | 0 | 0 | 0 | 0 | 0 | 0 | 0 | 0 | 0 | 0 | 0 | 0 | 0 | 0 | 0 | 0 | 0
| Project cashflow | Euro | -46457825.2399 | -2124815.4404 | -2213115.7298 | -2303902.7863 | -2397265.9869 | -2493298.6768 | -2592098.3681 | -2693766.95 | -2798410.9096 | -2906141.5647 | -3017075.3093 | -3131333.8713 | -3249044.5848 | -3370340.6769 | -3495361.5691 | -3624253.1957 | 0 | 0 | 0 | 0 | 0 | 0 | 0 | 0 | 0 | 0 | 0 | 0 | 0 | 0 | 0 | 0 | 0 | 0 | 0 | 0 | 0 | 0 | 0 | 0 | 0
| Equity cashflow | Euro | -13937347.572 | -5364687.4624 | -5452987.7519 | -5543774.8083 | -5637138.009 | -5733170.6989 | -5831970.3902 | -5933638.972 | -6038282.9316 | -6146013.5868 | -6256947.3314 | -6371205.8933 | -6488916.6069 | -6610212.6989 | -6735233.5911 | -6864125.2178 | 0 | 0 | 0 | 0 | 0 | 0 | 0 | 0 | 0 | 0 | 0 | 0 | 0 | 0 | 0 | 0 | 0 | 0 | 0 | 0 | 0 | 0 | 0 | 0 | 0
| Subsidiebasis: afzet | t CO2 |  | 55000 | 55000 | 55000 | 55000 | 55000 | 55000 | 55000 | 55000 | 55000 | 55000 | 55000 | 55000 | 55000 | 55000 | 55000 | 0 | 0 | 0 | 0 | 0 | 0 | 0 | 0 | 0 | 0 | 0 | 0 | 0 | 0 | 0 | 0 | 0 | 0 | 0 | 0 | 0 | 0 | 0 | 0 | 0
| Terug te verdienen investering |  | 46457825.2399 | 42032808.3831 | 37619222.4874 | 33214502.5241 | 28815878.513 | 24420362.9731 | 20024737.6565 | 15625539.5278 | 11219045.9444 | 6801258.9955 | 2367888.9523 | -2085663.2211 | -6564324.3469 | -11073368.5586 | -15618437.93 | -20205564.2688 | -20205564.2688 | -20205564.2688 | -20205564.2688 | -20205564.2688 | -20205564.2688 | -20205564.2688 | -20205564.2688 | -20205564.2688 | -20205564.2688 | -20205564.2688 | -20205564.2688 | -20205564.2688 | -20205564.2688 | -20205564.2688 | -20205564.2688 | -20205564.2688 | -20205564.2688 | -20205564.2688 | -20205564.2688 | -20205564.2688 | -20205564.2688 | -20205564.2688 | -20205564.2688 | -20205564.2688 | -20205564.2688
| DSCR |  | 1: 1.8121; 2: 1.7849; 3: 1.7569; 4: 1.728; 5: 1.6984; 6: 1.6679; 7: 1.6365; 8: 1.6042; 9: 1.571; 10: 1.5367; 11: 1.5015; 12: 1.4651; 13: 1.4277; 14: 1.3891; 15: 1.3493
Tabel: Projectparameters
| Verdisconteerde inkomsten | euro | 0: -37735039.3979
| Verdisconteerde afzet | t CO2 | 0: 263729.6798
| Totale investering | Euro | 0: 46457825.2399
| DSCR (gemiddeld) |  | 0: 1.5953
| Vermogenskostenvergoeding (WACC nominaal/reëel) |  | 0: 6.8% / 4.7%
| Projectrendement (IRR) |  | 0: n.v.t.
| Rendement op eigen vermogen (IRR) |  | 0: n.v.t.
| Aandeel lening | Euro | 0: 32520477.6679
| Aandeel eigen vermogen | Euro | 0: 13937347.572
| Warmtekrachtverhouding | W:E | 0: 0
| Samengesteld aantal vollasturen | uur/jaar | 0: 4000
| Terugverdientijd (inclusief SDE++ subsidie) | jaren | 0: tussen 10 en 11 jaren
| Bodemprijs of basisprijs | 69.1032
| Bodemprijs of basisprijs netlevering | n.v.t.
| Bodemprijs of basisprijs niet-netlevering | n.v.t.
| Voorlopig correctiebedrag 2023 | 47.884
| Voorlopig correctiebedrag 2023 netlevering | n.v.t.
| Voorlopig correctiebedrag 2023 niet-netlevering | n.v.t.
| Voorlopige GvO-waarde 2023 | 0
| Voorlopige GvO-waarde 2023 netlevering | n.v.t.
| Voorlopige GvO-waarde 2023 niet-netlevering | 0
| Beleidsperiode geproduceerde eenheden | 825000
| Totale geproduceerde eenheden bij Termijn m.b.t. totale vermeden emissies | 825000
| Verrekeningsfactor bespaarde emissies | 1

## 180
Berekening basisbedragen: Eindadvies SDE++ 2023 (inclusief errata van 26 april, 15 mei en 31 augustus 2023 en inclusief het addendum van 27 juli 2023)
CCU AEC, nieuwe pijpleiding
| BASISBEDRAG | Waarde | Eenheid | Toelichting
| Basisbedrag | 210.2817 | Euro/t CO2
| CO2-subsidie-intensiteit | 156 | Euro/t CO2
| Langetermijnprijs | 103.6547 | Euro/t CO2
| Netto vermeden emissies per geproduceerde eenheid | 681.772 | kg CO2/t CO2
| Productie-eenheid | t CO2
| Vermogenseenheid | tCO2/uur
| Berekeningswijze correctiebedrag methode-ID | 45 |  | LT_g[LHV] / ketel_co2 x 1000 - 90% x 1000 x LT_e/wkk_co2 + LT_co2_verm_opex
| ZON-PV SPECIFIEKE INPUT PARAMETERS | Waarde | Eenheid | Toelichting
Berekeningswijze correctiebedrag methode-ID netlevering
Berekeningswijze correctiebedrag methode-ID niet-netlevering
Netlevering deel
Niet-netlevering deel
| Langetermijnprijs netlevering | n.v.t.
| Langetermijnprijs niet-netlevering | n.v.t
| CONVERSIEFACTOREN | Waarde | Eenheid | Toelichting
| Verbrandingswaarde methaan (onderwaarde) | 35.8 | MJ/Nm3
| Verbrandingswaarde hernieuwbaar gas (onderwaarde) | 31.65 | MJ/Nm3
| Verbrandingswaarde hernieuwbaar gas (bovenwaarde) | 35.17 | MJ/Nm3
| kWh naar MJ | 3.6 | MJ/kWh
| INPUTVARIABELEN | Waarde | Eenheid | Toelichting
| Inputvermogen | 13.75 | tCO2/uur
Gaat het om een installatie voor hernieuwbaar gas?
Methaangehalte hernieuwbaar gas voor gaszuivering
| Vermogen hernieuwbaargasproductie (voor zuivering) | 0 | Nm3/uur
| Outputvermogen (thermisch of hernieuwbaar gas) |  | tCO2/uur
| Outputvermogen (hernieuwbaar gas) | 0 | Nm3/uur
| Outputvermogen (elektrisch of overig) | 13.75 | tCO2/uur
| Vollasturen levering (thermisch of hernieuwbaar gas) |  | uur/jaar | Bij een installatie voor gecombineerde opwekking, wordt de bedrijfstijd genomen als maximum van de vollasturen warmte en vollasturen elektriciteit.
| Vollasturen levering (elektrisch of overig) | 4000 | uur/jaar | Bij een installatie voor gecombineerde opwekking, wordt de bedrijfstijd genomen als maximum van de vollasturen warmte en vollasturen elektriciteit.
RENDEMENTEN
| Max. elektrisch rendement | 100%
| Elektrisch rendement | 100%
| Thermisch rendement of rendement gasproductie | 0%
| Elektriciteitsderving bij warmtelevering |  | elektriciteit : warmte
KOSTEN
| Investeringskosten input gebaseerd |  | Euro/tCO2/uur
| Investeringskosten output gebaseerd | 3355264.078 | Euro/tCO2/uur
| Totale investeringskosten | 46.4578 | Euro (miljoen)
| Vaste operationele kosten input gebaseerd |  | Euro/tCO2/uur/jaar
| Vaste operationele kosten output gebaseerd | 67105.2816 | Euro/tCO2/uur/jaar
| Totale jaarlijkse vaste operationele kosten | 922.6976 | Euro (duizend)
| Variabele operationele kosten (incl. contractkosten) | 79.1778 | Euro/t CO2
ENERGIEGEBRUIK
| Energie-inhoud brandstof |  | GJ/ton
| Biomassadoorzet | 0 | ton/jaar
| Netto brandstofprijs (aan de poort, incl. risico-opslag) |  | Euro/ton
| Relatief elektriciteitsgebruik | 132.5 | kWh/t CO2
| Elektriciteitsgebruik | 7287.5 | MWh/jaar
| Relatief warmtegebruik | 1028 | kWh/t CO2
| Warmtegebruik | 56540 | MWh/jaar
| Relatief gasgebruik |  | kWh/t CO2
| Gasgebruik | 0 | MWh/jaar
EMISSIEFACTOREN
| Productie van warmte of overig |  | kg CO2/kWh
| Productie van elektriciteit of overig | 930 | kg CO2/t CO2
| Productie van gas of overig |  | kg CO2/kWh
| Gebruik van biomassa |  | kg CO2/ton
| Gebruik van warmte | 0.226 | kg CO2/kWh
| Gebruik van elektriciteit | 0.12 | kg CO2/kWh
| Gebruik van gas |  | kg CO2/kWh
PARAMETERS NA SUBSIDIEPERIODE
| Elektriciteitsprijs na subsidieperiode (incl PIF) |  | Euro/kWh
| Vollasturen na subsidieperiode elektriciteit of overige |  | uur/jaar
| Prijs warmte of hernieuwbaar gas na subsidieperiode |  | Euro/kWh
| Vollasturen na subsidieperiode warmte of hernieuwbaar gas |  | uur/jaar
INVESTERINGSSUBSIDIES
| Investeringssubsidie t.g.v. vreemd vermogen |  | Euro
| Investeringssubsidie t.g.v. eigen vermogen (NCW) |  | Euro
FINANCIELE PARAMETERS
| Inflatie | 2%
| Rendement op vreemd vermogen | 5.5%
| Rendement op eigen vermogen | 13%
| Percentage vreemd vermogen in investering | 70%
| Percentage eigen vermogen in investering | 30%
| Vennootschapsbelasting | 25.8%
TERMIJNEN
| Economische levensduur | 15 | jaar
| Termijn lening | 15 | jaar
| Afschrijvingstermijn | 15 | jaar
| Beleidsperiode | 15 | jaar
| Termijn m.b.t. totale vermeden emissies |  | jaar
| ONREGELMATIGE CASHFLOWS |  |  | Toelichting
| Waarde |  |  | Voer in cel C90 het jaar in waarin de onregelmatige cashflow plaatsvindt en in cel D90 de kosten (als negatieve waarde) in dat specifieke jaar.
| Afsluitprovisie op lening | 1%
| Afsluitprovisie op lening handmatig |  |  | Indien de afsluitprovisie handmatig moet worden ingevoerd, voer dan in cel C92 het bedrag van de afsluitprovisie.
| JAREN |  | Jaar | 2023 | 2024 | 2025 | 2026 | 2027 | 2028 | 2029 | 2030 | 2031 | 2032 | 2033 | 2034 | 2035 | 2036 | 2037 | 2038 | 2039 | 2040 | 2041 | 2042 | 2043
Basisbedrag (niet invullen voor basisbedragberekening, deze cellen kunnen gebruikt worden om de inkomsten toe te voegen)
Correctiebedrag (niet invullen voor basisbedragberekening, deze cellen kunnen gebruikt worden om de inkomsten toe te voegen)
| Inflator |  | index | 1 | 1.02 | 1.0404 | 1.0612 | 1.0824 | 1.1041 | 1.1262 | 1.1487 | 1.1717 | 1.1951 | 1.219 | 1.2434 | 1.2682 | 1.2936 | 1.3195 | 1.3459 | 1.3728 | 1.4002 | 1.4282 | 1.4568 | 1.4859 | 1.5157 | 1.546 | 1.5769 | 1.6084 | 1.6406 | 1.6734 | 1.7069 | 1.741 | 1.7758 | 1.8114 | 1.8476 | 1.8845 | 1.9222 | 1.9607 | 1.9999 | 2.0399 | 2.0807 | 2.1223 | 2.1647
Tabel: Nominale kasstroom (positieve bedragen = gunstig voor de producent)
| INITIELE INVESTERING |  | 0 | 1 | 2 | 3 | 4 | 5 | 6 | 7 | 8 | 9 | 10 | 11 | 12 | 13 | 14 | 15 | 16 | 17 | 18 | 19 | 20 | 21 | 22 | 23 | 24 | 25 | 26 | 27 | 28 | 29 | 30 | 31 | 32 | 33 | 34 | 35 | 36 | 37 | 38 | 39 | 40
| Investering | Euro | 0: -46457825.2399
AFZET
| Afzet elektriciteit of overige | t CO2 |  | 55000 | 55000 | 55000 | 55000 | 55000 | 55000 | 55000 | 55000 | 55000 | 55000 | 55000 | 55000 | 55000 | 55000 | 55000 | 0 | 0 | 0 | 0 | 0 | 0 | 0 | 0 | 0 | 0 | 0 | 0 | 0 | 0 | 0 | 0 | 0 | 0 | 0 | 0 | 0 | 0 | 0 | 0 | 0
| Afzet warmte | t CO2 |  | 0 | 0 | 0 | 0 | 0 | 0 | 0 | 0 | 0 | 0 | 0 | 0 | 0 | 0 | 0 | 0 | 0 | 0 | 0 | 0 | 0 | 0 | 0 | 0 | 0 | 0 | 0 | 0 | 0 | 0 | 0 | 0 | 0 | 0 | 0 | 0 | 0 | 0 | 0 | 0
| Afzet hernieuwbaar gas | kWh (HHV) |  | 0 | 0 | 0 | 0 | 0 | 0 | 0 | 0 | 0 | 0 | 0 | 0 | 0 | 0 | 0 | 0 | 0 | 0 | 0 | 0 | 0 | 0 | 0 | 0 | 0 | 0 | 0 | 0 | 0 | 0 | 0 | 0 | 0 | 0 | 0 | 0 | 0 | 0 | 0 | 0
| Afzet | t CO2 |  | 55000 | 55000 | 55000 | 55000 | 55000 | 55000 | 55000 | 55000 | 55000 | 55000 | 55000 | 55000 | 55000 | 55000 | 55000 | 0 | 0 | 0 | 0 | 0 | 0 | 0 | 0 | 0 | 0 | 0 | 0 | 0 | 0 | 0 | 0 | 0 | 0 | 0 | 0 | 0 | 0 | 0 | 0 | 0
KOSTEN EN INKOMSTEN
| Operationele kosten | Euro |  | -5277473.8714 | -5383023.3489 | -5490683.8159 | -5600497.4922 | -5712507.442 | -5826757.5909 | -5943292.7427 | -6062158.5975 | -6183401.7695 | -6307069.8049 | -6433211.201 | -6561875.425 | -6693112.9335 | -6826975.1922 | -6963514.696 | 0 | 0 | 0 | 0 | 0 | 0 | 0 | 0 | 0 | 0 | 0 | 0 | 0 | 0 | 0 | 0 | 0 | 0 | 0 | 0 | 0 | 0 | 0 | 0 | 0
| Brandstofkosten (biomassa) | Euro |  | 0 | 0 | 0 | 0 | 0 | 0 | 0 | 0 | 0 | 0 | 0 | 0 | 0 | 0 | 0 | 0 | 0 | 0 | 0 | 0 | 0 | 0 | 0 | 0 | 0 | 0 | 0 | 0 | 0 | 0 | 0 | 0 | 0 | 0 | 0 | 0 | 0 | 0 | 0 | 0
| Marktwaarde elektriciteit na einde beleidsperiode | Euro/kWh |  | 0 | 0 | 0 | 0 | 0 | 0 | 0 | 0 | 0 | 0 | 0 | 0 | 0 | 0 | 0 | 0 | 0 | 0 | 0 | 0 | 0 | 0 | 0 | 0 | 0 | 0 | 0 | 0 | 0 | 0 | 0 | 0 | 0 | 0 | 0 | 0 | 0 | 0 | 0 | 0
| Marktwaarde warmte of hernieuwbaar gas na einde beleidsperiode | Euro/kWh |  | 0 | 0 | 0 | 0 | 0 | 0 | 0 | 0 | 0 | 0 | 0 | 0 | 0 | 0 | 0 | 0 | 0 | 0 | 0 | 0 | 0 | 0 | 0 | 0 | 0 | 0 | 0 | 0 | 0 | 0 | 0 | 0 | 0 | 0 | 0 | 0 | 0 | 0 | 0 | 0
| Correctiebedrag | Euro/t CO2 |  | 0 | 0 | 0 | 0 | 0 | 0 | 0 | 0 | 0 | 0 | 0 | 0 | 0 | 0 | 0 | 0 | 0 | 0 | 0 | 0 | 0 | 0 | 0 | 0 | 0 | 0 | 0 | 0 | 0 | 0 | 0 | 0 | 0 | 0 | 0 | 0 | 0 | 0 | 0 | 0
| Basisbedrag | Euro/t CO2 |  | 0 | 0 | 0 | 0 | 0 | 0 | 0 | 0 | 0 | 0 | 0 | 0 | 0 | 0 | 0 | 0 | 0 | 0 | 0 | 0 | 0 | 0 | 0 | 0 | 0 | 0 | 0 | 0 | 0 | 0 | 0 | 0 | 0 | 0 | 0 | 0 | 0 | 0 | 0 | 0
| SDE-vergoeding | Euro |  | 0 | 0 | 0 | 0 | 0 | 0 | 0 | 0 | 0 | 0 | 0 | 0 | 0 | 0 | 0 | 0 | 0 | 0 | 0 | 0 | 0 | 0 | 0 | 0 | 0 | 0 | 0 | 0 | 0 | 0 | 0 | 0 | 0 | 0 | 0 | 0 | 0 | 0 | 0 | 0
| Marktinkomsten na einde beleidsperiode | Euro |  | 0 | 0 | 0 | 0 | 0 | 0 | 0 | 0 | 0 | 0 | 0 | 0 | 0 | 0 | 0 | 0 | 0 | 0 | 0 | 0 | 0 | 0 | 0 | 0 | 0 | 0 | 0 | 0 | 0 | 0 | 0 | 0 | 0 | 0 | 0 | 0 | 0 | 0 | 0 | 0
| Marktinkomsten gedurende beleidsperiode | Euro |  | 0 | 0 | 0 | 0 | 0 | 0 | 0 | 0 | 0 | 0 | 0 | 0 | 0 | 0 | 0 | 0 | 0 | 0 | 0 | 0 | 0 | 0 | 0 | 0 | 0 | 0 | 0 | 0 | 0 | 0 | 0 | 0 | 0 | 0 | 0 | 0 | 0 | 0 | 0 | 0
TOTALE KOSTEN EN INKOMSTEN
| Inkomen totaal (nominaal) | Euro |  | 0 | 0 | 0 | 0 | 0 | 0 | 0 | 0 | 0 | 0 | 0 | 0 | 0 | 0 | 0 | 0 | 0 | 0 | 0 | 0 | 0 | 0 | 0 | 0 | 0 | 0 | 0 | 0 | 0 | 0 | 0 | 0 | 0 | 0 | 0 | 0 | 0 | 0 | 0 | 0
| Kosten totaal (nominaal) | Euro |  | -5277473.8714 | -5383023.3489 | -5490683.8159 | -5600497.4922 | -5712507.442 | -5826757.5909 | -5943292.7427 | -6062158.5975 | -6183401.7695 | -6307069.8049 | -6433211.201 | -6561875.425 | -6693112.9335 | -6826975.1922 | -6963514.696 | 0 | 0 | 0 | 0 | 0 | 0 | 0 | 0 | 0 | 0 | 0 | 0 | 0 | 0 | 0 | 0 | 0 | 0 | 0 | 0 | 0 | 0 | 0 | 0 | 0
| Bruto inkomen (nominaal) | Euro |  | -5277473.8714 | -5383023.3489 | -5490683.8159 | -5600497.4922 | -5712507.442 | -5826757.5909 | -5943292.7427 | -6062158.5975 | -6183401.7695 | -6307069.8049 | -6433211.201 | -6561875.425 | -6693112.9335 | -6826975.1922 | -6963514.696 | 0 | 0 | 0 | 0 | 0 | 0 | 0 | 0 | 0 | 0 | 0 | 0 | 0 | 0 | 0 | 0 | 0 | 0 | 0 | 0 | 0 | 0 | 0 | 0 | 0
AFSCHRIJVING EN SCHULDEN
| Afschrijving | Euro |  | -3097188.3493 | -3097188.3493 | -3097188.3493 | -3097188.3493 | -3097188.3493 | -3097188.3493 | -3097188.3493 | -3097188.3493 | -3097188.3493 | -3097188.3493 | -3097188.3493 | -3097188.3493 | -3097188.3493 | -3097188.3493 | -3097188.3493 | 0 | 0 | 0 | 0 | 0 | 0 | 0 | 0 | 0 | 0 | 0 | 0 | 0 | 0 | 0 | 0 | 0 | 0 | 0 | 0 | 0 | 0 | 0 | 0 | 0
| Rente | Euro |  | -1788626.2717 | -1708807.7555 | -1624599.2208 | -1535759.2167 | -1442033.0124 | -1343151.8669 | -1238832.2584 | -1128775.0714 | -1012664.7391 | -890168.3385 | -760934.6359 | -624593.0797 | -480752.7379 | -329001.1772 | -168903.2808 | 0 | 0 | 0 | 0 | 0 | 0 | 0 | 0 | 0 | 0 | 0 | 0 | 0 | 0 | 0 | 0 | 0 | 0 | 0 | 0 | 0 | 0 | 0 | 0 | 0
| Aflossing | Euro |  | -1451245.7503 | -1531064.2666 | -1615272.8013 | -1704112.8053 | -1797839.0096 | -1896720.1551 | -2001039.7637 | -2111096.9507 | -2227207.283 | -2349703.6835 | -2478937.3861 | -2615278.9424 | -2759119.2842 | -2910870.8448 | -3070968.7413 | 0 | 0 | 0 | 0 | 0 | 0 | 0 | 0 | 0 | 0 | 0 | 0 | 0 | 0 | 0 | 0 | 0 | 0 | 0 | 0 | 0 | 0 | 0 | 0 | 0
| Totale lasten lening | Euro |  | -3239872.0221 | -3239872.0221 | -3239872.0221 | -3239872.0221 | -3239872.0221 | -3239872.0221 | -3239872.0221 | -3239872.0221 | -3239872.0221 | -3239872.0221 | -3239872.0221 | -3239872.0221 | -3239872.0221 | -3239872.0221 | -3239872.0221 | 0 | 0 | 0 | 0 | 0 | 0 | 0 | 0 | 0 | 0 | 0 | 0 | 0 | 0 | 0 | 0 | 0 | 0 | 0 | 0 | 0 | 0 | 0 | 0 | 0
BELASTING
| Belastbaar inkomen | Euro |  | -10163288.4925 | -10189019.4537 | -10212471.386 | -10233445.0582 | -10251728.8038 | -10267097.8071 | -10279313.3504 | -10288122.0182 | -10293254.8579 | -10294426.4927 | -10291334.1862 | -10283656.854 | -10271054.0207 | -10253164.7187 | -10229606.3261 | 0 | 0 | 0 | 0 | 0 | 0 | 0 | 0 | 0 | 0 | 0 | 0 | 0 | 0 | 0 | 0 | 0 | 0 | 0 | 0 | 0 | 0 | 0 | 0 | 0
| Belasting bedrag | Euro |  | 2622128.4311 | 2628767.019 | 2634817.6176 | 2640228.825 | 2644946.0314 | 2648911.2342 | 2652062.8444 | 2654335.4807 | 2655659.7533 | 2655962.0351 | 2655164.22 | 2653183.4683 | 2649931.9373 | 2645316.4974 | 2639238.4321 | 0 | 0 | 0 | 0 | 0 | 0 | 0 | 0 | 0 | 0 | 0 | 0 | 0 | 0 | 0 | 0 | 0 | 0 | 0 | 0 | 0 | 0 | 0 | 0 | 0
CASHFLOWS
| Netto inkomen na belasting | Euro |  | -5895217.4624 | -5994128.3519 | -6095738.2203 | -6200140.6892 | -6307433.4327 | -6417718.3787 | -6531101.9203 | -6647695.1389 | -6767614.0382 | -6890979.7918 | -7017919.003 | -7148563.9787 | -7283053.0182 | -7421530.7168 | -7564148.2859 | 0 | 0 | 0 | 0 | 0 | 0 | 0 | 0 | 0 | 0 | 0 | 0 | 0 | 0 | 0 | 0 | 0 | 0 | 0 | 0 | 0 | 0 | 0 | 0 | 0
| Project cashflow | Euro | -46457825.2399 | -2655345.4404 | -2754256.3298 | -2855866.1983 | -2960268.6671 | -3067561.4106 | -3177846.3566 | -3291229.8983 | -3407823.1168 | -3527742.0161 | -3651107.7697 | -3778046.9809 | -3908691.9566 | -4043180.9961 | -4181658.6947 | -4324276.2639 | 0 | 0 | 0 | 0 | 0 | 0 | 0 | 0 | 0 | 0 | 0 | 0 | 0 | 0 | 0 | 0 | 0 | 0 | 0 | 0 | 0 | 0 | 0 | 0 | 0
| Equity cashflow | Euro | -13937347.572 | -5895217.4624 | -5994128.3519 | -6095738.2203 | -6200140.6892 | -6307433.4327 | -6417718.3787 | -6531101.9203 | -6647695.1389 | -6767614.0382 | -6890979.7918 | -7017919.003 | -7148563.9787 | -7283053.0182 | -7421530.7168 | -7564148.2859 | 0 | 0 | 0 | 0 | 0 | 0 | 0 | 0 | 0 | 0 | 0 | 0 | 0 | 0 | 0 | 0 | 0 | 0 | 0 | 0 | 0 | 0 | 0 | 0 | 0
| Subsidiebasis: afzet | t CO2 |  | 55000 | 55000 | 55000 | 55000 | 55000 | 55000 | 55000 | 55000 | 55000 | 55000 | 55000 | 55000 | 55000 | 55000 | 55000 | 0 | 0 | 0 | 0 | 0 | 0 | 0 | 0 | 0 | 0 | 0 | 0 | 0 | 0 | 0 | 0 | 0 | 0 | 0 | 0 | 0 | 0 | 0 | 0 | 0
| Terug te verdienen investering |  | 46457825.2399 | 41958431.8831 | 37484769.4874 | 33034559.0241 | 28605322.233 | 24194369.1875 | 19798785.1452 | 15415416.6463 | 11040856.8152 | 6671429.8238 | 2303174.4672 | -2068173.1959 | -6447198.1913 | -10838826.0199 | -15248343.1505 | -19681418.6738 | -19681418.6738 | -19681418.6738 | -19681418.6738 | -19681418.6738 | -19681418.6738 | -19681418.6738 | -19681418.6738 | -19681418.6738 | -19681418.6738 | -19681418.6738 | -19681418.6738 | -19681418.6738 | -19681418.6738 | -19681418.6738 | -19681418.6738 | -19681418.6738 | -19681418.6738 | -19681418.6738 | -19681418.6738 | -19681418.6738 | -19681418.6738 | -19681418.6738 | -19681418.6738 | -19681418.6738 | -19681418.6738
| DSCR |  | 1: 1.8292; 2: 1.7986; 3: 1.7673; 4: 1.735; 5: 1.7019; 6: 1.6679; 7: 1.6329; 8: 1.5969; 9: 1.5599; 10: 1.5218; 11: 1.4826; 12: 1.4423; 13: 1.4008; 14: 1.3581; 15: 1.314
Tabel: Projectparameters
| Verdisconteerde inkomsten | euro | 0: -41520168.8544
| Verdisconteerde afzet | t CO2 | 0: 263729.6798
| Totale investering | Euro | 0: 46457825.2399
| DSCR (gemiddeld) |  | 0: 1.5873
| Vermogenskostenvergoeding (WACC nominaal/reëel) |  | 0: 6.8% / 4.7%
| Projectrendement (IRR) |  | 0: n.v.t.
| Rendement op eigen vermogen (IRR) |  | 0: n.v.t.
| Aandeel lening | Euro | 0: 32520477.6679
| Aandeel eigen vermogen | Euro | 0: 13937347.572
| Warmtekrachtverhouding | W:E | 0: 0
| Samengesteld aantal vollasturen | uur/jaar | 0: 4000
| Terugverdientijd (inclusief SDE++ subsidie) | jaren | 0: tussen 10 en 11 jaren
| Bodemprijs of basisprijs | 69.1032
| Bodemprijs of basisprijs netlevering | n.v.t.
| Bodemprijs of basisprijs niet-netlevering | n.v.t.
| Voorlopig correctiebedrag 2023 | 47.884
| Voorlopig correctiebedrag 2023 netlevering | n.v.t.
| Voorlopig correctiebedrag 2023 niet-netlevering | n.v.t.
| Voorlopige GvO-waarde 2023 | 0
| Voorlopige GvO-waarde 2023 netlevering | n.v.t.
| Voorlopige GvO-waarde 2023 niet-netlevering | 0
| Beleidsperiode geproduceerde eenheden | 825000
| Totale geproduceerde eenheden bij Termijn m.b.t. totale vermeden emissies | 825000
| Verrekeningsfactor bespaarde emissies | 1

## 181
Berekening basisbedragen: Eindadvies SDE++ 2023 (inclusief errata van 26 april, 15 mei en 31 augustus 2023 en inclusief het addendum van 27 juli 2023)
CCU AEC, vloeibaar
| BASISBEDRAG | Waarde | Eenheid | Toelichting
| Basisbedrag | 260.5508 | Euro/t CO2
| CO2-subsidie-intensiteit | 233 | Euro/t CO2
| Langetermijnprijs | 103.6547 | Euro/t CO2
| Netto vermeden emissies per geproduceerde eenheid | 672.232 | kg CO2/t CO2
| Productie-eenheid | t CO2
| Vermogenseenheid | tCO2/uur
| Berekeningswijze correctiebedrag methode-ID | 45 |  | LT_g[LHV] / ketel_co2 x 1000 - 90% x 1000 x LT_e/wkk_co2 + LT_co2_verm_opex
| ZON-PV SPECIFIEKE INPUT PARAMETERS | Waarde | Eenheid | Toelichting
Berekeningswijze correctiebedrag methode-ID netlevering
Berekeningswijze correctiebedrag methode-ID niet-netlevering
Netlevering deel
Niet-netlevering deel
| Langetermijnprijs netlevering | n.v.t.
| Langetermijnprijs niet-netlevering | n.v.t
| CONVERSIEFACTOREN | Waarde | Eenheid | Toelichting
| Verbrandingswaarde methaan (onderwaarde) | 35.8 | MJ/Nm3
| Verbrandingswaarde hernieuwbaar gas (onderwaarde) | 31.65 | MJ/Nm3
| Verbrandingswaarde hernieuwbaar gas (bovenwaarde) | 35.17 | MJ/Nm3
| kWh naar MJ | 3.6 | MJ/kWh
| INPUTVARIABELEN | Waarde | Eenheid | Toelichting
| Inputvermogen | 13.75 | tCO2/uur
Gaat het om een installatie voor hernieuwbaar gas?
Methaangehalte hernieuwbaar gas voor gaszuivering
| Vermogen hernieuwbaargasproductie (voor zuivering) | 0 | Nm3/uur
| Outputvermogen (thermisch of hernieuwbaar gas) |  | tCO2/uur
| Outputvermogen (hernieuwbaar gas) | 0 | Nm3/uur
| Outputvermogen (elektrisch of overig) | 13.75 | tCO2/uur
| Vollasturen levering (thermisch of hernieuwbaar gas) |  | uur/jaar | Bij een installatie voor gecombineerde opwekking, wordt de bedrijfstijd genomen als maximum van de vollasturen warmte en vollasturen elektriciteit.
| Vollasturen levering (elektrisch of overig) | 4000 | uur/jaar | Bij een installatie voor gecombineerde opwekking, wordt de bedrijfstijd genomen als maximum van de vollasturen warmte en vollasturen elektriciteit.
RENDEMENTEN
| Max. elektrisch rendement | 100%
| Elektrisch rendement | 100%
| Thermisch rendement of rendement gasproductie | 0%
| Elektriciteitsderving bij warmtelevering |  | elektriciteit : warmte
KOSTEN
| Investeringskosten input gebaseerd |  | Euro/tCO2/uur
| Investeringskosten output gebaseerd | 4290536.8053 | Euro/tCO2/uur
| Totale investeringskosten | 59.4078 | Euro (miljoen)
| Vaste operationele kosten input gebaseerd |  | Euro/tCO2/uur/jaar
| Vaste operationele kosten output gebaseerd | 97810.7361 | Euro/tCO2/uur/jaar
| Totale jaarlijkse vaste operationele kosten | 1344.8976 | Euro (duizend)
| Variabele operationele kosten (incl. contractkosten) | 90.6884 | Euro/t CO2
ENERGIEGEBRUIK
| Energie-inhoud brandstof |  | GJ/ton
| Biomassadoorzet | 0 | ton/jaar
| Netto brandstofprijs (aan de poort, incl. risico-opslag) |  | Euro/ton
| Relatief elektriciteitsgebruik | 212 | kWh/t CO2
| Elektriciteitsgebruik | 11660 | MWh/jaar
| Relatief warmtegebruik | 1028 | kWh/t CO2
| Warmtegebruik | 56540 | MWh/jaar
| Relatief gasgebruik |  | kWh/t CO2
| Gasgebruik | 0 | MWh/jaar
EMISSIEFACTOREN
| Productie van warmte of overig |  | kg CO2/kWh
| Productie van elektriciteit of overig | 930 | kg CO2/t CO2
| Productie van gas of overig |  | kg CO2/kWh
| Gebruik van biomassa |  | kg CO2/ton
| Gebruik van warmte | 0.226 | kg CO2/kWh
| Gebruik van elektriciteit | 0.12 | kg CO2/kWh
| Gebruik van gas |  | kg CO2/kWh
PARAMETERS NA SUBSIDIEPERIODE
| Elektriciteitsprijs na subsidieperiode (incl PIF) |  | Euro/kWh
| Vollasturen na subsidieperiode elektriciteit of overige |  | uur/jaar
| Prijs warmte of hernieuwbaar gas na subsidieperiode |  | Euro/kWh
| Vollasturen na subsidieperiode warmte of hernieuwbaar gas |  | uur/jaar
INVESTERINGSSUBSIDIES
| Investeringssubsidie t.g.v. vreemd vermogen |  | Euro
| Investeringssubsidie t.g.v. eigen vermogen (NCW) |  | Euro
FINANCIELE PARAMETERS
| Inflatie | 2%
| Rendement op vreemd vermogen | 5.5%
| Rendement op eigen vermogen | 13%
| Percentage vreemd vermogen in investering | 70%
| Percentage eigen vermogen in investering | 30%
| Vennootschapsbelasting | 25.8%
TERMIJNEN
| Economische levensduur | 15 | jaar
| Termijn lening | 15 | jaar
| Afschrijvingstermijn | 15 | jaar
| Beleidsperiode | 15 | jaar
| Termijn m.b.t. totale vermeden emissies |  | jaar
| ONREGELMATIGE CASHFLOWS |  |  | Toelichting
| Waarde |  |  | Voer in cel C90 het jaar in waarin de onregelmatige cashflow plaatsvindt en in cel D90 de kosten (als negatieve waarde) in dat specifieke jaar.
| Afsluitprovisie op lening | 1%
| Afsluitprovisie op lening handmatig |  |  | Indien de afsluitprovisie handmatig moet worden ingevoerd, voer dan in cel C92 het bedrag van de afsluitprovisie.
| JAREN |  | Jaar | 2023 | 2024 | 2025 | 2026 | 2027 | 2028 | 2029 | 2030 | 2031 | 2032 | 2033 | 2034 | 2035 | 2036 | 2037 | 2038 | 2039 | 2040 | 2041 | 2042 | 2043
Basisbedrag (niet invullen voor basisbedragberekening, deze cellen kunnen gebruikt worden om de inkomsten toe te voegen)
Correctiebedrag (niet invullen voor basisbedragberekening, deze cellen kunnen gebruikt worden om de inkomsten toe te voegen)
| Inflator |  | index | 1 | 1.02 | 1.0404 | 1.0612 | 1.0824 | 1.1041 | 1.1262 | 1.1487 | 1.1717 | 1.1951 | 1.219 | 1.2434 | 1.2682 | 1.2936 | 1.3195 | 1.3459 | 1.3728 | 1.4002 | 1.4282 | 1.4568 | 1.4859 | 1.5157 | 1.546 | 1.5769 | 1.6084 | 1.6406 | 1.6734 | 1.7069 | 1.741 | 1.7758 | 1.8114 | 1.8476 | 1.8845 | 1.9222 | 1.9607 | 1.9999 | 2.0399 | 2.0807 | 2.1223 | 2.1647
Tabel: Nominale kasstroom (positieve bedragen = gunstig voor de producent)
| INITIELE INVESTERING |  | 0 | 1 | 2 | 3 | 4 | 5 | 6 | 7 | 8 | 9 | 10 | 11 | 12 | 13 | 14 | 15 | 16 | 17 | 18 | 19 | 20 | 21 | 22 | 23 | 24 | 25 | 26 | 27 | 28 | 29 | 30 | 31 | 32 | 33 | 34 | 35 | 36 | 37 | 38 | 39 | 40
| Investering | Euro | 0: -59407845.2399
AFZET
| Afzet elektriciteit of overige | t CO2 |  | 55000 | 55000 | 55000 | 55000 | 55000 | 55000 | 55000 | 55000 | 55000 | 55000 | 55000 | 55000 | 55000 | 55000 | 55000 | 0 | 0 | 0 | 0 | 0 | 0 | 0 | 0 | 0 | 0 | 0 | 0 | 0 | 0 | 0 | 0 | 0 | 0 | 0 | 0 | 0 | 0 | 0 | 0 | 0
| Afzet warmte | t CO2 |  | 0 | 0 | 0 | 0 | 0 | 0 | 0 | 0 | 0 | 0 | 0 | 0 | 0 | 0 | 0 | 0 | 0 | 0 | 0 | 0 | 0 | 0 | 0 | 0 | 0 | 0 | 0 | 0 | 0 | 0 | 0 | 0 | 0 | 0 | 0 | 0 | 0 | 0 | 0 | 0
| Afzet hernieuwbaar gas | kWh (HHV) |  | 0 | 0 | 0 | 0 | 0 | 0 | 0 | 0 | 0 | 0 | 0 | 0 | 0 | 0 | 0 | 0 | 0 | 0 | 0 | 0 | 0 | 0 | 0 | 0 | 0 | 0 | 0 | 0 | 0 | 0 | 0 | 0 | 0 | 0 | 0 | 0 | 0 | 0 | 0 | 0
| Afzet | t CO2 |  | 55000 | 55000 | 55000 | 55000 | 55000 | 55000 | 55000 | 55000 | 55000 | 55000 | 55000 | 55000 | 55000 | 55000 | 55000 | 0 | 0 | 0 | 0 | 0 | 0 | 0 | 0 | 0 | 0 | 0 | 0 | 0 | 0 | 0 | 0 | 0 | 0 | 0 | 0 | 0 | 0 | 0 | 0 | 0
KOSTEN EN INKOMSTEN
| Operationele kosten | Euro |  | -6332759.6214 | -6459414.8139 | -6588603.1102 | -6720375.1724 | -6854782.6758 | -6991878.3293 | -7131715.8959 | -7274350.2138 | -7419837.2181 | -7568233.9625 | -7719598.6417 | -7873990.6145 | -8031470.4268 | -8192099.8354 | -8355941.8321 | 0 | 0 | 0 | 0 | 0 | 0 | 0 | 0 | 0 | 0 | 0 | 0 | 0 | 0 | 0 | 0 | 0 | 0 | 0 | 0 | 0 | 0 | 0 | 0 | 0
| Brandstofkosten (biomassa) | Euro |  | 0 | 0 | 0 | 0 | 0 | 0 | 0 | 0 | 0 | 0 | 0 | 0 | 0 | 0 | 0 | 0 | 0 | 0 | 0 | 0 | 0 | 0 | 0 | 0 | 0 | 0 | 0 | 0 | 0 | 0 | 0 | 0 | 0 | 0 | 0 | 0 | 0 | 0 | 0 | 0
| Marktwaarde elektriciteit na einde beleidsperiode | Euro/kWh |  | 0 | 0 | 0 | 0 | 0 | 0 | 0 | 0 | 0 | 0 | 0 | 0 | 0 | 0 | 0 | 0 | 0 | 0 | 0 | 0 | 0 | 0 | 0 | 0 | 0 | 0 | 0 | 0 | 0 | 0 | 0 | 0 | 0 | 0 | 0 | 0 | 0 | 0 | 0 | 0
| Marktwaarde warmte of hernieuwbaar gas na einde beleidsperiode | Euro/kWh |  | 0 | 0 | 0 | 0 | 0 | 0 | 0 | 0 | 0 | 0 | 0 | 0 | 0 | 0 | 0 | 0 | 0 | 0 | 0 | 0 | 0 | 0 | 0 | 0 | 0 | 0 | 0 | 0 | 0 | 0 | 0 | 0 | 0 | 0 | 0 | 0 | 0 | 0 | 0 | 0
| Correctiebedrag | Euro/t CO2 |  | 0 | 0 | 0 | 0 | 0 | 0 | 0 | 0 | 0 | 0 | 0 | 0 | 0 | 0 | 0 | 0 | 0 | 0 | 0 | 0 | 0 | 0 | 0 | 0 | 0 | 0 | 0 | 0 | 0 | 0 | 0 | 0 | 0 | 0 | 0 | 0 | 0 | 0 | 0 | 0
| Basisbedrag | Euro/t CO2 |  | 0 | 0 | 0 | 0 | 0 | 0 | 0 | 0 | 0 | 0 | 0 | 0 | 0 | 0 | 0 | 0 | 0 | 0 | 0 | 0 | 0 | 0 | 0 | 0 | 0 | 0 | 0 | 0 | 0 | 0 | 0 | 0 | 0 | 0 | 0 | 0 | 0 | 0 | 0 | 0
| SDE-vergoeding | Euro |  | 0 | 0 | 0 | 0 | 0 | 0 | 0 | 0 | 0 | 0 | 0 | 0 | 0 | 0 | 0 | 0 | 0 | 0 | 0 | 0 | 0 | 0 | 0 | 0 | 0 | 0 | 0 | 0 | 0 | 0 | 0 | 0 | 0 | 0 | 0 | 0 | 0 | 0 | 0 | 0
| Marktinkomsten na einde beleidsperiode | Euro |  | 0 | 0 | 0 | 0 | 0 | 0 | 0 | 0 | 0 | 0 | 0 | 0 | 0 | 0 | 0 | 0 | 0 | 0 | 0 | 0 | 0 | 0 | 0 | 0 | 0 | 0 | 0 | 0 | 0 | 0 | 0 | 0 | 0 | 0 | 0 | 0 | 0 | 0 | 0 | 0
| Marktinkomsten gedurende beleidsperiode | Euro |  | 0 | 0 | 0 | 0 | 0 | 0 | 0 | 0 | 0 | 0 | 0 | 0 | 0 | 0 | 0 | 0 | 0 | 0 | 0 | 0 | 0 | 0 | 0 | 0 | 0 | 0 | 0 | 0 | 0 | 0 | 0 | 0 | 0 | 0 | 0 | 0 | 0 | 0 | 0 | 0
TOTALE KOSTEN EN INKOMSTEN
| Inkomen totaal (nominaal) | Euro |  | 0 | 0 | 0 | 0 | 0 | 0 | 0 | 0 | 0 | 0 | 0 | 0 | 0 | 0 | 0 | 0 | 0 | 0 | 0 | 0 | 0 | 0 | 0 | 0 | 0 | 0 | 0 | 0 | 0 | 0 | 0 | 0 | 0 | 0 | 0 | 0 | 0 | 0 | 0 | 0
| Kosten totaal (nominaal) | Euro |  | -6332759.6214 | -6459414.8139 | -6588603.1102 | -6720375.1724 | -6854782.6758 | -6991878.3293 | -7131715.8959 | -7274350.2138 | -7419837.2181 | -7568233.9625 | -7719598.6417 | -7873990.6145 | -8031470.4268 | -8192099.8354 | -8355941.8321 | 0 | 0 | 0 | 0 | 0 | 0 | 0 | 0 | 0 | 0 | 0 | 0 | 0 | 0 | 0 | 0 | 0 | 0 | 0 | 0 | 0 | 0 | 0 | 0 | 0
| Bruto inkomen (nominaal) | Euro |  | -6332759.6214 | -6459414.8139 | -6588603.1102 | -6720375.1724 | -6854782.6758 | -6991878.3293 | -7131715.8959 | -7274350.2138 | -7419837.2181 | -7568233.9625 | -7719598.6417 | -7873990.6145 | -8031470.4268 | -8192099.8354 | -8355941.8321 | 0 | 0 | 0 | 0 | 0 | 0 | 0 | 0 | 0 | 0 | 0 | 0 | 0 | 0 | 0 | 0 | 0 | 0 | 0 | 0 | 0 | 0 | 0 | 0 | 0
AFSCHRIJVING EN SCHULDEN
| Afschrijving | Euro |  | -3960523.016 | -3960523.016 | -3960523.016 | -3960523.016 | -3960523.016 | -3960523.016 | -3960523.016 | -3960523.016 | -3960523.016 | -3960523.016 | -3960523.016 | -3960523.016 | -3960523.016 | -3960523.016 | -3960523.016 | 0 | 0 | 0 | 0 | 0 | 0 | 0 | 0 | 0 | 0 | 0 | 0 | 0 | 0 | 0 | 0 | 0 | 0 | 0 | 0 | 0 | 0 | 0 | 0 | 0
| Rente | Euro |  | -2287202.0417 | -2185134.2838 | -2077452.7991 | -1963848.8328 | -1843996.6484 | -1717552.5938 | -1584154.1162 | -1443418.7224 | -1294942.8818 | -1138300.8701 | -973043.5477 | -798697.0726 | -614761.5413 | -420709.5558 | -215984.7111 | 0 | 0 | 0 | 0 | 0 | 0 | 0 | 0 | 0 | 0 | 0 | 0 | 0 | 0 | 0 | 0 | 0 | 0 | 0 | 0 | 0 | 0 | 0 | 0 | 0
| Aflossing | Euro |  | -1855777.4174 | -1957845.1753 | -2065526.66 | -2179130.6263 | -2298982.8107 | -2425426.8653 | -2558825.3429 | -2699560.7368 | -2848036.5773 | -3004678.589 | -3169935.9114 | -3344282.3865 | -3528217.9178 | -3722269.9033 | -3926994.748 | 0 | 0 | 0 | 0 | 0 | 0 | 0 | 0 | 0 | 0 | 0 | 0 | 0 | 0 | 0 | 0 | 0 | 0 | 0 | 0 | 0 | 0 | 0 | 0 | 0
| Totale lasten lening | Euro |  | -4142979.4591 | -4142979.4591 | -4142979.4591 | -4142979.4591 | -4142979.4591 | -4142979.4591 | -4142979.4591 | -4142979.4591 | -4142979.4591 | -4142979.4591 | -4142979.4591 | -4142979.4591 | -4142979.4591 | -4142979.4591 | -4142979.4591 | 0 | 0 | 0 | 0 | 0 | 0 | 0 | 0 | 0 | 0 | 0 | 0 | 0 | 0 | 0 | 0 | 0 | 0 | 0 | 0 | 0 | 0 | 0 | 0 | 0
BELASTING
| Belastbaar inkomen | Euro |  | -12580484.6792 | -12605072.1137 | -12626578.9253 | -12644747.0212 | -12659302.3402 | -12669953.9391 | -12676393.0281 | -12678291.9522 | -12675303.1159 | -12667057.8485 | -12653165.2054 | -12633210.7031 | -12606754.9841 | -12573332.4072 | -12532449.5592 | 0 | 0 | 0 | 0 | 0 | 0 | 0 | 0 | 0 | 0 | 0 | 0 | 0 | 0 | 0 | 0 | 0 | 0 | 0 | 0 | 0 | 0 | 0 | 0 | 0
| Belasting bedrag | Euro |  | 3245765.0472 | 3252108.6053 | 3257657.3627 | 3262344.7315 | 3266100.0038 | 3268848.1163 | 3270509.4013 | 3270999.3237 | 3270228.2039 | 3268100.9249 | 3264516.623 | 3259368.3614 | 3252542.7859 | 3243919.7611 | 3233371.9863 | 0 | 0 | 0 | 0 | 0 | 0 | 0 | 0 | 0 | 0 | 0 | 0 | 0 | 0 | 0 | 0 | 0 | 0 | 0 | 0 | 0 | 0 | 0 | 0 | 0
CASHFLOWS
| Netto inkomen na belasting | Euro |  | -7229974.0333 | -7350285.6677 | -7473925.2065 | -7601009.9 | -7731662.1311 | -7866009.6721 | -8004185.9538 | -8146330.3493 | -8292588.4733 | -8443112.4966 | -8598061.4778 | -8757601.7123 | -8921907.1 | -9091159.5334 | -9265549.3049 | 0 | 0 | 0 | 0 | 0 | 0 | 0 | 0 | 0 | 0 | 0 | 0 | 0 | 0 | 0 | 0 | 0 | 0 | 0 | 0 | 0 | 0 | 0 | 0 | 0
| Project cashflow | Euro | -59407845.2399 | -3086994.5742 | -3207306.2086 | -3330945.7474 | -3458030.4409 | -3588682.672 | -3723030.213 | -3861206.4947 | -4003350.8902 | -4149609.0142 | -4300133.0375 | -4455082.0187 | -4614622.2531 | -4778927.6409 | -4948180.0743 | -5122569.8458 | 0 | 0 | 0 | 0 | 0 | 0 | 0 | 0 | 0 | 0 | 0 | 0 | 0 | 0 | 0 | 0 | 0 | 0 | 0 | 0 | 0 | 0 | 0 | 0 | 0
| Equity cashflow | Euro | -17822353.572 | -7229974.0333 | -7350285.6677 | -7473925.2065 | -7601009.9 | -7731662.1311 | -7866009.6721 | -8004185.9538 | -8146330.3493 | -8292588.4733 | -8443112.4966 | -8598061.4778 | -8757601.7123 | -8921907.1 | -9091159.5334 | -9265549.3049 | 0 | 0 | 0 | 0 | 0 | 0 | 0 | 0 | 0 | 0 | 0 | 0 | 0 | 0 | 0 | 0 | 0 | 0 | 0 | 0 | 0 | 0 | 0 | 0 | 0
| Subsidiebasis: afzet | t CO2 |  | 55000 | 55000 | 55000 | 55000 | 55000 | 55000 | 55000 | 55000 | 55000 | 55000 | 55000 | 55000 | 55000 | 55000 | 55000 | 0 | 0 | 0 | 0 | 0 | 0 | 0 | 0 | 0 | 0 | 0 | 0 | 0 | 0 | 0 | 0 | 0 | 0 | 0 | 0 | 0 | 0 | 0 | 0 | 0
| Terug te verdienen investering |  | 59407845.2399 | 53697512.9031 | 48011768.0008 | 42347529.91 | 36701459.9152 | 31069945.2394 | 25449082.1626 | 19834658.1747 | 14222133.1109 | 8606619.2108 | 2982860.0434 | -2654791.7672 | -8312398.0801 | -13996460.112 | -19713944.7208 | -25472312.1776 | -25472312.1776 | -25472312.1776 | -25472312.1776 | -25472312.1776 | -25472312.1776 | -25472312.1776 | -25472312.1776 | -25472312.1776 | -25472312.1776 | -25472312.1776 | -25472312.1776 | -25472312.1776 | -25472312.1776 | -25472312.1776 | -25472312.1776 | -25472312.1776 | -25472312.1776 | -25472312.1776 | -25472312.1776 | -25472312.1776 | -25472312.1776 | -25472312.1776 | -25472312.1776 | -25472312.1776 | -25472312.1776
| DSCR |  | 1: 1.8214; 2: 1.7924; 3: 1.7625; 4: 1.7319; 5: 1.7003; 6: 1.6679; 7: 1.6345; 8: 1.6002; 9: 1.5649; 10: 1.5286; 11: 1.4912; 12: 1.4527; 13: 1.413; 14: 1.3722; 15: 1.3301
Tabel: Projectparameters
| Verdisconteerde inkomsten | euro | 0: -50892635.2579
| Verdisconteerde afzet | t CO2 | 0: 263729.6798
| Totale investering | Euro | 0: 59407845.2399
| DSCR (gemiddeld) |  | 0: 1.5909
| Vermogenskostenvergoeding (WACC nominaal/reëel) |  | 0: 6.8% / 4.7%
| Projectrendement (IRR) |  | 0: n.v.t.
| Rendement op eigen vermogen (IRR) |  | 0: n.v.t.
| Aandeel lening | Euro | 0: 41585491.6679
| Aandeel eigen vermogen | Euro | 0: 17822353.572
| Warmtekrachtverhouding | W:E | 0: 0
| Samengesteld aantal vollasturen | uur/jaar | 0: 4000
| Terugverdientijd (inclusief SDE++ subsidie) | jaren | 0: tussen 10 en 11 jaren
| Bodemprijs of basisprijs | 69.1032
| Bodemprijs of basisprijs netlevering | n.v.t.
| Bodemprijs of basisprijs niet-netlevering | n.v.t.
| Voorlopig correctiebedrag 2023 | 47.884
| Voorlopig correctiebedrag 2023 netlevering | n.v.t.
| Voorlopig correctiebedrag 2023 niet-netlevering | n.v.t.
| Voorlopige GvO-waarde 2023 | 0
| Voorlopige GvO-waarde 2023 netlevering | n.v.t.
| Voorlopige GvO-waarde 2023 niet-netlevering | 0
| Beleidsperiode geproduceerde eenheden | 825000
| Totale geproduceerde eenheden bij Termijn m.b.t. totale vermeden emissies | 825000
| Verrekeningsfactor bespaarde emissies | 1

## 182
Berekening basisbedragen: Eindadvies SDE++ 2023 (inclusief errata van 26 april, 15 mei en 31 augustus 2023 en inclusief het addendum van 27 juli 2023)
CCU kleine biomassa, gasvormig
| BASISBEDRAG | Waarde | Eenheid | Toelichting
| Basisbedrag | 130.8712 | Euro/t CO2
| CO2-subsidie-intensiteit | 35 | Euro/t CO2
| Langetermijnprijs | 103.6547 | Euro/t CO2
| Netto vermeden emissies per geproduceerde eenheid | 773.78 | kg CO2/t CO2
| Productie-eenheid | t CO2
| Vermogenseenheid | tCO2/uur
| Berekeningswijze correctiebedrag methode-ID | 45 |  | LT_g[LHV] / ketel_co2 x 1000 - 90% x 1000 x LT_e/wkk_co2 + LT_co2_verm_opex
| ZON-PV SPECIFIEKE INPUT PARAMETERS | Waarde | Eenheid | Toelichting
Berekeningswijze correctiebedrag methode-ID netlevering
Berekeningswijze correctiebedrag methode-ID niet-netlevering
Netlevering deel
Niet-netlevering deel
| Langetermijnprijs netlevering | n.v.t.
| Langetermijnprijs niet-netlevering | n.v.t
| CONVERSIEFACTOREN | Waarde | Eenheid | Toelichting
| Verbrandingswaarde methaan (onderwaarde) | 35.8 | MJ/Nm3
| Verbrandingswaarde hernieuwbaar gas (onderwaarde) | 31.65 | MJ/Nm3
| Verbrandingswaarde hernieuwbaar gas (bovenwaarde) | 35.17 | MJ/Nm3
| kWh naar MJ | 3.6 | MJ/kWh
| INPUTVARIABELEN | Waarde | Eenheid | Toelichting
| Inputvermogen | 3.2 | tCO2/uur
Gaat het om een installatie voor hernieuwbaar gas?
Methaangehalte hernieuwbaar gas voor gaszuivering
| Vermogen hernieuwbaargasproductie (voor zuivering) | 0 | Nm3/uur
| Outputvermogen (thermisch of hernieuwbaar gas) |  | tCO2/uur
| Outputvermogen (hernieuwbaar gas) | 0 | Nm3/uur
| Outputvermogen (elektrisch of overig) | 3.2 | tCO2/uur
| Vollasturen levering (thermisch of hernieuwbaar gas) |  | uur/jaar | Bij een installatie voor gecombineerde opwekking, wordt de bedrijfstijd genomen als maximum van de vollasturen warmte en vollasturen elektriciteit.
| Vollasturen levering (elektrisch of overig) | 4000 | uur/jaar | Bij een installatie voor gecombineerde opwekking, wordt de bedrijfstijd genomen als maximum van de vollasturen warmte en vollasturen elektriciteit.
RENDEMENTEN
| Max. elektrisch rendement | 100%
| Elektrisch rendement | 100%
| Thermisch rendement of rendement gasproductie | 0%
| Elektriciteitsderving bij warmtelevering |  | elektriciteit : warmte
KOSTEN
| Investeringskosten input gebaseerd |  | Euro/tCO2/uur
| Investeringskosten output gebaseerd | 2468035.7143 | Euro/tCO2/uur
| Totale investeringskosten | 7.953 | Euro (miljoen)
| Vaste operationele kosten input gebaseerd |  | Euro/tCO2/uur/jaar
| Vaste operationele kosten output gebaseerd | 49360.7143 | Euro/tCO2/uur/jaar
| Totale jaarlijkse vaste operationele kosten | 157.9543 | Euro (duizend)
| Variabele operationele kosten (incl. contractkosten) | 36.678 | Euro/t CO2
ENERGIEGEBRUIK
| Energie-inhoud brandstof |  | GJ/ton
| Biomassadoorzet | 0 | ton/jaar
| Netto brandstofprijs (aan de poort, incl. risico-opslag) |  | Euro/ton
| Relatief elektriciteitsgebruik | 40 | kWh/t CO2
| Elektriciteitsgebruik | 512 | MWh/jaar
| Relatief warmtegebruik | 670 | kWh/t CO2
| Warmtegebruik | 8576 | MWh/jaar
| Relatief gasgebruik |  | kWh/t CO2
| Gasgebruik | 0 | MWh/jaar
EMISSIEFACTOREN
| Productie van warmte of overig |  | kg CO2/kWh
| Productie van elektriciteit of overig | 930 | kg CO2/t CO2
| Productie van gas of overig |  | kg CO2/kWh
| Gebruik van biomassa |  | kg CO2/ton
| Gebruik van warmte | 0.226 | kg CO2/kWh
| Gebruik van elektriciteit | 0.12 | kg CO2/kWh
| Gebruik van gas |  | kg CO2/kWh
PARAMETERS NA SUBSIDIEPERIODE
| Elektriciteitsprijs na subsidieperiode (incl PIF) |  | Euro/kWh
| Vollasturen na subsidieperiode elektriciteit of overige |  | uur/jaar
| Prijs warmte of hernieuwbaar gas na subsidieperiode |  | Euro/kWh
| Vollasturen na subsidieperiode warmte of hernieuwbaar gas |  | uur/jaar
INVESTERINGSSUBSIDIES
| Investeringssubsidie t.g.v. vreemd vermogen |  | Euro
| Investeringssubsidie t.g.v. eigen vermogen (NCW) |  | Euro
FINANCIELE PARAMETERS
| Inflatie | 2%
| Rendement op vreemd vermogen | 5.5%
| Rendement op eigen vermogen | 13%
| Percentage vreemd vermogen in investering | 70%
| Percentage eigen vermogen in investering | 30%
| Vennootschapsbelasting | 25.8%
TERMIJNEN
| Economische levensduur | 15 | jaar
| Termijn lening | 15 | jaar
| Afschrijvingstermijn | 15 | jaar
| Beleidsperiode | 15 | jaar
| Termijn m.b.t. totale vermeden emissies |  | jaar
| ONREGELMATIGE CASHFLOWS |  |  | Toelichting
| Waarde |  |  | Voer in cel C90 het jaar in waarin de onregelmatige cashflow plaatsvindt en in cel D90 de kosten (als negatieve waarde) in dat specifieke jaar.
| Afsluitprovisie op lening | 1%
| Afsluitprovisie op lening handmatig |  |  | Indien de afsluitprovisie handmatig moet worden ingevoerd, voer dan in cel C92 het bedrag van de afsluitprovisie.
| JAREN |  | Jaar | 2023 | 2024 | 2025 | 2026 | 2027 | 2028 | 2029 | 2030 | 2031 | 2032 | 2033 | 2034 | 2035 | 2036 | 2037 | 2038 | 2039 | 2040 | 2041 | 2042 | 2043
Basisbedrag (niet invullen voor basisbedragberekening, deze cellen kunnen gebruikt worden om de inkomsten toe te voegen)
Correctiebedrag (niet invullen voor basisbedragberekening, deze cellen kunnen gebruikt worden om de inkomsten toe te voegen)
| Inflator |  | index | 1 | 1.02 | 1.0404 | 1.0612 | 1.0824 | 1.1041 | 1.1262 | 1.1487 | 1.1717 | 1.1951 | 1.219 | 1.2434 | 1.2682 | 1.2936 | 1.3195 | 1.3459 | 1.3728 | 1.4002 | 1.4282 | 1.4568 | 1.4859 | 1.5157 | 1.546 | 1.5769 | 1.6084 | 1.6406 | 1.6734 | 1.7069 | 1.741 | 1.7758 | 1.8114 | 1.8476 | 1.8845 | 1.9222 | 1.9607 | 1.9999 | 2.0399 | 2.0807 | 2.1223 | 2.1647
Tabel: Nominale kasstroom (positieve bedragen = gunstig voor de producent)
| INITIELE INVESTERING |  | 0 | 1 | 2 | 3 | 4 | 5 | 6 | 7 | 8 | 9 | 10 | 11 | 12 | 13 | 14 | 15 | 16 | 17 | 18 | 19 | 20 | 21 | 22 | 23 | 24 | 25 | 26 | 27 | 28 | 29 | 30 | 31 | 32 | 33 | 34 | 35 | 36 | 37 | 38 | 39 | 40
| Investering | Euro | 0: -7952998.2857
AFZET
| Afzet elektriciteit of overige | t CO2 |  | 12800 | 12800 | 12800 | 12800 | 12800 | 12800 | 12800 | 12800 | 12800 | 12800 | 12800 | 12800 | 12800 | 12800 | 12800 | 0 | 0 | 0 | 0 | 0 | 0 | 0 | 0 | 0 | 0 | 0 | 0 | 0 | 0 | 0 | 0 | 0 | 0 | 0 | 0 | 0 | 0 | 0 | 0 | 0
| Afzet warmte | t CO2 |  | 0 | 0 | 0 | 0 | 0 | 0 | 0 | 0 | 0 | 0 | 0 | 0 | 0 | 0 | 0 | 0 | 0 | 0 | 0 | 0 | 0 | 0 | 0 | 0 | 0 | 0 | 0 | 0 | 0 | 0 | 0 | 0 | 0 | 0 | 0 | 0 | 0 | 0 | 0 | 0
| Afzet hernieuwbaar gas | kWh (HHV) |  | 0 | 0 | 0 | 0 | 0 | 0 | 0 | 0 | 0 | 0 | 0 | 0 | 0 | 0 | 0 | 0 | 0 | 0 | 0 | 0 | 0 | 0 | 0 | 0 | 0 | 0 | 0 | 0 | 0 | 0 | 0 | 0 | 0 | 0 | 0 | 0 | 0 | 0 | 0 | 0
| Afzet | t CO2 |  | 12800 | 12800 | 12800 | 12800 | 12800 | 12800 | 12800 | 12800 | 12800 | 12800 | 12800 | 12800 | 12800 | 12800 | 12800 | 0 | 0 | 0 | 0 | 0 | 0 | 0 | 0 | 0 | 0 | 0 | 0 | 0 | 0 | 0 | 0 | 0 | 0 | 0 | 0 | 0 | 0 | 0 | 0 | 0
KOSTEN EN INKOMSTEN
| Operationele kosten | Euro |  | -627432.6857 | -639981.3394 | -652780.9662 | -665836.5855 | -679153.3173 | -692736.3836 | -706591.1113 | -720722.9335 | -735137.3922 | -749840.14 | -764836.9428 | -780133.6817 | -795736.3553 | -811651.0824 | -827884.1041 | 0 | 0 | 0 | 0 | 0 | 0 | 0 | 0 | 0 | 0 | 0 | 0 | 0 | 0 | 0 | 0 | 0 | 0 | 0 | 0 | 0 | 0 | 0 | 0 | 0
| Brandstofkosten (biomassa) | Euro |  | 0 | 0 | 0 | 0 | 0 | 0 | 0 | 0 | 0 | 0 | 0 | 0 | 0 | 0 | 0 | 0 | 0 | 0 | 0 | 0 | 0 | 0 | 0 | 0 | 0 | 0 | 0 | 0 | 0 | 0 | 0 | 0 | 0 | 0 | 0 | 0 | 0 | 0 | 0 | 0
| Marktwaarde elektriciteit na einde beleidsperiode | Euro/kWh |  | 0 | 0 | 0 | 0 | 0 | 0 | 0 | 0 | 0 | 0 | 0 | 0 | 0 | 0 | 0 | 0 | 0 | 0 | 0 | 0 | 0 | 0 | 0 | 0 | 0 | 0 | 0 | 0 | 0 | 0 | 0 | 0 | 0 | 0 | 0 | 0 | 0 | 0 | 0 | 0
| Marktwaarde warmte of hernieuwbaar gas na einde beleidsperiode | Euro/kWh |  | 0 | 0 | 0 | 0 | 0 | 0 | 0 | 0 | 0 | 0 | 0 | 0 | 0 | 0 | 0 | 0 | 0 | 0 | 0 | 0 | 0 | 0 | 0 | 0 | 0 | 0 | 0 | 0 | 0 | 0 | 0 | 0 | 0 | 0 | 0 | 0 | 0 | 0 | 0 | 0
| Correctiebedrag | Euro/t CO2 |  | 0 | 0 | 0 | 0 | 0 | 0 | 0 | 0 | 0 | 0 | 0 | 0 | 0 | 0 | 0 | 0 | 0 | 0 | 0 | 0 | 0 | 0 | 0 | 0 | 0 | 0 | 0 | 0 | 0 | 0 | 0 | 0 | 0 | 0 | 0 | 0 | 0 | 0 | 0 | 0
| Basisbedrag | Euro/t CO2 |  | 0 | 0 | 0 | 0 | 0 | 0 | 0 | 0 | 0 | 0 | 0 | 0 | 0 | 0 | 0 | 0 | 0 | 0 | 0 | 0 | 0 | 0 | 0 | 0 | 0 | 0 | 0 | 0 | 0 | 0 | 0 | 0 | 0 | 0 | 0 | 0 | 0 | 0 | 0 | 0
| SDE-vergoeding | Euro |  | 0 | 0 | 0 | 0 | 0 | 0 | 0 | 0 | 0 | 0 | 0 | 0 | 0 | 0 | 0 | 0 | 0 | 0 | 0 | 0 | 0 | 0 | 0 | 0 | 0 | 0 | 0 | 0 | 0 | 0 | 0 | 0 | 0 | 0 | 0 | 0 | 0 | 0 | 0 | 0
| Marktinkomsten na einde beleidsperiode | Euro |  | 0 | 0 | 0 | 0 | 0 | 0 | 0 | 0 | 0 | 0 | 0 | 0 | 0 | 0 | 0 | 0 | 0 | 0 | 0 | 0 | 0 | 0 | 0 | 0 | 0 | 0 | 0 | 0 | 0 | 0 | 0 | 0 | 0 | 0 | 0 | 0 | 0 | 0 | 0 | 0
| Marktinkomsten gedurende beleidsperiode | Euro |  | 0 | 0 | 0 | 0 | 0 | 0 | 0 | 0 | 0 | 0 | 0 | 0 | 0 | 0 | 0 | 0 | 0 | 0 | 0 | 0 | 0 | 0 | 0 | 0 | 0 | 0 | 0 | 0 | 0 | 0 | 0 | 0 | 0 | 0 | 0 | 0 | 0 | 0 | 0 | 0
TOTALE KOSTEN EN INKOMSTEN
| Inkomen totaal (nominaal) | Euro |  | 0 | 0 | 0 | 0 | 0 | 0 | 0 | 0 | 0 | 0 | 0 | 0 | 0 | 0 | 0 | 0 | 0 | 0 | 0 | 0 | 0 | 0 | 0 | 0 | 0 | 0 | 0 | 0 | 0 | 0 | 0 | 0 | 0 | 0 | 0 | 0 | 0 | 0 | 0 | 0
| Kosten totaal (nominaal) | Euro |  | -627432.6857 | -639981.3394 | -652780.9662 | -665836.5855 | -679153.3173 | -692736.3836 | -706591.1113 | -720722.9335 | -735137.3922 | -749840.14 | -764836.9428 | -780133.6817 | -795736.3553 | -811651.0824 | -827884.1041 | 0 | 0 | 0 | 0 | 0 | 0 | 0 | 0 | 0 | 0 | 0 | 0 | 0 | 0 | 0 | 0 | 0 | 0 | 0 | 0 | 0 | 0 | 0 | 0 | 0
| Bruto inkomen (nominaal) | Euro |  | -627432.6857 | -639981.3394 | -652780.9662 | -665836.5855 | -679153.3173 | -692736.3836 | -706591.1113 | -720722.9335 | -735137.3922 | -749840.14 | -764836.9428 | -780133.6817 | -795736.3553 | -811651.0824 | -827884.1041 | 0 | 0 | 0 | 0 | 0 | 0 | 0 | 0 | 0 | 0 | 0 | 0 | 0 | 0 | 0 | 0 | 0 | 0 | 0 | 0 | 0 | 0 | 0 | 0 | 0
AFSCHRIJVING EN SCHULDEN
| Afschrijving | Euro |  | -530199.8857 | -530199.8857 | -530199.8857 | -530199.8857 | -530199.8857 | -530199.8857 | -530199.8857 | -530199.8857 | -530199.8857 | -530199.8857 | -530199.8857 | -530199.8857 | -530199.8857 | -530199.8857 | -530199.8857 | 0 | 0 | 0 | 0 | 0 | 0 | 0 | 0 | 0 | 0 | 0 | 0 | 0 | 0 | 0 | 0 | 0 | 0 | 0 | 0 | 0 | 0 | 0 | 0 | 0
| Rente | Euro |  | -306190.434 | -292526.5029 | -278111.0556 | -262902.7587 | -246858.0054 | -229930.7908 | -212072.5793 | -193232.1662 | -173355.5304 | -152385.6796 | -130262.487 | -106922.5188 | -82298.8524 | -56320.8843 | -28914.1279 | 0 | 0 | 0 | 0 | 0 | 0 | 0 | 0 | 0 | 0 | 0 | 0 | 0 | 0 | 0 | 0 | 0 | 0 | 0 | 0 | 0 | 0 | 0 | 0 | 0
| Aflossing | Euro |  | -248435.1109 | -262099.042 | -276514.4893 | -291722.7862 | -307767.5394 | -324694.7541 | -342552.9656 | -361393.3787 | -381270.0145 | -402239.8653 | -424363.0579 | -447703.0261 | -472326.6925 | -498304.6606 | -525711.4169 | 0 | 0 | 0 | 0 | 0 | 0 | 0 | 0 | 0 | 0 | 0 | 0 | 0 | 0 | 0 | 0 | 0 | 0 | 0 | 0 | 0 | 0 | 0 | 0 | 0
| Totale lasten lening | Euro |  | -554625.5449 | -554625.5449 | -554625.5449 | -554625.5449 | -554625.5449 | -554625.5449 | -554625.5449 | -554625.5449 | -554625.5449 | -554625.5449 | -554625.5449 | -554625.5449 | -554625.5449 | -554625.5449 | -554625.5449 | 0 | 0 | 0 | 0 | 0 | 0 | 0 | 0 | 0 | 0 | 0 | 0 | 0 | 0 | 0 | 0 | 0 | 0 | 0 | 0 | 0 | 0 | 0 | 0 | 0
BELASTING
| Belastbaar inkomen | Euro |  | -1463823.0054 | -1462707.728 | -1461091.9075 | -1458939.2299 | -1456211.2084 | -1452867.0601 | -1448863.5763 | -1444154.9854 | -1438692.8082 | -1432425.7053 | -1425299.3155 | -1417256.0862 | -1408235.0934 | -1398171.8524 | -1386998.1177 | 0 | 0 | 0 | 0 | 0 | 0 | 0 | 0 | 0 | 0 | 0 | 0 | 0 | 0 | 0 | 0 | 0 | 0 | 0 | 0 | 0 | 0 | 0 | 0 | 0
| Belasting bedrag | Euro |  | 377666.3354 | 377378.5938 | 376961.7121 | 376406.3213 | 375702.4918 | 374839.7015 | 373806.8027 | 372591.9862 | 371182.7445 | 369565.832 | 367727.2234 | 365652.0702 | 363324.6541 | 360728.3379 | 357845.5144 | 0 | 0 | 0 | 0 | 0 | 0 | 0 | 0 | 0 | 0 | 0 | 0 | 0 | 0 | 0 | 0 | 0 | 0 | 0 | 0 | 0 | 0 | 0 | 0 | 0
CASHFLOWS
| Netto inkomen na belasting | Euro |  | -804391.8952 | -817228.2905 | -830444.799 | -844055.8091 | -858076.3704 | -872522.227 | -887409.8535 | -902756.4921 | -918580.1925 | -934899.8529 | -951735.2643 | -969107.1563 | -987037.2461 | -1005548.2894 | -1024664.1346 | 0 | 0 | 0 | 0 | 0 | 0 | 0 | 0 | 0 | 0 | 0 | 0 | 0 | 0 | 0 | 0 | 0 | 0 | 0 | 0 | 0 | 0 | 0 | 0 | 0
| Project cashflow | Euro | -7952998.2857 | -249766.3503 | -262602.7456 | -275819.2541 | -289430.2642 | -303450.8255 | -317896.6821 | -332784.3086 | -348130.9473 | -363954.6476 | -380274.308 | -397109.7194 | -414481.6114 | -432411.7012 | -450922.7445 | -470038.5897 | 0 | 0 | 0 | 0 | 0 | 0 | 0 | 0 | 0 | 0 | 0 | 0 | 0 | 0 | 0 | 0 | 0 | 0 | 0 | 0 | 0 | 0 | 0 | 0 | 0
| Equity cashflow | Euro | -2385899.4857 | -804391.8952 | -817228.2905 | -830444.799 | -844055.8091 | -858076.3704 | -872522.227 | -887409.8535 | -902756.4921 | -918580.1925 | -934899.8529 | -951735.2643 | -969107.1563 | -987037.2461 | -1005548.2894 | -1024664.1346 | 0 | 0 | 0 | 0 | 0 | 0 | 0 | 0 | 0 | 0 | 0 | 0 | 0 | 0 | 0 | 0 | 0 | 0 | 0 | 0 | 0 | 0 | 0 | 0 | 0
| Subsidiebasis: afzet | t CO2 |  | 12800 | 12800 | 12800 | 12800 | 12800 | 12800 | 12800 | 12800 | 12800 | 12800 | 12800 | 12800 | 12800 | 12800 | 12800 | 0 | 0 | 0 | 0 | 0 | 0 | 0 | 0 | 0 | 0 | 0 | 0 | 0 | 0 | 0 | 0 | 0 | 0 | 0 | 0 | 0 | 0 | 0 | 0 | 0
| Terug te verdienen investering |  | 7952998.2857 | 7211470.0454 | 6468826.5278 | 5724567.1896 | 4978155.1738 | 4229015.1365 | 3476530.9509 | 2720043.2814 | 1958847.0211 | 1192188.5836 | 419263.0432 | -360788.887 | -1148884.0466 | -1946000.1989 | -2753179.5922 | -3571532.7202 | -3571532.7202 | -3571532.7202 | -3571532.7202 | -3571532.7202 | -3571532.7202 | -3571532.7202 | -3571532.7202 | -3571532.7202 | -3571532.7202 | -3571532.7202 | -3571532.7202 | -3571532.7202 | -3571532.7202 | -3571532.7202 | -3571532.7202 | -3571532.7202 | -3571532.7202 | -3571532.7202 | -3571532.7202 | -3571532.7202 | -3571532.7202 | -3571532.7202 | -3571532.7202 | -3571532.7202 | -3571532.7202
| DSCR |  | 1: 1.7908; 2: 1.7676; 3: 1.7438; 4: 1.7192; 5: 1.694; 6: 1.6679; 7: 1.6411; 8: 1.6134; 9: 1.5849; 10: 1.5554; 11: 1.5251; 12: 1.4938; 13: 1.4614; 14: 1.4281; 15: 1.3936
Tabel: Projectparameters
| Verdisconteerde inkomsten | euro | 0: -5646595.0048
| Verdisconteerde afzet | t CO2 | 0: 61377.0891
| Totale investering | Euro | 0: 7952998.2857
| DSCR (gemiddeld) |  | 0: 1.6053
| Vermogenskostenvergoeding (WACC nominaal/reëel) |  | 0: 6.8% / 4.7%
| Projectrendement (IRR) |  | 0: n.v.t.
| Rendement op eigen vermogen (IRR) |  | 0: n.v.t.
| Aandeel lening | Euro | 0: 5567098.8
| Aandeel eigen vermogen | Euro | 0: 2385899.4857
| Warmtekrachtverhouding | W:E | 0: 0
| Samengesteld aantal vollasturen | uur/jaar | 0: 4000
| Terugverdientijd (inclusief SDE++ subsidie) | jaren | 0: tussen 10 en 11 jaren
| Bodemprijs of basisprijs | 69.1032
| Bodemprijs of basisprijs netlevering | n.v.t.
| Bodemprijs of basisprijs niet-netlevering | n.v.t.
| Voorlopig correctiebedrag 2023 | 47.884
| Voorlopig correctiebedrag 2023 netlevering | n.v.t.
| Voorlopig correctiebedrag 2023 niet-netlevering | n.v.t.
| Voorlopige GvO-waarde 2023 | 0
| Voorlopige GvO-waarde 2023 netlevering | n.v.t.
| Voorlopige GvO-waarde 2023 niet-netlevering | 0
| Beleidsperiode geproduceerde eenheden | 192000
| Totale geproduceerde eenheden bij Termijn m.b.t. totale vermeden emissies | 192000
| Verrekeningsfactor bespaarde emissies | 1

## 183
Berekening basisbedragen: Eindadvies SDE++ 2023 (inclusief errata van 26 april, 15 mei en 31 augustus 2023 en inclusief het addendum van 27 juli 2023)
CCU kleine biomassa, vloeibaar
| BASISBEDRAG | Waarde | Eenheid | Toelichting
| Basisbedrag | 174.729 | Euro/t CO2
| CO2-subsidie-intensiteit | 94 | Euro/t CO2
| Langetermijnprijs | 103.6547 | Euro/t CO2
| Netto vermeden emissies per geproduceerde eenheid | 755.18 | kg CO2/t CO2
| Productie-eenheid | t CO2
| Vermogenseenheid | tCO2/uur
| Berekeningswijze correctiebedrag methode-ID | 45 |  | LT_g[LHV] / ketel_co2 x 1000 - 90% x 1000 x LT_e/wkk_co2 + LT_co2_verm_opex
| ZON-PV SPECIFIEKE INPUT PARAMETERS | Waarde | Eenheid | Toelichting
Berekeningswijze correctiebedrag methode-ID netlevering
Berekeningswijze correctiebedrag methode-ID niet-netlevering
Netlevering deel
Niet-netlevering deel
| Langetermijnprijs netlevering | n.v.t.
| Langetermijnprijs niet-netlevering | n.v.t
| CONVERSIEFACTOREN | Waarde | Eenheid | Toelichting
| Verbrandingswaarde methaan (onderwaarde) | 35.8 | MJ/Nm3
| Verbrandingswaarde hernieuwbaar gas (onderwaarde) | 31.65 | MJ/Nm3
| Verbrandingswaarde hernieuwbaar gas (bovenwaarde) | 35.17 | MJ/Nm3
| kWh naar MJ | 3.6 | MJ/kWh
| INPUTVARIABELEN | Waarde | Eenheid | Toelichting
| Inputvermogen | 3.2 | tCO2/uur
Gaat het om een installatie voor hernieuwbaar gas?
Methaangehalte hernieuwbaar gas voor gaszuivering
| Vermogen hernieuwbaargasproductie (voor zuivering) | 0 | Nm3/uur
| Outputvermogen (thermisch of hernieuwbaar gas) |  | tCO2/uur
| Outputvermogen (hernieuwbaar gas) | 0 | Nm3/uur
| Outputvermogen (elektrisch of overig) | 3.2 | tCO2/uur
| Vollasturen levering (thermisch of hernieuwbaar gas) |  | uur/jaar | Bij een installatie voor gecombineerde opwekking, wordt de bedrijfstijd genomen als maximum van de vollasturen warmte en vollasturen elektriciteit.
| Vollasturen levering (elektrisch of overig) | 4000 | uur/jaar | Bij een installatie voor gecombineerde opwekking, wordt de bedrijfstijd genomen als maximum van de vollasturen warmte en vollasturen elektriciteit.
RENDEMENTEN
| Max. elektrisch rendement | 100%
| Elektrisch rendement | 100%
| Thermisch rendement of rendement gasproductie | 0%
| Elektriciteitsderving bij warmtelevering |  | elektriciteit : warmte
KOSTEN
| Investeringskosten input gebaseerd |  | Euro/tCO2/uur
| Investeringskosten output gebaseerd | 3165875 | Euro/tCO2/uur
| Totale investeringskosten | 10.2017 | Euro (miljoen)
| Vaste operationele kosten input gebaseerd |  | Euro/tCO2/uur/jaar
| Vaste operationele kosten output gebaseerd | 73398.75 | Euro/tCO2/uur/jaar
| Totale jaarlijkse vaste operationele kosten | 234.876 | Euro (duizend)
| Variabele operationele kosten (incl. contractkosten) | 50.7365 | Euro/t CO2
ENERGIEGEBRUIK
| Energie-inhoud brandstof |  | GJ/ton
| Biomassadoorzet | 0 | ton/jaar
| Netto brandstofprijs (aan de poort, incl. risico-opslag) |  | Euro/ton
| Relatief elektriciteitsgebruik | 195 | kWh/t CO2
| Elektriciteitsgebruik | 2496 | MWh/jaar
| Relatief warmtegebruik | 670 | kWh/t CO2
| Warmtegebruik | 8576 | MWh/jaar
| Relatief gasgebruik |  | kWh/t CO2
| Gasgebruik | 0 | MWh/jaar
EMISSIEFACTOREN
| Productie van warmte of overig |  | kg CO2/kWh
| Productie van elektriciteit of overig | 930 | kg CO2/t CO2
| Productie van gas of overig |  | kg CO2/kWh
| Gebruik van biomassa |  | kg CO2/ton
| Gebruik van warmte | 0.226 | kg CO2/kWh
| Gebruik van elektriciteit | 0.12 | kg CO2/kWh
| Gebruik van gas |  | kg CO2/kWh
PARAMETERS NA SUBSIDIEPERIODE
| Elektriciteitsprijs na subsidieperiode (incl PIF) |  | Euro/kWh
| Vollasturen na subsidieperiode elektriciteit of overige |  | uur/jaar
| Prijs warmte of hernieuwbaar gas na subsidieperiode |  | Euro/kWh
| Vollasturen na subsidieperiode warmte of hernieuwbaar gas |  | uur/jaar
INVESTERINGSSUBSIDIES
| Investeringssubsidie t.g.v. vreemd vermogen |  | Euro
| Investeringssubsidie t.g.v. eigen vermogen (NCW) |  | Euro
FINANCIELE PARAMETERS
| Inflatie | 2%
| Rendement op vreemd vermogen | 5.5%
| Rendement op eigen vermogen | 13%
| Percentage vreemd vermogen in investering | 70%
| Percentage eigen vermogen in investering | 30%
| Vennootschapsbelasting | 25.8%
TERMIJNEN
| Economische levensduur | 15 | jaar
| Termijn lening | 15 | jaar
| Afschrijvingstermijn | 15 | jaar
| Beleidsperiode | 15 | jaar
| Termijn m.b.t. totale vermeden emissies |  | jaar
| ONREGELMATIGE CASHFLOWS |  |  | Toelichting
| Waarde |  |  | Voer in cel C90 het jaar in waarin de onregelmatige cashflow plaatsvindt en in cel D90 de kosten (als negatieve waarde) in dat specifieke jaar.
| Afsluitprovisie op lening | 1%
| Afsluitprovisie op lening handmatig |  |  | Indien de afsluitprovisie handmatig moet worden ingevoerd, voer dan in cel C92 het bedrag van de afsluitprovisie.
| JAREN |  | Jaar | 2023 | 2024 | 2025 | 2026 | 2027 | 2028 | 2029 | 2030 | 2031 | 2032 | 2033 | 2034 | 2035 | 2036 | 2037 | 2038 | 2039 | 2040 | 2041 | 2042 | 2043
Basisbedrag (niet invullen voor basisbedragberekening, deze cellen kunnen gebruikt worden om de inkomsten toe te voegen)
Correctiebedrag (niet invullen voor basisbedragberekening, deze cellen kunnen gebruikt worden om de inkomsten toe te voegen)
| Inflator |  | index | 1 | 1.02 | 1.0404 | 1.0612 | 1.0824 | 1.1041 | 1.1262 | 1.1487 | 1.1717 | 1.1951 | 1.219 | 1.2434 | 1.2682 | 1.2936 | 1.3195 | 1.3459 | 1.3728 | 1.4002 | 1.4282 | 1.4568 | 1.4859 | 1.5157 | 1.546 | 1.5769 | 1.6084 | 1.6406 | 1.6734 | 1.7069 | 1.741 | 1.7758 | 1.8114 | 1.8476 | 1.8845 | 1.9222 | 1.9607 | 1.9999 | 2.0399 | 2.0807 | 2.1223 | 2.1647
Tabel: Nominale kasstroom (positieve bedragen = gunstig voor de producent)
| INITIELE INVESTERING |  | 0 | 1 | 2 | 3 | 4 | 5 | 6 | 7 | 8 | 9 | 10 | 11 | 12 | 13 | 14 | 15 | 16 | 17 | 18 | 19 | 20 | 21 | 22 | 23 | 24 | 25 | 26 | 27 | 28 | 29 | 30 | 31 | 32 | 33 | 34 | 35 | 36 | 37 | 38 | 39 | 40
| Investering | Euro | 0: -10201715.6
AFZET
| Afzet elektriciteit of overige | t CO2 |  | 12800 | 12800 | 12800 | 12800 | 12800 | 12800 | 12800 | 12800 | 12800 | 12800 | 12800 | 12800 | 12800 | 12800 | 12800 | 0 | 0 | 0 | 0 | 0 | 0 | 0 | 0 | 0 | 0 | 0 | 0 | 0 | 0 | 0 | 0 | 0 | 0 | 0 | 0 | 0 | 0 | 0 | 0 | 0
| Afzet warmte | t CO2 |  | 0 | 0 | 0 | 0 | 0 | 0 | 0 | 0 | 0 | 0 | 0 | 0 | 0 | 0 | 0 | 0 | 0 | 0 | 0 | 0 | 0 | 0 | 0 | 0 | 0 | 0 | 0 | 0 | 0 | 0 | 0 | 0 | 0 | 0 | 0 | 0 | 0 | 0 | 0 | 0
| Afzet hernieuwbaar gas | kWh (HHV) |  | 0 | 0 | 0 | 0 | 0 | 0 | 0 | 0 | 0 | 0 | 0 | 0 | 0 | 0 | 0 | 0 | 0 | 0 | 0 | 0 | 0 | 0 | 0 | 0 | 0 | 0 | 0 | 0 | 0 | 0 | 0 | 0 | 0 | 0 | 0 | 0 | 0 | 0 | 0 | 0
| Afzet | t CO2 |  | 12800 | 12800 | 12800 | 12800 | 12800 | 12800 | 12800 | 12800 | 12800 | 12800 | 12800 | 12800 | 12800 | 12800 | 12800 | 0 | 0 | 0 | 0 | 0 | 0 | 0 | 0 | 0 | 0 | 0 | 0 | 0 | 0 | 0 | 0 | 0 | 0 | 0 | 0 | 0 | 0 | 0 | 0 | 0
KOSTEN EN INKOMSTEN
| Operationele kosten | Euro |  | -884303.2 | -901989.264 | -920029.0493 | -938429.6303 | -957198.2229 | -976342.1873 | -995869.0311 | -1015786.4117 | -1036102.1399 | -1056824.1827 | -1077960.6664 | -1099519.8797 | -1121510.2773 | -1143940.4829 | -1166819.2925 | 0 | 0 | 0 | 0 | 0 | 0 | 0 | 0 | 0 | 0 | 0 | 0 | 0 | 0 | 0 | 0 | 0 | 0 | 0 | 0 | 0 | 0 | 0 | 0 | 0
| Brandstofkosten (biomassa) | Euro |  | 0 | 0 | 0 | 0 | 0 | 0 | 0 | 0 | 0 | 0 | 0 | 0 | 0 | 0 | 0 | 0 | 0 | 0 | 0 | 0 | 0 | 0 | 0 | 0 | 0 | 0 | 0 | 0 | 0 | 0 | 0 | 0 | 0 | 0 | 0 | 0 | 0 | 0 | 0 | 0
| Marktwaarde elektriciteit na einde beleidsperiode | Euro/kWh |  | 0 | 0 | 0 | 0 | 0 | 0 | 0 | 0 | 0 | 0 | 0 | 0 | 0 | 0 | 0 | 0 | 0 | 0 | 0 | 0 | 0 | 0 | 0 | 0 | 0 | 0 | 0 | 0 | 0 | 0 | 0 | 0 | 0 | 0 | 0 | 0 | 0 | 0 | 0 | 0
| Marktwaarde warmte of hernieuwbaar gas na einde beleidsperiode | Euro/kWh |  | 0 | 0 | 0 | 0 | 0 | 0 | 0 | 0 | 0 | 0 | 0 | 0 | 0 | 0 | 0 | 0 | 0 | 0 | 0 | 0 | 0 | 0 | 0 | 0 | 0 | 0 | 0 | 0 | 0 | 0 | 0 | 0 | 0 | 0 | 0 | 0 | 0 | 0 | 0 | 0
| Correctiebedrag | Euro/t CO2 |  | 0 | 0 | 0 | 0 | 0 | 0 | 0 | 0 | 0 | 0 | 0 | 0 | 0 | 0 | 0 | 0 | 0 | 0 | 0 | 0 | 0 | 0 | 0 | 0 | 0 | 0 | 0 | 0 | 0 | 0 | 0 | 0 | 0 | 0 | 0 | 0 | 0 | 0 | 0 | 0
| Basisbedrag | Euro/t CO2 |  | 0 | 0 | 0 | 0 | 0 | 0 | 0 | 0 | 0 | 0 | 0 | 0 | 0 | 0 | 0 | 0 | 0 | 0 | 0 | 0 | 0 | 0 | 0 | 0 | 0 | 0 | 0 | 0 | 0 | 0 | 0 | 0 | 0 | 0 | 0 | 0 | 0 | 0 | 0 | 0
| SDE-vergoeding | Euro |  | 0 | 0 | 0 | 0 | 0 | 0 | 0 | 0 | 0 | 0 | 0 | 0 | 0 | 0 | 0 | 0 | 0 | 0 | 0 | 0 | 0 | 0 | 0 | 0 | 0 | 0 | 0 | 0 | 0 | 0 | 0 | 0 | 0 | 0 | 0 | 0 | 0 | 0 | 0 | 0
| Marktinkomsten na einde beleidsperiode | Euro |  | 0 | 0 | 0 | 0 | 0 | 0 | 0 | 0 | 0 | 0 | 0 | 0 | 0 | 0 | 0 | 0 | 0 | 0 | 0 | 0 | 0 | 0 | 0 | 0 | 0 | 0 | 0 | 0 | 0 | 0 | 0 | 0 | 0 | 0 | 0 | 0 | 0 | 0 | 0 | 0
| Marktinkomsten gedurende beleidsperiode | Euro |  | 0 | 0 | 0 | 0 | 0 | 0 | 0 | 0 | 0 | 0 | 0 | 0 | 0 | 0 | 0 | 0 | 0 | 0 | 0 | 0 | 0 | 0 | 0 | 0 | 0 | 0 | 0 | 0 | 0 | 0 | 0 | 0 | 0 | 0 | 0 | 0 | 0 | 0 | 0 | 0
TOTALE KOSTEN EN INKOMSTEN
| Inkomen totaal (nominaal) | Euro |  | 0 | 0 | 0 | 0 | 0 | 0 | 0 | 0 | 0 | 0 | 0 | 0 | 0 | 0 | 0 | 0 | 0 | 0 | 0 | 0 | 0 | 0 | 0 | 0 | 0 | 0 | 0 | 0 | 0 | 0 | 0 | 0 | 0 | 0 | 0 | 0 | 0 | 0 | 0 | 0
| Kosten totaal (nominaal) | Euro |  | -884303.2 | -901989.264 | -920029.0493 | -938429.6303 | -957198.2229 | -976342.1873 | -995869.0311 | -1015786.4117 | -1036102.1399 | -1056824.1827 | -1077960.6664 | -1099519.8797 | -1121510.2773 | -1143940.4829 | -1166819.2925 | 0 | 0 | 0 | 0 | 0 | 0 | 0 | 0 | 0 | 0 | 0 | 0 | 0 | 0 | 0 | 0 | 0 | 0 | 0 | 0 | 0 | 0 | 0 | 0 | 0
| Bruto inkomen (nominaal) | Euro |  | -884303.2 | -901989.264 | -920029.0493 | -938429.6303 | -957198.2229 | -976342.1873 | -995869.0311 | -1015786.4117 | -1036102.1399 | -1056824.1827 | -1077960.6664 | -1099519.8797 | -1121510.2773 | -1143940.4829 | -1166819.2925 | 0 | 0 | 0 | 0 | 0 | 0 | 0 | 0 | 0 | 0 | 0 | 0 | 0 | 0 | 0 | 0 | 0 | 0 | 0 | 0 | 0 | 0 | 0 | 0 | 0
AFSCHRIJVING EN SCHULDEN
| Afschrijving | Euro |  | -680114.3733 | -680114.3733 | -680114.3733 | -680114.3733 | -680114.3733 | -680114.3733 | -680114.3733 | -680114.3733 | -680114.3733 | -680114.3733 | -680114.3733 | -680114.3733 | -680114.3733 | -680114.3733 | -680114.3733 | 0 | 0 | 0 | 0 | 0 | 0 | 0 | 0 | 0 | 0 | 0 | 0 | 0 | 0 | 0 | 0 | 0 | 0 | 0 | 0 | 0 | 0 | 0 | 0 | 0
| Rente | Euro |  | -392766.0506 | -375238.6309 | -356747.2031 | -337238.7467 | -316657.3253 | -294943.9257 | -272036.2891 | -247868.7324 | -222371.9602 | -195472.8655 | -167094.3206 | -137154.9557 | -105568.9258 | -72245.6642 | -37089.6232 | 0 | 0 | 0 | 0 | 0 | 0 | 0 | 0 | 0 | 0 | 0 | 0 | 0 | 0 | 0 | 0 | 0 | 0 | 0 | 0 | 0 | 0 | 0 | 0 | 0
| Aflossing | Euro |  | -318680.3587 | -336207.7784 | -354699.2062 | -374207.6626 | -394789.084 | -416502.4836 | -439410.1202 | -463577.6768 | -489074.449 | -515973.5437 | -544352.0887 | -574291.4535 | -605877.4835 | -639200.7451 | -674356.786 | 0 | 0 | 0 | 0 | 0 | 0 | 0 | 0 | 0 | 0 | 0 | 0 | 0 | 0 | 0 | 0 | 0 | 0 | 0 | 0 | 0 | 0 | 0 | 0 | 0
| Totale lasten lening | Euro |  | -711446.4093 | -711446.4093 | -711446.4093 | -711446.4093 | -711446.4093 | -711446.4093 | -711446.4093 | -711446.4093 | -711446.4093 | -711446.4093 | -711446.4093 | -711446.4093 | -711446.4093 | -711446.4093 | -711446.4093 | 0 | 0 | 0 | 0 | 0 | 0 | 0 | 0 | 0 | 0 | 0 | 0 | 0 | 0 | 0 | 0 | 0 | 0 | 0 | 0 | 0 | 0 | 0 | 0 | 0
BELASTING
| Belastbaar inkomen | Euro |  | -1957183.6239 | -1957342.2682 | -1956890.6257 | -1955782.7503 | -1953969.9215 | -1951400.4863 | -1948019.6935 | -1943769.5175 | -1938588.4735 | -1932411.4216 | -1925169.3603 | -1916789.2088 | -1907193.5764 | -1896300.5204 | -1884023.2891 | 0 | 0 | 0 | 0 | 0 | 0 | 0 | 0 | 0 | 0 | 0 | 0 | 0 | 0 | 0 | 0 | 0 | 0 | 0 | 0 | 0 | 0 | 0 | 0 | 0
| Belasting bedrag | Euro |  | 504953.375 | 504994.3052 | 504877.7814 | 504591.9496 | 504124.2397 | 503461.3255 | 502589.0809 | 501492.5355 | 500155.8262 | 498562.1468 | 496693.695 | 494531.6159 | 492055.9427 | 489245.5343 | 486078.0086 | 0 | 0 | 0 | 0 | 0 | 0 | 0 | 0 | 0 | 0 | 0 | 0 | 0 | 0 | 0 | 0 | 0 | 0 | 0 | 0 | 0 | 0 | 0 | 0 | 0
CASHFLOWS
| Netto inkomen na belasting | Euro |  | -1090796.2343 | -1108441.3681 | -1126597.6771 | -1145284.09 | -1164520.3924 | -1184327.2711 | -1204726.3594 | -1225740.2855 | -1247392.723 | -1269708.4452 | -1292713.3807 | -1316434.6731 | -1340900.7439 | -1366141.3579 | -1392187.6932 | 0 | 0 | 0 | 0 | 0 | 0 | 0 | 0 | 0 | 0 | 0 | 0 | 0 | 0 | 0 | 0 | 0 | 0 | 0 | 0 | 0 | 0 | 0 | 0 | 0
| Project cashflow | Euro | -10201715.6 | -379349.825 | -396994.9588 | -415151.2679 | -433837.6807 | -453073.9831 | -472880.8619 | -493279.9502 | -514293.8762 | -535946.3138 | -558262.036 | -581266.9714 | -604988.2638 | -629454.3346 | -654694.9486 | -680741.2839 | 0 | 0 | 0 | 0 | 0 | 0 | 0 | 0 | 0 | 0 | 0 | 0 | 0 | 0 | 0 | 0 | 0 | 0 | 0 | 0 | 0 | 0 | 0 | 0 | 0
| Equity cashflow | Euro | -3060514.68 | -1090796.2343 | -1108441.3681 | -1126597.6771 | -1145284.09 | -1164520.3924 | -1184327.2711 | -1204726.3594 | -1225740.2855 | -1247392.723 | -1269708.4452 | -1292713.3807 | -1316434.6731 | -1340900.7439 | -1366141.3579 | -1392187.6932 | 0 | 0 | 0 | 0 | 0 | 0 | 0 | 0 | 0 | 0 | 0 | 0 | 0 | 0 | 0 | 0 | 0 | 0 | 0 | 0 | 0 | 0 | 0 | 0 | 0
| Subsidiebasis: afzet | t CO2 |  | 12800 | 12800 | 12800 | 12800 | 12800 | 12800 | 12800 | 12800 | 12800 | 12800 | 12800 | 12800 | 12800 | 12800 | 12800 | 0 | 0 | 0 | 0 | 0 | 0 | 0 | 0 | 0 | 0 | 0 | 0 | 0 | 0 | 0 | 0 | 0 | 0 | 0 | 0 | 0 | 0 | 0 | 0 | 0
| Terug te verdienen investering |  | 10201715.6 | 9242253.6506 | 8282950.3455 | 7323195.3978 | 6362332.5748 | 5399656.9229 | 4434411.8359 | 3465785.9561 | 2492909.9002 | 1514852.8004 | 530618.6486 | -460857.5644 | -1460713.9289 | -2470165.9258 | -3490510.9787 | -4523133.263 | -4523133.263 | -4523133.263 | -4523133.263 | -4523133.263 | -4523133.263 | -4523133.263 | -4523133.263 | -4523133.263 | -4523133.263 | -4523133.263 | -4523133.263 | -4523133.263 | -4523133.263 | -4523133.263 | -4523133.263 | -4523133.263 | -4523133.263 | -4523133.263 | -4523133.263 | -4523133.263 | -4523133.263 | -4523133.263 | -4523133.263 | -4523133.263 | -4523133.263
| DSCR |  | 1: 1.7994; 2: 1.7746; 3: 1.749; 4: 1.7228; 5: 1.6957; 6: 1.6679; 7: 1.6392; 8: 1.6097; 9: 1.5793; 10: 1.5479; 11: 1.5156; 12: 1.4822; 13: 1.4478; 14: 1.4123; 15: 1.3757
Tabel: Projectparameters
| Verdisconteerde inkomsten | euro | 0: -7663844.8568
| Verdisconteerde afzet | t CO2 | 0: 61377.0891
| Totale investering | Euro | 0: 10201715.6
| DSCR (gemiddeld) |  | 0: 1.6013
| Vermogenskostenvergoeding (WACC nominaal/reëel) |  | 0: 6.8% / 4.7%
| Projectrendement (IRR) |  | 0: n.v.t.
| Rendement op eigen vermogen (IRR) |  | 0: n.v.t.
| Aandeel lening | Euro | 0: 7141200.92
| Aandeel eigen vermogen | Euro | 0: 3060514.68
| Warmtekrachtverhouding | W:E | 0: 0
| Samengesteld aantal vollasturen | uur/jaar | 0: 4000
| Terugverdientijd (inclusief SDE++ subsidie) | jaren | 0: tussen 10 en 11 jaren
| Bodemprijs of basisprijs | 69.1032
| Bodemprijs of basisprijs netlevering | n.v.t.
| Bodemprijs of basisprijs niet-netlevering | n.v.t.
| Voorlopig correctiebedrag 2023 | 47.884
| Voorlopig correctiebedrag 2023 netlevering | n.v.t.
| Voorlopig correctiebedrag 2023 niet-netlevering | n.v.t.
| Voorlopige GvO-waarde 2023 | 0
| Voorlopige GvO-waarde 2023 netlevering | n.v.t.
| Voorlopige GvO-waarde 2023 niet-netlevering | 0
| Beleidsperiode geproduceerde eenheden | 192000
| Totale geproduceerde eenheden bij Termijn m.b.t. totale vermeden emissies | 192000
| Verrekeningsfactor bespaarde emissies | 1