## Colofon
Berekening basisbedragen
SCE 2024
| Auteur | OT-model Sander Lensink, Mike Muller en Chris Henriquez
| Datum | 2024-01-30
| Versie | Eindadvies SCE 2024
| Verantwoording | Contactinformatie voor deze rekensheet: sde@pbl.nl.
Vooraf in te vullen!
Jaar | 2024
SDE++ of SCE | SCE
Decimalen | 3
Kleurcodering bij gebruik OT-model:
Wit: Niets invullen
Groen: Waarde door gebruiker in te vullen
Lichtoranje: Cellen om te gebruiken om inkomsten toe te voegen (optioneel)
Lijsten:
Productie eenheid
kWh
t CO2
Vermogenseenheid
kW
t CO2/uur
Domeinen
CCS/CCU
Elektriciteit
Hogetemperatuurwarmte
Lagetemperatuurwarmte
Moleculen
n.v.t.

## Overzicht
Sheet | Categorie | Productietype | Domein | Subsidie-intensiteit | Subsidie-intensiteit afgetopt | Basisbedrag | Basisbedrag afgetopt | Berekeningswijze correctiebedrag | Langetermijnprijs gewogen | Langetermijnprijs | Bodemprijs of basisprijs | Berekende voorlopig correctiebedrag | Voorlopige GvO-waarde | Voorlopige waarde ETS-correctie (nevenbaten indien van toepassing op project) | Emissiefactor | Vollasturen | Warmte-kracht-verhouding | Specifieke parameters voor opties die net en niet-netlevering hebben-> | Berekeningswijze correctiebedrag netlevering | Berekeningswijze correctiebedrag niet-netlevering | Langetermijnprijs netlevering | Langetermijnprijs niet-netlevering | Verrekeningsfactor bespaarde emissies | Berekende voorlopig correctiebedrag incl. GvO, incl. negatieve uurblokken | Berekende voorlopig correctiebedrag incl. GvO, excl. negatieve uurblokken
|  | [eenheid] |  | [€/tCO2] | [€/tCO2] | [€/eenheid] | [€/eenheid] | [Methode-ID] | [€/eenheid] | [€/eenheid] | [€/eenheid] | [€/eenheid] | [€/eenheid] | [€/eenheid] | [kg CO2/eenheid] | [uur/jaar] | [W/K] |  | [Methode-ID] | [Methode-ID] | [€/eenheid] | [€/eenheid] |  | [€/eenheid] | [€/eenheid]
|  |  |  | A=(B-C)/D*1000 |  | B |  |  | C | [5 empty] | D
Subsidieregeling Coöperatieve Energieopwekking
Zonne-energie
1 | Fotovoltaïsche zonnepanelen, 15 – 100 kWp (kva, referentie 60 kWp) | kWh | Elektriciteit | 1072 | 300 | 0.124 | 0.069 | netlevering: 6, niet-netlevering: 8 | 0.048 | netlevering: 0.048, niet-netlevering: 0.082 | netlevering: 0.048, niet-netlevering: 0.082 | netlevering: 0.122, niet-netlevering: 0.153 | 0.0040 (netlevering) | netlevering: 0.004, niet-netlevering: 0 | 0.0709 | 900 | 0 |  | 6 | 8 | 0.048 | 0.082 | 0.082 | netlevering: 0.122, niet-netlevering: 0.153 | netlevering: 0.128, niet-netlevering: 0.159
2 | Fotovoltaïsche zonnepanelen, 15 – 500 kWp (gva, referentie 150 kWp) | kWh | Elektriciteit | 551 | 300 | 0.109 | 0.091 | netlevering: 6, niet-netlevering: 8 | 0.07 | netlevering: 0.048, niet-netlevering: 0.082 | netlevering: 0.048, niet-netlevering: 0.082 | netlevering: 0.122, niet-netlevering: 0.153 | 0.0040 (netlevering) | netlevering: 0.004, niet-netlevering: 0 | 0.0708 | 840 | 0 |  | 6 | 8 | 0.048 | 0.082 | 0 | netlevering: 0.122, niet-netlevering: 0.153 | netlevering: 0.128, niet-netlevering: 0.159
3 | Fotovoltaïsche zonnepanelen, gebouwgebonden 500 kWp - 6 MWp (gva, referentie 2500 kWp) | kWh | Elektriciteit | 184 | 184 | 0.081 | 0.081 | netlevering: 6, niet-netlevering: 8 | 0.068 | netlevering: 0.048, niet-netlevering: 0.082 | netlevering: 0.048, niet-netlevering: 0.082 | netlevering: 0.122, niet-netlevering: 0.153 | 0.0040 (netlevering) | netlevering: 0.004, niet-netlevering: 0 | 0.0708 | 840 | 0 |  | 6 | 8 | 0.048 | 0.082 | 0 | netlevering: 0.122, niet-netlevering: 0.153 | netlevering: 0.128, niet-netlevering: 0.159
4 | Fotovoltaïsche zonnepanelen, grondgebonden 500 kWp - 6 MWp (gva, referentie 10000 kWp) | kWh | Elektriciteit | 268 | 268 | 0.07 | 0.07 | netlevering: 6, niet-netlevering: 8 | 0.051 | netlevering: 0.048, niet-netlevering: 0.082 | netlevering: 0.048, niet-netlevering: 0.082 | netlevering: 0.122, niet-netlevering: 0.153 | 0.0040 (netlevering) | netlevering: 0.004, niet-netlevering: 0 | 0.0708 | 855 | 0 |  | 6 | 8 | 0.048 | 0.082 | 0 | netlevering: 0.122, niet-netlevering: 0.153 | netlevering: 0.128, niet-netlevering: 0.159
5 | Fotovoltaïsche zonnepanelen, drijvend op water 500 kWp - 6 MWp (gva, referentie 10000 kWp) | kWh | Elektriciteit | 452 | 300 | 0.083 | 0.072 | netlevering: 6, niet-netlevering: 8 | 0.051 | netlevering: 0.048, niet-netlevering: 0.082 | netlevering: 0.048, niet-netlevering: 0.082 | netlevering: 0.122, niet-netlevering: 0.153 | 0.0040 (netlevering) | netlevering: 0.004, niet-netlevering: 0 | 0.0708 | 855 | 0 |  | 6 | 8 | 0.048 | 0.082 | 0 | netlevering: 0.122, niet-netlevering: 0.153 | netlevering: 0.128, niet-netlevering: 0.159
Windenergie
6 | Windenergie, 15 kW op kva | kWh | Elektriciteit | 952 | 300 | 0.166 | 0.095 | 4 | 0.062 | 0.062 | 0.041 | 0.111 | 0.0040 | 0.004 | 0.1093 | 2140 | 0 |  | 0 | 0 | n.v.t. | n.v.t. | 0 | 0.111 | 0.115
7 | Windenergie, 1 MW – windsnelheid > 8,50 m/s, op gva | kWh | Elektriciteit | 403 | 300 | 0.106 | 0.095 | 4 | 0.062 | 0.062 | 0.041 | 0.111 | 0.0040 | 0.004 | 0.1093 | 2400 | 0 |  | 0 | 0 | n.v.t. | n.v.t. | 0 | 0.111 | 0.115
8 | Windenergie, 1 MW – windsnelheid 8,00 - 8,50 m/s op gva | kWh | Elektriciteit | 476 | 300 | 0.114 | 0.095 | 4 | 0.062 | 0.062 | 0.041 | 0.111 | 0.0040 | 0.004 | 0.1093 | 2220 | 0 |  | 0 | 0 | n.v.t. | n.v.t. | 0 | 0.111 | 0.115
9 | Windenergie, 1 MW – windsnelheid 7,50 - 8,00 m/s op gva | kWh | Elektriciteit | 640 | 300 | 0.132 | 0.095 | 4 | 0.062 | 0.062 | 0.041 | 0.111 | 0.0040 | 0.004 | 0.1093 | 1910 | 0 |  | 0 | 0 | n.v.t. | n.v.t. | 0 | 0.111 | 0.115
10 | Windenergie, 1 MW – windsnelheid 7,00 - 7,50 m/s op gva | kWh | Elektriciteit | 723 | 300 | 0.141 | 0.095 | 4 | 0.062 | 0.062 | 0.041 | 0.111 | 0.0040 | 0.004 | 0.1093 | 1780 | 0 |  | 0 | 0 | n.v.t. | n.v.t. | 0 | 0.111 | 0.115
11 | Windenergie, 1 MW – windsnelheid 6,75 - 7,00 m/s op gva | kWh | Elektriciteit | 823 | 300 | 0.152 | 0.095 | 4 | 0.062 | 0.062 | 0.041 | 0.111 | 0.0040 | 0.004 | 0.1093 | 1650 | 0 |  | 0 | 0 | n.v.t. | n.v.t. | 0 | 0.111 | 0.115
12 | Windenergie, 1 MW – windsnelheid < 6,75 m/s op gva | kWh | Elektriciteit | 924 | 300 | 0.163 | 0.095 | 4 | 0.062 | 0.062 | 0.041 | 0.111 | 0.0040 | 0.004 | 0.1093 | 1530 | 0 |  | 0 | 0 | n.v.t. | n.v.t. | 0 | 0.111 | 0.115
13 | Windenergie, tot 6MW – windsnelheid > 8,50 m/s, (referentie 20 MW, gva) | kWh | Elektriciteit | -91 | -91 | 0.052 | 0.052 | 4 | 0.062 | 0.062 | 0.041 | 0.111 | 0.0040 | 0.004 | 0.1093 | 3575 | 0 |  | 0 | 0 | n.v.t. | n.v.t. | 0 | 0.111 | 0.115
14 | Windenergie, tot 6MW – windsnelheid 8,00 - 8,50 m/s, (referentie 20 MW, gva) | kWh | Elektriciteit | -82 | -82 | 0.053 | 0.053 | 4 | 0.062 | 0.062 | 0.041 | 0.111 | 0.0040 | 0.004 | 0.1093 | 3450 | 0 |  | 0 | 0 | n.v.t. | n.v.t. | 0 | 0.111 | 0.115
15 | Windenergie, tot 6MW – windsnelheid 7,50 - 8,00 m/s, (referentie 20 MW, gva) | kWh | Elektriciteit | -27 | -27 | 0.059 | 0.059 | 4 | 0.062 | 0.062 | 0.041 | 0.111 | 0.0040 | 0.004 | 0.1093 | 3100 | 0 |  | 0 | 0 | n.v.t. | n.v.t. | 0 | 0.111 | 0.115
16 | Windenergie, tot 6MW – windsnelheid 7,00 - 7,50 m/s, (referentie 20 MW, gva) | kWh | Elektriciteit | 37 | 37 | 0.066 | 0.066 | 4 | 0.062 | 0.062 | 0.041 | 0.111 | 0.0040 | 0.004 | 0.1093 | 2810 | 0 |  | 0 | 0 | n.v.t. | n.v.t. | 0 | 0.111 | 0.115
17 | Windenergie, tot 6MW – windsnelheid 6,75 - 7,00 m/s, (referentie 20 MW, gva) | kWh | Elektriciteit | 82 | 82 | 0.071 | 0.071 | 4 | 0.062 | 0.062 | 0.041 | 0.111 | 0.0040 | 0.004 | 0.1093 | 2600 | 0 |  | 0 | 0 | n.v.t. | n.v.t. | 0 | 0.111 | 0.115
18 | Windenergie, tot 6MW – windsnelheid < 6,75 m/s, (referentie 20 MW, gva) | kWh | Elektriciteit | 128 | 128 | 0.076 | 0.076 | 4 | 0.062 | 0.062 | 0.041 | 0.111 | 0.0040 | 0.004 | 0.1093 | 2425 | 0 |  | 0 | 0 | n.v.t. | n.v.t. | 0 | 0.111 | 0.115
Energie uit water
19 | Waterkracht, 50 kW | kWh | Elektriciteit | 658 | 300 | 0.17 | 0.127 | 1 | 0.091 | 0.091 | 0.06 | 0.144 | 0.0000 | 0 | 0.12 | 5000 | 0 |  | 0 | 0 | n.v.t. | n.v.t. | 0 | 0.144 | 0.149

## Correctiebedragen
Methode-ID | Omschrijving | Categorie | Berekende voorlopig correctiebedrag (incl. GvO, inclusief negatieve uurblokken) |  | Berekende voorlopig correctiebedrag (incl. GvO, exclusief negatieve uurblokken) |  | Basis- of bodemprijs |  | Langetermijnprijs |  | Voorlopige GvO-waarde
|  |  | Waarde | Formule | Waarde | Formule | Waarde | Formule | Waarde | Formule | [€/eenheid] | Formule
1 | Elektriciteit | Elektriciteit | 0.14409 | EPEX_tot_2016 | 0.14881 | EPEX_vanaf_2023 | 0.060468 | 2/3 x LT_e | 0.090702 | LT_e
4 | Elektriciteit-WOL | Elektriciteit | 0.11062 | EPEX_tot_2016 x PIF_WOL | 0.11486 | EPEX_vanaf_2023 x PIF_WOL | 0.04136 | 2/3 x LT_e x LT_PIF_WOL | 0.062041 | LT_e x LT_PIF_WOL | 0.004 | GVO_e
6 | Elektriciteit-ZonPV-netlevering | Elektriciteit | 0.12215 | EPEX_tot_2016 x PIF_PV | 0.12826 | EPEX_vanaf_2023 x PIF_PV | 0.047589 | 2/3 x LT_e x LT_PIF_PV | 0.071383 | LT_e x LT_PIF_PV | 0.004 | GVO_e
7 | Elektricteit-ZonPV-niet-netlevering, klein | Elektriciteit | 0.16664 | EPEX_tot_2016 x PIF_PV + EB3_e + ODE3_e + transport | 0.17275 | EPEX_vanaf_2023 x PIF_PV + EB3_e + ODE3_e + transport | 0.096079 | 2/3 x LT_e x LT_PIF_PV + EB3_e + ODE3_e + transporttarief | 0.11987 | LT_e x LT_PIF_PV + EB3_e + ODE3_e + transporttarief
8 | Elektricteit-ZonPV-niet-netlevering, groot | Elektriciteit | 0.15294 | EPEX_tot_2016 x PIF_PV + EB3_e + ODE3_e | 0.15905 | EPEX_vanaf_2023 x PIF_PV + EB3_e + ODE3_e | 0.082379 | 2/3 x LT_e x LT_PIF_PV + EB3_e + ODE3_e | 0.10617 | LT_e x LT_PIF_PV + EB3_e + ODE3_e
Code | Omschrijving |  | Waarde | Eenheid | Berekeningswijze (alle gemiddelden zijn ongewogen)
EPEX_tot_2016 | Elektriciteitsprijs incl. negatieve uren |  | 0.14409 | €/kWh | Gemiddelde EPEX (day-ahead) periode 1-9-2022 t/m 31-8-2023, incl. uren met negatieve elektriciteitsprijs
EPEX_vanaf_2023 | Elektriciteitsprijs excl. negatieve uren |  | 0.14881 | €/kWh | Gemiddelde EPEX (day-ahead) periode 1-9-2022 t/m 31-8-2023, excl. uren met negatieve elektriciteitsprijs
LT_e | Langetermijnelektriciteitsprijs |  | 0.090702 | €/kWh | Ongewogen gemiddelde reële prijzen elektriciteit basislast periode 2024-2038 (KEV2023)
PIF_WOL | Profiel- en onbalansfactor wind op land |  | 0.745 |  | Gemiddelde 1-1-2022 t/m 31-12-2022
LT_PIF_WOL | Langetermijnprofiel- en langetermijnonbalansfactor wind op land |  | 0.68401 |  | Gemiddelde 2024-2038 (KEV2023)
PIF_PV | Profiel- en onbalansfactor zon-PV |  | 0.835 |  | Gemiddelde 1-1-2022 t/m 31-12-2022
LT_PIF_PV | Langetermijnprofiel- en langetermijnonbalansfactor zon-PV |  | 0.78701 |  | Gemiddelde 2024-2038 (KEV2023)
transport | Marginale transporttarieven |  | 0.0137 | €/kWh | Gemiddelde van gepubliceerde tarieven netbeheerders 2023
WK | Warmtekrachtverhouding |  | - |  | Categorie-specifiek
EB3_e | Energiebelasting elektriciteit, 3e schijf |  | 0.03479 | €/kWh | Tarief 2023
ODE3_e | Opslag Duurzame Energie elektriciteit, 3e schijf |  |  |  | Tarief 2023
EB1 | Energiebelasting gas, 1e schijf |  | 0.0557 | €/kWhLHV | Tarief 2023
ODE1 | Opslag Duurzame Energie gas, 1e schijf |  |  |  | Tarief 2023
EB2 | Energiebelasting gas, 2e schijf |  | 0.0109 | €/kWhLHV | Tarief 2023
ODE2 | Opslag Duurzame Energie gas, 2e schijf |  |  |  | Tarief 2023
EB3 | Energiebelasting gas, 3e schijf |  | 0.0058 | €/kWhLHV | Tarief 2023
ODE3 | Opslag Duurzame Energie gas, 3e schijf |  |  |  | Tarief 2023
GVO_e | Garantie van Oorsprong certificaat voor elektriciteit |  | 0.004 | €/kWhe | Gebaseerd op informatie uit verkregen marktinformatie (zelfde waarde wordt aangehouden als gepubliceerd in de laatste Notitie Definitieve Correctiebedragen
HBE | Hernieuwbare Brandstofeenheid |  | 0.0839 | €/kWhLHV
PIF_WOL_tot_2016 | Profiel- en onbalansfactor wind op land voor 2016 |  | 0.74 |  | Gemiddelde 1-1-2022 t/m 31-12-2022
PIF_PV_tot_2016 | Profiel- en onbalansfactor zon-PV voor 2016 |  | 0.82 |  | Gemiddelde 1-1-2022 t/m 31-12-2022
PIF_WOL_vanaf_2023 | Profiel- en onbalansfactor wind op land categorieen vanaf 2023 |  | 0.745 |  | Gemiddelde 1-1-2022 t/m 31-12-2022
PIF_PV_vanaf_2023 | Profiel- en onbalansfactor zon-PV categorieen vanaf 2023 |  | 0.835 |  | Gemiddelde 1-1-2022 t/m 31-12-2022

## ETS correctie methodes (hidden)
ETS-correctie-methodes
| ETS-correctie-ID | Eenheid | Categorie | ETS-correctie berekening | Formule | Voorlopige ETS-correctie waarde (€/eenheid)
| 0 | nvt | Geen ETS-correctie | Geen ETS-correctie | ETS-correctie = 0 | 0
| 1 | t CO2 | CCS 100% ETS-correctie | 100% ETS-correctie (CCS) | ETS-correctie = EUA-prijs | 198.0607
| 2 | kWh_th | Warmte 100% ETS-correctie | 100% ETS-correctie (warmte) | ETS-correctie = ETS_max_warmte | #REF! | Formule wanneer warmte geleverd door bio-WKK (ETS correctie geldt alleen voor het warmte-deel): ETS-correctie = ETS_max_warmte * (WK-factor/(1+WK-factor))
| 3 | kWh_e_input | Hybride glasoven | 100% ETS voordeel (hybride glasoven) | ETS-correctie = (EUA/1000) * (Ef_gas * 3,6/1000) * Gasbesparing_HG | #REF!
| 4 | kWh_e_input | Elektrificatie offshore platforms | ETS voordeel = Vermeden_emissies * EUA_prijs * (100% - percentage_gratis_rechten_niet_CL_offshore_gaswinning) | ETS-correctie = Gasbesparing_EOP * (Ef_gas * 3,6/1000) / 1000 * EUA * (100%-Niet_CL_gevoelig_offshore_gaswinning) | #REF!
| 5 | kWh_th | Restwarmte zonder warmtepomp levering aan stadverwarming | ETS voordeel = ETS_max_warmte * gratis_toegewezen_rechten_%_warmtenet | ETS-correctie = ETS_max_warmte * Allocatie_gratis_EUA_warmtenet | #REF!
| 6 | kWh_th | Restwarmte met warmtepomp levering aan stadverwarming | ETS voordeel = ETS_max_warmte * gratis_toegewezen_rechten_%_warmtenet*((COP-1)/COP) | ETS-correctie = ETS_max_warmte * Allocatie_gratis_EUA_warmtenet*((COP-1)/COP) | COP-afhankelijk | Met COP wordt hier bedoeld de Seasonal COP (SCOP, ofwel Seasonal Performance Factor (SPF))
| 7 | kWh_th | Hernieuwbare warmte met warmtepomp | ETS voordeel = ETS_max_warmte * (COP - 1) / COP (verlaging gratis emissierechten naar rato voor warmte uit elektriciteit) | ETS-correctie = ETS_max_warmte * ((COP-1)/COP) | COP-afhankelijk | Met COP wordt hier bedoeld de Seasonal COP (SCOP, ofwel Seasonal Performance Factor (SPF))
| 8 | kWh_th | Hernieuwbare warmte zonder warmtepomp levering aan stadsverwarming | ETS voordeel = ETS_max_warmte * aandeel_gasketelwarmtevervanging_in_warmtenet | ETS-correctie = ETS_max_warmte * Aandeel_gasketelwarmtevervanging_in_warmtenet_niet_flexibele_warmte | #REF! | Formule wanneer warmte geleverd door bio-WKK (ETS correctie geldt alleen voor het warmte-deel): ETS-correctie = ETS_max_warmte * (WK-factor/(1+WK-factor)) * Aandeel_gasketelwarmtevervanging_in_warmtenet_niet_flexibele_warmte
| 9 | kWh_th | Hernieuwbare warmte met warmtepomp levering aan stadsverwarming | ETS voordeel = ETS_max_warmte * aandeel_gasketelwarmtevervanging_in_warmtenet * (100% - (1/COP) * gratis_toegewezen_rechten_%_warmtenet) | ETS-correctie = ETS_max_warmte * Aandeel_gasketelwarmtevervanging_in_warmtenet_niet_flexibele_warmte * (100% - ((1/COP) * Allocatie_gratis_EUA_warmtenet)) | COP-afhankelijk | Met COP wordt hier bedoeld de Seasonal COP (SCOP, ofwel Seasonal Performance Factor (SPF))
| 10 | kWh_th | Elektrische boiler levering aan stadsverwarming | ETS voordeel = ETS_max_warmte * aandeel_gasketelwarmtevervanging_in_warmtenet_flexibele_warmte * (100% - gratis_toegewezen_rechten_%_warmtenet) | ETS-correctie = ETS_max_warmte * Aandeel_gasketelwarmtevervanging_in_warmtenet_flexibele_warmte * (100% - Allocatie_gratis_EUA_warmtenet) | #REF!
Inputs
Variabele |  |  | Waarde | Eenheid | Toelichting/opmerking
EUA-prijs |  |  | #REF! | €/ton CO2 | Gem EUA-waarde in EUR/tonCO2. EUA staat voor EU Allowance ofwel een emissierecht om 1 ton CO2 te mogen uitstoten
eff_gasketel |  |  | 90% |  | Rendement gasketel
Emfac_gas |  |  | #REF! | kgCO2/GJ,gas[LHV] | Emissiefactor Nederlands aardgas [LHV] op basis van meest recente RVO-publicatie
ETS_max_warmte |  |  | #REF! | EUR/kWh,th | Voorlopige waarde van de maximale kosten voor ETS indien alle rechten zouden moeten worden ingekocht (per kWh geleverde warmte), indien de warmte zou zijn opgewekt met aardgas in een ketel (rekening houdend met een aangenomen ketelrendement en emissiefactor van gas), uitgedrukt in EUR/kWh_th
Allocatie_gratis_EUA_warmtenet |  |  | 30% |  | Percentage gratis gealloceerde rechten bij levering aan warmtenet
Aandeel_gasketelwarmtevervanging_in_warmtenet_niet_flexibele_warmte |  |  | 10% |  | Aanname aandeel gasketelwarmtevervanging in warmtenet (niet-flexibele warmte)
Aandeel_gasketelwarmtevervanging_in_warmtenet_flexibele_warmte |  |  | 50% |  | Aanname aandeel gasketelwarmtevervanging in warmtenet (flexibele warmte)
Niet_CL_gevoelig_offshore_gaswinning |  |  | 0% |  | Aandeel niet-Carbon-Leakage( CL)-gevoelig offshore gaswinning in fase 4 van het EU ETS
Gasbesparing_HG |  |  | #REF! | kWh,gas[LHV]/kWh,e,input | Besparing van gas door hybride glasoven tov conventionele glasoven uitgedrukt per ingaande elektriciteit hybride glasoven. Dit is een vast getal dat is berekend op basis van informatie uit de marktconsultatie
Gasbesparing_EOP |  |  | 3.48 | kWh,gas[LHV]/kWh,e,input | Aardgas-vermeden-[kWh]-per-Elektriciteit gebruikt-[kWh]-ratio = 3.48. Dit is een vast getal dat is berekend op basis van informatie uit de marktconsultatie
Beslisboom

## 1
Berekening basisbedragen: Eindadvies SCE 2024
Fotovoltaïsche zonnepanelen, 15 – 100 kWp (kva, referentie 60 kWp)
| BASISBEDRAG | Waarde | Eenheid | Toelichting
| Basisbedrag | 0.124 | Euro/kWh
| CO2-subsidie-intensiteit | 1072 | Euro/t CO2
| Langetermijnprijs | 0.048 | Euro/kWh
| Netto vermeden emissies per geproduceerde eenheid | 0.0709 | kg CO2/kWh
| Productie-eenheid | kWh
| Vermogenseenheid | kW
| Domein | Elektriciteit
| Berekeningswijze correctiebedrag methode-ID | 6 |  | Correctiebedrag = 2/3 x LT_e x LT_PIF_PV
| Berekeningswijze ETS methode-ID | 0 |  | ETS-correctie = 0
| ZON-PV SPECIFIEKE INPUT PARAMETERS | Waarde | Eenheid | Toelichting
| Berekeningswijze correctiebedrag methode-ID netlevering | 6 |  | 2/3 x LT_e x LT_PIF_PV
| Berekeningswijze correctiebedrag methode-ID niet-netlevering | 8 |  | 2/3 x LT_e x LT_PIF_PV + EB3_e + ODE3_e
| Netlevering deel | 1
| Niet-netlevering deel | 0
| Langetermijnprijs netlevering | 0.048
| Langetermijnprijs niet-netlevering | 0.082
| CONVERSIEFACTOREN | Waarde | Eenheid | Toelichting
| Verbrandingswaarde methaan (onderwaarde) | 35.8 | MJ/Nm3
| Verbrandingswaarde hernieuwbaar gas (onderwaarde) | 31.65 | MJ/Nm3
| Verbrandingswaarde hernieuwbaar gas (bovenwaarde) | 35.17 | MJ/Nm3
| kWh naar MJ | 3.6 | MJ/kWh
| INPUTVARIABELEN |  | Eenheid | Toelichting
| Inputvermogen | 60 | kW
| Seasonal Performance Factor (SPF) |  |  | SPF (COP) van de warmtepomp, niet van het hele systeem. In te vullen door expert.
Gaat het om een installatie voor hernieuwbaar gas?
Methaangehalte hernieuwbaar gas voor gaszuivering
| Vermogen hernieuwbaargasproductie (voor zuivering) | 0 | Nm3/uur
| Outputvermogen (thermisch of hernieuwbaar gas) |  | kW
| Outputvermogen (hernieuwbaar gas) | 0 | Nm3/uur
| Outputvermogen (elektrisch of overig) | 60 | kW
| Vollasturen levering (thermisch of hernieuwbaar gas) |  | uur/jaar | Bij een installatie voor gecombineerde opwekking, wordt de bedrijfstijd genomen als maximum van de vollasturen warmte en vollasturen elektriciteit.
| Vollasturen levering (elektrisch of overig) | 900 | uur/jaar | Bij een installatie voor gecombineerde opwekking, wordt de bedrijfstijd genomen als maximum van de vollasturen warmte en vollasturen elektriciteit.
RENDEMENTEN
| Max. elektrisch rendement | 100%
| Elektrisch rendement | 100%
| Thermisch rendement of rendement gasproductie | 0%
| Elektriciteitsderving bij warmtelevering |  | elektriciteit : warmte
| KOSTEN | 6100
| Investeringskosten input gebaseerd |  | Euro/kW
| Investeringskosten output gebaseerd | 757 | Euro/kW
| Totale investeringskosten | 0.04642 | Euro (miljoen)
| Vaste operationele kosten input gebaseerd |  | Euro/kW/jaar
| Vaste operationele kosten output gebaseerd | 34.5 | Euro/kW/jaar
| Totale jaarlijkse vaste operationele kosten | 2.07 | Euro (duizend)
| Variabele operationele kosten | 0.0029 | Euro/kWh
| Kosten elektriciteit-input |  | Euro/kWh
| Kosten gas-input |  | Euro/kWh
| Kosten warmte-input |  | Euro/kWh
| Overige variabele operationele kosten (incl. contractkosten) | 0.0029
ENERGIEGEBRUIK
| Energie-inhoud brandstof |  | GJ/ton
| Biomassadoorzet | 0 | ton/jaar
| Netto brandstofprijs (aan de poort, incl. risico-opslag) |  | Euro/ton
| Relatief elektriciteitsgebruik |  | kWh/kWh
| Elektriciteitsgebruik | 0 | MWh/jaar
| Relatief warmtegebruik |  | kWh/kWh
| Warmtegebruik | 0 | MWh/jaar
| Relatief aardgasgebruik |  | kWh/kWh
| Aardgasgebruik | 0 | MWh/jaar
EMISSIEFACTOREN
| Emissiefactor van warmteproductie per eenheid |  | kg CO2/kWh
| Emissiefactor van elektriciteitsproductie per eenheid | 0.054 | kg CO2/kWh
| Emissiefactor van gasproductie per eenheid |  | kg CO2/kWh
| Emissiefactor gebruik van biomassa |  | kg CO2/ton
| Emissiefactor gebruik van warmte |  | kg CO2/kWh
| Emissiefactor gebruik van elektriciteit |  | kg CO2/kWh
| Emissiefactor gebruik van gas |  | kg CO2/kWh
PARAMETERS NA SUBSIDIEPERIODE
| Elektriciteitsprijs na subsidieperiode (incl PIF) | 0.0889 | Euro/kWh
| Vollasturen na subsidieperiode elektriciteit of overige | 845 | uur/jaar
| Prijs warmte of hernieuwbaar gas na subsidieperiode |  | Euro/kWh
| Vollasturen na subsidieperiode warmte of hernieuwbaar gas |  | uur/jaar
INVESTERINGSSUBSIDIES
| Investeringssubsidie t.g.v. vreemd vermogen |  | Euro
| Investeringssubsidie t.g.v. eigen vermogen (NCW) |  | Euro
| FINANCIELE PARAMETERS | 0.015
| Inflatie | 2%
| Rendement op vreemd vermogen | 6%
| Rendement op eigen vermogen | 5%
| Percentage vreemd vermogen in investering | 70%
| Percentage eigen vermogen in investering | 30%
| Vennootschapsbelasting | 19%
| TERMIJNEN | 15
| Economische levensduur | 20 | jaar
| Termijn lening | 15 | jaar
| Afschrijvingstermijn | 15 | jaar
| Beleidsperiode | 15 | jaar
| Termijn m.b.t. totale vermeden emissies |  | jaar
| ONREGELMATIGE CASHFLOWS |  |  | Toelichting
| Waarde | 12 | -900 | Voer in cel C97 het jaar in waarin de onregelmatige cashflow plaatsvindt en in cel D97 de kosten (als negatieve waarde) in dat specifieke jaar.
Afsluitprovisie op lening
| Afsluitprovisie op lening handmatig | 1000 |  | Indien de afsluitprovisie handmatig moet worden ingevoerd, voer dan in cel C99 het bedrag van de afsluitprovisie.
| JAREN |  | Jaar | 2024 | 2025 | 2026 | 2027 | 2028 | 2029 | 2030 | 2031 | 2032 | 2033 | 2034 | 2035 | 2036 | 2037 | 2038 | 2039 | 2040 | 2041 | 2042 | 2043 | 2044
Basisbedrag (niet invullen voor basisbedragberekening, deze cellen kunnen gebruikt worden om de inkomsten toe te voegen)
Correctiebedrag (niet invullen voor basisbedragberekening, deze cellen kunnen gebruikt worden om de inkomsten toe te voegen)
| Inflator |  | index | 1 | 1.02 | 1.0404 | 1.0612 | 1.0824 | 1.1041 | 1.1262 | 1.1487 | 1.1717 | 1.1951 | 1.219 | 1.2434 | 1.2682 | 1.2936 | 1.3195 | 1.3459 | 1.3728 | 1.4002 | 1.4282 | 1.4568 | 1.4859 | 1.5157 | 1.546 | 1.5769 | 1.6084 | 1.6406 | 1.6734 | 1.7069 | 1.741 | 1.7758 | 1.8114 | 1.8476 | 1.8845 | 1.9222 | 1.9607 | 1.9999 | 2.0399 | 2.0807 | 2.1223 | 2.1647
Tabel: Nominale kasstroom (positieve bedragen = gunstig voor de producent)
| INITIELE INVESTERING |  | 0 | 1 | 2 | 3 | 4 | 5 | 6 | 7 | 8 | 9 | 10 | 11 | 12 | 13 | 14 | 15 | 16 | 17 | 18 | 19 | 20 | 21 | 22 | 23 | 24 | 25 | 26 | 27 | 28 | 29 | 30 | 31 | 32 | 33 | 34 | 35 | 36 | 37 | 38 | 39 | 40
| Investering | Euro | 0: -46420
AFZET
| Afzet elektriciteit of overige | kWh |  | 54000 | 54000 | 54000 | 54000 | 54000 | 54000 | 54000 | 54000 | 54000 | 54000 | 54000 | 54000 | 54000 | 54000 | 54000 | 50700 | 50700 | 50700 | 50700 | 50700 | 0 | 0 | 0 | 0 | 0 | 0 | 0 | 0 | 0 | 0 | 0 | 0 | 0 | 0 | 0 | 0 | 0 | 0 | 0 | 0
| Afzet warmte | kWh |  | 0 | 0 | 0 | 0 | 0 | 0 | 0 | 0 | 0 | 0 | 0 | 0 | 0 | 0 | 0 | 0 | 0 | 0 | 0 | 0 | 0 | 0 | 0 | 0 | 0 | 0 | 0 | 0 | 0 | 0 | 0 | 0 | 0 | 0 | 0 | 0 | 0 | 0 | 0 | 0
| Afzet hernieuwbaar gas | kWh (HHV) |  | 0 | 0 | 0 | 0 | 0 | 0 | 0 | 0 | 0 | 0 | 0 | 0 | 0 | 0 | 0 | 0 | 0 | 0 | 0 | 0 | 0 | 0 | 0 | 0 | 0 | 0 | 0 | 0 | 0 | 0 | 0 | 0 | 0 | 0 | 0 | 0 | 0 | 0 | 0 | 0
| Afzet | kWh |  | 54000 | 54000 | 54000 | 54000 | 54000 | 54000 | 54000 | 54000 | 54000 | 54000 | 54000 | 54000 | 54000 | 54000 | 54000 | 50700 | 50700 | 50700 | 50700 | 50700 | 0 | 0 | 0 | 0 | 0 | 0 | 0 | 0 | 0 | 0 | 0 | 0 | 0 | 0 | 0 | 0 | 0 | 0 | 0 | 0
KOSTEN EN INKOMSTEN
| Operationele kosten | Euro |  | -2226.6 | -2271.132 | -2316.5546 | -2362.8857 | -2410.1434 | -2458.3463 | -2507.5132 | -2557.6635 | -2608.8168 | -2660.9931 | -2714.213 | -3887.5341 | -2823.8672 | -2880.3445 | -2937.9514 | -2983.8305 | -3043.5071 | -3104.3772 | -3166.4648 | -3229.7941 | 0 | 0 | 0 | 0 | 0 | 0 | 0 | 0 | 0 | 0 | 0 | 0 | 0 | 0 | 0 | 0 | 0 | 0 | 0 | 0
| Brandstofkosten (biomassa) | Euro |  | 0 | 0 | 0 | 0 | 0 | 0 | 0 | 0 | 0 | 0 | 0 | 0 | 0 | 0 | 0 | 0 | 0 | 0 | 0 | 0 | 0 | 0 | 0 | 0 | 0 | 0 | 0 | 0 | 0 | 0 | 0 | 0 | 0 | 0 | 0 | 0 | 0 | 0 | 0 | 0
| Marktwaarde elektriciteit na einde beleidsperiode | Euro/kWh |  | 0 | 0 | 0 | 0 | 0 | 0 | 0 | 0 | 0 | 0 | 0 | 0 | 0 | 0 | 0 | 0.11965 | 0.12204 | 0.12448 | 0.12697 | 0.12951 | 0 | 0 | 0 | 0 | 0 | 0 | 0 | 0 | 0 | 0 | 0 | 0 | 0 | 0 | 0 | 0 | 0 | 0 | 0 | 0
| Marktwaarde warmte of hernieuwbaar gas na einde beleidsperiode | Euro/kWh |  | 0 | 0 | 0 | 0 | 0 | 0 | 0 | 0 | 0 | 0 | 0 | 0 | 0 | 0 | 0 | 0 | 0 | 0 | 0 | 0 | 0 | 0 | 0 | 0 | 0 | 0 | 0 | 0 | 0 | 0 | 0 | 0 | 0 | 0 | 0 | 0 | 0 | 0 | 0 | 0
| Correctiebedrag | Euro/kWh |  | 0 | 0 | 0 | 0 | 0 | 0 | 0 | 0 | 0 | 0 | 0 | 0 | 0 | 0 | 0 | 0 | 0 | 0 | 0 | 0 | 0 | 0 | 0 | 0 | 0 | 0 | 0 | 0 | 0 | 0 | 0 | 0 | 0 | 0 | 0 | 0 | 0 | 0 | 0 | 0
| Basisbedrag | Euro/kWh |  | 0 | 0 | 0 | 0 | 0 | 0 | 0 | 0 | 0 | 0 | 0 | 0 | 0 | 0 | 0 | 0 | 0 | 0 | 0 | 0 | 0 | 0 | 0 | 0 | 0 | 0 | 0 | 0 | 0 | 0 | 0 | 0 | 0 | 0 | 0 | 0 | 0 | 0 | 0 | 0
| SDE-vergoeding | Euro |  | 0 | 0 | 0 | 0 | 0 | 0 | 0 | 0 | 0 | 0 | 0 | 0 | 0 | 0 | 0 | 0 | 0 | 0 | 0 | 0 | 0 | 0 | 0 | 0 | 0 | 0 | 0 | 0 | 0 | 0 | 0 | 0 | 0 | 0 | 0 | 0 | 0 | 0 | 0 | 0
| Marktinkomsten na einde beleidsperiode | Euro |  | 0 | 0 | 0 | 0 | 0 | 0 | 0 | 0 | 0 | 0 | 0 | 0 | 0 | 0 | 0 | 6066.1382 | 6187.4609 | 6311.2101 | 6437.4343 | 6566.183 | 0 | 0 | 0 | 0 | 0 | 0 | 0 | 0 | 0 | 0 | 0 | 0 | 0 | 0 | 0 | 0 | 0 | 0 | 0 | 0
| Marktinkomsten gedurende beleidsperiode | Euro |  | 0 | 0 | 0 | 0 | 0 | 0 | 0 | 0 | 0 | 0 | 0 | 0 | 0 | 0 | 0 | 0 | 0 | 0 | 0 | 0 | 0 | 0 | 0 | 0 | 0 | 0 | 0 | 0 | 0 | 0 | 0 | 0 | 0 | 0 | 0 | 0 | 0 | 0 | 0 | 0
TOTALE KOSTEN EN INKOMSTEN
| Inkomen totaal (nominaal) | Euro |  | 0 | 0 | 0 | 0 | 0 | 0 | 0 | 0 | 0 | 0 | 0 | 0 | 0 | 0 | 0 | 6066.1382 | 6187.4609 | 6311.2101 | 6437.4343 | 6566.183 | 0 | 0 | 0 | 0 | 0 | 0 | 0 | 0 | 0 | 0 | 0 | 0 | 0 | 0 | 0 | 0 | 0 | 0 | 0 | 0
| Kosten totaal (nominaal) | Euro |  | -2226.6 | -2271.132 | -2316.5546 | -2362.8857 | -2410.1434 | -2458.3463 | -2507.5132 | -2557.6635 | -2608.8168 | -2660.9931 | -2714.213 | -3887.5341 | -2823.8672 | -2880.3445 | -2937.9514 | -2983.8305 | -3043.5071 | -3104.3772 | -3166.4648 | -3229.7941 | 0 | 0 | 0 | 0 | 0 | 0 | 0 | 0 | 0 | 0 | 0 | 0 | 0 | 0 | 0 | 0 | 0 | 0 | 0 | 0
| Bruto inkomen (nominaal) | Euro |  | -2226.6 | -2271.132 | -2316.5546 | -2362.8857 | -2410.1434 | -2458.3463 | -2507.5132 | -2557.6635 | -2608.8168 | -2660.9931 | -2714.213 | -3887.5341 | -2823.8672 | -2880.3445 | -2937.9514 | 3082.3077 | 3143.9538 | 3206.8329 | 3270.9696 | 3336.3889 | 0 | 0 | 0 | 0 | 0 | 0 | 0 | 0 | 0 | 0 | 0 | 0 | 0 | 0 | 0 | 0 | 0 | 0 | 0 | 0
AFSCHRIJVING EN SCHULDEN
| Afschrijving | Euro |  | -3094.6667 | -3094.6667 | -3094.6667 | -3094.6667 | -3094.6667 | -3094.6667 | -3094.6667 | -3094.6667 | -3094.6667 | -3094.6667 | -3094.6667 | -3094.6667 | -3094.6667 | -3094.6667 | -3094.6667 | 0 | 0 | 0 | 0 | 0 | 0 | 0 | 0 | 0 | 0 | 0 | 0 | 0 | 0 | 0 | 0 | 0 | 0 | 0 | 0 | 0 | 0 | 0 | 0 | 0
| Rente | Euro |  | -1949.64 | -1865.8781 | -1777.0904 | -1682.9755 | -1583.2138 | -1477.4663 | -1365.3739 | -1246.556 | -1120.6091 | -987.1053 | -845.5913 | -695.5864 | -536.5813 | -368.0358 | -189.3777 | 0 | 0 | 0 | 0 | 0 | 0 | 0 | 0 | 0 | 0 | 0 | 0 | 0 | 0 | 0 | 0 | 0 | 0 | 0 | 0 | 0 | 0 | 0 | 0 | 0
| Aflossing | Euro |  | -1396.0321 | -1479.794 | -1568.5816 | -1662.6965 | -1762.4583 | -1868.2058 | -1980.2981 | -2099.116 | -2225.063 | -2358.5668 | -2500.0808 | -2650.0856 | -2809.0908 | -2977.6362 | -3156.2944 | 0 | 0 | 0 | 0 | 0 | 0 | 0 | 0 | 0 | 0 | 0 | 0 | 0 | 0 | 0 | 0 | 0 | 0 | 0 | 0 | 0 | 0 | 0 | 0 | 0
| Totale lasten lening | Euro |  | -3345.6721 | -3345.6721 | -3345.6721 | -3345.6721 | -3345.6721 | -3345.6721 | -3345.6721 | -3345.6721 | -3345.6721 | -3345.6721 | -3345.6721 | -3345.6721 | -3345.6721 | -3345.6721 | -3345.6721 | 0 | 0 | 0 | 0 | 0 | 0 | 0 | 0 | 0 | 0 | 0 | 0 | 0 | 0 | 0 | 0 | 0 | 0 | 0 | 0 | 0 | 0 | 0 | 0 | 0
BELASTING
| Belastbaar inkomen | Euro |  | -7270.9067 | -7231.6767 | -7188.3117 | -7140.5279 | -7088.0239 | -7030.4792 | -6967.5538 | -6898.8862 | -6824.0925 | -6742.7651 | -6654.4709 | -7677.7872 | -6455.1151 | -6343.047 | -6221.9957 | 3082.3077 | 3143.9538 | 3206.8329 | 3270.9696 | 3336.3889 | 0 | 0 | 0 | 0 | 0 | 0 | 0 | 0 | 0 | 0 | 0 | 0 | 0 | 0 | 0 | 0 | 0 | 0 | 0 | 0
| Belasting bedrag | Euro |  | 1381.4723 | 1374.0186 | 1365.7792 | 1356.7003 | 1346.7245 | 1335.7911 | 1323.8352 | 1310.7884 | 1296.5776 | 1281.1254 | 1264.3495 | 1458.7796 | 1226.4719 | 1205.1789 | 1182.1792 | -585.6385 | -597.3512 | -609.2983 | -621.4842 | -633.9139 | 0 | 0 | 0 | 0 | 0 | 0 | 0 | 0 | 0 | 0 | 0 | 0 | 0 | 0 | 0 | 0 | 0 | 0 | 0 | 0
CASHFLOWS
| Netto inkomen na belasting | Euro |  | -4190.7998 | -4242.7855 | -4296.4475 | -4351.8575 | -4409.091 | -4468.2273 | -4529.3501 | -4592.5472 | -4657.9113 | -4725.5398 | -4795.5356 | -5774.4266 | -4943.0674 | -5020.8376 | -5101.4443 | 2496.6692 | 2546.6026 | 2597.5346 | 2649.4853 | 2702.475 | 0 | 0 | 0 | 0 | 0 | 0 | 0 | 0 | 0 | 0 | 0 | 0 | 0 | 0 | 0 | 0 | 0 | 0 | 0 | 0
| Project cashflow | Euro | -46420 | -845.1277 | -897.1134 | -950.7754 | -1006.1854 | -1063.4189 | -1122.5553 | -1183.678 | -1246.8751 | -1312.2392 | -1379.8678 | -1449.8635 | -2428.7545 | -1597.3953 | -1675.1656 | -1755.7722 | 2496.6692 | 2546.6026 | 2597.5346 | 2649.4853 | 2702.475 | 0 | 0 | 0 | 0 | 0 | 0 | 0 | 0 | 0 | 0 | 0 | 0 | 0 | 0 | 0 | 0 | 0 | 0 | 0 | 0
| Equity cashflow | Euro | -13926 | -4190.7998 | -4242.7855 | -4296.4475 | -4351.8575 | -4409.091 | -4468.2273 | -4529.3501 | -4592.5472 | -4657.9113 | -4725.5398 | -4795.5356 | -5774.4266 | -4943.0674 | -5020.8376 | -5101.4443 | 2496.6692 | 2546.6026 | 2597.5346 | 2649.4853 | 2702.475 | 0 | 0 | 0 | 0 | 0 | 0 | 0 | 0 | 0 | 0 | 0 | 0 | 0 | 0 | 0 | 0 | 0 | 0 | 0 | 0
| Subsidiebasis: afzet | kWh |  | 54000 | 54000 | 54000 | 54000 | 54000 | 54000 | 54000 | 54000 | 54000 | 54000 | 54000 | 54000 | 54000 | 54000 | 54000 | 0 | 0 | 0 | 0 | 0 | 0 | 0 | 0 | 0 | 0 | 0 | 0 | 0 | 0 | 0 | 0 | 0 | 0 | 0 | 0 | 0 | 0 | 0 | 0 | 0
| Terug te verdienen investering |  | 46420 | 43900.24 | 41341.2501 | 38738.8952 | 36088.7564 | 33386.1136 | 30625.9262 | 27802.8133 | 24911.0329 | 21944.4587 | 18896.5571 | 15760.3613 | 13647.4819 | 10311.9303 | 6864.3107 | 3295.6398 | -6073.4679 | -15504.2217 | -24997.8546 | -34555.6242 | -44178.8131 | -44178.8131 | -44178.8131 | -44178.8131 | -44178.8131 | -44178.8131 | -44178.8131 | -44178.8131 | -44178.8131 | -44178.8131 | -44178.8131 | -44178.8131 | -44178.8131 | -44178.8131 | -44178.8131 | -44178.8131 | -44178.8131 | -44178.8131 | -44178.8131 | -44178.8131 | -44178.8131
| DSCR |  | 1: 1.3685; 2: 1.353; 3: 1.3369; 4: 1.3204; 5: 1.3033; 6: 1.2856; 7: 1.2673; 8: 1.2484; 9: 1.2289; 10: 1.2087; 11: 1.1878; 12: 0.89519; 13: 1.1437; 14: 1.1204; 15: 1.0963
Tabel: Projectparameters
| Verdisconteerde inkomsten | euro | 0: -42380.3733
| Verdisconteerde afzet | kWh | 0: 454006.2426
| Totale investering | Euro | 0: 46420
| DSCR (gemiddeld) |  | 0: 1.2243
| Vermogenskostenvergoeding (WACC nominaal/reëel) |  | 0: 4.9% / 2.8%
| Projectrendement (IRR) |  | 0: -11.19%
| Rendement op eigen vermogen (IRR) |  | 0: n.v.t.
| Aandeel lening | Euro | 0: 32494
| Aandeel eigen vermogen | Euro | 0: 13926
| Warmtekrachtverhouding | W:E | 0: 0
| Samengesteld aantal vollasturen | uur/jaar | 0: 900
| Terugverdientijd (inclusief SDE++ subsidie) | jaren | 0: tussen 15 en 16 jaren
| Bodemprijs of basisprijs | netlevering: 0.048, niet-netlevering: 0.082
| Bodemprijs of basisprijs netlevering | 0.048
| Bodemprijs of basisprijs niet-netlevering | 0.082
| Voorlopig correctiebedrag 2024 | netlevering: 0.122, niet-netlevering: 0.153
| Voorlopig correctiebedrag 2024 netlevering | 0.122
| Voorlopig correctiebedrag 2024 niet-netlevering | 0.153
| Voorlopig correctiebedrag 2024 excl. negatieve uurblokken elektriciteit (NUE) | netlevering: 0.128, niet-netlevering: 0.159
| Voorlopig correctiebedrag 2024 netlevering excl. NUE | 0.128
| Voorlopig correctiebedrag 2024 niet-netlevering excl. NUE | 0.159
| Voorlopige GvO-waarde 2024 | netlevering: 0.004, niet-netlevering: 0
| Voorlopige GvO-waarde 2024 netlevering | 0.004
| Voorlopige GvO-waarde 2024 niet-netlevering | 0
| Voorlopige waarde ETS-correctie | 0
| Beleidsperiode geproduceerde eenheden | 810000
| Totale geproduceerde eenheden rekening houdend met 'Termijn m.b.t. totale vermeden emissies' | 1063500
| Verrekeningsfactor bespaarde emissies | 1.313

## 2
Berekening basisbedragen: Eindadvies SCE 2024
Fotovoltaïsche zonnepanelen, 15 – 500 kWp (gva, referentie 150 kWp)
| BASISBEDRAG | Waarde | Eenheid | Toelichting
| Basisbedrag | 0.109 | Euro/kWh
| CO2-subsidie-intensiteit | 551 | Euro/t CO2
| Langetermijnprijs | 0.07 | Euro/kWh
| Netto vermeden emissies per geproduceerde eenheid | 0.0708 | kg CO2/kWh
| Productie-eenheid | kWh
| Vermogenseenheid | kW
| Domein | Elektriciteit
| Berekeningswijze correctiebedrag methode-ID | 6 |  | Correctiebedrag = 2/3 x LT_e x LT_PIF_PV
| Berekeningswijze ETS methode-ID | 0 |  | ETS-correctie = 0
| ZON-PV SPECIFIEKE INPUT PARAMETERS | Waarde | Eenheid | Toelichting
| Berekeningswijze correctiebedrag methode-ID netlevering | 6 |  | 2/3 x LT_e x LT_PIF_PV
| Berekeningswijze correctiebedrag methode-ID niet-netlevering | 8 |  | 2/3 x LT_e x LT_PIF_PV + EB3_e + ODE3_e
| Netlevering deel | 0.35
| Niet-netlevering deel | 0.65
| Langetermijnprijs netlevering | 0.048
| Langetermijnprijs niet-netlevering | 0.082
| CONVERSIEFACTOREN | Waarde | Eenheid | Toelichting
| Verbrandingswaarde methaan (onderwaarde) | 35.8 | MJ/Nm3
| Verbrandingswaarde hernieuwbaar gas (onderwaarde) | 31.65 | MJ/Nm3
| Verbrandingswaarde hernieuwbaar gas (bovenwaarde) | 35.17 | MJ/Nm3
| kWh naar MJ | 3.6 | MJ/kWh
| INPUTVARIABELEN |  | Eenheid | Toelichting
| Inputvermogen | 150 | kW
| Seasonal Performance Factor (SPF) |  |  | SPF (COP) van de warmtepomp, niet van het hele systeem. In te vullen door expert.
Gaat het om een installatie voor hernieuwbaar gas?
Methaangehalte hernieuwbaar gas voor gaszuivering
| Vermogen hernieuwbaargasproductie (voor zuivering) | 0 | Nm3/uur
| Outputvermogen (thermisch of hernieuwbaar gas) |  | kW
| Outputvermogen (hernieuwbaar gas) | 0 | Nm3/uur
| Outputvermogen (elektrisch of overig) | 150 | kW
| Vollasturen levering (thermisch of hernieuwbaar gas) |  | uur/jaar | Bij een installatie voor gecombineerde opwekking, wordt de bedrijfstijd genomen als maximum van de vollasturen warmte en vollasturen elektriciteit.
| Vollasturen levering (elektrisch of overig) | 840 | uur/jaar | Bij een installatie voor gecombineerde opwekking, wordt de bedrijfstijd genomen als maximum van de vollasturen warmte en vollasturen elektriciteit.
RENDEMENTEN
| Max. elektrisch rendement | 100%
| Elektrisch rendement | 100%
| Thermisch rendement of rendement gasproductie | 0%
| Elektriciteitsderving bij warmtelevering |  | elektriciteit : warmte
| KOSTEN | 6100
| Investeringskosten input gebaseerd |  | Euro/kW
| Investeringskosten output gebaseerd | 668 | Euro/kW
| Totale investeringskosten | 0.1012 | Euro (miljoen)
| Vaste operationele kosten input gebaseerd |  | Euro/kW/jaar
| Vaste operationele kosten output gebaseerd | 26.9 | Euro/kW/jaar
| Totale jaarlijkse vaste operationele kosten | 4.035 | Euro (duizend)
| Variabele operationele kosten | 0.0029 | Euro/kWh
| Kosten elektriciteit-input |  | Euro/kWh
| Kosten gas-input |  | Euro/kWh
| Kosten warmte-input |  | Euro/kWh
| Overige variabele operationele kosten (incl. contractkosten) | 0.0029
ENERGIEGEBRUIK
| Energie-inhoud brandstof |  | GJ/ton
| Biomassadoorzet | 0 | ton/jaar
| Netto brandstofprijs (aan de poort, incl. risico-opslag) |  | Euro/ton
| Relatief elektriciteitsgebruik |  | kWh/kWh
| Elektriciteitsgebruik | 0 | MWh/jaar
| Relatief warmtegebruik |  | kWh/kWh
| Warmtegebruik | 0 | MWh/jaar
| Relatief aardgasgebruik |  | kWh/kWh
| Aardgasgebruik | 0 | MWh/jaar
EMISSIEFACTOREN
| Emissiefactor van warmteproductie per eenheid |  | kg CO2/kWh
| Emissiefactor van elektriciteitsproductie per eenheid | 0.054 | kg CO2/kWh
| Emissiefactor van gasproductie per eenheid |  | kg CO2/kWh
| Emissiefactor gebruik van biomassa |  | kg CO2/ton
| Emissiefactor gebruik van warmte |  | kg CO2/kWh
| Emissiefactor gebruik van elektriciteit |  | kg CO2/kWh
| Emissiefactor gebruik van gas |  | kg CO2/kWh
PARAMETERS NA SUBSIDIEPERIODE
| Elektriciteitsprijs na subsidieperiode (incl PIF) | 0.0889 | Euro/kWh
| Vollasturen na subsidieperiode elektriciteit of overige | 785 | uur/jaar
| Prijs warmte of hernieuwbaar gas na subsidieperiode |  | Euro/kWh
| Vollasturen na subsidieperiode warmte of hernieuwbaar gas |  | uur/jaar
INVESTERINGSSUBSIDIES
| Investeringssubsidie t.g.v. vreemd vermogen |  | Euro
| Investeringssubsidie t.g.v. eigen vermogen (NCW) |  | Euro
| FINANCIELE PARAMETERS | 0.015
| Inflatie | 2%
| Rendement op vreemd vermogen | 5.75%
| Rendement op eigen vermogen | 5%
| Percentage vreemd vermogen in investering | 70%
| Percentage eigen vermogen in investering | 30%
| Vennootschapsbelasting | 19%
| TERMIJNEN | 15
| Economische levensduur | 20 | jaar
| Termijn lening | 15 | jaar
| Afschrijvingstermijn | 15 | jaar
| Beleidsperiode | 15 | jaar
| Termijn m.b.t. totale vermeden emissies |  | jaar
| ONREGELMATIGE CASHFLOWS |  |  | Toelichting
| Waarde | 12 | -2250 | Voer in cel C97 het jaar in waarin de onregelmatige cashflow plaatsvindt en in cel D97 de kosten (als negatieve waarde) in dat specifieke jaar.
Afsluitprovisie op lening
| Afsluitprovisie op lening handmatig | 1000 |  | Indien de afsluitprovisie handmatig moet worden ingevoerd, voer dan in cel C99 het bedrag van de afsluitprovisie.
| JAREN |  | Jaar | 2024 | 2025 | 2026 | 2027 | 2028 | 2029 | 2030 | 2031 | 2032 | 2033 | 2034 | 2035 | 2036 | 2037 | 2038 | 2039 | 2040 | 2041 | 2042 | 2043 | 2044
Basisbedrag (niet invullen voor basisbedragberekening, deze cellen kunnen gebruikt worden om de inkomsten toe te voegen)
Correctiebedrag (niet invullen voor basisbedragberekening, deze cellen kunnen gebruikt worden om de inkomsten toe te voegen)
| Inflator |  | index | 1 | 1.02 | 1.0404 | 1.0612 | 1.0824 | 1.1041 | 1.1262 | 1.1487 | 1.1717 | 1.1951 | 1.219 | 1.2434 | 1.2682 | 1.2936 | 1.3195 | 1.3459 | 1.3728 | 1.4002 | 1.4282 | 1.4568 | 1.4859 | 1.5157 | 1.546 | 1.5769 | 1.6084 | 1.6406 | 1.6734 | 1.7069 | 1.741 | 1.7758 | 1.8114 | 1.8476 | 1.8845 | 1.9222 | 1.9607 | 1.9999 | 2.0399 | 2.0807 | 2.1223 | 2.1647
Tabel: Nominale kasstroom (positieve bedragen = gunstig voor de producent)
| INITIELE INVESTERING |  | 0 | 1 | 2 | 3 | 4 | 5 | 6 | 7 | 8 | 9 | 10 | 11 | 12 | 13 | 14 | 15 | 16 | 17 | 18 | 19 | 20 | 21 | 22 | 23 | 24 | 25 | 26 | 27 | 28 | 29 | 30 | 31 | 32 | 33 | 34 | 35 | 36 | 37 | 38 | 39 | 40
| Investering | Euro | 0: -101200
AFZET
| Afzet elektriciteit of overige | kWh |  | 126000 | 126000 | 126000 | 126000 | 126000 | 126000 | 126000 | 126000 | 126000 | 126000 | 126000 | 126000 | 126000 | 126000 | 126000 | 117750 | 117750 | 117750 | 117750 | 117750 | 0 | 0 | 0 | 0 | 0 | 0 | 0 | 0 | 0 | 0 | 0 | 0 | 0 | 0 | 0 | 0 | 0 | 0 | 0 | 0
| Afzet warmte | kWh |  | 0 | 0 | 0 | 0 | 0 | 0 | 0 | 0 | 0 | 0 | 0 | 0 | 0 | 0 | 0 | 0 | 0 | 0 | 0 | 0 | 0 | 0 | 0 | 0 | 0 | 0 | 0 | 0 | 0 | 0 | 0 | 0 | 0 | 0 | 0 | 0 | 0 | 0 | 0 | 0
| Afzet hernieuwbaar gas | kWh (HHV) |  | 0 | 0 | 0 | 0 | 0 | 0 | 0 | 0 | 0 | 0 | 0 | 0 | 0 | 0 | 0 | 0 | 0 | 0 | 0 | 0 | 0 | 0 | 0 | 0 | 0 | 0 | 0 | 0 | 0 | 0 | 0 | 0 | 0 | 0 | 0 | 0 | 0 | 0 | 0 | 0
| Afzet | kWh |  | 126000 | 126000 | 126000 | 126000 | 126000 | 126000 | 126000 | 126000 | 126000 | 126000 | 126000 | 126000 | 126000 | 126000 | 126000 | 117750 | 117750 | 117750 | 117750 | 117750 | 0 | 0 | 0 | 0 | 0 | 0 | 0 | 0 | 0 | 0 | 0 | 0 | 0 | 0 | 0 | 0 | 0 | 0 | 0 | 0
KOSTEN EN INKOMSTEN
| Operationele kosten | Euro |  | -4400.4 | -4488.408 | -4578.1762 | -4669.7397 | -4763.1345 | -4858.3972 | -4955.5651 | -5054.6764 | -5155.7699 | -5258.8853 | -5364.063 | -8268.9365 | -5580.7712 | -5692.3866 | -5806.2343 | -5890.1591 | -6007.9623 | -6128.1216 | -6250.684 | -6375.6977 | 0 | 0 | 0 | 0 | 0 | 0 | 0 | 0 | 0 | 0 | 0 | 0 | 0 | 0 | 0 | 0 | 0 | 0 | 0 | 0
| Brandstofkosten (biomassa) | Euro |  | 0 | 0 | 0 | 0 | 0 | 0 | 0 | 0 | 0 | 0 | 0 | 0 | 0 | 0 | 0 | 0 | 0 | 0 | 0 | 0 | 0 | 0 | 0 | 0 | 0 | 0 | 0 | 0 | 0 | 0 | 0 | 0 | 0 | 0 | 0 | 0 | 0 | 0 | 0 | 0
| Marktwaarde elektriciteit na einde beleidsperiode | Euro/kWh |  | 0 | 0 | 0 | 0 | 0 | 0 | 0 | 0 | 0 | 0 | 0 | 0 | 0 | 0 | 0 | 0.11965 | 0.12204 | 0.12448 | 0.12697 | 0.12951 | 0 | 0 | 0 | 0 | 0 | 0 | 0 | 0 | 0 | 0 | 0 | 0 | 0 | 0 | 0 | 0 | 0 | 0 | 0 | 0
| Marktwaarde warmte of hernieuwbaar gas na einde beleidsperiode | Euro/kWh |  | 0 | 0 | 0 | 0 | 0 | 0 | 0 | 0 | 0 | 0 | 0 | 0 | 0 | 0 | 0 | 0 | 0 | 0 | 0 | 0 | 0 | 0 | 0 | 0 | 0 | 0 | 0 | 0 | 0 | 0 | 0 | 0 | 0 | 0 | 0 | 0 | 0 | 0 | 0 | 0
| Correctiebedrag | Euro/kWh |  | 0 | 0 | 0 | 0 | 0 | 0 | 0 | 0 | 0 | 0 | 0 | 0 | 0 | 0 | 0 | 0 | 0 | 0 | 0 | 0 | 0 | 0 | 0 | 0 | 0 | 0 | 0 | 0 | 0 | 0 | 0 | 0 | 0 | 0 | 0 | 0 | 0 | 0 | 0 | 0
| Basisbedrag | Euro/kWh |  | 0 | 0 | 0 | 0 | 0 | 0 | 0 | 0 | 0 | 0 | 0 | 0 | 0 | 0 | 0 | 0 | 0 | 0 | 0 | 0 | 0 | 0 | 0 | 0 | 0 | 0 | 0 | 0 | 0 | 0 | 0 | 0 | 0 | 0 | 0 | 0 | 0 | 0 | 0 | 0
| SDE-vergoeding | Euro |  | 0 | 0 | 0 | 0 | 0 | 0 | 0 | 0 | 0 | 0 | 0 | 0 | 0 | 0 | 0 | 0 | 0 | 0 | 0 | 0 | 0 | 0 | 0 | 0 | 0 | 0 | 0 | 0 | 0 | 0 | 0 | 0 | 0 | 0 | 0 | 0 | 0 | 0 | 0 | 0
| Marktinkomsten na einde beleidsperiode | Euro |  | 0 | 0 | 0 | 0 | 0 | 0 | 0 | 0 | 0 | 0 | 0 | 0 | 0 | 0 | 0 | 14088.5161 | 14370.2864 | 14657.6922 | 14950.846 | 15249.8629 | 0 | 0 | 0 | 0 | 0 | 0 | 0 | 0 | 0 | 0 | 0 | 0 | 0 | 0 | 0 | 0 | 0 | 0 | 0 | 0
| Marktinkomsten gedurende beleidsperiode | Euro |  | 0 | 0 | 0 | 0 | 0 | 0 | 0 | 0 | 0 | 0 | 0 | 0 | 0 | 0 | 0 | 0 | 0 | 0 | 0 | 0 | 0 | 0 | 0 | 0 | 0 | 0 | 0 | 0 | 0 | 0 | 0 | 0 | 0 | 0 | 0 | 0 | 0 | 0 | 0 | 0
TOTALE KOSTEN EN INKOMSTEN
| Inkomen totaal (nominaal) | Euro |  | 0 | 0 | 0 | 0 | 0 | 0 | 0 | 0 | 0 | 0 | 0 | 0 | 0 | 0 | 0 | 14088.5161 | 14370.2864 | 14657.6922 | 14950.846 | 15249.8629 | 0 | 0 | 0 | 0 | 0 | 0 | 0 | 0 | 0 | 0 | 0 | 0 | 0 | 0 | 0 | 0 | 0 | 0 | 0 | 0
| Kosten totaal (nominaal) | Euro |  | -4400.4 | -4488.408 | -4578.1762 | -4669.7397 | -4763.1345 | -4858.3972 | -4955.5651 | -5054.6764 | -5155.7699 | -5258.8853 | -5364.063 | -8268.9365 | -5580.7712 | -5692.3866 | -5806.2343 | -5890.1591 | -6007.9623 | -6128.1216 | -6250.684 | -6375.6977 | 0 | 0 | 0 | 0 | 0 | 0 | 0 | 0 | 0 | 0 | 0 | 0 | 0 | 0 | 0 | 0 | 0 | 0 | 0 | 0
| Bruto inkomen (nominaal) | Euro |  | -4400.4 | -4488.408 | -4578.1762 | -4669.7397 | -4763.1345 | -4858.3972 | -4955.5651 | -5054.6764 | -5155.7699 | -5258.8853 | -5364.063 | -8268.9365 | -5580.7712 | -5692.3866 | -5806.2343 | 8198.357 | 8362.3241 | 8529.5706 | 8700.162 | 8874.1653 | 0 | 0 | 0 | 0 | 0 | 0 | 0 | 0 | 0 | 0 | 0 | 0 | 0 | 0 | 0 | 0 | 0 | 0 | 0 | 0
AFSCHRIJVING EN SCHULDEN
| Afschrijving | Euro |  | -6746.6667 | -6746.6667 | -6746.6667 | -6746.6667 | -6746.6667 | -6746.6667 | -6746.6667 | -6746.6667 | -6746.6667 | -6746.6667 | -6746.6667 | -6746.6667 | -6746.6667 | -6746.6667 | -6746.6667 | 0 | 0 | 0 | 0 | 0 | 0 | 0 | 0 | 0 | 0 | 0 | 0 | 0 | 0 | 0 | 0 | 0 | 0 | 0 | 0 | 0 | 0 | 0 | 0 | 0
| Rente | Euro |  | -4073.3 | -3894.9403 | -3706.325 | -3506.8643 | -3295.9345 | -3072.8763 | -2836.9923 | -2587.545 | -2323.7544 | -2044.7958 | -1749.7972 | -1437.8361 | -1107.9373 | -759.0692 | -390.1413 | 0 | 0 | 0 | 0 | 0 | 0 | 0 | 0 | 0 | 0 | 0 | 0 | 0 | 0 | 0 | 0 | 0 | 0 | 0 | 0 | 0 | 0 | 0 | 0 | 0
| Aflossing | Euro |  | -3101.9073 | -3280.2669 | -3468.8823 | -3668.343 | -3879.2727 | -4102.3309 | -4338.2149 | -4587.6623 | -4851.4529 | -5130.4114 | -5425.4101 | -5737.3712 | -6067.27 | -6416.138 | -6785.066 | 0 | 0 | 0 | 0 | 0 | 0 | 0 | 0 | 0 | 0 | 0 | 0 | 0 | 0 | 0 | 0 | 0 | 0 | 0 | 0 | 0 | 0 | 0 | 0 | 0
| Totale lasten lening | Euro |  | -7175.2073 | -7175.2073 | -7175.2073 | -7175.2073 | -7175.2073 | -7175.2073 | -7175.2073 | -7175.2073 | -7175.2073 | -7175.2073 | -7175.2073 | -7175.2073 | -7175.2073 | -7175.2073 | -7175.2073 | 0 | 0 | 0 | 0 | 0 | 0 | 0 | 0 | 0 | 0 | 0 | 0 | 0 | 0 | 0 | 0 | 0 | 0 | 0 | 0 | 0 | 0 | 0 | 0 | 0
BELASTING
| Belastbaar inkomen | Euro |  | -15220.3667 | -15130.015 | -15031.1678 | -14923.2706 | -14805.7357 | -14677.9402 | -14539.2241 | -14388.888 | -14226.191 | -14050.3478 | -13860.5269 | -16453.4393 | -13435.3751 | -13198.1225 | -12943.0423 | 8198.357 | 8362.3241 | 8529.5706 | 8700.162 | 8874.1653 | 0 | 0 | 0 | 0 | 0 | 0 | 0 | 0 | 0 | 0 | 0 | 0 | 0 | 0 | 0 | 0 | 0 | 0 | 0 | 0
| Belasting bedrag | Euro |  | 2891.8697 | 2874.7028 | 2855.9219 | 2835.4214 | 2813.0898 | 2788.8086 | 2762.4526 | 2733.8887 | 2702.9763 | 2669.5661 | 2633.5001 | 3126.1535 | 2552.7213 | 2507.6433 | 2459.178 | -1557.6878 | -1588.8416 | -1620.6184 | -1653.0308 | -1686.0914 | 0 | 0 | 0 | 0 | 0 | 0 | 0 | 0 | 0 | 0 | 0 | 0 | 0 | 0 | 0 | 0 | 0 | 0 | 0 | 0
CASHFLOWS
| Netto inkomen na belasting | Euro |  | -8683.7376 | -8788.9124 | -8897.4615 | -9009.5255 | -9125.252 | -9244.7958 | -9368.3198 | -9495.995 | -9628.0009 | -9764.5265 | -9905.7702 | -12317.9903 | -10203.2572 | -10359.9506 | -10522.2636 | 6640.6692 | 6773.4825 | 6908.9522 | 7047.1312 | 7188.0739 | 0 | 0 | 0 | 0 | 0 | 0 | 0 | 0 | 0 | 0 | 0 | 0 | 0 | 0 | 0 | 0 | 0 | 0 | 0 | 0
| Project cashflow | Euro | -101200 | -1508.5303 | -1613.7052 | -1722.2543 | -1834.3183 | -1950.0447 | -2069.5885 | -2193.1125 | -2320.7877 | -2452.7937 | -2589.3192 | -2730.5629 | -5142.783 | -3028.0499 | -3184.7433 | -3347.0563 | 6640.6692 | 6773.4825 | 6908.9522 | 7047.1312 | 7188.0739 | 0 | 0 | 0 | 0 | 0 | 0 | 0 | 0 | 0 | 0 | 0 | 0 | 0 | 0 | 0 | 0 | 0 | 0 | 0 | 0
| Equity cashflow | Euro | -30360 | -8683.7376 | -8788.9124 | -8897.4615 | -9009.5255 | -9125.252 | -9244.7958 | -9368.3198 | -9495.995 | -9628.0009 | -9764.5265 | -9905.7702 | -12317.9903 | -10203.2572 | -10359.9506 | -10522.2636 | 6640.6692 | 6773.4825 | 6908.9522 | 7047.1312 | 7188.0739 | 0 | 0 | 0 | 0 | 0 | 0 | 0 | 0 | 0 | 0 | 0 | 0 | 0 | 0 | 0 | 0 | 0 | 0 | 0 | 0
| Subsidiebasis: afzet | kWh |  | 126000 | 126000 | 126000 | 126000 | 126000 | 126000 | 126000 | 126000 | 126000 | 126000 | 126000 | 126000 | 126000 | 126000 | 126000 | 0 | 0 | 0 | 0 | 0 | 0 | 0 | 0 | 0 | 0 | 0 | 0 | 0 | 0 | 0 | 0 | 0 | 0 | 0 | 0 | 0 | 0 | 0 | 0 | 0
| Terug te verdienen investering |  | 101200 | 95939.7 | 90589.0483 | 85139.5495 | 79582.1534 | 73907.2224 | 68104.4959 | 62163.0534 | 56071.2747 | 49816.799 | 43386.4802 | 36766.3404 | 32739.113 | 25693.8215 | 18411.2773 | 10873.653 | -10159.454 | -31356.5281 | -52720.8487 | -74255.7607 | -95964.676 | -95964.676 | -95964.676 | -95964.676 | -95964.676 | -95964.676 | -95964.676 | -95964.676 | -95964.676 | -95964.676 | -95964.676 | -95964.676 | -95964.676 | -95964.676 | -95964.676 | -95964.676 | -95964.676 | -95964.676 | -95964.676 | -95964.676 | -95964.676
| DSCR |  | 1: 1.3402; 2: 1.3255; 3: 1.3104; 4: 1.2948; 5: 1.2786; 6: 1.262; 7: 1.2448; 8: 1.227; 9: 1.2086; 10: 1.1895; 11: 1.1699; 12: 0.83367; 13: 1.1284; 14: 1.1066; 15: 1.0839
Tabel: Projectparameters
| Verdisconteerde inkomsten | euro | 0: -84664.2165
| Verdisconteerde afzet | kWh | 0: 1059347.8994
| Totale investering | Euro | 0: 101200
| DSCR (gemiddeld) |  | 0: 1.2002
| Vermogenskostenvergoeding (WACC nominaal/reëel) |  | 0: 4.8% / 2.7%
| Projectrendement (IRR) |  | 0: -9.24%
| Rendement op eigen vermogen (IRR) |  | 0: n.v.t.
| Aandeel lening | Euro | 0: 70840
| Aandeel eigen vermogen | Euro | 0: 30360
| Warmtekrachtverhouding | W:E | 0: 0
| Samengesteld aantal vollasturen | uur/jaar | 0: 840
| Terugverdientijd (inclusief SDE++ subsidie) | jaren | 0: tussen 15 en 16 jaren
| Bodemprijs of basisprijs | netlevering: 0.048, niet-netlevering: 0.082
| Bodemprijs of basisprijs netlevering | 0.048
| Bodemprijs of basisprijs niet-netlevering | 0.082
| Voorlopig correctiebedrag 2024 | netlevering: 0.122, niet-netlevering: 0.153
| Voorlopig correctiebedrag 2024 netlevering | 0.122
| Voorlopig correctiebedrag 2024 niet-netlevering | 0.153
| Voorlopig correctiebedrag 2024 excl. negatieve uurblokken elektriciteit (NUE) | netlevering: 0.128, niet-netlevering: 0.159
| Voorlopig correctiebedrag 2024 netlevering excl. NUE | 0.128
| Voorlopig correctiebedrag 2024 niet-netlevering excl. NUE | 0.159
| Voorlopige GvO-waarde 2024 | netlevering: 0.004, niet-netlevering: 0
| Voorlopige GvO-waarde 2024 netlevering | 0.004
| Voorlopige GvO-waarde 2024 niet-netlevering | 0
| Voorlopige waarde ETS-correctie | 0
| Beleidsperiode geproduceerde eenheden | 1890000
| Totale geproduceerde eenheden rekening houdend met 'Termijn m.b.t. totale vermeden emissies' | 2478750
| Verrekeningsfactor bespaarde emissies | 1.3115

## 3
Berekening basisbedragen: Eindadvies SCE 2024
Fotovoltaïsche zonnepanelen, gebouwgebonden 500 kWp - 6 MWp (gva, referentie 2500 kWp)
| BASISBEDRAG | Waarde | Eenheid | Toelichting
| Basisbedrag | 0.081 | Euro/kWh
| CO2-subsidie-intensiteit | 184 | Euro/t CO2
| Langetermijnprijs | 0.068 | Euro/kWh
| Netto vermeden emissies per geproduceerde eenheid | 0.0708 | kg CO2/kWh
| Productie-eenheid | kWh
| Vermogenseenheid | kW
| Domein | Elektriciteit
| Berekeningswijze correctiebedrag methode-ID | 6 |  | Correctiebedrag = 2/3 x LT_e x LT_PIF_PV
| Berekeningswijze ETS methode-ID | 0 |  | ETS-correctie = 0
| ZON-PV SPECIFIEKE INPUT PARAMETERS | Waarde | Eenheid | Toelichting
| Berekeningswijze correctiebedrag methode-ID netlevering | 6 |  | 2/3 x LT_e x LT_PIF_PV
| Berekeningswijze correctiebedrag methode-ID niet-netlevering | 8 |  | 2/3 x LT_e x LT_PIF_PV + EB3_e + ODE3_e
| Netlevering deel | 0.4
| Niet-netlevering deel | 0.6
| Langetermijnprijs netlevering | 0.048
| Langetermijnprijs niet-netlevering | 0.082
| CONVERSIEFACTOREN | Waarde | Eenheid | Toelichting
| Verbrandingswaarde methaan (onderwaarde) | 35.8 | MJ/Nm3
| Verbrandingswaarde hernieuwbaar gas (onderwaarde) | 31.65 | MJ/Nm3
| Verbrandingswaarde hernieuwbaar gas (bovenwaarde) | 35.17 | MJ/Nm3
| kWh naar MJ | 3.6 | MJ/kWh
| INPUTVARIABELEN |  | Eenheid | Toelichting
| Inputvermogen | 2500 | kW
| Seasonal Performance Factor (SPF) |  |  | SPF (COP) van de warmtepomp, niet van het hele systeem. In te vullen door expert.
Gaat het om een installatie voor hernieuwbaar gas?
Methaangehalte hernieuwbaar gas voor gaszuivering
| Vermogen hernieuwbaargasproductie (voor zuivering) | 0 | Nm3/uur
| Outputvermogen (thermisch of hernieuwbaar gas) |  | kW
| Outputvermogen (hernieuwbaar gas) | 0 | Nm3/uur
| Outputvermogen (elektrisch of overig) | 2500 | kW
| Vollasturen levering (thermisch of hernieuwbaar gas) |  | uur/jaar | Bij een installatie voor gecombineerde opwekking, wordt de bedrijfstijd genomen als maximum van de vollasturen warmte en vollasturen elektriciteit.
| Vollasturen levering (elektrisch of overig) | 840 | uur/jaar | Bij een installatie voor gecombineerde opwekking, wordt de bedrijfstijd genomen als maximum van de vollasturen warmte en vollasturen elektriciteit.
RENDEMENTEN
| Max. elektrisch rendement | 100%
| Elektrisch rendement | 100%
| Thermisch rendement of rendement gasproductie | 0%
| Elektriciteitsderving bij warmtelevering |  | elektriciteit : warmte
| KOSTEN | 6100
| Investeringskosten input gebaseerd |  | Euro/kW
| Investeringskosten output gebaseerd | 559 | Euro/kW
| Totale investeringskosten | 1.408 | Euro (miljoen)
| Vaste operationele kosten input gebaseerd |  | Euro/kW/jaar
| Vaste operationele kosten output gebaseerd | 16.1 | Euro/kW/jaar
| Totale jaarlijkse vaste operationele kosten | 40.25 | Euro (duizend)
| Variabele operationele kosten | 0.0029 | Euro/kWh
| Kosten elektriciteit-input |  | Euro/kWh
| Kosten gas-input |  | Euro/kWh
| Kosten warmte-input |  | Euro/kWh
| Overige variabele operationele kosten (incl. contractkosten) | 0.0029
ENERGIEGEBRUIK
| Energie-inhoud brandstof |  | GJ/ton
| Biomassadoorzet | 0 | ton/jaar
| Netto brandstofprijs (aan de poort, incl. risico-opslag) |  | Euro/ton
| Relatief elektriciteitsgebruik |  | kWh/kWh
| Elektriciteitsgebruik | 0 | MWh/jaar
| Relatief warmtegebruik |  | kWh/kWh
| Warmtegebruik | 0 | MWh/jaar
| Relatief aardgasgebruik |  | kWh/kWh
| Aardgasgebruik | 0 | MWh/jaar
EMISSIEFACTOREN
| Emissiefactor van warmteproductie per eenheid |  | kg CO2/kWh
| Emissiefactor van elektriciteitsproductie per eenheid | 0.054 | kg CO2/kWh
| Emissiefactor van gasproductie per eenheid |  | kg CO2/kWh
| Emissiefactor gebruik van biomassa |  | kg CO2/ton
| Emissiefactor gebruik van warmte |  | kg CO2/kWh
| Emissiefactor gebruik van elektriciteit |  | kg CO2/kWh
| Emissiefactor gebruik van gas |  | kg CO2/kWh
PARAMETERS NA SUBSIDIEPERIODE
| Elektriciteitsprijs na subsidieperiode (incl PIF) | 0.0889 | Euro/kWh
| Vollasturen na subsidieperiode elektriciteit of overige | 785 | uur/jaar
| Prijs warmte of hernieuwbaar gas na subsidieperiode |  | Euro/kWh
| Vollasturen na subsidieperiode warmte of hernieuwbaar gas |  | uur/jaar
INVESTERINGSSUBSIDIES
| Investeringssubsidie t.g.v. vreemd vermogen |  | Euro
| Investeringssubsidie t.g.v. eigen vermogen (NCW) |  | Euro
| FINANCIELE PARAMETERS | 0.015
| Inflatie | 2%
| Rendement op vreemd vermogen | 4.75%
| Rendement op eigen vermogen | 7.5%
| Percentage vreemd vermogen in investering | 75%
| Percentage eigen vermogen in investering | 25%
| Vennootschapsbelasting | 19%
| TERMIJNEN | 15
| Economische levensduur | 20 | jaar
| Termijn lening | 15 | jaar
| Afschrijvingstermijn | 15 | jaar
| Beleidsperiode | 15 | jaar
| Termijn m.b.t. totale vermeden emissies |  | jaar
| ONREGELMATIGE CASHFLOWS |  |  | Toelichting
| Waarde | 12 | -35000 | Voer in cel C97 het jaar in waarin de onregelmatige cashflow plaatsvindt en in cel D97 de kosten (als negatieve waarde) in dat specifieke jaar.
| Afsluitprovisie op lening | 1%
| Afsluitprovisie op lening handmatig |  |  | Indien de afsluitprovisie handmatig moet worden ingevoerd, voer dan in cel C99 het bedrag van de afsluitprovisie.
| JAREN |  | Jaar | 2024 | 2025 | 2026 | 2027 | 2028 | 2029 | 2030 | 2031 | 2032 | 2033 | 2034 | 2035 | 2036 | 2037 | 2038 | 2039 | 2040 | 2041 | 2042 | 2043 | 2044
Basisbedrag (niet invullen voor basisbedragberekening, deze cellen kunnen gebruikt worden om de inkomsten toe te voegen)
Correctiebedrag (niet invullen voor basisbedragberekening, deze cellen kunnen gebruikt worden om de inkomsten toe te voegen)
| Inflator |  | index | 1 | 1.02 | 1.0404 | 1.0612 | 1.0824 | 1.1041 | 1.1262 | 1.1487 | 1.1717 | 1.1951 | 1.219 | 1.2434 | 1.2682 | 1.2936 | 1.3195 | 1.3459 | 1.3728 | 1.4002 | 1.4282 | 1.4568 | 1.4859 | 1.5157 | 1.546 | 1.5769 | 1.6084 | 1.6406 | 1.6734 | 1.7069 | 1.741 | 1.7758 | 1.8114 | 1.8476 | 1.8845 | 1.9222 | 1.9607 | 1.9999 | 2.0399 | 2.0807 | 2.1223 | 2.1647
Tabel: Nominale kasstroom (positieve bedragen = gunstig voor de producent)
| INITIELE INVESTERING |  | 0 | 1 | 2 | 3 | 4 | 5 | 6 | 7 | 8 | 9 | 10 | 11 | 12 | 13 | 14 | 15 | 16 | 17 | 18 | 19 | 20 | 21 | 22 | 23 | 24 | 25 | 26 | 27 | 28 | 29 | 30 | 31 | 32 | 33 | 34 | 35 | 36 | 37 | 38 | 39 | 40
| Investering | Euro | 0: -1407981.25
AFZET
| Afzet elektriciteit of overige | kWh |  | 2100000 | 2100000 | 2100000 | 2100000 | 2100000 | 2100000 | 2100000 | 2100000 | 2100000 | 2100000 | 2100000 | 2100000 | 2100000 | 2100000 | 2100000 | 1962500 | 1962500 | 1962500 | 1962500 | 1962500 | 0 | 0 | 0 | 0 | 0 | 0 | 0 | 0 | 0 | 0 | 0 | 0 | 0 | 0 | 0 | 0 | 0 | 0 | 0 | 0
| Afzet warmte | kWh |  | 0 | 0 | 0 | 0 | 0 | 0 | 0 | 0 | 0 | 0 | 0 | 0 | 0 | 0 | 0 | 0 | 0 | 0 | 0 | 0 | 0 | 0 | 0 | 0 | 0 | 0 | 0 | 0 | 0 | 0 | 0 | 0 | 0 | 0 | 0 | 0 | 0 | 0 | 0 | 0
| Afzet hernieuwbaar gas | kWh (HHV) |  | 0 | 0 | 0 | 0 | 0 | 0 | 0 | 0 | 0 | 0 | 0 | 0 | 0 | 0 | 0 | 0 | 0 | 0 | 0 | 0 | 0 | 0 | 0 | 0 | 0 | 0 | 0 | 0 | 0 | 0 | 0 | 0 | 0 | 0 | 0 | 0 | 0 | 0 | 0 | 0
| Afzet | kWh |  | 2100000 | 2100000 | 2100000 | 2100000 | 2100000 | 2100000 | 2100000 | 2100000 | 2100000 | 2100000 | 2100000 | 2100000 | 2100000 | 2100000 | 2100000 | 1962500 | 1962500 | 1962500 | 1962500 | 1962500 | 0 | 0 | 0 | 0 | 0 | 0 | 0 | 0 | 0 | 0 | 0 | 0 | 0 | 0 | 0 | 0 | 0 | 0 | 0 | 0
KOSTEN EN INKOMSTEN
| Operationele kosten | Euro |  | -46340 | -47266.8 | -48212.136 | -49176.3787 | -50159.9063 | -51163.1044 | -52186.3665 | -53230.0938 | -54294.6957 | -55380.5896 | -56488.2014 | -101136.0662 | -58770.3248 | -59945.7313 | -61144.6459 | -61830.8738 | -63067.4913 | -64328.8411 | -65615.4179 | -66927.7263 | 0 | 0 | 0 | 0 | 0 | 0 | 0 | 0 | 0 | 0 | 0 | 0 | 0 | 0 | 0 | 0 | 0 | 0 | 0 | 0
| Brandstofkosten (biomassa) | Euro |  | 0 | 0 | 0 | 0 | 0 | 0 | 0 | 0 | 0 | 0 | 0 | 0 | 0 | 0 | 0 | 0 | 0 | 0 | 0 | 0 | 0 | 0 | 0 | 0 | 0 | 0 | 0 | 0 | 0 | 0 | 0 | 0 | 0 | 0 | 0 | 0 | 0 | 0 | 0 | 0
| Marktwaarde elektriciteit na einde beleidsperiode | Euro/kWh |  | 0 | 0 | 0 | 0 | 0 | 0 | 0 | 0 | 0 | 0 | 0 | 0 | 0 | 0 | 0 | 0.11965 | 0.12204 | 0.12448 | 0.12697 | 0.12951 | 0 | 0 | 0 | 0 | 0 | 0 | 0 | 0 | 0 | 0 | 0 | 0 | 0 | 0 | 0 | 0 | 0 | 0 | 0 | 0
| Marktwaarde warmte of hernieuwbaar gas na einde beleidsperiode | Euro/kWh |  | 0 | 0 | 0 | 0 | 0 | 0 | 0 | 0 | 0 | 0 | 0 | 0 | 0 | 0 | 0 | 0 | 0 | 0 | 0 | 0 | 0 | 0 | 0 | 0 | 0 | 0 | 0 | 0 | 0 | 0 | 0 | 0 | 0 | 0 | 0 | 0 | 0 | 0 | 0 | 0
| Correctiebedrag | Euro/kWh |  | 0 | 0 | 0 | 0 | 0 | 0 | 0 | 0 | 0 | 0 | 0 | 0 | 0 | 0 | 0 | 0 | 0 | 0 | 0 | 0 | 0 | 0 | 0 | 0 | 0 | 0 | 0 | 0 | 0 | 0 | 0 | 0 | 0 | 0 | 0 | 0 | 0 | 0 | 0 | 0
| Basisbedrag | Euro/kWh |  | 0 | 0 | 0 | 0 | 0 | 0 | 0 | 0 | 0 | 0 | 0 | 0 | 0 | 0 | 0 | 0 | 0 | 0 | 0 | 0 | 0 | 0 | 0 | 0 | 0 | 0 | 0 | 0 | 0 | 0 | 0 | 0 | 0 | 0 | 0 | 0 | 0 | 0 | 0 | 0
| SDE-vergoeding | Euro |  | 0 | 0 | 0 | 0 | 0 | 0 | 0 | 0 | 0 | 0 | 0 | 0 | 0 | 0 | 0 | 0 | 0 | 0 | 0 | 0 | 0 | 0 | 0 | 0 | 0 | 0 | 0 | 0 | 0 | 0 | 0 | 0 | 0 | 0 | 0 | 0 | 0 | 0 | 0 | 0
| Marktinkomsten na einde beleidsperiode | Euro |  | 0 | 0 | 0 | 0 | 0 | 0 | 0 | 0 | 0 | 0 | 0 | 0 | 0 | 0 | 0 | 234808.602 | 239504.774 | 244294.8695 | 249180.7669 | 254164.3822 | 0 | 0 | 0 | 0 | 0 | 0 | 0 | 0 | 0 | 0 | 0 | 0 | 0 | 0 | 0 | 0 | 0 | 0 | 0 | 0
| Marktinkomsten gedurende beleidsperiode | Euro |  | 0 | 0 | 0 | 0 | 0 | 0 | 0 | 0 | 0 | 0 | 0 | 0 | 0 | 0 | 0 | 0 | 0 | 0 | 0 | 0 | 0 | 0 | 0 | 0 | 0 | 0 | 0 | 0 | 0 | 0 | 0 | 0 | 0 | 0 | 0 | 0 | 0 | 0 | 0 | 0
TOTALE KOSTEN EN INKOMSTEN
| Inkomen totaal (nominaal) | Euro |  | 0 | 0 | 0 | 0 | 0 | 0 | 0 | 0 | 0 | 0 | 0 | 0 | 0 | 0 | 0 | 234808.602 | 239504.774 | 244294.8695 | 249180.7669 | 254164.3822 | 0 | 0 | 0 | 0 | 0 | 0 | 0 | 0 | 0 | 0 | 0 | 0 | 0 | 0 | 0 | 0 | 0 | 0 | 0 | 0
| Kosten totaal (nominaal) | Euro |  | -46340 | -47266.8 | -48212.136 | -49176.3787 | -50159.9063 | -51163.1044 | -52186.3665 | -53230.0938 | -54294.6957 | -55380.5896 | -56488.2014 | -101136.0662 | -58770.3248 | -59945.7313 | -61144.6459 | -61830.8738 | -63067.4913 | -64328.8411 | -65615.4179 | -66927.7263 | 0 | 0 | 0 | 0 | 0 | 0 | 0 | 0 | 0 | 0 | 0 | 0 | 0 | 0 | 0 | 0 | 0 | 0 | 0 | 0
| Bruto inkomen (nominaal) | Euro |  | -46340 | -47266.8 | -48212.136 | -49176.3787 | -50159.9063 | -51163.1044 | -52186.3665 | -53230.0938 | -54294.6957 | -55380.5896 | -56488.2014 | -101136.0662 | -58770.3248 | -59945.7313 | -61144.6459 | 172977.7282 | 176437.2827 | 179966.0284 | 183565.349 | 187236.6559 | 0 | 0 | 0 | 0 | 0 | 0 | 0 | 0 | 0 | 0 | 0 | 0 | 0 | 0 | 0 | 0 | 0 | 0 | 0 | 0
AFSCHRIJVING EN SCHULDEN
| Afschrijving | Euro |  | -93865.4167 | -93865.4167 | -93865.4167 | -93865.4167 | -93865.4167 | -93865.4167 | -93865.4167 | -93865.4167 | -93865.4167 | -93865.4167 | -93865.4167 | -93865.4167 | -93865.4167 | -93865.4167 | -93865.4167 | 0 | 0 | 0 | 0 | 0 | 0 | 0 | 0 | 0 | 0 | 0 | 0 | 0 | 0 | 0 | 0 | 0 | 0 | 0 | 0 | 0 | 0 | 0 | 0 | 0
| Rente | Euro |  | -50159.332 | -47790.7515 | -45309.6633 | -42710.7235 | -39988.334 | -37136.6311 | -34149.4722 | -31020.4233 | -27742.7446 | -24309.3761 | -20712.9227 | -16945.6377 | -12999.4066 | -8865.7296 | -4535.7029 | 0 | 0 | 0 | 0 | 0 | 0 | 0 | 0 | 0 | 0 | 0 | 0 | 0 | 0 | 0 | 0 | 0 | 0 | 0 | 0 | 0 | 0 | 0 | 0 | 0
| Aflossing | Euro |  | -49864.8539 | -52233.4345 | -54714.5226 | -57313.4624 | -60035.8519 | -62887.5548 | -65874.7137 | -69003.7626 | -72281.4413 | -75714.8098 | -79311.2632 | -83078.5482 | -87024.7793 | -91158.4563 | -95488.483 | 0 | 0 | 0 | 0 | 0 | 0 | 0 | 0 | 0 | 0 | 0 | 0 | 0 | 0 | 0 | 0 | 0 | 0 | 0 | 0 | 0 | 0 | 0 | 0 | 0
| Totale lasten lening | Euro |  | -100024.1859 | -100024.1859 | -100024.1859 | -100024.1859 | -100024.1859 | -100024.1859 | -100024.1859 | -100024.1859 | -100024.1859 | -100024.1859 | -100024.1859 | -100024.1859 | -100024.1859 | -100024.1859 | -100024.1859 | 0 | 0 | 0 | 0 | 0 | 0 | 0 | 0 | 0 | 0 | 0 | 0 | 0 | 0 | 0 | 0 | 0 | 0 | 0 | 0 | 0 | 0 | 0 | 0 | 0
BELASTING
| Belastbaar inkomen | Euro |  | -190364.7487 | -188922.9681 | -187387.216 | -185752.5189 | -184013.657 | -182165.1522 | -180201.2554 | -178115.9338 | -175902.857 | -173555.3824 | -171066.5408 | -211947.1206 | -165635.1481 | -162676.8775 | -159545.7655 | 172977.7282 | 176437.2827 | 179966.0284 | 183565.349 | 187236.6559 | 0 | 0 | 0 | 0 | 0 | 0 | 0 | 0 | 0 | 0 | 0 | 0 | 0 | 0 | 0 | 0 | 0 | 0 | 0 | 0
| Belasting bedrag | Euro |  | 36169.3023 | 35895.3639 | 35603.571 | 35292.9786 | 34962.5948 | 34611.3789 | 34238.2385 | 33842.0274 | 33421.5428 | 32975.5227 | 32502.6427 | 40269.9529 | 31470.6781 | 30908.6067 | 30313.6954 | -32865.7684 | -33523.0837 | -34193.5454 | -34877.4163 | -35574.9646 | 0 | 0 | 0 | 0 | 0 | 0 | 0 | 0 | 0 | 0 | 0 | 0 | 0 | 0 | 0 | 0 | 0 | 0 | 0 | 0
CASHFLOWS
| Netto inkomen na belasting | Euro |  | -110194.8837 | -111395.622 | -112632.7509 | -113907.5861 | -115221.4974 | -116575.9114 | -117972.3139 | -119412.2523 | -120897.3388 | -122429.2529 | -124009.7446 | -160890.2993 | -127323.8326 | -129061.3104 | -130855.1364 | 140111.9598 | 142914.199 | 145772.483 | 148687.9327 | 151661.6913 | 0 | 0 | 0 | 0 | 0 | 0 | 0 | 0 | 0 | 0 | 0 | 0 | 0 | 0 | 0 | 0 | 0 | 0 | 0 | 0
| Project cashflow | Euro | -1407981.25 | -10170.6977 | -11371.4361 | -12608.565 | -13883.4001 | -15197.3115 | -16551.7255 | -17948.128 | -19388.0664 | -20873.1529 | -22405.067 | -23985.5587 | -60866.1133 | -27299.6466 | -29037.1245 | -30830.9504 | 140111.9598 | 142914.199 | 145772.483 | 148687.9327 | 151661.6913 | 0 | 0 | 0 | 0 | 0 | 0 | 0 | 0 | 0 | 0 | 0 | 0 | 0 | 0 | 0 | 0 | 0 | 0 | 0 | 0
| Equity cashflow | Euro | -351995.3125 | -110194.8837 | -111395.622 | -112632.7509 | -113907.5861 | -115221.4974 | -116575.9114 | -117972.3139 | -119412.2523 | -120897.3388 | -122429.2529 | -124009.7446 | -160890.2993 | -127323.8326 | -129061.3104 | -130855.1364 | 140111.9598 | 142914.199 | 145772.483 | 148687.9327 | 151661.6913 | 0 | 0 | 0 | 0 | 0 | 0 | 0 | 0 | 0 | 0 | 0 | 0 | 0 | 0 | 0 | 0 | 0 | 0 | 0 | 0
| Subsidiebasis: afzet | kWh |  | 2100000 | 2100000 | 2100000 | 2100000 | 2100000 | 2100000 | 2100000 | 2100000 | 2100000 | 2100000 | 2100000 | 2100000 | 2100000 | 2100000 | 2100000 | 0 | 0 | 0 | 0 | 0 | 0 | 0 | 0 | 0 | 0 | 0 | 0 | 0 | 0 | 0 | 0 | 0 | 0 | 0 | 0 | 0 | 0 | 0 | 0 | 0
| Terug te verdienen investering |  | 1407981.25 | 1334380.582 | 1259338.1335 | 1182759.9328 | 1104547.0351 | 1024595.2754 | 942795.0109 | 859030.8497 | 773181.3668 | 685118.8071 | 594708.7729 | 501809.897 | 449791.6009 | 351461.3323 | 250172.7932 | 145753.142 | -186187.0862 | -521586.8689 | -860515.3973 | -1203043.2463 | -1549242.4022 | -1549242.4022 | -1549242.4022 | -1549242.4022 | -1549242.4022 | -1549242.4022 | -1549242.4022 | -1549242.4022 | -1549242.4022 | -1549242.4022 | -1549242.4022 | -1549242.4022 | -1549242.4022 | -1549242.4022 | -1549242.4022 | -1549242.4022 | -1549242.4022 | -1549242.4022 | -1549242.4022 | -1549242.4022 | -1549242.4022
| DSCR |  | 1: 1.2758; 2: 1.2638; 3: 1.2514; 4: 1.2387; 5: 1.2255; 6: 1.212; 7: 1.198; 8: 1.1836; 9: 1.1688; 10: 1.1535; 11: 1.1377; 12: 0.76896; 13: 1.1045; 14: 1.0872; 15: 1.0692
Tabel: Projectparameters
| Verdisconteerde inkomsten | euro | 0: -856708.1477
| Verdisconteerde afzet | kWh | 0: 15014930.6863
| Totale investering | Euro | 0: 1407981.25
| DSCR (gemiddeld) |  | 0: 1.1559
| Vermogenskostenvergoeding (WACC nominaal/reëel) |  | 0: 4.8% / 2.7%
| Projectrendement (IRR) |  | 0: -5.396%
| Rendement op eigen vermogen (IRR) |  | 0: -10.56%
| Aandeel lening | Euro | 0: 1055985.9375
| Aandeel eigen vermogen | Euro | 0: 351995.3125
| Warmtekrachtverhouding | W:E | 0: 0
| Samengesteld aantal vollasturen | uur/jaar | 0: 840
| Terugverdientijd (inclusief SDE++ subsidie) | jaren | 0: tussen 15 en 16 jaren
| Bodemprijs of basisprijs | netlevering: 0.048, niet-netlevering: 0.082
| Bodemprijs of basisprijs netlevering | 0.048
| Bodemprijs of basisprijs niet-netlevering | 0.082
| Voorlopig correctiebedrag 2024 | netlevering: 0.122, niet-netlevering: 0.153
| Voorlopig correctiebedrag 2024 netlevering | 0.122
| Voorlopig correctiebedrag 2024 niet-netlevering | 0.153
| Voorlopig correctiebedrag 2024 excl. negatieve uurblokken elektriciteit (NUE) | netlevering: 0.128, niet-netlevering: 0.159
| Voorlopig correctiebedrag 2024 netlevering excl. NUE | 0.128
| Voorlopig correctiebedrag 2024 niet-netlevering excl. NUE | 0.159
| Voorlopige GvO-waarde 2024 | netlevering: 0.004, niet-netlevering: 0
| Voorlopige GvO-waarde 2024 netlevering | 0.004
| Voorlopige GvO-waarde 2024 niet-netlevering | 0
| Voorlopige waarde ETS-correctie | 0
| Beleidsperiode geproduceerde eenheden | 31500000
| Totale geproduceerde eenheden rekening houdend met 'Termijn m.b.t. totale vermeden emissies' | 41312500
| Verrekeningsfactor bespaarde emissies | 1.3115

## 4
Berekening basisbedragen: Eindadvies SCE 2024
Fotovoltaïsche zonnepanelen, grondgebonden 500 kWp - 6 MWp (gva, referentie 10000 kWp)
| BASISBEDRAG | Waarde | Eenheid | Toelichting
| Basisbedrag | 0.07 | Euro/kWh
| CO2-subsidie-intensiteit | 268 | Euro/t CO2
| Langetermijnprijs | 0.051 | Euro/kWh
| Netto vermeden emissies per geproduceerde eenheid | 0.0708 | kg CO2/kWh
| Productie-eenheid | kWh
| Vermogenseenheid | kW
| Domein | Elektriciteit
| Berekeningswijze correctiebedrag methode-ID | 6 |  | Correctiebedrag = 2/3 x LT_e x LT_PIF_PV
| Berekeningswijze ETS methode-ID | 0 |  | ETS-correctie = 0
| ZON-PV SPECIFIEKE INPUT PARAMETERS | Waarde | Eenheid | Toelichting
| Berekeningswijze correctiebedrag methode-ID netlevering | 6 |  | 2/3 x LT_e x LT_PIF_PV
| Berekeningswijze correctiebedrag methode-ID niet-netlevering | 8 |  | 2/3 x LT_e x LT_PIF_PV + EB3_e + ODE3_e
| Netlevering deel | 0.9
| Niet-netlevering deel | 0.1
| Langetermijnprijs netlevering | 0.048
| Langetermijnprijs niet-netlevering | 0.082
| CONVERSIEFACTOREN | Waarde | Eenheid | Toelichting
| Verbrandingswaarde methaan (onderwaarde) | 35.8 | MJ/Nm3
| Verbrandingswaarde hernieuwbaar gas (onderwaarde) | 31.65 | MJ/Nm3
| Verbrandingswaarde hernieuwbaar gas (bovenwaarde) | 35.17 | MJ/Nm3
| kWh naar MJ | 3.6 | MJ/kWh
| INPUTVARIABELEN |  | Eenheid | Toelichting
| Inputvermogen | 10000 | kW
| Seasonal Performance Factor (SPF) |  |  | SPF (COP) van de warmtepomp, niet van het hele systeem. In te vullen door expert.
Gaat het om een installatie voor hernieuwbaar gas?
Methaangehalte hernieuwbaar gas voor gaszuivering
| Vermogen hernieuwbaargasproductie (voor zuivering) | 0 | Nm3/uur
| Outputvermogen (thermisch of hernieuwbaar gas) |  | kW
| Outputvermogen (hernieuwbaar gas) | 0 | Nm3/uur
| Outputvermogen (elektrisch of overig) | 10000 | kW
| Vollasturen levering (thermisch of hernieuwbaar gas) |  | uur/jaar | Bij een installatie voor gecombineerde opwekking, wordt de bedrijfstijd genomen als maximum van de vollasturen warmte en vollasturen elektriciteit.
| Vollasturen levering (elektrisch of overig) | 855 | uur/jaar | Bij een installatie voor gecombineerde opwekking, wordt de bedrijfstijd genomen als maximum van de vollasturen warmte en vollasturen elektriciteit.
RENDEMENTEN
| Max. elektrisch rendement | 100%
| Elektrisch rendement | 100%
| Thermisch rendement of rendement gasproductie | 0%
| Elektriciteitsderving bij warmtelevering |  | elektriciteit : warmte
| KOSTEN | 6100
| Investeringskosten input gebaseerd |  | Euro/kW
| Investeringskosten output gebaseerd | 505 | Euro/kW
| Totale investeringskosten | 5.0879 | Euro (miljoen)
| Vaste operationele kosten input gebaseerd |  | Euro/kW/jaar
| Vaste operationele kosten output gebaseerd | 14.6 | Euro/kW/jaar
| Totale jaarlijkse vaste operationele kosten | 146 | Euro (duizend)
| Variabele operationele kosten | 0.0029 | Euro/kWh
| Kosten elektriciteit-input |  | Euro/kWh
| Kosten gas-input |  | Euro/kWh
| Kosten warmte-input |  | Euro/kWh
| Overige variabele operationele kosten (incl. contractkosten) | 0.0029
ENERGIEGEBRUIK
| Energie-inhoud brandstof |  | GJ/ton
| Biomassadoorzet | 0 | ton/jaar
| Netto brandstofprijs (aan de poort, incl. risico-opslag) |  | Euro/ton
| Relatief elektriciteitsgebruik |  | kWh/kWh
| Elektriciteitsgebruik | 0 | MWh/jaar
| Relatief warmtegebruik |  | kWh/kWh
| Warmtegebruik | 0 | MWh/jaar
| Relatief aardgasgebruik |  | kWh/kWh
| Aardgasgebruik | 0 | MWh/jaar
EMISSIEFACTOREN
| Emissiefactor van warmteproductie per eenheid |  | kg CO2/kWh
| Emissiefactor van elektriciteitsproductie per eenheid | 0.054 | kg CO2/kWh
| Emissiefactor van gasproductie per eenheid |  | kg CO2/kWh
| Emissiefactor gebruik van biomassa |  | kg CO2/ton
| Emissiefactor gebruik van warmte |  | kg CO2/kWh
| Emissiefactor gebruik van elektriciteit |  | kg CO2/kWh
| Emissiefactor gebruik van gas |  | kg CO2/kWh
PARAMETERS NA SUBSIDIEPERIODE
| Elektriciteitsprijs na subsidieperiode (incl PIF) | 0.0889 | Euro/kWh
| Vollasturen na subsidieperiode elektriciteit of overige | 800 | uur/jaar
| Prijs warmte of hernieuwbaar gas na subsidieperiode |  | Euro/kWh
| Vollasturen na subsidieperiode warmte of hernieuwbaar gas |  | uur/jaar
INVESTERINGSSUBSIDIES
| Investeringssubsidie t.g.v. vreemd vermogen |  | Euro
| Investeringssubsidie t.g.v. eigen vermogen (NCW) |  | Euro
| FINANCIELE PARAMETERS | 0.015
| Inflatie | 2%
| Rendement op vreemd vermogen | 4.75%
| Rendement op eigen vermogen | 7.5%
| Percentage vreemd vermogen in investering | 75%
| Percentage eigen vermogen in investering | 25%
| Vennootschapsbelasting | 19%
| TERMIJNEN | 15
| Economische levensduur | 20 | jaar
| Termijn lening | 15 | jaar
| Afschrijvingstermijn | 15 | jaar
| Beleidsperiode | 15 | jaar
| Termijn m.b.t. totale vermeden emissies |  | jaar
| ONREGELMATIGE CASHFLOWS |  |  | Toelichting
| Waarde | 12 | -130000 | Voer in cel C97 het jaar in waarin de onregelmatige cashflow plaatsvindt en in cel D97 de kosten (als negatieve waarde) in dat specifieke jaar.
| Afsluitprovisie op lening | 1%
| Afsluitprovisie op lening handmatig |  |  | Indien de afsluitprovisie handmatig moet worden ingevoerd, voer dan in cel C99 het bedrag van de afsluitprovisie.
| JAREN |  | Jaar | 2024 | 2025 | 2026 | 2027 | 2028 | 2029 | 2030 | 2031 | 2032 | 2033 | 2034 | 2035 | 2036 | 2037 | 2038 | 2039 | 2040 | 2041 | 2042 | 2043 | 2044
Basisbedrag (niet invullen voor basisbedragberekening, deze cellen kunnen gebruikt worden om de inkomsten toe te voegen)
Correctiebedrag (niet invullen voor basisbedragberekening, deze cellen kunnen gebruikt worden om de inkomsten toe te voegen)
| Inflator |  | index | 1 | 1.02 | 1.0404 | 1.0612 | 1.0824 | 1.1041 | 1.1262 | 1.1487 | 1.1717 | 1.1951 | 1.219 | 1.2434 | 1.2682 | 1.2936 | 1.3195 | 1.3459 | 1.3728 | 1.4002 | 1.4282 | 1.4568 | 1.4859 | 1.5157 | 1.546 | 1.5769 | 1.6084 | 1.6406 | 1.6734 | 1.7069 | 1.741 | 1.7758 | 1.8114 | 1.8476 | 1.8845 | 1.9222 | 1.9607 | 1.9999 | 2.0399 | 2.0807 | 2.1223 | 2.1647
Tabel: Nominale kasstroom (positieve bedragen = gunstig voor de producent)
| INITIELE INVESTERING |  | 0 | 1 | 2 | 3 | 4 | 5 | 6 | 7 | 8 | 9 | 10 | 11 | 12 | 13 | 14 | 15 | 16 | 17 | 18 | 19 | 20 | 21 | 22 | 23 | 24 | 25 | 26 | 27 | 28 | 29 | 30 | 31 | 32 | 33 | 34 | 35 | 36 | 37 | 38 | 39 | 40
| Investering | Euro | 0: -5087875
AFZET
| Afzet elektriciteit of overige | kWh |  | 8550000 | 8550000 | 8550000 | 8550000 | 8550000 | 8550000 | 8550000 | 8550000 | 8550000 | 8550000 | 8550000 | 8550000 | 8550000 | 8550000 | 8550000 | 8000000 | 8000000 | 8000000 | 8000000 | 8000000 | 0 | 0 | 0 | 0 | 0 | 0 | 0 | 0 | 0 | 0 | 0 | 0 | 0 | 0 | 0 | 0 | 0 | 0 | 0 | 0
| Afzet warmte | kWh |  | 0 | 0 | 0 | 0 | 0 | 0 | 0 | 0 | 0 | 0 | 0 | 0 | 0 | 0 | 0 | 0 | 0 | 0 | 0 | 0 | 0 | 0 | 0 | 0 | 0 | 0 | 0 | 0 | 0 | 0 | 0 | 0 | 0 | 0 | 0 | 0 | 0 | 0 | 0 | 0
| Afzet hernieuwbaar gas | kWh (HHV) |  | 0 | 0 | 0 | 0 | 0 | 0 | 0 | 0 | 0 | 0 | 0 | 0 | 0 | 0 | 0 | 0 | 0 | 0 | 0 | 0 | 0 | 0 | 0 | 0 | 0 | 0 | 0 | 0 | 0 | 0 | 0 | 0 | 0 | 0 | 0 | 0 | 0 | 0 | 0 | 0
| Afzet | kWh |  | 8550000 | 8550000 | 8550000 | 8550000 | 8550000 | 8550000 | 8550000 | 8550000 | 8550000 | 8550000 | 8550000 | 8550000 | 8550000 | 8550000 | 8550000 | 8000000 | 8000000 | 8000000 | 8000000 | 8000000 | 0 | 0 | 0 | 0 | 0 | 0 | 0 | 0 | 0 | 0 | 0 | 0 | 0 | 0 | 0 | 0 | 0 | 0 | 0 | 0
KOSTEN EN INKOMSTEN
| Operationele kosten | Euro |  | -170795 | -174210.9 | -177695.118 | -181249.0204 | -184874.0008 | -188571.4808 | -192342.9104 | -196189.7686 | -200113.564 | -204115.8353 | -208198.152 | -374000.7751 | -216609.3573 | -220941.5444 | -225360.3753 | -227720.9228 | -232275.3413 | -236920.8481 | -241659.2651 | -246492.4504 | 0 | 0 | 0 | 0 | 0 | 0 | 0 | 0 | 0 | 0 | 0 | 0 | 0 | 0 | 0 | 0 | 0 | 0 | 0 | 0
| Brandstofkosten (biomassa) | Euro |  | 0 | 0 | 0 | 0 | 0 | 0 | 0 | 0 | 0 | 0 | 0 | 0 | 0 | 0 | 0 | 0 | 0 | 0 | 0 | 0 | 0 | 0 | 0 | 0 | 0 | 0 | 0 | 0 | 0 | 0 | 0 | 0 | 0 | 0 | 0 | 0 | 0 | 0 | 0 | 0
| Marktwaarde elektriciteit na einde beleidsperiode | Euro/kWh |  | 0 | 0 | 0 | 0 | 0 | 0 | 0 | 0 | 0 | 0 | 0 | 0 | 0 | 0 | 0 | 0.11965 | 0.12204 | 0.12448 | 0.12697 | 0.12951 | 0 | 0 | 0 | 0 | 0 | 0 | 0 | 0 | 0 | 0 | 0 | 0 | 0 | 0 | 0 | 0 | 0 | 0 | 0 | 0
| Marktwaarde warmte of hernieuwbaar gas na einde beleidsperiode | Euro/kWh |  | 0 | 0 | 0 | 0 | 0 | 0 | 0 | 0 | 0 | 0 | 0 | 0 | 0 | 0 | 0 | 0 | 0 | 0 | 0 | 0 | 0 | 0 | 0 | 0 | 0 | 0 | 0 | 0 | 0 | 0 | 0 | 0 | 0 | 0 | 0 | 0 | 0 | 0 | 0 | 0
| Correctiebedrag | Euro/kWh |  | 0 | 0 | 0 | 0 | 0 | 0 | 0 | 0 | 0 | 0 | 0 | 0 | 0 | 0 | 0 | 0 | 0 | 0 | 0 | 0 | 0 | 0 | 0 | 0 | 0 | 0 | 0 | 0 | 0 | 0 | 0 | 0 | 0 | 0 | 0 | 0 | 0 | 0 | 0 | 0
| Basisbedrag | Euro/kWh |  | 0 | 0 | 0 | 0 | 0 | 0 | 0 | 0 | 0 | 0 | 0 | 0 | 0 | 0 | 0 | 0 | 0 | 0 | 0 | 0 | 0 | 0 | 0 | 0 | 0 | 0 | 0 | 0 | 0 | 0 | 0 | 0 | 0 | 0 | 0 | 0 | 0 | 0 | 0 | 0
| SDE-vergoeding | Euro |  | 0 | 0 | 0 | 0 | 0 | 0 | 0 | 0 | 0 | 0 | 0 | 0 | 0 | 0 | 0 | 0 | 0 | 0 | 0 | 0 | 0 | 0 | 0 | 0 | 0 | 0 | 0 | 0 | 0 | 0 | 0 | 0 | 0 | 0 | 0 | 0 | 0 | 0 | 0 | 0
| Marktinkomsten na einde beleidsperiode | Euro |  | 0 | 0 | 0 | 0 | 0 | 0 | 0 | 0 | 0 | 0 | 0 | 0 | 0 | 0 | 0 | 957181.5622 | 976325.1935 | 995851.6973 | 1015768.7313 | 1036084.1059 | 0 | 0 | 0 | 0 | 0 | 0 | 0 | 0 | 0 | 0 | 0 | 0 | 0 | 0 | 0 | 0 | 0 | 0 | 0 | 0
| Marktinkomsten gedurende beleidsperiode | Euro |  | 0 | 0 | 0 | 0 | 0 | 0 | 0 | 0 | 0 | 0 | 0 | 0 | 0 | 0 | 0 | 0 | 0 | 0 | 0 | 0 | 0 | 0 | 0 | 0 | 0 | 0 | 0 | 0 | 0 | 0 | 0 | 0 | 0 | 0 | 0 | 0 | 0 | 0 | 0 | 0
TOTALE KOSTEN EN INKOMSTEN
| Inkomen totaal (nominaal) | Euro |  | 0 | 0 | 0 | 0 | 0 | 0 | 0 | 0 | 0 | 0 | 0 | 0 | 0 | 0 | 0 | 957181.5622 | 976325.1935 | 995851.6973 | 1015768.7313 | 1036084.1059 | 0 | 0 | 0 | 0 | 0 | 0 | 0 | 0 | 0 | 0 | 0 | 0 | 0 | 0 | 0 | 0 | 0 | 0 | 0 | 0
| Kosten totaal (nominaal) | Euro |  | -170795 | -174210.9 | -177695.118 | -181249.0204 | -184874.0008 | -188571.4808 | -192342.9104 | -196189.7686 | -200113.564 | -204115.8353 | -208198.152 | -374000.7751 | -216609.3573 | -220941.5444 | -225360.3753 | -227720.9228 | -232275.3413 | -236920.8481 | -241659.2651 | -246492.4504 | 0 | 0 | 0 | 0 | 0 | 0 | 0 | 0 | 0 | 0 | 0 | 0 | 0 | 0 | 0 | 0 | 0 | 0 | 0 | 0
| Bruto inkomen (nominaal) | Euro |  | -170795 | -174210.9 | -177695.118 | -181249.0204 | -184874.0008 | -188571.4808 | -192342.9104 | -196189.7686 | -200113.564 | -204115.8353 | -208198.152 | -374000.7751 | -216609.3573 | -220941.5444 | -225360.3753 | 729460.6394 | 744049.8522 | 758930.8492 | 774109.4662 | 789591.6555 | 0 | 0 | 0 | 0 | 0 | 0 | 0 | 0 | 0 | 0 | 0 | 0 | 0 | 0 | 0 | 0 | 0 | 0 | 0 | 0
AFSCHRIJVING EN SCHULDEN
| Afschrijving | Euro |  | -339191.6667 | -339191.6667 | -339191.6667 | -339191.6667 | -339191.6667 | -339191.6667 | -339191.6667 | -339191.6667 | -339191.6667 | -339191.6667 | -339191.6667 | -339191.6667 | -339191.6667 | -339191.6667 | -339191.6667 | 0 | 0 | 0 | 0 | 0 | 0 | 0 | 0 | 0 | 0 | 0 | 0 | 0 | 0 | 0 | 0 | 0 | 0 | 0 | 0 | 0 | 0 | 0 | 0 | 0
| Rente | Euro |  | -181255.5469 | -172696.4543 | -163730.8049 | -154339.2871 | -144501.6722 | -134196.7706 | -123402.3862 | -112095.2686 | -100251.0628 | -87844.2573 | -74848.1285 | -61234.6835 | -46974.6 | -32037.1625 | -16390.1967 | 0 | 0 | 0 | 0 | 0 | 0 | 0 | 0 | 0 | 0 | 0 | 0 | 0 | 0 | 0 | 0 | 0 | 0 | 0 | 0 | 0 | 0 | 0 | 0 | 0
| Aflossing | Euro |  | -180191.4219 | -188750.5145 | -197716.1639 | -207107.6817 | -216945.2966 | -227250.1982 | -238044.5826 | -249351.7002 | -261195.906 | -273602.7115 | -286598.8403 | -300212.2853 | -314472.3688 | -329409.8063 | -345056.7721 | 0 | 0 | 0 | 0 | 0 | 0 | 0 | 0 | 0 | 0 | 0 | 0 | 0 | 0 | 0 | 0 | 0 | 0 | 0 | 0 | 0 | 0 | 0 | 0 | 0
| Totale lasten lening | Euro |  | -361446.9688 | -361446.9688 | -361446.9688 | -361446.9688 | -361446.9688 | -361446.9688 | -361446.9688 | -361446.9688 | -361446.9688 | -361446.9688 | -361446.9688 | -361446.9688 | -361446.9688 | -361446.9688 | -361446.9688 | 0 | 0 | 0 | 0 | 0 | 0 | 0 | 0 | 0 | 0 | 0 | 0 | 0 | 0 | 0 | 0 | 0 | 0 | 0 | 0 | 0 | 0 | 0 | 0 | 0
BELASTING
| Belastbaar inkomen | Euro |  | -691242.2135 | -686099.021 | -680617.5896 | -674779.9741 | -668567.3397 | -661959.9181 | -654936.9633 | -647476.7038 | -639556.2934 | -631151.7592 | -622237.9471 | -774427.1253 | -602775.624 | -592170.3736 | -580942.2387 | 729460.6394 | 744049.8522 | 758930.8492 | 774109.4662 | 789591.6555 | 0 | 0 | 0 | 0 | 0 | 0 | 0 | 0 | 0 | 0 | 0 | 0 | 0 | 0 | 0 | 0 | 0 | 0 | 0 | 0
| Belasting bedrag | Euro |  | 131336.0206 | 130358.814 | 129317.342 | 128208.1951 | 127027.7945 | 125772.3844 | 124438.023 | 123020.5737 | 121515.6958 | 119918.8342 | 118225.2099 | 147141.1538 | 114527.3686 | 112512.371 | 110379.0253 | -138597.5215 | -141369.4719 | -144196.8613 | -147080.7986 | -150022.4145 | 0 | 0 | 0 | 0 | 0 | 0 | 0 | 0 | 0 | 0 | 0 | 0 | 0 | 0 | 0 | 0 | 0 | 0 | 0 | 0
CASHFLOWS
| Netto inkomen na belasting | Euro |  | -400905.9482 | -405299.0548 | -409824.7448 | -414487.7941 | -419293.175 | -424246.0652 | -429351.8562 | -434616.1637 | -440044.837 | -445643.9698 | -451419.9108 | -588306.5901 | -463528.9576 | -469876.1423 | -476428.3188 | 590863.1179 | 602680.3802 | 614733.9879 | 627028.6676 | 639569.241 | 0 | 0 | 0 | 0 | 0 | 0 | 0 | 0 | 0 | 0 | 0 | 0 | 0 | 0 | 0 | 0 | 0 | 0 | 0 | 0
| Project cashflow | Euro | -5087875 | -39458.9794 | -43852.086 | -48377.776 | -53040.8253 | -57846.2062 | -62799.0963 | -67904.8874 | -73169.1949 | -78597.8682 | -84197.001 | -89972.942 | -226859.6213 | -102081.9887 | -108429.1735 | -114981.35 | 590863.1179 | 602680.3802 | 614733.9879 | 627028.6676 | 639569.241 | 0 | 0 | 0 | 0 | 0 | 0 | 0 | 0 | 0 | 0 | 0 | 0 | 0 | 0 | 0 | 0 | 0 | 0 | 0 | 0
| Equity cashflow | Euro | -1271968.75 | -400905.9482 | -405299.0548 | -409824.7448 | -414487.7941 | -419293.175 | -424246.0652 | -429351.8562 | -434616.1637 | -440044.837 | -445643.9698 | -451419.9108 | -588306.5901 | -463528.9576 | -469876.1423 | -476428.3188 | 590863.1179 | 602680.3802 | 614733.9879 | 627028.6676 | 639569.241 | 0 | 0 | 0 | 0 | 0 | 0 | 0 | 0 | 0 | 0 | 0 | 0 | 0 | 0 | 0 | 0 | 0 | 0 | 0 | 0
| Subsidiebasis: afzet | kWh |  | 8550000 | 8550000 | 8550000 | 8550000 | 8550000 | 8550000 | 8550000 | 8550000 | 8550000 | 8550000 | 8550000 | 8550000 | 8550000 | 8550000 | 8550000 | 0 | 0 | 0 | 0 | 0 | 0 | 0 | 0 | 0 | 0 | 0 | 0 | 0 | 0 | 0 | 0 | 0 | 0 | 0 | 0 | 0 | 0 | 0 | 0 | 0
| Terug te verdienen investering |  | 5087875 | 4841425.5469 | 4589832.9012 | 4332758.8241 | 4069847.1316 | 3800722.8046 | 3524991.056 | 3242236.3526 | 2952021.3898 | 2653886.0166 | 2347346.1091 | 2031892.3895 | 1868627.8481 | 1533711.8054 | 1188190.5124 | 831441.0844 | -458019.555 | -1762069.4072 | -3081000.2564 | -4415109.7225 | -5764701.3781 | -5764701.3781 | -5764701.3781 | -5764701.3781 | -5764701.3781 | -5764701.3781 | -5764701.3781 | -5764701.3781 | -5764701.3781 | -5764701.3781 | -5764701.3781 | -5764701.3781 | -5764701.3781 | -5764701.3781 | -5764701.3781 | -5764701.3781 | -5764701.3781 | -5764701.3781 | -5764701.3781 | -5764701.3781 | -5764701.3781
| DSCR |  | 1: 1.2321; 2: 1.2199; 3: 1.2074; 4: 1.1945; 5: 1.1812; 6: 1.1675; 7: 1.1534; 8: 1.1388; 9: 1.1238; 10: 1.1083; 11: 1.0923; 12: 0.71359; 13: 1.0588; 14: 1.0412; 15: 1.0231
Tabel: Projectparameters
| Verdisconteerde inkomsten | euro | 0: -3004117.1585
| Verdisconteerde afzet | kWh | 0: 61132217.7943
| Totale investering | Euro | 0: 5087875
| DSCR (gemiddeld) |  | 0: 1.1104
| Vermogenskostenvergoeding (WACC nominaal/reëel) |  | 0: 4.8% / 2.7%
| Projectrendement (IRR) |  | 0: -4.499%
| Rendement op eigen vermogen (IRR) |  | 0: -9.054%
| Aandeel lening | Euro | 0: 3815906.25
| Aandeel eigen vermogen | Euro | 0: 1271968.75
| Warmtekrachtverhouding | W:E | 0: 0
| Samengesteld aantal vollasturen | uur/jaar | 0: 855
| Terugverdientijd (inclusief SDE++ subsidie) | jaren | 0: tussen 15 en 16 jaren
| Bodemprijs of basisprijs | netlevering: 0.048, niet-netlevering: 0.082
| Bodemprijs of basisprijs netlevering | 0.048
| Bodemprijs of basisprijs niet-netlevering | 0.082
| Voorlopig correctiebedrag 2024 | netlevering: 0.122, niet-netlevering: 0.153
| Voorlopig correctiebedrag 2024 netlevering | 0.122
| Voorlopig correctiebedrag 2024 niet-netlevering | 0.153
| Voorlopig correctiebedrag 2024 excl. negatieve uurblokken elektriciteit (NUE) | netlevering: 0.128, niet-netlevering: 0.159
| Voorlopig correctiebedrag 2024 netlevering excl. NUE | 0.128
| Voorlopig correctiebedrag 2024 niet-netlevering excl. NUE | 0.159
| Voorlopige GvO-waarde 2024 | netlevering: 0.004, niet-netlevering: 0
| Voorlopige GvO-waarde 2024 netlevering | 0.004
| Voorlopige GvO-waarde 2024 niet-netlevering | 0
| Voorlopige waarde ETS-correctie | 0
| Beleidsperiode geproduceerde eenheden | 128250000
| Totale geproduceerde eenheden rekening houdend met 'Termijn m.b.t. totale vermeden emissies' | 168250000
| Verrekeningsfactor bespaarde emissies | 1.3119

## 5
Berekening basisbedragen: Eindadvies SCE 2024
Fotovoltaïsche zonnepanelen, drijvend op water 500 kWp - 6 MWp (gva, referentie 10000 kWp)
| BASISBEDRAG | Waarde | Eenheid | Toelichting
| Basisbedrag | 0.083 | Euro/kWh
| CO2-subsidie-intensiteit | 452 | Euro/t CO2
| Langetermijnprijs | 0.051 | Euro/kWh
| Netto vermeden emissies per geproduceerde eenheid | 0.0708 | kg CO2/kWh
| Productie-eenheid | kWh
| Vermogenseenheid | kW
| Domein | Elektriciteit
| Berekeningswijze correctiebedrag methode-ID | 6 |  | Correctiebedrag = 2/3 x LT_e x LT_PIF_PV
| Berekeningswijze ETS methode-ID | 0 |  | ETS-correctie = 0
| ZON-PV SPECIFIEKE INPUT PARAMETERS | Waarde | Eenheid | Toelichting
| Berekeningswijze correctiebedrag methode-ID netlevering | 6 |  | 2/3 x LT_e x LT_PIF_PV
| Berekeningswijze correctiebedrag methode-ID niet-netlevering | 8 |  | 2/3 x LT_e x LT_PIF_PV + EB3_e + ODE3_e
| Netlevering deel | 0.9
| Niet-netlevering deel | 0.1
| Langetermijnprijs netlevering | 0.048
| Langetermijnprijs niet-netlevering | 0.082
| CONVERSIEFACTOREN | Waarde | Eenheid | Toelichting
| Verbrandingswaarde methaan (onderwaarde) | 35.8 | MJ/Nm3
| Verbrandingswaarde hernieuwbaar gas (onderwaarde) | 31.65 | MJ/Nm3
| Verbrandingswaarde hernieuwbaar gas (bovenwaarde) | 35.17 | MJ/Nm3
| kWh naar MJ | 3.6 | MJ/kWh
| INPUTVARIABELEN |  | Eenheid | Toelichting
| Inputvermogen | 10000 | kW
| Seasonal Performance Factor (SPF) |  |  | SPF (COP) van de warmtepomp, niet van het hele systeem. In te vullen door expert.
Gaat het om een installatie voor hernieuwbaar gas?
Methaangehalte hernieuwbaar gas voor gaszuivering
| Vermogen hernieuwbaargasproductie (voor zuivering) | 0 | Nm3/uur
| Outputvermogen (thermisch of hernieuwbaar gas) |  | kW
| Outputvermogen (hernieuwbaar gas) | 0 | Nm3/uur
| Outputvermogen (elektrisch of overig) | 10000 | kW
| Vollasturen levering (thermisch of hernieuwbaar gas) |  | uur/jaar | Bij een installatie voor gecombineerde opwekking, wordt de bedrijfstijd genomen als maximum van de vollasturen warmte en vollasturen elektriciteit.
| Vollasturen levering (elektrisch of overig) | 855 | uur/jaar | Bij een installatie voor gecombineerde opwekking, wordt de bedrijfstijd genomen als maximum van de vollasturen warmte en vollasturen elektriciteit.
RENDEMENTEN
| Max. elektrisch rendement | 100%
| Elektrisch rendement | 100%
| Thermisch rendement of rendement gasproductie | 0%
| Elektriciteitsderving bij warmtelevering |  | elektriciteit : warmte
| KOSTEN | 6100
| Investeringskosten input gebaseerd |  | Euro/kW
| Investeringskosten output gebaseerd | 581 | Euro/kW
| Totale investeringskosten | 5.8536 | Euro (miljoen)
| Vaste operationele kosten input gebaseerd |  | Euro/kW/jaar
| Vaste operationele kosten output gebaseerd | 16.9 | Euro/kW/jaar
| Totale jaarlijkse vaste operationele kosten | 169 | Euro (duizend)
| Variabele operationele kosten | 0.0029 | Euro/kWh
| Kosten elektriciteit-input |  | Euro/kWh
| Kosten gas-input |  | Euro/kWh
| Kosten warmte-input |  | Euro/kWh
| Overige variabele operationele kosten (incl. contractkosten) | 0.0029
ENERGIEGEBRUIK
| Energie-inhoud brandstof |  | GJ/ton
| Biomassadoorzet | 0 | ton/jaar
| Netto brandstofprijs (aan de poort, incl. risico-opslag) |  | Euro/ton
| Relatief elektriciteitsgebruik |  | kWh/kWh
| Elektriciteitsgebruik | 0 | MWh/jaar
| Relatief warmtegebruik |  | kWh/kWh
| Warmtegebruik | 0 | MWh/jaar
| Relatief aardgasgebruik |  | kWh/kWh
| Aardgasgebruik | 0 | MWh/jaar
EMISSIEFACTOREN
| Emissiefactor van warmteproductie per eenheid |  | kg CO2/kWh
| Emissiefactor van elektriciteitsproductie per eenheid | 0.054 | kg CO2/kWh
| Emissiefactor van gasproductie per eenheid |  | kg CO2/kWh
| Emissiefactor gebruik van biomassa |  | kg CO2/ton
| Emissiefactor gebruik van warmte |  | kg CO2/kWh
| Emissiefactor gebruik van elektriciteit |  | kg CO2/kWh
| Emissiefactor gebruik van gas |  | kg CO2/kWh
PARAMETERS NA SUBSIDIEPERIODE
| Elektriciteitsprijs na subsidieperiode (incl PIF) | 0.0889 | Euro/kWh
| Vollasturen na subsidieperiode elektriciteit of overige | 800 | uur/jaar
| Prijs warmte of hernieuwbaar gas na subsidieperiode |  | Euro/kWh
| Vollasturen na subsidieperiode warmte of hernieuwbaar gas |  | uur/jaar
INVESTERINGSSUBSIDIES
| Investeringssubsidie t.g.v. vreemd vermogen |  | Euro
| Investeringssubsidie t.g.v. eigen vermogen (NCW) |  | Euro
| FINANCIELE PARAMETERS | 0.015
| Inflatie | 2%
| Rendement op vreemd vermogen | 4.75%
| Rendement op eigen vermogen | 7.5%
| Percentage vreemd vermogen in investering | 75%
| Percentage eigen vermogen in investering | 25%
| Vennootschapsbelasting | 19%
| TERMIJNEN | 15
| Economische levensduur | 20 | jaar
| Termijn lening | 15 | jaar
| Afschrijvingstermijn | 15 | jaar
| Beleidsperiode | 15 | jaar
| Termijn m.b.t. totale vermeden emissies |  | jaar
| ONREGELMATIGE CASHFLOWS |  |  | Toelichting
| Waarde | 12 | -130000 | Voer in cel C97 het jaar in waarin de onregelmatige cashflow plaatsvindt en in cel D97 de kosten (als negatieve waarde) in dat specifieke jaar.
| Afsluitprovisie op lening | 1%
| Afsluitprovisie op lening handmatig |  |  | Indien de afsluitprovisie handmatig moet worden ingevoerd, voer dan in cel C99 het bedrag van de afsluitprovisie.
| JAREN |  | Jaar | 2024 | 2025 | 2026 | 2027 | 2028 | 2029 | 2030 | 2031 | 2032 | 2033 | 2034 | 2035 | 2036 | 2037 | 2038 | 2039 | 2040 | 2041 | 2042 | 2043 | 2044
Basisbedrag (niet invullen voor basisbedragberekening, deze cellen kunnen gebruikt worden om de inkomsten toe te voegen)
Correctiebedrag (niet invullen voor basisbedragberekening, deze cellen kunnen gebruikt worden om de inkomsten toe te voegen)
| Inflator |  | index | 1 | 1.02 | 1.0404 | 1.0612 | 1.0824 | 1.1041 | 1.1262 | 1.1487 | 1.1717 | 1.1951 | 1.219 | 1.2434 | 1.2682 | 1.2936 | 1.3195 | 1.3459 | 1.3728 | 1.4002 | 1.4282 | 1.4568 | 1.4859 | 1.5157 | 1.546 | 1.5769 | 1.6084 | 1.6406 | 1.6734 | 1.7069 | 1.741 | 1.7758 | 1.8114 | 1.8476 | 1.8845 | 1.9222 | 1.9607 | 1.9999 | 2.0399 | 2.0807 | 2.1223 | 2.1647
Tabel: Nominale kasstroom (positieve bedragen = gunstig voor de producent)
| INITIELE INVESTERING |  | 0 | 1 | 2 | 3 | 4 | 5 | 6 | 7 | 8 | 9 | 10 | 11 | 12 | 13 | 14 | 15 | 16 | 17 | 18 | 19 | 20 | 21 | 22 | 23 | 24 | 25 | 26 | 27 | 28 | 29 | 30 | 31 | 32 | 33 | 34 | 35 | 36 | 37 | 38 | 39 | 40
| Investering | Euro | 0: -5853575
AFZET
| Afzet elektriciteit of overige | kWh |  | 8550000 | 8550000 | 8550000 | 8550000 | 8550000 | 8550000 | 8550000 | 8550000 | 8550000 | 8550000 | 8550000 | 8550000 | 8550000 | 8550000 | 8550000 | 8000000 | 8000000 | 8000000 | 8000000 | 8000000 | 0 | 0 | 0 | 0 | 0 | 0 | 0 | 0 | 0 | 0 | 0 | 0 | 0 | 0 | 0 | 0 | 0 | 0 | 0 | 0
| Afzet warmte | kWh |  | 0 | 0 | 0 | 0 | 0 | 0 | 0 | 0 | 0 | 0 | 0 | 0 | 0 | 0 | 0 | 0 | 0 | 0 | 0 | 0 | 0 | 0 | 0 | 0 | 0 | 0 | 0 | 0 | 0 | 0 | 0 | 0 | 0 | 0 | 0 | 0 | 0 | 0 | 0 | 0
| Afzet hernieuwbaar gas | kWh (HHV) |  | 0 | 0 | 0 | 0 | 0 | 0 | 0 | 0 | 0 | 0 | 0 | 0 | 0 | 0 | 0 | 0 | 0 | 0 | 0 | 0 | 0 | 0 | 0 | 0 | 0 | 0 | 0 | 0 | 0 | 0 | 0 | 0 | 0 | 0 | 0 | 0 | 0 | 0 | 0 | 0
| Afzet | kWh |  | 8550000 | 8550000 | 8550000 | 8550000 | 8550000 | 8550000 | 8550000 | 8550000 | 8550000 | 8550000 | 8550000 | 8550000 | 8550000 | 8550000 | 8550000 | 8000000 | 8000000 | 8000000 | 8000000 | 8000000 | 0 | 0 | 0 | 0 | 0 | 0 | 0 | 0 | 0 | 0 | 0 | 0 | 0 | 0 | 0 | 0 | 0 | 0 | 0 | 0
KOSTEN EN INKOMSTEN
| Operationele kosten | Euro |  | -193795 | -197670.9 | -201624.318 | -205656.8044 | -209769.9404 | -213965.3393 | -218244.646 | -222609.539 | -227061.7297 | -231602.9643 | -236235.0236 | -402598.3842 | -245778.9186 | -250694.4969 | -255708.3869 | -258675.8946 | -263849.4125 | -269126.4008 | -274508.9288 | -279999.1074 | 0 | 0 | 0 | 0 | 0 | 0 | 0 | 0 | 0 | 0 | 0 | 0 | 0 | 0 | 0 | 0 | 0 | 0 | 0 | 0
| Brandstofkosten (biomassa) | Euro |  | 0 | 0 | 0 | 0 | 0 | 0 | 0 | 0 | 0 | 0 | 0 | 0 | 0 | 0 | 0 | 0 | 0 | 0 | 0 | 0 | 0 | 0 | 0 | 0 | 0 | 0 | 0 | 0 | 0 | 0 | 0 | 0 | 0 | 0 | 0 | 0 | 0 | 0 | 0 | 0
| Marktwaarde elektriciteit na einde beleidsperiode | Euro/kWh |  | 0 | 0 | 0 | 0 | 0 | 0 | 0 | 0 | 0 | 0 | 0 | 0 | 0 | 0 | 0 | 0.11965 | 0.12204 | 0.12448 | 0.12697 | 0.12951 | 0 | 0 | 0 | 0 | 0 | 0 | 0 | 0 | 0 | 0 | 0 | 0 | 0 | 0 | 0 | 0 | 0 | 0 | 0 | 0
| Marktwaarde warmte of hernieuwbaar gas na einde beleidsperiode | Euro/kWh |  | 0 | 0 | 0 | 0 | 0 | 0 | 0 | 0 | 0 | 0 | 0 | 0 | 0 | 0 | 0 | 0 | 0 | 0 | 0 | 0 | 0 | 0 | 0 | 0 | 0 | 0 | 0 | 0 | 0 | 0 | 0 | 0 | 0 | 0 | 0 | 0 | 0 | 0 | 0 | 0
| Correctiebedrag | Euro/kWh |  | 0 | 0 | 0 | 0 | 0 | 0 | 0 | 0 | 0 | 0 | 0 | 0 | 0 | 0 | 0 | 0 | 0 | 0 | 0 | 0 | 0 | 0 | 0 | 0 | 0 | 0 | 0 | 0 | 0 | 0 | 0 | 0 | 0 | 0 | 0 | 0 | 0 | 0 | 0 | 0
| Basisbedrag | Euro/kWh |  | 0 | 0 | 0 | 0 | 0 | 0 | 0 | 0 | 0 | 0 | 0 | 0 | 0 | 0 | 0 | 0 | 0 | 0 | 0 | 0 | 0 | 0 | 0 | 0 | 0 | 0 | 0 | 0 | 0 | 0 | 0 | 0 | 0 | 0 | 0 | 0 | 0 | 0 | 0 | 0
| SDE-vergoeding | Euro |  | 0 | 0 | 0 | 0 | 0 | 0 | 0 | 0 | 0 | 0 | 0 | 0 | 0 | 0 | 0 | 0 | 0 | 0 | 0 | 0 | 0 | 0 | 0 | 0 | 0 | 0 | 0 | 0 | 0 | 0 | 0 | 0 | 0 | 0 | 0 | 0 | 0 | 0 | 0 | 0
| Marktinkomsten na einde beleidsperiode | Euro |  | 0 | 0 | 0 | 0 | 0 | 0 | 0 | 0 | 0 | 0 | 0 | 0 | 0 | 0 | 0 | 957181.5622 | 976325.1935 | 995851.6973 | 1015768.7313 | 1036084.1059 | 0 | 0 | 0 | 0 | 0 | 0 | 0 | 0 | 0 | 0 | 0 | 0 | 0 | 0 | 0 | 0 | 0 | 0 | 0 | 0
| Marktinkomsten gedurende beleidsperiode | Euro |  | 0 | 0 | 0 | 0 | 0 | 0 | 0 | 0 | 0 | 0 | 0 | 0 | 0 | 0 | 0 | 0 | 0 | 0 | 0 | 0 | 0 | 0 | 0 | 0 | 0 | 0 | 0 | 0 | 0 | 0 | 0 | 0 | 0 | 0 | 0 | 0 | 0 | 0 | 0 | 0
TOTALE KOSTEN EN INKOMSTEN
| Inkomen totaal (nominaal) | Euro |  | 0 | 0 | 0 | 0 | 0 | 0 | 0 | 0 | 0 | 0 | 0 | 0 | 0 | 0 | 0 | 957181.5622 | 976325.1935 | 995851.6973 | 1015768.7313 | 1036084.1059 | 0 | 0 | 0 | 0 | 0 | 0 | 0 | 0 | 0 | 0 | 0 | 0 | 0 | 0 | 0 | 0 | 0 | 0 | 0 | 0
| Kosten totaal (nominaal) | Euro |  | -193795 | -197670.9 | -201624.318 | -205656.8044 | -209769.9404 | -213965.3393 | -218244.646 | -222609.539 | -227061.7297 | -231602.9643 | -236235.0236 | -402598.3842 | -245778.9186 | -250694.4969 | -255708.3869 | -258675.8946 | -263849.4125 | -269126.4008 | -274508.9288 | -279999.1074 | 0 | 0 | 0 | 0 | 0 | 0 | 0 | 0 | 0 | 0 | 0 | 0 | 0 | 0 | 0 | 0 | 0 | 0 | 0 | 0
| Bruto inkomen (nominaal) | Euro |  | -193795 | -197670.9 | -201624.318 | -205656.8044 | -209769.9404 | -213965.3393 | -218244.646 | -222609.539 | -227061.7297 | -231602.9643 | -236235.0236 | -402598.3842 | -245778.9186 | -250694.4969 | -255708.3869 | 698505.6676 | 712475.7809 | 726725.2966 | 741259.8025 | 756084.9985 | 0 | 0 | 0 | 0 | 0 | 0 | 0 | 0 | 0 | 0 | 0 | 0 | 0 | 0 | 0 | 0 | 0 | 0 | 0 | 0
AFSCHRIJVING EN SCHULDEN
| Afschrijving | Euro |  | -390238.3333 | -390238.3333 | -390238.3333 | -390238.3333 | -390238.3333 | -390238.3333 | -390238.3333 | -390238.3333 | -390238.3333 | -390238.3333 | -390238.3333 | -390238.3333 | -390238.3333 | -390238.3333 | -390238.3333 | 0 | 0 | 0 | 0 | 0 | 0 | 0 | 0 | 0 | 0 | 0 | 0 | 0 | 0 | 0 | 0 | 0 | 0 | 0 | 0 | 0 | 0 | 0 | 0 | 0
| Rente | Euro |  | -208533.6094 | -198686.4158 | -188371.4805 | -177566.5858 | -166248.4585 | -154392.7203 | -141973.8345 | -128965.0515 | -115338.3515 | -101064.3831 | -86112.4013 | -70450.2003 | -54044.0447 | -36858.5968 | -18856.8401 | 0 | 0 | 0 | 0 | 0 | 0 | 0 | 0 | 0 | 0 | 0 | 0 | 0 | 0 | 0 | 0 | 0 | 0 | 0 | 0 | 0 | 0 | 0 | 0 | 0
| Aflossing | Euro |  | -207309.3389 | -217156.5325 | -227471.4678 | -238276.3625 | -249594.4897 | -261450.228 | -273869.1138 | -286877.8967 | -300504.5968 | -314778.5652 | -329730.547 | -345392.748 | -361798.9035 | -378984.3514 | -396986.1081 | 0 | 0 | 0 | 0 | 0 | 0 | 0 | 0 | 0 | 0 | 0 | 0 | 0 | 0 | 0 | 0 | 0 | 0 | 0 | 0 | 0 | 0 | 0 | 0 | 0
| Totale lasten lening | Euro |  | -415842.9483 | -415842.9483 | -415842.9483 | -415842.9483 | -415842.9483 | -415842.9483 | -415842.9483 | -415842.9483 | -415842.9483 | -415842.9483 | -415842.9483 | -415842.9483 | -415842.9483 | -415842.9483 | -415842.9483 | 0 | 0 | 0 | 0 | 0 | 0 | 0 | 0 | 0 | 0 | 0 | 0 | 0 | 0 | 0 | 0 | 0 | 0 | 0 | 0 | 0 | 0 | 0 | 0 | 0
BELASTING
| Belastbaar inkomen | Euro |  | -792566.9427 | -786595.6491 | -780234.1318 | -773461.7235 | -766256.7323 | -758596.3929 | -750456.8138 | -741812.9238 | -732638.4145 | -722905.6808 | -712585.7582 | -863286.9178 | -690061.2967 | -677791.4271 | -664803.5604 | 698505.6676 | 712475.7809 | 726725.2966 | 741259.8025 | 756084.9985 | 0 | 0 | 0 | 0 | 0 | 0 | 0 | 0 | 0 | 0 | 0 | 0 | 0 | 0 | 0 | 0 | 0 | 0 | 0 | 0
| Belasting bedrag | Euro |  | 150587.7191 | 149453.1733 | 148244.485 | 146957.7275 | 145588.7791 | 144133.3146 | 142586.7946 | 140944.4555 | 139201.2988 | 137352.0793 | 135391.2941 | 164024.5144 | 131111.6464 | 128780.3712 | 126312.6765 | -132716.0768 | -135370.3984 | -138077.8063 | -140839.3625 | -143656.1497 | 0 | 0 | 0 | 0 | 0 | 0 | 0 | 0 | 0 | 0 | 0 | 0 | 0 | 0 | 0 | 0 | 0 | 0 | 0 | 0
CASHFLOWS
| Netto inkomen na belasting | Euro |  | -459050.2292 | -464060.6749 | -469222.7812 | -474542.0252 | -480024.1096 | -485674.9729 | -491500.7997 | -497508.0317 | -503703.3793 | -510093.8333 | -516686.6778 | -654416.8181 | -530510.2205 | -537757.0741 | -545238.6587 | 565789.5907 | 577105.3826 | 588647.4902 | 600420.44 | 612428.8488 | 0 | 0 | 0 | 0 | 0 | 0 | 0 | 0 | 0 | 0 | 0 | 0 | 0 | 0 | 0 | 0 | 0 | 0 | 0 | 0
| Project cashflow | Euro | -5853575 | -43207.2809 | -48217.7267 | -53379.833 | -58699.0769 | -64181.1613 | -69832.0246 | -75657.8514 | -81665.0834 | -87860.431 | -94250.885 | -100843.7296 | -238573.8698 | -114667.2722 | -121914.1258 | -129395.7104 | 565789.5907 | 577105.3826 | 588647.4902 | 600420.44 | 612428.8488 | 0 | 0 | 0 | 0 | 0 | 0 | 0 | 0 | 0 | 0 | 0 | 0 | 0 | 0 | 0 | 0 | 0 | 0 | 0 | 0
| Equity cashflow | Euro | -1463393.75 | -459050.2292 | -464060.6749 | -469222.7812 | -474542.0252 | -480024.1096 | -485674.9729 | -491500.7997 | -497508.0317 | -503703.3793 | -510093.8333 | -516686.6778 | -654416.8181 | -530510.2205 | -537757.0741 | -545238.6587 | 565789.5907 | 577105.3826 | 588647.4902 | 600420.44 | 612428.8488 | 0 | 0 | 0 | 0 | 0 | 0 | 0 | 0 | 0 | 0 | 0 | 0 | 0 | 0 | 0 | 0 | 0 | 0 | 0 | 0
| Subsidiebasis: afzet | kWh |  | 8550000 | 8550000 | 8550000 | 8550000 | 8550000 | 8550000 | 8550000 | 8550000 | 8550000 | 8550000 | 8550000 | 8550000 | 8550000 | 8550000 | 8550000 | 0 | 0 | 0 | 0 | 0 | 0 | 0 | 0 | 0 | 0 | 0 | 0 | 0 | 0 | 0 | 0 | 0 | 0 | 0 | 0 | 0 | 0 | 0 | 0 | 0
| Terug te verdienen investering |  | 5853575 | 5546253.6094 | 5232960.9252 | 4913306.7236 | 4586880.1138 | 4253248.5128 | 3911956.5723 | 3562525.0528 | 3204449.6433 | 2837199.7245 | 2460217.0719 | 2072914.4968 | 1836313.0813 | 1426486.0446 | 1004389.1384 | 569304.3654 | -793201.3022 | -2169677.0831 | -3560402.3797 | -4965662.1822 | -6385747.1807 | -6385747.1807 | -6385747.1807 | -6385747.1807 | -6385747.1807 | -6385747.1807 | -6385747.1807 | -6385747.1807 | -6385747.1807 | -6385747.1807 | -6385747.1807 | -6385747.1807 | -6385747.1807 | -6385747.1807 | -6385747.1807 | -6385747.1807 | -6385747.1807 | -6385747.1807 | -6385747.1807 | -6385747.1807 | -6385747.1807
| DSCR |  | 1: 1.2784; 2: 1.2663; 3: 1.2539; 4: 1.2411; 5: 1.228; 6: 1.2144; 7: 1.2004; 8: 1.1859; 9: 1.171; 10: 1.1556; 11: 1.1398; 12: 0.80858; 13: 1.1065; 14: 1.0891; 15: 1.0711
Tabel: Projectparameters
| Verdisconteerde inkomsten | euro | 0: -3588013.595
| Verdisconteerde afzet | kWh | 0: 61132217.7943
| Totale investering | Euro | 0: 5853575
| DSCR (gemiddeld) |  | 0: 1.1607
| Vermogenskostenvergoeding (WACC nominaal/reëel) |  | 0: 4.8% / 2.7%
| Projectrendement (IRR) |  | 0: -5.576%
| Rendement op eigen vermogen (IRR) |  | 0: -10.85%
| Aandeel lening | Euro | 0: 4390181.25
| Aandeel eigen vermogen | Euro | 0: 1463393.75
| Warmtekrachtverhouding | W:E | 0: 0
| Samengesteld aantal vollasturen | uur/jaar | 0: 855
| Terugverdientijd (inclusief SDE++ subsidie) | jaren | 0: tussen 15 en 16 jaren
| Bodemprijs of basisprijs | netlevering: 0.048, niet-netlevering: 0.082
| Bodemprijs of basisprijs netlevering | 0.048
| Bodemprijs of basisprijs niet-netlevering | 0.082
| Voorlopig correctiebedrag 2024 | netlevering: 0.122, niet-netlevering: 0.153
| Voorlopig correctiebedrag 2024 netlevering | 0.122
| Voorlopig correctiebedrag 2024 niet-netlevering | 0.153
| Voorlopig correctiebedrag 2024 excl. negatieve uurblokken elektriciteit (NUE) | netlevering: 0.128, niet-netlevering: 0.159
| Voorlopig correctiebedrag 2024 netlevering excl. NUE | 0.128
| Voorlopig correctiebedrag 2024 niet-netlevering excl. NUE | 0.159
| Voorlopige GvO-waarde 2024 | netlevering: 0.004, niet-netlevering: 0
| Voorlopige GvO-waarde 2024 netlevering | 0.004
| Voorlopige GvO-waarde 2024 niet-netlevering | 0
| Voorlopige waarde ETS-correctie | 0
| Beleidsperiode geproduceerde eenheden | 128250000
| Totale geproduceerde eenheden rekening houdend met 'Termijn m.b.t. totale vermeden emissies' | 168250000
| Verrekeningsfactor bespaarde emissies | 1.3119

## 6
Berekening basisbedragen: Eindadvies SCE 2024
Windenergie, 15 kW op kva
| BASISBEDRAG | Waarde | Eenheid | Toelichting
| Basisbedrag | 0.166 | Euro/kWh
| CO2-subsidie-intensiteit | 952 | Euro/t CO2
| Langetermijnprijs | 0.062 | Euro/kWh
| Netto vermeden emissies per geproduceerde eenheid | 0.1093 | kg CO2/kWh
| Productie-eenheid | kWh
| Vermogenseenheid | kW
| Domein | Elektriciteit
| Berekeningswijze correctiebedrag methode-ID | 4 |  | Correctiebedrag = 2/3 x LT_e x LT_PIF_WOL
| Berekeningswijze ETS methode-ID | 0 |  | ETS-correctie = 0
| ZON-PV SPECIFIEKE INPUT PARAMETERS | Waarde | Eenheid | Toelichting
Berekeningswijze correctiebedrag methode-ID netlevering
Berekeningswijze correctiebedrag methode-ID niet-netlevering
Netlevering deel
Niet-netlevering deel
| Langetermijnprijs netlevering | n.v.t.
| Langetermijnprijs niet-netlevering | n.v.t.
| CONVERSIEFACTOREN | Waarde | Eenheid | Toelichting
| Verbrandingswaarde methaan (onderwaarde) | 35.8 | MJ/Nm3
| Verbrandingswaarde hernieuwbaar gas (onderwaarde) | 31.65 | MJ/Nm3
| Verbrandingswaarde hernieuwbaar gas (bovenwaarde) | 35.17 | MJ/Nm3
| kWh naar MJ | 3.6 | MJ/kWh
| INPUTVARIABELEN |  | Eenheid | Toelichting
| Inputvermogen | 15 | kW
| Seasonal Performance Factor (SPF) |  |  | SPF (COP) van de warmtepomp, niet van het hele systeem. In te vullen door expert.
Gaat het om een installatie voor hernieuwbaar gas?
Methaangehalte hernieuwbaar gas voor gaszuivering
| Vermogen hernieuwbaargasproductie (voor zuivering) | 0 | Nm3/uur
| Outputvermogen (thermisch of hernieuwbaar gas) |  | kW
| Outputvermogen (hernieuwbaar gas) | 0 | Nm3/uur
| Outputvermogen (elektrisch of overig) | 15 | kW
| Vollasturen levering (thermisch of hernieuwbaar gas) |  | uur/jaar | Bij een installatie voor gecombineerde opwekking, wordt de bedrijfstijd genomen als maximum van de vollasturen warmte en vollasturen elektriciteit.
| Vollasturen levering (elektrisch of overig) | 2140 | uur/jaar | Bij een installatie voor gecombineerde opwekking, wordt de bedrijfstijd genomen als maximum van de vollasturen warmte en vollasturen elektriciteit.
RENDEMENTEN
| Max. elektrisch rendement | 100%
| Elektrisch rendement | 100%
| Thermisch rendement of rendement gasproductie | 0%
| Elektriciteitsderving bij warmtelevering |  | elektriciteit : warmte
| KOSTEN | 6100
| Investeringskosten input gebaseerd |  | Euro/kW
| Investeringskosten output gebaseerd | 2853 | Euro/kW
| Totale investeringskosten | 0.043073 | Euro (miljoen)
| Vaste operationele kosten input gebaseerd |  | Euro/kW/jaar
| Vaste operationele kosten output gebaseerd | 19 | Euro/kW/jaar
| Totale jaarlijkse vaste operationele kosten | 0.285 | Euro (duizend)
| Variabele operationele kosten | 0.0222 | Euro/kWh
| Kosten elektriciteit-input |  | Euro/kWh
| Kosten gas-input |  | Euro/kWh
| Kosten warmte-input |  | Euro/kWh
Overige variabele operationele kosten (incl. contractkosten)
ENERGIEGEBRUIK
| Energie-inhoud brandstof |  | GJ/ton
| Biomassadoorzet | 0 | ton/jaar
| Netto brandstofprijs (aan de poort, incl. risico-opslag) |  | Euro/ton
| Relatief elektriciteitsgebruik |  | kWh/kWh
| Elektriciteitsgebruik | 0 | MWh/jaar
| Relatief warmtegebruik |  | kWh/kWh
| Warmtegebruik | 0 | MWh/jaar
| Relatief aardgasgebruik |  | kWh/kWh
| Aardgasgebruik | 0 | MWh/jaar
EMISSIEFACTOREN
| Emissiefactor van warmteproductie per eenheid |  | kg CO2/kWh
| Emissiefactor van elektriciteitsproductie per eenheid | 0.082 | kg CO2/kWh
| Emissiefactor van gasproductie per eenheid |  | kg CO2/kWh
| Emissiefactor gebruik van biomassa |  | kg CO2/ton
| Emissiefactor gebruik van warmte |  | kg CO2/kWh
| Emissiefactor gebruik van elektriciteit |  | kg CO2/kWh
| Emissiefactor gebruik van gas |  | kg CO2/kWh
PARAMETERS NA SUBSIDIEPERIODE
| Elektriciteitsprijs na subsidieperiode (incl PIF) | 0.0729 | Euro/kWh
| Vollasturen na subsidieperiode elektriciteit of overige | 2140 | uur/jaar
| Prijs warmte of hernieuwbaar gas na subsidieperiode |  | Euro/kWh
| Vollasturen na subsidieperiode warmte of hernieuwbaar gas |  | uur/jaar
INVESTERINGSSUBSIDIES
| Investeringssubsidie t.g.v. vreemd vermogen |  | Euro
| Investeringssubsidie t.g.v. eigen vermogen (NCW) |  | Euro
| FINANCIELE PARAMETERS | 0.015
| Inflatie | 2%
| Rendement op vreemd vermogen | 6%
| Rendement op eigen vermogen | 6%
| Percentage vreemd vermogen in investering | 65%
| Percentage eigen vermogen in investering | 35%
| Vennootschapsbelasting | 19%
| TERMIJNEN | 15
| Economische levensduur | 20 | jaar
| Termijn lening | 15 | jaar
| Afschrijvingstermijn | 15 | jaar
| Beleidsperiode | 15 | jaar
| Termijn m.b.t. totale vermeden emissies |  | jaar
| ONREGELMATIGE CASHFLOWS |  |  | Toelichting
| Waarde |  |  | Voer in cel C97 het jaar in waarin de onregelmatige cashflow plaatsvindt en in cel D97 de kosten (als negatieve waarde) in dat specifieke jaar.
| Afsluitprovisie op lening | 1%
| Afsluitprovisie op lening handmatig |  |  | Indien de afsluitprovisie handmatig moet worden ingevoerd, voer dan in cel C99 het bedrag van de afsluitprovisie.
| JAREN |  | Jaar | 2024 | 2025 | 2026 | 2027 | 2028 | 2029 | 2030 | 2031 | 2032 | 2033 | 2034 | 2035 | 2036 | 2037 | 2038 | 2039 | 2040 | 2041 | 2042 | 2043 | 2044
Basisbedrag (niet invullen voor basisbedragberekening, deze cellen kunnen gebruikt worden om de inkomsten toe te voegen)
Correctiebedrag (niet invullen voor basisbedragberekening, deze cellen kunnen gebruikt worden om de inkomsten toe te voegen)
| Inflator |  | index | 1 | 1.02 | 1.0404 | 1.0612 | 1.0824 | 1.1041 | 1.1262 | 1.1487 | 1.1717 | 1.1951 | 1.219 | 1.2434 | 1.2682 | 1.2936 | 1.3195 | 1.3459 | 1.3728 | 1.4002 | 1.4282 | 1.4568 | 1.4859 | 1.5157 | 1.546 | 1.5769 | 1.6084 | 1.6406 | 1.6734 | 1.7069 | 1.741 | 1.7758 | 1.8114 | 1.8476 | 1.8845 | 1.9222 | 1.9607 | 1.9999 | 2.0399 | 2.0807 | 2.1223 | 2.1647
Tabel: Nominale kasstroom (positieve bedragen = gunstig voor de producent)
| INITIELE INVESTERING |  | 0 | 1 | 2 | 3 | 4 | 5 | 6 | 7 | 8 | 9 | 10 | 11 | 12 | 13 | 14 | 15 | 16 | 17 | 18 | 19 | 20 | 21 | 22 | 23 | 24 | 25 | 26 | 27 | 28 | 29 | 30 | 31 | 32 | 33 | 34 | 35 | 36 | 37 | 38 | 39 | 40
| Investering | Euro | 0: -43073.1675
AFZET
| Afzet elektriciteit of overige | kWh |  | 32100 | 32100 | 32100 | 32100 | 32100 | 32100 | 32100 | 32100 | 32100 | 32100 | 32100 | 32100 | 32100 | 32100 | 32100 | 32100 | 32100 | 32100 | 32100 | 32100 | 0 | 0 | 0 | 0 | 0 | 0 | 0 | 0 | 0 | 0 | 0 | 0 | 0 | 0 | 0 | 0 | 0 | 0 | 0 | 0
| Afzet warmte | kWh |  | 0 | 0 | 0 | 0 | 0 | 0 | 0 | 0 | 0 | 0 | 0 | 0 | 0 | 0 | 0 | 0 | 0 | 0 | 0 | 0 | 0 | 0 | 0 | 0 | 0 | 0 | 0 | 0 | 0 | 0 | 0 | 0 | 0 | 0 | 0 | 0 | 0 | 0 | 0 | 0
| Afzet hernieuwbaar gas | kWh (HHV) |  | 0 | 0 | 0 | 0 | 0 | 0 | 0 | 0 | 0 | 0 | 0 | 0 | 0 | 0 | 0 | 0 | 0 | 0 | 0 | 0 | 0 | 0 | 0 | 0 | 0 | 0 | 0 | 0 | 0 | 0 | 0 | 0 | 0 | 0 | 0 | 0 | 0 | 0 | 0 | 0
| Afzet | kWh |  | 32100 | 32100 | 32100 | 32100 | 32100 | 32100 | 32100 | 32100 | 32100 | 32100 | 32100 | 32100 | 32100 | 32100 | 32100 | 32100 | 32100 | 32100 | 32100 | 32100 | 0 | 0 | 0 | 0 | 0 | 0 | 0 | 0 | 0 | 0 | 0 | 0 | 0 | 0 | 0 | 0 | 0 | 0 | 0 | 0
KOSTEN EN INKOMSTEN
| Operationele kosten | Euro |  | -997.62 | -1017.5724 | -1037.9238 | -1058.6823 | -1079.856 | -1101.4531 | -1123.4822 | -1145.9518 | -1168.8708 | -1192.2482 | -1216.0932 | -1240.4151 | -1265.2234 | -1290.5278 | -1316.3384 | -1342.6652 | -1369.5185 | -1396.9088 | -1424.847 | -1453.344 | 0 | 0 | 0 | 0 | 0 | 0 | 0 | 0 | 0 | 0 | 0 | 0 | 0 | 0 | 0 | 0 | 0 | 0 | 0 | 0
| Brandstofkosten (biomassa) | Euro |  | 0 | 0 | 0 | 0 | 0 | 0 | 0 | 0 | 0 | 0 | 0 | 0 | 0 | 0 | 0 | 0 | 0 | 0 | 0 | 0 | 0 | 0 | 0 | 0 | 0 | 0 | 0 | 0 | 0 | 0 | 0 | 0 | 0 | 0 | 0 | 0 | 0 | 0 | 0 | 0
| Marktwaarde elektriciteit na einde beleidsperiode | Euro/kWh |  | 0 | 0 | 0 | 0 | 0 | 0 | 0 | 0 | 0 | 0 | 0 | 0 | 0 | 0 | 0 | 0.098114 | 0.10008 | 0.10208 | 0.10412 | 0.1062 | 0 | 0 | 0 | 0 | 0 | 0 | 0 | 0 | 0 | 0 | 0 | 0 | 0 | 0 | 0 | 0 | 0 | 0 | 0 | 0
| Marktwaarde warmte of hernieuwbaar gas na einde beleidsperiode | Euro/kWh |  | 0 | 0 | 0 | 0 | 0 | 0 | 0 | 0 | 0 | 0 | 0 | 0 | 0 | 0 | 0 | 0 | 0 | 0 | 0 | 0 | 0 | 0 | 0 | 0 | 0 | 0 | 0 | 0 | 0 | 0 | 0 | 0 | 0 | 0 | 0 | 0 | 0 | 0 | 0 | 0
| Correctiebedrag | Euro/kWh |  | 0 | 0 | 0 | 0 | 0 | 0 | 0 | 0 | 0 | 0 | 0 | 0 | 0 | 0 | 0 | 0 | 0 | 0 | 0 | 0 | 0 | 0 | 0 | 0 | 0 | 0 | 0 | 0 | 0 | 0 | 0 | 0 | 0 | 0 | 0 | 0 | 0 | 0 | 0 | 0
| Basisbedrag | Euro/kWh |  | 0 | 0 | 0 | 0 | 0 | 0 | 0 | 0 | 0 | 0 | 0 | 0 | 0 | 0 | 0 | 0 | 0 | 0 | 0 | 0 | 0 | 0 | 0 | 0 | 0 | 0 | 0 | 0 | 0 | 0 | 0 | 0 | 0 | 0 | 0 | 0 | 0 | 0 | 0 | 0
| SDE-vergoeding | Euro |  | 0 | 0 | 0 | 0 | 0 | 0 | 0 | 0 | 0 | 0 | 0 | 0 | 0 | 0 | 0 | 0 | 0 | 0 | 0 | 0 | 0 | 0 | 0 | 0 | 0 | 0 | 0 | 0 | 0 | 0 | 0 | 0 | 0 | 0 | 0 | 0 | 0 | 0 | 0 | 0
| Marktinkomsten na einde beleidsperiode | Euro |  | 0 | 0 | 0 | 0 | 0 | 0 | 0 | 0 | 0 | 0 | 0 | 0 | 0 | 0 | 0 | 3149.453 | 3212.4421 | 3276.6909 | 3342.2248 | 3409.0693 | 0 | 0 | 0 | 0 | 0 | 0 | 0 | 0 | 0 | 0 | 0 | 0 | 0 | 0 | 0 | 0 | 0 | 0 | 0 | 0
| Marktinkomsten gedurende beleidsperiode | Euro |  | 0 | 0 | 0 | 0 | 0 | 0 | 0 | 0 | 0 | 0 | 0 | 0 | 0 | 0 | 0 | 0 | 0 | 0 | 0 | 0 | 0 | 0 | 0 | 0 | 0 | 0 | 0 | 0 | 0 | 0 | 0 | 0 | 0 | 0 | 0 | 0 | 0 | 0 | 0 | 0
TOTALE KOSTEN EN INKOMSTEN
| Inkomen totaal (nominaal) | Euro |  | 0 | 0 | 0 | 0 | 0 | 0 | 0 | 0 | 0 | 0 | 0 | 0 | 0 | 0 | 0 | 3149.453 | 3212.4421 | 3276.6909 | 3342.2248 | 3409.0693 | 0 | 0 | 0 | 0 | 0 | 0 | 0 | 0 | 0 | 0 | 0 | 0 | 0 | 0 | 0 | 0 | 0 | 0 | 0 | 0
| Kosten totaal (nominaal) | Euro |  | -997.62 | -1017.5724 | -1037.9238 | -1058.6823 | -1079.856 | -1101.4531 | -1123.4822 | -1145.9518 | -1168.8708 | -1192.2482 | -1216.0932 | -1240.4151 | -1265.2234 | -1290.5278 | -1316.3384 | -1342.6652 | -1369.5185 | -1396.9088 | -1424.847 | -1453.344 | 0 | 0 | 0 | 0 | 0 | 0 | 0 | 0 | 0 | 0 | 0 | 0 | 0 | 0 | 0 | 0 | 0 | 0 | 0 | 0
| Bruto inkomen (nominaal) | Euro |  | -997.62 | -1017.5724 | -1037.9238 | -1058.6823 | -1079.856 | -1101.4531 | -1123.4822 | -1145.9518 | -1168.8708 | -1192.2482 | -1216.0932 | -1240.4151 | -1265.2234 | -1290.5278 | -1316.3384 | 1806.7879 | 1842.9236 | 1879.7821 | 1917.3777 | 1955.7253 | 0 | 0 | 0 | 0 | 0 | 0 | 0 | 0 | 0 | 0 | 0 | 0 | 0 | 0 | 0 | 0 | 0 | 0 | 0 | 0
AFSCHRIJVING EN SCHULDEN
| Afschrijving | Euro |  | -2871.5445 | -2871.5445 | -2871.5445 | -2871.5445 | -2871.5445 | -2871.5445 | -2871.5445 | -2871.5445 | -2871.5445 | -2871.5445 | -2871.5445 | -2871.5445 | -2871.5445 | -2871.5445 | -2871.5445 | 0 | 0 | 0 | 0 | 0 | 0 | 0 | 0 | 0 | 0 | 0 | 0 | 0 | 0 | 0 | 0 | 0 | 0 | 0 | 0 | 0 | 0 | 0 | 0 | 0
| Rente | Euro |  | -1679.8535 | -1607.6824 | -1531.181 | -1450.0895 | -1364.1325 | -1273.018 | -1176.4368 | -1074.0606 | -965.5419 | -850.512 | -728.5804 | -599.3329 | -462.3305 | -317.1079 | -163.172 | 0 | 0 | 0 | 0 | 0 | 0 | 0 | 0 | 0 | 0 | 0 | 0 | 0 | 0 | 0 | 0 | 0 | 0 | 0 | 0 | 0 | 0 | 0 | 0 | 0
| Aflossing | Euro |  | -1202.8525 | -1275.0237 | -1351.5251 | -1432.6166 | -1518.5736 | -1609.688 | -1706.2693 | -1808.6454 | -1917.1642 | -2032.194 | -2154.1257 | -2283.3732 | -2420.3756 | -2565.5981 | -2719.534 | 0 | 0 | 0 | 0 | 0 | 0 | 0 | 0 | 0 | 0 | 0 | 0 | 0 | 0 | 0 | 0 | 0 | 0 | 0 | 0 | 0 | 0 | 0 | 0 | 0
| Totale lasten lening | Euro |  | -2882.706 | -2882.706 | -2882.706 | -2882.706 | -2882.706 | -2882.706 | -2882.706 | -2882.706 | -2882.706 | -2882.706 | -2882.706 | -2882.706 | -2882.706 | -2882.706 | -2882.706 | 0 | 0 | 0 | 0 | 0 | 0 | 0 | 0 | 0 | 0 | 0 | 0 | 0 | 0 | 0 | 0 | 0 | 0 | 0 | 0 | 0 | 0 | 0 | 0 | 0
BELASTING
| Belastbaar inkomen | Euro |  | -5549.018 | -5496.7993 | -5440.6493 | -5380.3163 | -5315.5329 | -5246.0156 | -5171.4634 | -5091.5569 | -5005.9572 | -4914.3048 | -4816.2181 | -4711.2924 | -4599.0983 | -4479.1803 | -4351.0549 | 1806.7879 | 1842.9236 | 1879.7821 | 1917.3777 | 1955.7253 | 0 | 0 | 0 | 0 | 0 | 0 | 0 | 0 | 0 | 0 | 0 | 0 | 0 | 0 | 0 | 0 | 0 | 0 | 0 | 0
| Belasting bedrag | Euro |  | 1054.3134 | 1044.3919 | 1033.7234 | 1022.2601 | 1009.9513 | 996.743 | 982.578 | 967.3958 | 951.1319 | 933.7179 | 915.0814 | 895.1456 | 873.8287 | 851.0443 | 826.7004 | -343.2897 | -350.1555 | -357.1586 | -364.3018 | -371.5878 | 0 | 0 | 0 | 0 | 0 | 0 | 0 | 0 | 0 | 0 | 0 | 0 | 0 | 0 | 0 | 0 | 0 | 0 | 0 | 0
CASHFLOWS
| Netto inkomen na belasting | Euro |  | -2826.0126 | -2855.8866 | -2886.9065 | -2919.1283 | -2952.6108 | -2987.4162 | -3023.6101 | -3061.262 | -3100.445 | -3141.2364 | -3183.7178 | -3227.9756 | -3274.1007 | -3322.1896 | -3372.344 | 1463.4982 | 1492.7681 | 1522.6235 | 1553.076 | 1584.1375 | 0 | 0 | 0 | 0 | 0 | 0 | 0 | 0 | 0 | 0 | 0 | 0 | 0 | 0 | 0 | 0 | 0 | 0 | 0 | 0
| Project cashflow | Euro | -43073.1675 | 56.6934 | 26.8195 | -4.2005 | -36.4222 | -69.9047 | -104.7101 | -140.9041 | -178.556 | -217.739 | -258.5303 | -301.0118 | -345.2695 | -391.3947 | -439.4836 | -489.638 | 1463.4982 | 1492.7681 | 1522.6235 | 1553.076 | 1584.1375 | 0 | 0 | 0 | 0 | 0 | 0 | 0 | 0 | 0 | 0 | 0 | 0 | 0 | 0 | 0 | 0 | 0 | 0 | 0 | 0
| Equity cashflow | Euro | -15075.6086 | -2826.0126 | -2855.8866 | -2886.9065 | -2919.1283 | -2952.6108 | -2987.4162 | -3023.6101 | -3061.262 | -3100.445 | -3141.2364 | -3183.7178 | -3227.9756 | -3274.1007 | -3322.1896 | -3372.344 | 1463.4982 | 1492.7681 | 1522.6235 | 1553.076 | 1584.1375 | 0 | 0 | 0 | 0 | 0 | 0 | 0 | 0 | 0 | 0 | 0 | 0 | 0 | 0 | 0 | 0 | 0 | 0 | 0 | 0
| Subsidiebasis: afzet | kWh |  | 32100 | 32100 | 32100 | 32100 | 32100 | 32100 | 32100 | 32100 | 32100 | 32100 | 32100 | 32100 | 32100 | 32100 | 32100 | 0 | 0 | 0 | 0 | 0 | 0 | 0 | 0 | 0 | 0 | 0 | 0 | 0 | 0 | 0 | 0 | 0 | 0 | 0 | 0 | 0 | 0 | 0 | 0 | 0
| Terug te verdienen investering |  | 43073.1675 | 40422.041 | 37718.6958 | 34959.2006 | 32139.3724 | 29254.7608 | 26300.632 | 23271.9509 | 20163.3633 | 16969.176 | 13683.3363 | 10299.4099 | 6810.5578 | 3209.5117 | -511.4525 | -4360.5421 | -11495.93 | -18667.4536 | -25875.8357 | -33121.8134 | -40406.1387 | -40406.1387 | -40406.1387 | -40406.1387 | -40406.1387 | -40406.1387 | -40406.1387 | -40406.1387 | -40406.1387 | -40406.1387 | -40406.1387 | -40406.1387 | -40406.1387 | -40406.1387 | -40406.1387 | -40406.1387 | -40406.1387 | -40406.1387 | -40406.1387 | -40406.1387 | -40406.1387
| DSCR |  | 1: 1.5169; 2: 1.5066; 3: 1.4958; 4: 1.4846; 5: 1.473; 6: 1.4609; 7: 1.4484; 8: 1.4353; 9: 1.4217; 10: 1.4076; 11: 1.3928; 12: 1.3775; 13: 1.3615; 14: 1.3448; 15: 1.3274
Tabel: Projectparameters
| Verdisconteerde inkomsten | euro | 0: -26798.809
| Verdisconteerde afzet | kWh | 0: 252528.1859
| Totale investering | Euro | 0: 43073.1675
| DSCR (gemiddeld) |  | 0: 1.4303
| Vermogenskostenvergoeding (WACC nominaal/reëel) |  | 0: 5.3% / 3.2%
| Projectrendement (IRR) |  | 0: -10.2%
| Rendement op eigen vermogen (IRR) |  | 0: n.v.t.
| Aandeel lening | Euro | 0: 27997.5589
| Aandeel eigen vermogen | Euro | 0: 15075.6086
| Warmtekrachtverhouding | W:E | 0: 0
| Samengesteld aantal vollasturen | uur/jaar | 0: 2140
| Terugverdientijd (inclusief SDE++ subsidie) | jaren | 0: tussen 13 en 14 jaren
| Bodemprijs of basisprijs | 0.041
| Bodemprijs of basisprijs netlevering | n.v.t.
| Bodemprijs of basisprijs niet-netlevering | n.v.t.
| Voorlopig correctiebedrag 2024 | 0.111
| Voorlopig correctiebedrag 2024 netlevering | n.v.t.
| Voorlopig correctiebedrag 2024 niet-netlevering | n.v.t.
| Voorlopig correctiebedrag 2024 excl. negatieve uurblokken elektriciteit (NUE) | 0.115
| Voorlopig correctiebedrag 2024 netlevering excl. NUE | n.v.t.
| Voorlopig correctiebedrag 2024 niet-netlevering excl. NUE | n.v.t.
| Voorlopige GvO-waarde 2024 | 0.004
| Voorlopige GvO-waarde 2024 netlevering | n.v.t.
| Voorlopige GvO-waarde 2024 niet-netlevering | n.v.t.
| Voorlopige waarde ETS-correctie | 0
| Beleidsperiode geproduceerde eenheden | 481500
| Totale geproduceerde eenheden rekening houdend met 'Termijn m.b.t. totale vermeden emissies' | 642000
| Verrekeningsfactor bespaarde emissies | 1.3333

## 7
Berekening basisbedragen: Eindadvies SCE 2024
Windenergie, 1 MW – windsnelheid > 8,50 m/s, op gva
| BASISBEDRAG | Waarde | Eenheid | Toelichting
| Basisbedrag | 0.106 | Euro/kWh
| CO2-subsidie-intensiteit | 403 | Euro/t CO2
| Langetermijnprijs | 0.062 | Euro/kWh
| Netto vermeden emissies per geproduceerde eenheid | 0.1093 | kg CO2/kWh
| Productie-eenheid | kWh
| Vermogenseenheid | kW
| Domein | Elektriciteit
| Berekeningswijze correctiebedrag methode-ID | 4 |  | Correctiebedrag = 2/3 x LT_e x LT_PIF_WOL
| Berekeningswijze ETS methode-ID | 0 |  | ETS-correctie = 0
| ZON-PV SPECIFIEKE INPUT PARAMETERS | Waarde | Eenheid | Toelichting
Berekeningswijze correctiebedrag methode-ID netlevering
Berekeningswijze correctiebedrag methode-ID niet-netlevering
Netlevering deel
Niet-netlevering deel
| Langetermijnprijs netlevering | n.v.t.
| Langetermijnprijs niet-netlevering | n.v.t.
| CONVERSIEFACTOREN | Waarde | Eenheid | Toelichting
| Verbrandingswaarde methaan (onderwaarde) | 35.8 | MJ/Nm3
| Verbrandingswaarde hernieuwbaar gas (onderwaarde) | 31.65 | MJ/Nm3
| Verbrandingswaarde hernieuwbaar gas (bovenwaarde) | 35.17 | MJ/Nm3
| kWh naar MJ | 3.6 | MJ/kWh
| INPUTVARIABELEN |  | Eenheid | Toelichting
| Inputvermogen |  | kW
| Seasonal Performance Factor (SPF) |  |  | SPF (COP) van de warmtepomp, niet van het hele systeem. In te vullen door expert.
Gaat het om een installatie voor hernieuwbaar gas?
Methaangehalte hernieuwbaar gas voor gaszuivering
| Vermogen hernieuwbaargasproductie (voor zuivering) | 0 | Nm3/uur
| Outputvermogen (thermisch of hernieuwbaar gas) |  | kW
| Outputvermogen (hernieuwbaar gas) | 0 | Nm3/uur
| Outputvermogen (elektrisch of overig) | 1000 | kW
| Vollasturen levering (thermisch of hernieuwbaar gas) |  | uur/jaar | Bij een installatie voor gecombineerde opwekking, wordt de bedrijfstijd genomen als maximum van de vollasturen warmte en vollasturen elektriciteit.
| Vollasturen levering (elektrisch of overig) | 2400 | uur/jaar | Bij een installatie voor gecombineerde opwekking, wordt de bedrijfstijd genomen als maximum van de vollasturen warmte en vollasturen elektriciteit.
RENDEMENTEN
| Max. elektrisch rendement | 100%
| Elektrisch rendement | 100%
| Thermisch rendement of rendement gasproductie | 0%
| Elektriciteitsderving bij warmtelevering |  | elektriciteit : warmte
| KOSTEN | 6100
| Investeringskosten input gebaseerd |  | Euro/kW
| Investeringskosten output gebaseerd | 2135 | Euro/kW
| Totale investeringskosten | 2.1489 | Euro (miljoen)
| Vaste operationele kosten input gebaseerd |  | Euro/kW/jaar
| Vaste operationele kosten output gebaseerd | 13 | Euro/kW/jaar
| Totale jaarlijkse vaste operationele kosten | 13 | Euro (duizend)
| Variabele operationele kosten | 0.017 | Euro/kWh
| Kosten elektriciteit-input |  | Euro/kWh
| Kosten gas-input |  | Euro/kWh
| Kosten warmte-input |  | Euro/kWh
Overige variabele operationele kosten (incl. contractkosten)
ENERGIEGEBRUIK
| Energie-inhoud brandstof |  | GJ/ton
| Biomassadoorzet | 0 | ton/jaar
| Netto brandstofprijs (aan de poort, incl. risico-opslag) |  | Euro/ton
| Relatief elektriciteitsgebruik |  | kWh/kWh
| Elektriciteitsgebruik | 0 | MWh/jaar
| Relatief warmtegebruik |  | kWh/kWh
| Warmtegebruik | 0 | MWh/jaar
| Relatief aardgasgebruik |  | kWh/kWh
| Aardgasgebruik | 0 | MWh/jaar
EMISSIEFACTOREN
| Emissiefactor van warmteproductie per eenheid |  | kg CO2/kWh
| Emissiefactor van elektriciteitsproductie per eenheid | 0.082 | kg CO2/kWh
| Emissiefactor van gasproductie per eenheid |  | kg CO2/kWh
| Emissiefactor gebruik van biomassa |  | kg CO2/ton
| Emissiefactor gebruik van warmte |  | kg CO2/kWh
| Emissiefactor gebruik van elektriciteit |  | kg CO2/kWh
| Emissiefactor gebruik van gas |  | kg CO2/kWh
PARAMETERS NA SUBSIDIEPERIODE
| Elektriciteitsprijs na subsidieperiode (incl PIF) | 0.0729 | Euro/kWh
| Vollasturen na subsidieperiode elektriciteit of overige | 2400 | uur/jaar
| Prijs warmte of hernieuwbaar gas na subsidieperiode |  | Euro/kWh
| Vollasturen na subsidieperiode warmte of hernieuwbaar gas |  | uur/jaar
INVESTERINGSSUBSIDIES
| Investeringssubsidie t.g.v. vreemd vermogen |  | Euro
| Investeringssubsidie t.g.v. eigen vermogen (NCW) |  | Euro
| FINANCIELE PARAMETERS | 0.015
| Inflatie | 2%
| Rendement op vreemd vermogen | 5.75%
| Rendement op eigen vermogen | 6%
| Percentage vreemd vermogen in investering | 65%
| Percentage eigen vermogen in investering | 35%
| Vennootschapsbelasting | 19%
| TERMIJNEN | 15
| Economische levensduur | 20 | jaar
| Termijn lening | 15 | jaar
| Afschrijvingstermijn | 15 | jaar
| Beleidsperiode | 15 | jaar
| Termijn m.b.t. totale vermeden emissies |  | jaar
| ONREGELMATIGE CASHFLOWS |  |  | Toelichting
| Waarde |  |  | Voer in cel C97 het jaar in waarin de onregelmatige cashflow plaatsvindt en in cel D97 de kosten (als negatieve waarde) in dat specifieke jaar.
| Afsluitprovisie op lening | 1%
| Afsluitprovisie op lening handmatig |  |  | Indien de afsluitprovisie handmatig moet worden ingevoerd, voer dan in cel C99 het bedrag van de afsluitprovisie.
| JAREN |  | Jaar | 2024 | 2025 | 2026 | 2027 | 2028 | 2029 | 2030 | 2031 | 2032 | 2033 | 2034 | 2035 | 2036 | 2037 | 2038 | 2039 | 2040 | 2041 | 2042 | 2043 | 2044
Basisbedrag (niet invullen voor basisbedragberekening, deze cellen kunnen gebruikt worden om de inkomsten toe te voegen)
Correctiebedrag (niet invullen voor basisbedragberekening, deze cellen kunnen gebruikt worden om de inkomsten toe te voegen)
| Inflator |  | index | 1 | 1.02 | 1.0404 | 1.0612 | 1.0824 | 1.1041 | 1.1262 | 1.1487 | 1.1717 | 1.1951 | 1.219 | 1.2434 | 1.2682 | 1.2936 | 1.3195 | 1.3459 | 1.3728 | 1.4002 | 1.4282 | 1.4568 | 1.4859 | 1.5157 | 1.546 | 1.5769 | 1.6084 | 1.6406 | 1.6734 | 1.7069 | 1.741 | 1.7758 | 1.8114 | 1.8476 | 1.8845 | 1.9222 | 1.9607 | 1.9999 | 2.0399 | 2.0807 | 2.1223 | 2.1647
Tabel: Nominale kasstroom (positieve bedragen = gunstig voor de producent)
| INITIELE INVESTERING |  | 0 | 1 | 2 | 3 | 4 | 5 | 6 | 7 | 8 | 9 | 10 | 11 | 12 | 13 | 14 | 15 | 16 | 17 | 18 | 19 | 20 | 21 | 22 | 23 | 24 | 25 | 26 | 27 | 28 | 29 | 30 | 31 | 32 | 33 | 34 | 35 | 36 | 37 | 38 | 39 | 40
| Investering | Euro | 0: -2148877.5
AFZET
| Afzet elektriciteit of overige | kWh |  | 2400000 | 2400000 | 2400000 | 2400000 | 2400000 | 2400000 | 2400000 | 2400000 | 2400000 | 2400000 | 2400000 | 2400000 | 2400000 | 2400000 | 2400000 | 2400000 | 2400000 | 2400000 | 2400000 | 2400000 | 0 | 0 | 0 | 0 | 0 | 0 | 0 | 0 | 0 | 0 | 0 | 0 | 0 | 0 | 0 | 0 | 0 | 0 | 0 | 0
| Afzet warmte | kWh |  | 0 | 0 | 0 | 0 | 0 | 0 | 0 | 0 | 0 | 0 | 0 | 0 | 0 | 0 | 0 | 0 | 0 | 0 | 0 | 0 | 0 | 0 | 0 | 0 | 0 | 0 | 0 | 0 | 0 | 0 | 0 | 0 | 0 | 0 | 0 | 0 | 0 | 0 | 0 | 0
| Afzet hernieuwbaar gas | kWh (HHV) |  | 0 | 0 | 0 | 0 | 0 | 0 | 0 | 0 | 0 | 0 | 0 | 0 | 0 | 0 | 0 | 0 | 0 | 0 | 0 | 0 | 0 | 0 | 0 | 0 | 0 | 0 | 0 | 0 | 0 | 0 | 0 | 0 | 0 | 0 | 0 | 0 | 0 | 0 | 0 | 0
| Afzet | kWh |  | 2400000 | 2400000 | 2400000 | 2400000 | 2400000 | 2400000 | 2400000 | 2400000 | 2400000 | 2400000 | 2400000 | 2400000 | 2400000 | 2400000 | 2400000 | 2400000 | 2400000 | 2400000 | 2400000 | 2400000 | 0 | 0 | 0 | 0 | 0 | 0 | 0 | 0 | 0 | 0 | 0 | 0 | 0 | 0 | 0 | 0 | 0 | 0 | 0 | 0
KOSTEN EN INKOMSTEN
| Operationele kosten | Euro |  | -53800 | -54876 | -55973.52 | -57092.9904 | -58234.8502 | -59399.5472 | -60587.5382 | -61799.2889 | -63035.2747 | -64295.9802 | -65581.8998 | -66893.5378 | -68231.4085 | -69596.0367 | -70987.9575 | -72407.7166 | -73855.8709 | -75332.9884 | -76839.6481 | -78376.4411 | 0 | 0 | 0 | 0 | 0 | 0 | 0 | 0 | 0 | 0 | 0 | 0 | 0 | 0 | 0 | 0 | 0 | 0 | 0 | 0
| Brandstofkosten (biomassa) | Euro |  | 0 | 0 | 0 | 0 | 0 | 0 | 0 | 0 | 0 | 0 | 0 | 0 | 0 | 0 | 0 | 0 | 0 | 0 | 0 | 0 | 0 | 0 | 0 | 0 | 0 | 0 | 0 | 0 | 0 | 0 | 0 | 0 | 0 | 0 | 0 | 0 | 0 | 0 | 0 | 0
| Marktwaarde elektriciteit na einde beleidsperiode | Euro/kWh |  | 0 | 0 | 0 | 0 | 0 | 0 | 0 | 0 | 0 | 0 | 0 | 0 | 0 | 0 | 0 | 0.098114 | 0.10008 | 0.10208 | 0.10412 | 0.1062 | 0 | 0 | 0 | 0 | 0 | 0 | 0 | 0 | 0 | 0 | 0 | 0 | 0 | 0 | 0 | 0 | 0 | 0 | 0 | 0
| Marktwaarde warmte of hernieuwbaar gas na einde beleidsperiode | Euro/kWh |  | 0 | 0 | 0 | 0 | 0 | 0 | 0 | 0 | 0 | 0 | 0 | 0 | 0 | 0 | 0 | 0 | 0 | 0 | 0 | 0 | 0 | 0 | 0 | 0 | 0 | 0 | 0 | 0 | 0 | 0 | 0 | 0 | 0 | 0 | 0 | 0 | 0 | 0 | 0 | 0
| Correctiebedrag | Euro/kWh |  | 0 | 0 | 0 | 0 | 0 | 0 | 0 | 0 | 0 | 0 | 0 | 0 | 0 | 0 | 0 | 0 | 0 | 0 | 0 | 0 | 0 | 0 | 0 | 0 | 0 | 0 | 0 | 0 | 0 | 0 | 0 | 0 | 0 | 0 | 0 | 0 | 0 | 0 | 0 | 0
| Basisbedrag | Euro/kWh |  | 0 | 0 | 0 | 0 | 0 | 0 | 0 | 0 | 0 | 0 | 0 | 0 | 0 | 0 | 0 | 0 | 0 | 0 | 0 | 0 | 0 | 0 | 0 | 0 | 0 | 0 | 0 | 0 | 0 | 0 | 0 | 0 | 0 | 0 | 0 | 0 | 0 | 0 | 0 | 0
| SDE-vergoeding | Euro |  | 0 | 0 | 0 | 0 | 0 | 0 | 0 | 0 | 0 | 0 | 0 | 0 | 0 | 0 | 0 | 0 | 0 | 0 | 0 | 0 | 0 | 0 | 0 | 0 | 0 | 0 | 0 | 0 | 0 | 0 | 0 | 0 | 0 | 0 | 0 | 0 | 0 | 0 | 0 | 0
| Marktinkomsten na einde beleidsperiode | Euro |  | 0 | 0 | 0 | 0 | 0 | 0 | 0 | 0 | 0 | 0 | 0 | 0 | 0 | 0 | 0 | 235473.1245 | 240182.587 | 244986.2387 | 249885.9635 | 254883.6827 | 0 | 0 | 0 | 0 | 0 | 0 | 0 | 0 | 0 | 0 | 0 | 0 | 0 | 0 | 0 | 0 | 0 | 0 | 0 | 0
| Marktinkomsten gedurende beleidsperiode | Euro |  | 0 | 0 | 0 | 0 | 0 | 0 | 0 | 0 | 0 | 0 | 0 | 0 | 0 | 0 | 0 | 0 | 0 | 0 | 0 | 0 | 0 | 0 | 0 | 0 | 0 | 0 | 0 | 0 | 0 | 0 | 0 | 0 | 0 | 0 | 0 | 0 | 0 | 0 | 0 | 0
TOTALE KOSTEN EN INKOMSTEN
| Inkomen totaal (nominaal) | Euro |  | 0 | 0 | 0 | 0 | 0 | 0 | 0 | 0 | 0 | 0 | 0 | 0 | 0 | 0 | 0 | 235473.1245 | 240182.587 | 244986.2387 | 249885.9635 | 254883.6827 | 0 | 0 | 0 | 0 | 0 | 0 | 0 | 0 | 0 | 0 | 0 | 0 | 0 | 0 | 0 | 0 | 0 | 0 | 0 | 0
| Kosten totaal (nominaal) | Euro |  | -53800 | -54876 | -55973.52 | -57092.9904 | -58234.8502 | -59399.5472 | -60587.5382 | -61799.2889 | -63035.2747 | -64295.9802 | -65581.8998 | -66893.5378 | -68231.4085 | -69596.0367 | -70987.9575 | -72407.7166 | -73855.8709 | -75332.9884 | -76839.6481 | -78376.4411 | 0 | 0 | 0 | 0 | 0 | 0 | 0 | 0 | 0 | 0 | 0 | 0 | 0 | 0 | 0 | 0 | 0 | 0 | 0 | 0
| Bruto inkomen (nominaal) | Euro |  | -53800 | -54876 | -55973.52 | -57092.9904 | -58234.8502 | -59399.5472 | -60587.5382 | -61799.2889 | -63035.2747 | -64295.9802 | -65581.8998 | -66893.5378 | -68231.4085 | -69596.0367 | -70987.9575 | 163065.4079 | 166326.716 | 169653.2503 | 173046.3154 | 176507.2417 | 0 | 0 | 0 | 0 | 0 | 0 | 0 | 0 | 0 | 0 | 0 | 0 | 0 | 0 | 0 | 0 | 0 | 0 | 0 | 0
AFSCHRIJVING EN SCHULDEN
| Afschrijving | Euro |  | -143258.5 | -143258.5 | -143258.5 | -143258.5 | -143258.5 | -143258.5 | -143258.5 | -143258.5 | -143258.5 | -143258.5 | -143258.5 | -143258.5 | -143258.5 | -143258.5 | -143258.5 | 0 | 0 | 0 | 0 | 0 | 0 | 0 | 0 | 0 | 0 | 0 | 0 | 0 | 0 | 0 | 0 | 0 | 0 | 0 | 0 | 0 | 0 | 0 | 0 | 0
| Rente | Euro |  | -80314.2966 | -76797.5334 | -73078.5564 | -69145.7382 | -64986.783 | -60588.6878 | -55937.7022 | -51019.2849 | -45818.0586 | -40317.7618 | -34501.1979 | -28350.1816 | -21845.4819 | -14966.7619 | -7692.5155 | 0 | 0 | 0 | 0 | 0 | 0 | 0 | 0 | 0 | 0 | 0 | 0 | 0 | 0 | 0 | 0 | 0 | 0 | 0 | 0 | 0 | 0 | 0 | 0 | 0
| Aflossing | Euro |  | -61161.0979 | -64677.861 | -68396.838 | -72329.6562 | -76488.6115 | -80886.7066 | -85537.6922 | -90456.1096 | -95657.3358 | -101157.6327 | -106974.1965 | -113125.2128 | -119629.9126 | -126508.6326 | -133782.8789 | 0 | 0 | 0 | 0 | 0 | 0 | 0 | 0 | 0 | 0 | 0 | 0 | 0 | 0 | 0 | 0 | 0 | 0 | 0 | 0 | 0 | 0 | 0 | 0 | 0
| Totale lasten lening | Euro |  | -141475.3945 | -141475.3945 | -141475.3945 | -141475.3945 | -141475.3945 | -141475.3945 | -141475.3945 | -141475.3945 | -141475.3945 | -141475.3945 | -141475.3945 | -141475.3945 | -141475.3945 | -141475.3945 | -141475.3945 | 0 | 0 | 0 | 0 | 0 | 0 | 0 | 0 | 0 | 0 | 0 | 0 | 0 | 0 | 0 | 0 | 0 | 0 | 0 | 0 | 0 | 0 | 0 | 0 | 0
BELASTING
| Belastbaar inkomen | Euro |  | -277372.7966 | -274932.0334 | -272310.5764 | -269497.2286 | -266480.1332 | -263246.7351 | -259783.7404 | -256077.0738 | -252111.8333 | -247872.242 | -243341.5977 | -238502.2194 | -233335.3904 | -227821.2986 | -221938.973 | 163065.4079 | 166326.716 | 169653.2503 | 173046.3154 | 176507.2417 | 0 | 0 | 0 | 0 | 0 | 0 | 0 | 0 | 0 | 0 | 0 | 0 | 0 | 0 | 0 | 0 | 0 | 0 | 0 | 0
| Belasting bedrag | Euro |  | 52700.8313 | 52237.0864 | 51739.0095 | 51204.4734 | 50631.2253 | 50016.8797 | 49358.9107 | 48654.644 | 47901.2483 | 47095.726 | 46234.9036 | 45315.4217 | 44333.7242 | 43286.0467 | 42168.4049 | -30982.4275 | -31602.076 | -32234.1176 | -32878.7999 | -33536.3759 | 0 | 0 | 0 | 0 | 0 | 0 | 0 | 0 | 0 | 0 | 0 | 0 | 0 | 0 | 0 | 0 | 0 | 0 | 0 | 0
CASHFLOWS
| Netto inkomen na belasting | Euro |  | -142574.5631 | -144114.3081 | -145709.9049 | -147363.9114 | -149079.0194 | -150858.062 | -152704.0219 | -154620.0394 | -156609.4208 | -158675.6487 | -160822.3907 | -163053.5106 | -165373.0788 | -167785.3844 | -170294.947 | 132082.9804 | 134724.64 | 137419.1328 | 140167.5154 | 142970.8657 | 0 | 0 | 0 | 0 | 0 | 0 | 0 | 0 | 0 | 0 | 0 | 0 | 0 | 0 | 0 | 0 | 0 | 0 | 0 | 0
| Project cashflow | Euro | -2148877.5 | -1099.1687 | -2638.9136 | -4234.5105 | -5888.517 | -7603.6249 | -9382.6676 | -11228.6275 | -13144.6449 | -15134.0264 | -17200.2542 | -19346.9962 | -21578.1161 | -23897.6844 | -26309.99 | -28819.5526 | 132082.9804 | 134724.64 | 137419.1328 | 140167.5154 | 142970.8657 | 0 | 0 | 0 | 0 | 0 | 0 | 0 | 0 | 0 | 0 | 0 | 0 | 0 | 0 | 0 | 0 | 0 | 0 | 0 | 0
| Equity cashflow | Euro | -752107.125 | -142574.5631 | -144114.3081 | -145709.9049 | -147363.9114 | -149079.0194 | -150858.062 | -152704.0219 | -154620.0394 | -156609.4208 | -158675.6487 | -160822.3907 | -163053.5106 | -165373.0788 | -167785.3844 | -170294.947 | 132082.9804 | 134724.64 | 137419.1328 | 140167.5154 | 142970.8657 | 0 | 0 | 0 | 0 | 0 | 0 | 0 | 0 | 0 | 0 | 0 | 0 | 0 | 0 | 0 | 0 | 0 | 0 | 0 | 0
| Subsidiebasis: afzet | kWh |  | 2400000 | 2400000 | 2400000 | 2400000 | 2400000 | 2400000 | 2400000 | 2400000 | 2400000 | 2400000 | 2400000 | 2400000 | 2400000 | 2400000 | 2400000 | 0 | 0 | 0 | 0 | 0 | 0 | 0 | 0 | 0 | 0 | 0 | 0 | 0 | 0 | 0 | 0 | 0 | 0 | 0 | 0 | 0 | 0 | 0 | 0 | 0
| Terug te verdienen investering |  | 2148877.5 | 2028591.7966 | 1905865.33 | 1780517.4064 | 1652356.1351 | 1521177.7683 | 1386766.0033 | 1248891.2437 | 1107309.8175 | 961763.1508 | 811976.8928 | 657659.9905 | 498503.71 | 334180.6004 | 164343.399 | -11376.128 | -428841.5359 | -849568.2519 | -1273621.5022 | -1701067.8176 | -2131975.0593 | -2131975.0593 | -2131975.0593 | -2131975.0593 | -2131975.0593 | -2131975.0593 | -2131975.0593 | -2131975.0593 | -2131975.0593 | -2131975.0593 | -2131975.0593 | -2131975.0593 | -2131975.0593 | -2131975.0593 | -2131975.0593 | -2131975.0593 | -2131975.0593 | -2131975.0593 | -2131975.0593 | -2131975.0593 | -2131975.0593
| DSCR |  | 1: 1.4488; 2: 1.4379; 3: 1.4266; 4: 1.4149; 5: 1.4028; 6: 1.3902; 7: 1.3772; 8: 1.3636; 9: 1.3496; 10: 1.335; 11: 1.3198; 12: 1.304; 13: 1.2876; 14: 1.2706; 15: 1.2528
Tabel: Projectparameters
| Verdisconteerde inkomsten | euro | 0: -1246928.7583
| Verdisconteerde afzet | kWh | 0: 18880612.0322
| Totale investering | Euro | 0: 2148877.5
| DSCR (gemiddeld) |  | 0: 1.3588
| Vermogenskostenvergoeding (WACC nominaal/reëel) |  | 0: 5.1% / 3.1%
| Projectrendement (IRR) |  | 0: -7.12%
| Rendement op eigen vermogen (IRR) |  | 0: -13.94%
| Aandeel lening | Euro | 0: 1396770.375
| Aandeel eigen vermogen | Euro | 0: 752107.125
| Warmtekrachtverhouding | W:E | 0: 0
| Samengesteld aantal vollasturen | uur/jaar | 0: 2400
| Terugverdientijd (inclusief SDE++ subsidie) | jaren | 0: tussen 14 en 15 jaren
| Bodemprijs of basisprijs | 0.041
| Bodemprijs of basisprijs netlevering | n.v.t.
| Bodemprijs of basisprijs niet-netlevering | n.v.t.
| Voorlopig correctiebedrag 2024 | 0.111
| Voorlopig correctiebedrag 2024 netlevering | n.v.t.
| Voorlopig correctiebedrag 2024 niet-netlevering | n.v.t.
| Voorlopig correctiebedrag 2024 excl. negatieve uurblokken elektriciteit (NUE) | 0.115
| Voorlopig correctiebedrag 2024 netlevering excl. NUE | n.v.t.
| Voorlopig correctiebedrag 2024 niet-netlevering excl. NUE | n.v.t.
| Voorlopige GvO-waarde 2024 | 0.004
| Voorlopige GvO-waarde 2024 netlevering | n.v.t.
| Voorlopige GvO-waarde 2024 niet-netlevering | n.v.t.
| Voorlopige waarde ETS-correctie | 0
| Beleidsperiode geproduceerde eenheden | 36000000
| Totale geproduceerde eenheden rekening houdend met 'Termijn m.b.t. totale vermeden emissies' | 48000000
| Verrekeningsfactor bespaarde emissies | 1.3333

## 8
Berekening basisbedragen: Eindadvies SCE 2024
Windenergie, 1 MW – windsnelheid 8,00 - 8,50 m/s op gva
| BASISBEDRAG | Waarde | Eenheid | Toelichting
| Basisbedrag | 0.114 | Euro/kWh
| CO2-subsidie-intensiteit | 476 | Euro/t CO2
| Langetermijnprijs | 0.062 | Euro/kWh
| Netto vermeden emissies per geproduceerde eenheid | 0.1093 | kg CO2/kWh
| Productie-eenheid | kWh
| Vermogenseenheid | kW
| Domein | Elektriciteit
| Berekeningswijze correctiebedrag methode-ID | 4 |  | Correctiebedrag = 2/3 x LT_e x LT_PIF_WOL
| Berekeningswijze ETS methode-ID | 0 |  | ETS-correctie = 0
| ZON-PV SPECIFIEKE INPUT PARAMETERS | Waarde | Eenheid | Toelichting
Berekeningswijze correctiebedrag methode-ID netlevering
Berekeningswijze correctiebedrag methode-ID niet-netlevering
Netlevering deel
Niet-netlevering deel
| Langetermijnprijs netlevering | n.v.t.
| Langetermijnprijs niet-netlevering | n.v.t.
| CONVERSIEFACTOREN | Waarde | Eenheid | Toelichting
| Verbrandingswaarde methaan (onderwaarde) | 35.8 | MJ/Nm3
| Verbrandingswaarde hernieuwbaar gas (onderwaarde) | 31.65 | MJ/Nm3
| Verbrandingswaarde hernieuwbaar gas (bovenwaarde) | 35.17 | MJ/Nm3
| kWh naar MJ | 3.6 | MJ/kWh
| INPUTVARIABELEN |  | Eenheid | Toelichting
| Inputvermogen |  | kW
| Seasonal Performance Factor (SPF) |  |  | SPF (COP) van de warmtepomp, niet van het hele systeem. In te vullen door expert.
Gaat het om een installatie voor hernieuwbaar gas?
Methaangehalte hernieuwbaar gas voor gaszuivering
| Vermogen hernieuwbaargasproductie (voor zuivering) | 0 | Nm3/uur
| Outputvermogen (thermisch of hernieuwbaar gas) |  | kW
| Outputvermogen (hernieuwbaar gas) | 0 | Nm3/uur
| Outputvermogen (elektrisch of overig) | 1000 | kW
| Vollasturen levering (thermisch of hernieuwbaar gas) |  | uur/jaar | Bij een installatie voor gecombineerde opwekking, wordt de bedrijfstijd genomen als maximum van de vollasturen warmte en vollasturen elektriciteit.
| Vollasturen levering (elektrisch of overig) | 2220 | uur/jaar | Bij een installatie voor gecombineerde opwekking, wordt de bedrijfstijd genomen als maximum van de vollasturen warmte en vollasturen elektriciteit.
RENDEMENTEN
| Max. elektrisch rendement | 100%
| Elektrisch rendement | 100%
| Thermisch rendement of rendement gasproductie | 0%
| Elektriciteitsderving bij warmtelevering |  | elektriciteit : warmte
| KOSTEN | 6100
| Investeringskosten input gebaseerd |  | Euro/kW
| Investeringskosten output gebaseerd | 2135 | Euro/kW
| Totale investeringskosten | 2.1489 | Euro (miljoen)
| Vaste operationele kosten input gebaseerd |  | Euro/kW/jaar
| Vaste operationele kosten output gebaseerd | 13 | Euro/kW/jaar
| Totale jaarlijkse vaste operationele kosten | 13 | Euro (duizend)
| Variabele operationele kosten | 0.017 | Euro/kWh
| Kosten elektriciteit-input |  | Euro/kWh
| Kosten gas-input |  | Euro/kWh
| Kosten warmte-input |  | Euro/kWh
Overige variabele operationele kosten (incl. contractkosten)
ENERGIEGEBRUIK
| Energie-inhoud brandstof |  | GJ/ton
| Biomassadoorzet | 0 | ton/jaar
| Netto brandstofprijs (aan de poort, incl. risico-opslag) |  | Euro/ton
| Relatief elektriciteitsgebruik |  | kWh/kWh
| Elektriciteitsgebruik | 0 | MWh/jaar
| Relatief warmtegebruik |  | kWh/kWh
| Warmtegebruik | 0 | MWh/jaar
| Relatief aardgasgebruik |  | kWh/kWh
| Aardgasgebruik | 0 | MWh/jaar
EMISSIEFACTOREN
| Emissiefactor van warmteproductie per eenheid |  | kg CO2/kWh
| Emissiefactor van elektriciteitsproductie per eenheid | 0.082 | kg CO2/kWh
| Emissiefactor van gasproductie per eenheid |  | kg CO2/kWh
| Emissiefactor gebruik van biomassa |  | kg CO2/ton
| Emissiefactor gebruik van warmte |  | kg CO2/kWh
| Emissiefactor gebruik van elektriciteit |  | kg CO2/kWh
| Emissiefactor gebruik van gas |  | kg CO2/kWh
PARAMETERS NA SUBSIDIEPERIODE
| Elektriciteitsprijs na subsidieperiode (incl PIF) | 0.0729 | Euro/kWh
| Vollasturen na subsidieperiode elektriciteit of overige | 2220 | uur/jaar
| Prijs warmte of hernieuwbaar gas na subsidieperiode |  | Euro/kWh
| Vollasturen na subsidieperiode warmte of hernieuwbaar gas |  | uur/jaar
INVESTERINGSSUBSIDIES
| Investeringssubsidie t.g.v. vreemd vermogen |  | Euro
| Investeringssubsidie t.g.v. eigen vermogen (NCW) |  | Euro
| FINANCIELE PARAMETERS | 0.015
| Inflatie | 2%
| Rendement op vreemd vermogen | 5.75%
| Rendement op eigen vermogen | 6%
| Percentage vreemd vermogen in investering | 65%
| Percentage eigen vermogen in investering | 35%
| Vennootschapsbelasting | 19%
| TERMIJNEN | 15
| Economische levensduur | 20 | jaar
| Termijn lening | 15 | jaar
| Afschrijvingstermijn | 15 | jaar
| Beleidsperiode | 15 | jaar
| Termijn m.b.t. totale vermeden emissies |  | jaar
| ONREGELMATIGE CASHFLOWS |  |  | Toelichting
| Waarde |  |  | Voer in cel C97 het jaar in waarin de onregelmatige cashflow plaatsvindt en in cel D97 de kosten (als negatieve waarde) in dat specifieke jaar.
| Afsluitprovisie op lening | 1%
| Afsluitprovisie op lening handmatig |  |  | Indien de afsluitprovisie handmatig moet worden ingevoerd, voer dan in cel C99 het bedrag van de afsluitprovisie.
| JAREN |  | Jaar | 2024 | 2025 | 2026 | 2027 | 2028 | 2029 | 2030 | 2031 | 2032 | 2033 | 2034 | 2035 | 2036 | 2037 | 2038 | 2039 | 2040 | 2041 | 2042 | 2043 | 2044
Basisbedrag (niet invullen voor basisbedragberekening, deze cellen kunnen gebruikt worden om de inkomsten toe te voegen)
Correctiebedrag (niet invullen voor basisbedragberekening, deze cellen kunnen gebruikt worden om de inkomsten toe te voegen)
| Inflator |  | index | 1 | 1.02 | 1.0404 | 1.0612 | 1.0824 | 1.1041 | 1.1262 | 1.1487 | 1.1717 | 1.1951 | 1.219 | 1.2434 | 1.2682 | 1.2936 | 1.3195 | 1.3459 | 1.3728 | 1.4002 | 1.4282 | 1.4568 | 1.4859 | 1.5157 | 1.546 | 1.5769 | 1.6084 | 1.6406 | 1.6734 | 1.7069 | 1.741 | 1.7758 | 1.8114 | 1.8476 | 1.8845 | 1.9222 | 1.9607 | 1.9999 | 2.0399 | 2.0807 | 2.1223 | 2.1647
Tabel: Nominale kasstroom (positieve bedragen = gunstig voor de producent)
| INITIELE INVESTERING |  | 0 | 1 | 2 | 3 | 4 | 5 | 6 | 7 | 8 | 9 | 10 | 11 | 12 | 13 | 14 | 15 | 16 | 17 | 18 | 19 | 20 | 21 | 22 | 23 | 24 | 25 | 26 | 27 | 28 | 29 | 30 | 31 | 32 | 33 | 34 | 35 | 36 | 37 | 38 | 39 | 40
| Investering | Euro | 0: -2148877.5
AFZET
| Afzet elektriciteit of overige | kWh |  | 2220000 | 2220000 | 2220000 | 2220000 | 2220000 | 2220000 | 2220000 | 2220000 | 2220000 | 2220000 | 2220000 | 2220000 | 2220000 | 2220000 | 2220000 | 2220000 | 2220000 | 2220000 | 2220000 | 2220000 | 0 | 0 | 0 | 0 | 0 | 0 | 0 | 0 | 0 | 0 | 0 | 0 | 0 | 0 | 0 | 0 | 0 | 0 | 0 | 0
| Afzet warmte | kWh |  | 0 | 0 | 0 | 0 | 0 | 0 | 0 | 0 | 0 | 0 | 0 | 0 | 0 | 0 | 0 | 0 | 0 | 0 | 0 | 0 | 0 | 0 | 0 | 0 | 0 | 0 | 0 | 0 | 0 | 0 | 0 | 0 | 0 | 0 | 0 | 0 | 0 | 0 | 0 | 0
| Afzet hernieuwbaar gas | kWh (HHV) |  | 0 | 0 | 0 | 0 | 0 | 0 | 0 | 0 | 0 | 0 | 0 | 0 | 0 | 0 | 0 | 0 | 0 | 0 | 0 | 0 | 0 | 0 | 0 | 0 | 0 | 0 | 0 | 0 | 0 | 0 | 0 | 0 | 0 | 0 | 0 | 0 | 0 | 0 | 0 | 0
| Afzet | kWh |  | 2220000 | 2220000 | 2220000 | 2220000 | 2220000 | 2220000 | 2220000 | 2220000 | 2220000 | 2220000 | 2220000 | 2220000 | 2220000 | 2220000 | 2220000 | 2220000 | 2220000 | 2220000 | 2220000 | 2220000 | 0 | 0 | 0 | 0 | 0 | 0 | 0 | 0 | 0 | 0 | 0 | 0 | 0 | 0 | 0 | 0 | 0 | 0 | 0 | 0
KOSTEN EN INKOMSTEN
| Operationele kosten | Euro |  | -50740 | -51754.8 | -52789.896 | -53845.6939 | -54922.6078 | -56021.06 | -57141.4812 | -58284.3108 | -59449.997 | -60638.9969 | -61851.7769 | -63088.8124 | -64350.5887 | -65637.6004 | -66950.3524 | -68289.3595 | -69655.1467 | -71048.2496 | -72469.2146 | -73918.5989 | 0 | 0 | 0 | 0 | 0 | 0 | 0 | 0 | 0 | 0 | 0 | 0 | 0 | 0 | 0 | 0 | 0 | 0 | 0 | 0
| Brandstofkosten (biomassa) | Euro |  | 0 | 0 | 0 | 0 | 0 | 0 | 0 | 0 | 0 | 0 | 0 | 0 | 0 | 0 | 0 | 0 | 0 | 0 | 0 | 0 | 0 | 0 | 0 | 0 | 0 | 0 | 0 | 0 | 0 | 0 | 0 | 0 | 0 | 0 | 0 | 0 | 0 | 0 | 0 | 0
| Marktwaarde elektriciteit na einde beleidsperiode | Euro/kWh |  | 0 | 0 | 0 | 0 | 0 | 0 | 0 | 0 | 0 | 0 | 0 | 0 | 0 | 0 | 0 | 0.098114 | 0.10008 | 0.10208 | 0.10412 | 0.1062 | 0 | 0 | 0 | 0 | 0 | 0 | 0 | 0 | 0 | 0 | 0 | 0 | 0 | 0 | 0 | 0 | 0 | 0 | 0 | 0
| Marktwaarde warmte of hernieuwbaar gas na einde beleidsperiode | Euro/kWh |  | 0 | 0 | 0 | 0 | 0 | 0 | 0 | 0 | 0 | 0 | 0 | 0 | 0 | 0 | 0 | 0 | 0 | 0 | 0 | 0 | 0 | 0 | 0 | 0 | 0 | 0 | 0 | 0 | 0 | 0 | 0 | 0 | 0 | 0 | 0 | 0 | 0 | 0 | 0 | 0
| Correctiebedrag | Euro/kWh |  | 0 | 0 | 0 | 0 | 0 | 0 | 0 | 0 | 0 | 0 | 0 | 0 | 0 | 0 | 0 | 0 | 0 | 0 | 0 | 0 | 0 | 0 | 0 | 0 | 0 | 0 | 0 | 0 | 0 | 0 | 0 | 0 | 0 | 0 | 0 | 0 | 0 | 0 | 0 | 0
| Basisbedrag | Euro/kWh |  | 0 | 0 | 0 | 0 | 0 | 0 | 0 | 0 | 0 | 0 | 0 | 0 | 0 | 0 | 0 | 0 | 0 | 0 | 0 | 0 | 0 | 0 | 0 | 0 | 0 | 0 | 0 | 0 | 0 | 0 | 0 | 0 | 0 | 0 | 0 | 0 | 0 | 0 | 0 | 0
| SDE-vergoeding | Euro |  | 0 | 0 | 0 | 0 | 0 | 0 | 0 | 0 | 0 | 0 | 0 | 0 | 0 | 0 | 0 | 0 | 0 | 0 | 0 | 0 | 0 | 0 | 0 | 0 | 0 | 0 | 0 | 0 | 0 | 0 | 0 | 0 | 0 | 0 | 0 | 0 | 0 | 0 | 0 | 0
| Marktinkomsten na einde beleidsperiode | Euro |  | 0 | 0 | 0 | 0 | 0 | 0 | 0 | 0 | 0 | 0 | 0 | 0 | 0 | 0 | 0 | 217812.6401 | 222168.8929 | 226612.2708 | 231144.5162 | 235767.4065 | 0 | 0 | 0 | 0 | 0 | 0 | 0 | 0 | 0 | 0 | 0 | 0 | 0 | 0 | 0 | 0 | 0 | 0 | 0 | 0
| Marktinkomsten gedurende beleidsperiode | Euro |  | 0 | 0 | 0 | 0 | 0 | 0 | 0 | 0 | 0 | 0 | 0 | 0 | 0 | 0 | 0 | 0 | 0 | 0 | 0 | 0 | 0 | 0 | 0 | 0 | 0 | 0 | 0 | 0 | 0 | 0 | 0 | 0 | 0 | 0 | 0 | 0 | 0 | 0 | 0 | 0
TOTALE KOSTEN EN INKOMSTEN
| Inkomen totaal (nominaal) | Euro |  | 0 | 0 | 0 | 0 | 0 | 0 | 0 | 0 | 0 | 0 | 0 | 0 | 0 | 0 | 0 | 217812.6401 | 222168.8929 | 226612.2708 | 231144.5162 | 235767.4065 | 0 | 0 | 0 | 0 | 0 | 0 | 0 | 0 | 0 | 0 | 0 | 0 | 0 | 0 | 0 | 0 | 0 | 0 | 0 | 0
| Kosten totaal (nominaal) | Euro |  | -50740 | -51754.8 | -52789.896 | -53845.6939 | -54922.6078 | -56021.06 | -57141.4812 | -58284.3108 | -59449.997 | -60638.9969 | -61851.7769 | -63088.8124 | -64350.5887 | -65637.6004 | -66950.3524 | -68289.3595 | -69655.1467 | -71048.2496 | -72469.2146 | -73918.5989 | 0 | 0 | 0 | 0 | 0 | 0 | 0 | 0 | 0 | 0 | 0 | 0 | 0 | 0 | 0 | 0 | 0 | 0 | 0 | 0
| Bruto inkomen (nominaal) | Euro |  | -50740 | -51754.8 | -52789.896 | -53845.6939 | -54922.6078 | -56021.06 | -57141.4812 | -58284.3108 | -59449.997 | -60638.9969 | -61851.7769 | -63088.8124 | -64350.5887 | -65637.6004 | -66950.3524 | 149523.2807 | 152513.7463 | 155564.0212 | 158675.3016 | 161848.8076 | 0 | 0 | 0 | 0 | 0 | 0 | 0 | 0 | 0 | 0 | 0 | 0 | 0 | 0 | 0 | 0 | 0 | 0 | 0 | 0
AFSCHRIJVING EN SCHULDEN
| Afschrijving | Euro |  | -143258.5 | -143258.5 | -143258.5 | -143258.5 | -143258.5 | -143258.5 | -143258.5 | -143258.5 | -143258.5 | -143258.5 | -143258.5 | -143258.5 | -143258.5 | -143258.5 | -143258.5 | 0 | 0 | 0 | 0 | 0 | 0 | 0 | 0 | 0 | 0 | 0 | 0 | 0 | 0 | 0 | 0 | 0 | 0 | 0 | 0 | 0 | 0 | 0 | 0 | 0
| Rente | Euro |  | -80314.2966 | -76797.5334 | -73078.5564 | -69145.7382 | -64986.783 | -60588.6878 | -55937.7022 | -51019.2849 | -45818.0586 | -40317.7618 | -34501.1979 | -28350.1816 | -21845.4819 | -14966.7619 | -7692.5155 | 0 | 0 | 0 | 0 | 0 | 0 | 0 | 0 | 0 | 0 | 0 | 0 | 0 | 0 | 0 | 0 | 0 | 0 | 0 | 0 | 0 | 0 | 0 | 0 | 0
| Aflossing | Euro |  | -61161.0979 | -64677.861 | -68396.838 | -72329.6562 | -76488.6115 | -80886.7066 | -85537.6922 | -90456.1096 | -95657.3358 | -101157.6327 | -106974.1965 | -113125.2128 | -119629.9126 | -126508.6326 | -133782.8789 | 0 | 0 | 0 | 0 | 0 | 0 | 0 | 0 | 0 | 0 | 0 | 0 | 0 | 0 | 0 | 0 | 0 | 0 | 0 | 0 | 0 | 0 | 0 | 0 | 0
| Totale lasten lening | Euro |  | -141475.3945 | -141475.3945 | -141475.3945 | -141475.3945 | -141475.3945 | -141475.3945 | -141475.3945 | -141475.3945 | -141475.3945 | -141475.3945 | -141475.3945 | -141475.3945 | -141475.3945 | -141475.3945 | -141475.3945 | 0 | 0 | 0 | 0 | 0 | 0 | 0 | 0 | 0 | 0 | 0 | 0 | 0 | 0 | 0 | 0 | 0 | 0 | 0 | 0 | 0 | 0 | 0 | 0 | 0
BELASTING
| Belastbaar inkomen | Euro |  | -274312.7966 | -271810.8334 | -269126.9524 | -266249.9322 | -263167.8908 | -259868.2478 | -256337.6834 | -252562.0957 | -248526.5556 | -244215.2587 | -239611.4748 | -234697.494 | -229454.5705 | -223862.8623 | -217901.368 | 149523.2807 | 152513.7463 | 155564.0212 | 158675.3016 | 161848.8076 | 0 | 0 | 0 | 0 | 0 | 0 | 0 | 0 | 0 | 0 | 0 | 0 | 0 | 0 | 0 | 0 | 0 | 0 | 0 | 0
| Belasting bedrag | Euro |  | 52119.4313 | 51644.0584 | 51134.121 | 50587.4871 | 50001.8993 | 49374.9671 | 48704.1598 | 47986.7982 | 47220.0456 | 46400.8992 | 45526.1802 | 44592.5239 | 43596.3684 | 42533.9438 | 41401.2599 | -28409.4233 | -28977.6118 | -29557.164 | -30148.3073 | -30751.2735 | 0 | 0 | 0 | 0 | 0 | 0 | 0 | 0 | 0 | 0 | 0 | 0 | 0 | 0 | 0 | 0 | 0 | 0 | 0 | 0
CASHFLOWS
| Netto inkomen na belasting | Euro |  | -140095.9631 | -141586.1361 | -143131.1695 | -144733.6013 | -146396.103 | -148121.4873 | -149912.7158 | -151772.9071 | -153705.3459 | -155713.4922 | -157800.9911 | -159971.683 | -162229.6147 | -164579.051 | -167024.487 | 121113.8573 | 123536.1345 | 126006.8572 | 128526.9943 | 131097.5342 | 0 | 0 | 0 | 0 | 0 | 0 | 0 | 0 | 0 | 0 | 0 | 0 | 0 | 0 | 0 | 0 | 0 | 0 | 0 | 0
| Project cashflow | Euro | -2148877.5 | 1379.4313 | -110.7416 | -1655.775 | -3258.2068 | -4920.7085 | -6646.0929 | -8437.3213 | -10297.5126 | -12229.9514 | -14238.0978 | -16325.5967 | -18496.2885 | -20754.2203 | -23103.6566 | -25549.0925 | 121113.8573 | 123536.1345 | 126006.8572 | 128526.9943 | 131097.5342 | 0 | 0 | 0 | 0 | 0 | 0 | 0 | 0 | 0 | 0 | 0 | 0 | 0 | 0 | 0 | 0 | 0 | 0 | 0 | 0
| Equity cashflow | Euro | -752107.125 | -140095.9631 | -141586.1361 | -143131.1695 | -144733.6013 | -146396.103 | -148121.4873 | -149912.7158 | -151772.9071 | -153705.3459 | -155713.4922 | -157800.9911 | -159971.683 | -162229.6147 | -164579.051 | -167024.487 | 121113.8573 | 123536.1345 | 126006.8572 | 128526.9943 | 131097.5342 | 0 | 0 | 0 | 0 | 0 | 0 | 0 | 0 | 0 | 0 | 0 | 0 | 0 | 0 | 0 | 0 | 0 | 0 | 0 | 0
| Subsidiebasis: afzet | kWh |  | 2220000 | 2220000 | 2220000 | 2220000 | 2220000 | 2220000 | 2220000 | 2220000 | 2220000 | 2220000 | 2220000 | 2220000 | 2220000 | 2220000 | 2220000 | 0 | 0 | 0 | 0 | 0 | 0 | 0 | 0 | 0 | 0 | 0 | 0 | 0 | 0 | 0 | 0 | 0 | 0 | 0 | 0 | 0 | 0 | 0 | 0 | 0
| Terug te verdienen investering |  | 2148877.5 | 2026851.7966 | 1902324.13 | 1775112.5824 | 1645024.0146 | 1511853.4054 | 1375383.1532 | 1235382.3365 | 1091605.9322 | 943793.9878 | 791670.7466 | 634943.7214 | 473302.7154 | 306418.7859 | 133943.1483 | -44493.9838 | -447097.2644 | -852691.0107 | -1261335.0319 | -1673090.3335 | -2088019.1411 | -2088019.1411 | -2088019.1411 | -2088019.1411 | -2088019.1411 | -2088019.1411 | -2088019.1411 | -2088019.1411 | -2088019.1411 | -2088019.1411 | -2088019.1411 | -2088019.1411 | -2088019.1411 | -2088019.1411 | -2088019.1411 | -2088019.1411 | -2088019.1411 | -2088019.1411 | -2088019.1411 | -2088019.1411 | -2088019.1411
| DSCR |  | 1: 1.4587; 2: 1.4482; 3: 1.4373; 4: 1.4259; 5: 1.4142; 6: 1.402; 7: 1.3893; 8: 1.3762; 9: 1.3625; 10: 1.3483; 11: 1.3336; 12: 1.3182; 13: 1.3023; 14: 1.2857; 15: 1.2684
Tabel: Projectparameters
| Verdisconteerde inkomsten | euro | 0: -1239782.9924
| Verdisconteerde afzet | kWh | 0: 17464566.1298
| Totale investering | Euro | 0: 2148877.5
| DSCR (gemiddeld) |  | 0: 1.3714
| Vermogenskostenvergoeding (WACC nominaal/reëel) |  | 0: 5.1% / 3.1%
| Projectrendement (IRR) |  | 0: -7.428%
| Rendement op eigen vermogen (IRR) |  | 0: -14.66%
| Aandeel lening | Euro | 0: 1396770.375
| Aandeel eigen vermogen | Euro | 0: 752107.125
| Warmtekrachtverhouding | W:E | 0: 0
| Samengesteld aantal vollasturen | uur/jaar | 0: 2220
| Terugverdientijd (inclusief SDE++ subsidie) | jaren | 0: tussen 14 en 15 jaren
| Bodemprijs of basisprijs | 0.041
| Bodemprijs of basisprijs netlevering | n.v.t.
| Bodemprijs of basisprijs niet-netlevering | n.v.t.
| Voorlopig correctiebedrag 2024 | 0.111
| Voorlopig correctiebedrag 2024 netlevering | n.v.t.
| Voorlopig correctiebedrag 2024 niet-netlevering | n.v.t.
| Voorlopig correctiebedrag 2024 excl. negatieve uurblokken elektriciteit (NUE) | 0.115
| Voorlopig correctiebedrag 2024 netlevering excl. NUE | n.v.t.
| Voorlopig correctiebedrag 2024 niet-netlevering excl. NUE | n.v.t.
| Voorlopige GvO-waarde 2024 | 0.004
| Voorlopige GvO-waarde 2024 netlevering | n.v.t.
| Voorlopige GvO-waarde 2024 niet-netlevering | n.v.t.
| Voorlopige waarde ETS-correctie | 0
| Beleidsperiode geproduceerde eenheden | 33300000
| Totale geproduceerde eenheden rekening houdend met 'Termijn m.b.t. totale vermeden emissies' | 44400000
| Verrekeningsfactor bespaarde emissies | 1.3333

## 9
Berekening basisbedragen: Eindadvies SCE 2024
Windenergie, 1 MW – windsnelheid 7,50 - 8,00 m/s op gva
| BASISBEDRAG | Waarde | Eenheid | Toelichting
| Basisbedrag | 0.132 | Euro/kWh
| CO2-subsidie-intensiteit | 640 | Euro/t CO2
| Langetermijnprijs | 0.062 | Euro/kWh
| Netto vermeden emissies per geproduceerde eenheid | 0.1093 | kg CO2/kWh
| Productie-eenheid | kWh
| Vermogenseenheid | kW
| Domein | Elektriciteit
| Berekeningswijze correctiebedrag methode-ID | 4 |  | Correctiebedrag = 2/3 x LT_e x LT_PIF_WOL
| Berekeningswijze ETS methode-ID | 0 |  | ETS-correctie = 0
| ZON-PV SPECIFIEKE INPUT PARAMETERS | Waarde | Eenheid | Toelichting
Berekeningswijze correctiebedrag methode-ID netlevering
Berekeningswijze correctiebedrag methode-ID niet-netlevering
Netlevering deel
Niet-netlevering deel
| Langetermijnprijs netlevering | n.v.t.
| Langetermijnprijs niet-netlevering | n.v.t.
| CONVERSIEFACTOREN | Waarde | Eenheid | Toelichting
| Verbrandingswaarde methaan (onderwaarde) | 35.8 | MJ/Nm3
| Verbrandingswaarde hernieuwbaar gas (onderwaarde) | 31.65 | MJ/Nm3
| Verbrandingswaarde hernieuwbaar gas (bovenwaarde) | 35.17 | MJ/Nm3
| kWh naar MJ | 3.6 | MJ/kWh
| INPUTVARIABELEN |  | Eenheid | Toelichting
| Inputvermogen |  | kW
| Seasonal Performance Factor (SPF) |  |  | SPF (COP) van de warmtepomp, niet van het hele systeem. In te vullen door expert.
Gaat het om een installatie voor hernieuwbaar gas?
Methaangehalte hernieuwbaar gas voor gaszuivering
| Vermogen hernieuwbaargasproductie (voor zuivering) | 0 | Nm3/uur
| Outputvermogen (thermisch of hernieuwbaar gas) |  | kW
| Outputvermogen (hernieuwbaar gas) | 0 | Nm3/uur
| Outputvermogen (elektrisch of overig) | 1000 | kW
| Vollasturen levering (thermisch of hernieuwbaar gas) |  | uur/jaar | Bij een installatie voor gecombineerde opwekking, wordt de bedrijfstijd genomen als maximum van de vollasturen warmte en vollasturen elektriciteit.
| Vollasturen levering (elektrisch of overig) | 1910 | uur/jaar | Bij een installatie voor gecombineerde opwekking, wordt de bedrijfstijd genomen als maximum van de vollasturen warmte en vollasturen elektriciteit.
RENDEMENTEN
| Max. elektrisch rendement | 100%
| Elektrisch rendement | 100%
| Thermisch rendement of rendement gasproductie | 0%
| Elektriciteitsderving bij warmtelevering |  | elektriciteit : warmte
| KOSTEN | 6100
| Investeringskosten input gebaseerd |  | Euro/kW
| Investeringskosten output gebaseerd | 2135 | Euro/kW
| Totale investeringskosten | 2.1489 | Euro (miljoen)
| Vaste operationele kosten input gebaseerd |  | Euro/kW/jaar
| Vaste operationele kosten output gebaseerd | 13 | Euro/kW/jaar
| Totale jaarlijkse vaste operationele kosten | 13 | Euro (duizend)
| Variabele operationele kosten | 0.017 | Euro/kWh
| Kosten elektriciteit-input |  | Euro/kWh
| Kosten gas-input |  | Euro/kWh
| Kosten warmte-input |  | Euro/kWh
Overige variabele operationele kosten (incl. contractkosten)
ENERGIEGEBRUIK
| Energie-inhoud brandstof |  | GJ/ton
| Biomassadoorzet | 0 | ton/jaar
| Netto brandstofprijs (aan de poort, incl. risico-opslag) |  | Euro/ton
| Relatief elektriciteitsgebruik |  | kWh/kWh
| Elektriciteitsgebruik | 0 | MWh/jaar
| Relatief warmtegebruik |  | kWh/kWh
| Warmtegebruik | 0 | MWh/jaar
| Relatief aardgasgebruik |  | kWh/kWh
| Aardgasgebruik | 0 | MWh/jaar
EMISSIEFACTOREN
| Emissiefactor van warmteproductie per eenheid |  | kg CO2/kWh
| Emissiefactor van elektriciteitsproductie per eenheid | 0.082 | kg CO2/kWh
| Emissiefactor van gasproductie per eenheid |  | kg CO2/kWh
| Emissiefactor gebruik van biomassa |  | kg CO2/ton
| Emissiefactor gebruik van warmte |  | kg CO2/kWh
| Emissiefactor gebruik van elektriciteit |  | kg CO2/kWh
| Emissiefactor gebruik van gas |  | kg CO2/kWh
PARAMETERS NA SUBSIDIEPERIODE
| Elektriciteitsprijs na subsidieperiode (incl PIF) | 0.0729 | Euro/kWh
| Vollasturen na subsidieperiode elektriciteit of overige | 1910 | uur/jaar
| Prijs warmte of hernieuwbaar gas na subsidieperiode |  | Euro/kWh
| Vollasturen na subsidieperiode warmte of hernieuwbaar gas |  | uur/jaar
INVESTERINGSSUBSIDIES
| Investeringssubsidie t.g.v. vreemd vermogen |  | Euro
| Investeringssubsidie t.g.v. eigen vermogen (NCW) |  | Euro
| FINANCIELE PARAMETERS | 0.015
| Inflatie | 2%
| Rendement op vreemd vermogen | 5.75%
| Rendement op eigen vermogen | 6%
| Percentage vreemd vermogen in investering | 65%
| Percentage eigen vermogen in investering | 35%
| Vennootschapsbelasting | 19%
| TERMIJNEN | 15
| Economische levensduur | 20 | jaar
| Termijn lening | 15 | jaar
| Afschrijvingstermijn | 15 | jaar
| Beleidsperiode | 15 | jaar
| Termijn m.b.t. totale vermeden emissies |  | jaar
| ONREGELMATIGE CASHFLOWS |  |  | Toelichting
| Waarde |  |  | Voer in cel C97 het jaar in waarin de onregelmatige cashflow plaatsvindt en in cel D97 de kosten (als negatieve waarde) in dat specifieke jaar.
| Afsluitprovisie op lening | 1%
| Afsluitprovisie op lening handmatig |  |  | Indien de afsluitprovisie handmatig moet worden ingevoerd, voer dan in cel C99 het bedrag van de afsluitprovisie.
| JAREN |  | Jaar | 2024 | 2025 | 2026 | 2027 | 2028 | 2029 | 2030 | 2031 | 2032 | 2033 | 2034 | 2035 | 2036 | 2037 | 2038 | 2039 | 2040 | 2041 | 2042 | 2043 | 2044
Basisbedrag (niet invullen voor basisbedragberekening, deze cellen kunnen gebruikt worden om de inkomsten toe te voegen)
Correctiebedrag (niet invullen voor basisbedragberekening, deze cellen kunnen gebruikt worden om de inkomsten toe te voegen)
| Inflator |  | index | 1 | 1.02 | 1.0404 | 1.0612 | 1.0824 | 1.1041 | 1.1262 | 1.1487 | 1.1717 | 1.1951 | 1.219 | 1.2434 | 1.2682 | 1.2936 | 1.3195 | 1.3459 | 1.3728 | 1.4002 | 1.4282 | 1.4568 | 1.4859 | 1.5157 | 1.546 | 1.5769 | 1.6084 | 1.6406 | 1.6734 | 1.7069 | 1.741 | 1.7758 | 1.8114 | 1.8476 | 1.8845 | 1.9222 | 1.9607 | 1.9999 | 2.0399 | 2.0807 | 2.1223 | 2.1647
Tabel: Nominale kasstroom (positieve bedragen = gunstig voor de producent)
| INITIELE INVESTERING |  | 0 | 1 | 2 | 3 | 4 | 5 | 6 | 7 | 8 | 9 | 10 | 11 | 12 | 13 | 14 | 15 | 16 | 17 | 18 | 19 | 20 | 21 | 22 | 23 | 24 | 25 | 26 | 27 | 28 | 29 | 30 | 31 | 32 | 33 | 34 | 35 | 36 | 37 | 38 | 39 | 40
| Investering | Euro | 0: -2148877.5
AFZET
| Afzet elektriciteit of overige | kWh |  | 1910000 | 1910000 | 1910000 | 1910000 | 1910000 | 1910000 | 1910000 | 1910000 | 1910000 | 1910000 | 1910000 | 1910000 | 1910000 | 1910000 | 1910000 | 1910000 | 1910000 | 1910000 | 1910000 | 1910000 | 0 | 0 | 0 | 0 | 0 | 0 | 0 | 0 | 0 | 0 | 0 | 0 | 0 | 0 | 0 | 0 | 0 | 0 | 0 | 0
| Afzet warmte | kWh |  | 0 | 0 | 0 | 0 | 0 | 0 | 0 | 0 | 0 | 0 | 0 | 0 | 0 | 0 | 0 | 0 | 0 | 0 | 0 | 0 | 0 | 0 | 0 | 0 | 0 | 0 | 0 | 0 | 0 | 0 | 0 | 0 | 0 | 0 | 0 | 0 | 0 | 0 | 0 | 0
| Afzet hernieuwbaar gas | kWh (HHV) |  | 0 | 0 | 0 | 0 | 0 | 0 | 0 | 0 | 0 | 0 | 0 | 0 | 0 | 0 | 0 | 0 | 0 | 0 | 0 | 0 | 0 | 0 | 0 | 0 | 0 | 0 | 0 | 0 | 0 | 0 | 0 | 0 | 0 | 0 | 0 | 0 | 0 | 0 | 0 | 0
| Afzet | kWh |  | 1910000 | 1910000 | 1910000 | 1910000 | 1910000 | 1910000 | 1910000 | 1910000 | 1910000 | 1910000 | 1910000 | 1910000 | 1910000 | 1910000 | 1910000 | 1910000 | 1910000 | 1910000 | 1910000 | 1910000 | 0 | 0 | 0 | 0 | 0 | 0 | 0 | 0 | 0 | 0 | 0 | 0 | 0 | 0 | 0 | 0 | 0 | 0 | 0 | 0
KOSTEN EN INKOMSTEN
| Operationele kosten | Euro |  | -45470 | -46379.4 | -47306.988 | -48253.1278 | -49218.1903 | -50202.5541 | -51206.6052 | -52230.7373 | -53275.3521 | -54340.8591 | -55427.6763 | -56536.2298 | -57666.9544 | -58820.2935 | -59996.6994 | -61196.6333 | -62420.566 | -63668.9773 | -64942.3569 | -66241.204 | 0 | 0 | 0 | 0 | 0 | 0 | 0 | 0 | 0 | 0 | 0 | 0 | 0 | 0 | 0 | 0 | 0 | 0 | 0 | 0
| Brandstofkosten (biomassa) | Euro |  | 0 | 0 | 0 | 0 | 0 | 0 | 0 | 0 | 0 | 0 | 0 | 0 | 0 | 0 | 0 | 0 | 0 | 0 | 0 | 0 | 0 | 0 | 0 | 0 | 0 | 0 | 0 | 0 | 0 | 0 | 0 | 0 | 0 | 0 | 0 | 0 | 0 | 0 | 0 | 0
| Marktwaarde elektriciteit na einde beleidsperiode | Euro/kWh |  | 0 | 0 | 0 | 0 | 0 | 0 | 0 | 0 | 0 | 0 | 0 | 0 | 0 | 0 | 0 | 0.098114 | 0.10008 | 0.10208 | 0.10412 | 0.1062 | 0 | 0 | 0 | 0 | 0 | 0 | 0 | 0 | 0 | 0 | 0 | 0 | 0 | 0 | 0 | 0 | 0 | 0 | 0 | 0
| Marktwaarde warmte of hernieuwbaar gas na einde beleidsperiode | Euro/kWh |  | 0 | 0 | 0 | 0 | 0 | 0 | 0 | 0 | 0 | 0 | 0 | 0 | 0 | 0 | 0 | 0 | 0 | 0 | 0 | 0 | 0 | 0 | 0 | 0 | 0 | 0 | 0 | 0 | 0 | 0 | 0 | 0 | 0 | 0 | 0 | 0 | 0 | 0 | 0 | 0
| Correctiebedrag | Euro/kWh |  | 0 | 0 | 0 | 0 | 0 | 0 | 0 | 0 | 0 | 0 | 0 | 0 | 0 | 0 | 0 | 0 | 0 | 0 | 0 | 0 | 0 | 0 | 0 | 0 | 0 | 0 | 0 | 0 | 0 | 0 | 0 | 0 | 0 | 0 | 0 | 0 | 0 | 0 | 0 | 0
| Basisbedrag | Euro/kWh |  | 0 | 0 | 0 | 0 | 0 | 0 | 0 | 0 | 0 | 0 | 0 | 0 | 0 | 0 | 0 | 0 | 0 | 0 | 0 | 0 | 0 | 0 | 0 | 0 | 0 | 0 | 0 | 0 | 0 | 0 | 0 | 0 | 0 | 0 | 0 | 0 | 0 | 0 | 0 | 0
| SDE-vergoeding | Euro |  | 0 | 0 | 0 | 0 | 0 | 0 | 0 | 0 | 0 | 0 | 0 | 0 | 0 | 0 | 0 | 0 | 0 | 0 | 0 | 0 | 0 | 0 | 0 | 0 | 0 | 0 | 0 | 0 | 0 | 0 | 0 | 0 | 0 | 0 | 0 | 0 | 0 | 0 | 0 | 0
| Marktinkomsten na einde beleidsperiode | Euro |  | 0 | 0 | 0 | 0 | 0 | 0 | 0 | 0 | 0 | 0 | 0 | 0 | 0 | 0 | 0 | 187397.3616 | 191145.3088 | 194968.215 | 198867.5793 | 202844.9309 | 0 | 0 | 0 | 0 | 0 | 0 | 0 | 0 | 0 | 0 | 0 | 0 | 0 | 0 | 0 | 0 | 0 | 0 | 0 | 0
| Marktinkomsten gedurende beleidsperiode | Euro |  | 0 | 0 | 0 | 0 | 0 | 0 | 0 | 0 | 0 | 0 | 0 | 0 | 0 | 0 | 0 | 0 | 0 | 0 | 0 | 0 | 0 | 0 | 0 | 0 | 0 | 0 | 0 | 0 | 0 | 0 | 0 | 0 | 0 | 0 | 0 | 0 | 0 | 0 | 0 | 0
TOTALE KOSTEN EN INKOMSTEN
| Inkomen totaal (nominaal) | Euro |  | 0 | 0 | 0 | 0 | 0 | 0 | 0 | 0 | 0 | 0 | 0 | 0 | 0 | 0 | 0 | 187397.3616 | 191145.3088 | 194968.215 | 198867.5793 | 202844.9309 | 0 | 0 | 0 | 0 | 0 | 0 | 0 | 0 | 0 | 0 | 0 | 0 | 0 | 0 | 0 | 0 | 0 | 0 | 0 | 0
| Kosten totaal (nominaal) | Euro |  | -45470 | -46379.4 | -47306.988 | -48253.1278 | -49218.1903 | -50202.5541 | -51206.6052 | -52230.7373 | -53275.3521 | -54340.8591 | -55427.6763 | -56536.2298 | -57666.9544 | -58820.2935 | -59996.6994 | -61196.6333 | -62420.566 | -63668.9773 | -64942.3569 | -66241.204 | 0 | 0 | 0 | 0 | 0 | 0 | 0 | 0 | 0 | 0 | 0 | 0 | 0 | 0 | 0 | 0 | 0 | 0 | 0 | 0
| Bruto inkomen (nominaal) | Euro |  | -45470 | -46379.4 | -47306.988 | -48253.1278 | -49218.1903 | -50202.5541 | -51206.6052 | -52230.7373 | -53275.3521 | -54340.8591 | -55427.6763 | -56536.2298 | -57666.9544 | -58820.2935 | -59996.6994 | 126200.7282 | 128724.7428 | 131299.2376 | 133925.2224 | 136603.7268 | 0 | 0 | 0 | 0 | 0 | 0 | 0 | 0 | 0 | 0 | 0 | 0 | 0 | 0 | 0 | 0 | 0 | 0 | 0 | 0
AFSCHRIJVING EN SCHULDEN
| Afschrijving | Euro |  | -143258.5 | -143258.5 | -143258.5 | -143258.5 | -143258.5 | -143258.5 | -143258.5 | -143258.5 | -143258.5 | -143258.5 | -143258.5 | -143258.5 | -143258.5 | -143258.5 | -143258.5 | 0 | 0 | 0 | 0 | 0 | 0 | 0 | 0 | 0 | 0 | 0 | 0 | 0 | 0 | 0 | 0 | 0 | 0 | 0 | 0 | 0 | 0 | 0 | 0 | 0
| Rente | Euro |  | -80314.2966 | -76797.5334 | -73078.5564 | -69145.7382 | -64986.783 | -60588.6878 | -55937.7022 | -51019.2849 | -45818.0586 | -40317.7618 | -34501.1979 | -28350.1816 | -21845.4819 | -14966.7619 | -7692.5155 | 0 | 0 | 0 | 0 | 0 | 0 | 0 | 0 | 0 | 0 | 0 | 0 | 0 | 0 | 0 | 0 | 0 | 0 | 0 | 0 | 0 | 0 | 0 | 0 | 0
| Aflossing | Euro |  | -61161.0979 | -64677.861 | -68396.838 | -72329.6562 | -76488.6115 | -80886.7066 | -85537.6922 | -90456.1096 | -95657.3358 | -101157.6327 | -106974.1965 | -113125.2128 | -119629.9126 | -126508.6326 | -133782.8789 | 0 | 0 | 0 | 0 | 0 | 0 | 0 | 0 | 0 | 0 | 0 | 0 | 0 | 0 | 0 | 0 | 0 | 0 | 0 | 0 | 0 | 0 | 0 | 0 | 0
| Totale lasten lening | Euro |  | -141475.3945 | -141475.3945 | -141475.3945 | -141475.3945 | -141475.3945 | -141475.3945 | -141475.3945 | -141475.3945 | -141475.3945 | -141475.3945 | -141475.3945 | -141475.3945 | -141475.3945 | -141475.3945 | -141475.3945 | 0 | 0 | 0 | 0 | 0 | 0 | 0 | 0 | 0 | 0 | 0 | 0 | 0 | 0 | 0 | 0 | 0 | 0 | 0 | 0 | 0 | 0 | 0 | 0 | 0
BELASTING
| Belastbaar inkomen | Euro |  | -269042.7966 | -266435.4334 | -263644.0444 | -260657.366 | -257463.4733 | -254049.742 | -250402.8074 | -246508.5222 | -242351.9107 | -237917.1209 | -233187.3742 | -228144.9114 | -222770.9363 | -217045.5554 | -210947.7149 | 126200.7282 | 128724.7428 | 131299.2376 | 133925.2224 | 136603.7268 | 0 | 0 | 0 | 0 | 0 | 0 | 0 | 0 | 0 | 0 | 0 | 0 | 0 | 0 | 0 | 0 | 0 | 0 | 0 | 0
| Belasting bedrag | Euro |  | 51118.1313 | 50622.7324 | 50092.3684 | 49524.8995 | 48918.0599 | 48269.451 | 47576.5334 | 46836.6192 | 46046.863 | 45204.253 | 44305.6011 | 43347.5332 | 42326.4779 | 41238.6555 | 40080.0658 | -23978.1384 | -24457.7011 | -24946.8552 | -25445.7923 | -25954.7081 | 0 | 0 | 0 | 0 | 0 | 0 | 0 | 0 | 0 | 0 | 0 | 0 | 0 | 0 | 0 | 0 | 0 | 0 | 0 | 0
CASHFLOWS
| Netto inkomen na belasting | Euro |  | -135827.2631 | -137232.0621 | -138690.014 | -140203.6227 | -141775.5248 | -143408.4976 | -145105.4663 | -146869.5125 | -148703.8835 | -150612.0006 | -152597.4696 | -154664.0911 | -156815.871 | -159057.0324 | -161392.028 | 102222.5899 | 104267.0417 | 106352.3825 | 108479.4301 | 110649.0187 | 0 | 0 | 0 | 0 | 0 | 0 | 0 | 0 | 0 | 0 | 0 | 0 | 0 | 0 | 0 | 0 | 0 | 0 | 0 | 0
| Project cashflow | Euro | -2148877.5 | 5648.1313 | 4243.3324 | 2785.3804 | 1271.7718 | -300.1304 | -1933.1031 | -3630.0718 | -5394.1181 | -7228.489 | -9136.6061 | -11122.0752 | -13188.6966 | -15340.4765 | -17581.638 | -19916.6335 | 102222.5899 | 104267.0417 | 106352.3825 | 108479.4301 | 110649.0187 | 0 | 0 | 0 | 0 | 0 | 0 | 0 | 0 | 0 | 0 | 0 | 0 | 0 | 0 | 0 | 0 | 0 | 0 | 0 | 0
| Equity cashflow | Euro | -752107.125 | -135827.2631 | -137232.0621 | -138690.014 | -140203.6227 | -141775.5248 | -143408.4976 | -145105.4663 | -146869.5125 | -148703.8835 | -150612.0006 | -152597.4696 | -154664.0911 | -156815.871 | -159057.0324 | -161392.028 | 102222.5899 | 104267.0417 | 106352.3825 | 108479.4301 | 110649.0187 | 0 | 0 | 0 | 0 | 0 | 0 | 0 | 0 | 0 | 0 | 0 | 0 | 0 | 0 | 0 | 0 | 0 | 0 | 0 | 0
| Subsidiebasis: afzet | kWh |  | 1910000 | 1910000 | 1910000 | 1910000 | 1910000 | 1910000 | 1910000 | 1910000 | 1910000 | 1910000 | 1910000 | 1910000 | 1910000 | 1910000 | 1910000 | 0 | 0 | 0 | 0 | 0 | 0 | 0 | 0 | 0 | 0 | 0 | 0 | 0 | 0 | 0 | 0 | 0 | 0 | 0 | 0 | 0 | 0 | 0 | 0 | 0
| Terug te verdienen investering |  | 2148877.5 | 2022541.7966 | 1893598.73 | 1761864.2744 | 1627143.1404 | 1489228.1137 | 1347899.3557 | 1202923.6631 | 1054053.6853 | 901027.096 | 743565.7169 | 581374.5911 | 414141.0025 | 241533.4388 | 63200.4942 | -121230.2909 | -499551.0191 | -880395.7619 | -1263814.9995 | -1649860.2219 | -2038583.9488 | -2038583.9488 | -2038583.9488 | -2038583.9488 | -2038583.9488 | -2038583.9488 | -2038583.9488 | -2038583.9488 | -2038583.9488 | -2038583.9488 | -2038583.9488 | -2038583.9488 | -2038583.9488 | -2038583.9488 | -2038583.9488 | -2038583.9488 | -2038583.9488 | -2038583.9488 | -2038583.9488 | -2038583.9488 | -2038583.9488
| DSCR |  | 1: 1.4834; 2: 1.4735; 3: 1.4632; 4: 1.4525; 5: 1.4414; 6: 1.4298; 7: 1.4178; 8: 1.4054; 9: 1.3924; 10: 1.3789; 11: 1.3649; 12: 1.3503; 13: 1.335; 14: 1.3192; 15: 1.3027
Tabel: Projectparameters
| Verdisconteerde inkomsten | euro | 0: -1227476.3956
| Verdisconteerde afzet | kWh | 0: 15025820.4089
| Totale investering | Euro | 0: 2148877.5
| DSCR (gemiddeld) |  | 0: 1.4007
| Vermogenskostenvergoeding (WACC nominaal/reëel) |  | 0: 5.1% / 3.1%
| Projectrendement (IRR) |  | 0: -8.031%
| Rendement op eigen vermogen (IRR) |  | 0: n.v.t.
| Aandeel lening | Euro | 0: 1396770.375
| Aandeel eigen vermogen | Euro | 0: 752107.125
| Warmtekrachtverhouding | W:E | 0: 0
| Samengesteld aantal vollasturen | uur/jaar | 0: 1910
| Terugverdientijd (inclusief SDE++ subsidie) | jaren | 0: tussen 14 en 15 jaren
| Bodemprijs of basisprijs | 0.041
| Bodemprijs of basisprijs netlevering | n.v.t.
| Bodemprijs of basisprijs niet-netlevering | n.v.t.
| Voorlopig correctiebedrag 2024 | 0.111
| Voorlopig correctiebedrag 2024 netlevering | n.v.t.
| Voorlopig correctiebedrag 2024 niet-netlevering | n.v.t.
| Voorlopig correctiebedrag 2024 excl. negatieve uurblokken elektriciteit (NUE) | 0.115
| Voorlopig correctiebedrag 2024 netlevering excl. NUE | n.v.t.
| Voorlopig correctiebedrag 2024 niet-netlevering excl. NUE | n.v.t.
| Voorlopige GvO-waarde 2024 | 0.004
| Voorlopige GvO-waarde 2024 netlevering | n.v.t.
| Voorlopige GvO-waarde 2024 niet-netlevering | n.v.t.
| Voorlopige waarde ETS-correctie | 0
| Beleidsperiode geproduceerde eenheden | 28650000
| Totale geproduceerde eenheden rekening houdend met 'Termijn m.b.t. totale vermeden emissies' | 38200000
| Verrekeningsfactor bespaarde emissies | 1.3333

## 10
Berekening basisbedragen: Eindadvies SCE 2024
Windenergie, 1 MW – windsnelheid 7,00 - 7,50 m/s op gva
| BASISBEDRAG | Waarde | Eenheid | Toelichting
| Basisbedrag | 0.141 | Euro/kWh
| CO2-subsidie-intensiteit | 723 | Euro/t CO2
| Langetermijnprijs | 0.062 | Euro/kWh
| Netto vermeden emissies per geproduceerde eenheid | 0.1093 | kg CO2/kWh
| Productie-eenheid | kWh
| Vermogenseenheid | kW
| Domein | Elektriciteit
| Berekeningswijze correctiebedrag methode-ID | 4 |  | Correctiebedrag = 2/3 x LT_e x LT_PIF_WOL
| Berekeningswijze ETS methode-ID | 0 |  | ETS-correctie = 0
| ZON-PV SPECIFIEKE INPUT PARAMETERS | Waarde | Eenheid | Toelichting
Berekeningswijze correctiebedrag methode-ID netlevering
Berekeningswijze correctiebedrag methode-ID niet-netlevering
Netlevering deel
Niet-netlevering deel
| Langetermijnprijs netlevering | n.v.t.
| Langetermijnprijs niet-netlevering | n.v.t.
| CONVERSIEFACTOREN | Waarde | Eenheid | Toelichting
| Verbrandingswaarde methaan (onderwaarde) | 35.8 | MJ/Nm3
| Verbrandingswaarde hernieuwbaar gas (onderwaarde) | 31.65 | MJ/Nm3
| Verbrandingswaarde hernieuwbaar gas (bovenwaarde) | 35.17 | MJ/Nm3
| kWh naar MJ | 3.6 | MJ/kWh
| INPUTVARIABELEN |  | Eenheid | Toelichting
| Inputvermogen |  | kW
| Seasonal Performance Factor (SPF) |  |  | SPF (COP) van de warmtepomp, niet van het hele systeem. In te vullen door expert.
Gaat het om een installatie voor hernieuwbaar gas?
Methaangehalte hernieuwbaar gas voor gaszuivering
| Vermogen hernieuwbaargasproductie (voor zuivering) | 0 | Nm3/uur
| Outputvermogen (thermisch of hernieuwbaar gas) |  | kW
| Outputvermogen (hernieuwbaar gas) | 0 | Nm3/uur
| Outputvermogen (elektrisch of overig) | 1000 | kW
| Vollasturen levering (thermisch of hernieuwbaar gas) |  | uur/jaar | Bij een installatie voor gecombineerde opwekking, wordt de bedrijfstijd genomen als maximum van de vollasturen warmte en vollasturen elektriciteit.
| Vollasturen levering (elektrisch of overig) | 1780 | uur/jaar | Bij een installatie voor gecombineerde opwekking, wordt de bedrijfstijd genomen als maximum van de vollasturen warmte en vollasturen elektriciteit.
RENDEMENTEN
| Max. elektrisch rendement | 100%
| Elektrisch rendement | 100%
| Thermisch rendement of rendement gasproductie | 0%
| Elektriciteitsderving bij warmtelevering |  | elektriciteit : warmte
| KOSTEN | 6100
| Investeringskosten input gebaseerd |  | Euro/kW
| Investeringskosten output gebaseerd | 2135 | Euro/kW
| Totale investeringskosten | 2.1489 | Euro (miljoen)
| Vaste operationele kosten input gebaseerd |  | Euro/kW/jaar
| Vaste operationele kosten output gebaseerd | 13 | Euro/kW/jaar
| Totale jaarlijkse vaste operationele kosten | 13 | Euro (duizend)
| Variabele operationele kosten | 0.017 | Euro/kWh
| Kosten elektriciteit-input |  | Euro/kWh
| Kosten gas-input |  | Euro/kWh
| Kosten warmte-input |  | Euro/kWh
Overige variabele operationele kosten (incl. contractkosten)
ENERGIEGEBRUIK
| Energie-inhoud brandstof |  | GJ/ton
| Biomassadoorzet | 0 | ton/jaar
| Netto brandstofprijs (aan de poort, incl. risico-opslag) |  | Euro/ton
| Relatief elektriciteitsgebruik |  | kWh/kWh
| Elektriciteitsgebruik | 0 | MWh/jaar
| Relatief warmtegebruik |  | kWh/kWh
| Warmtegebruik | 0 | MWh/jaar
| Relatief aardgasgebruik |  | kWh/kWh
| Aardgasgebruik | 0 | MWh/jaar
EMISSIEFACTOREN
| Emissiefactor van warmteproductie per eenheid |  | kg CO2/kWh
| Emissiefactor van elektriciteitsproductie per eenheid | 0.082 | kg CO2/kWh
| Emissiefactor van gasproductie per eenheid |  | kg CO2/kWh
| Emissiefactor gebruik van biomassa |  | kg CO2/ton
| Emissiefactor gebruik van warmte |  | kg CO2/kWh
| Emissiefactor gebruik van elektriciteit |  | kg CO2/kWh
| Emissiefactor gebruik van gas |  | kg CO2/kWh
PARAMETERS NA SUBSIDIEPERIODE
| Elektriciteitsprijs na subsidieperiode (incl PIF) | 0.0729 | Euro/kWh
| Vollasturen na subsidieperiode elektriciteit of overige | 1780 | uur/jaar
| Prijs warmte of hernieuwbaar gas na subsidieperiode |  | Euro/kWh
| Vollasturen na subsidieperiode warmte of hernieuwbaar gas |  | uur/jaar
INVESTERINGSSUBSIDIES
| Investeringssubsidie t.g.v. vreemd vermogen |  | Euro
| Investeringssubsidie t.g.v. eigen vermogen (NCW) |  | Euro
| FINANCIELE PARAMETERS | 0.015
| Inflatie | 2%
| Rendement op vreemd vermogen | 5.75%
| Rendement op eigen vermogen | 6%
| Percentage vreemd vermogen in investering | 65%
| Percentage eigen vermogen in investering | 35%
| Vennootschapsbelasting | 19%
| TERMIJNEN | 15
| Economische levensduur | 20 | jaar
| Termijn lening | 15 | jaar
| Afschrijvingstermijn | 15 | jaar
| Beleidsperiode | 15 | jaar
| Termijn m.b.t. totale vermeden emissies |  | jaar
| ONREGELMATIGE CASHFLOWS |  |  | Toelichting
| Waarde |  |  | Voer in cel C97 het jaar in waarin de onregelmatige cashflow plaatsvindt en in cel D97 de kosten (als negatieve waarde) in dat specifieke jaar.
| Afsluitprovisie op lening | 1%
| Afsluitprovisie op lening handmatig |  |  | Indien de afsluitprovisie handmatig moet worden ingevoerd, voer dan in cel C99 het bedrag van de afsluitprovisie.
| JAREN |  | Jaar | 2024 | 2025 | 2026 | 2027 | 2028 | 2029 | 2030 | 2031 | 2032 | 2033 | 2034 | 2035 | 2036 | 2037 | 2038 | 2039 | 2040 | 2041 | 2042 | 2043 | 2044
Basisbedrag (niet invullen voor basisbedragberekening, deze cellen kunnen gebruikt worden om de inkomsten toe te voegen)
Correctiebedrag (niet invullen voor basisbedragberekening, deze cellen kunnen gebruikt worden om de inkomsten toe te voegen)
| Inflator |  | index | 1 | 1.02 | 1.0404 | 1.0612 | 1.0824 | 1.1041 | 1.1262 | 1.1487 | 1.1717 | 1.1951 | 1.219 | 1.2434 | 1.2682 | 1.2936 | 1.3195 | 1.3459 | 1.3728 | 1.4002 | 1.4282 | 1.4568 | 1.4859 | 1.5157 | 1.546 | 1.5769 | 1.6084 | 1.6406 | 1.6734 | 1.7069 | 1.741 | 1.7758 | 1.8114 | 1.8476 | 1.8845 | 1.9222 | 1.9607 | 1.9999 | 2.0399 | 2.0807 | 2.1223 | 2.1647
Tabel: Nominale kasstroom (positieve bedragen = gunstig voor de producent)
| INITIELE INVESTERING |  | 0 | 1 | 2 | 3 | 4 | 5 | 6 | 7 | 8 | 9 | 10 | 11 | 12 | 13 | 14 | 15 | 16 | 17 | 18 | 19 | 20 | 21 | 22 | 23 | 24 | 25 | 26 | 27 | 28 | 29 | 30 | 31 | 32 | 33 | 34 | 35 | 36 | 37 | 38 | 39 | 40
| Investering | Euro | 0: -2148877.5
AFZET
| Afzet elektriciteit of overige | kWh |  | 1780000 | 1780000 | 1780000 | 1780000 | 1780000 | 1780000 | 1780000 | 1780000 | 1780000 | 1780000 | 1780000 | 1780000 | 1780000 | 1780000 | 1780000 | 1780000 | 1780000 | 1780000 | 1780000 | 1780000 | 0 | 0 | 0 | 0 | 0 | 0 | 0 | 0 | 0 | 0 | 0 | 0 | 0 | 0 | 0 | 0 | 0 | 0 | 0 | 0
| Afzet warmte | kWh |  | 0 | 0 | 0 | 0 | 0 | 0 | 0 | 0 | 0 | 0 | 0 | 0 | 0 | 0 | 0 | 0 | 0 | 0 | 0 | 0 | 0 | 0 | 0 | 0 | 0 | 0 | 0 | 0 | 0 | 0 | 0 | 0 | 0 | 0 | 0 | 0 | 0 | 0 | 0 | 0
| Afzet hernieuwbaar gas | kWh (HHV) |  | 0 | 0 | 0 | 0 | 0 | 0 | 0 | 0 | 0 | 0 | 0 | 0 | 0 | 0 | 0 | 0 | 0 | 0 | 0 | 0 | 0 | 0 | 0 | 0 | 0 | 0 | 0 | 0 | 0 | 0 | 0 | 0 | 0 | 0 | 0 | 0 | 0 | 0 | 0 | 0
| Afzet | kWh |  | 1780000 | 1780000 | 1780000 | 1780000 | 1780000 | 1780000 | 1780000 | 1780000 | 1780000 | 1780000 | 1780000 | 1780000 | 1780000 | 1780000 | 1780000 | 1780000 | 1780000 | 1780000 | 1780000 | 1780000 | 0 | 0 | 0 | 0 | 0 | 0 | 0 | 0 | 0 | 0 | 0 | 0 | 0 | 0 | 0 | 0 | 0 | 0 | 0 | 0
KOSTEN EN INKOMSTEN
| Operationele kosten | Euro |  | -43260 | -44125.2 | -45007.704 | -45907.8581 | -46826.0152 | -47762.5355 | -48717.7863 | -49692.142 | -50685.9848 | -51699.7045 | -52733.6986 | -53788.3726 | -54864.14 | -55961.4228 | -57080.6513 | -58222.2643 | -59386.7096 | -60574.4438 | -61785.9327 | -63021.6513 | 0 | 0 | 0 | 0 | 0 | 0 | 0 | 0 | 0 | 0 | 0 | 0 | 0 | 0 | 0 | 0 | 0 | 0 | 0 | 0
| Brandstofkosten (biomassa) | Euro |  | 0 | 0 | 0 | 0 | 0 | 0 | 0 | 0 | 0 | 0 | 0 | 0 | 0 | 0 | 0 | 0 | 0 | 0 | 0 | 0 | 0 | 0 | 0 | 0 | 0 | 0 | 0 | 0 | 0 | 0 | 0 | 0 | 0 | 0 | 0 | 0 | 0 | 0 | 0 | 0
| Marktwaarde elektriciteit na einde beleidsperiode | Euro/kWh |  | 0 | 0 | 0 | 0 | 0 | 0 | 0 | 0 | 0 | 0 | 0 | 0 | 0 | 0 | 0 | 0.098114 | 0.10008 | 0.10208 | 0.10412 | 0.1062 | 0 | 0 | 0 | 0 | 0 | 0 | 0 | 0 | 0 | 0 | 0 | 0 | 0 | 0 | 0 | 0 | 0 | 0 | 0 | 0
| Marktwaarde warmte of hernieuwbaar gas na einde beleidsperiode | Euro/kWh |  | 0 | 0 | 0 | 0 | 0 | 0 | 0 | 0 | 0 | 0 | 0 | 0 | 0 | 0 | 0 | 0 | 0 | 0 | 0 | 0 | 0 | 0 | 0 | 0 | 0 | 0 | 0 | 0 | 0 | 0 | 0 | 0 | 0 | 0 | 0 | 0 | 0 | 0 | 0 | 0
| Correctiebedrag | Euro/kWh |  | 0 | 0 | 0 | 0 | 0 | 0 | 0 | 0 | 0 | 0 | 0 | 0 | 0 | 0 | 0 | 0 | 0 | 0 | 0 | 0 | 0 | 0 | 0 | 0 | 0 | 0 | 0 | 0 | 0 | 0 | 0 | 0 | 0 | 0 | 0 | 0 | 0 | 0 | 0 | 0
| Basisbedrag | Euro/kWh |  | 0 | 0 | 0 | 0 | 0 | 0 | 0 | 0 | 0 | 0 | 0 | 0 | 0 | 0 | 0 | 0 | 0 | 0 | 0 | 0 | 0 | 0 | 0 | 0 | 0 | 0 | 0 | 0 | 0 | 0 | 0 | 0 | 0 | 0 | 0 | 0 | 0 | 0 | 0 | 0
| SDE-vergoeding | Euro |  | 0 | 0 | 0 | 0 | 0 | 0 | 0 | 0 | 0 | 0 | 0 | 0 | 0 | 0 | 0 | 0 | 0 | 0 | 0 | 0 | 0 | 0 | 0 | 0 | 0 | 0 | 0 | 0 | 0 | 0 | 0 | 0 | 0 | 0 | 0 | 0 | 0 | 0 | 0 | 0
| Marktinkomsten na einde beleidsperiode | Euro |  | 0 | 0 | 0 | 0 | 0 | 0 | 0 | 0 | 0 | 0 | 0 | 0 | 0 | 0 | 0 | 174642.5673 | 178135.4187 | 181698.127 | 185332.0896 | 189038.7314 | 0 | 0 | 0 | 0 | 0 | 0 | 0 | 0 | 0 | 0 | 0 | 0 | 0 | 0 | 0 | 0 | 0 | 0 | 0 | 0
| Marktinkomsten gedurende beleidsperiode | Euro |  | 0 | 0 | 0 | 0 | 0 | 0 | 0 | 0 | 0 | 0 | 0 | 0 | 0 | 0 | 0 | 0 | 0 | 0 | 0 | 0 | 0 | 0 | 0 | 0 | 0 | 0 | 0 | 0 | 0 | 0 | 0 | 0 | 0 | 0 | 0 | 0 | 0 | 0 | 0 | 0
TOTALE KOSTEN EN INKOMSTEN
| Inkomen totaal (nominaal) | Euro |  | 0 | 0 | 0 | 0 | 0 | 0 | 0 | 0 | 0 | 0 | 0 | 0 | 0 | 0 | 0 | 174642.5673 | 178135.4187 | 181698.127 | 185332.0896 | 189038.7314 | 0 | 0 | 0 | 0 | 0 | 0 | 0 | 0 | 0 | 0 | 0 | 0 | 0 | 0 | 0 | 0 | 0 | 0 | 0 | 0
| Kosten totaal (nominaal) | Euro |  | -43260 | -44125.2 | -45007.704 | -45907.8581 | -46826.0152 | -47762.5355 | -48717.7863 | -49692.142 | -50685.9848 | -51699.7045 | -52733.6986 | -53788.3726 | -54864.14 | -55961.4228 | -57080.6513 | -58222.2643 | -59386.7096 | -60574.4438 | -61785.9327 | -63021.6513 | 0 | 0 | 0 | 0 | 0 | 0 | 0 | 0 | 0 | 0 | 0 | 0 | 0 | 0 | 0 | 0 | 0 | 0 | 0 | 0
| Bruto inkomen (nominaal) | Euro |  | -43260 | -44125.2 | -45007.704 | -45907.8581 | -46826.0152 | -47762.5355 | -48717.7863 | -49692.142 | -50685.9848 | -51699.7045 | -52733.6986 | -53788.3726 | -54864.14 | -55961.4228 | -57080.6513 | 116420.303 | 118748.7091 | 121123.6832 | 123546.1569 | 126017.08 | 0 | 0 | 0 | 0 | 0 | 0 | 0 | 0 | 0 | 0 | 0 | 0 | 0 | 0 | 0 | 0 | 0 | 0 | 0 | 0
AFSCHRIJVING EN SCHULDEN
| Afschrijving | Euro |  | -143258.5 | -143258.5 | -143258.5 | -143258.5 | -143258.5 | -143258.5 | -143258.5 | -143258.5 | -143258.5 | -143258.5 | -143258.5 | -143258.5 | -143258.5 | -143258.5 | -143258.5 | 0 | 0 | 0 | 0 | 0 | 0 | 0 | 0 | 0 | 0 | 0 | 0 | 0 | 0 | 0 | 0 | 0 | 0 | 0 | 0 | 0 | 0 | 0 | 0 | 0
| Rente | Euro |  | -80314.2966 | -76797.5334 | -73078.5564 | -69145.7382 | -64986.783 | -60588.6878 | -55937.7022 | -51019.2849 | -45818.0586 | -40317.7618 | -34501.1979 | -28350.1816 | -21845.4819 | -14966.7619 | -7692.5155 | 0 | 0 | 0 | 0 | 0 | 0 | 0 | 0 | 0 | 0 | 0 | 0 | 0 | 0 | 0 | 0 | 0 | 0 | 0 | 0 | 0 | 0 | 0 | 0 | 0
| Aflossing | Euro |  | -61161.0979 | -64677.861 | -68396.838 | -72329.6562 | -76488.6115 | -80886.7066 | -85537.6922 | -90456.1096 | -95657.3358 | -101157.6327 | -106974.1965 | -113125.2128 | -119629.9126 | -126508.6326 | -133782.8789 | 0 | 0 | 0 | 0 | 0 | 0 | 0 | 0 | 0 | 0 | 0 | 0 | 0 | 0 | 0 | 0 | 0 | 0 | 0 | 0 | 0 | 0 | 0 | 0 | 0
| Totale lasten lening | Euro |  | -141475.3945 | -141475.3945 | -141475.3945 | -141475.3945 | -141475.3945 | -141475.3945 | -141475.3945 | -141475.3945 | -141475.3945 | -141475.3945 | -141475.3945 | -141475.3945 | -141475.3945 | -141475.3945 | -141475.3945 | 0 | 0 | 0 | 0 | 0 | 0 | 0 | 0 | 0 | 0 | 0 | 0 | 0 | 0 | 0 | 0 | 0 | 0 | 0 | 0 | 0 | 0 | 0 | 0 | 0
BELASTING
| Belastbaar inkomen | Euro |  | -266832.7966 | -264181.2334 | -261344.7604 | -258312.0963 | -255071.2982 | -251609.7234 | -247913.9885 | -243969.9269 | -239762.5434 | -235275.9663 | -230493.3965 | -225397.0542 | -219968.1219 | -214186.6847 | -208031.6668 | 116420.303 | 118748.7091 | 121123.6832 | 123546.1569 | 126017.08 | 0 | 0 | 0 | 0 | 0 | 0 | 0 | 0 | 0 | 0 | 0 | 0 | 0 | 0 | 0 | 0 | 0 | 0 | 0 | 0
| Belasting bedrag | Euro |  | 50698.2313 | 50194.4344 | 49655.5045 | 49079.2983 | 48463.5467 | 47805.8474 | 47103.6578 | 46354.2861 | 45554.8833 | 44702.4336 | 43793.7453 | 42825.4403 | 41793.9432 | 40695.4701 | 39526.0167 | -22119.8576 | -22562.2547 | -23013.4998 | -23473.7698 | -23943.2452 | 0 | 0 | 0 | 0 | 0 | 0 | 0 | 0 | 0 | 0 | 0 | 0 | 0 | 0 | 0 | 0 | 0 | 0 | 0 | 0
CASHFLOWS
| Netto inkomen na belasting | Euro |  | -134037.1631 | -135406.1601 | -136827.594 | -138303.9542 | -139837.863 | -141432.0826 | -143089.5229 | -144813.2503 | -146606.496 | -148472.6654 | -150415.3477 | -152438.3267 | -154545.5913 | -156741.3472 | -159030.0291 | 94300.4454 | 96186.4543 | 98110.1834 | 100072.3871 | 102073.8348 | 0 | 0 | 0 | 0 | 0 | 0 | 0 | 0 | 0 | 0 | 0 | 0 | 0 | 0 | 0 | 0 | 0 | 0 | 0 | 0
| Project cashflow | Euro | -2148877.5 | 7438.2313 | 6069.2344 | 4647.8005 | 3171.4402 | 1637.5314 | 43.3119 | -1614.1284 | -3337.8559 | -5131.1016 | -6997.2709 | -8939.9533 | -10962.9323 | -13070.1969 | -15265.9527 | -17554.6346 | 94300.4454 | 96186.4543 | 98110.1834 | 100072.3871 | 102073.8348 | 0 | 0 | 0 | 0 | 0 | 0 | 0 | 0 | 0 | 0 | 0 | 0 | 0 | 0 | 0 | 0 | 0 | 0 | 0 | 0
| Equity cashflow | Euro | -752107.125 | -134037.1631 | -135406.1601 | -136827.594 | -138303.9542 | -139837.863 | -141432.0826 | -143089.5229 | -144813.2503 | -146606.496 | -148472.6654 | -150415.3477 | -152438.3267 | -154545.5913 | -156741.3472 | -159030.0291 | 94300.4454 | 96186.4543 | 98110.1834 | 100072.3871 | 102073.8348 | 0 | 0 | 0 | 0 | 0 | 0 | 0 | 0 | 0 | 0 | 0 | 0 | 0 | 0 | 0 | 0 | 0 | 0 | 0 | 0
| Subsidiebasis: afzet | kWh |  | 1780000 | 1780000 | 1780000 | 1780000 | 1780000 | 1780000 | 1780000 | 1780000 | 1780000 | 1780000 | 1780000 | 1780000 | 1780000 | 1780000 | 1780000 | 0 | 0 | 0 | 0 | 0 | 0 | 0 | 0 | 0 | 0 | 0 | 0 | 0 | 0 | 0 | 0 | 0 | 0 | 0 | 0 | 0 | 0 | 0 | 0 | 0
| Terug te verdienen investering |  | 2148877.5 | 2021471.7966 | 1891414.53 | 1758520.7904 | 1622594.3867 | 1483427.185 | 1340798.4084 | 1194473.8968 | 1044205.3237 | 889729.3672 | 730766.8335 | 567021.73 | 398180.2842 | 223909.9061 | 43858.0909 | -142348.7423 | -509749.0453 | -879477.7543 | -1251581.4376 | -1626107.5945 | -2003104.6745 | -2003104.6745 | -2003104.6745 | -2003104.6745 | -2003104.6745 | -2003104.6745 | -2003104.6745 | -2003104.6745 | -2003104.6745 | -2003104.6745 | -2003104.6745 | -2003104.6745 | -2003104.6745 | -2003104.6745 | -2003104.6745 | -2003104.6745 | -2003104.6745 | -2003104.6745 | -2003104.6745 | -2003104.6745 | -2003104.6745
| DSCR |  | 1: 1.4895; 2: 1.4799; 3: 1.4698; 4: 1.4594; 5: 1.4485; 6: 1.4373; 7: 1.4255; 8: 1.4134; 9: 1.4007; 10: 1.3875; 11: 1.3738; 12: 1.3595; 13: 1.3446; 14: 1.329; 15: 1.3129
Tabel: Projectparameters
| Verdisconteerde inkomsten | euro | 0: -1222315.5647
| Verdisconteerde afzet | kWh | 0: 14003120.5905
| Totale investering | Euro | 0: 2148877.5
| DSCR (gemiddeld) |  | 0: 1.4087
| Vermogenskostenvergoeding (WACC nominaal/reëel) |  | 0: 5.1% / 3.1%
| Projectrendement (IRR) |  | 0: -8.318%
| Rendement op eigen vermogen (IRR) |  | 0: n.v.t.
| Aandeel lening | Euro | 0: 1396770.375
| Aandeel eigen vermogen | Euro | 0: 752107.125
| Warmtekrachtverhouding | W:E | 0: 0
| Samengesteld aantal vollasturen | uur/jaar | 0: 1780
| Terugverdientijd (inclusief SDE++ subsidie) | jaren | 0: tussen 14 en 15 jaren
| Bodemprijs of basisprijs | 0.041
| Bodemprijs of basisprijs netlevering | n.v.t.
| Bodemprijs of basisprijs niet-netlevering | n.v.t.
| Voorlopig correctiebedrag 2024 | 0.111
| Voorlopig correctiebedrag 2024 netlevering | n.v.t.
| Voorlopig correctiebedrag 2024 niet-netlevering | n.v.t.
| Voorlopig correctiebedrag 2024 excl. negatieve uurblokken elektriciteit (NUE) | 0.115
| Voorlopig correctiebedrag 2024 netlevering excl. NUE | n.v.t.
| Voorlopig correctiebedrag 2024 niet-netlevering excl. NUE | n.v.t.
| Voorlopige GvO-waarde 2024 | 0.004
| Voorlopige GvO-waarde 2024 netlevering | n.v.t.
| Voorlopige GvO-waarde 2024 niet-netlevering | n.v.t.
| Voorlopige waarde ETS-correctie | 0
| Beleidsperiode geproduceerde eenheden | 26700000
| Totale geproduceerde eenheden rekening houdend met 'Termijn m.b.t. totale vermeden emissies' | 35600000
| Verrekeningsfactor bespaarde emissies | 1.3333

## 11
Berekening basisbedragen: Eindadvies SCE 2024
Windenergie, 1 MW – windsnelheid 6,75 - 7,00 m/s op gva
| BASISBEDRAG | Waarde | Eenheid | Toelichting
| Basisbedrag | 0.152 | Euro/kWh
| CO2-subsidie-intensiteit | 823 | Euro/t CO2
| Langetermijnprijs | 0.062 | Euro/kWh
| Netto vermeden emissies per geproduceerde eenheid | 0.1093 | kg CO2/kWh
| Productie-eenheid | kWh
| Vermogenseenheid | kW
| Domein | Elektriciteit
| Berekeningswijze correctiebedrag methode-ID | 4 |  | Correctiebedrag = 2/3 x LT_e x LT_PIF_WOL
| Berekeningswijze ETS methode-ID | 0 |  | ETS-correctie = 0
| ZON-PV SPECIFIEKE INPUT PARAMETERS | Waarde | Eenheid | Toelichting
Berekeningswijze correctiebedrag methode-ID netlevering
Berekeningswijze correctiebedrag methode-ID niet-netlevering
Netlevering deel
Niet-netlevering deel
| Langetermijnprijs netlevering | n.v.t.
| Langetermijnprijs niet-netlevering | n.v.t.
| CONVERSIEFACTOREN | Waarde | Eenheid | Toelichting
| Verbrandingswaarde methaan (onderwaarde) | 35.8 | MJ/Nm3
| Verbrandingswaarde hernieuwbaar gas (onderwaarde) | 31.65 | MJ/Nm3
| Verbrandingswaarde hernieuwbaar gas (bovenwaarde) | 35.17 | MJ/Nm3
| kWh naar MJ | 3.6 | MJ/kWh
| INPUTVARIABELEN |  | Eenheid | Toelichting
| Inputvermogen |  | kW
| Seasonal Performance Factor (SPF) |  |  | SPF (COP) van de warmtepomp, niet van het hele systeem. In te vullen door expert.
Gaat het om een installatie voor hernieuwbaar gas?
Methaangehalte hernieuwbaar gas voor gaszuivering
| Vermogen hernieuwbaargasproductie (voor zuivering) | 0 | Nm3/uur
| Outputvermogen (thermisch of hernieuwbaar gas) |  | kW
| Outputvermogen (hernieuwbaar gas) | 0 | Nm3/uur
| Outputvermogen (elektrisch of overig) | 1000 | kW
| Vollasturen levering (thermisch of hernieuwbaar gas) |  | uur/jaar | Bij een installatie voor gecombineerde opwekking, wordt de bedrijfstijd genomen als maximum van de vollasturen warmte en vollasturen elektriciteit.
| Vollasturen levering (elektrisch of overig) | 1650 | uur/jaar | Bij een installatie voor gecombineerde opwekking, wordt de bedrijfstijd genomen als maximum van de vollasturen warmte en vollasturen elektriciteit.
RENDEMENTEN
| Max. elektrisch rendement | 100%
| Elektrisch rendement | 100%
| Thermisch rendement of rendement gasproductie | 0%
| Elektriciteitsderving bij warmtelevering |  | elektriciteit : warmte
| KOSTEN | 6100
| Investeringskosten input gebaseerd |  | Euro/kW
| Investeringskosten output gebaseerd | 2135 | Euro/kW
| Totale investeringskosten | 2.1489 | Euro (miljoen)
| Vaste operationele kosten input gebaseerd |  | Euro/kW/jaar
| Vaste operationele kosten output gebaseerd | 13 | Euro/kW/jaar
| Totale jaarlijkse vaste operationele kosten | 13 | Euro (duizend)
| Variabele operationele kosten | 0.017 | Euro/kWh
| Kosten elektriciteit-input |  | Euro/kWh
| Kosten gas-input |  | Euro/kWh
| Kosten warmte-input |  | Euro/kWh
Overige variabele operationele kosten (incl. contractkosten)
ENERGIEGEBRUIK
| Energie-inhoud brandstof |  | GJ/ton
| Biomassadoorzet | 0 | ton/jaar
| Netto brandstofprijs (aan de poort, incl. risico-opslag) |  | Euro/ton
| Relatief elektriciteitsgebruik |  | kWh/kWh
| Elektriciteitsgebruik | 0 | MWh/jaar
| Relatief warmtegebruik |  | kWh/kWh
| Warmtegebruik | 0 | MWh/jaar
| Relatief aardgasgebruik |  | kWh/kWh
| Aardgasgebruik | 0 | MWh/jaar
EMISSIEFACTOREN
| Emissiefactor van warmteproductie per eenheid |  | kg CO2/kWh
| Emissiefactor van elektriciteitsproductie per eenheid | 0.082 | kg CO2/kWh
| Emissiefactor van gasproductie per eenheid |  | kg CO2/kWh
| Emissiefactor gebruik van biomassa |  | kg CO2/ton
| Emissiefactor gebruik van warmte |  | kg CO2/kWh
| Emissiefactor gebruik van elektriciteit |  | kg CO2/kWh
| Emissiefactor gebruik van gas |  | kg CO2/kWh
PARAMETERS NA SUBSIDIEPERIODE
| Elektriciteitsprijs na subsidieperiode (incl PIF) | 0.0729 | Euro/kWh
| Vollasturen na subsidieperiode elektriciteit of overige | 1650 | uur/jaar
| Prijs warmte of hernieuwbaar gas na subsidieperiode |  | Euro/kWh
| Vollasturen na subsidieperiode warmte of hernieuwbaar gas |  | uur/jaar
INVESTERINGSSUBSIDIES
| Investeringssubsidie t.g.v. vreemd vermogen |  | Euro
| Investeringssubsidie t.g.v. eigen vermogen (NCW) |  | Euro
| FINANCIELE PARAMETERS | 0.015
| Inflatie | 2%
| Rendement op vreemd vermogen | 5.75%
| Rendement op eigen vermogen | 6%
| Percentage vreemd vermogen in investering | 65%
| Percentage eigen vermogen in investering | 35%
| Vennootschapsbelasting | 19%
| TERMIJNEN | 15
| Economische levensduur | 20 | jaar
| Termijn lening | 15 | jaar
| Afschrijvingstermijn | 15 | jaar
| Beleidsperiode | 15 | jaar
| Termijn m.b.t. totale vermeden emissies |  | jaar
| ONREGELMATIGE CASHFLOWS |  |  | Toelichting
| Waarde |  |  | Voer in cel C97 het jaar in waarin de onregelmatige cashflow plaatsvindt en in cel D97 de kosten (als negatieve waarde) in dat specifieke jaar.
| Afsluitprovisie op lening | 1%
| Afsluitprovisie op lening handmatig |  |  | Indien de afsluitprovisie handmatig moet worden ingevoerd, voer dan in cel C99 het bedrag van de afsluitprovisie.
| JAREN |  | Jaar | 2024 | 2025 | 2026 | 2027 | 2028 | 2029 | 2030 | 2031 | 2032 | 2033 | 2034 | 2035 | 2036 | 2037 | 2038 | 2039 | 2040 | 2041 | 2042 | 2043 | 2044
Basisbedrag (niet invullen voor basisbedragberekening, deze cellen kunnen gebruikt worden om de inkomsten toe te voegen)
Correctiebedrag (niet invullen voor basisbedragberekening, deze cellen kunnen gebruikt worden om de inkomsten toe te voegen)
| Inflator |  | index | 1 | 1.02 | 1.0404 | 1.0612 | 1.0824 | 1.1041 | 1.1262 | 1.1487 | 1.1717 | 1.1951 | 1.219 | 1.2434 | 1.2682 | 1.2936 | 1.3195 | 1.3459 | 1.3728 | 1.4002 | 1.4282 | 1.4568 | 1.4859 | 1.5157 | 1.546 | 1.5769 | 1.6084 | 1.6406 | 1.6734 | 1.7069 | 1.741 | 1.7758 | 1.8114 | 1.8476 | 1.8845 | 1.9222 | 1.9607 | 1.9999 | 2.0399 | 2.0807 | 2.1223 | 2.1647
Tabel: Nominale kasstroom (positieve bedragen = gunstig voor de producent)
| INITIELE INVESTERING |  | 0 | 1 | 2 | 3 | 4 | 5 | 6 | 7 | 8 | 9 | 10 | 11 | 12 | 13 | 14 | 15 | 16 | 17 | 18 | 19 | 20 | 21 | 22 | 23 | 24 | 25 | 26 | 27 | 28 | 29 | 30 | 31 | 32 | 33 | 34 | 35 | 36 | 37 | 38 | 39 | 40
| Investering | Euro | 0: -2148877.5
AFZET
| Afzet elektriciteit of overige | kWh |  | 1650000 | 1650000 | 1650000 | 1650000 | 1650000 | 1650000 | 1650000 | 1650000 | 1650000 | 1650000 | 1650000 | 1650000 | 1650000 | 1650000 | 1650000 | 1650000 | 1650000 | 1650000 | 1650000 | 1650000 | 0 | 0 | 0 | 0 | 0 | 0 | 0 | 0 | 0 | 0 | 0 | 0 | 0 | 0 | 0 | 0 | 0 | 0 | 0 | 0
| Afzet warmte | kWh |  | 0 | 0 | 0 | 0 | 0 | 0 | 0 | 0 | 0 | 0 | 0 | 0 | 0 | 0 | 0 | 0 | 0 | 0 | 0 | 0 | 0 | 0 | 0 | 0 | 0 | 0 | 0 | 0 | 0 | 0 | 0 | 0 | 0 | 0 | 0 | 0 | 0 | 0 | 0 | 0
| Afzet hernieuwbaar gas | kWh (HHV) |  | 0 | 0 | 0 | 0 | 0 | 0 | 0 | 0 | 0 | 0 | 0 | 0 | 0 | 0 | 0 | 0 | 0 | 0 | 0 | 0 | 0 | 0 | 0 | 0 | 0 | 0 | 0 | 0 | 0 | 0 | 0 | 0 | 0 | 0 | 0 | 0 | 0 | 0 | 0 | 0
| Afzet | kWh |  | 1650000 | 1650000 | 1650000 | 1650000 | 1650000 | 1650000 | 1650000 | 1650000 | 1650000 | 1650000 | 1650000 | 1650000 | 1650000 | 1650000 | 1650000 | 1650000 | 1650000 | 1650000 | 1650000 | 1650000 | 0 | 0 | 0 | 0 | 0 | 0 | 0 | 0 | 0 | 0 | 0 | 0 | 0 | 0 | 0 | 0 | 0 | 0 | 0 | 0
KOSTEN EN INKOMSTEN
| Operationele kosten | Euro |  | -41050 | -41871 | -42708.42 | -43562.5884 | -44433.8402 | -45322.517 | -46228.9673 | -47153.5467 | -48096.6176 | -49058.5499 | -50039.7209 | -51040.5154 | -52061.3257 | -53102.5522 | -54164.6032 | -55247.8953 | -56352.8532 | -57479.9103 | -58629.5085 | -59802.0986 | 0 | 0 | 0 | 0 | 0 | 0 | 0 | 0 | 0 | 0 | 0 | 0 | 0 | 0 | 0 | 0 | 0 | 0 | 0 | 0
| Brandstofkosten (biomassa) | Euro |  | 0 | 0 | 0 | 0 | 0 | 0 | 0 | 0 | 0 | 0 | 0 | 0 | 0 | 0 | 0 | 0 | 0 | 0 | 0 | 0 | 0 | 0 | 0 | 0 | 0 | 0 | 0 | 0 | 0 | 0 | 0 | 0 | 0 | 0 | 0 | 0 | 0 | 0 | 0 | 0
| Marktwaarde elektriciteit na einde beleidsperiode | Euro/kWh |  | 0 | 0 | 0 | 0 | 0 | 0 | 0 | 0 | 0 | 0 | 0 | 0 | 0 | 0 | 0 | 0.098114 | 0.10008 | 0.10208 | 0.10412 | 0.1062 | 0 | 0 | 0 | 0 | 0 | 0 | 0 | 0 | 0 | 0 | 0 | 0 | 0 | 0 | 0 | 0 | 0 | 0 | 0 | 0
| Marktwaarde warmte of hernieuwbaar gas na einde beleidsperiode | Euro/kWh |  | 0 | 0 | 0 | 0 | 0 | 0 | 0 | 0 | 0 | 0 | 0 | 0 | 0 | 0 | 0 | 0 | 0 | 0 | 0 | 0 | 0 | 0 | 0 | 0 | 0 | 0 | 0 | 0 | 0 | 0 | 0 | 0 | 0 | 0 | 0 | 0 | 0 | 0 | 0 | 0
| Correctiebedrag | Euro/kWh |  | 0 | 0 | 0 | 0 | 0 | 0 | 0 | 0 | 0 | 0 | 0 | 0 | 0 | 0 | 0 | 0 | 0 | 0 | 0 | 0 | 0 | 0 | 0 | 0 | 0 | 0 | 0 | 0 | 0 | 0 | 0 | 0 | 0 | 0 | 0 | 0 | 0 | 0 | 0 | 0
| Basisbedrag | Euro/kWh |  | 0 | 0 | 0 | 0 | 0 | 0 | 0 | 0 | 0 | 0 | 0 | 0 | 0 | 0 | 0 | 0 | 0 | 0 | 0 | 0 | 0 | 0 | 0 | 0 | 0 | 0 | 0 | 0 | 0 | 0 | 0 | 0 | 0 | 0 | 0 | 0 | 0 | 0 | 0 | 0
| SDE-vergoeding | Euro |  | 0 | 0 | 0 | 0 | 0 | 0 | 0 | 0 | 0 | 0 | 0 | 0 | 0 | 0 | 0 | 0 | 0 | 0 | 0 | 0 | 0 | 0 | 0 | 0 | 0 | 0 | 0 | 0 | 0 | 0 | 0 | 0 | 0 | 0 | 0 | 0 | 0 | 0 | 0 | 0
| Marktinkomsten na einde beleidsperiode | Euro |  | 0 | 0 | 0 | 0 | 0 | 0 | 0 | 0 | 0 | 0 | 0 | 0 | 0 | 0 | 0 | 161887.7731 | 165125.5285 | 168428.0391 | 171796.5999 | 175232.5319 | 0 | 0 | 0 | 0 | 0 | 0 | 0 | 0 | 0 | 0 | 0 | 0 | 0 | 0 | 0 | 0 | 0 | 0 | 0 | 0
| Marktinkomsten gedurende beleidsperiode | Euro |  | 0 | 0 | 0 | 0 | 0 | 0 | 0 | 0 | 0 | 0 | 0 | 0 | 0 | 0 | 0 | 0 | 0 | 0 | 0 | 0 | 0 | 0 | 0 | 0 | 0 | 0 | 0 | 0 | 0 | 0 | 0 | 0 | 0 | 0 | 0 | 0 | 0 | 0 | 0 | 0
TOTALE KOSTEN EN INKOMSTEN
| Inkomen totaal (nominaal) | Euro |  | 0 | 0 | 0 | 0 | 0 | 0 | 0 | 0 | 0 | 0 | 0 | 0 | 0 | 0 | 0 | 161887.7731 | 165125.5285 | 168428.0391 | 171796.5999 | 175232.5319 | 0 | 0 | 0 | 0 | 0 | 0 | 0 | 0 | 0 | 0 | 0 | 0 | 0 | 0 | 0 | 0 | 0 | 0 | 0 | 0
| Kosten totaal (nominaal) | Euro |  | -41050 | -41871 | -42708.42 | -43562.5884 | -44433.8402 | -45322.517 | -46228.9673 | -47153.5467 | -48096.6176 | -49058.5499 | -50039.7209 | -51040.5154 | -52061.3257 | -53102.5522 | -54164.6032 | -55247.8953 | -56352.8532 | -57479.9103 | -58629.5085 | -59802.0986 | 0 | 0 | 0 | 0 | 0 | 0 | 0 | 0 | 0 | 0 | 0 | 0 | 0 | 0 | 0 | 0 | 0 | 0 | 0 | 0
| Bruto inkomen (nominaal) | Euro |  | -41050 | -41871 | -42708.42 | -43562.5884 | -44433.8402 | -45322.517 | -46228.9673 | -47153.5467 | -48096.6176 | -49058.5499 | -50039.7209 | -51040.5154 | -52061.3257 | -53102.5522 | -54164.6032 | 106639.8778 | 108772.6753 | 110948.1288 | 113167.0914 | 115430.4333 | 0 | 0 | 0 | 0 | 0 | 0 | 0 | 0 | 0 | 0 | 0 | 0 | 0 | 0 | 0 | 0 | 0 | 0 | 0 | 0
AFSCHRIJVING EN SCHULDEN
| Afschrijving | Euro |  | -143258.5 | -143258.5 | -143258.5 | -143258.5 | -143258.5 | -143258.5 | -143258.5 | -143258.5 | -143258.5 | -143258.5 | -143258.5 | -143258.5 | -143258.5 | -143258.5 | -143258.5 | 0 | 0 | 0 | 0 | 0 | 0 | 0 | 0 | 0 | 0 | 0 | 0 | 0 | 0 | 0 | 0 | 0 | 0 | 0 | 0 | 0 | 0 | 0 | 0 | 0
| Rente | Euro |  | -80314.2966 | -76797.5334 | -73078.5564 | -69145.7382 | -64986.783 | -60588.6878 | -55937.7022 | -51019.2849 | -45818.0586 | -40317.7618 | -34501.1979 | -28350.1816 | -21845.4819 | -14966.7619 | -7692.5155 | 0 | 0 | 0 | 0 | 0 | 0 | 0 | 0 | 0 | 0 | 0 | 0 | 0 | 0 | 0 | 0 | 0 | 0 | 0 | 0 | 0 | 0 | 0 | 0 | 0
| Aflossing | Euro |  | -61161.0979 | -64677.861 | -68396.838 | -72329.6562 | -76488.6115 | -80886.7066 | -85537.6922 | -90456.1096 | -95657.3358 | -101157.6327 | -106974.1965 | -113125.2128 | -119629.9126 | -126508.6326 | -133782.8789 | 0 | 0 | 0 | 0 | 0 | 0 | 0 | 0 | 0 | 0 | 0 | 0 | 0 | 0 | 0 | 0 | 0 | 0 | 0 | 0 | 0 | 0 | 0 | 0 | 0
| Totale lasten lening | Euro |  | -141475.3945 | -141475.3945 | -141475.3945 | -141475.3945 | -141475.3945 | -141475.3945 | -141475.3945 | -141475.3945 | -141475.3945 | -141475.3945 | -141475.3945 | -141475.3945 | -141475.3945 | -141475.3945 | -141475.3945 | 0 | 0 | 0 | 0 | 0 | 0 | 0 | 0 | 0 | 0 | 0 | 0 | 0 | 0 | 0 | 0 | 0 | 0 | 0 | 0 | 0 | 0 | 0 | 0 | 0
BELASTING
| Belastbaar inkomen | Euro |  | -264622.7966 | -261927.0334 | -259045.4764 | -255966.8266 | -252679.1232 | -249169.7048 | -245425.1695 | -241431.3316 | -237173.1762 | -232634.8117 | -227799.4189 | -222649.197 | -217165.3075 | -211327.8141 | -205115.6188 | 106639.8778 | 108772.6753 | 110948.1288 | 113167.0914 | 115430.4333 | 0 | 0 | 0 | 0 | 0 | 0 | 0 | 0 | 0 | 0 | 0 | 0 | 0 | 0 | 0 | 0 | 0 | 0 | 0 | 0
| Belasting bedrag | Euro |  | 50278.3313 | 49766.1364 | 49218.6405 | 48633.6971 | 48009.0334 | 47342.2439 | 46630.7822 | 45871.953 | 45062.9035 | 44200.6142 | 43281.8896 | 42303.3474 | 41261.4084 | 40152.2847 | 38971.9676 | -20261.5768 | -20666.8083 | -21080.1445 | -21501.7474 | -21931.7823 | 0 | 0 | 0 | 0 | 0 | 0 | 0 | 0 | 0 | 0 | 0 | 0 | 0 | 0 | 0 | 0 | 0 | 0 | 0 | 0
CASHFLOWS
| Netto inkomen na belasting | Euro |  | -132247.0631 | -133580.2581 | -134965.1739 | -136404.2858 | -137900.2012 | -139455.6675 | -141073.5796 | -142756.9881 | -144509.1086 | -146333.3302 | -148233.2258 | -150212.5624 | -152275.3117 | -154425.662 | -156668.0301 | 86378.301 | 88105.867 | 89867.9844 | 91665.3441 | 93498.6509 | 0 | 0 | 0 | 0 | 0 | 0 | 0 | 0 | 0 | 0 | 0 | 0 | 0 | 0 | 0 | 0 | 0 | 0 | 0 | 0
| Project cashflow | Euro | -2148877.5 | 9228.3313 | 7895.1364 | 6510.2205 | 5071.1087 | 3575.1932 | 2019.7269 | 401.8149 | -1281.5937 | -3033.7141 | -4857.9357 | -6757.8314 | -8737.1679 | -10799.9172 | -12950.2675 | -15192.6357 | 86378.301 | 88105.867 | 89867.9844 | 91665.3441 | 93498.6509 | 0 | 0 | 0 | 0 | 0 | 0 | 0 | 0 | 0 | 0 | 0 | 0 | 0 | 0 | 0 | 0 | 0 | 0 | 0 | 0
| Equity cashflow | Euro | -752107.125 | -132247.0631 | -133580.2581 | -134965.1739 | -136404.2858 | -137900.2012 | -139455.6675 | -141073.5796 | -142756.9881 | -144509.1086 | -146333.3302 | -148233.2258 | -150212.5624 | -152275.3117 | -154425.662 | -156668.0301 | 86378.301 | 88105.867 | 89867.9844 | 91665.3441 | 93498.6509 | 0 | 0 | 0 | 0 | 0 | 0 | 0 | 0 | 0 | 0 | 0 | 0 | 0 | 0 | 0 | 0 | 0 | 0 | 0 | 0
| Subsidiebasis: afzet | kWh |  | 1650000 | 1650000 | 1650000 | 1650000 | 1650000 | 1650000 | 1650000 | 1650000 | 1650000 | 1650000 | 1650000 | 1650000 | 1650000 | 1650000 | 1650000 | 0 | 0 | 0 | 0 | 0 | 0 | 0 | 0 | 0 | 0 | 0 | 0 | 0 | 0 | 0 | 0 | 0 | 0 | 0 | 0 | 0 | 0 | 0 | 0 | 0
| Terug te verdienen investering |  | 2148877.5 | 2019441.7966 | 1887310.33 | 1752297.3064 | 1614205.6331 | 1472826.2562 | 1327937.461 | 1179304.1306 | 1026676.9621 | 869791.6383 | 708367.9501 | 542108.8689 | 370699.5659 | 193806.3735 | 11075.6876 | -177867.1937 | -535307.0715 | -894879.7468 | -1256627.8757 | -1620594.9671 | -1986825.4003 | -1986825.4003 | -1986825.4003 | -1986825.4003 | -1986825.4003 | -1986825.4003 | -1986825.4003 | -1986825.4003 | -1986825.4003 | -1986825.4003 | -1986825.4003 | -1986825.4003 | -1986825.4003 | -1986825.4003 | -1986825.4003 | -1986825.4003 | -1986825.4003 | -1986825.4003 | -1986825.4003 | -1986825.4003 | -1986825.4003
| DSCR |  | 1: 1.5012; 2: 1.4917; 3: 1.4819; 4: 1.4718; 5: 1.4612; 6: 1.4502; 7: 1.4388; 8: 1.4269; 9: 1.4145; 10: 1.4016; 11: 1.3882; 12: 1.3742; 13: 1.3596; 14: 1.3444; 15: 1.3285
Tabel: Projectparameters
| Verdisconteerde inkomsten | euro | 0: -1217154.7338
| Verdisconteerde afzet | kWh | 0: 12980420.7721
| Totale investering | Euro | 0: 2148877.5
| DSCR (gemiddeld) |  | 0: 1.4223
| Vermogenskostenvergoeding (WACC nominaal/reëel) |  | 0: 5.1% / 3.1%
| Projectrendement (IRR) |  | 0: -8.63%
| Rendement op eigen vermogen (IRR) |  | 0: n.v.t.
| Aandeel lening | Euro | 0: 1396770.375
| Aandeel eigen vermogen | Euro | 0: 752107.125
| Warmtekrachtverhouding | W:E | 0: 0
| Samengesteld aantal vollasturen | uur/jaar | 0: 1650
| Terugverdientijd (inclusief SDE++ subsidie) | jaren | 0: tussen 14 en 15 jaren
| Bodemprijs of basisprijs | 0.041
| Bodemprijs of basisprijs netlevering | n.v.t.
| Bodemprijs of basisprijs niet-netlevering | n.v.t.
| Voorlopig correctiebedrag 2024 | 0.111
| Voorlopig correctiebedrag 2024 netlevering | n.v.t.
| Voorlopig correctiebedrag 2024 niet-netlevering | n.v.t.
| Voorlopig correctiebedrag 2024 excl. negatieve uurblokken elektriciteit (NUE) | 0.115
| Voorlopig correctiebedrag 2024 netlevering excl. NUE | n.v.t.
| Voorlopig correctiebedrag 2024 niet-netlevering excl. NUE | n.v.t.
| Voorlopige GvO-waarde 2024 | 0.004
| Voorlopige GvO-waarde 2024 netlevering | n.v.t.
| Voorlopige GvO-waarde 2024 niet-netlevering | n.v.t.
| Voorlopige waarde ETS-correctie | 0
| Beleidsperiode geproduceerde eenheden | 24750000
| Totale geproduceerde eenheden rekening houdend met 'Termijn m.b.t. totale vermeden emissies' | 33000000
| Verrekeningsfactor bespaarde emissies | 1.3333

## 12
Berekening basisbedragen: Eindadvies SCE 2024
Windenergie, 1 MW – windsnelheid < 6,75 m/s op gva
| BASISBEDRAG | Waarde | Eenheid | Toelichting
| Basisbedrag | 0.163 | Euro/kWh
| CO2-subsidie-intensiteit | 924 | Euro/t CO2
| Langetermijnprijs | 0.062 | Euro/kWh
| Netto vermeden emissies per geproduceerde eenheid | 0.1093 | kg CO2/kWh
| Productie-eenheid | kWh
| Vermogenseenheid | kW
| Domein | Elektriciteit
| Berekeningswijze correctiebedrag methode-ID | 4 |  | Correctiebedrag = 2/3 x LT_e x LT_PIF_WOL
| Berekeningswijze ETS methode-ID | 0 |  | ETS-correctie = 0
| ZON-PV SPECIFIEKE INPUT PARAMETERS | Waarde | Eenheid | Toelichting
Berekeningswijze correctiebedrag methode-ID netlevering
Berekeningswijze correctiebedrag methode-ID niet-netlevering
Netlevering deel
Niet-netlevering deel
| Langetermijnprijs netlevering | n.v.t.
| Langetermijnprijs niet-netlevering | n.v.t.
| CONVERSIEFACTOREN | Waarde | Eenheid | Toelichting
| Verbrandingswaarde methaan (onderwaarde) | 35.8 | MJ/Nm3
| Verbrandingswaarde hernieuwbaar gas (onderwaarde) | 31.65 | MJ/Nm3
| Verbrandingswaarde hernieuwbaar gas (bovenwaarde) | 35.17 | MJ/Nm3
| kWh naar MJ | 3.6 | MJ/kWh
| INPUTVARIABELEN |  | Eenheid | Toelichting
| Inputvermogen |  | kW
| Seasonal Performance Factor (SPF) |  |  | SPF (COP) van de warmtepomp, niet van het hele systeem. In te vullen door expert.
Gaat het om een installatie voor hernieuwbaar gas?
Methaangehalte hernieuwbaar gas voor gaszuivering
| Vermogen hernieuwbaargasproductie (voor zuivering) | 0 | Nm3/uur
| Outputvermogen (thermisch of hernieuwbaar gas) |  | kW
| Outputvermogen (hernieuwbaar gas) | 0 | Nm3/uur
| Outputvermogen (elektrisch of overig) | 1000 | kW
| Vollasturen levering (thermisch of hernieuwbaar gas) |  | uur/jaar | Bij een installatie voor gecombineerde opwekking, wordt de bedrijfstijd genomen als maximum van de vollasturen warmte en vollasturen elektriciteit.
| Vollasturen levering (elektrisch of overig) | 1530 | uur/jaar | Bij een installatie voor gecombineerde opwekking, wordt de bedrijfstijd genomen als maximum van de vollasturen warmte en vollasturen elektriciteit.
RENDEMENTEN
| Max. elektrisch rendement | 100%
| Elektrisch rendement | 100%
| Thermisch rendement of rendement gasproductie | 0%
| Elektriciteitsderving bij warmtelevering |  | elektriciteit : warmte
| KOSTEN | 6100
| Investeringskosten input gebaseerd |  | Euro/kW
| Investeringskosten output gebaseerd | 2135 | Euro/kW
| Totale investeringskosten | 2.1489 | Euro (miljoen)
| Vaste operationele kosten input gebaseerd |  | Euro/kW/jaar
| Vaste operationele kosten output gebaseerd | 13 | Euro/kW/jaar
| Totale jaarlijkse vaste operationele kosten | 13 | Euro (duizend)
| Variabele operationele kosten | 0.017 | Euro/kWh
| Kosten elektriciteit-input |  | Euro/kWh
| Kosten gas-input |  | Euro/kWh
| Kosten warmte-input |  | Euro/kWh
Overige variabele operationele kosten (incl. contractkosten)
ENERGIEGEBRUIK
| Energie-inhoud brandstof |  | GJ/ton
| Biomassadoorzet | 0 | ton/jaar
| Netto brandstofprijs (aan de poort, incl. risico-opslag) |  | Euro/ton
| Relatief elektriciteitsgebruik |  | kWh/kWh
| Elektriciteitsgebruik | 0 | MWh/jaar
| Relatief warmtegebruik |  | kWh/kWh
| Warmtegebruik | 0 | MWh/jaar
| Relatief aardgasgebruik |  | kWh/kWh
| Aardgasgebruik | 0 | MWh/jaar
EMISSIEFACTOREN
| Emissiefactor van warmteproductie per eenheid |  | kg CO2/kWh
| Emissiefactor van elektriciteitsproductie per eenheid | 0.082 | kg CO2/kWh
| Emissiefactor van gasproductie per eenheid |  | kg CO2/kWh
| Emissiefactor gebruik van biomassa |  | kg CO2/ton
| Emissiefactor gebruik van warmte |  | kg CO2/kWh
| Emissiefactor gebruik van elektriciteit |  | kg CO2/kWh
| Emissiefactor gebruik van gas |  | kg CO2/kWh
PARAMETERS NA SUBSIDIEPERIODE
| Elektriciteitsprijs na subsidieperiode (incl PIF) | 0.0729 | Euro/kWh
| Vollasturen na subsidieperiode elektriciteit of overige | 1530 | uur/jaar
| Prijs warmte of hernieuwbaar gas na subsidieperiode |  | Euro/kWh
| Vollasturen na subsidieperiode warmte of hernieuwbaar gas |  | uur/jaar
INVESTERINGSSUBSIDIES
| Investeringssubsidie t.g.v. vreemd vermogen |  | Euro
| Investeringssubsidie t.g.v. eigen vermogen (NCW) |  | Euro
| FINANCIELE PARAMETERS | 0.015
| Inflatie | 2%
| Rendement op vreemd vermogen | 5.75%
| Rendement op eigen vermogen | 6%
| Percentage vreemd vermogen in investering | 65%
| Percentage eigen vermogen in investering | 35%
| Vennootschapsbelasting | 19%
| TERMIJNEN | 15
| Economische levensduur | 20 | jaar
| Termijn lening | 15 | jaar
| Afschrijvingstermijn | 15 | jaar
| Beleidsperiode | 15 | jaar
| Termijn m.b.t. totale vermeden emissies |  | jaar
| ONREGELMATIGE CASHFLOWS |  |  | Toelichting
| Waarde |  |  | Voer in cel C97 het jaar in waarin de onregelmatige cashflow plaatsvindt en in cel D97 de kosten (als negatieve waarde) in dat specifieke jaar.
| Afsluitprovisie op lening | 1%
| Afsluitprovisie op lening handmatig |  |  | Indien de afsluitprovisie handmatig moet worden ingevoerd, voer dan in cel C99 het bedrag van de afsluitprovisie.
| JAREN |  | Jaar | 2024 | 2025 | 2026 | 2027 | 2028 | 2029 | 2030 | 2031 | 2032 | 2033 | 2034 | 2035 | 2036 | 2037 | 2038 | 2039 | 2040 | 2041 | 2042 | 2043 | 2044
Basisbedrag (niet invullen voor basisbedragberekening, deze cellen kunnen gebruikt worden om de inkomsten toe te voegen)
Correctiebedrag (niet invullen voor basisbedragberekening, deze cellen kunnen gebruikt worden om de inkomsten toe te voegen)
| Inflator |  | index | 1 | 1.02 | 1.0404 | 1.0612 | 1.0824 | 1.1041 | 1.1262 | 1.1487 | 1.1717 | 1.1951 | 1.219 | 1.2434 | 1.2682 | 1.2936 | 1.3195 | 1.3459 | 1.3728 | 1.4002 | 1.4282 | 1.4568 | 1.4859 | 1.5157 | 1.546 | 1.5769 | 1.6084 | 1.6406 | 1.6734 | 1.7069 | 1.741 | 1.7758 | 1.8114 | 1.8476 | 1.8845 | 1.9222 | 1.9607 | 1.9999 | 2.0399 | 2.0807 | 2.1223 | 2.1647
Tabel: Nominale kasstroom (positieve bedragen = gunstig voor de producent)
| INITIELE INVESTERING |  | 0 | 1 | 2 | 3 | 4 | 5 | 6 | 7 | 8 | 9 | 10 | 11 | 12 | 13 | 14 | 15 | 16 | 17 | 18 | 19 | 20 | 21 | 22 | 23 | 24 | 25 | 26 | 27 | 28 | 29 | 30 | 31 | 32 | 33 | 34 | 35 | 36 | 37 | 38 | 39 | 40
| Investering | Euro | 0: -2148877.5
AFZET
| Afzet elektriciteit of overige | kWh |  | 1530000 | 1530000 | 1530000 | 1530000 | 1530000 | 1530000 | 1530000 | 1530000 | 1530000 | 1530000 | 1530000 | 1530000 | 1530000 | 1530000 | 1530000 | 1530000 | 1530000 | 1530000 | 1530000 | 1530000 | 0 | 0 | 0 | 0 | 0 | 0 | 0 | 0 | 0 | 0 | 0 | 0 | 0 | 0 | 0 | 0 | 0 | 0 | 0 | 0
| Afzet warmte | kWh |  | 0 | 0 | 0 | 0 | 0 | 0 | 0 | 0 | 0 | 0 | 0 | 0 | 0 | 0 | 0 | 0 | 0 | 0 | 0 | 0 | 0 | 0 | 0 | 0 | 0 | 0 | 0 | 0 | 0 | 0 | 0 | 0 | 0 | 0 | 0 | 0 | 0 | 0 | 0 | 0
| Afzet hernieuwbaar gas | kWh (HHV) |  | 0 | 0 | 0 | 0 | 0 | 0 | 0 | 0 | 0 | 0 | 0 | 0 | 0 | 0 | 0 | 0 | 0 | 0 | 0 | 0 | 0 | 0 | 0 | 0 | 0 | 0 | 0 | 0 | 0 | 0 | 0 | 0 | 0 | 0 | 0 | 0 | 0 | 0 | 0 | 0
| Afzet | kWh |  | 1530000 | 1530000 | 1530000 | 1530000 | 1530000 | 1530000 | 1530000 | 1530000 | 1530000 | 1530000 | 1530000 | 1530000 | 1530000 | 1530000 | 1530000 | 1530000 | 1530000 | 1530000 | 1530000 | 1530000 | 0 | 0 | 0 | 0 | 0 | 0 | 0 | 0 | 0 | 0 | 0 | 0 | 0 | 0 | 0 | 0 | 0 | 0 | 0 | 0
KOSTEN EN INKOMSTEN
| Operationele kosten | Euro |  | -39010 | -39790.2 | -40586.004 | -41397.7241 | -42225.6786 | -43070.1921 | -43931.596 | -44810.2279 | -45706.4325 | -46620.5611 | -47552.9723 | -48504.0318 | -49474.1124 | -50463.5947 | -51472.8665 | -52502.3239 | -53552.3704 | -54623.4178 | -55715.8861 | -56830.2038 | 0 | 0 | 0 | 0 | 0 | 0 | 0 | 0 | 0 | 0 | 0 | 0 | 0 | 0 | 0 | 0 | 0 | 0 | 0 | 0
| Brandstofkosten (biomassa) | Euro |  | 0 | 0 | 0 | 0 | 0 | 0 | 0 | 0 | 0 | 0 | 0 | 0 | 0 | 0 | 0 | 0 | 0 | 0 | 0 | 0 | 0 | 0 | 0 | 0 | 0 | 0 | 0 | 0 | 0 | 0 | 0 | 0 | 0 | 0 | 0 | 0 | 0 | 0 | 0 | 0
| Marktwaarde elektriciteit na einde beleidsperiode | Euro/kWh |  | 0 | 0 | 0 | 0 | 0 | 0 | 0 | 0 | 0 | 0 | 0 | 0 | 0 | 0 | 0 | 0.098114 | 0.10008 | 0.10208 | 0.10412 | 0.1062 | 0 | 0 | 0 | 0 | 0 | 0 | 0 | 0 | 0 | 0 | 0 | 0 | 0 | 0 | 0 | 0 | 0 | 0 | 0 | 0
| Marktwaarde warmte of hernieuwbaar gas na einde beleidsperiode | Euro/kWh |  | 0 | 0 | 0 | 0 | 0 | 0 | 0 | 0 | 0 | 0 | 0 | 0 | 0 | 0 | 0 | 0 | 0 | 0 | 0 | 0 | 0 | 0 | 0 | 0 | 0 | 0 | 0 | 0 | 0 | 0 | 0 | 0 | 0 | 0 | 0 | 0 | 0 | 0 | 0 | 0
| Correctiebedrag | Euro/kWh |  | 0 | 0 | 0 | 0 | 0 | 0 | 0 | 0 | 0 | 0 | 0 | 0 | 0 | 0 | 0 | 0 | 0 | 0 | 0 | 0 | 0 | 0 | 0 | 0 | 0 | 0 | 0 | 0 | 0 | 0 | 0 | 0 | 0 | 0 | 0 | 0 | 0 | 0 | 0 | 0
| Basisbedrag | Euro/kWh |  | 0 | 0 | 0 | 0 | 0 | 0 | 0 | 0 | 0 | 0 | 0 | 0 | 0 | 0 | 0 | 0 | 0 | 0 | 0 | 0 | 0 | 0 | 0 | 0 | 0 | 0 | 0 | 0 | 0 | 0 | 0 | 0 | 0 | 0 | 0 | 0 | 0 | 0 | 0 | 0
| SDE-vergoeding | Euro |  | 0 | 0 | 0 | 0 | 0 | 0 | 0 | 0 | 0 | 0 | 0 | 0 | 0 | 0 | 0 | 0 | 0 | 0 | 0 | 0 | 0 | 0 | 0 | 0 | 0 | 0 | 0 | 0 | 0 | 0 | 0 | 0 | 0 | 0 | 0 | 0 | 0 | 0 | 0 | 0
| Marktinkomsten na einde beleidsperiode | Euro |  | 0 | 0 | 0 | 0 | 0 | 0 | 0 | 0 | 0 | 0 | 0 | 0 | 0 | 0 | 0 | 150114.1169 | 153116.3992 | 156178.7272 | 159302.3017 | 162488.3478 | 0 | 0 | 0 | 0 | 0 | 0 | 0 | 0 | 0 | 0 | 0 | 0 | 0 | 0 | 0 | 0 | 0 | 0 | 0 | 0
| Marktinkomsten gedurende beleidsperiode | Euro |  | 0 | 0 | 0 | 0 | 0 | 0 | 0 | 0 | 0 | 0 | 0 | 0 | 0 | 0 | 0 | 0 | 0 | 0 | 0 | 0 | 0 | 0 | 0 | 0 | 0 | 0 | 0 | 0 | 0 | 0 | 0 | 0 | 0 | 0 | 0 | 0 | 0 | 0 | 0 | 0
TOTALE KOSTEN EN INKOMSTEN
| Inkomen totaal (nominaal) | Euro |  | 0 | 0 | 0 | 0 | 0 | 0 | 0 | 0 | 0 | 0 | 0 | 0 | 0 | 0 | 0 | 150114.1169 | 153116.3992 | 156178.7272 | 159302.3017 | 162488.3478 | 0 | 0 | 0 | 0 | 0 | 0 | 0 | 0 | 0 | 0 | 0 | 0 | 0 | 0 | 0 | 0 | 0 | 0 | 0 | 0
| Kosten totaal (nominaal) | Euro |  | -39010 | -39790.2 | -40586.004 | -41397.7241 | -42225.6786 | -43070.1921 | -43931.596 | -44810.2279 | -45706.4325 | -46620.5611 | -47552.9723 | -48504.0318 | -49474.1124 | -50463.5947 | -51472.8665 | -52502.3239 | -53552.3704 | -54623.4178 | -55715.8861 | -56830.2038 | 0 | 0 | 0 | 0 | 0 | 0 | 0 | 0 | 0 | 0 | 0 | 0 | 0 | 0 | 0 | 0 | 0 | 0 | 0 | 0
| Bruto inkomen (nominaal) | Euro |  | -39010 | -39790.2 | -40586.004 | -41397.7241 | -42225.6786 | -43070.1921 | -43931.596 | -44810.2279 | -45706.4325 | -46620.5611 | -47552.9723 | -48504.0318 | -49474.1124 | -50463.5947 | -51472.8665 | 97611.793 | 99564.0288 | 101555.3094 | 103586.4156 | 105658.1439 | 0 | 0 | 0 | 0 | 0 | 0 | 0 | 0 | 0 | 0 | 0 | 0 | 0 | 0 | 0 | 0 | 0 | 0 | 0 | 0
AFSCHRIJVING EN SCHULDEN
| Afschrijving | Euro |  | -143258.5 | -143258.5 | -143258.5 | -143258.5 | -143258.5 | -143258.5 | -143258.5 | -143258.5 | -143258.5 | -143258.5 | -143258.5 | -143258.5 | -143258.5 | -143258.5 | -143258.5 | 0 | 0 | 0 | 0 | 0 | 0 | 0 | 0 | 0 | 0 | 0 | 0 | 0 | 0 | 0 | 0 | 0 | 0 | 0 | 0 | 0 | 0 | 0 | 0 | 0
| Rente | Euro |  | -80314.2966 | -76797.5334 | -73078.5564 | -69145.7382 | -64986.783 | -60588.6878 | -55937.7022 | -51019.2849 | -45818.0586 | -40317.7618 | -34501.1979 | -28350.1816 | -21845.4819 | -14966.7619 | -7692.5155 | 0 | 0 | 0 | 0 | 0 | 0 | 0 | 0 | 0 | 0 | 0 | 0 | 0 | 0 | 0 | 0 | 0 | 0 | 0 | 0 | 0 | 0 | 0 | 0 | 0
| Aflossing | Euro |  | -61161.0979 | -64677.861 | -68396.838 | -72329.6562 | -76488.6115 | -80886.7066 | -85537.6922 | -90456.1096 | -95657.3358 | -101157.6327 | -106974.1965 | -113125.2128 | -119629.9126 | -126508.6326 | -133782.8789 | 0 | 0 | 0 | 0 | 0 | 0 | 0 | 0 | 0 | 0 | 0 | 0 | 0 | 0 | 0 | 0 | 0 | 0 | 0 | 0 | 0 | 0 | 0 | 0 | 0
| Totale lasten lening | Euro |  | -141475.3945 | -141475.3945 | -141475.3945 | -141475.3945 | -141475.3945 | -141475.3945 | -141475.3945 | -141475.3945 | -141475.3945 | -141475.3945 | -141475.3945 | -141475.3945 | -141475.3945 | -141475.3945 | -141475.3945 | 0 | 0 | 0 | 0 | 0 | 0 | 0 | 0 | 0 | 0 | 0 | 0 | 0 | 0 | 0 | 0 | 0 | 0 | 0 | 0 | 0 | 0 | 0 | 0 | 0
BELASTING
| Belastbaar inkomen | Euro |  | -262582.7966 | -259846.2334 | -256923.0604 | -253801.9623 | -250470.9616 | -246917.38 | -243127.7982 | -239088.0128 | -234782.9911 | -230196.8229 | -225312.6702 | -220112.7134 | -214578.0943 | -208688.8566 | -202423.8821 | 97611.793 | 99564.0288 | 101555.3094 | 103586.4156 | 105658.1439 | 0 | 0 | 0 | 0 | 0 | 0 | 0 | 0 | 0 | 0 | 0 | 0 | 0 | 0 | 0 | 0 | 0 | 0 | 0 | 0
| Belasting bedrag | Euro |  | 49890.7313 | 49370.7844 | 48815.3815 | 48222.3728 | 47589.4827 | 46914.3022 | 46194.2817 | 45426.7224 | 44608.7683 | 43737.3964 | 42809.4073 | 41821.4155 | 40769.8379 | 39650.8827 | 38460.5376 | -18546.2407 | -18917.1655 | -19295.5088 | -19681.419 | -20075.0473 | 0 | 0 | 0 | 0 | 0 | 0 | 0 | 0 | 0 | 0 | 0 | 0 | 0 | 0 | 0 | 0 | 0 | 0 | 0 | 0
CASHFLOWS
| Netto inkomen na belasting | Euro |  | -130594.6631 | -131894.8101 | -133246.017 | -134650.7457 | -136111.5903 | -137631.2844 | -139212.7088 | -140858.8999 | -142573.0586 | -144358.5592 | -146218.9594 | -148158.0107 | -150179.669 | -152288.1064 | -154487.7234 | 79065.5523 | 80646.8634 | 82259.8006 | 83904.9966 | 85583.0966 | 0 | 0 | 0 | 0 | 0 | 0 | 0 | 0 | 0 | 0 | 0 | 0 | 0 | 0 | 0 | 0 | 0 | 0 | 0 | 0
| Project cashflow | Euro | -2148877.5 | 10880.7313 | 9580.5844 | 8229.3775 | 6824.6488 | 5363.8041 | 3844.1101 | 2262.6857 | 616.4945 | -1097.6642 | -2883.1648 | -4743.565 | -6682.6162 | -8704.2745 | -10812.7119 | -13012.329 | 79065.5523 | 80646.8634 | 82259.8006 | 83904.9966 | 85583.0966 | 0 | 0 | 0 | 0 | 0 | 0 | 0 | 0 | 0 | 0 | 0 | 0 | 0 | 0 | 0 | 0 | 0 | 0 | 0 | 0
| Equity cashflow | Euro | -752107.125 | -130594.6631 | -131894.8101 | -133246.017 | -134650.7457 | -136111.5903 | -137631.2844 | -139212.7088 | -140858.8999 | -142573.0586 | -144358.5592 | -146218.9594 | -148158.0107 | -150179.669 | -152288.1064 | -154487.7234 | 79065.5523 | 80646.8634 | 82259.8006 | 83904.9966 | 85583.0966 | 0 | 0 | 0 | 0 | 0 | 0 | 0 | 0 | 0 | 0 | 0 | 0 | 0 | 0 | 0 | 0 | 0 | 0 | 0 | 0
| Subsidiebasis: afzet | kWh |  | 1530000 | 1530000 | 1530000 | 1530000 | 1530000 | 1530000 | 1530000 | 1530000 | 1530000 | 1530000 | 1530000 | 1530000 | 1530000 | 1530000 | 1530000 | 0 | 0 | 0 | 0 | 0 | 0 | 0 | 0 | 0 | 0 | 0 | 0 | 0 | 0 | 0 | 0 | 0 | 0 | 0 | 0 | 0 | 0 | 0 | 0 | 0
| Terug te verdienen investering |  | 2148877.5 | 2018811.7966 | 1886009.53 | 1750284.0904 | 1611437.5527 | 1469260.0143 | 1323528.8943 | 1174008.1925 | 1020447.7053 | 862582.1963 | 700130.5192 | 532794.6895 | 360258.9029 | 182188.4972 | -1771.1463 | -191995.7642 | -538997.5572 | -887951.586 | -1238896.8954 | -1591873.311 | -1946921.4549 | -1946921.4549 | -1946921.4549 | -1946921.4549 | -1946921.4549 | -1946921.4549 | -1946921.4549 | -1946921.4549 | -1946921.4549 | -1946921.4549 | -1946921.4549 | -1946921.4549 | -1946921.4549 | -1946921.4549 | -1946921.4549 | -1946921.4549 | -1946921.4549 | -1946921.4549 | -1946921.4549 | -1946921.4549 | -1946921.4549
| DSCR |  | 1: 1.5048; 2: 1.4956; 3: 1.486; 4: 1.4761; 5: 1.4658; 6: 1.455; 7: 1.4438; 8: 1.4322; 9: 1.4201; 10: 1.4075; 11: 1.3943; 12: 1.3806; 13: 1.3663; 14: 1.3514; 15: 1.3359
Tabel: Projectparameters
| Verdisconteerde inkomsten | euro | 0: -1212390.8899
| Verdisconteerde afzet | kWh | 0: 12036390.1705
| Totale investering | Euro | 0: 2148877.5
| DSCR (gemiddeld) |  | 0: 1.4277
| Vermogenskostenvergoeding (WACC nominaal/reëel) |  | 0: 5.1% / 3.1%
| Projectrendement (IRR) |  | 0: -8.944%
| Rendement op eigen vermogen (IRR) |  | 0: n.v.t.
| Aandeel lening | Euro | 0: 1396770.375
| Aandeel eigen vermogen | Euro | 0: 752107.125
| Warmtekrachtverhouding | W:E | 0: 0
| Samengesteld aantal vollasturen | uur/jaar | 0: 1530
| Terugverdientijd (inclusief SDE++ subsidie) | jaren | 0: tussen 13 en 14 jaren
| Bodemprijs of basisprijs | 0.041
| Bodemprijs of basisprijs netlevering | n.v.t.
| Bodemprijs of basisprijs niet-netlevering | n.v.t.
| Voorlopig correctiebedrag 2024 | 0.111
| Voorlopig correctiebedrag 2024 netlevering | n.v.t.
| Voorlopig correctiebedrag 2024 niet-netlevering | n.v.t.
| Voorlopig correctiebedrag 2024 excl. negatieve uurblokken elektriciteit (NUE) | 0.115
| Voorlopig correctiebedrag 2024 netlevering excl. NUE | n.v.t.
| Voorlopig correctiebedrag 2024 niet-netlevering excl. NUE | n.v.t.
| Voorlopige GvO-waarde 2024 | 0.004
| Voorlopige GvO-waarde 2024 netlevering | n.v.t.
| Voorlopige GvO-waarde 2024 niet-netlevering | n.v.t.
| Voorlopige waarde ETS-correctie | 0
| Beleidsperiode geproduceerde eenheden | 22950000
| Totale geproduceerde eenheden rekening houdend met 'Termijn m.b.t. totale vermeden emissies' | 30600000
| Verrekeningsfactor bespaarde emissies | 1.3333

## 13
Berekening basisbedragen: Eindadvies SCE 2024
Windenergie, tot 6MW – windsnelheid > 8,50 m/s, (referentie 20 MW, gva)
| BASISBEDRAG | Waarde | Eenheid | Toelichting
| Basisbedrag | 0.052 | Euro/kWh
| CO2-subsidie-intensiteit | -91 | Euro/t CO2
| Langetermijnprijs | 0.062 | Euro/kWh
| Netto vermeden emissies per geproduceerde eenheid | 0.1093 | kg CO2/kWh
| Productie-eenheid | kWh
| Vermogenseenheid | kW
| Domein | Elektriciteit
| Berekeningswijze correctiebedrag methode-ID | 4 |  | Correctiebedrag = 2/3 x LT_e x LT_PIF_WOL
| Berekeningswijze ETS methode-ID | 0 |  | ETS-correctie = 0
| ZON-PV SPECIFIEKE INPUT PARAMETERS | Waarde | Eenheid | Toelichting
Berekeningswijze correctiebedrag methode-ID netlevering
Berekeningswijze correctiebedrag methode-ID niet-netlevering
Netlevering deel
Niet-netlevering deel
| Langetermijnprijs netlevering | n.v.t.
| Langetermijnprijs niet-netlevering | n.v.t.
| CONVERSIEFACTOREN | Waarde | Eenheid | Toelichting
| Verbrandingswaarde methaan (onderwaarde) | 35.8 | MJ/Nm3
| Verbrandingswaarde hernieuwbaar gas (onderwaarde) | 31.65 | MJ/Nm3
| Verbrandingswaarde hernieuwbaar gas (bovenwaarde) | 35.17 | MJ/Nm3
| kWh naar MJ | 3.6 | MJ/kWh
| INPUTVARIABELEN |  | Eenheid | Toelichting
| Inputvermogen |  | kW
| Seasonal Performance Factor (SPF) |  |  | SPF (COP) van de warmtepomp, niet van het hele systeem. In te vullen door expert.
Gaat het om een installatie voor hernieuwbaar gas?
Methaangehalte hernieuwbaar gas voor gaszuivering
| Vermogen hernieuwbaargasproductie (voor zuivering) | 0 | Nm3/uur
| Outputvermogen (thermisch of hernieuwbaar gas) |  | kW
| Outputvermogen (hernieuwbaar gas) | 0 | Nm3/uur
| Outputvermogen (elektrisch of overig) | 4500 | kW
| Vollasturen levering (thermisch of hernieuwbaar gas) |  | uur/jaar | Bij een installatie voor gecombineerde opwekking, wordt de bedrijfstijd genomen als maximum van de vollasturen warmte en vollasturen elektriciteit.
| Vollasturen levering (elektrisch of overig) | 3575 | uur/jaar | Bij een installatie voor gecombineerde opwekking, wordt de bedrijfstijd genomen als maximum van de vollasturen warmte en vollasturen elektriciteit.
RENDEMENTEN
| Max. elektrisch rendement | 100%
| Elektrisch rendement | 100%
| Thermisch rendement of rendement gasproductie | 0%
| Elektriciteitsderving bij warmtelevering |  | elektriciteit : warmte
| KOSTEN | 6100
| Investeringskosten input gebaseerd |  | Euro/kW
| Investeringskosten output gebaseerd | 1530 | Euro/kW
| Totale investeringskosten | 6.9298 | Euro (miljoen)
| Vaste operationele kosten input gebaseerd |  | Euro/kW/jaar
| Vaste operationele kosten output gebaseerd | 16.5 | Euro/kW/jaar
| Totale jaarlijkse vaste operationele kosten | 74.25 | Euro (duizend)
| Variabele operationele kosten | 0.0121 | Euro/kWh
| Kosten elektriciteit-input |  | Euro/kWh
| Kosten gas-input |  | Euro/kWh
| Kosten warmte-input |  | Euro/kWh
Overige variabele operationele kosten (incl. contractkosten)
ENERGIEGEBRUIK
| Energie-inhoud brandstof |  | GJ/ton
| Biomassadoorzet | 0 | ton/jaar
| Netto brandstofprijs (aan de poort, incl. risico-opslag) |  | Euro/ton
| Relatief elektriciteitsgebruik |  | kWh/kWh
| Elektriciteitsgebruik | 0 | MWh/jaar
| Relatief warmtegebruik |  | kWh/kWh
| Warmtegebruik | 0 | MWh/jaar
| Relatief aardgasgebruik |  | kWh/kWh
| Aardgasgebruik | 0 | MWh/jaar
EMISSIEFACTOREN
| Emissiefactor van warmteproductie per eenheid |  | kg CO2/kWh
| Emissiefactor van elektriciteitsproductie per eenheid | 0.082 | kg CO2/kWh
| Emissiefactor van gasproductie per eenheid |  | kg CO2/kWh
| Emissiefactor gebruik van biomassa |  | kg CO2/ton
| Emissiefactor gebruik van warmte |  | kg CO2/kWh
| Emissiefactor gebruik van elektriciteit |  | kg CO2/kWh
| Emissiefactor gebruik van gas |  | kg CO2/kWh
PARAMETERS NA SUBSIDIEPERIODE
| Elektriciteitsprijs na subsidieperiode (incl PIF) | 0.0729 | Euro/kWh
| Vollasturen na subsidieperiode elektriciteit of overige | 3575 | uur/jaar
| Prijs warmte of hernieuwbaar gas na subsidieperiode |  | Euro/kWh
| Vollasturen na subsidieperiode warmte of hernieuwbaar gas |  | uur/jaar
INVESTERINGSSUBSIDIES
| Investeringssubsidie t.g.v. vreemd vermogen |  | Euro
| Investeringssubsidie t.g.v. eigen vermogen (NCW) |  | Euro
| FINANCIELE PARAMETERS | 0.015
| Inflatie | 2%
| Rendement op vreemd vermogen | 4.75%
| Rendement op eigen vermogen | 7.5%
| Percentage vreemd vermogen in investering | 65%
| Percentage eigen vermogen in investering | 35%
| Vennootschapsbelasting | 19%
| TERMIJNEN | 15
| Economische levensduur | 20 | jaar
| Termijn lening | 15 | jaar
| Afschrijvingstermijn | 15 | jaar
| Beleidsperiode | 15 | jaar
| Termijn m.b.t. totale vermeden emissies |  | jaar
| ONREGELMATIGE CASHFLOWS |  |  | Toelichting
| Waarde |  |  | Voer in cel C97 het jaar in waarin de onregelmatige cashflow plaatsvindt en in cel D97 de kosten (als negatieve waarde) in dat specifieke jaar.
| Afsluitprovisie op lening | 1%
| Afsluitprovisie op lening handmatig |  |  | Indien de afsluitprovisie handmatig moet worden ingevoerd, voer dan in cel C99 het bedrag van de afsluitprovisie.
| JAREN |  | Jaar | 2024 | 2025 | 2026 | 2027 | 2028 | 2029 | 2030 | 2031 | 2032 | 2033 | 2034 | 2035 | 2036 | 2037 | 2038 | 2039 | 2040 | 2041 | 2042 | 2043 | 2044
Basisbedrag (niet invullen voor basisbedragberekening, deze cellen kunnen gebruikt worden om de inkomsten toe te voegen)
Correctiebedrag (niet invullen voor basisbedragberekening, deze cellen kunnen gebruikt worden om de inkomsten toe te voegen)
| Inflator |  | index | 1 | 1.02 | 1.0404 | 1.0612 | 1.0824 | 1.1041 | 1.1262 | 1.1487 | 1.1717 | 1.1951 | 1.219 | 1.2434 | 1.2682 | 1.2936 | 1.3195 | 1.3459 | 1.3728 | 1.4002 | 1.4282 | 1.4568 | 1.4859 | 1.5157 | 1.546 | 1.5769 | 1.6084 | 1.6406 | 1.6734 | 1.7069 | 1.741 | 1.7758 | 1.8114 | 1.8476 | 1.8845 | 1.9222 | 1.9607 | 1.9999 | 2.0399 | 2.0807 | 2.1223 | 2.1647
Tabel: Nominale kasstroom (positieve bedragen = gunstig voor de producent)
| INITIELE INVESTERING |  | 0 | 1 | 2 | 3 | 4 | 5 | 6 | 7 | 8 | 9 | 10 | 11 | 12 | 13 | 14 | 15 | 16 | 17 | 18 | 19 | 20 | 21 | 22 | 23 | 24 | 25 | 26 | 27 | 28 | 29 | 30 | 31 | 32 | 33 | 34 | 35 | 36 | 37 | 38 | 39 | 40
| Investering | Euro | 0: -6929752.5
AFZET
| Afzet elektriciteit of overige | kWh |  | 16087500 | 16087500 | 16087500 | 16087500 | 16087500 | 16087500 | 16087500 | 16087500 | 16087500 | 16087500 | 16087500 | 16087500 | 16087500 | 16087500 | 16087500 | 16087500 | 16087500 | 16087500 | 16087500 | 16087500 | 0 | 0 | 0 | 0 | 0 | 0 | 0 | 0 | 0 | 0 | 0 | 0 | 0 | 0 | 0 | 0 | 0 | 0 | 0 | 0
| Afzet warmte | kWh |  | 0 | 0 | 0 | 0 | 0 | 0 | 0 | 0 | 0 | 0 | 0 | 0 | 0 | 0 | 0 | 0 | 0 | 0 | 0 | 0 | 0 | 0 | 0 | 0 | 0 | 0 | 0 | 0 | 0 | 0 | 0 | 0 | 0 | 0 | 0 | 0 | 0 | 0 | 0 | 0
| Afzet hernieuwbaar gas | kWh (HHV) |  | 0 | 0 | 0 | 0 | 0 | 0 | 0 | 0 | 0 | 0 | 0 | 0 | 0 | 0 | 0 | 0 | 0 | 0 | 0 | 0 | 0 | 0 | 0 | 0 | 0 | 0 | 0 | 0 | 0 | 0 | 0 | 0 | 0 | 0 | 0 | 0 | 0 | 0 | 0 | 0
| Afzet | kWh |  | 16087500 | 16087500 | 16087500 | 16087500 | 16087500 | 16087500 | 16087500 | 16087500 | 16087500 | 16087500 | 16087500 | 16087500 | 16087500 | 16087500 | 16087500 | 16087500 | 16087500 | 16087500 | 16087500 | 16087500 | 0 | 0 | 0 | 0 | 0 | 0 | 0 | 0 | 0 | 0 | 0 | 0 | 0 | 0 | 0 | 0 | 0 | 0 | 0 | 0
KOSTEN EN INKOMSTEN
| Operationele kosten | Euro |  | -268908.75 | -274286.925 | -279772.6635 | -285368.1168 | -291075.4791 | -296896.9887 | -302834.9285 | -308891.627 | -315069.4596 | -321370.8488 | -327798.2657 | -334354.2311 | -341041.3157 | -347862.142 | -354819.3848 | -361915.7725 | -369154.088 | -376537.1697 | -384067.9131 | -391749.2714 | 0 | 0 | 0 | 0 | 0 | 0 | 0 | 0 | 0 | 0 | 0 | 0 | 0 | 0 | 0 | 0 | 0 | 0 | 0 | 0
| Brandstofkosten (biomassa) | Euro |  | 0 | 0 | 0 | 0 | 0 | 0 | 0 | 0 | 0 | 0 | 0 | 0 | 0 | 0 | 0 | 0 | 0 | 0 | 0 | 0 | 0 | 0 | 0 | 0 | 0 | 0 | 0 | 0 | 0 | 0 | 0 | 0 | 0 | 0 | 0 | 0 | 0 | 0 | 0 | 0
| Marktwaarde elektriciteit na einde beleidsperiode | Euro/kWh |  | 0 | 0 | 0 | 0 | 0 | 0 | 0 | 0 | 0 | 0 | 0 | 0 | 0 | 0 | 0 | 0.098114 | 0.10008 | 0.10208 | 0.10412 | 0.1062 | 0 | 0 | 0 | 0 | 0 | 0 | 0 | 0 | 0 | 0 | 0 | 0 | 0 | 0 | 0 | 0 | 0 | 0 | 0 | 0
| Marktwaarde warmte of hernieuwbaar gas na einde beleidsperiode | Euro/kWh |  | 0 | 0 | 0 | 0 | 0 | 0 | 0 | 0 | 0 | 0 | 0 | 0 | 0 | 0 | 0 | 0 | 0 | 0 | 0 | 0 | 0 | 0 | 0 | 0 | 0 | 0 | 0 | 0 | 0 | 0 | 0 | 0 | 0 | 0 | 0 | 0 | 0 | 0 | 0 | 0
| Correctiebedrag | Euro/kWh |  | 0 | 0 | 0 | 0 | 0 | 0 | 0 | 0 | 0 | 0 | 0 | 0 | 0 | 0 | 0 | 0 | 0 | 0 | 0 | 0 | 0 | 0 | 0 | 0 | 0 | 0 | 0 | 0 | 0 | 0 | 0 | 0 | 0 | 0 | 0 | 0 | 0 | 0 | 0 | 0
| Basisbedrag | Euro/kWh |  | 0 | 0 | 0 | 0 | 0 | 0 | 0 | 0 | 0 | 0 | 0 | 0 | 0 | 0 | 0 | 0 | 0 | 0 | 0 | 0 | 0 | 0 | 0 | 0 | 0 | 0 | 0 | 0 | 0 | 0 | 0 | 0 | 0 | 0 | 0 | 0 | 0 | 0 | 0 | 0
| SDE-vergoeding | Euro |  | 0 | 0 | 0 | 0 | 0 | 0 | 0 | 0 | 0 | 0 | 0 | 0 | 0 | 0 | 0 | 0 | 0 | 0 | 0 | 0 | 0 | 0 | 0 | 0 | 0 | 0 | 0 | 0 | 0 | 0 | 0 | 0 | 0 | 0 | 0 | 0 | 0 | 0 | 0 | 0
| Marktinkomsten na einde beleidsperiode | Euro |  | 0 | 0 | 0 | 0 | 0 | 0 | 0 | 0 | 0 | 0 | 0 | 0 | 0 | 0 | 0 | 1578405.7875 | 1609973.9032 | 1642173.3813 | 1675016.8489 | 1708517.1859 | 0 | 0 | 0 | 0 | 0 | 0 | 0 | 0 | 0 | 0 | 0 | 0 | 0 | 0 | 0 | 0 | 0 | 0 | 0 | 0
| Marktinkomsten gedurende beleidsperiode | Euro |  | 0 | 0 | 0 | 0 | 0 | 0 | 0 | 0 | 0 | 0 | 0 | 0 | 0 | 0 | 0 | 0 | 0 | 0 | 0 | 0 | 0 | 0 | 0 | 0 | 0 | 0 | 0 | 0 | 0 | 0 | 0 | 0 | 0 | 0 | 0 | 0 | 0 | 0 | 0 | 0
TOTALE KOSTEN EN INKOMSTEN
| Inkomen totaal (nominaal) | Euro |  | 0 | 0 | 0 | 0 | 0 | 0 | 0 | 0 | 0 | 0 | 0 | 0 | 0 | 0 | 0 | 1578405.7875 | 1609973.9032 | 1642173.3813 | 1675016.8489 | 1708517.1859 | 0 | 0 | 0 | 0 | 0 | 0 | 0 | 0 | 0 | 0 | 0 | 0 | 0 | 0 | 0 | 0 | 0 | 0 | 0 | 0
| Kosten totaal (nominaal) | Euro |  | -268908.75 | -274286.925 | -279772.6635 | -285368.1168 | -291075.4791 | -296896.9887 | -302834.9285 | -308891.627 | -315069.4596 | -321370.8488 | -327798.2657 | -334354.2311 | -341041.3157 | -347862.142 | -354819.3848 | -361915.7725 | -369154.088 | -376537.1697 | -384067.9131 | -391749.2714 | 0 | 0 | 0 | 0 | 0 | 0 | 0 | 0 | 0 | 0 | 0 | 0 | 0 | 0 | 0 | 0 | 0 | 0 | 0 | 0
| Bruto inkomen (nominaal) | Euro |  | -268908.75 | -274286.925 | -279772.6635 | -285368.1168 | -291075.4791 | -296896.9887 | -302834.9285 | -308891.627 | -315069.4596 | -321370.8488 | -327798.2657 | -334354.2311 | -341041.3157 | -347862.142 | -354819.3848 | 1216490.015 | 1240819.8153 | 1265636.2116 | 1290948.9358 | 1316767.9145 | 0 | 0 | 0 | 0 | 0 | 0 | 0 | 0 | 0 | 0 | 0 | 0 | 0 | 0 | 0 | 0 | 0 | 0 | 0 | 0
AFSCHRIJVING EN SCHULDEN
| Afschrijving | Euro |  | -461983.5 | -461983.5 | -461983.5 | -461983.5 | -461983.5 | -461983.5 | -461983.5 | -461983.5 | -461983.5 | -461983.5 | -461983.5 | -461983.5 | -461983.5 | -461983.5 | -461983.5 | 0 | 0 | 0 | 0 | 0 | 0 | 0 | 0 | 0 | 0 | 0 | 0 | 0 | 0 | 0 | 0 | 0 | 0 | 0 | 0 | 0 | 0 | 0 | 0 | 0
| Rente | Euro |  | -213956.1084 | -203852.8583 | -193269.7037 | -182183.8494 | -170571.4169 | -158407.3939 | -145665.5798 | -132318.5295 | -118337.4944 | -103692.3601 | -88351.5819 | -72282.1167 | -55449.3519 | -37817.0309 | -19347.1745 | 0 | 0 | 0 | 0 | 0 | 0 | 0 | 0 | 0 | 0 | 0 | 0 | 0 | 0 | 0 | 0 | 0 | 0 | 0 | 0 | 0 | 0 | 0 | 0 | 0
| Aflossing | Euro |  | -212700.0033 | -222803.2534 | -233386.4079 | -244472.2623 | -256084.6948 | -268248.7178 | -280990.5319 | -294337.5821 | -308318.6173 | -322963.7516 | -338304.5298 | -354373.995 | -371206.7597 | -388839.0808 | -407308.9372 | 0 | 0 | 0 | 0 | 0 | 0 | 0 | 0 | 0 | 0 | 0 | 0 | 0 | 0 | 0 | 0 | 0 | 0 | 0 | 0 | 0 | 0 | 0 | 0 | 0
| Totale lasten lening | Euro |  | -426656.1117 | -426656.1117 | -426656.1117 | -426656.1117 | -426656.1117 | -426656.1117 | -426656.1117 | -426656.1117 | -426656.1117 | -426656.1117 | -426656.1117 | -426656.1117 | -426656.1117 | -426656.1117 | -426656.1117 | 0 | 0 | 0 | 0 | 0 | 0 | 0 | 0 | 0 | 0 | 0 | 0 | 0 | 0 | 0 | 0 | 0 | 0 | 0 | 0 | 0 | 0 | 0 | 0 | 0
BELASTING
| Belastbaar inkomen | Euro |  | -944848.3584 | -940123.2833 | -935025.8672 | -929535.4661 | -923630.396 | -917287.8826 | -910484.0083 | -903193.6566 | -895390.454 | -887046.7088 | -878133.3476 | -868619.8478 | -858474.1676 | -847662.6728 | -836150.0593 | 1216490.015 | 1240819.8153 | 1265636.2116 | 1290948.9358 | 1316767.9145 | 0 | 0 | 0 | 0 | 0 | 0 | 0 | 0 | 0 | 0 | 0 | 0 | 0 | 0 | 0 | 0 | 0 | 0 | 0 | 0
| Belasting bedrag | Euro |  | 179521.1881 | 178623.4238 | 177654.9148 | 176611.7386 | 175489.7752 | 174284.6977 | 172991.9616 | 171606.7947 | 170124.1863 | 168538.8747 | 166845.336 | 165037.7711 | 163110.0918 | 161055.9078 | 158868.5113 | -231133.1028 | -235755.7649 | -240470.8802 | -245280.2978 | -250185.9038 | 0 | 0 | 0 | 0 | 0 | 0 | 0 | 0 | 0 | 0 | 0 | 0 | 0 | 0 | 0 | 0 | 0 | 0 | 0 | 0
CASHFLOWS
| Netto inkomen na belasting | Euro |  | -516043.6736 | -522319.6129 | -528773.8604 | -535412.4899 | -542241.8156 | -549268.4027 | -556499.0786 | -563940.944 | -571601.385 | -579488.0858 | -587609.0414 | -595972.5717 | -604587.3355 | -613462.3458 | -622606.9852 | 985356.9121 | 1005064.0504 | 1025165.3314 | 1045668.638 | 1066582.0108 | 0 | 0 | 0 | 0 | 0 | 0 | 0 | 0 | 0 | 0 | 0 | 0 | 0 | 0 | 0 | 0 | 0 | 0 | 0 | 0
| Project cashflow | Euro | -6929752.5 | -89387.5619 | -95663.5012 | -102117.7487 | -108756.3782 | -115585.7039 | -122612.291 | -129842.9669 | -137284.8323 | -144945.2733 | -152831.9741 | -160952.9297 | -169316.46 | -177931.2238 | -186806.2341 | -195950.8736 | 985356.9121 | 1005064.0504 | 1025165.3314 | 1045668.638 | 1066582.0108 | 0 | 0 | 0 | 0 | 0 | 0 | 0 | 0 | 0 | 0 | 0 | 0 | 0 | 0 | 0 | 0 | 0 | 0 | 0 | 0
| Equity cashflow | Euro | -2425413.375 | -516043.6736 | -522319.6129 | -528773.8604 | -535412.4899 | -542241.8156 | -549268.4027 | -556499.0786 | -563940.944 | -571601.385 | -579488.0858 | -587609.0414 | -595972.5717 | -604587.3355 | -613462.3458 | -622606.9852 | 985356.9121 | 1005064.0504 | 1025165.3314 | 1045668.638 | 1066582.0108 | 0 | 0 | 0 | 0 | 0 | 0 | 0 | 0 | 0 | 0 | 0 | 0 | 0 | 0 | 0 | 0 | 0 | 0 | 0 | 0
| Subsidiebasis: afzet | kWh |  | 16087500 | 16087500 | 16087500 | 16087500 | 16087500 | 16087500 | 16087500 | 16087500 | 16087500 | 16087500 | 16087500 | 16087500 | 16087500 | 16087500 | 16087500 | 0 | 0 | 0 | 0 | 0 | 0 | 0 | 0 | 0 | 0 | 0 | 0 | 0 | 0 | 0 | 0 | 0 | 0 | 0 | 0 | 0 | 0 | 0 | 0 | 0
| Terug te verdienen investering |  | 6929752.5 | 6576067.3584 | 6217657.1417 | 5854149.509 | 5485151.4751 | 5110248.3711 | 4729002.7537 | 4340953.262 | 3945613.4186 | 3542470.3725 | 3130983.5814 | 2710583.429 | 2280669.7767 | 1840610.4443 | 1389739.6172 | 927356.1765 | -1125683.8384 | -3203053.6537 | -5305239.8653 | -7432738.801 | -9586056.7156 | -9586056.7156 | -9586056.7156 | -9586056.7156 | -9586056.7156 | -9586056.7156 | -9586056.7156 | -9586056.7156 | -9586056.7156 | -9586056.7156 | -9586056.7156 | -9586056.7156 | -9586056.7156 | -9586056.7156 | -9586056.7156 | -9586056.7156 | -9586056.7156 | -9586056.7156 | -9586056.7156 | -9586056.7156 | -9586056.7156
| DSCR |  | 1: 1.3787; 2: 1.364; 3: 1.3488; 4: 1.3333; 5: 1.3173; 6: 1.3008; 7: 1.2839; 8: 1.2664; 9: 1.2485; 10: 1.23; 11: 1.2109; 12: 1.1913; 13: 1.1711; 14: 1.1503; 15: 1.1289
Tabel: Projectparameters
| Verdisconteerde inkomsten | euro | 0: -3509661.5414
| Verdisconteerde afzet | kWh | 0: 115025094.0076
| Totale investering | Euro | 0: 6929752.5
| DSCR (gemiddeld) |  | 0: 1.2616
| Vermogenskostenvergoeding (WACC nominaal/reëel) |  | 0: 5.1% / 3.1%
| Projectrendement (IRR) |  | 0: -3.552%
| Rendement op eigen vermogen (IRR) |  | 0: -6.776%
| Aandeel lening | Euro | 0: 4504339.125
| Aandeel eigen vermogen | Euro | 0: 2425413.375
| Warmtekrachtverhouding | W:E | 0: 0
| Samengesteld aantal vollasturen | uur/jaar | 0: 3575
| Terugverdientijd (inclusief SDE++ subsidie) | jaren | 0: tussen 15 en 16 jaren
| Bodemprijs of basisprijs | 0.041
| Bodemprijs of basisprijs netlevering | n.v.t.
| Bodemprijs of basisprijs niet-netlevering | n.v.t.
| Voorlopig correctiebedrag 2024 | 0.111
| Voorlopig correctiebedrag 2024 netlevering | n.v.t.
| Voorlopig correctiebedrag 2024 niet-netlevering | n.v.t.
| Voorlopig correctiebedrag 2024 excl. negatieve uurblokken elektriciteit (NUE) | 0.115
| Voorlopig correctiebedrag 2024 netlevering excl. NUE | n.v.t.
| Voorlopig correctiebedrag 2024 niet-netlevering excl. NUE | n.v.t.
| Voorlopige GvO-waarde 2024 | 0.004
| Voorlopige GvO-waarde 2024 netlevering | n.v.t.
| Voorlopige GvO-waarde 2024 niet-netlevering | n.v.t.
| Voorlopige waarde ETS-correctie | 0
| Beleidsperiode geproduceerde eenheden | 241312500
| Totale geproduceerde eenheden rekening houdend met 'Termijn m.b.t. totale vermeden emissies' | 321750000
| Verrekeningsfactor bespaarde emissies | 1.3333

## 14
Berekening basisbedragen: Eindadvies SCE 2024
Windenergie, tot 6MW – windsnelheid 8,00 - 8,50 m/s, (referentie 20 MW, gva)
| BASISBEDRAG | Waarde | Eenheid | Toelichting
| Basisbedrag | 0.053 | Euro/kWh
| CO2-subsidie-intensiteit | -82 | Euro/t CO2
| Langetermijnprijs | 0.062 | Euro/kWh
| Netto vermeden emissies per geproduceerde eenheid | 0.1093 | kg CO2/kWh
| Productie-eenheid | kWh
| Vermogenseenheid | kW
| Domein | Elektriciteit
| Berekeningswijze correctiebedrag methode-ID | 4 |  | Correctiebedrag = 2/3 x LT_e x LT_PIF_WOL
| Berekeningswijze ETS methode-ID | 0 |  | ETS-correctie = 0
| ZON-PV SPECIFIEKE INPUT PARAMETERS | Waarde | Eenheid | Toelichting
Berekeningswijze correctiebedrag methode-ID netlevering
Berekeningswijze correctiebedrag methode-ID niet-netlevering
Netlevering deel
Niet-netlevering deel
| Langetermijnprijs netlevering | n.v.t.
| Langetermijnprijs niet-netlevering | n.v.t.
| CONVERSIEFACTOREN | Waarde | Eenheid | Toelichting
| Verbrandingswaarde methaan (onderwaarde) | 35.8 | MJ/Nm3
| Verbrandingswaarde hernieuwbaar gas (onderwaarde) | 31.65 | MJ/Nm3
| Verbrandingswaarde hernieuwbaar gas (bovenwaarde) | 35.17 | MJ/Nm3
| kWh naar MJ | 3.6 | MJ/kWh
| INPUTVARIABELEN |  | Eenheid | Toelichting
| Inputvermogen |  | kW
| Seasonal Performance Factor (SPF) |  |  | SPF (COP) van de warmtepomp, niet van het hele systeem. In te vullen door expert.
Gaat het om een installatie voor hernieuwbaar gas?
Methaangehalte hernieuwbaar gas voor gaszuivering
| Vermogen hernieuwbaargasproductie (voor zuivering) | 0 | Nm3/uur
| Outputvermogen (thermisch of hernieuwbaar gas) |  | kW
| Outputvermogen (hernieuwbaar gas) | 0 | Nm3/uur
| Outputvermogen (elektrisch of overig) | 4500 | kW
| Vollasturen levering (thermisch of hernieuwbaar gas) |  | uur/jaar | Bij een installatie voor gecombineerde opwekking, wordt de bedrijfstijd genomen als maximum van de vollasturen warmte en vollasturen elektriciteit.
| Vollasturen levering (elektrisch of overig) | 3450 | uur/jaar | Bij een installatie voor gecombineerde opwekking, wordt de bedrijfstijd genomen als maximum van de vollasturen warmte en vollasturen elektriciteit.
RENDEMENTEN
| Max. elektrisch rendement | 100%
| Elektrisch rendement | 100%
| Thermisch rendement of rendement gasproductie | 0%
| Elektriciteitsderving bij warmtelevering |  | elektriciteit : warmte
| KOSTEN | 6100
| Investeringskosten input gebaseerd |  | Euro/kW
| Investeringskosten output gebaseerd | 1530 | Euro/kW
| Totale investeringskosten | 6.9298 | Euro (miljoen)
| Vaste operationele kosten input gebaseerd |  | Euro/kW/jaar
| Vaste operationele kosten output gebaseerd | 16.5 | Euro/kW/jaar
| Totale jaarlijkse vaste operationele kosten | 74.25 | Euro (duizend)
| Variabele operationele kosten | 0.0121 | Euro/kWh
| Kosten elektriciteit-input |  | Euro/kWh
| Kosten gas-input |  | Euro/kWh
| Kosten warmte-input |  | Euro/kWh
Overige variabele operationele kosten (incl. contractkosten)
ENERGIEGEBRUIK
| Energie-inhoud brandstof |  | GJ/ton
| Biomassadoorzet | 0 | ton/jaar
| Netto brandstofprijs (aan de poort, incl. risico-opslag) |  | Euro/ton
| Relatief elektriciteitsgebruik |  | kWh/kWh
| Elektriciteitsgebruik | 0 | MWh/jaar
| Relatief warmtegebruik |  | kWh/kWh
| Warmtegebruik | 0 | MWh/jaar
| Relatief aardgasgebruik |  | kWh/kWh
| Aardgasgebruik | 0 | MWh/jaar
EMISSIEFACTOREN
| Emissiefactor van warmteproductie per eenheid |  | kg CO2/kWh
| Emissiefactor van elektriciteitsproductie per eenheid | 0.082 | kg CO2/kWh
| Emissiefactor van gasproductie per eenheid |  | kg CO2/kWh
| Emissiefactor gebruik van biomassa |  | kg CO2/ton
| Emissiefactor gebruik van warmte |  | kg CO2/kWh
| Emissiefactor gebruik van elektriciteit |  | kg CO2/kWh
| Emissiefactor gebruik van gas |  | kg CO2/kWh
PARAMETERS NA SUBSIDIEPERIODE
| Elektriciteitsprijs na subsidieperiode (incl PIF) | 0.0729 | Euro/kWh
| Vollasturen na subsidieperiode elektriciteit of overige | 3450 | uur/jaar
| Prijs warmte of hernieuwbaar gas na subsidieperiode |  | Euro/kWh
| Vollasturen na subsidieperiode warmte of hernieuwbaar gas |  | uur/jaar
INVESTERINGSSUBSIDIES
| Investeringssubsidie t.g.v. vreemd vermogen |  | Euro
| Investeringssubsidie t.g.v. eigen vermogen (NCW) |  | Euro
| FINANCIELE PARAMETERS | 0.015
| Inflatie | 2%
| Rendement op vreemd vermogen | 4.75%
| Rendement op eigen vermogen | 7.5%
| Percentage vreemd vermogen in investering | 65%
| Percentage eigen vermogen in investering | 35%
| Vennootschapsbelasting | 19%
| TERMIJNEN | 15
| Economische levensduur | 20 | jaar
| Termijn lening | 15 | jaar
| Afschrijvingstermijn | 15 | jaar
| Beleidsperiode | 15 | jaar
| Termijn m.b.t. totale vermeden emissies |  | jaar
| ONREGELMATIGE CASHFLOWS |  |  | Toelichting
| Waarde |  |  | Voer in cel C97 het jaar in waarin de onregelmatige cashflow plaatsvindt en in cel D97 de kosten (als negatieve waarde) in dat specifieke jaar.
| Afsluitprovisie op lening | 1%
| Afsluitprovisie op lening handmatig |  |  | Indien de afsluitprovisie handmatig moet worden ingevoerd, voer dan in cel C99 het bedrag van de afsluitprovisie.
| JAREN |  | Jaar | 2024 | 2025 | 2026 | 2027 | 2028 | 2029 | 2030 | 2031 | 2032 | 2033 | 2034 | 2035 | 2036 | 2037 | 2038 | 2039 | 2040 | 2041 | 2042 | 2043 | 2044
Basisbedrag (niet invullen voor basisbedragberekening, deze cellen kunnen gebruikt worden om de inkomsten toe te voegen)
Correctiebedrag (niet invullen voor basisbedragberekening, deze cellen kunnen gebruikt worden om de inkomsten toe te voegen)
| Inflator |  | index | 1 | 1.02 | 1.0404 | 1.0612 | 1.0824 | 1.1041 | 1.1262 | 1.1487 | 1.1717 | 1.1951 | 1.219 | 1.2434 | 1.2682 | 1.2936 | 1.3195 | 1.3459 | 1.3728 | 1.4002 | 1.4282 | 1.4568 | 1.4859 | 1.5157 | 1.546 | 1.5769 | 1.6084 | 1.6406 | 1.6734 | 1.7069 | 1.741 | 1.7758 | 1.8114 | 1.8476 | 1.8845 | 1.9222 | 1.9607 | 1.9999 | 2.0399 | 2.0807 | 2.1223 | 2.1647
Tabel: Nominale kasstroom (positieve bedragen = gunstig voor de producent)
| INITIELE INVESTERING |  | 0 | 1 | 2 | 3 | 4 | 5 | 6 | 7 | 8 | 9 | 10 | 11 | 12 | 13 | 14 | 15 | 16 | 17 | 18 | 19 | 20 | 21 | 22 | 23 | 24 | 25 | 26 | 27 | 28 | 29 | 30 | 31 | 32 | 33 | 34 | 35 | 36 | 37 | 38 | 39 | 40
| Investering | Euro | 0: -6929752.5
AFZET
| Afzet elektriciteit of overige | kWh |  | 15525000 | 15525000 | 15525000 | 15525000 | 15525000 | 15525000 | 15525000 | 15525000 | 15525000 | 15525000 | 15525000 | 15525000 | 15525000 | 15525000 | 15525000 | 15525000 | 15525000 | 15525000 | 15525000 | 15525000 | 0 | 0 | 0 | 0 | 0 | 0 | 0 | 0 | 0 | 0 | 0 | 0 | 0 | 0 | 0 | 0 | 0 | 0 | 0 | 0
| Afzet warmte | kWh |  | 0 | 0 | 0 | 0 | 0 | 0 | 0 | 0 | 0 | 0 | 0 | 0 | 0 | 0 | 0 | 0 | 0 | 0 | 0 | 0 | 0 | 0 | 0 | 0 | 0 | 0 | 0 | 0 | 0 | 0 | 0 | 0 | 0 | 0 | 0 | 0 | 0 | 0 | 0 | 0
| Afzet hernieuwbaar gas | kWh (HHV) |  | 0 | 0 | 0 | 0 | 0 | 0 | 0 | 0 | 0 | 0 | 0 | 0 | 0 | 0 | 0 | 0 | 0 | 0 | 0 | 0 | 0 | 0 | 0 | 0 | 0 | 0 | 0 | 0 | 0 | 0 | 0 | 0 | 0 | 0 | 0 | 0 | 0 | 0 | 0 | 0
| Afzet | kWh |  | 15525000 | 15525000 | 15525000 | 15525000 | 15525000 | 15525000 | 15525000 | 15525000 | 15525000 | 15525000 | 15525000 | 15525000 | 15525000 | 15525000 | 15525000 | 15525000 | 15525000 | 15525000 | 15525000 | 15525000 | 0 | 0 | 0 | 0 | 0 | 0 | 0 | 0 | 0 | 0 | 0 | 0 | 0 | 0 | 0 | 0 | 0 | 0 | 0 | 0
KOSTEN EN INKOMSTEN
| Operationele kosten | Euro |  | -262102.5 | -267344.55 | -272691.441 | -278145.2698 | -283708.1752 | -289382.3387 | -295169.9855 | -301073.3852 | -307094.8529 | -313236.75 | -319501.485 | -325891.5147 | -332409.345 | -339057.5319 | -345838.6825 | -352755.4561 | -359810.5653 | -367006.7766 | -374346.9121 | -381833.8503 | 0 | 0 | 0 | 0 | 0 | 0 | 0 | 0 | 0 | 0 | 0 | 0 | 0 | 0 | 0 | 0 | 0 | 0 | 0 | 0
| Brandstofkosten (biomassa) | Euro |  | 0 | 0 | 0 | 0 | 0 | 0 | 0 | 0 | 0 | 0 | 0 | 0 | 0 | 0 | 0 | 0 | 0 | 0 | 0 | 0 | 0 | 0 | 0 | 0 | 0 | 0 | 0 | 0 | 0 | 0 | 0 | 0 | 0 | 0 | 0 | 0 | 0 | 0 | 0 | 0
| Marktwaarde elektriciteit na einde beleidsperiode | Euro/kWh |  | 0 | 0 | 0 | 0 | 0 | 0 | 0 | 0 | 0 | 0 | 0 | 0 | 0 | 0 | 0 | 0.098114 | 0.10008 | 0.10208 | 0.10412 | 0.1062 | 0 | 0 | 0 | 0 | 0 | 0 | 0 | 0 | 0 | 0 | 0 | 0 | 0 | 0 | 0 | 0 | 0 | 0 | 0 | 0
| Marktwaarde warmte of hernieuwbaar gas na einde beleidsperiode | Euro/kWh |  | 0 | 0 | 0 | 0 | 0 | 0 | 0 | 0 | 0 | 0 | 0 | 0 | 0 | 0 | 0 | 0 | 0 | 0 | 0 | 0 | 0 | 0 | 0 | 0 | 0 | 0 | 0 | 0 | 0 | 0 | 0 | 0 | 0 | 0 | 0 | 0 | 0 | 0 | 0 | 0
| Correctiebedrag | Euro/kWh |  | 0 | 0 | 0 | 0 | 0 | 0 | 0 | 0 | 0 | 0 | 0 | 0 | 0 | 0 | 0 | 0 | 0 | 0 | 0 | 0 | 0 | 0 | 0 | 0 | 0 | 0 | 0 | 0 | 0 | 0 | 0 | 0 | 0 | 0 | 0 | 0 | 0 | 0 | 0 | 0
| Basisbedrag | Euro/kWh |  | 0 | 0 | 0 | 0 | 0 | 0 | 0 | 0 | 0 | 0 | 0 | 0 | 0 | 0 | 0 | 0 | 0 | 0 | 0 | 0 | 0 | 0 | 0 | 0 | 0 | 0 | 0 | 0 | 0 | 0 | 0 | 0 | 0 | 0 | 0 | 0 | 0 | 0 | 0 | 0
| SDE-vergoeding | Euro |  | 0 | 0 | 0 | 0 | 0 | 0 | 0 | 0 | 0 | 0 | 0 | 0 | 0 | 0 | 0 | 0 | 0 | 0 | 0 | 0 | 0 | 0 | 0 | 0 | 0 | 0 | 0 | 0 | 0 | 0 | 0 | 0 | 0 | 0 | 0 | 0 | 0 | 0 | 0 | 0
| Marktinkomsten na einde beleidsperiode | Euro |  | 0 | 0 | 0 | 0 | 0 | 0 | 0 | 0 | 0 | 0 | 0 | 0 | 0 | 0 | 0 | 1523216.7739 | 1553681.1094 | 1584754.7316 | 1616449.8262 | 1648778.8228 | 0 | 0 | 0 | 0 | 0 | 0 | 0 | 0 | 0 | 0 | 0 | 0 | 0 | 0 | 0 | 0 | 0 | 0 | 0 | 0
| Marktinkomsten gedurende beleidsperiode | Euro |  | 0 | 0 | 0 | 0 | 0 | 0 | 0 | 0 | 0 | 0 | 0 | 0 | 0 | 0 | 0 | 0 | 0 | 0 | 0 | 0 | 0 | 0 | 0 | 0 | 0 | 0 | 0 | 0 | 0 | 0 | 0 | 0 | 0 | 0 | 0 | 0 | 0 | 0 | 0 | 0
TOTALE KOSTEN EN INKOMSTEN
| Inkomen totaal (nominaal) | Euro |  | 0 | 0 | 0 | 0 | 0 | 0 | 0 | 0 | 0 | 0 | 0 | 0 | 0 | 0 | 0 | 1523216.7739 | 1553681.1094 | 1584754.7316 | 1616449.8262 | 1648778.8228 | 0 | 0 | 0 | 0 | 0 | 0 | 0 | 0 | 0 | 0 | 0 | 0 | 0 | 0 | 0 | 0 | 0 | 0 | 0 | 0
| Kosten totaal (nominaal) | Euro |  | -262102.5 | -267344.55 | -272691.441 | -278145.2698 | -283708.1752 | -289382.3387 | -295169.9855 | -301073.3852 | -307094.8529 | -313236.75 | -319501.485 | -325891.5147 | -332409.345 | -339057.5319 | -345838.6825 | -352755.4561 | -359810.5653 | -367006.7766 | -374346.9121 | -381833.8503 | 0 | 0 | 0 | 0 | 0 | 0 | 0 | 0 | 0 | 0 | 0 | 0 | 0 | 0 | 0 | 0 | 0 | 0 | 0 | 0
| Bruto inkomen (nominaal) | Euro |  | -262102.5 | -267344.55 | -272691.441 | -278145.2698 | -283708.1752 | -289382.3387 | -295169.9855 | -301073.3852 | -307094.8529 | -313236.75 | -319501.485 | -325891.5147 | -332409.345 | -339057.5319 | -345838.6825 | 1170461.3178 | 1193870.5441 | 1217747.955 | 1242102.9141 | 1266944.9724 | 0 | 0 | 0 | 0 | 0 | 0 | 0 | 0 | 0 | 0 | 0 | 0 | 0 | 0 | 0 | 0 | 0 | 0 | 0 | 0
AFSCHRIJVING EN SCHULDEN
| Afschrijving | Euro |  | -461983.5 | -461983.5 | -461983.5 | -461983.5 | -461983.5 | -461983.5 | -461983.5 | -461983.5 | -461983.5 | -461983.5 | -461983.5 | -461983.5 | -461983.5 | -461983.5 | -461983.5 | 0 | 0 | 0 | 0 | 0 | 0 | 0 | 0 | 0 | 0 | 0 | 0 | 0 | 0 | 0 | 0 | 0 | 0 | 0 | 0 | 0 | 0 | 0 | 0 | 0
| Rente | Euro |  | -213956.1084 | -203852.8583 | -193269.7037 | -182183.8494 | -170571.4169 | -158407.3939 | -145665.5798 | -132318.5295 | -118337.4944 | -103692.3601 | -88351.5819 | -72282.1167 | -55449.3519 | -37817.0309 | -19347.1745 | 0 | 0 | 0 | 0 | 0 | 0 | 0 | 0 | 0 | 0 | 0 | 0 | 0 | 0 | 0 | 0 | 0 | 0 | 0 | 0 | 0 | 0 | 0 | 0 | 0
| Aflossing | Euro |  | -212700.0033 | -222803.2534 | -233386.4079 | -244472.2623 | -256084.6948 | -268248.7178 | -280990.5319 | -294337.5821 | -308318.6173 | -322963.7516 | -338304.5298 | -354373.995 | -371206.7597 | -388839.0808 | -407308.9372 | 0 | 0 | 0 | 0 | 0 | 0 | 0 | 0 | 0 | 0 | 0 | 0 | 0 | 0 | 0 | 0 | 0 | 0 | 0 | 0 | 0 | 0 | 0 | 0 | 0
| Totale lasten lening | Euro |  | -426656.1117 | -426656.1117 | -426656.1117 | -426656.1117 | -426656.1117 | -426656.1117 | -426656.1117 | -426656.1117 | -426656.1117 | -426656.1117 | -426656.1117 | -426656.1117 | -426656.1117 | -426656.1117 | -426656.1117 | 0 | 0 | 0 | 0 | 0 | 0 | 0 | 0 | 0 | 0 | 0 | 0 | 0 | 0 | 0 | 0 | 0 | 0 | 0 | 0 | 0 | 0 | 0 | 0 | 0
BELASTING
| Belastbaar inkomen | Euro |  | -938042.1084 | -933180.9083 | -927944.6447 | -922312.6192 | -916263.0921 | -909773.2326 | -902819.0653 | -895375.4148 | -887415.8473 | -878912.61 | -869836.5668 | -860157.1314 | -849842.1969 | -838858.0627 | -827169.357 | 1170461.3178 | 1193870.5441 | 1217747.955 | 1242102.9141 | 1266944.9724 | 0 | 0 | 0 | 0 | 0 | 0 | 0 | 0 | 0 | 0 | 0 | 0 | 0 | 0 | 0 | 0 | 0 | 0 | 0 | 0
| Belasting bedrag | Euro |  | 178228.0006 | 177304.3726 | 176309.4825 | 175239.3976 | 174089.9875 | 172856.9142 | 171535.6224 | 170121.3288 | 168609.011 | 166993.3959 | 165268.9477 | 163429.855 | 161470.0174 | 159383.0319 | 157162.1778 | -222387.6504 | -226835.4034 | -231372.1115 | -235999.5537 | -240719.5448 | 0 | 0 | 0 | 0 | 0 | 0 | 0 | 0 | 0 | 0 | 0 | 0 | 0 | 0 | 0 | 0 | 0 | 0 | 0 | 0
CASHFLOWS
| Netto inkomen na belasting | Euro |  | -510530.6111 | -516696.2891 | -523038.0702 | -529561.9839 | -536274.2994 | -543181.5362 | -550290.4748 | -557608.1681 | -565141.9536 | -572899.4658 | -580888.649 | -589117.7714 | -597595.4392 | -606330.6116 | -615332.6164 | 948073.6674 | 967035.1408 | 986375.8436 | 1006103.3604 | 1026225.4277 | 0 | 0 | 0 | 0 | 0 | 0 | 0 | 0 | 0 | 0 | 0 | 0 | 0 | 0 | 0 | 0 | 0 | 0 | 0 | 0
| Project cashflow | Euro | -6929752.5 | -83874.4994 | -90040.1774 | -96381.9585 | -102905.8722 | -109618.1877 | -116525.4245 | -123634.3631 | -130952.0564 | -138485.8419 | -146243.3541 | -154232.5373 | -162461.6597 | -170939.3275 | -179674.4999 | -188676.5047 | 948073.6674 | 967035.1408 | 986375.8436 | 1006103.3604 | 1026225.4277 | 0 | 0 | 0 | 0 | 0 | 0 | 0 | 0 | 0 | 0 | 0 | 0 | 0 | 0 | 0 | 0 | 0 | 0 | 0 | 0
| Equity cashflow | Euro | -2425413.375 | -510530.6111 | -516696.2891 | -523038.0702 | -529561.9839 | -536274.2994 | -543181.5362 | -550290.4748 | -557608.1681 | -565141.9536 | -572899.4658 | -580888.649 | -589117.7714 | -597595.4392 | -606330.6116 | -615332.6164 | 948073.6674 | 967035.1408 | 986375.8436 | 1006103.3604 | 1026225.4277 | 0 | 0 | 0 | 0 | 0 | 0 | 0 | 0 | 0 | 0 | 0 | 0 | 0 | 0 | 0 | 0 | 0 | 0 | 0 | 0
| Subsidiebasis: afzet | kWh |  | 15525000 | 15525000 | 15525000 | 15525000 | 15525000 | 15525000 | 15525000 | 15525000 | 15525000 | 15525000 | 15525000 | 15525000 | 15525000 | 15525000 | 15525000 | 0 | 0 | 0 | 0 | 0 | 0 | 0 | 0 | 0 | 0 | 0 | 0 | 0 | 0 | 0 | 0 | 0 | 0 | 0 | 0 | 0 | 0 | 0 | 0 | 0
| Terug te verdienen investering |  | 6929752.5 | 6582986.1084 | 6231358.5167 | 5874494.6615 | 5511998.7807 | 5143453.3728 | 4768418.1054 | 4386428.6707 | 3996995.5855 | 3599602.9328 | 3193707.0428 | 2778735.1096 | 2354083.741 | 1919117.4379 | 1473167.0006 | 1015527.8576 | -977758.4601 | -2994454.0043 | -5035026.9593 | -7099954.8734 | -9189724.8459 | -9189724.8459 | -9189724.8459 | -9189724.8459 | -9189724.8459 | -9189724.8459 | -9189724.8459 | -9189724.8459 | -9189724.8459 | -9189724.8459 | -9189724.8459 | -9189724.8459 | -9189724.8459 | -9189724.8459 | -9189724.8459 | -9189724.8459 | -9189724.8459 | -9189724.8459 | -9189724.8459 | -9189724.8459 | -9189724.8459
| DSCR |  | 1: 1.3655; 2: 1.3511; 3: 1.3362; 4: 1.3209; 5: 1.3052; 6: 1.289; 7: 1.2723; 8: 1.2552; 9: 1.2375; 10: 1.2194; 11: 1.2006; 12: 1.1813; 13: 1.1615; 14: 1.141; 15: 1.1199
Tabel: Projectparameters
| Verdisconteerde inkomsten | euro | 0: -3507926.7578
| Verdisconteerde afzet | kWh | 0: 111003237.5738
| Totale investering | Euro | 0: 6929752.5
| DSCR (gemiddeld) |  | 0: 1.2504
| Vermogenskostenvergoeding (WACC nominaal/reëel) |  | 0: 5.1% / 3.1%
| Projectrendement (IRR) |  | 0: -3.711%
| Rendement op eigen vermogen (IRR) |  | 0: -7.046%
| Aandeel lening | Euro | 0: 4504339.125
| Aandeel eigen vermogen | Euro | 0: 2425413.375
| Warmtekrachtverhouding | W:E | 0: 0
| Samengesteld aantal vollasturen | uur/jaar | 0: 3450
| Terugverdientijd (inclusief SDE++ subsidie) | jaren | 0: tussen 15 en 16 jaren
| Bodemprijs of basisprijs | 0.041
| Bodemprijs of basisprijs netlevering | n.v.t.
| Bodemprijs of basisprijs niet-netlevering | n.v.t.
| Voorlopig correctiebedrag 2024 | 0.111
| Voorlopig correctiebedrag 2024 netlevering | n.v.t.
| Voorlopig correctiebedrag 2024 niet-netlevering | n.v.t.
| Voorlopig correctiebedrag 2024 excl. negatieve uurblokken elektriciteit (NUE) | 0.115
| Voorlopig correctiebedrag 2024 netlevering excl. NUE | n.v.t.
| Voorlopig correctiebedrag 2024 niet-netlevering excl. NUE | n.v.t.
| Voorlopige GvO-waarde 2024 | 0.004
| Voorlopige GvO-waarde 2024 netlevering | n.v.t.
| Voorlopige GvO-waarde 2024 niet-netlevering | n.v.t.
| Voorlopige waarde ETS-correctie | 0
| Beleidsperiode geproduceerde eenheden | 232875000
| Totale geproduceerde eenheden rekening houdend met 'Termijn m.b.t. totale vermeden emissies' | 310500000
| Verrekeningsfactor bespaarde emissies | 1.3333

## 15
Berekening basisbedragen: Eindadvies SCE 2024
Windenergie, tot 6MW – windsnelheid 7,50 - 8,00 m/s, (referentie 20 MW, gva)
| BASISBEDRAG | Waarde | Eenheid | Toelichting
| Basisbedrag | 0.059 | Euro/kWh
| CO2-subsidie-intensiteit | -27 | Euro/t CO2
| Langetermijnprijs | 0.062 | Euro/kWh
| Netto vermeden emissies per geproduceerde eenheid | 0.1093 | kg CO2/kWh
| Productie-eenheid | kWh
| Vermogenseenheid | kW
| Domein | Elektriciteit
| Berekeningswijze correctiebedrag methode-ID | 4 |  | Correctiebedrag = 2/3 x LT_e x LT_PIF_WOL
| Berekeningswijze ETS methode-ID | 0 |  | ETS-correctie = 0
| ZON-PV SPECIFIEKE INPUT PARAMETERS | Waarde | Eenheid | Toelichting
Berekeningswijze correctiebedrag methode-ID netlevering
Berekeningswijze correctiebedrag methode-ID niet-netlevering
Netlevering deel
Niet-netlevering deel
| Langetermijnprijs netlevering | n.v.t.
| Langetermijnprijs niet-netlevering | n.v.t.
| CONVERSIEFACTOREN | Waarde | Eenheid | Toelichting
| Verbrandingswaarde methaan (onderwaarde) | 35.8 | MJ/Nm3
| Verbrandingswaarde hernieuwbaar gas (onderwaarde) | 31.65 | MJ/Nm3
| Verbrandingswaarde hernieuwbaar gas (bovenwaarde) | 35.17 | MJ/Nm3
| kWh naar MJ | 3.6 | MJ/kWh
| INPUTVARIABELEN |  | Eenheid | Toelichting
| Inputvermogen | 4500 | kW
| Seasonal Performance Factor (SPF) |  |  | SPF (COP) van de warmtepomp, niet van het hele systeem. In te vullen door expert.
Gaat het om een installatie voor hernieuwbaar gas?
Methaangehalte hernieuwbaar gas voor gaszuivering
| Vermogen hernieuwbaargasproductie (voor zuivering) | 0 | Nm3/uur
| Outputvermogen (thermisch of hernieuwbaar gas) |  | kW
| Outputvermogen (hernieuwbaar gas) | 0 | Nm3/uur
| Outputvermogen (elektrisch of overig) | 4500 | kW
| Vollasturen levering (thermisch of hernieuwbaar gas) |  | uur/jaar | Bij een installatie voor gecombineerde opwekking, wordt de bedrijfstijd genomen als maximum van de vollasturen warmte en vollasturen elektriciteit.
| Vollasturen levering (elektrisch of overig) | 3100 | uur/jaar | Bij een installatie voor gecombineerde opwekking, wordt de bedrijfstijd genomen als maximum van de vollasturen warmte en vollasturen elektriciteit.
RENDEMENTEN
| Max. elektrisch rendement | 100%
| Elektrisch rendement | 100%
| Thermisch rendement of rendement gasproductie | 0%
| Elektriciteitsderving bij warmtelevering |  | elektriciteit : warmte
| KOSTEN | 6100
| Investeringskosten input gebaseerd |  | Euro/kW
| Investeringskosten output gebaseerd | 1530 | Euro/kW
| Totale investeringskosten | 6.9298 | Euro (miljoen)
| Vaste operationele kosten input gebaseerd |  | Euro/kW/jaar
| Vaste operationele kosten output gebaseerd | 16.5 | Euro/kW/jaar
| Totale jaarlijkse vaste operationele kosten | 74.25 | Euro (duizend)
| Variabele operationele kosten | 0.0121 | Euro/kWh
| Kosten elektriciteit-input |  | Euro/kWh
| Kosten gas-input |  | Euro/kWh
| Kosten warmte-input |  | Euro/kWh
Overige variabele operationele kosten (incl. contractkosten)
ENERGIEGEBRUIK
| Energie-inhoud brandstof |  | GJ/ton
| Biomassadoorzet | 0 | ton/jaar
| Netto brandstofprijs (aan de poort, incl. risico-opslag) |  | Euro/ton
| Relatief elektriciteitsgebruik |  | kWh/kWh
| Elektriciteitsgebruik | 0 | MWh/jaar
| Relatief warmtegebruik |  | kWh/kWh
| Warmtegebruik | 0 | MWh/jaar
| Relatief aardgasgebruik |  | kWh/kWh
| Aardgasgebruik | 0 | MWh/jaar
EMISSIEFACTOREN
| Emissiefactor van warmteproductie per eenheid |  | kg CO2/kWh
| Emissiefactor van elektriciteitsproductie per eenheid | 0.082 | kg CO2/kWh
| Emissiefactor van gasproductie per eenheid |  | kg CO2/kWh
| Emissiefactor gebruik van biomassa |  | kg CO2/ton
| Emissiefactor gebruik van warmte |  | kg CO2/kWh
| Emissiefactor gebruik van elektriciteit |  | kg CO2/kWh
| Emissiefactor gebruik van gas |  | kg CO2/kWh
PARAMETERS NA SUBSIDIEPERIODE
| Elektriciteitsprijs na subsidieperiode (incl PIF) | 0.0729 | Euro/kWh
| Vollasturen na subsidieperiode elektriciteit of overige | 3100 | uur/jaar
| Prijs warmte of hernieuwbaar gas na subsidieperiode |  | Euro/kWh
| Vollasturen na subsidieperiode warmte of hernieuwbaar gas |  | uur/jaar
INVESTERINGSSUBSIDIES
| Investeringssubsidie t.g.v. vreemd vermogen |  | Euro
| Investeringssubsidie t.g.v. eigen vermogen (NCW) |  | Euro
| FINANCIELE PARAMETERS | 0.015
| Inflatie | 2%
| Rendement op vreemd vermogen | 4.75%
| Rendement op eigen vermogen | 7.5%
| Percentage vreemd vermogen in investering | 65%
| Percentage eigen vermogen in investering | 35%
| Vennootschapsbelasting | 19%
| TERMIJNEN | 15
| Economische levensduur | 20 | jaar
| Termijn lening | 15 | jaar
| Afschrijvingstermijn | 15 | jaar
| Beleidsperiode | 15 | jaar
| Termijn m.b.t. totale vermeden emissies |  | jaar
| ONREGELMATIGE CASHFLOWS |  |  | Toelichting
| Waarde |  |  | Voer in cel C97 het jaar in waarin de onregelmatige cashflow plaatsvindt en in cel D97 de kosten (als negatieve waarde) in dat specifieke jaar.
| Afsluitprovisie op lening | 1%
| Afsluitprovisie op lening handmatig |  |  | Indien de afsluitprovisie handmatig moet worden ingevoerd, voer dan in cel C99 het bedrag van de afsluitprovisie.
| JAREN |  | Jaar | 2024 | 2025 | 2026 | 2027 | 2028 | 2029 | 2030 | 2031 | 2032 | 2033 | 2034 | 2035 | 2036 | 2037 | 2038 | 2039 | 2040 | 2041 | 2042 | 2043 | 2044
Basisbedrag (niet invullen voor basisbedragberekening, deze cellen kunnen gebruikt worden om de inkomsten toe te voegen)
Correctiebedrag (niet invullen voor basisbedragberekening, deze cellen kunnen gebruikt worden om de inkomsten toe te voegen)
| Inflator |  | index | 1 | 1.02 | 1.0404 | 1.0612 | 1.0824 | 1.1041 | 1.1262 | 1.1487 | 1.1717 | 1.1951 | 1.219 | 1.2434 | 1.2682 | 1.2936 | 1.3195 | 1.3459 | 1.3728 | 1.4002 | 1.4282 | 1.4568 | 1.4859 | 1.5157 | 1.546 | 1.5769 | 1.6084 | 1.6406 | 1.6734 | 1.7069 | 1.741 | 1.7758 | 1.8114 | 1.8476 | 1.8845 | 1.9222 | 1.9607 | 1.9999 | 2.0399 | 2.0807 | 2.1223 | 2.1647
Tabel: Nominale kasstroom (positieve bedragen = gunstig voor de producent)
| INITIELE INVESTERING |  | 0 | 1 | 2 | 3 | 4 | 5 | 6 | 7 | 8 | 9 | 10 | 11 | 12 | 13 | 14 | 15 | 16 | 17 | 18 | 19 | 20 | 21 | 22 | 23 | 24 | 25 | 26 | 27 | 28 | 29 | 30 | 31 | 32 | 33 | 34 | 35 | 36 | 37 | 38 | 39 | 40
| Investering | Euro | 0: -6929752.5
AFZET
| Afzet elektriciteit of overige | kWh |  | 13950000 | 13950000 | 13950000 | 13950000 | 13950000 | 13950000 | 13950000 | 13950000 | 13950000 | 13950000 | 13950000 | 13950000 | 13950000 | 13950000 | 13950000 | 13950000 | 13950000 | 13950000 | 13950000 | 13950000 | 0 | 0 | 0 | 0 | 0 | 0 | 0 | 0 | 0 | 0 | 0 | 0 | 0 | 0 | 0 | 0 | 0 | 0 | 0 | 0
| Afzet warmte | kWh |  | 0 | 0 | 0 | 0 | 0 | 0 | 0 | 0 | 0 | 0 | 0 | 0 | 0 | 0 | 0 | 0 | 0 | 0 | 0 | 0 | 0 | 0 | 0 | 0 | 0 | 0 | 0 | 0 | 0 | 0 | 0 | 0 | 0 | 0 | 0 | 0 | 0 | 0 | 0 | 0
| Afzet hernieuwbaar gas | kWh (HHV) |  | 0 | 0 | 0 | 0 | 0 | 0 | 0 | 0 | 0 | 0 | 0 | 0 | 0 | 0 | 0 | 0 | 0 | 0 | 0 | 0 | 0 | 0 | 0 | 0 | 0 | 0 | 0 | 0 | 0 | 0 | 0 | 0 | 0 | 0 | 0 | 0 | 0 | 0 | 0 | 0
| Afzet | kWh |  | 13950000 | 13950000 | 13950000 | 13950000 | 13950000 | 13950000 | 13950000 | 13950000 | 13950000 | 13950000 | 13950000 | 13950000 | 13950000 | 13950000 | 13950000 | 13950000 | 13950000 | 13950000 | 13950000 | 13950000 | 0 | 0 | 0 | 0 | 0 | 0 | 0 | 0 | 0 | 0 | 0 | 0 | 0 | 0 | 0 | 0 | 0 | 0 | 0 | 0
KOSTEN EN INKOMSTEN
| Operationele kosten | Euro |  | -243045 | -247905.9 | -252864.018 | -257921.2984 | -263079.7243 | -268341.3188 | -273708.1452 | -279182.3081 | -284765.9543 | -290461.2733 | -296270.4988 | -302195.9088 | -308239.827 | -314404.6235 | -320692.716 | -327106.5703 | -333648.7017 | -340321.6757 | -347128.1092 | -354070.6714 | 0 | 0 | 0 | 0 | 0 | 0 | 0 | 0 | 0 | 0 | 0 | 0 | 0 | 0 | 0 | 0 | 0 | 0 | 0 | 0
| Brandstofkosten (biomassa) | Euro |  | 0 | 0 | 0 | 0 | 0 | 0 | 0 | 0 | 0 | 0 | 0 | 0 | 0 | 0 | 0 | 0 | 0 | 0 | 0 | 0 | 0 | 0 | 0 | 0 | 0 | 0 | 0 | 0 | 0 | 0 | 0 | 0 | 0 | 0 | 0 | 0 | 0 | 0 | 0 | 0
| Marktwaarde elektriciteit na einde beleidsperiode | Euro/kWh |  | 0 | 0 | 0 | 0 | 0 | 0 | 0 | 0 | 0 | 0 | 0 | 0 | 0 | 0 | 0 | 0.098114 | 0.10008 | 0.10208 | 0.10412 | 0.1062 | 0 | 0 | 0 | 0 | 0 | 0 | 0 | 0 | 0 | 0 | 0 | 0 | 0 | 0 | 0 | 0 | 0 | 0 | 0 | 0
| Marktwaarde warmte of hernieuwbaar gas na einde beleidsperiode | Euro/kWh |  | 0 | 0 | 0 | 0 | 0 | 0 | 0 | 0 | 0 | 0 | 0 | 0 | 0 | 0 | 0 | 0 | 0 | 0 | 0 | 0 | 0 | 0 | 0 | 0 | 0 | 0 | 0 | 0 | 0 | 0 | 0 | 0 | 0 | 0 | 0 | 0 | 0 | 0 | 0 | 0
| Correctiebedrag | Euro/kWh |  | 0 | 0 | 0 | 0 | 0 | 0 | 0 | 0 | 0 | 0 | 0 | 0 | 0 | 0 | 0 | 0 | 0 | 0 | 0 | 0 | 0 | 0 | 0 | 0 | 0 | 0 | 0 | 0 | 0 | 0 | 0 | 0 | 0 | 0 | 0 | 0 | 0 | 0 | 0 | 0
| Basisbedrag | Euro/kWh |  | 0 | 0 | 0 | 0 | 0 | 0 | 0 | 0 | 0 | 0 | 0 | 0 | 0 | 0 | 0 | 0 | 0 | 0 | 0 | 0 | 0 | 0 | 0 | 0 | 0 | 0 | 0 | 0 | 0 | 0 | 0 | 0 | 0 | 0 | 0 | 0 | 0 | 0 | 0 | 0
| SDE-vergoeding | Euro |  | 0 | 0 | 0 | 0 | 0 | 0 | 0 | 0 | 0 | 0 | 0 | 0 | 0 | 0 | 0 | 0 | 0 | 0 | 0 | 0 | 0 | 0 | 0 | 0 | 0 | 0 | 0 | 0 | 0 | 0 | 0 | 0 | 0 | 0 | 0 | 0 | 0 | 0 | 0 | 0
| Marktinkomsten na einde beleidsperiode | Euro |  | 0 | 0 | 0 | 0 | 0 | 0 | 0 | 0 | 0 | 0 | 0 | 0 | 0 | 0 | 0 | 1368687.536 | 1396061.2867 | 1423982.5125 | 1452462.1627 | 1481511.406 | 0 | 0 | 0 | 0 | 0 | 0 | 0 | 0 | 0 | 0 | 0 | 0 | 0 | 0 | 0 | 0 | 0 | 0 | 0 | 0
| Marktinkomsten gedurende beleidsperiode | Euro |  | 0 | 0 | 0 | 0 | 0 | 0 | 0 | 0 | 0 | 0 | 0 | 0 | 0 | 0 | 0 | 0 | 0 | 0 | 0 | 0 | 0 | 0 | 0 | 0 | 0 | 0 | 0 | 0 | 0 | 0 | 0 | 0 | 0 | 0 | 0 | 0 | 0 | 0 | 0 | 0
TOTALE KOSTEN EN INKOMSTEN
| Inkomen totaal (nominaal) | Euro |  | 0 | 0 | 0 | 0 | 0 | 0 | 0 | 0 | 0 | 0 | 0 | 0 | 0 | 0 | 0 | 1368687.536 | 1396061.2867 | 1423982.5125 | 1452462.1627 | 1481511.406 | 0 | 0 | 0 | 0 | 0 | 0 | 0 | 0 | 0 | 0 | 0 | 0 | 0 | 0 | 0 | 0 | 0 | 0 | 0 | 0
| Kosten totaal (nominaal) | Euro |  | -243045 | -247905.9 | -252864.018 | -257921.2984 | -263079.7243 | -268341.3188 | -273708.1452 | -279182.3081 | -284765.9543 | -290461.2733 | -296270.4988 | -302195.9088 | -308239.827 | -314404.6235 | -320692.716 | -327106.5703 | -333648.7017 | -340321.6757 | -347128.1092 | -354070.6714 | 0 | 0 | 0 | 0 | 0 | 0 | 0 | 0 | 0 | 0 | 0 | 0 | 0 | 0 | 0 | 0 | 0 | 0 | 0 | 0
| Bruto inkomen (nominaal) | Euro |  | -243045 | -247905.9 | -252864.018 | -257921.2984 | -263079.7243 | -268341.3188 | -273708.1452 | -279182.3081 | -284765.9543 | -290461.2733 | -296270.4988 | -302195.9088 | -308239.827 | -314404.6235 | -320692.716 | 1041580.9657 | 1062412.585 | 1083660.8367 | 1105334.0535 | 1127440.7345 | 0 | 0 | 0 | 0 | 0 | 0 | 0 | 0 | 0 | 0 | 0 | 0 | 0 | 0 | 0 | 0 | 0 | 0 | 0 | 0
AFSCHRIJVING EN SCHULDEN
| Afschrijving | Euro |  | -461983.5 | -461983.5 | -461983.5 | -461983.5 | -461983.5 | -461983.5 | -461983.5 | -461983.5 | -461983.5 | -461983.5 | -461983.5 | -461983.5 | -461983.5 | -461983.5 | -461983.5 | 0 | 0 | 0 | 0 | 0 | 0 | 0 | 0 | 0 | 0 | 0 | 0 | 0 | 0 | 0 | 0 | 0 | 0 | 0 | 0 | 0 | 0 | 0 | 0 | 0
| Rente | Euro |  | -213956.1084 | -203852.8583 | -193269.7037 | -182183.8494 | -170571.4169 | -158407.3939 | -145665.5798 | -132318.5295 | -118337.4944 | -103692.3601 | -88351.5819 | -72282.1167 | -55449.3519 | -37817.0309 | -19347.1745 | 0 | 0 | 0 | 0 | 0 | 0 | 0 | 0 | 0 | 0 | 0 | 0 | 0 | 0 | 0 | 0 | 0 | 0 | 0 | 0 | 0 | 0 | 0 | 0 | 0
| Aflossing | Euro |  | -212700.0033 | -222803.2534 | -233386.4079 | -244472.2623 | -256084.6948 | -268248.7178 | -280990.5319 | -294337.5821 | -308318.6173 | -322963.7516 | -338304.5298 | -354373.995 | -371206.7597 | -388839.0808 | -407308.9372 | 0 | 0 | 0 | 0 | 0 | 0 | 0 | 0 | 0 | 0 | 0 | 0 | 0 | 0 | 0 | 0 | 0 | 0 | 0 | 0 | 0 | 0 | 0 | 0 | 0
| Totale lasten lening | Euro |  | -426656.1117 | -426656.1117 | -426656.1117 | -426656.1117 | -426656.1117 | -426656.1117 | -426656.1117 | -426656.1117 | -426656.1117 | -426656.1117 | -426656.1117 | -426656.1117 | -426656.1117 | -426656.1117 | -426656.1117 | 0 | 0 | 0 | 0 | 0 | 0 | 0 | 0 | 0 | 0 | 0 | 0 | 0 | 0 | 0 | 0 | 0 | 0 | 0 | 0 | 0 | 0 | 0 | 0 | 0
BELASTING
| Belastbaar inkomen | Euro |  | -918984.6084 | -913742.2583 | -908117.2217 | -902088.6477 | -895634.6412 | -888732.2127 | -881357.225 | -873484.3376 | -865086.9487 | -856137.1334 | -846605.5807 | -836461.5255 | -825672.6789 | -814205.1544 | -802023.3905 | 1041580.9657 | 1062412.585 | 1083660.8367 | 1105334.0535 | 1127440.7345 | 0 | 0 | 0 | 0 | 0 | 0 | 0 | 0 | 0 | 0 | 0 | 0 | 0 | 0 | 0 | 0 | 0 | 0 | 0 | 0
| Belasting bedrag | Euro |  | 174607.0756 | 173611.0291 | 172542.2721 | 171396.8431 | 170170.5818 | 168859.1204 | 167457.8728 | 165962.0242 | 164366.5202 | 162666.0553 | 160855.0603 | 158927.6898 | 156877.809 | 154698.9793 | 152384.4442 | -197900.3835 | -201858.3912 | -205895.559 | -210013.4702 | -214213.7396 | 0 | 0 | 0 | 0 | 0 | 0 | 0 | 0 | 0 | 0 | 0 | 0 | 0 | 0 | 0 | 0 | 0 | 0 | 0 | 0
CASHFLOWS
| Netto inkomen na belasting | Euro |  | -495094.0361 | -500950.9826 | -506977.8576 | -513180.567 | -519565.2542 | -526138.3101 | -532906.3841 | -539876.3956 | -547055.5457 | -554451.3297 | -562071.5502 | -569924.3306 | -578018.1297 | -586361.7559 | -594964.3835 | 843680.5822 | 860554.1939 | 877765.2777 | 895320.5833 | 913226.995 | 0 | 0 | 0 | 0 | 0 | 0 | 0 | 0 | 0 | 0 | 0 | 0 | 0 | 0 | 0 | 0 | 0 | 0 | 0 | 0
| Project cashflow | Euro | -6929752.5 | -68437.9244 | -74294.8709 | -80321.7459 | -86524.4553 | -92909.1425 | -99482.1984 | -106250.2724 | -113220.2839 | -120399.434 | -127795.218 | -135415.4385 | -143268.2189 | -151362.018 | -159705.6442 | -168308.2718 | 843680.5822 | 860554.1939 | 877765.2777 | 895320.5833 | 913226.995 | 0 | 0 | 0 | 0 | 0 | 0 | 0 | 0 | 0 | 0 | 0 | 0 | 0 | 0 | 0 | 0 | 0 | 0 | 0 | 0
| Equity cashflow | Euro | -2425413.375 | -495094.0361 | -500950.9826 | -506977.8576 | -513180.567 | -519565.2542 | -526138.3101 | -532906.3841 | -539876.3956 | -547055.5457 | -554451.3297 | -562071.5502 | -569924.3306 | -578018.1297 | -586361.7559 | -594964.3835 | 843680.5822 | 860554.1939 | 877765.2777 | 895320.5833 | 913226.995 | 0 | 0 | 0 | 0 | 0 | 0 | 0 | 0 | 0 | 0 | 0 | 0 | 0 | 0 | 0 | 0 | 0 | 0 | 0 | 0
| Subsidiebasis: afzet | kWh |  | 13950000 | 13950000 | 13950000 | 13950000 | 13950000 | 13950000 | 13950000 | 13950000 | 13950000 | 13950000 | 13950000 | 13950000 | 13950000 | 13950000 | 13950000 | 0 | 0 | 0 | 0 | 0 | 0 | 0 | 0 | 0 | 0 | 0 | 0 | 0 | 0 | 0 | 0 | 0 | 0 | 0 | 0 | 0 | 0 | 0 | 0 | 0
| Terug te verdienen investering |  | 6929752.5 | 6563703.6084 | 6192412.3667 | 5815496.0885 | 5432551.2362 | 5043152.3774 | 4646851.0902 | 4243174.8152 | 3831625.6528 | 3411679.1014 | 2982782.7349 | 2544354.8155 | 2095782.841 | 1636422.0199 | 1165593.6743 | 682583.5648 | -1182047.4009 | -3067509.986 | -4974220.8227 | -6902604.8762 | -8853095.6107 | -8853095.6107 | -8853095.6107 | -8853095.6107 | -8853095.6107 | -8853095.6107 | -8853095.6107 | -8853095.6107 | -8853095.6107 | -8853095.6107 | -8853095.6107 | -8853095.6107 | -8853095.6107 | -8853095.6107 | -8853095.6107 | -8853095.6107 | -8853095.6107 | -8853095.6107 | -8853095.6107 | -8853095.6107 | -8853095.6107
| DSCR |  | 1: 1.4021; 2: 1.3884; 3: 1.3743; 4: 1.3598; 5: 1.3448; 6: 1.3294; 7: 1.3135; 8: 1.2972; 9: 1.2804; 10: 1.263; 11: 1.2452; 12: 1.2268; 13: 1.2078; 14: 1.1882; 15: 1.1681
Tabel: Projectparameters
| Verdisconteerde inkomsten | euro | 0: -3503069.3636
| Verdisconteerde afzet | kWh | 0: 99742039.559
| Totale investering | Euro | 0: 6929752.5
| DSCR (gemiddeld) |  | 0: 1.2926
| Vermogenskostenvergoeding (WACC nominaal/reëel) |  | 0: 5.1% / 3.1%
| Projectrendement (IRR) |  | 0: -4.194%
| Rendement op eigen vermogen (IRR) |  | 0: -7.881%
| Aandeel lening | Euro | 0: 4504339.125
| Aandeel eigen vermogen | Euro | 0: 2425413.375
| Warmtekrachtverhouding | W:E | 0: 0
| Samengesteld aantal vollasturen | uur/jaar | 0: 3100
| Terugverdientijd (inclusief SDE++ subsidie) | jaren | 0: tussen 15 en 16 jaren
| Bodemprijs of basisprijs | 0.041
| Bodemprijs of basisprijs netlevering | n.v.t.
| Bodemprijs of basisprijs niet-netlevering | n.v.t.
| Voorlopig correctiebedrag 2024 | 0.111
| Voorlopig correctiebedrag 2024 netlevering | n.v.t.
| Voorlopig correctiebedrag 2024 niet-netlevering | n.v.t.
| Voorlopig correctiebedrag 2024 excl. negatieve uurblokken elektriciteit (NUE) | 0.115
| Voorlopig correctiebedrag 2024 netlevering excl. NUE | n.v.t.
| Voorlopig correctiebedrag 2024 niet-netlevering excl. NUE | n.v.t.
| Voorlopige GvO-waarde 2024 | 0.004
| Voorlopige GvO-waarde 2024 netlevering | n.v.t.
| Voorlopige GvO-waarde 2024 niet-netlevering | n.v.t.
| Voorlopige waarde ETS-correctie | 0
| Beleidsperiode geproduceerde eenheden | 209250000
| Totale geproduceerde eenheden rekening houdend met 'Termijn m.b.t. totale vermeden emissies' | 279000000
| Verrekeningsfactor bespaarde emissies | 1.3333

## 16
Berekening basisbedragen: Eindadvies SCE 2024
Windenergie, tot 6MW – windsnelheid 7,00 - 7,50 m/s, (referentie 20 MW, gva)
| BASISBEDRAG | Waarde | Eenheid | Toelichting
| Basisbedrag | 0.066 | Euro/kWh
| CO2-subsidie-intensiteit | 37 | Euro/t CO2
| Langetermijnprijs | 0.062 | Euro/kWh
| Netto vermeden emissies per geproduceerde eenheid | 0.1093 | kg CO2/kWh
| Productie-eenheid | kWh
| Vermogenseenheid | kW
| Domein | Elektriciteit
| Berekeningswijze correctiebedrag methode-ID | 4 |  | Correctiebedrag = 2/3 x LT_e x LT_PIF_WOL
| Berekeningswijze ETS methode-ID | 0 |  | ETS-correctie = 0
| ZON-PV SPECIFIEKE INPUT PARAMETERS | Waarde | Eenheid | Toelichting
Berekeningswijze correctiebedrag methode-ID netlevering
Berekeningswijze correctiebedrag methode-ID niet-netlevering
Netlevering deel
Niet-netlevering deel
| Langetermijnprijs netlevering | n.v.t.
| Langetermijnprijs niet-netlevering | n.v.t.
| CONVERSIEFACTOREN | Waarde | Eenheid | Toelichting
| Verbrandingswaarde methaan (onderwaarde) | 35.8 | MJ/Nm3
| Verbrandingswaarde hernieuwbaar gas (onderwaarde) | 31.65 | MJ/Nm3
| Verbrandingswaarde hernieuwbaar gas (bovenwaarde) | 35.17 | MJ/Nm3
| kWh naar MJ | 3.6 | MJ/kWh
| INPUTVARIABELEN |  | Eenheid | Toelichting
| Inputvermogen |  | kW
| Seasonal Performance Factor (SPF) |  |  | SPF (COP) van de warmtepomp, niet van het hele systeem. In te vullen door expert.
Gaat het om een installatie voor hernieuwbaar gas?
Methaangehalte hernieuwbaar gas voor gaszuivering
| Vermogen hernieuwbaargasproductie (voor zuivering) | 0 | Nm3/uur
| Outputvermogen (thermisch of hernieuwbaar gas) |  | kW
| Outputvermogen (hernieuwbaar gas) | 0 | Nm3/uur
| Outputvermogen (elektrisch of overig) | 4500 | kW
| Vollasturen levering (thermisch of hernieuwbaar gas) |  | uur/jaar | Bij een installatie voor gecombineerde opwekking, wordt de bedrijfstijd genomen als maximum van de vollasturen warmte en vollasturen elektriciteit.
| Vollasturen levering (elektrisch of overig) | 2810 | uur/jaar | Bij een installatie voor gecombineerde opwekking, wordt de bedrijfstijd genomen als maximum van de vollasturen warmte en vollasturen elektriciteit.
RENDEMENTEN
| Max. elektrisch rendement | 100%
| Elektrisch rendement | 100%
| Thermisch rendement of rendement gasproductie | 0%
| Elektriciteitsderving bij warmtelevering |  | elektriciteit : warmte
| KOSTEN | 6100
| Investeringskosten input gebaseerd |  | Euro/kW
| Investeringskosten output gebaseerd | 1530 | Euro/kW
| Totale investeringskosten | 6.9298 | Euro (miljoen)
| Vaste operationele kosten input gebaseerd |  | Euro/kW/jaar
| Vaste operationele kosten output gebaseerd | 16.5 | Euro/kW/jaar
| Totale jaarlijkse vaste operationele kosten | 74.25 | Euro (duizend)
| Variabele operationele kosten | 0.0121 | Euro/kWh
| Kosten elektriciteit-input |  | Euro/kWh
| Kosten gas-input |  | Euro/kWh
| Kosten warmte-input |  | Euro/kWh
Overige variabele operationele kosten (incl. contractkosten)
ENERGIEGEBRUIK
| Energie-inhoud brandstof |  | GJ/ton
| Biomassadoorzet | 0 | ton/jaar
| Netto brandstofprijs (aan de poort, incl. risico-opslag) |  | Euro/ton
| Relatief elektriciteitsgebruik |  | kWh/kWh
| Elektriciteitsgebruik | 0 | MWh/jaar
| Relatief warmtegebruik |  | kWh/kWh
| Warmtegebruik | 0 | MWh/jaar
| Relatief aardgasgebruik |  | kWh/kWh
| Aardgasgebruik | 0 | MWh/jaar
EMISSIEFACTOREN
| Emissiefactor van warmteproductie per eenheid |  | kg CO2/kWh
| Emissiefactor van elektriciteitsproductie per eenheid | 0.082 | kg CO2/kWh
| Emissiefactor van gasproductie per eenheid |  | kg CO2/kWh
| Emissiefactor gebruik van biomassa |  | kg CO2/ton
| Emissiefactor gebruik van warmte |  | kg CO2/kWh
| Emissiefactor gebruik van elektriciteit |  | kg CO2/kWh
| Emissiefactor gebruik van gas |  | kg CO2/kWh
PARAMETERS NA SUBSIDIEPERIODE
| Elektriciteitsprijs na subsidieperiode (incl PIF) | 0.0729 | Euro/kWh
| Vollasturen na subsidieperiode elektriciteit of overige | 2810 | uur/jaar
| Prijs warmte of hernieuwbaar gas na subsidieperiode |  | Euro/kWh
| Vollasturen na subsidieperiode warmte of hernieuwbaar gas |  | uur/jaar
INVESTERINGSSUBSIDIES
| Investeringssubsidie t.g.v. vreemd vermogen |  | Euro
| Investeringssubsidie t.g.v. eigen vermogen (NCW) |  | Euro
| FINANCIELE PARAMETERS | 0.015
| Inflatie | 2%
| Rendement op vreemd vermogen | 4.75%
| Rendement op eigen vermogen | 7.5%
| Percentage vreemd vermogen in investering | 65%
| Percentage eigen vermogen in investering | 35%
| Vennootschapsbelasting | 19%
| TERMIJNEN | 15
| Economische levensduur | 20 | jaar
| Termijn lening | 15 | jaar
| Afschrijvingstermijn | 15 | jaar
| Beleidsperiode | 15 | jaar
| Termijn m.b.t. totale vermeden emissies |  | jaar
| ONREGELMATIGE CASHFLOWS |  |  | Toelichting
| Waarde |  |  | Voer in cel C97 het jaar in waarin de onregelmatige cashflow plaatsvindt en in cel D97 de kosten (als negatieve waarde) in dat specifieke jaar.
| Afsluitprovisie op lening | 1%
| Afsluitprovisie op lening handmatig |  |  | Indien de afsluitprovisie handmatig moet worden ingevoerd, voer dan in cel C99 het bedrag van de afsluitprovisie.
| JAREN |  | Jaar | 2024 | 2025 | 2026 | 2027 | 2028 | 2029 | 2030 | 2031 | 2032 | 2033 | 2034 | 2035 | 2036 | 2037 | 2038 | 2039 | 2040 | 2041 | 2042 | 2043 | 2044
Basisbedrag (niet invullen voor basisbedragberekening, deze cellen kunnen gebruikt worden om de inkomsten toe te voegen)
Correctiebedrag (niet invullen voor basisbedragberekening, deze cellen kunnen gebruikt worden om de inkomsten toe te voegen)
| Inflator |  | index | 1 | 1.02 | 1.0404 | 1.0612 | 1.0824 | 1.1041 | 1.1262 | 1.1487 | 1.1717 | 1.1951 | 1.219 | 1.2434 | 1.2682 | 1.2936 | 1.3195 | 1.3459 | 1.3728 | 1.4002 | 1.4282 | 1.4568 | 1.4859 | 1.5157 | 1.546 | 1.5769 | 1.6084 | 1.6406 | 1.6734 | 1.7069 | 1.741 | 1.7758 | 1.8114 | 1.8476 | 1.8845 | 1.9222 | 1.9607 | 1.9999 | 2.0399 | 2.0807 | 2.1223 | 2.1647
Tabel: Nominale kasstroom (positieve bedragen = gunstig voor de producent)
| INITIELE INVESTERING |  | 0 | 1 | 2 | 3 | 4 | 5 | 6 | 7 | 8 | 9 | 10 | 11 | 12 | 13 | 14 | 15 | 16 | 17 | 18 | 19 | 20 | 21 | 22 | 23 | 24 | 25 | 26 | 27 | 28 | 29 | 30 | 31 | 32 | 33 | 34 | 35 | 36 | 37 | 38 | 39 | 40
| Investering | Euro | 0: -6929752.5
AFZET
| Afzet elektriciteit of overige | kWh |  | 12645000 | 12645000 | 12645000 | 12645000 | 12645000 | 12645000 | 12645000 | 12645000 | 12645000 | 12645000 | 12645000 | 12645000 | 12645000 | 12645000 | 12645000 | 12645000 | 12645000 | 12645000 | 12645000 | 12645000 | 0 | 0 | 0 | 0 | 0 | 0 | 0 | 0 | 0 | 0 | 0 | 0 | 0 | 0 | 0 | 0 | 0 | 0 | 0 | 0
| Afzet warmte | kWh |  | 0 | 0 | 0 | 0 | 0 | 0 | 0 | 0 | 0 | 0 | 0 | 0 | 0 | 0 | 0 | 0 | 0 | 0 | 0 | 0 | 0 | 0 | 0 | 0 | 0 | 0 | 0 | 0 | 0 | 0 | 0 | 0 | 0 | 0 | 0 | 0 | 0 | 0 | 0 | 0
| Afzet hernieuwbaar gas | kWh (HHV) |  | 0 | 0 | 0 | 0 | 0 | 0 | 0 | 0 | 0 | 0 | 0 | 0 | 0 | 0 | 0 | 0 | 0 | 0 | 0 | 0 | 0 | 0 | 0 | 0 | 0 | 0 | 0 | 0 | 0 | 0 | 0 | 0 | 0 | 0 | 0 | 0 | 0 | 0 | 0 | 0
| Afzet | kWh |  | 12645000 | 12645000 | 12645000 | 12645000 | 12645000 | 12645000 | 12645000 | 12645000 | 12645000 | 12645000 | 12645000 | 12645000 | 12645000 | 12645000 | 12645000 | 12645000 | 12645000 | 12645000 | 12645000 | 12645000 | 0 | 0 | 0 | 0 | 0 | 0 | 0 | 0 | 0 | 0 | 0 | 0 | 0 | 0 | 0 | 0 | 0 | 0 | 0 | 0
KOSTEN EN INKOMSTEN
| Operationele kosten | Euro |  | -227254.5 | -231799.59 | -236435.5818 | -241164.2934 | -245987.5793 | -250907.3309 | -255925.4775 | -261043.9871 | -266264.8668 | -271590.1641 | -277021.9674 | -282562.4068 | -288213.6549 | -293977.928 | -299857.4866 | -305854.6363 | -311971.729 | -318211.1636 | -324575.3869 | -331066.8946 | 0 | 0 | 0 | 0 | 0 | 0 | 0 | 0 | 0 | 0 | 0 | 0 | 0 | 0 | 0 | 0 | 0 | 0 | 0 | 0
| Brandstofkosten (biomassa) | Euro |  | 0 | 0 | 0 | 0 | 0 | 0 | 0 | 0 | 0 | 0 | 0 | 0 | 0 | 0 | 0 | 0 | 0 | 0 | 0 | 0 | 0 | 0 | 0 | 0 | 0 | 0 | 0 | 0 | 0 | 0 | 0 | 0 | 0 | 0 | 0 | 0 | 0 | 0 | 0 | 0
| Marktwaarde elektriciteit na einde beleidsperiode | Euro/kWh |  | 0 | 0 | 0 | 0 | 0 | 0 | 0 | 0 | 0 | 0 | 0 | 0 | 0 | 0 | 0 | 0.098114 | 0.10008 | 0.10208 | 0.10412 | 0.1062 | 0 | 0 | 0 | 0 | 0 | 0 | 0 | 0 | 0 | 0 | 0 | 0 | 0 | 0 | 0 | 0 | 0 | 0 | 0 | 0
| Marktwaarde warmte of hernieuwbaar gas na einde beleidsperiode | Euro/kWh |  | 0 | 0 | 0 | 0 | 0 | 0 | 0 | 0 | 0 | 0 | 0 | 0 | 0 | 0 | 0 | 0 | 0 | 0 | 0 | 0 | 0 | 0 | 0 | 0 | 0 | 0 | 0 | 0 | 0 | 0 | 0 | 0 | 0 | 0 | 0 | 0 | 0 | 0 | 0 | 0
| Correctiebedrag | Euro/kWh |  | 0 | 0 | 0 | 0 | 0 | 0 | 0 | 0 | 0 | 0 | 0 | 0 | 0 | 0 | 0 | 0 | 0 | 0 | 0 | 0 | 0 | 0 | 0 | 0 | 0 | 0 | 0 | 0 | 0 | 0 | 0 | 0 | 0 | 0 | 0 | 0 | 0 | 0 | 0 | 0
| Basisbedrag | Euro/kWh |  | 0 | 0 | 0 | 0 | 0 | 0 | 0 | 0 | 0 | 0 | 0 | 0 | 0 | 0 | 0 | 0 | 0 | 0 | 0 | 0 | 0 | 0 | 0 | 0 | 0 | 0 | 0 | 0 | 0 | 0 | 0 | 0 | 0 | 0 | 0 | 0 | 0 | 0 | 0 | 0
| SDE-vergoeding | Euro |  | 0 | 0 | 0 | 0 | 0 | 0 | 0 | 0 | 0 | 0 | 0 | 0 | 0 | 0 | 0 | 0 | 0 | 0 | 0 | 0 | 0 | 0 | 0 | 0 | 0 | 0 | 0 | 0 | 0 | 0 | 0 | 0 | 0 | 0 | 0 | 0 | 0 | 0 | 0 | 0
| Marktinkomsten na einde beleidsperiode | Euro |  | 0 | 0 | 0 | 0 | 0 | 0 | 0 | 0 | 0 | 0 | 0 | 0 | 0 | 0 | 0 | 1240649.0246 | 1265462.0051 | 1290771.2452 | 1316586.6701 | 1342918.4035 | 0 | 0 | 0 | 0 | 0 | 0 | 0 | 0 | 0 | 0 | 0 | 0 | 0 | 0 | 0 | 0 | 0 | 0 | 0 | 0
| Marktinkomsten gedurende beleidsperiode | Euro |  | 0 | 0 | 0 | 0 | 0 | 0 | 0 | 0 | 0 | 0 | 0 | 0 | 0 | 0 | 0 | 0 | 0 | 0 | 0 | 0 | 0 | 0 | 0 | 0 | 0 | 0 | 0 | 0 | 0 | 0 | 0 | 0 | 0 | 0 | 0 | 0 | 0 | 0 | 0 | 0
TOTALE KOSTEN EN INKOMSTEN
| Inkomen totaal (nominaal) | Euro |  | 0 | 0 | 0 | 0 | 0 | 0 | 0 | 0 | 0 | 0 | 0 | 0 | 0 | 0 | 0 | 1240649.0246 | 1265462.0051 | 1290771.2452 | 1316586.6701 | 1342918.4035 | 0 | 0 | 0 | 0 | 0 | 0 | 0 | 0 | 0 | 0 | 0 | 0 | 0 | 0 | 0 | 0 | 0 | 0 | 0 | 0
| Kosten totaal (nominaal) | Euro |  | -227254.5 | -231799.59 | -236435.5818 | -241164.2934 | -245987.5793 | -250907.3309 | -255925.4775 | -261043.9871 | -266264.8668 | -271590.1641 | -277021.9674 | -282562.4068 | -288213.6549 | -293977.928 | -299857.4866 | -305854.6363 | -311971.729 | -318211.1636 | -324575.3869 | -331066.8946 | 0 | 0 | 0 | 0 | 0 | 0 | 0 | 0 | 0 | 0 | 0 | 0 | 0 | 0 | 0 | 0 | 0 | 0 | 0 | 0
| Bruto inkomen (nominaal) | Euro |  | -227254.5 | -231799.59 | -236435.5818 | -241164.2934 | -245987.5793 | -250907.3309 | -255925.4775 | -261043.9871 | -266264.8668 | -271590.1641 | -277021.9674 | -282562.4068 | -288213.6549 | -293977.928 | -299857.4866 | 934794.3883 | 953490.276 | 972560.0816 | 992011.2832 | 1011851.5089 | 0 | 0 | 0 | 0 | 0 | 0 | 0 | 0 | 0 | 0 | 0 | 0 | 0 | 0 | 0 | 0 | 0 | 0 | 0 | 0
AFSCHRIJVING EN SCHULDEN
| Afschrijving | Euro |  | -461983.5 | -461983.5 | -461983.5 | -461983.5 | -461983.5 | -461983.5 | -461983.5 | -461983.5 | -461983.5 | -461983.5 | -461983.5 | -461983.5 | -461983.5 | -461983.5 | -461983.5 | 0 | 0 | 0 | 0 | 0 | 0 | 0 | 0 | 0 | 0 | 0 | 0 | 0 | 0 | 0 | 0 | 0 | 0 | 0 | 0 | 0 | 0 | 0 | 0 | 0
| Rente | Euro |  | -213956.1084 | -203852.8583 | -193269.7037 | -182183.8494 | -170571.4169 | -158407.3939 | -145665.5798 | -132318.5295 | -118337.4944 | -103692.3601 | -88351.5819 | -72282.1167 | -55449.3519 | -37817.0309 | -19347.1745 | 0 | 0 | 0 | 0 | 0 | 0 | 0 | 0 | 0 | 0 | 0 | 0 | 0 | 0 | 0 | 0 | 0 | 0 | 0 | 0 | 0 | 0 | 0 | 0 | 0
| Aflossing | Euro |  | -212700.0033 | -222803.2534 | -233386.4079 | -244472.2623 | -256084.6948 | -268248.7178 | -280990.5319 | -294337.5821 | -308318.6173 | -322963.7516 | -338304.5298 | -354373.995 | -371206.7597 | -388839.0808 | -407308.9372 | 0 | 0 | 0 | 0 | 0 | 0 | 0 | 0 | 0 | 0 | 0 | 0 | 0 | 0 | 0 | 0 | 0 | 0 | 0 | 0 | 0 | 0 | 0 | 0 | 0
| Totale lasten lening | Euro |  | -426656.1117 | -426656.1117 | -426656.1117 | -426656.1117 | -426656.1117 | -426656.1117 | -426656.1117 | -426656.1117 | -426656.1117 | -426656.1117 | -426656.1117 | -426656.1117 | -426656.1117 | -426656.1117 | -426656.1117 | 0 | 0 | 0 | 0 | 0 | 0 | 0 | 0 | 0 | 0 | 0 | 0 | 0 | 0 | 0 | 0 | 0 | 0 | 0 | 0 | 0 | 0 | 0 | 0 | 0
BELASTING
| Belastbaar inkomen | Euro |  | -903194.1084 | -897635.9483 | -891688.7855 | -885331.6428 | -878542.4962 | -871298.2248 | -863574.5573 | -855346.0166 | -846585.8612 | -837266.0242 | -827357.0493 | -816828.0235 | -805646.5068 | -793778.4589 | -781188.1611 | 934794.3883 | 953490.276 | 972560.0816 | 992011.2832 | 1011851.5089 | 0 | 0 | 0 | 0 | 0 | 0 | 0 | 0 | 0 | 0 | 0 | 0 | 0 | 0 | 0 | 0 | 0 | 0 | 0 | 0
| Belasting bedrag | Euro |  | 171606.8806 | 170550.8302 | 169420.8693 | 168213.0121 | 166923.0743 | 165546.6627 | 164079.1659 | 162515.7432 | 160851.3136 | 159080.5446 | 157197.8394 | 155197.3245 | 153072.8363 | 150817.9072 | 148425.7506 | -177610.9338 | -181163.1524 | -184786.4155 | -188482.1438 | -192251.7867 | 0 | 0 | 0 | 0 | 0 | 0 | 0 | 0 | 0 | 0 | 0 | 0 | 0 | 0 | 0 | 0 | 0 | 0 | 0 | 0
CASHFLOWS
| Netto inkomen na belasting | Euro |  | -482303.7311 | -487904.8715 | -493670.8242 | -499607.393 | -505720.6167 | -512016.7799 | -518502.4233 | -525184.3556 | -532069.6649 | -539165.7312 | -546480.2397 | -554021.194 | -561796.9303 | -569816.1325 | -578087.8476 | 757183.4545 | 772327.1236 | 787773.6661 | 803529.1394 | 819599.7222 | 0 | 0 | 0 | 0 | 0 | 0 | 0 | 0 | 0 | 0 | 0 | 0 | 0 | 0 | 0 | 0 | 0 | 0 | 0 | 0
| Project cashflow | Euro | -6929752.5 | -55647.6194 | -61248.7598 | -67014.7125 | -72951.2813 | -79064.505 | -85360.6682 | -91846.3116 | -98528.2439 | -105413.5532 | -112509.6195 | -119824.1281 | -127365.0823 | -135140.8186 | -143160.0208 | -151431.736 | 757183.4545 | 772327.1236 | 787773.6661 | 803529.1394 | 819599.7222 | 0 | 0 | 0 | 0 | 0 | 0 | 0 | 0 | 0 | 0 | 0 | 0 | 0 | 0 | 0 | 0 | 0 | 0 | 0 | 0
| Equity cashflow | Euro | -2425413.375 | -482303.7311 | -487904.8715 | -493670.8242 | -499607.393 | -505720.6167 | -512016.7799 | -518502.4233 | -525184.3556 | -532069.6649 | -539165.7312 | -546480.2397 | -554021.194 | -561796.9303 | -569816.1325 | -578087.8476 | 757183.4545 | 772327.1236 | 787773.6661 | 803529.1394 | 819599.7222 | 0 | 0 | 0 | 0 | 0 | 0 | 0 | 0 | 0 | 0 | 0 | 0 | 0 | 0 | 0 | 0 | 0 | 0 | 0 | 0
| Subsidiebasis: afzet | kWh |  | 12645000 | 12645000 | 12645000 | 12645000 | 12645000 | 12645000 | 12645000 | 12645000 | 12645000 | 12645000 | 12645000 | 12645000 | 12645000 | 12645000 | 12645000 | 0 | 0 | 0 | 0 | 0 | 0 | 0 | 0 | 0 | 0 | 0 | 0 | 0 | 0 | 0 | 0 | 0 | 0 | 0 | 0 | 0 | 0 | 0 | 0 | 0
| Terug te verdienen investering |  | 6929752.5 | 6536393.1084 | 6137475.5567 | 5732610.8423 | 5321388.9851 | 4903377.9813 | 4478122.7061 | 4045143.7634 | 3603936.28 | 3153968.6412 | 2694681.1654 | 2225484.7147 | 1745759.2382 | 1254852.245 | 752077.2039 | 236711.865 | -1532652.5233 | -3320712.7994 | -5127842.8809 | -6954424.1641 | -8800845.673 | -8800845.673 | -8800845.673 | -8800845.673 | -8800845.673 | -8800845.673 | -8800845.673 | -8800845.673 | -8800845.673 | -8800845.673 | -8800845.673 | -8800845.673 | -8800845.673 | -8800845.673 | -8800845.673 | -8800845.673 | -8800845.673 | -8800845.673 | -8800845.673 | -8800845.673 | -8800845.673
| DSCR |  | 1: 1.454; 2: 1.4409; 3: 1.4273; 4: 1.4134; 5: 1.3991; 6: 1.3843; 7: 1.3691; 8: 1.3535; 9: 1.3373; 10: 1.3207; 11: 1.3036; 12: 1.2859; 13: 1.2677; 14: 1.2489; 15: 1.2295
Tabel: Projectparameters
| Verdisconteerde inkomsten | euro | 0: -3499044.6656
| Verdisconteerde afzet | kWh | 0: 90411332.6326
| Totale investering | Euro | 0: 6929752.5
| DSCR (gemiddeld) |  | 0: 1.349
| Vermogenskostenvergoeding (WACC nominaal/reëel) |  | 0: 5.1% / 3.1%
| Projectrendement (IRR) |  | 0: -4.646%
| Rendement op eigen vermogen (IRR) |  | 0: -8.679%
| Aandeel lening | Euro | 0: 4504339.125
| Aandeel eigen vermogen | Euro | 0: 2425413.375
| Warmtekrachtverhouding | W:E | 0: 0
| Samengesteld aantal vollasturen | uur/jaar | 0: 2810
| Terugverdientijd (inclusief SDE++ subsidie) | jaren | 0: tussen 15 en 16 jaren
| Bodemprijs of basisprijs | 0.041
| Bodemprijs of basisprijs netlevering | n.v.t.
| Bodemprijs of basisprijs niet-netlevering | n.v.t.
| Voorlopig correctiebedrag 2024 | 0.111
| Voorlopig correctiebedrag 2024 netlevering | n.v.t.
| Voorlopig correctiebedrag 2024 niet-netlevering | n.v.t.
| Voorlopig correctiebedrag 2024 excl. negatieve uurblokken elektriciteit (NUE) | 0.115
| Voorlopig correctiebedrag 2024 netlevering excl. NUE | n.v.t.
| Voorlopig correctiebedrag 2024 niet-netlevering excl. NUE | n.v.t.
| Voorlopige GvO-waarde 2024 | 0.004
| Voorlopige GvO-waarde 2024 netlevering | n.v.t.
| Voorlopige GvO-waarde 2024 niet-netlevering | n.v.t.
| Voorlopige waarde ETS-correctie | 0
| Beleidsperiode geproduceerde eenheden | 189675000
| Totale geproduceerde eenheden rekening houdend met 'Termijn m.b.t. totale vermeden emissies' | 252900000
| Verrekeningsfactor bespaarde emissies | 1.3333

## 17
Berekening basisbedragen: Eindadvies SCE 2024
Windenergie, tot 6MW – windsnelheid 6,75 - 7,00 m/s, (referentie 20 MW, gva)
| BASISBEDRAG | Waarde | Eenheid | Toelichting
| Basisbedrag | 0.071 | Euro/kWh
| CO2-subsidie-intensiteit | 82 | Euro/t CO2
| Langetermijnprijs | 0.062 | Euro/kWh
| Netto vermeden emissies per geproduceerde eenheid | 0.1093 | kg CO2/kWh
| Productie-eenheid | kWh
| Vermogenseenheid | kW
| Domein | Elektriciteit
| Berekeningswijze correctiebedrag methode-ID | 4 |  | Correctiebedrag = 2/3 x LT_e x LT_PIF_WOL
| Berekeningswijze ETS methode-ID | 0 |  | ETS-correctie = 0
| ZON-PV SPECIFIEKE INPUT PARAMETERS | Waarde | Eenheid | Toelichting
Berekeningswijze correctiebedrag methode-ID netlevering
Berekeningswijze correctiebedrag methode-ID niet-netlevering
Netlevering deel
Niet-netlevering deel
| Langetermijnprijs netlevering | n.v.t.
| Langetermijnprijs niet-netlevering | n.v.t.
| CONVERSIEFACTOREN | Waarde | Eenheid | Toelichting
| Verbrandingswaarde methaan (onderwaarde) | 35.8 | MJ/Nm3
| Verbrandingswaarde hernieuwbaar gas (onderwaarde) | 31.65 | MJ/Nm3
| Verbrandingswaarde hernieuwbaar gas (bovenwaarde) | 35.17 | MJ/Nm3
| kWh naar MJ | 3.6 | MJ/kWh
| INPUTVARIABELEN |  | Eenheid | Toelichting
| Inputvermogen |  | kW
| Seasonal Performance Factor (SPF) |  |  | SPF (COP) van de warmtepomp, niet van het hele systeem. In te vullen door expert.
Gaat het om een installatie voor hernieuwbaar gas?
Methaangehalte hernieuwbaar gas voor gaszuivering
| Vermogen hernieuwbaargasproductie (voor zuivering) | 0 | Nm3/uur
| Outputvermogen (thermisch of hernieuwbaar gas) |  | kW
| Outputvermogen (hernieuwbaar gas) | 0 | Nm3/uur
| Outputvermogen (elektrisch of overig) | 4500 | kW
| Vollasturen levering (thermisch of hernieuwbaar gas) |  | uur/jaar | Bij een installatie voor gecombineerde opwekking, wordt de bedrijfstijd genomen als maximum van de vollasturen warmte en vollasturen elektriciteit.
| Vollasturen levering (elektrisch of overig) | 2600 | uur/jaar | Bij een installatie voor gecombineerde opwekking, wordt de bedrijfstijd genomen als maximum van de vollasturen warmte en vollasturen elektriciteit.
RENDEMENTEN
| Max. elektrisch rendement | 100%
| Elektrisch rendement | 100%
| Thermisch rendement of rendement gasproductie | 0%
| Elektriciteitsderving bij warmtelevering |  | elektriciteit : warmte
| KOSTEN | 6100
| Investeringskosten input gebaseerd |  | Euro/kW
| Investeringskosten output gebaseerd | 1530 | Euro/kW
| Totale investeringskosten | 6.9298 | Euro (miljoen)
| Vaste operationele kosten input gebaseerd |  | Euro/kW/jaar
| Vaste operationele kosten output gebaseerd | 16.5 | Euro/kW/jaar
| Totale jaarlijkse vaste operationele kosten | 74.25 | Euro (duizend)
| Variabele operationele kosten | 0.0121 | Euro/kWh
| Kosten elektriciteit-input |  | Euro/kWh
| Kosten gas-input |  | Euro/kWh
| Kosten warmte-input |  | Euro/kWh
Overige variabele operationele kosten (incl. contractkosten)
ENERGIEGEBRUIK
| Energie-inhoud brandstof |  | GJ/ton
| Biomassadoorzet | 0 | ton/jaar
| Netto brandstofprijs (aan de poort, incl. risico-opslag) |  | Euro/ton
| Relatief elektriciteitsgebruik |  | kWh/kWh
| Elektriciteitsgebruik | 0 | MWh/jaar
| Relatief warmtegebruik |  | kWh/kWh
| Warmtegebruik | 0 | MWh/jaar
| Relatief aardgasgebruik |  | kWh/kWh
| Aardgasgebruik | 0 | MWh/jaar
EMISSIEFACTOREN
| Emissiefactor van warmteproductie per eenheid |  | kg CO2/kWh
| Emissiefactor van elektriciteitsproductie per eenheid | 0.082 | kg CO2/kWh
| Emissiefactor van gasproductie per eenheid |  | kg CO2/kWh
| Emissiefactor gebruik van biomassa |  | kg CO2/ton
| Emissiefactor gebruik van warmte |  | kg CO2/kWh
| Emissiefactor gebruik van elektriciteit |  | kg CO2/kWh
| Emissiefactor gebruik van gas |  | kg CO2/kWh
PARAMETERS NA SUBSIDIEPERIODE
| Elektriciteitsprijs na subsidieperiode (incl PIF) | 0.0729 | Euro/kWh
| Vollasturen na subsidieperiode elektriciteit of overige | 2600 | uur/jaar
| Prijs warmte of hernieuwbaar gas na subsidieperiode |  | Euro/kWh
| Vollasturen na subsidieperiode warmte of hernieuwbaar gas |  | uur/jaar
INVESTERINGSSUBSIDIES
| Investeringssubsidie t.g.v. vreemd vermogen |  | Euro
| Investeringssubsidie t.g.v. eigen vermogen (NCW) |  | Euro
| FINANCIELE PARAMETERS | 0.015
| Inflatie | 2%
| Rendement op vreemd vermogen | 4.75%
| Rendement op eigen vermogen | 7.5%
| Percentage vreemd vermogen in investering | 65%
| Percentage eigen vermogen in investering | 35%
| Vennootschapsbelasting | 19%
| TERMIJNEN | 15
| Economische levensduur | 20 | jaar
| Termijn lening | 15 | jaar
| Afschrijvingstermijn | 15 | jaar
| Beleidsperiode | 15 | jaar
| Termijn m.b.t. totale vermeden emissies |  | jaar
| ONREGELMATIGE CASHFLOWS |  |  | Toelichting
| Waarde |  |  | Voer in cel C97 het jaar in waarin de onregelmatige cashflow plaatsvindt en in cel D97 de kosten (als negatieve waarde) in dat specifieke jaar.
| Afsluitprovisie op lening | 1%
| Afsluitprovisie op lening handmatig |  |  | Indien de afsluitprovisie handmatig moet worden ingevoerd, voer dan in cel C99 het bedrag van de afsluitprovisie.
| JAREN |  | Jaar | 2024 | 2025 | 2026 | 2027 | 2028 | 2029 | 2030 | 2031 | 2032 | 2033 | 2034 | 2035 | 2036 | 2037 | 2038 | 2039 | 2040 | 2041 | 2042 | 2043 | 2044
Basisbedrag (niet invullen voor basisbedragberekening, deze cellen kunnen gebruikt worden om de inkomsten toe te voegen)
Correctiebedrag (niet invullen voor basisbedragberekening, deze cellen kunnen gebruikt worden om de inkomsten toe te voegen)
| Inflator |  | index | 1 | 1.02 | 1.0404 | 1.0612 | 1.0824 | 1.1041 | 1.1262 | 1.1487 | 1.1717 | 1.1951 | 1.219 | 1.2434 | 1.2682 | 1.2936 | 1.3195 | 1.3459 | 1.3728 | 1.4002 | 1.4282 | 1.4568 | 1.4859 | 1.5157 | 1.546 | 1.5769 | 1.6084 | 1.6406 | 1.6734 | 1.7069 | 1.741 | 1.7758 | 1.8114 | 1.8476 | 1.8845 | 1.9222 | 1.9607 | 1.9999 | 2.0399 | 2.0807 | 2.1223 | 2.1647
Tabel: Nominale kasstroom (positieve bedragen = gunstig voor de producent)
| INITIELE INVESTERING |  | 0 | 1 | 2 | 3 | 4 | 5 | 6 | 7 | 8 | 9 | 10 | 11 | 12 | 13 | 14 | 15 | 16 | 17 | 18 | 19 | 20 | 21 | 22 | 23 | 24 | 25 | 26 | 27 | 28 | 29 | 30 | 31 | 32 | 33 | 34 | 35 | 36 | 37 | 38 | 39 | 40
| Investering | Euro | 0: -6929752.5
AFZET
| Afzet elektriciteit of overige | kWh |  | 11700000 | 11700000 | 11700000 | 11700000 | 11700000 | 11700000 | 11700000 | 11700000 | 11700000 | 11700000 | 11700000 | 11700000 | 11700000 | 11700000 | 11700000 | 11700000 | 11700000 | 11700000 | 11700000 | 11700000 | 0 | 0 | 0 | 0 | 0 | 0 | 0 | 0 | 0 | 0 | 0 | 0 | 0 | 0 | 0 | 0 | 0 | 0 | 0 | 0
| Afzet warmte | kWh |  | 0 | 0 | 0 | 0 | 0 | 0 | 0 | 0 | 0 | 0 | 0 | 0 | 0 | 0 | 0 | 0 | 0 | 0 | 0 | 0 | 0 | 0 | 0 | 0 | 0 | 0 | 0 | 0 | 0 | 0 | 0 | 0 | 0 | 0 | 0 | 0 | 0 | 0 | 0 | 0
| Afzet hernieuwbaar gas | kWh (HHV) |  | 0 | 0 | 0 | 0 | 0 | 0 | 0 | 0 | 0 | 0 | 0 | 0 | 0 | 0 | 0 | 0 | 0 | 0 | 0 | 0 | 0 | 0 | 0 | 0 | 0 | 0 | 0 | 0 | 0 | 0 | 0 | 0 | 0 | 0 | 0 | 0 | 0 | 0 | 0 | 0
| Afzet | kWh |  | 11700000 | 11700000 | 11700000 | 11700000 | 11700000 | 11700000 | 11700000 | 11700000 | 11700000 | 11700000 | 11700000 | 11700000 | 11700000 | 11700000 | 11700000 | 11700000 | 11700000 | 11700000 | 11700000 | 11700000 | 0 | 0 | 0 | 0 | 0 | 0 | 0 | 0 | 0 | 0 | 0 | 0 | 0 | 0 | 0 | 0 | 0 | 0 | 0 | 0
KOSTEN EN INKOMSTEN
| Operationele kosten | Euro |  | -215820 | -220136.4 | -224539.128 | -229029.9106 | -233610.5088 | -238282.7189 | -243048.3733 | -247909.3408 | -252867.5276 | -257924.8782 | -263083.3757 | -268345.0432 | -273711.9441 | -279186.183 | -284769.9066 | -290465.3048 | -296274.6109 | -302200.1031 | -308244.1052 | -314408.9873 | 0 | 0 | 0 | 0 | 0 | 0 | 0 | 0 | 0 | 0 | 0 | 0 | 0 | 0 | 0 | 0 | 0 | 0 | 0 | 0
| Brandstofkosten (biomassa) | Euro |  | 0 | 0 | 0 | 0 | 0 | 0 | 0 | 0 | 0 | 0 | 0 | 0 | 0 | 0 | 0 | 0 | 0 | 0 | 0 | 0 | 0 | 0 | 0 | 0 | 0 | 0 | 0 | 0 | 0 | 0 | 0 | 0 | 0 | 0 | 0 | 0 | 0 | 0 | 0 | 0
| Marktwaarde elektriciteit na einde beleidsperiode | Euro/kWh |  | 0 | 0 | 0 | 0 | 0 | 0 | 0 | 0 | 0 | 0 | 0 | 0 | 0 | 0 | 0 | 0.098114 | 0.10008 | 0.10208 | 0.10412 | 0.1062 | 0 | 0 | 0 | 0 | 0 | 0 | 0 | 0 | 0 | 0 | 0 | 0 | 0 | 0 | 0 | 0 | 0 | 0 | 0 | 0
| Marktwaarde warmte of hernieuwbaar gas na einde beleidsperiode | Euro/kWh |  | 0 | 0 | 0 | 0 | 0 | 0 | 0 | 0 | 0 | 0 | 0 | 0 | 0 | 0 | 0 | 0 | 0 | 0 | 0 | 0 | 0 | 0 | 0 | 0 | 0 | 0 | 0 | 0 | 0 | 0 | 0 | 0 | 0 | 0 | 0 | 0 | 0 | 0 | 0 | 0
| Correctiebedrag | Euro/kWh |  | 0 | 0 | 0 | 0 | 0 | 0 | 0 | 0 | 0 | 0 | 0 | 0 | 0 | 0 | 0 | 0 | 0 | 0 | 0 | 0 | 0 | 0 | 0 | 0 | 0 | 0 | 0 | 0 | 0 | 0 | 0 | 0 | 0 | 0 | 0 | 0 | 0 | 0 | 0 | 0
| Basisbedrag | Euro/kWh |  | 0 | 0 | 0 | 0 | 0 | 0 | 0 | 0 | 0 | 0 | 0 | 0 | 0 | 0 | 0 | 0 | 0 | 0 | 0 | 0 | 0 | 0 | 0 | 0 | 0 | 0 | 0 | 0 | 0 | 0 | 0 | 0 | 0 | 0 | 0 | 0 | 0 | 0 | 0 | 0
| SDE-vergoeding | Euro |  | 0 | 0 | 0 | 0 | 0 | 0 | 0 | 0 | 0 | 0 | 0 | 0 | 0 | 0 | 0 | 0 | 0 | 0 | 0 | 0 | 0 | 0 | 0 | 0 | 0 | 0 | 0 | 0 | 0 | 0 | 0 | 0 | 0 | 0 | 0 | 0 | 0 | 0 | 0 | 0
| Marktinkomsten na einde beleidsperiode | Euro |  | 0 | 0 | 0 | 0 | 0 | 0 | 0 | 0 | 0 | 0 | 0 | 0 | 0 | 0 | 0 | 1147931.4818 | 1170890.1114 | 1194307.9137 | 1218194.0719 | 1242557.9534 | 0 | 0 | 0 | 0 | 0 | 0 | 0 | 0 | 0 | 0 | 0 | 0 | 0 | 0 | 0 | 0 | 0 | 0 | 0 | 0
| Marktinkomsten gedurende beleidsperiode | Euro |  | 0 | 0 | 0 | 0 | 0 | 0 | 0 | 0 | 0 | 0 | 0 | 0 | 0 | 0 | 0 | 0 | 0 | 0 | 0 | 0 | 0 | 0 | 0 | 0 | 0 | 0 | 0 | 0 | 0 | 0 | 0 | 0 | 0 | 0 | 0 | 0 | 0 | 0 | 0 | 0
TOTALE KOSTEN EN INKOMSTEN
| Inkomen totaal (nominaal) | Euro |  | 0 | 0 | 0 | 0 | 0 | 0 | 0 | 0 | 0 | 0 | 0 | 0 | 0 | 0 | 0 | 1147931.4818 | 1170890.1114 | 1194307.9137 | 1218194.0719 | 1242557.9534 | 0 | 0 | 0 | 0 | 0 | 0 | 0 | 0 | 0 | 0 | 0 | 0 | 0 | 0 | 0 | 0 | 0 | 0 | 0 | 0
| Kosten totaal (nominaal) | Euro |  | -215820 | -220136.4 | -224539.128 | -229029.9106 | -233610.5088 | -238282.7189 | -243048.3733 | -247909.3408 | -252867.5276 | -257924.8782 | -263083.3757 | -268345.0432 | -273711.9441 | -279186.183 | -284769.9066 | -290465.3048 | -296274.6109 | -302200.1031 | -308244.1052 | -314408.9873 | 0 | 0 | 0 | 0 | 0 | 0 | 0 | 0 | 0 | 0 | 0 | 0 | 0 | 0 | 0 | 0 | 0 | 0 | 0 | 0
| Bruto inkomen (nominaal) | Euro |  | -215820 | -220136.4 | -224539.128 | -229029.9106 | -233610.5088 | -238282.7189 | -243048.3733 | -247909.3408 | -252867.5276 | -257924.8782 | -263083.3757 | -268345.0432 | -273711.9441 | -279186.183 | -284769.9066 | 857466.177 | 874615.5006 | 892107.8106 | 909949.9668 | 928148.9661 | 0 | 0 | 0 | 0 | 0 | 0 | 0 | 0 | 0 | 0 | 0 | 0 | 0 | 0 | 0 | 0 | 0 | 0 | 0 | 0
AFSCHRIJVING EN SCHULDEN
| Afschrijving | Euro |  | -461983.5 | -461983.5 | -461983.5 | -461983.5 | -461983.5 | -461983.5 | -461983.5 | -461983.5 | -461983.5 | -461983.5 | -461983.5 | -461983.5 | -461983.5 | -461983.5 | -461983.5 | 0 | 0 | 0 | 0 | 0 | 0 | 0 | 0 | 0 | 0 | 0 | 0 | 0 | 0 | 0 | 0 | 0 | 0 | 0 | 0 | 0 | 0 | 0 | 0 | 0
| Rente | Euro |  | -213956.1084 | -203852.8583 | -193269.7037 | -182183.8494 | -170571.4169 | -158407.3939 | -145665.5798 | -132318.5295 | -118337.4944 | -103692.3601 | -88351.5819 | -72282.1167 | -55449.3519 | -37817.0309 | -19347.1745 | 0 | 0 | 0 | 0 | 0 | 0 | 0 | 0 | 0 | 0 | 0 | 0 | 0 | 0 | 0 | 0 | 0 | 0 | 0 | 0 | 0 | 0 | 0 | 0 | 0
| Aflossing | Euro |  | -212700.0033 | -222803.2534 | -233386.4079 | -244472.2623 | -256084.6948 | -268248.7178 | -280990.5319 | -294337.5821 | -308318.6173 | -322963.7516 | -338304.5298 | -354373.995 | -371206.7597 | -388839.0808 | -407308.9372 | 0 | 0 | 0 | 0 | 0 | 0 | 0 | 0 | 0 | 0 | 0 | 0 | 0 | 0 | 0 | 0 | 0 | 0 | 0 | 0 | 0 | 0 | 0 | 0 | 0
| Totale lasten lening | Euro |  | -426656.1117 | -426656.1117 | -426656.1117 | -426656.1117 | -426656.1117 | -426656.1117 | -426656.1117 | -426656.1117 | -426656.1117 | -426656.1117 | -426656.1117 | -426656.1117 | -426656.1117 | -426656.1117 | -426656.1117 | 0 | 0 | 0 | 0 | 0 | 0 | 0 | 0 | 0 | 0 | 0 | 0 | 0 | 0 | 0 | 0 | 0 | 0 | 0 | 0 | 0 | 0 | 0 | 0 | 0
BELASTING
| Belastbaar inkomen | Euro |  | -891759.6084 | -885972.7583 | -879792.3317 | -873197.2599 | -866165.4257 | -858673.6129 | -850697.4531 | -842211.3703 | -833188.522 | -823600.7382 | -813418.4576 | -802610.6599 | -791144.796 | -778986.7138 | -766100.5812 | 857466.177 | 874615.5006 | 892107.8106 | 909949.9668 | 928148.9661 | 0 | 0 | 0 | 0 | 0 | 0 | 0 | 0 | 0 | 0 | 0 | 0 | 0 | 0 | 0 | 0 | 0 | 0 | 0 | 0
| Belasting bedrag | Euro |  | 169434.3256 | 168334.8241 | 167160.543 | 165907.4794 | 164571.4309 | 163147.9864 | 161632.5161 | 160020.1604 | 158305.8192 | 156484.1403 | 154549.5069 | 152496.0254 | 150317.5112 | 148007.4756 | 145559.1104 | -162918.5736 | -166176.9451 | -169500.484 | -172890.4937 | -176348.3036 | 0 | 0 | 0 | 0 | 0 | 0 | 0 | 0 | 0 | 0 | 0 | 0 | 0 | 0 | 0 | 0 | 0 | 0 | 0 | 0
CASHFLOWS
| Netto inkomen na belasting | Euro |  | -473041.7861 | -478457.6876 | -484034.6967 | -489778.5429 | -495695.1896 | -501790.8442 | -508071.9689 | -514545.2921 | -521217.8201 | -528096.8496 | -535189.9805 | -542505.1295 | -550050.5445 | -557834.819 | -565866.9079 | 694547.6034 | 708438.5555 | 722607.3266 | 737059.4731 | 751800.6626 | 0 | 0 | 0 | 0 | 0 | 0 | 0 | 0 | 0 | 0 | 0 | 0 | 0 | 0 | 0 | 0 | 0 | 0 | 0 | 0
| Project cashflow | Euro | -6929752.5 | -46385.6744 | -51801.5759 | -57378.585 | -63122.4312 | -69039.0779 | -75134.7325 | -81415.8572 | -87889.1804 | -94561.7084 | -101440.7379 | -108533.8688 | -115849.0178 | -123394.4329 | -131178.7074 | -139210.7962 | 694547.6034 | 708438.5555 | 722607.3266 | 737059.4731 | 751800.6626 | 0 | 0 | 0 | 0 | 0 | 0 | 0 | 0 | 0 | 0 | 0 | 0 | 0 | 0 | 0 | 0 | 0 | 0 | 0 | 0
| Equity cashflow | Euro | -2425413.375 | -473041.7861 | -478457.6876 | -484034.6967 | -489778.5429 | -495695.1896 | -501790.8442 | -508071.9689 | -514545.2921 | -521217.8201 | -528096.8496 | -535189.9805 | -542505.1295 | -550050.5445 | -557834.819 | -565866.9079 | 694547.6034 | 708438.5555 | 722607.3266 | 737059.4731 | 751800.6626 | 0 | 0 | 0 | 0 | 0 | 0 | 0 | 0 | 0 | 0 | 0 | 0 | 0 | 0 | 0 | 0 | 0 | 0 | 0 | 0
| Subsidiebasis: afzet | kWh |  | 11700000 | 11700000 | 11700000 | 11700000 | 11700000 | 11700000 | 11700000 | 11700000 | 11700000 | 11700000 | 11700000 | 11700000 | 11700000 | 11700000 | 11700000 | 0 | 0 | 0 | 0 | 0 | 0 | 0 | 0 | 0 | 0 | 0 | 0 | 0 | 0 | 0 | 0 | 0 | 0 | 0 | 0 | 0 | 0 | 0 | 0 | 0
| Terug te verdienen investering |  | 6929752.5 | 6528828.6084 | 6122117.8667 | 5709226.6985 | 5289740.4584 | 4863222.3841 | 4429212.4969 | 3987226.4501 | 3536754.3204 | 3077259.3424 | 2608176.5806 | 2128911.5382 | 1638838.6982 | 1137299.9942 | 623603.2081 | 97020.2892 | -1591145.8878 | -3296461.3884 | -5019269.199 | -6759919.1658 | -8518768.1319 | -8518768.1319 | -8518768.1319 | -8518768.1319 | -8518768.1319 | -8518768.1319 | -8518768.1319 | -8518768.1319 | -8518768.1319 | -8518768.1319 | -8518768.1319 | -8518768.1319 | -8518768.1319 | -8518768.1319 | -8518768.1319 | -8518768.1319 | -8518768.1319 | -8518768.1319 | -8518768.1319 | -8518768.1319 | -8518768.1319
| DSCR |  | 1: 1.4684; 2: 1.4557; 3: 1.4426; 4: 1.4291; 5: 1.4153; 6: 1.401; 7: 1.3862; 8: 1.3711; 9: 1.3554; 10: 1.3393; 11: 1.3227; 12: 1.3055; 13: 1.2879; 14: 1.2696; 15: 1.2508
Tabel: Projectparameters
| Verdisconteerde inkomsten | euro | 0: -3496130.2291
| Verdisconteerde afzet | kWh | 0: 83654613.8237
| Totale investering | Euro | 0: 6929752.5
| DSCR (gemiddeld) |  | 0: 1.3667
| Vermogenskostenvergoeding (WACC nominaal/reëel) |  | 0: 5.1% / 3.1%
| Projectrendement (IRR) |  | 0: -5.009%
| Rendement op eigen vermogen (IRR) |  | 0: -9.334%
| Aandeel lening | Euro | 0: 4504339.125
| Aandeel eigen vermogen | Euro | 0: 2425413.375
| Warmtekrachtverhouding | W:E | 0: 0
| Samengesteld aantal vollasturen | uur/jaar | 0: 2600
| Terugverdientijd (inclusief SDE++ subsidie) | jaren | 0: tussen 15 en 16 jaren
| Bodemprijs of basisprijs | 0.041
| Bodemprijs of basisprijs netlevering | n.v.t.
| Bodemprijs of basisprijs niet-netlevering | n.v.t.
| Voorlopig correctiebedrag 2024 | 0.111
| Voorlopig correctiebedrag 2024 netlevering | n.v.t.
| Voorlopig correctiebedrag 2024 niet-netlevering | n.v.t.
| Voorlopig correctiebedrag 2024 excl. negatieve uurblokken elektriciteit (NUE) | 0.115
| Voorlopig correctiebedrag 2024 netlevering excl. NUE | n.v.t.
| Voorlopig correctiebedrag 2024 niet-netlevering excl. NUE | n.v.t.
| Voorlopige GvO-waarde 2024 | 0.004
| Voorlopige GvO-waarde 2024 netlevering | n.v.t.
| Voorlopige GvO-waarde 2024 niet-netlevering | n.v.t.
| Voorlopige waarde ETS-correctie | 0
| Beleidsperiode geproduceerde eenheden | 175500000
| Totale geproduceerde eenheden rekening houdend met 'Termijn m.b.t. totale vermeden emissies' | 234000000
| Verrekeningsfactor bespaarde emissies | 1.3333

## 18
Berekening basisbedragen: Eindadvies SCE 2024
Windenergie, tot 6MW – windsnelheid < 6,75 m/s, (referentie 20 MW, gva)
| BASISBEDRAG | Waarde | Eenheid | Toelichting
| Basisbedrag | 0.076 | Euro/kWh
| CO2-subsidie-intensiteit | 128 | Euro/t CO2
| Langetermijnprijs | 0.062 | Euro/kWh
| Netto vermeden emissies per geproduceerde eenheid | 0.1093 | kg CO2/kWh
| Productie-eenheid | kWh
| Vermogenseenheid | kW
| Domein | Elektriciteit
| Berekeningswijze correctiebedrag methode-ID | 4 |  | Correctiebedrag = 2/3 x LT_e x LT_PIF_WOL
| Berekeningswijze ETS methode-ID | 0 |  | ETS-correctie = 0
| ZON-PV SPECIFIEKE INPUT PARAMETERS | Waarde | Eenheid | Toelichting
Berekeningswijze correctiebedrag methode-ID netlevering
Berekeningswijze correctiebedrag methode-ID niet-netlevering
Netlevering deel
Niet-netlevering deel
| Langetermijnprijs netlevering | n.v.t.
| Langetermijnprijs niet-netlevering | n.v.t.
| CONVERSIEFACTOREN | Waarde | Eenheid | Toelichting
| Verbrandingswaarde methaan (onderwaarde) | 35.8 | MJ/Nm3
| Verbrandingswaarde hernieuwbaar gas (onderwaarde) | 31.65 | MJ/Nm3
| Verbrandingswaarde hernieuwbaar gas (bovenwaarde) | 35.17 | MJ/Nm3
| kWh naar MJ | 3.6 | MJ/kWh
| INPUTVARIABELEN |  | Eenheid | Toelichting
| Inputvermogen |  | kW
| Seasonal Performance Factor (SPF) |  |  | SPF (COP) van de warmtepomp, niet van het hele systeem. In te vullen door expert.
Gaat het om een installatie voor hernieuwbaar gas?
Methaangehalte hernieuwbaar gas voor gaszuivering
| Vermogen hernieuwbaargasproductie (voor zuivering) | 0 | Nm3/uur
| Outputvermogen (thermisch of hernieuwbaar gas) |  | kW
| Outputvermogen (hernieuwbaar gas) | 0 | Nm3/uur
| Outputvermogen (elektrisch of overig) | 4500 | kW
| Vollasturen levering (thermisch of hernieuwbaar gas) |  | uur/jaar | Bij een installatie voor gecombineerde opwekking, wordt de bedrijfstijd genomen als maximum van de vollasturen warmte en vollasturen elektriciteit.
| Vollasturen levering (elektrisch of overig) | 2425 | uur/jaar | Bij een installatie voor gecombineerde opwekking, wordt de bedrijfstijd genomen als maximum van de vollasturen warmte en vollasturen elektriciteit.
RENDEMENTEN
| Max. elektrisch rendement | 100%
| Elektrisch rendement | 100%
| Thermisch rendement of rendement gasproductie | 0%
| Elektriciteitsderving bij warmtelevering |  | elektriciteit : warmte
| KOSTEN | 6100
| Investeringskosten input gebaseerd |  | Euro/kW
| Investeringskosten output gebaseerd | 1530 | Euro/kW
| Totale investeringskosten | 6.9298 | Euro (miljoen)
| Vaste operationele kosten input gebaseerd |  | Euro/kW/jaar
| Vaste operationele kosten output gebaseerd | 16.5 | Euro/kW/jaar
| Totale jaarlijkse vaste operationele kosten | 74.25 | Euro (duizend)
| Variabele operationele kosten | 0.0121 | Euro/kWh
| Kosten elektriciteit-input |  | Euro/kWh
| Kosten gas-input |  | Euro/kWh
| Kosten warmte-input |  | Euro/kWh
Overige variabele operationele kosten (incl. contractkosten)
ENERGIEGEBRUIK
| Energie-inhoud brandstof |  | GJ/ton
| Biomassadoorzet | 0 | ton/jaar
| Netto brandstofprijs (aan de poort, incl. risico-opslag) |  | Euro/ton
| Relatief elektriciteitsgebruik |  | kWh/kWh
| Elektriciteitsgebruik | 0 | MWh/jaar
| Relatief warmtegebruik |  | kWh/kWh
| Warmtegebruik | 0 | MWh/jaar
| Relatief aardgasgebruik |  | kWh/kWh
| Aardgasgebruik | 0 | MWh/jaar
EMISSIEFACTOREN
| Emissiefactor van warmteproductie per eenheid |  | kg CO2/kWh
| Emissiefactor van elektriciteitsproductie per eenheid | 0.082 | kg CO2/kWh
| Emissiefactor van gasproductie per eenheid |  | kg CO2/kWh
| Emissiefactor gebruik van biomassa |  | kg CO2/ton
| Emissiefactor gebruik van warmte |  | kg CO2/kWh
| Emissiefactor gebruik van elektriciteit |  | kg CO2/kWh
| Emissiefactor gebruik van gas |  | kg CO2/kWh
PARAMETERS NA SUBSIDIEPERIODE
| Elektriciteitsprijs na subsidieperiode (incl PIF) | 0.0729 | Euro/kWh
| Vollasturen na subsidieperiode elektriciteit of overige | 2425 | uur/jaar
| Prijs warmte of hernieuwbaar gas na subsidieperiode |  | Euro/kWh
| Vollasturen na subsidieperiode warmte of hernieuwbaar gas |  | uur/jaar
INVESTERINGSSUBSIDIES
| Investeringssubsidie t.g.v. vreemd vermogen |  | Euro
| Investeringssubsidie t.g.v. eigen vermogen (NCW) |  | Euro
| FINANCIELE PARAMETERS | 0.015
| Inflatie | 2%
| Rendement op vreemd vermogen | 4.75%
| Rendement op eigen vermogen | 7.5%
| Percentage vreemd vermogen in investering | 65%
| Percentage eigen vermogen in investering | 35%
| Vennootschapsbelasting | 19%
| TERMIJNEN | 15
| Economische levensduur | 20 | jaar
| Termijn lening | 15 | jaar
| Afschrijvingstermijn | 15 | jaar
| Beleidsperiode | 15 | jaar
| Termijn m.b.t. totale vermeden emissies |  | jaar
| ONREGELMATIGE CASHFLOWS |  |  | Toelichting
| Waarde |  |  | Voer in cel C97 het jaar in waarin de onregelmatige cashflow plaatsvindt en in cel D97 de kosten (als negatieve waarde) in dat specifieke jaar.
| Afsluitprovisie op lening | 1%
| Afsluitprovisie op lening handmatig |  |  | Indien de afsluitprovisie handmatig moet worden ingevoerd, voer dan in cel C99 het bedrag van de afsluitprovisie.
| JAREN |  | Jaar | 2024 | 2025 | 2026 | 2027 | 2028 | 2029 | 2030 | 2031 | 2032 | 2033 | 2034 | 2035 | 2036 | 2037 | 2038 | 2039 | 2040 | 2041 | 2042 | 2043 | 2044
Basisbedrag (niet invullen voor basisbedragberekening, deze cellen kunnen gebruikt worden om de inkomsten toe te voegen)
Correctiebedrag (niet invullen voor basisbedragberekening, deze cellen kunnen gebruikt worden om de inkomsten toe te voegen)
| Inflator |  | index | 1 | 1.02 | 1.0404 | 1.0612 | 1.0824 | 1.1041 | 1.1262 | 1.1487 | 1.1717 | 1.1951 | 1.219 | 1.2434 | 1.2682 | 1.2936 | 1.3195 | 1.3459 | 1.3728 | 1.4002 | 1.4282 | 1.4568 | 1.4859 | 1.5157 | 1.546 | 1.5769 | 1.6084 | 1.6406 | 1.6734 | 1.7069 | 1.741 | 1.7758 | 1.8114 | 1.8476 | 1.8845 | 1.9222 | 1.9607 | 1.9999 | 2.0399 | 2.0807 | 2.1223 | 2.1647
Tabel: Nominale kasstroom (positieve bedragen = gunstig voor de producent)
| INITIELE INVESTERING |  | 0 | 1 | 2 | 3 | 4 | 5 | 6 | 7 | 8 | 9 | 10 | 11 | 12 | 13 | 14 | 15 | 16 | 17 | 18 | 19 | 20 | 21 | 22 | 23 | 24 | 25 | 26 | 27 | 28 | 29 | 30 | 31 | 32 | 33 | 34 | 35 | 36 | 37 | 38 | 39 | 40
| Investering | Euro | 0: -6929752.5
AFZET
| Afzet elektriciteit of overige | kWh |  | 10912500 | 10912500 | 10912500 | 10912500 | 10912500 | 10912500 | 10912500 | 10912500 | 10912500 | 10912500 | 10912500 | 10912500 | 10912500 | 10912500 | 10912500 | 10912500 | 10912500 | 10912500 | 10912500 | 10912500 | 0 | 0 | 0 | 0 | 0 | 0 | 0 | 0 | 0 | 0 | 0 | 0 | 0 | 0 | 0 | 0 | 0 | 0 | 0 | 0
| Afzet warmte | kWh |  | 0 | 0 | 0 | 0 | 0 | 0 | 0 | 0 | 0 | 0 | 0 | 0 | 0 | 0 | 0 | 0 | 0 | 0 | 0 | 0 | 0 | 0 | 0 | 0 | 0 | 0 | 0 | 0 | 0 | 0 | 0 | 0 | 0 | 0 | 0 | 0 | 0 | 0 | 0 | 0
| Afzet hernieuwbaar gas | kWh (HHV) |  | 0 | 0 | 0 | 0 | 0 | 0 | 0 | 0 | 0 | 0 | 0 | 0 | 0 | 0 | 0 | 0 | 0 | 0 | 0 | 0 | 0 | 0 | 0 | 0 | 0 | 0 | 0 | 0 | 0 | 0 | 0 | 0 | 0 | 0 | 0 | 0 | 0 | 0 | 0 | 0
| Afzet | kWh |  | 10912500 | 10912500 | 10912500 | 10912500 | 10912500 | 10912500 | 10912500 | 10912500 | 10912500 | 10912500 | 10912500 | 10912500 | 10912500 | 10912500 | 10912500 | 10912500 | 10912500 | 10912500 | 10912500 | 10912500 | 0 | 0 | 0 | 0 | 0 | 0 | 0 | 0 | 0 | 0 | 0 | 0 | 0 | 0 | 0 | 0 | 0 | 0 | 0 | 0
KOSTEN EN INKOMSTEN
| Operationele kosten | Euro |  | -206291.25 | -210417.075 | -214625.4165 | -218917.9248 | -223296.2833 | -227762.209 | -232317.4532 | -236963.8022 | -241703.0783 | -246537.1398 | -251467.8826 | -256497.2403 | -261627.1851 | -266859.7288 | -272196.9234 | -277640.8618 | -283193.6791 | -288857.5527 | -294634.7037 | -300527.3978 | 0 | 0 | 0 | 0 | 0 | 0 | 0 | 0 | 0 | 0 | 0 | 0 | 0 | 0 | 0 | 0 | 0 | 0 | 0 | 0
| Brandstofkosten (biomassa) | Euro |  | 0 | 0 | 0 | 0 | 0 | 0 | 0 | 0 | 0 | 0 | 0 | 0 | 0 | 0 | 0 | 0 | 0 | 0 | 0 | 0 | 0 | 0 | 0 | 0 | 0 | 0 | 0 | 0 | 0 | 0 | 0 | 0 | 0 | 0 | 0 | 0 | 0 | 0 | 0 | 0
| Marktwaarde elektriciteit na einde beleidsperiode | Euro/kWh |  | 0 | 0 | 0 | 0 | 0 | 0 | 0 | 0 | 0 | 0 | 0 | 0 | 0 | 0 | 0 | 0.098114 | 0.10008 | 0.10208 | 0.10412 | 0.1062 | 0 | 0 | 0 | 0 | 0 | 0 | 0 | 0 | 0 | 0 | 0 | 0 | 0 | 0 | 0 | 0 | 0 | 0 | 0 | 0
| Marktwaarde warmte of hernieuwbaar gas na einde beleidsperiode | Euro/kWh |  | 0 | 0 | 0 | 0 | 0 | 0 | 0 | 0 | 0 | 0 | 0 | 0 | 0 | 0 | 0 | 0 | 0 | 0 | 0 | 0 | 0 | 0 | 0 | 0 | 0 | 0 | 0 | 0 | 0 | 0 | 0 | 0 | 0 | 0 | 0 | 0 | 0 | 0 | 0 | 0
| Correctiebedrag | Euro/kWh |  | 0 | 0 | 0 | 0 | 0 | 0 | 0 | 0 | 0 | 0 | 0 | 0 | 0 | 0 | 0 | 0 | 0 | 0 | 0 | 0 | 0 | 0 | 0 | 0 | 0 | 0 | 0 | 0 | 0 | 0 | 0 | 0 | 0 | 0 | 0 | 0 | 0 | 0 | 0 | 0
| Basisbedrag | Euro/kWh |  | 0 | 0 | 0 | 0 | 0 | 0 | 0 | 0 | 0 | 0 | 0 | 0 | 0 | 0 | 0 | 0 | 0 | 0 | 0 | 0 | 0 | 0 | 0 | 0 | 0 | 0 | 0 | 0 | 0 | 0 | 0 | 0 | 0 | 0 | 0 | 0 | 0 | 0 | 0 | 0
| SDE-vergoeding | Euro |  | 0 | 0 | 0 | 0 | 0 | 0 | 0 | 0 | 0 | 0 | 0 | 0 | 0 | 0 | 0 | 0 | 0 | 0 | 0 | 0 | 0 | 0 | 0 | 0 | 0 | 0 | 0 | 0 | 0 | 0 | 0 | 0 | 0 | 0 | 0 | 0 | 0 | 0 | 0 | 0
| Marktinkomsten na einde beleidsperiode | Euro |  | 0 | 0 | 0 | 0 | 0 | 0 | 0 | 0 | 0 | 0 | 0 | 0 | 0 | 0 | 0 | 1070666.8628 | 1092080.2001 | 1113921.8041 | 1136200.2402 | 1158924.245 | 0 | 0 | 0 | 0 | 0 | 0 | 0 | 0 | 0 | 0 | 0 | 0 | 0 | 0 | 0 | 0 | 0 | 0 | 0 | 0
| Marktinkomsten gedurende beleidsperiode | Euro |  | 0 | 0 | 0 | 0 | 0 | 0 | 0 | 0 | 0 | 0 | 0 | 0 | 0 | 0 | 0 | 0 | 0 | 0 | 0 | 0 | 0 | 0 | 0 | 0 | 0 | 0 | 0 | 0 | 0 | 0 | 0 | 0 | 0 | 0 | 0 | 0 | 0 | 0 | 0 | 0
TOTALE KOSTEN EN INKOMSTEN
| Inkomen totaal (nominaal) | Euro |  | 0 | 0 | 0 | 0 | 0 | 0 | 0 | 0 | 0 | 0 | 0 | 0 | 0 | 0 | 0 | 1070666.8628 | 1092080.2001 | 1113921.8041 | 1136200.2402 | 1158924.245 | 0 | 0 | 0 | 0 | 0 | 0 | 0 | 0 | 0 | 0 | 0 | 0 | 0 | 0 | 0 | 0 | 0 | 0 | 0 | 0
| Kosten totaal (nominaal) | Euro |  | -206291.25 | -210417.075 | -214625.4165 | -218917.9248 | -223296.2833 | -227762.209 | -232317.4532 | -236963.8022 | -241703.0783 | -246537.1398 | -251467.8826 | -256497.2403 | -261627.1851 | -266859.7288 | -272196.9234 | -277640.8618 | -283193.6791 | -288857.5527 | -294634.7037 | -300527.3978 | 0 | 0 | 0 | 0 | 0 | 0 | 0 | 0 | 0 | 0 | 0 | 0 | 0 | 0 | 0 | 0 | 0 | 0 | 0 | 0
| Bruto inkomen (nominaal) | Euro |  | -206291.25 | -210417.075 | -214625.4165 | -218917.9248 | -223296.2833 | -227762.209 | -232317.4532 | -236963.8022 | -241703.0783 | -246537.1398 | -251467.8826 | -256497.2403 | -261627.1851 | -266859.7288 | -272196.9234 | 793026.001 | 808886.521 | 825064.2514 | 841565.5365 | 858396.8472 | 0 | 0 | 0 | 0 | 0 | 0 | 0 | 0 | 0 | 0 | 0 | 0 | 0 | 0 | 0 | 0 | 0 | 0 | 0 | 0
AFSCHRIJVING EN SCHULDEN
| Afschrijving | Euro |  | -461983.5 | -461983.5 | -461983.5 | -461983.5 | -461983.5 | -461983.5 | -461983.5 | -461983.5 | -461983.5 | -461983.5 | -461983.5 | -461983.5 | -461983.5 | -461983.5 | -461983.5 | 0 | 0 | 0 | 0 | 0 | 0 | 0 | 0 | 0 | 0 | 0 | 0 | 0 | 0 | 0 | 0 | 0 | 0 | 0 | 0 | 0 | 0 | 0 | 0 | 0
| Rente | Euro |  | -213956.1084 | -203852.8583 | -193269.7037 | -182183.8494 | -170571.4169 | -158407.3939 | -145665.5798 | -132318.5295 | -118337.4944 | -103692.3601 | -88351.5819 | -72282.1167 | -55449.3519 | -37817.0309 | -19347.1745 | 0 | 0 | 0 | 0 | 0 | 0 | 0 | 0 | 0 | 0 | 0 | 0 | 0 | 0 | 0 | 0 | 0 | 0 | 0 | 0 | 0 | 0 | 0 | 0 | 0
| Aflossing | Euro |  | -212700.0033 | -222803.2534 | -233386.4079 | -244472.2623 | -256084.6948 | -268248.7178 | -280990.5319 | -294337.5821 | -308318.6173 | -322963.7516 | -338304.5298 | -354373.995 | -371206.7597 | -388839.0808 | -407308.9372 | 0 | 0 | 0 | 0 | 0 | 0 | 0 | 0 | 0 | 0 | 0 | 0 | 0 | 0 | 0 | 0 | 0 | 0 | 0 | 0 | 0 | 0 | 0 | 0 | 0
| Totale lasten lening | Euro |  | -426656.1117 | -426656.1117 | -426656.1117 | -426656.1117 | -426656.1117 | -426656.1117 | -426656.1117 | -426656.1117 | -426656.1117 | -426656.1117 | -426656.1117 | -426656.1117 | -426656.1117 | -426656.1117 | -426656.1117 | 0 | 0 | 0 | 0 | 0 | 0 | 0 | 0 | 0 | 0 | 0 | 0 | 0 | 0 | 0 | 0 | 0 | 0 | 0 | 0 | 0 | 0 | 0 | 0 | 0
BELASTING
| Belastbaar inkomen | Euro |  | -882230.8584 | -876253.4333 | -869878.6202 | -863085.2742 | -855851.2002 | -848153.1029 | -839966.533 | -831265.8318 | -822024.0727 | -812212.9999 | -801802.9645 | -790762.857 | -779060.037 | -766660.2597 | -753527.5979 | 793026.001 | 808886.521 | 825064.2514 | 841565.5365 | 858396.8472 | 0 | 0 | 0 | 0 | 0 | 0 | 0 | 0 | 0 | 0 | 0 | 0 | 0 | 0 | 0 | 0 | 0 | 0 | 0 | 0
| Belasting bedrag | Euro |  | 167623.8631 | 166488.1523 | 165276.9378 | 163986.2021 | 162611.728 | 161149.0896 | 159593.6413 | 157940.508 | 156184.5738 | 154320.47 | 152342.5633 | 150244.9428 | 148021.407 | 145665.4493 | 143170.2436 | -150674.9402 | -153688.439 | -156762.2078 | -159897.4519 | -163095.401 | 0 | 0 | 0 | 0 | 0 | 0 | 0 | 0 | 0 | 0 | 0 | 0 | 0 | 0 | 0 | 0 | 0 | 0 | 0 | 0
CASHFLOWS
| Netto inkomen na belasting | Euro |  | -465323.4986 | -470585.0344 | -476004.5903 | -481587.8344 | -487340.667 | -493269.2311 | -499379.9236 | -505679.4059 | -512174.6162 | -518872.7816 | -525781.4311 | -532908.4092 | -540261.8898 | -547850.3912 | -555682.7915 | 642351.0608 | 655198.082 | 668302.0437 | 681668.0845 | 695301.4462 | 0 | 0 | 0 | 0 | 0 | 0 | 0 | 0 | 0 | 0 | 0 | 0 | 0 | 0 | 0 | 0 | 0 | 0 | 0 | 0
| Project cashflow | Euro | -6929752.5 | -38667.3869 | -43928.9227 | -49348.4787 | -54931.7227 | -60684.5553 | -66613.1194 | -72723.8119 | -79023.2942 | -85518.5045 | -92216.6699 | -99125.3194 | -106252.2975 | -113605.7781 | -121194.2795 | -129026.6798 | 642351.0608 | 655198.082 | 668302.0437 | 681668.0845 | 695301.4462 | 0 | 0 | 0 | 0 | 0 | 0 | 0 | 0 | 0 | 0 | 0 | 0 | 0 | 0 | 0 | 0 | 0 | 0 | 0 | 0
| Equity cashflow | Euro | -2425413.375 | -465323.4986 | -470585.0344 | -476004.5903 | -481587.8344 | -487340.667 | -493269.2311 | -499379.9236 | -505679.4059 | -512174.6162 | -518872.7816 | -525781.4311 | -532908.4092 | -540261.8898 | -547850.3912 | -555682.7915 | 642351.0608 | 655198.082 | 668302.0437 | 681668.0845 | 695301.4462 | 0 | 0 | 0 | 0 | 0 | 0 | 0 | 0 | 0 | 0 | 0 | 0 | 0 | 0 | 0 | 0 | 0 | 0 | 0 | 0
| Subsidiebasis: afzet | kWh |  | 10912500 | 10912500 | 10912500 | 10912500 | 10912500 | 10912500 | 10912500 | 10912500 | 10912500 | 10912500 | 10912500 | 10912500 | 10912500 | 10912500 | 10912500 | 0 | 0 | 0 | 0 | 0 | 0 | 0 | 0 | 0 | 0 | 0 | 0 | 0 | 0 | 0 | 0 | 0 | 0 | 0 | 0 | 0 | 0 | 0 | 0 | 0
| Terug te verdienen investering |  | 6929752.5 | 6520649.8584 | 6105569.7917 | 5684114.912 | 5255866.6862 | 4820384.3864 | 4377203.9893 | 3925837.0223 | 3465769.3541 | 2996459.9267 | 2517339.4267 | 2027808.8912 | 1527238.2482 | 1014964.7852 | 490291.5449 | -47514.3572 | -1669890.3582 | -3308126.8792 | -4962541.1306 | -6633456.6671 | -8321203.5143 | -8321203.5143 | -8321203.5143 | -8321203.5143 | -8321203.5143 | -8321203.5143 | -8321203.5143 | -8321203.5143 | -8321203.5143 | -8321203.5143 | -8321203.5143 | -8321203.5143 | -8321203.5143 | -8321203.5143 | -8321203.5143 | -8321203.5143 | -8321203.5143 | -8321203.5143 | -8321203.5143 | -8321203.5143 | -8321203.5143
| DSCR |  | 1: 1.4839; 2: 1.4715; 3: 1.4588; 4: 1.4458; 5: 1.4323; 6: 1.4184; 7: 1.4041; 8: 1.3893; 9: 1.3741; 10: 1.3584; 11: 1.3422; 12: 1.3255; 13: 1.3082; 14: 1.2905; 15: 1.2721
Tabel: Projectparameters
| Verdisconteerde inkomsten | euro | 0: -3493701.532
| Verdisconteerde afzet | kWh | 0: 78024014.8163
| Totale investering | Euro | 0: 6929752.5
| DSCR (gemiddeld) |  | 0: 1.385
| Vermogenskostenvergoeding (WACC nominaal/reëel) |  | 0: 5.1% / 3.1%
| Projectrendement (IRR) |  | 0: -5.339%
| Rendement op eigen vermogen (IRR) |  | 0: -9.94%
| Aandeel lening | Euro | 0: 4504339.125
| Aandeel eigen vermogen | Euro | 0: 2425413.375
| Warmtekrachtverhouding | W:E | 0: 0
| Samengesteld aantal vollasturen | uur/jaar | 0: 2425
| Terugverdientijd (inclusief SDE++ subsidie) | jaren | 0: tussen 14 en 15 jaren
| Bodemprijs of basisprijs | 0.041
| Bodemprijs of basisprijs netlevering | n.v.t.
| Bodemprijs of basisprijs niet-netlevering | n.v.t.
| Voorlopig correctiebedrag 2024 | 0.111
| Voorlopig correctiebedrag 2024 netlevering | n.v.t.
| Voorlopig correctiebedrag 2024 niet-netlevering | n.v.t.
| Voorlopig correctiebedrag 2024 excl. negatieve uurblokken elektriciteit (NUE) | 0.115
| Voorlopig correctiebedrag 2024 netlevering excl. NUE | n.v.t.
| Voorlopig correctiebedrag 2024 niet-netlevering excl. NUE | n.v.t.
| Voorlopige GvO-waarde 2024 | 0.004
| Voorlopige GvO-waarde 2024 netlevering | n.v.t.
| Voorlopige GvO-waarde 2024 niet-netlevering | n.v.t.
| Voorlopige waarde ETS-correctie | 0
| Beleidsperiode geproduceerde eenheden | 163687500
| Totale geproduceerde eenheden rekening houdend met 'Termijn m.b.t. totale vermeden emissies' | 218250000
| Verrekeningsfactor bespaarde emissies | 1.3333

## 19
Berekening basisbedragen: Eindadvies SCE 2024
Waterkracht, 50 kW
| BASISBEDRAG | Waarde | Eenheid | Toelichting
| Basisbedrag | 0.17 | Euro/kWh
| CO2-subsidie-intensiteit | 658 | Euro/t CO2
| Langetermijnprijs | 0.091 | Euro/kWh
| Netto vermeden emissies per geproduceerde eenheid | 0.12 | kg CO2/kWh
| Productie-eenheid | kWh
| Vermogenseenheid | kW
| Domein | Elektriciteit
| Berekeningswijze correctiebedrag methode-ID | 1 |  | Correctiebedrag = 2/3 x LT_e
| Berekeningswijze ETS methode-ID | 0 |  | ETS-correctie = 0
| ZON-PV SPECIFIEKE INPUT PARAMETERS | Waarde | Eenheid | Toelichting
Berekeningswijze correctiebedrag methode-ID netlevering
Berekeningswijze correctiebedrag methode-ID niet-netlevering
Netlevering deel
Niet-netlevering deel
| Langetermijnprijs netlevering | n.v.t.
| Langetermijnprijs niet-netlevering | n.v.t.
| CONVERSIEFACTOREN | Waarde | Eenheid | Toelichting
| Verbrandingswaarde methaan (onderwaarde) | 35.8 | MJ/Nm3
| Verbrandingswaarde hernieuwbaar gas (onderwaarde) | 31.65 | MJ/Nm3
| Verbrandingswaarde hernieuwbaar gas (bovenwaarde) | 35.17 | MJ/Nm3
| kWh naar MJ | 3.6 | MJ/kWh
| INPUTVARIABELEN |  | Eenheid | Toelichting
| Inputvermogen | 50 | kW
| Seasonal Performance Factor (SPF) |  |  | SPF (COP) van de warmtepomp, niet van het hele systeem. In te vullen door expert.
Gaat het om een installatie voor hernieuwbaar gas?
Methaangehalte hernieuwbaar gas voor gaszuivering
| Vermogen hernieuwbaargasproductie (voor zuivering) | 0 | Nm3/uur
| Outputvermogen (thermisch of hernieuwbaar gas) |  | kW
| Outputvermogen (hernieuwbaar gas) | 0 | Nm3/uur
| Outputvermogen (elektrisch of overig) | 50 | kW
| Vollasturen levering (thermisch of hernieuwbaar gas) |  | uur/jaar | Bij een installatie voor gecombineerde opwekking, wordt de bedrijfstijd genomen als maximum van de vollasturen warmte en vollasturen elektriciteit.
| Vollasturen levering (elektrisch of overig) | 5000 | uur/jaar | Bij een installatie voor gecombineerde opwekking, wordt de bedrijfstijd genomen als maximum van de vollasturen warmte en vollasturen elektriciteit.
RENDEMENTEN
| Max. elektrisch rendement | 100%
| Elektrisch rendement | 100%
| Thermisch rendement of rendement gasproductie | 0%
| Elektriciteitsderving bij warmtelevering |  | elektriciteit : warmte
| KOSTEN | 6100
| Investeringskosten input gebaseerd |  | Euro/kW
| Investeringskosten output gebaseerd | 6580 | Euro/kW
| Totale investeringskosten | 0.33114 | Euro (miljoen)
| Vaste operationele kosten input gebaseerd |  | Euro/kW/jaar
| Vaste operationele kosten output gebaseerd | 110 | Euro/kW/jaar
| Totale jaarlijkse vaste operationele kosten | 5.5 | Euro (duizend)
| Variabele operationele kosten | 0.0029 | Euro/kWh
| Kosten elektriciteit-input |  | Euro/kWh
| Kosten gas-input |  | Euro/kWh
| Kosten warmte-input |  | Euro/kWh
| Overige variabele operationele kosten (incl. contractkosten) | 0.0029
ENERGIEGEBRUIK
| Energie-inhoud brandstof |  | GJ/ton
| Biomassadoorzet | 0 | ton/jaar
| Netto brandstofprijs (aan de poort, incl. risico-opslag) |  | Euro/ton
| Relatief elektriciteitsgebruik |  | kWh/kWh
| Elektriciteitsgebruik | 0 | MWh/jaar
| Relatief warmtegebruik |  | kWh/kWh
| Warmtegebruik | 0 | MWh/jaar
| Relatief aardgasgebruik |  | kWh/kWh
| Aardgasgebruik | 0 | MWh/jaar
EMISSIEFACTOREN
| Emissiefactor van warmteproductie per eenheid |  | kg CO2/kWh
| Emissiefactor van elektriciteitsproductie per eenheid | 0.12 | kg CO2/kWh
| Emissiefactor van gasproductie per eenheid |  | kg CO2/kWh
| Emissiefactor gebruik van biomassa |  | kg CO2/ton
| Emissiefactor gebruik van warmte |  | kg CO2/kWh
| Emissiefactor gebruik van elektriciteit |  | kg CO2/kWh
| Emissiefactor gebruik van gas |  | kg CO2/kWh
PARAMETERS NA SUBSIDIEPERIODE
| Elektriciteitsprijs na subsidieperiode (incl PIF) |  | Euro/kWh
| Vollasturen na subsidieperiode elektriciteit of overige |  | uur/jaar
| Prijs warmte of hernieuwbaar gas na subsidieperiode |  | Euro/kWh
| Vollasturen na subsidieperiode warmte of hernieuwbaar gas |  | uur/jaar
INVESTERINGSSUBSIDIES
| Investeringssubsidie t.g.v. vreemd vermogen |  | Euro
| Investeringssubsidie t.g.v. eigen vermogen (NCW) |  | Euro
| FINANCIELE PARAMETERS | 0.015
| Inflatie | 2%
| Rendement op vreemd vermogen | 6.5%
| Rendement op eigen vermogen | 6%
| Percentage vreemd vermogen in investering | 65%
| Percentage eigen vermogen in investering | 35%
| Vennootschapsbelasting | 19%
| TERMIJNEN | 15
| Economische levensduur | 15 | jaar
| Termijn lening | 15 | jaar
| Afschrijvingstermijn | 15 | jaar
| Beleidsperiode | 15 | jaar
| Termijn m.b.t. totale vermeden emissies |  | jaar
| ONREGELMATIGE CASHFLOWS |  |  | Toelichting
| Waarde |  |  | Voer in cel C97 het jaar in waarin de onregelmatige cashflow plaatsvindt en in cel D97 de kosten (als negatieve waarde) in dat specifieke jaar.
| Afsluitprovisie op lening | 1%
| Afsluitprovisie op lening handmatig |  |  | Indien de afsluitprovisie handmatig moet worden ingevoerd, voer dan in cel C99 het bedrag van de afsluitprovisie.
| JAREN |  | Jaar | 2024 | 2025 | 2026 | 2027 | 2028 | 2029 | 2030 | 2031 | 2032 | 2033 | 2034 | 2035 | 2036 | 2037 | 2038 | 2039 | 2040 | 2041 | 2042 | 2043 | 2044
Basisbedrag (niet invullen voor basisbedragberekening, deze cellen kunnen gebruikt worden om de inkomsten toe te voegen)
Correctiebedrag (niet invullen voor basisbedragberekening, deze cellen kunnen gebruikt worden om de inkomsten toe te voegen)
| Inflator |  | index | 1 | 1.02 | 1.0404 | 1.0612 | 1.0824 | 1.1041 | 1.1262 | 1.1487 | 1.1717 | 1.1951 | 1.219 | 1.2434 | 1.2682 | 1.2936 | 1.3195 | 1.3459 | 1.3728 | 1.4002 | 1.4282 | 1.4568 | 1.4859 | 1.5157 | 1.546 | 1.5769 | 1.6084 | 1.6406 | 1.6734 | 1.7069 | 1.741 | 1.7758 | 1.8114 | 1.8476 | 1.8845 | 1.9222 | 1.9607 | 1.9999 | 2.0399 | 2.0807 | 2.1223 | 2.1647
Tabel: Nominale kasstroom (positieve bedragen = gunstig voor de producent)
| INITIELE INVESTERING |  | 0 | 1 | 2 | 3 | 4 | 5 | 6 | 7 | 8 | 9 | 10 | 11 | 12 | 13 | 14 | 15 | 16 | 17 | 18 | 19 | 20 | 21 | 22 | 23 | 24 | 25 | 26 | 27 | 28 | 29 | 30 | 31 | 32 | 33 | 34 | 35 | 36 | 37 | 38 | 39 | 40
| Investering | Euro | 0: -331138.5
AFZET
| Afzet elektriciteit of overige | kWh |  | 250000 | 250000 | 250000 | 250000 | 250000 | 250000 | 250000 | 250000 | 250000 | 250000 | 250000 | 250000 | 250000 | 250000 | 250000 | 0 | 0 | 0 | 0 | 0 | 0 | 0 | 0 | 0 | 0 | 0 | 0 | 0 | 0 | 0 | 0 | 0 | 0 | 0 | 0 | 0 | 0 | 0 | 0 | 0
| Afzet warmte | kWh |  | 0 | 0 | 0 | 0 | 0 | 0 | 0 | 0 | 0 | 0 | 0 | 0 | 0 | 0 | 0 | 0 | 0 | 0 | 0 | 0 | 0 | 0 | 0 | 0 | 0 | 0 | 0 | 0 | 0 | 0 | 0 | 0 | 0 | 0 | 0 | 0 | 0 | 0 | 0 | 0
| Afzet hernieuwbaar gas | kWh (HHV) |  | 0 | 0 | 0 | 0 | 0 | 0 | 0 | 0 | 0 | 0 | 0 | 0 | 0 | 0 | 0 | 0 | 0 | 0 | 0 | 0 | 0 | 0 | 0 | 0 | 0 | 0 | 0 | 0 | 0 | 0 | 0 | 0 | 0 | 0 | 0 | 0 | 0 | 0 | 0 | 0
| Afzet | kWh |  | 250000 | 250000 | 250000 | 250000 | 250000 | 250000 | 250000 | 250000 | 250000 | 250000 | 250000 | 250000 | 250000 | 250000 | 250000 | 0 | 0 | 0 | 0 | 0 | 0 | 0 | 0 | 0 | 0 | 0 | 0 | 0 | 0 | 0 | 0 | 0 | 0 | 0 | 0 | 0 | 0 | 0 | 0 | 0
KOSTEN EN INKOMSTEN
| Operationele kosten | Euro |  | -6225 | -6349.5 | -6476.49 | -6606.0198 | -6738.1402 | -6872.903 | -7010.3611 | -7150.5683 | -7293.5796 | -7439.4512 | -7588.2403 | -7740.0051 | -7894.8052 | -8052.7013 | -8213.7553 | 0 | 0 | 0 | 0 | 0 | 0 | 0 | 0 | 0 | 0 | 0 | 0 | 0 | 0 | 0 | 0 | 0 | 0 | 0 | 0 | 0 | 0 | 0 | 0 | 0
| Brandstofkosten (biomassa) | Euro |  | 0 | 0 | 0 | 0 | 0 | 0 | 0 | 0 | 0 | 0 | 0 | 0 | 0 | 0 | 0 | 0 | 0 | 0 | 0 | 0 | 0 | 0 | 0 | 0 | 0 | 0 | 0 | 0 | 0 | 0 | 0 | 0 | 0 | 0 | 0 | 0 | 0 | 0 | 0 | 0
| Marktwaarde elektriciteit na einde beleidsperiode | Euro/kWh |  | 0 | 0 | 0 | 0 | 0 | 0 | 0 | 0 | 0 | 0 | 0 | 0 | 0 | 0 | 0 | 0 | 0 | 0 | 0 | 0 | 0 | 0 | 0 | 0 | 0 | 0 | 0 | 0 | 0 | 0 | 0 | 0 | 0 | 0 | 0 | 0 | 0 | 0 | 0 | 0
| Marktwaarde warmte of hernieuwbaar gas na einde beleidsperiode | Euro/kWh |  | 0 | 0 | 0 | 0 | 0 | 0 | 0 | 0 | 0 | 0 | 0 | 0 | 0 | 0 | 0 | 0 | 0 | 0 | 0 | 0 | 0 | 0 | 0 | 0 | 0 | 0 | 0 | 0 | 0 | 0 | 0 | 0 | 0 | 0 | 0 | 0 | 0 | 0 | 0 | 0
| Correctiebedrag | Euro/kWh |  | 0 | 0 | 0 | 0 | 0 | 0 | 0 | 0 | 0 | 0 | 0 | 0 | 0 | 0 | 0 | 0 | 0 | 0 | 0 | 0 | 0 | 0 | 0 | 0 | 0 | 0 | 0 | 0 | 0 | 0 | 0 | 0 | 0 | 0 | 0 | 0 | 0 | 0 | 0 | 0
| Basisbedrag | Euro/kWh |  | 0 | 0 | 0 | 0 | 0 | 0 | 0 | 0 | 0 | 0 | 0 | 0 | 0 | 0 | 0 | 0 | 0 | 0 | 0 | 0 | 0 | 0 | 0 | 0 | 0 | 0 | 0 | 0 | 0 | 0 | 0 | 0 | 0 | 0 | 0 | 0 | 0 | 0 | 0 | 0
| SDE-vergoeding | Euro |  | 0 | 0 | 0 | 0 | 0 | 0 | 0 | 0 | 0 | 0 | 0 | 0 | 0 | 0 | 0 | 0 | 0 | 0 | 0 | 0 | 0 | 0 | 0 | 0 | 0 | 0 | 0 | 0 | 0 | 0 | 0 | 0 | 0 | 0 | 0 | 0 | 0 | 0 | 0 | 0
| Marktinkomsten na einde beleidsperiode | Euro |  | 0 | 0 | 0 | 0 | 0 | 0 | 0 | 0 | 0 | 0 | 0 | 0 | 0 | 0 | 0 | 0 | 0 | 0 | 0 | 0 | 0 | 0 | 0 | 0 | 0 | 0 | 0 | 0 | 0 | 0 | 0 | 0 | 0 | 0 | 0 | 0 | 0 | 0 | 0 | 0
| Marktinkomsten gedurende beleidsperiode | Euro |  | 0 | 0 | 0 | 0 | 0 | 0 | 0 | 0 | 0 | 0 | 0 | 0 | 0 | 0 | 0 | 0 | 0 | 0 | 0 | 0 | 0 | 0 | 0 | 0 | 0 | 0 | 0 | 0 | 0 | 0 | 0 | 0 | 0 | 0 | 0 | 0 | 0 | 0 | 0 | 0
TOTALE KOSTEN EN INKOMSTEN
| Inkomen totaal (nominaal) | Euro |  | 0 | 0 | 0 | 0 | 0 | 0 | 0 | 0 | 0 | 0 | 0 | 0 | 0 | 0 | 0 | 0 | 0 | 0 | 0 | 0 | 0 | 0 | 0 | 0 | 0 | 0 | 0 | 0 | 0 | 0 | 0 | 0 | 0 | 0 | 0 | 0 | 0 | 0 | 0 | 0
| Kosten totaal (nominaal) | Euro |  | -6225 | -6349.5 | -6476.49 | -6606.0198 | -6738.1402 | -6872.903 | -7010.3611 | -7150.5683 | -7293.5796 | -7439.4512 | -7588.2403 | -7740.0051 | -7894.8052 | -8052.7013 | -8213.7553 | 0 | 0 | 0 | 0 | 0 | 0 | 0 | 0 | 0 | 0 | 0 | 0 | 0 | 0 | 0 | 0 | 0 | 0 | 0 | 0 | 0 | 0 | 0 | 0 | 0
| Bruto inkomen (nominaal) | Euro |  | -6225 | -6349.5 | -6476.49 | -6606.0198 | -6738.1402 | -6872.903 | -7010.3611 | -7150.5683 | -7293.5796 | -7439.4512 | -7588.2403 | -7740.0051 | -7894.8052 | -8052.7013 | -8213.7553 | 0 | 0 | 0 | 0 | 0 | 0 | 0 | 0 | 0 | 0 | 0 | 0 | 0 | 0 | 0 | 0 | 0 | 0 | 0 | 0 | 0 | 0 | 0 | 0 | 0
AFSCHRIJVING EN SCHULDEN
| Afschrijving | Euro |  | -22075.9 | -22075.9 | -22075.9 | -22075.9 | -22075.9 | -22075.9 | -22075.9 | -22075.9 | -22075.9 | -22075.9 | -22075.9 | -22075.9 | -22075.9 | -22075.9 | -22075.9 | 0 | 0 | 0 | 0 | 0 | 0 | 0 | 0 | 0 | 0 | 0 | 0 | 0 | 0 | 0 | 0 | 0 | 0 | 0 | 0 | 0 | 0 | 0 | 0 | 0
| Rente | Euro |  | -13990.6016 | -13412.0513 | -12795.8952 | -12139.689 | -11440.8294 | -10696.5439 | -9903.8798 | -9059.6926 | -8160.6332 | -7203.1349 | -6183.3992 | -5097.3808 | -3940.7711 | -2708.9818 | -1397.1262 | 0 | 0 | 0 | 0 | 0 | 0 | 0 | 0 | 0 | 0 | 0 | 0 | 0 | 0 | 0 | 0 | 0 | 0 | 0 | 0 | 0 | 0 | 0 | 0 | 0
| Aflossing | Euro |  | -8900.774 | -9479.3244 | -10095.4804 | -10751.6867 | -11450.5463 | -12194.8318 | -12987.4959 | -13831.6831 | -14730.7425 | -15688.2408 | -16707.9764 | -17793.9949 | -18950.6046 | -20182.3938 | -21494.2494 | 0 | 0 | 0 | 0 | 0 | 0 | 0 | 0 | 0 | 0 | 0 | 0 | 0 | 0 | 0 | 0 | 0 | 0 | 0 | 0 | 0 | 0 | 0 | 0 | 0
| Totale lasten lening | Euro |  | -22891.3757 | -22891.3757 | -22891.3757 | -22891.3757 | -22891.3757 | -22891.3757 | -22891.3757 | -22891.3757 | -22891.3757 | -22891.3757 | -22891.3757 | -22891.3757 | -22891.3757 | -22891.3757 | -22891.3757 | 0 | 0 | 0 | 0 | 0 | 0 | 0 | 0 | 0 | 0 | 0 | 0 | 0 | 0 | 0 | 0 | 0 | 0 | 0 | 0 | 0 | 0 | 0 | 0 | 0
BELASTING
| Belastbaar inkomen | Euro |  | -42291.5016 | -41837.4513 | -41348.2852 | -40821.6088 | -40254.8696 | -39645.3469 | -38990.1409 | -38286.1608 | -37530.1128 | -36718.4861 | -35847.5395 | -34913.2858 | -33911.4763 | -32837.5831 | -31686.7815 | 0 | 0 | 0 | 0 | 0 | 0 | 0 | 0 | 0 | 0 | 0 | 0 | 0 | 0 | 0 | 0 | 0 | 0 | 0 | 0 | 0 | 0 | 0 | 0 | 0
| Belasting bedrag | Euro |  | 8035.3853 | 7949.1157 | 7856.1742 | 7756.1057 | 7648.4252 | 7532.6159 | 7408.1268 | 7274.3706 | 7130.7214 | 6976.5124 | 6811.0325 | 6633.5243 | 6443.1805 | 6239.1408 | 6020.4885 | 0 | 0 | 0 | 0 | 0 | 0 | 0 | 0 | 0 | 0 | 0 | 0 | 0 | 0 | 0 | 0 | 0 | 0 | 0 | 0 | 0 | 0 | 0 | 0 | 0
CASHFLOWS
| Netto inkomen na belasting | Euro |  | -21080.9904 | -21291.7599 | -21511.6915 | -21741.2898 | -21981.0906 | -22231.6628 | -22493.61 | -22767.5734 | -23054.2339 | -23354.3145 | -23668.5834 | -23997.8564 | -24343.0003 | -24704.9362 | -25084.6425 | 0 | 0 | 0 | 0 | 0 | 0 | 0 | 0 | 0 | 0 | 0 | 0 | 0 | 0 | 0 | 0 | 0 | 0 | 0 | 0 | 0 | 0 | 0 | 0 | 0
| Project cashflow | Euro | -331138.5 | 1810.3853 | 1599.6157 | 1379.6842 | 1150.0859 | 910.285 | 659.7129 | 397.7657 | 123.8023 | -162.8582 | -462.9389 | -777.2078 | -1106.4808 | -1451.6247 | -1813.5605 | -2193.2668 | 0 | 0 | 0 | 0 | 0 | 0 | 0 | 0 | 0 | 0 | 0 | 0 | 0 | 0 | 0 | 0 | 0 | 0 | 0 | 0 | 0 | 0 | 0 | 0 | 0
| Equity cashflow | Euro | -115898.475 | -21080.9904 | -21291.7599 | -21511.6915 | -21741.2898 | -21981.0906 | -22231.6628 | -22493.61 | -22767.5734 | -23054.2339 | -23354.3145 | -23668.5834 | -23997.8564 | -24343.0003 | -24704.9362 | -25084.6425 | 0 | 0 | 0 | 0 | 0 | 0 | 0 | 0 | 0 | 0 | 0 | 0 | 0 | 0 | 0 | 0 | 0 | 0 | 0 | 0 | 0 | 0 | 0 | 0 | 0
| Subsidiebasis: afzet | kWh |  | 250000 | 250000 | 250000 | 250000 | 250000 | 250000 | 250000 | 250000 | 250000 | 250000 | 250000 | 250000 | 250000 | 250000 | 250000 | 0 | 0 | 0 | 0 | 0 | 0 | 0 | 0 | 0 | 0 | 0 | 0 | 0 | 0 | 0 | 0 | 0 | 0 | 0 | 0 | 0 | 0 | 0 | 0 | 0
| Terug te verdienen investering |  | 331138.5 | 308854.1016 | 286115.6529 | 262888.0382 | 239133.747 | 214812.7165 | 189882.1634 | 164296.4042 | 138006.6651 | 110960.8779 | 83103.464 | 54375.1035 | 24712.4894 | -5951.9343 | -37690.2512 | -70579.3697 | -70579.3697 | -70579.3697 | -70579.3697 | -70579.3697 | -70579.3697 | -70579.3697 | -70579.3697 | -70579.3697 | -70579.3697 | -70579.3697 | -70579.3697 | -70579.3697 | -70579.3697 | -70579.3697 | -70579.3697 | -70579.3697 | -70579.3697 | -70579.3697 | -70579.3697 | -70579.3697 | -70579.3697 | -70579.3697 | -70579.3697 | -70579.3697 | -70579.3697
| DSCR |  | 1: 1.5829; 2: 1.5737; 3: 1.5641; 4: 1.5541; 5: 1.5436; 6: 1.5327; 7: 1.5212; 8: 1.5092; 9: 1.4967; 10: 1.4836; 11: 1.4699; 12: 1.4555; 13: 1.4404; 14: 1.4246; 15: 1.408
Tabel: Projectparameters
| Verdisconteerde inkomsten | euro | 0: -219350.3905
| Verdisconteerde afzet | kWh | 0: 1966730.42
| Totale investering | Euro | 0: 331138.5
| DSCR (gemiddeld) |  | 0: 1.504
| Vermogenskostenvergoeding (WACC nominaal/reëel) |  | 0: 5.5% / 3.5%
| Projectrendement (IRR) |  | 0: n.v.t.
| Rendement op eigen vermogen (IRR) |  | 0: n.v.t.
| Aandeel lening | Euro | 0: 215240.025
| Aandeel eigen vermogen | Euro | 0: 115898.475
| Warmtekrachtverhouding | W:E | 0: 0
| Samengesteld aantal vollasturen | uur/jaar | 0: 5000
| Terugverdientijd (inclusief SDE++ subsidie) | jaren | 0: tussen 12 en 13 jaren
| Bodemprijs of basisprijs | 0.06
| Bodemprijs of basisprijs netlevering | n.v.t.
| Bodemprijs of basisprijs niet-netlevering | n.v.t.
| Voorlopig correctiebedrag 2024 | 0.144
| Voorlopig correctiebedrag 2024 netlevering | n.v.t.
| Voorlopig correctiebedrag 2024 niet-netlevering | n.v.t.
| Voorlopig correctiebedrag 2024 excl. negatieve uurblokken elektriciteit (NUE) | 0.149
| Voorlopig correctiebedrag 2024 netlevering excl. NUE | n.v.t.
| Voorlopig correctiebedrag 2024 niet-netlevering excl. NUE | n.v.t.
| Voorlopige GvO-waarde 2024 | 0
| Voorlopige GvO-waarde 2024 netlevering | n.v.t.
| Voorlopige GvO-waarde 2024 niet-netlevering | n.v.t.
| Voorlopige waarde ETS-correctie | 0
| Beleidsperiode geproduceerde eenheden | 3750000
| Totale geproduceerde eenheden rekening houdend met 'Termijn m.b.t. totale vermeden emissies' | 3750000
| Verrekeningsfactor bespaarde emissies | 1