## Colofon
Berekening basisbedragen
SCE 2025
Auteur | OT-model Sander Lensink, Chris Henriquez
Datum | 2025-01-31
Versie | Eindadvies SCE 2025
Verantwoording | Contactinformatie voor deze rekensheet: sde@pbl.nl.
Kleurcodering bij gebruik OT-model
Tabelkop
Tabelinhoud
Resultaat
Berekening
Vaste of generieke waarde
Invulveld
Instellingen
Jaar | 2025
SDE of SCE | SCE
Aantal decimalen in rapportage | 3
Domein
CCS/CCU
Elektriciteit
Hogetemperatuurwarmte
Lagetemperatuurwarmte
Moleculen
Generiek

## Overzicht
OVERZICHTSTABEL | [19 empty] | Berekeningswijze correctiebedrag netlevering | Berekeningswijze correctiebedrag niet-netlevering | Langetermijnprijs netlevering | Langetermijnprijs niet-netlevering | Berekende voorlopig correctiebedrag incl. GvO, incl. negatieve uurblokken | Berekende voorlopig correctiebedrag incl. GvO, excl. negatieve uurblokken | Bodemprijs of basisprijs niet-netlevering
Sheet | Parameter | Productietype | Domein | Basisbedrag | Berekeningswijze correctiebedrag | Emissiefactor | Langetermijnprijs (productprijs en correcties) | Langetermijn-prijs (gewogen) | Voorlopige GvO-waarde | Voorlopige HBE-waarde | Langetermijn-waarde ETS-correctie | Basisbedrag afgetopt | Bodemprijs of basisprijs | Voorlopig correctiebedrag | Voorlopige GVO-waarde | Voorlopige waarde ETS-correctie | Vollasturen | Warmte-kracht-verhouding | Berekening-wijze ETS-voordeel | [Methode-ID]
[5 empty] | (netlevering / niet-netlevering) | [7 empty] | (netlevering / niet-netlevering) | (netlevering / niet-netlevering) | (netlevering / niet-netlevering)
| Eenheid van de paramater | [eenheid] |  | [€/eenheid] | [Methode-ID] | [kg CO2/eenheid] | [€/eenheid] | [€/eenheid] | [€/eenheid] | [€/eenheid] | [€/eenheid] | [€/eenheid] | [€/eenheid] | [€/eenheid] | [€/eenheid] | [€/eenheid] | [uur/jaar] | [W/K] | [Correctie-ID] | [Methode-ID] | [Methode-ID] | [€/eenheid] | [€/eenheid] | [€/eenheid] | [€/eenheid] | [€/eenheid]
| Aantal decimalen |  |  | 3 |  | 4 |  | 3 | 3 | 3 | 3 | 3 |  |  |  | 3 |  | 2
| Toelichting |  |  | B |  | D | C=e+f+g+h | e | f | g | h | BB=AA*D+C
Zonne-energie
1 | Zon-pv 15 – 100 kWp (kva, referentie 60 kWp, net 70%) | kWh | Elektriciteit | 0.127 | 6.1 / 7.1 | 0.048 | 0.056 | 0.052 | 0.004 | 0 | 0 | 0.056006 | 0,035 / 0,092 | netlevering: 0,043, niet-netlevering: 0,107 | netlevering: 0,004, niet-netlevering: 0 | 0 | 900 | 12270 | 0 | 6.1 | 7.1 | 0.052 | 0.109 | netlevering: 0,043, niet-netlevering: 0,107 | netlevering: 0.047, niet-netlevering: 0.107 | 0.092
2 | Zon-pv 15 – 500 kWp (gva, referentie 150 kWp, net 50%) | kWh | Elektriciteit | 0.135 | 6.3 / 7.3 | 0.048 | 0.056 | 0.052 | 0.004 | 0 | 0 | 0.056006 | 0.035 / 0.092 | netlevering: 0.053, niet-netlevering: 0.11 | netlevering: 0.004, niet-netlevering: 0 | 0 | 730 | 26625 | 0 | 6.3 | 7.3 | 0.052 | 0.109 | netlevering: 0.053, niet-netlevering: 0.11 | netlevering: 0.057, niet-netlevering: 0.11 | 0.092
3 | Zon-pv gebouwgebonden 500 kWp - 6 MWp (gva, referentie 2,5 MWp, net 50%) | kWh | Elektriciteit | 0.097 | 6.3 / 8.3 | 0.048 | 0.056 | 0.052 | 0.004 | 0 | 0 | 0.056005 | 0.035 / 0.074 | netlevering: 0.053, niet-netlevering: 0.093 | netlevering: 0.004, niet-netlevering: 0 | 0 | 730 | 306657.81 | 0 | 6.3 | 8.3 | 0.052 | 0.091 | netlevering: 0.053, niet-netlevering: 0.093 | netlevering: 0.057, niet-netlevering: 0.093 | 0.074
4 | Zon-pv grondgebonden 500 kWp - 6 MWp (gva, referentie 10 MWp, net 50%) | kWh | Elektriciteit | -0.775 | 6.3 / 8.3 | 0.0629 | 0.056 | 0.052 | 0.004 | 0 | 0 | 0.055951 | 0.035 / 0.074 | netlevering: 0.053, niet-netlevering: 0.093 | netlevering: 0.004, niet-netlevering: 0 | 0 | 740 | 1130918.75 | 0 | 6.3 | 8.3 | 0.052 | 0.091 | netlevering: 0.053, niet-netlevering: 0.093 | netlevering: 0.057, niet-netlevering: 0.093 | 0.074
5 | Zon-pv grondgebonden natuurinclusief 500 kWp - 6 MWp (gva, referentie 10 MWp, net 50%) | kWh | Elektriciteit | 0.087 | 6.3 / 8.3 | 0.0629 | 0.056 | 0.052 | 0.004 | 0 | 0 | 0.056005 | 0.035 / 0.074 | netlevering: 0.053, niet-netlevering: 0.093 | netlevering: 0.004, niet-netlevering: 0 | 0 | 740 | 1146031.25 | 0 | 6.3 | 8.3 | 0.052 | 0.091 | netlevering: 0.053, niet-netlevering: 0.093 | netlevering: 0.057, niet-netlevering: 0.093 | 0.074
6 | Zon-pv drijvend op water 500 kWp - 6 MWp (gva, referentie 10 MWp, net 50%) | kWh | Elektriciteit | 0.093 | 6.3 / 8.3 | 0.0629 | 0.056 | 0.052 | 0.004 | 0 | 0 | 0.056006 | 0.035 / 0.074 | netlevering: 0.053, niet-netlevering: 0.093 | netlevering: 0.004, niet-netlevering: 0 | 0 | 740 | 1297156.25 | 0 | 6.3 | 8.3 | 0.052 | 0.091 | netlevering: 0.053, niet-netlevering: 0.093 | netlevering: 0.057, niet-netlevering: 0.093 | 0.074
7 | Zon-pv drijvend op water natuurinclusief 500 kWp - 6 MWp (gva, referentie 10 MWp, net 50%) | kWh | Elektriciteit | 0.095 | 6.3 / 8.3 | 0.0629 | 0.056 | 0.052 | 0.004 | 0 | 0 | 0.056006 | 0.035 / 0.074 | netlevering: 0.053, niet-netlevering: 0.093 | netlevering: 0.004, niet-netlevering: 0 | 0 | 740 | 1299675 | 0 | 6.3 | 8.3 | 0.052 | 0.091 | netlevering: 0.053, niet-netlevering: 0.093 | netlevering: 0.057, niet-netlevering: 0.093 | 0.074
Windenergie
8 | Windenergie, 15 kW op kva | kWh | Elektriciteit | 0.172 | 4.1 | 0.1093 | 0.048 | 0.044 | 0.004 | 0 | 0 | 0.048019 | 0.029664 | 0.004 | 0.004 | 0 | 2140 | 13141.35 | 0 | 0 | 0 | n.v.t. | n.v.t. | 0.059 | 0.063018 | n.v.t.
9 | Windenergie, 1 MW – windsnelheid > 8,50 m/s, op gva | kWh | Elektriciteit | 0.123 | 4.3 | 0.1093 | 0.048 | 0.044 | 0.004 | 0 | 0 | 0.048013 | 0.029664 | 0.004 | 0.004 | 0 | 2250 | 676704 | 0 | 0 | 0 | n.v.t. | n.v.t. | 0.065 | 0.06938 | n.v.t.
10 | Windenergie, 1 MW – windsnelheid 8,00 - 8,50 m/s op gva | kWh | Elektriciteit | 0.133 | 4.3 | 0.1093 | 0.048 | 0.044 | 0.004 | 0 | 0 | 0.048015 | 0.029664 | 0.004 | 0.004 | 0 | 2070 | 676704 | 0 | 0 | 0 | n.v.t. | n.v.t. | 0.065 | 0.06938 | n.v.t.
11 | Windenergie, 1 MW – windsnelheid 7,50 - 8,00 m/s op gva | kWh | Elektriciteit | 0.154 | 4.3 | 0.1093 | 0.048 | 0.044 | 0.004 | 0 | 0 | 0.048017 | 0.029664 | 0.004 | 0.004 | 0 | 1760 | 676704 | 0 | 0 | 0 | n.v.t. | n.v.t. | 0.065 | 0.06938 | n.v.t.
12 | Windenergie, 1 MW – windsnelheid 7,00 - 7,50 m/s op gva | kWh | Elektriciteit | 0.165 | 4.3 | 0.1093 | 0.048 | 0.044 | 0.004 | 0 | 0 | 0.048018 | 0.029664 | 0.004 | 0.004 | 0 | 1630 | 676704 | 0 | 0 | 0 | n.v.t. | n.v.t. | 0.065 | 0.06938 | n.v.t.
13 | Windenergie, 1 MW – windsnelheid 6,75 - 7,00 m/s op gva | kWh | Elektriciteit | 0.178 | 4.3 | 0.1093 | 0.048 | 0.044 | 0.004 | 0 | 0 | 0.048019 | 0.029664 | 0.004 | 0.004 | 0 | 1500 | 676704 | 0 | 0 | 0 | n.v.t. | n.v.t. | 0.065 | 0.06938 | n.v.t.
14 | Windenergie, 1 MW – windsnelheid < 6,75 m/s op gva | kWh | Elektriciteit | 0.192 | 4.3 | 0.1093 | 0.048 | 0.044 | 0.004 | 0 | 0 | 0.048021 | 0.029664 | 0.004 | 0.004 | 0 | 1380 | 676704 | 0 | 0 | 0 | n.v.t. | n.v.t. | 0.065 | 0.06938 | n.v.t.
15 | Windenergie, tot 6MW – windsnelheid > 8,50 m/s, (referentie 15 MW, gva) | kWh | Elektriciteit | 0.057 | 4.3 | 0.1093 | 0.048 | 0.044 | 0.004 | 0 | 0 | 0.048006 | 0.029664 | 0.004 | 0.004 | 0 | 3480 | 2147931 | 0 | 0 | 0 | n.v.t. | n.v.t. | 0.065 | 0.06938 | n.v.t.
16 | Windenergie, tot 6MW – windsnelheid 8,00 - 8,50 m/s, (referentie 15 MW, gva) | kWh | Elektriciteit | 0.06 | 4.3 | 0.1093 | 0.048 | 0.044 | 0.004 | 0 | 0 | 0.048007 | 0.029664 | 0.004 | 0.004 | 0 | 3300 | 2147931 | 0 | 0 | 0 | n.v.t. | n.v.t. | 0.065 | 0.06938 | n.v.t.
17 | Windenergie, tot 6MW – windsnelheid 7,50 - 8,00 m/s, (referentie 15 MW, gva) | kWh | Elektriciteit | 0.066 | 4.3 | 0.1093 | 0.048 | 0.044 | 0.004 | 0 | 0 | 0.048007 | 0.029664 | 0.004 | 0.004 | 0 | 2950 | 2147931 | 0 | 0 | 0 | n.v.t. | n.v.t. | 0.065 | 0.06938 | n.v.t.
18 | Windenergie, tot 6MW – windsnelheid 7,00 - 7,50 m/s, (referentie 15 MW, gva) | kWh | Elektriciteit | 0.073 | 4.3 | 0.1093 | 0.048 | 0.044 | 0.004 | 0 | 0 | 0.048008 | 0.029664 | 0.004 | 0.004 | 0 | 2660 | 2147931 | 0 | 0 | 0 | n.v.t. | n.v.t. | 0.065 | 0.06938 | n.v.t.
19 | Windenergie, tot 6MW – windsnelheid 6,75 - 7,00 m/s, (referentie 15 MW, gva) | kWh | Elektriciteit | 0.078 | 4.3 | 0.1093 | 0.048 | 0.044 | 0.004 | 0 | 0 | 0.048009 | 0.029664 | 0.004 | 0.004 | 0 | 2450 | 2147931 | 0 | 0 | 0 | n.v.t. | n.v.t. | 0.065 | 0.06938 | n.v.t.
20 | Windenergie, tot 6MW – windsnelheid < 6,75 m/s, (referentie 15 MW, gva) | kWh | Elektriciteit | 0.084 | 4.3 | 0.1093 | 0.048 | 0.044 | 0.004 | 0 | 0 | 0.048009 | 0.029664 | 0.004 | 0.004 | 0 | 2280 | 2147931 | 0 | 0 | 0 | n.v.t. | n.v.t. | 0.065 | 0.06938 | n.v.t.
Energie uit water
21 | Waterkracht | kWh | Elektriciteit | 0.175 | 1.1 | 0.048 | 0.07 | 0.07 | 0 | 0 | 0 | 0.070008 | 0.046625 | 0 | 0 | 0 | 5000 | 99390.9 | 0 | 0 | 0 | n.v.t. | n.v.t. | 0.075 | 0.075 | n.v.t.

## Correcties
Berekeninswijzen productprijzen |  |  | Voorlopig correctiebedrag 2025 |  | Langetermijnprijs SCE 2025 (t.b.v. rangschikking) |  | Basis- of bodemprijs SCE 2025 |  | Voorlopig correctiebedrag (incl. GvO) 2025 |  | Voorlopige GvO-waarde
Methode-ID | Omschrijving | Categorie | Waarde | Formule | Waarde | Formule | Waarde | Formule | Waarde | Formule | [€/eenheid] | Formule
1.1 | Elektriciteit (negatieve uren meegenomen) | Elektriciteit | 0.074707 | EPEX1 | 0.069937 | LT_e | 0.046625 | 2/3 x LT_e | 0.074707 | EPEX1
1.3 | Elektriciteit (negatieve uren niet meegenomen) | Elektriciteit | 0.080221 | EPEX2 | 0.069937 | LT_e | 0.046625 | 2/3 x LT_e | 0.080221 | EPEX2
4.1 | Elektriciteit-WOL (negatieve uren meegenomen) | Elektriciteit | 0.059018 | EPEX1 x PIF_WOL1 | 0.044495 | LT_e x LT_PIF_WOL | 0.029664 | 2/3 x LT_e x LT_PIF_WOL | 0.063018 | EPEX1 x PIF_WOL | 0.004 | GVO_e
4.3 | Elektriciteit-WOL (negatieve uren niet meegenomen) | Elektriciteit | 0.06538 | EPEX2 x PIF_WOL2 | 0.044495 | LT_e x LT_PIF_WOL | 0.029664 | 2/3 x LT_e x LT_PIF_WOL | 0.06938 | EPEX2 x PIF_WOL | 0.004 | GVO_e
6.1 | Elektriciteit-ZonPV-netlevering (negatieve uren meegenomen) | Elektriciteit | 0.042583 | EPEX1 x PIF_PV1 | 0.051892 | LT_e x LT_PIF_PV | 0.034595 | 2/3 x LT_e x LT_PIF_PV | 0.046583 | EPEX1 x PIF_PV | 0.004 | GVO_e
6.3 | Elektriciteit-ZonPV-netlevering (negatieve uren niet meegenomen) | Elektriciteit | 0.053347 | EPEX2 x PIF_PV2 | 0.051892 | LT_e x LT_PIF_PV | 0.034595 | 2/3 x LT_e x LT_PIF_PV | 0.057347 | EPEX2 x PIF_PV | 0.004 | GVO_e
7.1 | Elektricteit-ZonPV-niet-netlevering, klein (negatieve uren meegenomen) | Elektriciteit | 0.10661 | EPEX1 x PIF_PV + EB3_e + ODE3_e + transport | 0.10882 | LT_e x LT_PIF_PV + EB3_e + transport | 0.091525 | 2/3 x LT_e x LT_PIF_PV + EB3_e + transport | 0.10661 | EPEX1 x PIF_PV + EB3_e + ODE3_e + transport
7.3 | Elektricteit-ZonPV-niet-netlevering, klein (negatieve uren niet meegenomen) | Elektriciteit | 0.11028 | EPEX2 x PIF_PV + EB3_e + ODE3_e + transport | 0.10882 | LT_e x LT_PIF_PV + EB3_e + transport | 0.091525 | 2/3 x LT_e x LT_PIF_PV + EB3_e + transport | 0.11028 | EPEX2 x PIF_PV + EB3_e + ODE3_e + transport
8.3 | Elektricteit-ZonPV-niet-netlevering, groot (negatieve uren niet meegenomen) | Elektriciteit | 0.092777 | EPEX2 x PIF_PV + EB3_e + ODE3_e | 0.091322 | LT_e x LT_PIF_PV + EB3_e | 0.074025 | 2/3 x LT_e x LT_PIF_PV + EB3_e | 0.092777 | EPEX2 x PIF_PV + EB3_e + ODE3_e
Berekeninswijzen overige correcties: GvO |  |  | Voorlopige correcties 2025 |  | Langetermijnprijs SCE 2025 (t.b.v. rangschikking)
Methode-ID | Omschrijving | Type bate | Waarde | Berekeningswijze | Waarde | Formule
4.3 | Elektriciteit-WOL | GvO | 0.004 | GVO_e | 0.004 | Gelijk aan de meest recente waarde
6.3 | Elektriciteit-ZonPV-netlevering | GvO | 0.004 | GVO_e | 0.004 | Gelijk aan de meest recente waarde
Berekeninswijzen overige correcties: HBE |  |  | Voorlopige correcties 2025 |  | Langetermijnprijs SCE 2025 (t.b.v. rangschikking)
Methode-ID | Omschrijving | Type bate | Waarde | Berekeningswijze | Waarde | Formule
36 | Benzine | HBE | 0.0617 | HBE | 0.0617 | Gelijk aan de meest recente waarde
37 | Benzine/diesel | HBE | 0.0617 | HBE | 0.0617 | Gelijk aan de meest recente waarde
40 | LNG | HBE | 0.0617 | HBE | 0.0617 | Gelijk aan de meest recente waarde
42 | FT | HBE | 0.0617 | HBE | 0.0617 | Gelijk aan de meest recente waarde
Berekeninswijzen overige correcties: ETS |  |  | Voorlopige correcties 2025 |  | Langetermijnprijs SCE 2025 (t.b.v. rangschikking)
ETS-correctie-ID | Omschrijving | Eenheid | Waarde | Berekeningswijze | Waarde | Formule
0 | Geen ETS-correctie |  | 0 | 0 | 0 | 0
1 | CCS 100% ETS-correctie | t CO2 | 68.775 | EUA | 125.9254 | LT_CO2
2 | Warmte 100% ETS-correctie | kWhth | 0.015461 | ETS_max_warmte | 0.028308 | LT_ETS_max_warmte
4 | Elektrificatie offshore platforms | kWhe,input | 0.048423 | Gasbesparing_EOP * (Ef_gas * 0,0036) / 1000 * EUA * (100%-Niet_CL_offshore_gas) | 0.088661 | Gasbesparing_EOP * (Ef_gas * 3,6/1000) / 1000 * LT_CO2 * (100%-Niet_CL_offshore_gas)
5 | Restwarmte zonder warmtepomp levering aan stadverwarming | kWhth | 0.0046382 | ETS_max_warmte * Allocatie_gratis_EUA_warmtenet | 0.0084924 | LT_ETS_max_warmte * Allocatie_gratis_EUA_warmtenet
6 | Restwarmte met warmtepomp levering aan stadverwarming | kWhth | projectspecifiek | ETS_max_warmte * Allocatie_gratis_EUA_warmtenet*(COP-1)/COP | projectspecifiek | LT_ETS_max_warmte * Allocatie_gratis_EUA_warmtenet * (COP-1)/COP
7 | Hernieuwbare warmte met warmtepomp | kWhth | projectspecifiek | ETS_max_warmte * (COP-1)/COP | projectspecifiek | LT_ETS_max_warmte * (COP-1)/COP
8 | Hernieuwbare warmte zonder warmtepomp levering aan stadsverwarming | kWhth | 0.0015461 | ETS_max_warmte * D_ketel_warmtenet_inflex | 0.0028308 | LT_ETS_max_warmte * D_ketel_warmtenet_inflex
9 | Hernieuwbare warmte met warmtepomp levering aan stadsverwarming | kWhth | projectspecifiek | ETS_max_warmte * D_ketel_warmtenet_inflex * Allocatie_gratis_EUA_warmtenet * (COP-1)/COP | projectspecifiek | LT_ETS_max_warmte * D_ketel_warmtenet_inflex * Allocatie_gratis_EUA_warmtenet * (COP-1)/COP
10 | Elektrische boiler levering aan stadsverwarming | kWhth | 0.0054112 | ETS_max_warmte * D_ketel_warmtenet_flex * (1 - Allocatie_gratis_EUA_warmtenet) | 0.0099078 | LT_ETS_max_warmte * D_ketel_warmtenet_flex * (1 - Allocatie_gratis_EUA_warmtenet)
11 | Waterstof 100% ETS-correctie | kWhHHV H2 | 0.015749 | ETS_max_waterstof | 0.028837 | LT_ETS_max_waterstof
12 | Waterstof uit afval | kWhHHV H2 | 0.01008 | ETS_max_waterstof * (1 - AVI_CO2) | 0.018456 | LT_ETS_max_waterstof * (1 - AVI_CO2)
13 | ETS-correctie CCS AVI | t CO2 | 24.759 | EUA * %_niet_biogeen_CO2 | 45.3331 | LT_CO2 * %_niet_biogeen_CO2
Parameterwaardes
Parameter | Omschrijving | Eenheid | Recent | Berekeningswijze1 | Parameter | Omschrijving | Lange termijn | Berekeningswijze1
EPEX1 | Elektriciteitsprijs (inclusief negatieve uren) | €/kWh | 0.074707 | Gemiddelde EPEX (day-ahead) periode 1-9-2023 t/m 31-8-2024 incl negatieve uren
EPEX2 | Elektriciteitsprijs (negatieve uren niet meegenomen) | €/kWh | 0.080221 | Gemiddelde EPEX (day-ahead) periode 1-9-2023 t/m 31-8-2024 excl negatieve uren | LT_e | Langetermijnelektriciteitsprijs | 0.069937 | Ongewogen gemiddelde reële prijzen elektriciteit basislast periode 2025-2039 (KEV2024)
PIF_WOL1 | Profiel- en onbalansfactor wind op land (tot 2016) |  | 0.79 | Gemiddelde 1-1-2023 t/m 31-12-2023
PIF_WOL2 | Profiel- en onbalansfactor wind op land (vanaf 2023) |  | 0.815 | Gemiddelde 1-1-2023 t/m 31-12-2023 | LT_PIF_WOL | Langetermijnprofiel- en langetermijnonbalansfactor wind op land | 0.63622 | Gemiddelde 2025-2039 (KEV2024)
PIF_PV1 | Profiel- en onbalansfactor zon-PV (tot 2016) |  | 0.57 | Gemiddelde 1-1-2023 t/m 31-12-2023
PIF_PV2 | Profiel- en onbalansfactor zon-PV (vanaf 2023) |  | 0.665 | Gemiddelde 1-1-2023 t/m 31-12-2023 | LT_PIF_PV | Langetermijnprofiel- en langetermijnonbalansfactor zon-PV | 0.74198 | Gemiddelde 2025-2039 (KEV2024)
TTF[HHV] | Gasprijs in bovenwaarde | €/kWhHHV | 0.037826 | Gemiddelde TTF (Cal2025) periode 1-9-2023 t/m 31-8-2024 | LT_g[HHV] | Langetermijngasprijs in bovenwaarde | 0.02478 | Gemiddelde reële prijzen gas 2025-2039 (KEV2024)
TTF[LHV] | Gasprijs in onderwaarde | €/kWhLHV | 0.042033 | Gemiddelde TTF (Cal2025) periode 1-9-2023 t/m 31-8-2024 | LT_g[LHV] | Langetermijngasprijs in onderwaarde | 0.027536 | Gemiddelde reële prijzen gas 2025-2039 (KEV2024)
AVI_CO2 | Fossiele fractie van CO2-uitstoot bij AVI's |  | 0.36 | 1 - percentage biogeen in emissiefactor | AVI_CO2 | 1 - percentage biogeen in emissiefactor | 0.36 | Gelijk aan de meest recente waarde
EUA | Prijs CO2-emissierechten | €/tCO2 | 68.775 | Gemiddelde EUA-prijs 1-9-2023 t/m 31-8-2024 | LT_CO2 | Langetermijn-CO2-prijs | 125.9254 | Gemiddelde reële EUA-prijs 2025-2039 (KEV2024)
transport | Marginale transporttarieven | €/kWh | 0.0175 | Gemiddelde van gepubliceerde tarieven netbeheerders 2024 | transport | Transporttarieven op de lange termijn | 0.0175 | Gelijk aan de meest recente waarde
WK | Warmtekrachtverhouding |  |  | Categorie-specifiek | WK | Warmtekrachtverhouding |  | Categorie-specifiek en vast gedurende looptijd va beschikking
EB3_e | Energiebelasting elektriciteit, 3e schijf | €/kWh | 0.03943 | Tarief 2024 | EB3_e | Energiebelasting elektriciteit, 3e schijf | 0.03943 | Gelijk aan de meest recente waarde
EB1 | Energiebelasting gas, 1e schijf | €/kWhLHV | 0.066314 | Tarief 2024 | EB1 | Energiebelasting gas, 1e schijf | 0.066314 | Gelijk aan de meest recente waarde
EB2 | Energiebelasting gas, 2e schijf | €/kWhLHV | 0.025454 | Tarief 2024 | EB2 | Energiebelasting gas, 2e schijf | 0.025454 | Gelijk aan de meest recente waarde
EB3 | Energiebelasting gas, 3e schijf | €/kWhLHV | 0.014622 | Tarief 2024 | EB3 | Energiebelasting gas, 3e schijf | 0.014622 | Gelijk aan de meest recente waarde
ol | Kale pompprijs benzine | €/kWhLHV | 0.0954 | Gemiddelde 1-9-2023 t/m 31-8-2024 (CBS) | LT_ol | Langetermijn kale pompprijs benzine | 0.091137 | Gemiddelde 2025-2039 (KEV2024)
dies | Kale pompprijs dieselprijs | €/kWhLHV | 0.0937 | Gemiddelde 1-9-2023 t/m 31-8-2024 (CBS) | LT_dies | Langetermijn kale pompprijs diesel | 0.085839 | Gemiddelde 2025-2039 (KEV2024)
ketel_co2 | CO2 vermeden door tuinder per gasinput3 | kg CO2/kWhLHV | 0.21755 | Emissiefactor van gas aardgas (RVO) en gemiddelde reductiecoëfficiënt van 0,93.5
wkk_co2 | CO2 vermeden door tuinder per elektriciteitsoutput4 | kg CO2/kWhe | 0.58013 | Emissiefactor van gas aardgas (RVO) en gemiddelde reductiecoëfficiënt van 0,93.6
GVO_e | Garantie van Oorsprong voor elektriciteit | €/kWhe | 0.004 | Marktinformatie 2023 | GVO_e | Garantie van Oorsprong voor elektriciteit | 0.004 | Gelijk aan de meest recente waarde
HBE7 | Hernieuwbare Brandstofeenheid | €/kWhLHV | 0.0617 | Gemiddelde midprijzen HBE 25 A, periode 1-9-2023 t/m 31-8-2024 (Olyx) | HBE | Hernieuwbare Brandstofeenheid | 0.0617 | Gelijk aan de meest recente waarde
ef_aardgas | Emissiefactor aardgas | kg CO2/GJLHV | 56.2 | Nederlandse lijst van energiedragers en standaard CO2 emissiefactoren, RVO (2024)
co2_transp_kost | CO2 transportkosten | €/tCO2 | 15 | Marktinformatie 2021 | co2_transp_kost | CO2 transportkosten | 15 | Gelijk aan de meest recente waarde
co2_vermeden_opex_wkk_ketel | Vermeden O&M WKK/ketel bij tuinder | €/tCO2 | 12 | Op basis van KWIN (2017), met verhouding 90% WKK en 10% ketel8 | LT_co2_verm_opex | Langetermijn vermeden O&M WKK/ketel bij tuinder | 15 | Op basis van KWIN (2017), met verhouding 90% WKK en 10% ketel9
eff_gasketel | Rendement gasketel |  | 90% |  | eff_gasketel | Rendement gasketel | 90% | Gelijk aan de meest recente waarde
ETS_max_warmte | Voorlopige waarde van de maximale kosten voor ETS10 | €/kWhth | 0.015461 |  | LT_ETS_max_warmte | Voorlopige waarde van de maximale kosten voor ETS10 | 0.028308
Allocatie_gratis_EUA_warmtenet | Percentage gratis gealloceerde rechten bij levering aan warmtenet |  | 30% |  | Allocatie_gratis_EUA_warmtenet | Percentage gratis gealloceerde rechten bij levering aan warmtenet | 30% | Gelijk aan de meest recente waarde
D_ketel_warmtenet_inflex | Aanname aandeel gasketelwarmtevervanging in warmtenet (niet-flexibele warmte) |  | 10% |  | D_ketel_warmtenet_inflex | Aanname aandeel gasketelwarmtevervanging in warmtenet (niet-flexibele warmte) | 10% | Gelijk aan de meest recente waarde
D_ketel_warmtenet_flex | Aanname aandeel gasketelwarmtevervanging in warmtenet (flexibele warmte) |  | 50% |  | D_ketel_warmtenet_flex | Aanname aandeel gasketelwarmtevervanging in warmtenet (flexibele warmte) | 50% | Gelijk aan de meest recente waarde
Niet_CL_offshore_gas | Aandeel niet-Carbon-Leakage-gevoelig offshore gaswinning in EU ETS-fase 4 |  | 0% |  | Niet_CL_offshore_gas | Aandeel niet-Carbon-Leakage-gevoelig offshore gaswinning in EU ETS-fase 4 | 0% | Gelijk aan de meest recente waarde
COP | Coefficient of Performance, ook wel Seasonal Performance Factor (SPF) |  |  | Categorie-specifiek | COP | Coefficient of Performance, ook wel Seasonal Performance Factor (SPF) |  | Categorie-specifiek
Gasbesparing_EOP | Verhouding vermeden aardgas op gebruikte elektriciteit | kWhLHV gas/kWhe,input | 3.48 | Dit is een vast getal dat is berekend op basis van informatie uit de marktconsultatie | Gasbesparing_EOP | Verhouding vermeden aardgas op gebruikte elektriciteit | 3.48 | Gelijk aan de meest recente waarde
Emfac_waterstof | SMR heeft een emissiefactor van 9 kg CO2 /r kg H2 (0,229 kg CO2 / kWhHHV H2) | kg CO2/kWhHHV H2 | 0.229 | Techno-Economic Evaluation of SMR Based Standalone (Merchant) Hydrogen Plant with CCS | Emfac_waterstof | SMR heeft een emissiefactor van 9 kg CO2 /r kg H2 (0,229 kg CO2 / kWhHHV H2) | 0.229 | Gelijk aan de meest recente waarde
1 | Alle gemiddelden zijn ongewogen.
2 | Exclusief de uren met negatieve prijzen.
3 | Uitgaande van ketel in tuinbouw.
4 | WKK tuinbouw.
5 | De ratio die is genomen voor het gas dat een tuinder bespaart nu hij zelf niet meer die CO2 hoeft te genereren, per CO2 die hij krijgt geleverd. Bron reductiecoefficient: WEcR-studie (Van der velden & Smit, 2020).
6 | Zie voetnoot 5 en met de aanname dat het elektrisch rendement van de WKK 37.5% is.
7 | Vermenigvuldigd met 2 (omdat elke geproduceerde geavanceerde hernieuwbare brandstofeenheid 2 HBE’s krijgt).
8 | Iinflatie t/m 2022.
9 | Inflatie t/m 7,5 jaar vooruit.
10 | Indien alle rechten zouden moeten worden ingekocht (per kWh geleverde warmte), indien de warmte zou zijn opgewekt met aardgas in een ketel (rekening houdend met een aangenomen ketelrendement en emissiefactor van gas)

## 1
Berekening basisbedragen: Eindadvies SCE 2025
Zon-pv 15 – 100 kWp (kva, referentie 60 kWp, net 70%)
| BASISBEDRAG en SUBSIDIE-INTENSITEIT | Waarde | Eenheid | Toelichting
| Basisbedrag | 0.1266 | Euro/kWh | Het basisbedrag is een maat voor de productiekosten. Deze waarde kan berekend worden als alleen deze worksheet geopend is.
| Subsidie-intensiteit | 1470.8333 | Euro/t CO2 | De subsidie-intensiteit is de maat die in de rangschikking gebruikt wordt. Om deze waarde te berekenen dient ook de worksheet 'Correcties' geopend te zijn.
| Productie-eenheid | kWh |  | De SCE kent twee rekeneenheden waarover subsidie kan worden uitgekeerd: kWh voor energiecategorieën en t CO2 voor CCS- en CCU-categorieën.
| Vermogenseenheid | kW
| Domein | Elektriciteit |  | Het corresponderende domein bij deze categorie geeft aan binnen welk 'hekje' de subsidiecategorie valt.
| CORRECTIEMETHODES | Waarde | Typering | Toelichting
| Berekeningswijze correctiebedrag methode-ID |  |  | 0
| Berekeningswijze ETS-correctie-ID | 0 | Geen ETS-correctie | #VALUE!
| ETS-voordeel bij merendeel van projecten? | Geen warmte | Ja of Nee | Alleen van belang voor warmteprojecten. Deze parameter werkt door op de langetermijnprijs en subsidie-intensiteit.
| Berekeningswijze correctiebedrag methode-ID netlevering | 6.1 | Elektriciteit-ZonPV-netlevering (negatieve uren meegenomen) | Enkel relevant voor zon-pv. EPEX1 x PIF_PV1
| Berekeningswijze correctiebedrag methode-ID niet-netlevering | 7.1 | Elektricteit-ZonPV-niet-netlevering, klein (negatieve uren meegenomen) | Enkel relevant voor zon-pv. EPEX1 x PIF_PV + EB3_e + ODE3_e + transport
| Netlevering deel |  |  | Voor SCE is het deel netlevering niet relevant
| Niet-netlevering deel |  |  | Voor SCE is het deel niet-netlevering (eigen verbruik) niet relevant
| SYSTEEMGROOTTE | Waarde | Eenheid | Toelichting
| Inputvermogen | 60 | kW
| Seasonal Performance Factor (SPF) |  |  | Hier wordt de seizoensgemiddelde COP, of Seasonal performance factor, mee bedoeld voor het hele systeem.
| Gaat het om een installatie voor hernieuwbaar gas? |  |  | Alleen 'Ja' invullen als de installatie gas van aardgaskwaliteit produceert.
| Methaangehalte hernieuwbaar gas voor gaszuivering |  |  | Het percentage methaan in het biogas, dat nog niet tot aardgaskwaliteit is opgewaardeerd.
| Vermogen hernieuwbaargasproductie (voor zuivering) | 0 | Nm3/uur
| Outputvermogen (thermisch of hernieuwbaar gas) |  | kW | Dit veld alleen invullen bij productie van warmte (al dan niet in WKK-variant) of hernieuwbaar gas van aardgaskwaleit
| Outputvermogen (hernieuwbaar gas) | 0 | Nm3/uur
| Outputvermogen (elektrisch of overig) | 60 | kW | Dit veld invullen als de installatie elektriciteit produceert (al dan niet in WKK-variant), of iets anders dan warmte of gas van aardgaskwaliteit produceert.
| Vollasturen levering (thermisch of hernieuwbaar gas) |  | uur/jaar | Bij een installatie voor gecombineerde opwekking, wordt de bedrijfstijd automatisch genomen als maximum van de vollasturen warmte en vollasturen elektriciteit.
| Vollasturen levering (elektrisch of overig) | 900 | uur/jaar | Bij een installatie voor gecombineerde opwekking, wordt de bedrijfstijd automatisch genomen als maximum van de vollasturen warmte en vollasturen elektriciteit.
| ENERGETISCH RENDEMENT | Waarde | Eenheid | Toelichting
| Max. elektrisch rendement | 100%
| Elektrisch rendement | 100%
| Thermisch rendement of rendement gasproductie | 0%
| Elektriciteitsderving bij warmtelevering |  | elektriciteit : warmte | Enkel invullen als de installatie een WKK-installatie is waarbij warmtelevering ten koste gaat van de elektriciteitsproductie.
| KOSTEN | Waarde | Eenheid | Toelichting
| Investeringskosten input gebaseerd | 665 | Euro/kW | De investeringskosten 'input gebaseerd' worden opgeteld bij de investeringskosten 'output gebaseerd'. Pas op voor onbedoelde dubbeltelling.
| Investeringskosten output gebaseerd |  | Euro/kW | De investeringskosten 'input gebaseerd' worden opgeteld bij de investeringskosten 'output gebaseerd'. Pas op voor onbedoelde dubbeltelling.
| Totale investeringskosten | 0.0409 | Euro (miljoen)
| Vaste operationele kosten input gebaseerd | 36.3 | Euro/kW/jaar | De operationele kosten 'input gebaseerd' worden opgeteld bij de investeringskosten 'output gebaseerd'. Pas op voor onbedoelde dubbeltelling.
| Vaste operationele kosten output gebaseerd |  | Euro/kW/jaar | De operationele kosten 'input gebaseerd' worden opgeteld bij de investeringskosten 'output gebaseerd'. Pas op voor onbedoelde dubbeltelling.
| Totale jaarlijkse vaste operationele kosten | 2.178 | Euro (duizend) | Deze waarde wordt ter illustratie getoond.
| Kosten elektriciteitsverbruik |  | Euro/kWh | Het betreft de inkoopkosten voor elektriciteit, per kWh output
| Kosten gasverbruik |  | Euro/kWh | Het betreft de inkoopkosten voor gas, per kWh output
| Kosten warmteverbruik |  | Euro/kWh | Het betreft de inkoopkosten voor warmte, per kWh output
| Overige variabele operationele kosten | 0.0029 | Euro/kWh
| Totale variabele operationele kosten | 0.0029 | Euro/kWh
| ENERGIEGEBRUIK | Waarde | Eenheid | Toelichting
| Energie-inhoud brandstof |  | GJ/ton
| Biomassadoorzet | 0 | ton/jaar
| Netto brandstofprijs |  | Euro/ton | Hier wordt de brandstofprijs aan de poort bedoeld, inclusief eventuele risico-opslag.
| Relatief elektriciteitsgebruik |  | kWh/kWh
| Elektriciteitsgebruik | 0 | MWh/jaar
| Relatief warmtegebruik |  | kWh/kWh
| Warmtegebruik | 0 | MWh/jaar
| Relatief aardgasgebruik |  | kWh/kWh
| Aardgasgebruik | 0 | MWh/jaar
| EMISSIEFACTOREN | Waarde | Eenheid | Toelichting
| Emissiefactor van warmteproductie per eenheid |  | kg CO2/kWh
| Emissiefactor van elektriciteitsproductie of overig per eenheid | 0.048 | kg CO2/kWh
| Emissiefactor van gasproductie per eenheid |  | kg CO2/kWh
| Emissiefactor gebruik van biomassa |  | kg CO2/ton | De waarde die hier getoond wordt, is afhankelijk aan de uitgangspunten in de adviesvraag.
| Emissiefactor gebruik van warmte |  | kg CO2/kWh
| Emissiefactor gebruik van elektriciteit |  | kg CO2/kWh
| Emissiefactor gebruik van gas |  | kg CO2/kWh
| Vermeden emissies | 0.048 | kg CO2/kWh
| TERMIJNEN | Waarde | Eenheid | Toelichting
| Economische levensduur | 15 | jaar | Deze waarde wordt gebruikt om eventuele inkomsten van het project na subsidieperiode te berekenen.
| Termijn lening | 15 | jaar
| Afschrijvingstermijn | 15 | jaar
| Beleidsperiode | 15 | jaar
| Totale operationale periode |  | jaar | Deze waarde wordt gebruikt om de vermeden emissies gedurende de hele operationele periode van de installatie te berekenen.
| PARAMETERS NA SUBSIDIEPERIODE | Waarde | Eenheid | Toelichting
| Elektriciteitsprijs na subsidieperiode | nvt (was 0.0545) | Euro/kWh | Deze prijs is inclusief de profiel- en onbalansfactor.
| Vollasturen na subsidieperiode elektriciteit of overige | nvt (was 845) | uur/jaar
| Prijs warmte of hernieuwbaar gas na subsidieperiode |  | Euro/kWh
| Vollasturen na subsidieperiode warmte of hernieuwbaar gas |  | uur/jaar
| Totaal geproduceerde eenheden subsidieperiode | 810000 | kWh
| Totale geproduceerde eenheden bedrijfsperiode | 810000 | kWh
| Verrekeningsfactor bespaarde emissies | 1
| FINANCIËLE PARAMETERS | Waarde | Eenheid | Toelichting
| Inflatie | 2%
| Rendement op vreemd vermogen | 5%
| Rendement op eigen vermogen | 6.5%
| Percentage vreemd vermogen in investering | 70%
| Percentage eigen vermogen in investering | 30%
| Vennootschapsbelasting | 19%
| INVESTERINGSSUBSIDIES | Waarde | Eenheid | Toelichting
| Investeringssubsidie t.g.v. vreemd vermogen |  | Euro
| Investeringssubsidie t.g.v. eigen vermogen (NCW) |  | Euro
| ONREGELMATIGE CASHFLOWS | Waarde |  | Toelichting
| Waarde | 13 | -900 | Voer in cel kolom C het jaar in waarin de onregelmatige cashflow plaatsvindt en in kolom D de reële kosten (als negatieve waarde) in dat specifieke jaar.
De waarde als reële kosten is gedefinieerd in euro van het jaar 2025.
| Afsluitprovisie op lening handmatig | 1000 |  | Indien de afsluitprovisie handmatig moet worden ingevoerd, voer dan in cel C103 het bedrag van de afsluitprovisie.
| Afsluitprovisie als percentage van lening |  |  | Deze afsluitprovisie wordt verrekend in de totale investeringskosten en is gedefinieerd als percentage van de lening.
| SUBSIDIE-INKOMSTEN (niet invullen voor basisbedragberekening) |  | Eenheid | 2025 | 2026 | 2027 | 2028 | 2029 | 2030 | 2031 | 2032 | 2033 | 2034 | 2035 | 2036 | 2037 | 2038 | 2039 | 2040 | 2041 | 2042 | 2043 | 2044 | 2045 | 2046 | 2047 | 2048 | 2049 | 2050 | 2051 | 2052 | 2053 | 2054 | 2055 | 2056 | 2057 | 2058 | 2059 | 2060 | 2061 | 2062 | 2063 | 2064
| Basisbedrag (deze cellen kunnen gebruikt worden om de inkomsten toe te voegen) |  | Euro/kWh |  | 0 | 0 | 0 | 0 | 0 | 0 | 0 | 0 | 0 | 0 | 0 | 0 | 0 | 0 | 0 | 0 | 0 | 0 | 0 | 0 | 0 | 0 | 0 | 0 | 0 | 0 | 0 | 0 | 0 | 0 | 0 | 0 | 0 | 0 | 0 | 0 | 0 | 0 | 0
| Correctiebedrag (deze cellen kunnen gebruikt worden om de inkomsten toe te voegen) |  | Euro/kWh |  | 0 | 0 | 0 | 0 | 0 | 0 | 0 | 0 | 0 | 0 | 0 | 0 | 0 | 0 | 0 | 0 | 0 | 0 | 0 | 0 | 0 | 0 | 0 | 0 | 0 | 0 | 0 | 0 | 0 | 0 | 0 | 0 | 0 | 0 | 0 | 0 | 0 | 0 | 0
| Inflator |  | index | 1 | 1.02 | 1.0404 | 1.0612 | 1.0824 | 1.1041 | 1.1262 | 1.1487 | 1.1717 | 1.1951 | 1.219 | 1.2434 | 1.2682 | 1.2936 | 1.3195 | 1.3459 | 1.3728 | 1.4002 | 1.4282 | 1.4568 | 1.4859 | 1.5157 | 1.546 | 1.5769 | 1.6084 | 1.6406 | 1.6734 | 1.7069 | 1.741 | 1.7758 | 1.8114 | 1.8476 | 1.8845 | 1.9222 | 1.9607 | 1.9999 | 2.0399 | 2.0807 | 2.1223 | 2.1647
Tabel: Nominale kasstroom (positieve bedragen = gunstig voor de producent)
| INITIELE INVESTERING |  | 0 | 1 | 2 | 3 | 4 | 5 | 6 | 7 | 8 | 9 | 10 | 11 | 12 | 13 | 14 | 15 | 16 | 17 | 18 | 19 | 20 | 21 | 22 | 23 | 24 | 25 | 26 | 27 | 28 | 29 | 30 | 31 | 32 | 33 | 34 | 35 | 36 | 37 | 38 | 39 | 40
| Investering | Euro | 0: -40900
AFZET
| Afzet elektriciteit of overige | kWh |  | 54000 | 54000 | 54000 | 54000 | 54000 | 54000 | 54000 | 54000 | 54000 | 54000 | 54000 | 54000 | 54000 | 54000 | 54000 | 0 | 0 | 0 | 0 | 0 | 0 | 0 | 0 | 0 | 0 | 0 | 0 | 0 | 0 | 0 | 0 | 0 | 0 | 0 | 0 | 0 | 0 | 0 | 0 | 0
| Afzet warmte | kWh |  | 0 | 0 | 0 | 0 | 0 | 0 | 0 | 0 | 0 | 0 | 0 | 0 | 0 | 0 | 0 | 0 | 0 | 0 | 0 | 0 | 0 | 0 | 0 | 0 | 0 | 0 | 0 | 0 | 0 | 0 | 0 | 0 | 0 | 0 | 0 | 0 | 0 | 0 | 0 | 0
| Afzet hernieuwbaar gas | kWh (HHV) |  | 0 | 0 | 0 | 0 | 0 | 0 | 0 | 0 | 0 | 0 | 0 | 0 | 0 | 0 | 0 | 0 | 0 | 0 | 0 | 0 | 0 | 0 | 0 | 0 | 0 | 0 | 0 | 0 | 0 | 0 | 0 | 0 | 0 | 0 | 0 | 0 | 0 | 0 | 0 | 0
| Afzet | kWh |  | 54000 | 54000 | 54000 | 54000 | 54000 | 54000 | 54000 | 54000 | 54000 | 54000 | 54000 | 54000 | 54000 | 54000 | 54000 | 0 | 0 | 0 | 0 | 0 | 0 | 0 | 0 | 0 | 0 | 0 | 0 | 0 | 0 | 0 | 0 | 0 | 0 | 0 | 0 | 0 | 0 | 0 | 0 | 0
KOSTEN EN INKOMSTEN
| Operationele kosten | Euro |  | -2334.6 | -2381.292 | -2428.9178 | -2477.4962 | -2527.0461 | -2577.587 | -2629.1388 | -2681.7216 | -2735.356 | -2790.0631 | -2845.8644 | -2902.7817 | -4102.2549 | -3020.054 | -3080.4551 | 0 | 0 | 0 | 0 | 0 | 0 | 0 | 0 | 0 | 0 | 0 | 0 | 0 | 0 | 0 | 0 | 0 | 0 | 0 | 0 | 0 | 0 | 0 | 0 | 0
| Brandstofkosten (biomassa) | Euro |  | 0 | 0 | 0 | 0 | 0 | 0 | 0 | 0 | 0 | 0 | 0 | 0 | 0 | 0 | 0 | 0 | 0 | 0 | 0 | 0 | 0 | 0 | 0 | 0 | 0 | 0 | 0 | 0 | 0 | 0 | 0 | 0 | 0 | 0 | 0 | 0 | 0 | 0 | 0 | 0
| Marktwaarde elektriciteit na einde beleidsperiode | Euro/kWh |  | 0 | 0 | 0 | 0 | 0 | 0 | 0 | 0 | 0 | 0 | 0 | 0 | 0 | 0 | 0 | 0 | 0 | 0 | 0 | 0 | 0 | 0 | 0 | 0 | 0 | 0 | 0 | 0 | 0 | 0 | 0 | 0 | 0 | 0 | 0 | 0 | 0 | 0 | 0 | 0
| Marktwaarde warmte of hernieuwbaar gas na einde beleidsperiode | Euro/kWh |  | 0 | 0 | 0 | 0 | 0 | 0 | 0 | 0 | 0 | 0 | 0 | 0 | 0 | 0 | 0 | 0 | 0 | 0 | 0 | 0 | 0 | 0 | 0 | 0 | 0 | 0 | 0 | 0 | 0 | 0 | 0 | 0 | 0 | 0 | 0 | 0 | 0 | 0 | 0 | 0
| Correctiebedrag | Euro/kWh |  | 0 | 0 | 0 | 0 | 0 | 0 | 0 | 0 | 0 | 0 | 0 | 0 | 0 | 0 | 0 | 0 | 0 | 0 | 0 | 0 | 0 | 0 | 0 | 0 | 0 | 0 | 0 | 0 | 0 | 0 | 0 | 0 | 0 | 0 | 0 | 0 | 0 | 0 | 0 | 0
| Basisbedrag | Euro/kWh |  | 0 | 0 | 0 | 0 | 0 | 0 | 0 | 0 | 0 | 0 | 0 | 0 | 0 | 0 | 0 | 0 | 0 | 0 | 0 | 0 | 0 | 0 | 0 | 0 | 0 | 0 | 0 | 0 | 0 | 0 | 0 | 0 | 0 | 0 | 0 | 0 | 0 | 0 | 0 | 0
| SDE-vergoeding | Euro |  | 0 | 0 | 0 | 0 | 0 | 0 | 0 | 0 | 0 | 0 | 0 | 0 | 0 | 0 | 0 | 0 | 0 | 0 | 0 | 0 | 0 | 0 | 0 | 0 | 0 | 0 | 0 | 0 | 0 | 0 | 0 | 0 | 0 | 0 | 0 | 0 | 0 | 0 | 0 | 0
| Marktinkomsten na einde beleidsperiode | Euro |  | 0 | 0 | 0 | 0 | 0 | 0 | 0 | 0 | 0 | 0 | 0 | 0 | 0 | 0 | 0 | 0 | 0 | 0 | 0 | 0 | 0 | 0 | 0 | 0 | 0 | 0 | 0 | 0 | 0 | 0 | 0 | 0 | 0 | 0 | 0 | 0 | 0 | 0 | 0 | 0
| Marktinkomsten gedurende beleidsperiode | Euro |  | 0 | 0 | 0 | 0 | 0 | 0 | 0 | 0 | 0 | 0 | 0 | 0 | 0 | 0 | 0 | 0 | 0 | 0 | 0 | 0 | 0 | 0 | 0 | 0 | 0 | 0 | 0 | 0 | 0 | 0 | 0 | 0 | 0 | 0 | 0 | 0 | 0 | 0 | 0 | 0
TOTALE KOSTEN EN INKOMSTEN
| Inkomen totaal (nominaal) | Euro |  | 0 | 0 | 0 | 0 | 0 | 0 | 0 | 0 | 0 | 0 | 0 | 0 | 0 | 0 | 0 | 0 | 0 | 0 | 0 | 0 | 0 | 0 | 0 | 0 | 0 | 0 | 0 | 0 | 0 | 0 | 0 | 0 | 0 | 0 | 0 | 0 | 0 | 0 | 0 | 0
| Kosten totaal (nominaal) | Euro |  | -2334.6 | -2381.292 | -2428.9178 | -2477.4962 | -2527.0461 | -2577.587 | -2629.1388 | -2681.7216 | -2735.356 | -2790.0631 | -2845.8644 | -2902.7817 | -4102.2549 | -3020.054 | -3080.4551 | 0 | 0 | 0 | 0 | 0 | 0 | 0 | 0 | 0 | 0 | 0 | 0 | 0 | 0 | 0 | 0 | 0 | 0 | 0 | 0 | 0 | 0 | 0 | 0 | 0
| Bruto inkomen (nominaal) | Euro |  | -2334.6 | -2381.292 | -2428.9178 | -2477.4962 | -2527.0461 | -2577.587 | -2629.1388 | -2681.7216 | -2735.356 | -2790.0631 | -2845.8644 | -2902.7817 | -4102.2549 | -3020.054 | -3080.4551 | 0 | 0 | 0 | 0 | 0 | 0 | 0 | 0 | 0 | 0 | 0 | 0 | 0 | 0 | 0 | 0 | 0 | 0 | 0 | 0 | 0 | 0 | 0 | 0 | 0
AFSCHRIJVING EN SCHULDEN
| Afschrijving | Euro |  | -2726.6667 | -2726.6667 | -2726.6667 | -2726.6667 | -2726.6667 | -2726.6667 | -2726.6667 | -2726.6667 | -2726.6667 | -2726.6667 | -2726.6667 | -2726.6667 | -2726.6667 | -2726.6667 | -2726.6667 | 0 | 0 | 0 | 0 | 0 | 0 | 0 | 0 | 0 | 0 | 0 | 0 | 0 | 0 | 0 | 0 | 0 | 0 | 0 | 0 | 0 | 0 | 0 | 0 | 0
| Rente | Euro |  | -1431.5 | -1365.161 | -1295.5051 | -1222.3664 | -1145.5707 | -1064.9352 | -980.268 | -891.3674 | -798.0218 | -700.0089 | -597.0954 | -489.0362 | -375.574 | -256.4387 | -131.3467 | 0 | 0 | 0 | 0 | 0 | 0 | 0 | 0 | 0 | 0 | 0 | 0 | 0 | 0 | 0 | 0 | 0 | 0 | 0 | 0 | 0 | 0 | 0 | 0 | 0
| Aflossing | Euro |  | -1326.7797 | -1393.1187 | -1462.7746 | -1535.9133 | -1612.709 | -1693.3445 | -1778.0117 | -1866.9123 | -1960.2579 | -2058.2708 | -2161.1843 | -2269.2435 | -2382.7057 | -2501.841 | -2626.933 | 0 | 0 | 0 | 0 | 0 | 0 | 0 | 0 | 0 | 0 | 0 | 0 | 0 | 0 | 0 | 0 | 0 | 0 | 0 | 0 | 0 | 0 | 0 | 0 | 0
| Totale lasten lening | Euro |  | -2758.2797 | -2758.2797 | -2758.2797 | -2758.2797 | -2758.2797 | -2758.2797 | -2758.2797 | -2758.2797 | -2758.2797 | -2758.2797 | -2758.2797 | -2758.2797 | -2758.2797 | -2758.2797 | -2758.2797 | 0 | 0 | 0 | 0 | 0 | 0 | 0 | 0 | 0 | 0 | 0 | 0 | 0 | 0 | 0 | 0 | 0 | 0 | 0 | 0 | 0 | 0 | 0 | 0 | 0
BELASTING
| Belastbaar inkomen | Euro |  | -6492.7667 | -6473.1197 | -6451.0896 | -6426.5292 | -6399.2835 | -6369.1889 | -6336.0735 | -6299.7557 | -6260.0445 | -6216.7387 | -6169.6264 | -6118.4845 | -7204.4956 | -6003.1594 | -5938.4684 | 0 | 0 | 0 | 0 | 0 | 0 | 0 | 0 | 0 | 0 | 0 | 0 | 0 | 0 | 0 | 0 | 0 | 0 | 0 | 0 | 0 | 0 | 0 | 0 | 0
| Belasting bedrag | Euro |  | 1233.6257 | 1229.8927 | 1225.707 | 1221.0406 | 1215.8639 | 1210.1459 | 1203.854 | 1196.9536 | 1189.4084 | 1181.1804 | 1172.229 | 1162.5121 | 1368.8542 | 1140.6003 | 1128.309 | 0 | 0 | 0 | 0 | 0 | 0 | 0 | 0 | 0 | 0 | 0 | 0 | 0 | 0 | 0 | 0 | 0 | 0 | 0 | 0 | 0 | 0 | 0 | 0 | 0
CASHFLOWS
| Netto inkomen na belasting | Euro |  | -3859.254 | -3909.679 | -3961.4905 | -4014.7353 | -4069.462 | -4125.7208 | -4183.5645 | -4243.0477 | -4304.2272 | -4367.1625 | -4431.915 | -4498.5493 | -5491.6804 | -4637.7334 | -4710.4258 | 0 | 0 | 0 | 0 | 0 | 0 | 0 | 0 | 0 | 0 | 0 | 0 | 0 | 0 | 0 | 0 | 0 | 0 | 0 | 0 | 0 | 0 | 0 | 0 | 0
| Project cashflow | Euro | -40900 | -1100.9743 | -1151.3993 | -1203.2108 | -1256.4556 | -1311.1823 | -1367.4411 | -1425.2848 | -1484.768 | -1545.9475 | -1608.8828 | -1673.6354 | -1740.2696 | -2733.4008 | -1879.4538 | -1952.1461 | 0 | 0 | 0 | 0 | 0 | 0 | 0 | 0 | 0 | 0 | 0 | 0 | 0 | 0 | 0 | 0 | 0 | 0 | 0 | 0 | 0 | 0 | 0 | 0 | 0
| Equity cashflow | Euro | -12270 | -3859.254 | -3909.679 | -3961.4905 | -4014.7353 | -4069.462 | -4125.7208 | -4183.5645 | -4243.0477 | -4304.2272 | -4367.1625 | -4431.915 | -4498.5493 | -5491.6804 | -4637.7334 | -4710.4258 | 0 | 0 | 0 | 0 | 0 | 0 | 0 | 0 | 0 | 0 | 0 | 0 | 0 | 0 | 0 | 0 | 0 | 0 | 0 | 0 | 0 | 0 | 0 | 0 | 0
| Subsidiebasis: afzet | kWh |  | 54000 | 54000 | 54000 | 54000 | 54000 | 54000 | 54000 | 54000 | 54000 | 54000 | 54000 | 54000 | 54000 | 54000 | 54000 | 0 | 0 | 0 | 0 | 0 | 0 | 0 | 0 | 0 | 0 | 0 | 0 | 0 | 0 | 0 | 0 | 0 | 0 | 0 | 0 | 0 | 0 | 0 | 0 | 0
| Terug te verdienen investering | Euro | 40900 | 37829.7 | 34739.753 | 31627.7759 | 28491.2385 | 25327.4553 | 22133.5776 | 18906.5844 | 15643.2733 | 12340.2511 | 8993.9232 | 5600.4829 | 2155.9008 | -202.6704 | -3762.5776 | -7387.1758 | -7387.1758 | -7387.1758 | -7387.1758 | -7387.1758 | -7387.1758 | -7387.1758 | -7387.1758 | -7387.1758 | -7387.1758 | -7387.1758 | -7387.1758 | -7387.1758 | -7387.1758 | -7387.1758 | -7387.1758 | -7387.1758 | -7387.1758 | -7387.1758 | -7387.1758 | -7387.1758 | -7387.1758 | -7387.1758 | -7387.1758 | -7387.1758 | -7387.1758
| DSCR |  | 1: 1.6084; 2: 1.5902; 3: 1.5714; 4: 1.5521; 5: 1.5322; 6: 1.5118; 7: 1.4909; 8: 1.4693; 9: 1.4471; 10: 1.4243; 11: 1.4008; 12: 1.3767; 13: 1.0166; 14: 1.3262; 15: 1.2998
| Projectparameters | Waarde | 0: Eenheid
| Verdisconteerde inkomsten | -39796.8875 | 0: euro
| Verdisconteerde afzet | 411272.7357 | 0: kWh
| Totale investering | 40900 | 0: Euro
| DSCR (gemiddeld) | 1.4412 | bar: 0
| Vermogenskostenvergoeding (WACC nominaal/reëel) | 4.8% / 2.7% | bar: 0
| Projectrendement (IRR) | n.v.t. | bar: 0
| Rendement op eigen vermogen (IRR) | n.v.t. | bar: 0
| Aandeel lening | 28630 | 0: Euro
| Aandeel eigen vermogen | 12270 | 0: Euro
| Warmtekrachtverhouding | 0 | 0: W:E
| Samengesteld aantal vollasturen | 900 | 0: uur/jaar
| Terugverdientijd (inclusief SCE-subsidie) | tussen 12 en 13 jaar | bar: 0
| Subsidieparameters | Waarde | 0: Eenheid
| Bodemprijs of basisprijs |  | 0: Euro/kWh
| Bodemprijs of basisprijs (netlevering/niet-netlevering) | 0,035 / 0,092 | 0: Euro/kWh
| Bodemprijs of basisprijs netlevering | 0.035 | 0: Euro/kWh
| Bodemprijs of basisprijs niet-netlevering | 0.092 | 0: Euro/kWh
| Langetermijnprijs | netlevering: 0,052, niet-netlevering: 0,109 | 0: Euro/kWh
| Voorlopig correctiebedrag 2025 | netlevering: 0,043, niet-netlevering: 0,107 | 0: Euro/kWh
| Voorlopige GvO-waarde 2025 | netlevering: 0,004, niet-netlevering: 0 | 0: Euro/kWh
| Voorlopige waarde ETS-correctie | 0 | 0: Euro/kWh
| Langetermijnwaarde ETS-correctie | 0 | 0: Euro/kWh
| Langetermijnprijs netlevering | 0.052 | 0: Euro/kWh
| Langetermijnprijs niet-netlevering | 0.109 | 0: Euro/kWh
| Voorlopig correctiebedrag incl. GvO | netlevering: 0.047, niet-netlevering: 0.107 | 0: Euro/kWh
| Voorlopig correctiebedrag netlevering | 0.047 | 0: Euro/kWh
| Voorlopig correctiebedrag niet-netlevering | 0.107 | 0: Euro/kWh
| Voorlopige GvO-waarde 2025 | 0.004 | 0: Euro/kWh
| Conversiefactoren | Waarde | 0: Eenheid
| Verbrandingswaarde methaan (onderwaarde) | 35.8 | 0: MJ/Nm3
| Verbrandingswaarde hernieuwbaar gas (onderwaarde) | 31.65 | 0: MJ/Nm3
| Verbrandingswaarde hernieuwbaar gas (bovenwaarde) | 35.17 | 0: MJ/Nm3
| kWh naar MJ | 3.6 | 0: MJ/kWh

## 2
Berekening basisbedragen: Eindadvies SCE 2025
Zon-pv 15 – 500 kWp (gva, referentie 150 kWp, net 50%)
| BASISBEDRAG en SUBSIDIE-INTENSITEIT | Waarde | Eenheid | Toelichting
| Basisbedrag | 0.1353 | Euro/kWh | Het basisbedrag is een maat voor de productiekosten. Deze waarde kan berekend worden als alleen deze worksheet geopend is.
| Subsidie-intensiteit | 1652.0833 | Euro/t CO2 | De subsidie-intensiteit is de maat die in de rangschikking gebruikt wordt. Om deze waarde te berekenen dient ook de worksheet 'Correcties' geopend te zijn.
| Productie-eenheid | kWh |  | De SCE kent twee rekeneenheden waarover subsidie kan worden uitgekeerd: kWh voor energiecategorieën en t CO2 voor CCS- en CCU-categorieën.
| Vermogenseenheid | kW
| Domein | Elektriciteit |  | Het corresponderende domein bij deze categorie geeft aan binnen welk 'hekje' de subsidiecategorie valt.
| CORRECTIEMETHODES | Waarde | Typering | Toelichting
| Berekeningswijze correctiebedrag methode-ID |  |  | 0
| Berekeningswijze ETS-correctie-ID | 0 | Geen ETS-correctie | #VALUE!
| ETS-voordeel bij merendeel van projecten? | Geen warmte | Ja of Nee | Alleen van belang voor warmteprojecten. Deze parameter werkt door op de langetermijnprijs en subsidie-intensiteit.
| Berekeningswijze correctiebedrag methode-ID netlevering | 6.3 | Elektriciteit-ZonPV-netlevering (negatieve uren niet meegenomen) | Enkel relevant voor zon-pv. EPEX2 x PIF_PV2
| Berekeningswijze correctiebedrag methode-ID niet-netlevering | 7.3 | Elektricteit-ZonPV-niet-netlevering, klein (negatieve uren niet meegenomen) | Enkel relevant voor zon-pv. EPEX2 x PIF_PV + EB3_e + ODE3_e + transport
| Netlevering deel |  |  | Voor SCE is het deel netlevering niet relevant
| Niet-netlevering deel |  |  | Voor SCE is het deel niet-netlevering (eigen verbruik) niet relevant
| SYSTEEMGROOTTE | Waarde | Eenheid | Toelichting
| Inputvermogen | 150 | kW
| Seasonal Performance Factor (SPF) |  |  | Hier wordt de seizoensgemiddelde COP, of Seasonal performance factor, mee bedoeld voor het hele systeem.
| Gaat het om een installatie voor hernieuwbaar gas? |  |  | Alleen 'Ja' invullen als de installatie gas van aardgaskwaliteit produceert.
| Methaangehalte hernieuwbaar gas voor gaszuivering |  |  | Het percentage methaan in het biogas, dat nog niet tot aardgaskwaliteit is opgewaardeerd.
| Vermogen hernieuwbaargasproductie (voor zuivering) | 0 | Nm3/uur
| Outputvermogen (thermisch of hernieuwbaar gas) |  | kW | Dit veld alleen invullen bij productie van warmte (al dan niet in WKK-variant) of hernieuwbaar gas van aardgaskwaleit
| Outputvermogen (hernieuwbaar gas) | 0 | Nm3/uur
| Outputvermogen (elektrisch of overig) | 150 | kW | Dit veld invullen als de installatie elektriciteit produceert (al dan niet in WKK-variant), of iets anders dan warmte of gas van aardgaskwaliteit produceert.
| Vollasturen levering (thermisch of hernieuwbaar gas) |  | uur/jaar | Bij een installatie voor gecombineerde opwekking, wordt de bedrijfstijd automatisch genomen als maximum van de vollasturen warmte en vollasturen elektriciteit.
| Vollasturen levering (elektrisch of overig) | 730 | uur/jaar | Bij een installatie voor gecombineerde opwekking, wordt de bedrijfstijd automatisch genomen als maximum van de vollasturen warmte en vollasturen elektriciteit.
| ENERGETISCH RENDEMENT | Waarde | Eenheid | Toelichting
| Max. elektrisch rendement | 100%
| Elektrisch rendement | 100%
| Thermisch rendement of rendement gasproductie | 0%
| Elektriciteitsderving bij warmtelevering |  | elektriciteit : warmte | Enkel invullen als de installatie een WKK-installatie is waarbij warmtelevering ten koste gaat van de elektriciteitsproductie.
| KOSTEN | Waarde | Eenheid | Toelichting
| Investeringskosten input gebaseerd | 585 | Euro/kW | De investeringskosten 'input gebaseerd' worden opgeteld bij de investeringskosten 'output gebaseerd'. Pas op voor onbedoelde dubbeltelling.
| Investeringskosten output gebaseerd |  | Euro/kW | De investeringskosten 'input gebaseerd' worden opgeteld bij de investeringskosten 'output gebaseerd'. Pas op voor onbedoelde dubbeltelling.
| Totale investeringskosten | 0.08875 | Euro (miljoen)
| Vaste operationele kosten input gebaseerd | 32 | Euro/kW/jaar | De operationele kosten 'input gebaseerd' worden opgeteld bij de investeringskosten 'output gebaseerd'. Pas op voor onbedoelde dubbeltelling.
| Vaste operationele kosten output gebaseerd |  | Euro/kW/jaar | De operationele kosten 'input gebaseerd' worden opgeteld bij de investeringskosten 'output gebaseerd'. Pas op voor onbedoelde dubbeltelling.
| Totale jaarlijkse vaste operationele kosten | 4.8 | Euro (duizend) | Deze waarde wordt ter illustratie getoond.
| Kosten elektriciteitsverbruik |  | Euro/kWh | Het betreft de inkoopkosten voor elektriciteit, per kWh output
| Kosten gasverbruik |  | Euro/kWh | Het betreft de inkoopkosten voor gas, per kWh output
| Kosten warmteverbruik |  | Euro/kWh | Het betreft de inkoopkosten voor warmte, per kWh output
| Overige variabele operationele kosten | 0.0029 | Euro/kWh
| Totale variabele operationele kosten | 0.0029 | Euro/kWh
| ENERGIEGEBRUIK | Waarde | Eenheid | Toelichting
| Energie-inhoud brandstof |  | GJ/ton
| Biomassadoorzet | 0 | ton/jaar
| Netto brandstofprijs |  | Euro/ton | Hier wordt de brandstofprijs aan de poort bedoeld, inclusief eventuele risico-opslag.
| Relatief elektriciteitsgebruik |  | kWh/kWh
| Elektriciteitsgebruik | 0 | MWh/jaar
| Relatief warmtegebruik |  | kWh/kWh
| Warmtegebruik | 0 | MWh/jaar
| Relatief aardgasgebruik |  | kWh/kWh
| Aardgasgebruik | 0 | MWh/jaar
| EMISSIEFACTOREN | Waarde | Eenheid | Toelichting
| Emissiefactor van warmteproductie per eenheid |  | kg CO2/kWh
| Emissiefactor van elektriciteitsproductie of overig per eenheid | 0.048 | kg CO2/kWh
| Emissiefactor van gasproductie per eenheid |  | kg CO2/kWh
| Emissiefactor gebruik van biomassa |  | kg CO2/ton | De waarde die hier getoond wordt, is afhankelijk aan de uitgangspunten in de adviesvraag.
| Emissiefactor gebruik van warmte |  | kg CO2/kWh
| Emissiefactor gebruik van elektriciteit |  | kg CO2/kWh
| Emissiefactor gebruik van gas |  | kg CO2/kWh
| Vermeden emissies | 0.048 | kg CO2/kWh
| TERMIJNEN | Waarde | Eenheid | Toelichting
| Economische levensduur | 15 | jaar | Deze waarde wordt gebruikt om eventuele inkomsten van het project na subsidieperiode te berekenen.
| Termijn lening | 15 | jaar
| Afschrijvingstermijn | 15 | jaar
| Beleidsperiode | 15 | jaar
| Totale operationale periode |  | jaar | Deze waarde wordt gebruikt om de vermeden emissies gedurende de hele operationele periode van de installatie te berekenen.
| PARAMETERS NA SUBSIDIEPERIODE | Waarde | Eenheid | Toelichting
| Elektriciteitsprijs na subsidieperiode | n.v.t. | Euro/kWh | Deze prijs is inclusief de profiel- en onbalansfactor.
| Vollasturen na subsidieperiode elektriciteit of overige | n.v.t. | uur/jaar
| Prijs warmte of hernieuwbaar gas na subsidieperiode |  | Euro/kWh
| Vollasturen na subsidieperiode warmte of hernieuwbaar gas |  | uur/jaar
| Totaal geproduceerde eenheden subsidieperiode | 1642500 | kWh
| Totale geproduceerde eenheden bedrijfsperiode | 1642500 | kWh
| Verrekeningsfactor bespaarde emissies | 1
| FINANCIËLE PARAMETERS | Waarde | Eenheid | Toelichting
| Inflatie | 2%
| Rendement op vreemd vermogen | 4.75%
| Rendement op eigen vermogen | 6.5%
| Percentage vreemd vermogen in investering | 70%
| Percentage eigen vermogen in investering | 30%
| Vennootschapsbelasting | 19%
| INVESTERINGSSUBSIDIES | Waarde | Eenheid | Toelichting
| Investeringssubsidie t.g.v. vreemd vermogen |  | Euro
| Investeringssubsidie t.g.v. eigen vermogen (NCW) |  | Euro
| ONREGELMATIGE CASHFLOWS | Waarde |  | Toelichting
| Waarde | 13 | -2250 | Voer in cel kolom C het jaar in waarin de onregelmatige cashflow plaatsvindt en in kolom D97 de reële kosten (als negatieve waarde) in dat specifieke jaar.
De waarde als reële kosten is gedefinieerd in euro van het jaar 2025.
| Afsluitprovisie op lening handmatig | 1000 |  | Indien de afsluitprovisie handmatig moet worden ingevoerd, voer dan in cel C103 het bedrag van de afsluitprovisie.
| Afsluitprovisie als percentage van lening |  |  | Deze afsluitprovisie wordt verrekend in de totale investeringskosten en is gedefinieerd als percentage van de lening.
| SUBSIDIE-INKOMSTEN (niet invullen voor basisbedragberekening) |  | Eenheid | 2025 | 2026 | 2027 | 2028 | 2029 | 2030 | 2031 | 2032 | 2033 | 2034 | 2035 | 2036 | 2037 | 2038 | 2039 | 2040 | 2041 | 2042 | 2043 | 2044 | 2045 | 2046 | 2047 | 2048 | 2049 | 2050 | 2051 | 2052 | 2053 | 2054 | 2055 | 2056 | 2057 | 2058 | 2059 | 2060 | 2061 | 2062 | 2063 | 2064
| Basisbedrag (deze cellen kunnen gebruikt worden om de inkomsten toe te voegen) |  | Euro/kWh |  | 0 | 0 | 0 | 0 | 0 | 0 | 0 | 0 | 0 | 0 | 0 | 0 | 0 | 0 | 0 | 0 | 0 | 0 | 0 | 0 | 0 | 0 | 0 | 0 | 0 | 0 | 0 | 0 | 0 | 0 | 0 | 0 | 0 | 0 | 0 | 0 | 0 | 0 | 0
| Correctiebedrag (deze cellen kunnen gebruikt worden om de inkomsten toe te voegen) |  | Euro/kWh |  | 0 | 0 | 0 | 0 | 0 | 0 | 0 | 0 | 0 | 0 | 0 | 0 | 0 | 0 | 0 | 0 | 0 | 0 | 0 | 0 | 0 | 0 | 0 | 0 | 0 | 0 | 0 | 0 | 0 | 0 | 0 | 0 | 0 | 0 | 0 | 0 | 0 | 0 | 0
| Inflator |  | index | 1 | 1.02 | 1.0404 | 1.0612 | 1.0824 | 1.1041 | 1.1262 | 1.1487 | 1.1717 | 1.1951 | 1.219 | 1.2434 | 1.2682 | 1.2936 | 1.3195 | 1.3459 | 1.3728 | 1.4002 | 1.4282 | 1.4568 | 1.4859 | 1.5157 | 1.546 | 1.5769 | 1.6084 | 1.6406 | 1.6734 | 1.7069 | 1.741 | 1.7758 | 1.8114 | 1.8476 | 1.8845 | 1.9222 | 1.9607 | 1.9999 | 2.0399 | 2.0807 | 2.1223 | 2.1647
Tabel: Nominale kasstroom (positieve bedragen = gunstig voor de producent)
| INITIELE INVESTERING |  | 0 | 1 | 2 | 3 | 4 | 5 | 6 | 7 | 8 | 9 | 10 | 11 | 12 | 13 | 14 | 15 | 16 | 17 | 18 | 19 | 20 | 21 | 22 | 23 | 24 | 25 | 26 | 27 | 28 | 29 | 30 | 31 | 32 | 33 | 34 | 35 | 36 | 37 | 38 | 39 | 40
| Investering | Euro | 0: -88750
AFZET
| Afzet elektriciteit of overige | kWh |  | 109500 | 109500 | 109500 | 109500 | 109500 | 109500 | 109500 | 109500 | 109500 | 109500 | 109500 | 109500 | 109500 | 109500 | 109500 | 0 | 0 | 0 | 0 | 0 | 0 | 0 | 0 | 0 | 0 | 0 | 0 | 0 | 0 | 0 | 0 | 0 | 0 | 0 | 0 | 0 | 0 | 0 | 0 | 0
| Afzet warmte | kWh |  | 0 | 0 | 0 | 0 | 0 | 0 | 0 | 0 | 0 | 0 | 0 | 0 | 0 | 0 | 0 | 0 | 0 | 0 | 0 | 0 | 0 | 0 | 0 | 0 | 0 | 0 | 0 | 0 | 0 | 0 | 0 | 0 | 0 | 0 | 0 | 0 | 0 | 0 | 0 | 0
| Afzet hernieuwbaar gas | kWh (HHV) |  | 0 | 0 | 0 | 0 | 0 | 0 | 0 | 0 | 0 | 0 | 0 | 0 | 0 | 0 | 0 | 0 | 0 | 0 | 0 | 0 | 0 | 0 | 0 | 0 | 0 | 0 | 0 | 0 | 0 | 0 | 0 | 0 | 0 | 0 | 0 | 0 | 0 | 0 | 0 | 0
| Afzet | kWh |  | 109500 | 109500 | 109500 | 109500 | 109500 | 109500 | 109500 | 109500 | 109500 | 109500 | 109500 | 109500 | 109500 | 109500 | 109500 | 0 | 0 | 0 | 0 | 0 | 0 | 0 | 0 | 0 | 0 | 0 | 0 | 0 | 0 | 0 | 0 | 0 | 0 | 0 | 0 | 0 | 0 | 0 | 0 | 0
KOSTEN EN INKOMSTEN
| Operationele kosten | Euro |  | -5117.55 | -5219.901 | -5324.299 | -5430.785 | -5539.4007 | -5650.1887 | -5763.1925 | -5878.4563 | -5996.0255 | -6115.946 | -6238.2649 | -6363.0302 | -9343.8348 | -6620.0966 | -6752.4985 | 0 | 0 | 0 | 0 | 0 | 0 | 0 | 0 | 0 | 0 | 0 | 0 | 0 | 0 | 0 | 0 | 0 | 0 | 0 | 0 | 0 | 0 | 0 | 0 | 0
| Brandstofkosten (biomassa) | Euro |  | 0 | 0 | 0 | 0 | 0 | 0 | 0 | 0 | 0 | 0 | 0 | 0 | 0 | 0 | 0 | 0 | 0 | 0 | 0 | 0 | 0 | 0 | 0 | 0 | 0 | 0 | 0 | 0 | 0 | 0 | 0 | 0 | 0 | 0 | 0 | 0 | 0 | 0 | 0 | 0
| Marktwaarde elektriciteit na einde beleidsperiode | Euro/kWh |  | 0 | 0 | 0 | 0 | 0 | 0 | 0 | 0 | 0 | 0 | 0 | 0 | 0 | 0 | 0 | 0 | 0 | 0 | 0 | 0 | 0 | 0 | 0 | 0 | 0 | 0 | 0 | 0 | 0 | 0 | 0 | 0 | 0 | 0 | 0 | 0 | 0 | 0 | 0 | 0
| Marktwaarde warmte of hernieuwbaar gas na einde beleidsperiode | Euro/kWh |  | 0 | 0 | 0 | 0 | 0 | 0 | 0 | 0 | 0 | 0 | 0 | 0 | 0 | 0 | 0 | 0 | 0 | 0 | 0 | 0 | 0 | 0 | 0 | 0 | 0 | 0 | 0 | 0 | 0 | 0 | 0 | 0 | 0 | 0 | 0 | 0 | 0 | 0 | 0 | 0
| Correctiebedrag | Euro/kWh |  | 0 | 0 | 0 | 0 | 0 | 0 | 0 | 0 | 0 | 0 | 0 | 0 | 0 | 0 | 0 | 0 | 0 | 0 | 0 | 0 | 0 | 0 | 0 | 0 | 0 | 0 | 0 | 0 | 0 | 0 | 0 | 0 | 0 | 0 | 0 | 0 | 0 | 0 | 0 | 0
| Basisbedrag | Euro/kWh |  | 0 | 0 | 0 | 0 | 0 | 0 | 0 | 0 | 0 | 0 | 0 | 0 | 0 | 0 | 0 | 0 | 0 | 0 | 0 | 0 | 0 | 0 | 0 | 0 | 0 | 0 | 0 | 0 | 0 | 0 | 0 | 0 | 0 | 0 | 0 | 0 | 0 | 0 | 0 | 0
| SDE-vergoeding | Euro |  | 0 | 0 | 0 | 0 | 0 | 0 | 0 | 0 | 0 | 0 | 0 | 0 | 0 | 0 | 0 | 0 | 0 | 0 | 0 | 0 | 0 | 0 | 0 | 0 | 0 | 0 | 0 | 0 | 0 | 0 | 0 | 0 | 0 | 0 | 0 | 0 | 0 | 0 | 0 | 0
| Marktinkomsten na einde beleidsperiode | Euro |  | 0 | 0 | 0 | 0 | 0 | 0 | 0 | 0 | 0 | 0 | 0 | 0 | 0 | 0 | 0 | 0 | 0 | 0 | 0 | 0 | 0 | 0 | 0 | 0 | 0 | 0 | 0 | 0 | 0 | 0 | 0 | 0 | 0 | 0 | 0 | 0 | 0 | 0 | 0 | 0
| Marktinkomsten gedurende beleidsperiode | Euro |  | 0 | 0 | 0 | 0 | 0 | 0 | 0 | 0 | 0 | 0 | 0 | 0 | 0 | 0 | 0 | 0 | 0 | 0 | 0 | 0 | 0 | 0 | 0 | 0 | 0 | 0 | 0 | 0 | 0 | 0 | 0 | 0 | 0 | 0 | 0 | 0 | 0 | 0 | 0 | 0
TOTALE KOSTEN EN INKOMSTEN
| Inkomen totaal (nominaal) | Euro |  | 0 | 0 | 0 | 0 | 0 | 0 | 0 | 0 | 0 | 0 | 0 | 0 | 0 | 0 | 0 | 0 | 0 | 0 | 0 | 0 | 0 | 0 | 0 | 0 | 0 | 0 | 0 | 0 | 0 | 0 | 0 | 0 | 0 | 0 | 0 | 0 | 0 | 0 | 0 | 0
| Kosten totaal (nominaal) | Euro |  | -5117.55 | -5219.901 | -5324.299 | -5430.785 | -5539.4007 | -5650.1887 | -5763.1925 | -5878.4563 | -5996.0255 | -6115.946 | -6238.2649 | -6363.0302 | -9343.8348 | -6620.0966 | -6752.4985 | 0 | 0 | 0 | 0 | 0 | 0 | 0 | 0 | 0 | 0 | 0 | 0 | 0 | 0 | 0 | 0 | 0 | 0 | 0 | 0 | 0 | 0 | 0 | 0 | 0
| Bruto inkomen (nominaal) | Euro |  | -5117.55 | -5219.901 | -5324.299 | -5430.785 | -5539.4007 | -5650.1887 | -5763.1925 | -5878.4563 | -5996.0255 | -6115.946 | -6238.2649 | -6363.0302 | -9343.8348 | -6620.0966 | -6752.4985 | 0 | 0 | 0 | 0 | 0 | 0 | 0 | 0 | 0 | 0 | 0 | 0 | 0 | 0 | 0 | 0 | 0 | 0 | 0 | 0 | 0 | 0 | 0 | 0 | 0
AFSCHRIJVING EN SCHULDEN
| Afschrijving | Euro |  | -5916.6667 | -5916.6667 | -5916.6667 | -5916.6667 | -5916.6667 | -5916.6667 | -5916.6667 | -5916.6667 | -5916.6667 | -5916.6667 | -5916.6667 | -5916.6667 | -5916.6667 | -5916.6667 | -5916.6667 | 0 | 0 | 0 | 0 | 0 | 0 | 0 | 0 | 0 | 0 | 0 | 0 | 0 | 0 | 0 | 0 | 0 | 0 | 0 | 0 | 0 | 0 | 0 | 0 | 0
| Rente | Euro |  | -2950.9375 | -2811.5909 | -2665.6253 | -2512.7264 | -2352.5647 | -2184.7954 | -2009.057 | -1824.9711 | -1632.1411 | -1430.1516 | -1218.5677 | -996.9335 | -764.7717 | -521.5822 | -266.8412 | 0 | 0 | 0 | 0 | 0 | 0 | 0 | 0 | 0 | 0 | 0 | 0 | 0 | 0 | 0 | 0 | 0 | 0 | 0 | 0 | 0 | 0 | 0 | 0 | 0
| Aflossing | Euro |  | -2933.613 | -3072.9596 | -3218.9252 | -3371.8241 | -3531.9858 | -3699.7551 | -3875.4935 | -4059.5794 | -4252.4094 | -4454.3989 | -4665.9828 | -4887.617 | -5119.7788 | -5362.9683 | -5617.7093 | 0 | 0 | 0 | 0 | 0 | 0 | 0 | 0 | 0 | 0 | 0 | 0 | 0 | 0 | 0 | 0 | 0 | 0 | 0 | 0 | 0 | 0 | 0 | 0 | 0
| Totale lasten lening | Euro |  | -5884.5505 | -5884.5505 | -5884.5505 | -5884.5505 | -5884.5505 | -5884.5505 | -5884.5505 | -5884.5505 | -5884.5505 | -5884.5505 | -5884.5505 | -5884.5505 | -5884.5505 | -5884.5505 | -5884.5505 | 0 | 0 | 0 | 0 | 0 | 0 | 0 | 0 | 0 | 0 | 0 | 0 | 0 | 0 | 0 | 0 | 0 | 0 | 0 | 0 | 0 | 0 | 0 | 0 | 0
BELASTING
| Belastbaar inkomen | Euro |  | -13985.1542 | -13948.1586 | -13906.591 | -13860.178 | -13808.6321 | -13751.6508 | -13688.9162 | -13620.0941 | -13544.8332 | -13462.7643 | -13373.4992 | -13276.6303 | -16025.2732 | -13058.3455 | -12936.0064 | 0 | 0 | 0 | 0 | 0 | 0 | 0 | 0 | 0 | 0 | 0 | 0 | 0 | 0 | 0 | 0 | 0 | 0 | 0 | 0 | 0 | 0 | 0 | 0 | 0
| Belasting bedrag | Euro |  | 2657.1793 | 2650.1501 | 2642.2523 | 2633.4338 | 2623.6401 | 2612.8136 | 2600.8941 | 2587.8179 | 2573.5183 | 2557.9252 | 2540.9649 | 2522.5598 | 3044.8019 | 2481.0856 | 2457.8412 | 0 | 0 | 0 | 0 | 0 | 0 | 0 | 0 | 0 | 0 | 0 | 0 | 0 | 0 | 0 | 0 | 0 | 0 | 0 | 0 | 0 | 0 | 0 | 0 | 0
CASHFLOWS
| Netto inkomen na belasting | Euro |  | -8344.9212 | -8454.3014 | -8566.5972 | -8681.9017 | -8800.3111 | -8921.9255 | -9046.8489 | -9175.1889 | -9307.0576 | -9442.5712 | -9581.8505 | -9725.0209 | -12183.5834 | -10023.5614 | -10179.2078 | 0 | 0 | 0 | 0 | 0 | 0 | 0 | 0 | 0 | 0 | 0 | 0 | 0 | 0 | 0 | 0 | 0 | 0 | 0 | 0 | 0 | 0 | 0 | 0 | 0
| Project cashflow | Euro | -88750 | -2460.3707 | -2569.7509 | -2682.0467 | -2797.3512 | -2915.7606 | -3037.3751 | -3162.2984 | -3290.6385 | -3422.5072 | -3558.0208 | -3697.3 | -3840.4704 | -6299.0329 | -4139.011 | -4294.6573 | 0 | 0 | 0 | 0 | 0 | 0 | 0 | 0 | 0 | 0 | 0 | 0 | 0 | 0 | 0 | 0 | 0 | 0 | 0 | 0 | 0 | 0 | 0 | 0 | 0
| Equity cashflow | Euro | -26625 | -8344.9212 | -8454.3014 | -8566.5972 | -8681.9017 | -8800.3111 | -8921.9255 | -9046.8489 | -9175.1889 | -9307.0576 | -9442.5712 | -9581.8505 | -9725.0209 | -12183.5834 | -10023.5614 | -10179.2078 | 0 | 0 | 0 | 0 | 0 | 0 | 0 | 0 | 0 | 0 | 0 | 0 | 0 | 0 | 0 | 0 | 0 | 0 | 0 | 0 | 0 | 0 | 0 | 0 | 0
| Subsidiebasis: afzet | kWh |  | 109500 | 109500 | 109500 | 109500 | 109500 | 109500 | 109500 | 109500 | 109500 | 109500 | 109500 | 109500 | 109500 | 109500 | 109500 | 0 | 0 | 0 | 0 | 0 | 0 | 0 | 0 | 0 | 0 | 0 | 0 | 0 | 0 | 0 | 0 | 0 | 0 | 0 | 0 | 0 | 0 | 0 | 0 | 0
| Terug te verdienen investering | Euro | 88750 | 82003.1375 | 75219.2794 | 68393.8537 | 61522.0151 | 54598.6305 | 47618.2646 | 40575.1641 | 33463.2415 | 26276.058 | 19006.8056 | 11648.2882 | 4192.9019 | -513.8416 | -8187.5128 | -15983.5231 | -15983.5231 | -15983.5231 | -15983.5231 | -15983.5231 | -15983.5231 | -15983.5231 | -15983.5231 | -15983.5231 | -15983.5231 | -15983.5231 | -15983.5231 | -15983.5231 | -15983.5231 | -15983.5231 | -15983.5231 | -15983.5231 | -15983.5231 | -15983.5231 | -15983.5231 | -15983.5231 | -15983.5231 | -15983.5231 | -15983.5231 | -15983.5231 | -15983.5231
| DSCR |  | 1: 1.6212; 2: 1.6026; 3: 1.5835; 4: 1.5639; 5: 1.5438; 6: 1.5232; 7: 1.5019; 8: 1.4801; 9: 1.4577; 10: 1.4347; 11: 1.411; 12: 1.3867; 13: 0.96888; 14: 1.3359; 15: 1.3095
| Projectparameters | Waarde | 0: Eenheid
| Verdisconteerde inkomsten | -86186.4266 | 0: euro
| Verdisconteerde afzet | 833969.7141 | 0: kWh
| Totale investering | 88750 | 0: Euro
| DSCR (gemiddeld) | 1.4483 | bar: 0
| Vermogenskostenvergoeding (WACC nominaal/reëel) | 4.6% / 2.6% | bar: 0
| Projectrendement (IRR) | n.v.t. | bar: 0
| Rendement op eigen vermogen (IRR) | n.v.t. | bar: 0
| Aandeel lening | 62125 | 0: Euro
| Aandeel eigen vermogen | 26625 | 0: Euro
| Warmtekrachtverhouding | 0 | 0: W:E
| Samengesteld aantal vollasturen | 730 | 0: uur/jaar
| Terugverdientijd (inclusief SCE-subsidie) | tussen 12 en 13 jaar | bar: 0
| Subsidieparameters | Waarde | 0: Eenheid
| Bodemprijs of basisprijs |  | 0: Euro/kWh
| Bodemprijs of basisprijs (netlevering/niet-netlevering) | 0.035 / 0.092 | 0: Euro/kWh
| Bodemprijs of basisprijs netlevering | 0.035 | 0: Euro/kWh
| Bodemprijs of basisprijs niet-netlevering | 0.092 | 0: Euro/kWh
| Langetermijnprijs | netlevering: 0.052, niet-netlevering: 0.109 | 0: Euro/kWh
| Voorlopig correctiebedrag 2025 | netlevering: 0.053, niet-netlevering: 0.11 | 0: Euro/kWh
| Voorlopige GvO-waarde 2025 | netlevering: 0.004, niet-netlevering: 0 | 0: Euro/kWh
| Voorlopige waarde ETS-correctie | 0 | 0: Euro/kWh
| Langetermijnwaarde ETS-correctie | 0 | 0: Euro/kWh
| Langetermijnprijs netlevering | 0.052 | 0: Euro/kWh
| Langetermijnprijs niet-netlevering | 0.109 | 0: Euro/kWh
| Voorlopig correctiebedrag incl. GvO | netlevering: 0.057, niet-netlevering: 0.11 | 0: Euro/kWh
| Voorlopig correctiebedrag netlevering | 0.057 | 0: Euro/kWh
| Voorlopig correctiebedrag niet-netlevering | 0.11 | 0: Euro/kWh
| Voorlopige GvO-waarde 2025 | 0.004 | 0: Euro/kWh
| Conversiefactoren | Waarde | 0: Eenheid
| Verbrandingswaarde methaan (onderwaarde) | 35.8 | 0: MJ/Nm3
| Verbrandingswaarde hernieuwbaar gas (onderwaarde) | 31.65 | 0: MJ/Nm3
| Verbrandingswaarde hernieuwbaar gas (bovenwaarde) | 35.17 | 0: MJ/Nm3
| kWh naar MJ | 3.6 | 0: MJ/kWh

## 3
Berekening basisbedragen: Eindadvies SCE 2025
Zon-pv gebouwgebonden 500 kWp - 6 MWp (gva, referentie 2,5 MWp, net 50%)
| BASISBEDRAG en SUBSIDIE-INTENSITEIT | Waarde | Eenheid | Toelichting
| Basisbedrag | 0.0965 | Euro/kWh | Het basisbedrag is een maat voor de productiekosten. Deze waarde kan berekend worden als alleen deze worksheet geopend is.
| Subsidie-intensiteit | 843.75 | Euro/t CO2 | De subsidie-intensiteit is de maat die in de rangschikking gebruikt wordt. Om deze waarde te berekenen dient ook de worksheet 'Correcties' geopend te zijn.
| Productie-eenheid | kWh |  | De SCE kent twee rekeneenheden waarover subsidie kan worden uitgekeerd: kWh voor energiecategorieën en t CO2 voor CCS- en CCU-categorieën.
| Vermogenseenheid | kW
| Domein | Elektriciteit |  | Het corresponderende domein bij deze categorie geeft aan binnen welk 'hekje' de subsidiecategorie valt.
| CORRECTIEMETHODES | Waarde | Typering | Toelichting
| Berekeningswijze correctiebedrag methode-ID |  |  | 0
| Berekeningswijze ETS-correctie-ID | 0 | Geen ETS-correctie | #VALUE!
| ETS-voordeel bij merendeel van projecten? | Geen warmte | Ja of Nee | Alleen van belang voor warmteprojecten. Deze parameter werkt door op de langetermijnprijs en subsidie-intensiteit.
| Berekeningswijze correctiebedrag methode-ID netlevering | 6.3 | Elektriciteit-ZonPV-netlevering (negatieve uren niet meegenomen) | Enkel relevant voor zon-pv. EPEX2 x PIF_PV2
| Berekeningswijze correctiebedrag methode-ID niet-netlevering | 8.3 | Elektricteit-ZonPV-niet-netlevering, groot (negatieve uren niet meegenomen) | Enkel relevant voor zon-pv. EPEX2 x PIF_PV + EB3_e + ODE3_e
| Netlevering deel |  |  | Voor SCE is het deel netlevering niet relevant
| Niet-netlevering deel |  |  | Voor SCE is het deel niet-netlevering (eigen verbruik) niet relevant
| SYSTEEMGROOTTE | Waarde | Eenheid | Toelichting
| Inputvermogen | 2500 | kW
| Seasonal Performance Factor (SPF) |  |  | Hier wordt de seizoensgemiddelde COP, of Seasonal performance factor, mee bedoeld voor het hele systeem.
| Gaat het om een installatie voor hernieuwbaar gas? |  |  | Alleen 'Ja' invullen als de installatie gas van aardgaskwaliteit produceert.
| Methaangehalte hernieuwbaar gas voor gaszuivering |  |  | Het percentage methaan in het biogas, dat nog niet tot aardgaskwaliteit is opgewaardeerd.
| Vermogen hernieuwbaargasproductie (voor zuivering) | 0 | Nm3/uur
| Outputvermogen (thermisch of hernieuwbaar gas) |  | kW | Dit veld alleen invullen bij productie van warmte (al dan niet in WKK-variant) of hernieuwbaar gas van aardgaskwaleit
| Outputvermogen (hernieuwbaar gas) | 0 | Nm3/uur
| Outputvermogen (elektrisch of overig) | 2500 | kW | Dit veld invullen als de installatie elektriciteit produceert (al dan niet in WKK-variant), of iets anders dan warmte of gas van aardgaskwaliteit produceert.
| Vollasturen levering (thermisch of hernieuwbaar gas) |  | uur/jaar | Bij een installatie voor gecombineerde opwekking, wordt de bedrijfstijd automatisch genomen als maximum van de vollasturen warmte en vollasturen elektriciteit.
| Vollasturen levering (elektrisch of overig) | 730 | uur/jaar | Bij een installatie voor gecombineerde opwekking, wordt de bedrijfstijd automatisch genomen als maximum van de vollasturen warmte en vollasturen elektriciteit.
| ENERGETISCH RENDEMENT | Waarde | Eenheid | Toelichting
| Max. elektrisch rendement | 100%
| Elektrisch rendement | 100%
| Thermisch rendement of rendement gasproductie | 0%
| Elektriciteitsderving bij warmtelevering |  | elektriciteit : warmte | Enkel invullen als de installatie een WKK-installatie is waarbij warmtelevering ten koste gaat van de elektriciteitsproductie.
| KOSTEN | Waarde | Eenheid | Toelichting
| Investeringskosten input gebaseerd | 487 | Euro/kW | De investeringskosten 'input gebaseerd' worden opgeteld bij de investeringskosten 'output gebaseerd'. Pas op voor onbedoelde dubbeltelling.
| Investeringskosten output gebaseerd |  | Euro/kW | De investeringskosten 'input gebaseerd' worden opgeteld bij de investeringskosten 'output gebaseerd'. Pas op voor onbedoelde dubbeltelling.
| Totale investeringskosten | 1.2266 | Euro (miljoen)
| Vaste operationele kosten input gebaseerd | 17.9 | Euro/kW/jaar | De operationele kosten 'input gebaseerd' worden opgeteld bij de investeringskosten 'output gebaseerd'. Pas op voor onbedoelde dubbeltelling.
| Vaste operationele kosten output gebaseerd |  | Euro/kW/jaar | De operationele kosten 'input gebaseerd' worden opgeteld bij de investeringskosten 'output gebaseerd'. Pas op voor onbedoelde dubbeltelling.
| Totale jaarlijkse vaste operationele kosten | 44.75 | Euro (duizend) | Deze waarde wordt ter illustratie getoond.
| Kosten elektriciteitsverbruik |  | Euro/kWh | Het betreft de inkoopkosten voor elektriciteit, per kWh output
| Kosten gasverbruik |  | Euro/kWh | Het betreft de inkoopkosten voor gas, per kWh output
| Kosten warmteverbruik |  | Euro/kWh | Het betreft de inkoopkosten voor warmte, per kWh output
| Overige variabele operationele kosten | 0.0029 | Euro/kWh
| Totale variabele operationele kosten | 0.0029 | Euro/kWh
| ENERGIEGEBRUIK | Waarde | Eenheid | Toelichting
| Energie-inhoud brandstof |  | GJ/ton
| Biomassadoorzet | 0 | ton/jaar
| Netto brandstofprijs |  | Euro/ton | Hier wordt de brandstofprijs aan de poort bedoeld, inclusief eventuele risico-opslag.
| Relatief elektriciteitsgebruik |  | kWh/kWh
| Elektriciteitsgebruik | 0 | MWh/jaar
| Relatief warmtegebruik |  | kWh/kWh
| Warmtegebruik | 0 | MWh/jaar
| Relatief aardgasgebruik |  | kWh/kWh
| Aardgasgebruik | 0 | MWh/jaar
| EMISSIEFACTOREN | Waarde | Eenheid | Toelichting
| Emissiefactor van warmteproductie per eenheid |  | kg CO2/kWh
| Emissiefactor van elektriciteitsproductie of overig per eenheid | 0.048 | kg CO2/kWh
| Emissiefactor van gasproductie per eenheid |  | kg CO2/kWh
| Emissiefactor gebruik van biomassa |  | kg CO2/ton | De waarde die hier getoond wordt, is afhankelijk aan de uitgangspunten in de adviesvraag.
| Emissiefactor gebruik van warmte |  | kg CO2/kWh
| Emissiefactor gebruik van elektriciteit |  | kg CO2/kWh
| Emissiefactor gebruik van gas |  | kg CO2/kWh
| Vermeden emissies | 0.048 | kg CO2/kWh
| TERMIJNEN | Waarde | Eenheid | Toelichting
| Economische levensduur | 15 | jaar | Deze waarde wordt gebruikt om eventuele inkomsten van het project na subsidieperiode te berekenen.
| Termijn lening | 15 | jaar
| Afschrijvingstermijn | 15 | jaar
| Beleidsperiode | 15 | jaar
| Totale operationale periode |  | jaar | Deze waarde wordt gebruikt om de vermeden emissies gedurende de hele operationele periode van de installatie te berekenen.
| PARAMETERS NA SUBSIDIEPERIODE | Waarde | Eenheid | Toelichting
| Elektriciteitsprijs na subsidieperiode | n.v.t. | Euro/kWh | Deze prijs is inclusief de profiel- en onbalansfactor.
| Vollasturen na subsidieperiode elektriciteit of overige | n.v.t. | uur/jaar
| Prijs warmte of hernieuwbaar gas na subsidieperiode |  | Euro/kWh
| Vollasturen na subsidieperiode warmte of hernieuwbaar gas |  | uur/jaar
| Totaal geproduceerde eenheden subsidieperiode | 27375000 | kWh
| Totale geproduceerde eenheden bedrijfsperiode | 27375000 | kWh
| Verrekeningsfactor bespaarde emissies | 1
| FINANCIËLE PARAMETERS | Waarde | Eenheid | Toelichting
| Inflatie | 2%
| Rendement op vreemd vermogen | 4%
| Rendement op eigen vermogen | 6.5%
| Percentage vreemd vermogen in investering | 75%
| Percentage eigen vermogen in investering | 25%
| Vennootschapsbelasting | 19%
| INVESTERINGSSUBSIDIES | Waarde | Eenheid | Toelichting
| Investeringssubsidie t.g.v. vreemd vermogen |  | Euro
| Investeringssubsidie t.g.v. eigen vermogen (NCW) |  | Euro
| ONREGELMATIGE CASHFLOWS | Waarde |  | Toelichting
| Waarde | 13 | -35000 | Voer in cel kolom C het jaar in waarin de onregelmatige cashflow plaatsvindt en in kolom D97 de reële kosten (als negatieve waarde) in dat specifieke jaar.
De waarde als reële kosten is gedefinieerd in euro van het jaar 2025.
| Afsluitprovisie op lening handmatig |  |  | Indien de afsluitprovisie handmatig moet worden ingevoerd, voer dan in cel C103 het bedrag van de afsluitprovisie.
| Afsluitprovisie als percentage van lening | 0 | 1% | Deze afsluitprovisie wordt verrekend in de totale investeringskosten en is gedefinieerd als percentage van de lening.
| SUBSIDIE-INKOMSTEN (niet invullen voor basisbedragberekening) |  | Eenheid | 2025 | 2026 | 2027 | 2028 | 2029 | 2030 | 2031 | 2032 | 2033 | 2034 | 2035 | 2036 | 2037 | 2038 | 2039 | 2040 | 2041 | 2042 | 2043 | 2044 | 2045 | 2046 | 2047 | 2048 | 2049 | 2050 | 2051 | 2052 | 2053 | 2054 | 2055 | 2056 | 2057 | 2058 | 2059 | 2060 | 2061 | 2062 | 2063 | 2064
| Basisbedrag (deze cellen kunnen gebruikt worden om de inkomsten toe te voegen) |  | Euro/kWh |  | 0 | 0 | 0 | 0 | 0 | 0 | 0 | 0 | 0 | 0 | 0 | 0 | 0 | 0 | 0 | 0 | 0 | 0 | 0 | 0 | 0 | 0 | 0 | 0 | 0 | 0 | 0 | 0 | 0 | 0 | 0 | 0 | 0 | 0 | 0 | 0 | 0 | 0 | 0
| Correctiebedrag (deze cellen kunnen gebruikt worden om de inkomsten toe te voegen) |  | Euro/kWh |  | 0 | 0 | 0 | 0 | 0 | 0 | 0 | 0 | 0 | 0 | 0 | 0 | 0 | 0 | 0 | 0 | 0 | 0 | 0 | 0 | 0 | 0 | 0 | 0 | 0 | 0 | 0 | 0 | 0 | 0 | 0 | 0 | 0 | 0 | 0 | 0 | 0 | 0 | 0
| Inflator |  | index | 1 | 1.02 | 1.0404 | 1.0612 | 1.0824 | 1.1041 | 1.1262 | 1.1487 | 1.1717 | 1.1951 | 1.219 | 1.2434 | 1.2682 | 1.2936 | 1.3195 | 1.3459 | 1.3728 | 1.4002 | 1.4282 | 1.4568 | 1.4859 | 1.5157 | 1.546 | 1.5769 | 1.6084 | 1.6406 | 1.6734 | 1.7069 | 1.741 | 1.7758 | 1.8114 | 1.8476 | 1.8845 | 1.9222 | 1.9607 | 1.9999 | 2.0399 | 2.0807 | 2.1223 | 2.1647
Tabel: Nominale kasstroom (positieve bedragen = gunstig voor de producent)
| INITIELE INVESTERING |  | 0 | 1 | 2 | 3 | 4 | 5 | 6 | 7 | 8 | 9 | 10 | 11 | 12 | 13 | 14 | 15 | 16 | 17 | 18 | 19 | 20 | 21 | 22 | 23 | 24 | 25 | 26 | 27 | 28 | 29 | 30 | 31 | 32 | 33 | 34 | 35 | 36 | 37 | 38 | 39 | 40
| Investering | Euro | 0: -1226631.25
AFZET
| Afzet elektriciteit of overige | kWh |  | 1825000 | 1825000 | 1825000 | 1825000 | 1825000 | 1825000 | 1825000 | 1825000 | 1825000 | 1825000 | 1825000 | 1825000 | 1825000 | 1825000 | 1825000 | 0 | 0 | 0 | 0 | 0 | 0 | 0 | 0 | 0 | 0 | 0 | 0 | 0 | 0 | 0 | 0 | 0 | 0 | 0 | 0 | 0 | 0 | 0 | 0 | 0
| Afzet warmte | kWh |  | 0 | 0 | 0 | 0 | 0 | 0 | 0 | 0 | 0 | 0 | 0 | 0 | 0 | 0 | 0 | 0 | 0 | 0 | 0 | 0 | 0 | 0 | 0 | 0 | 0 | 0 | 0 | 0 | 0 | 0 | 0 | 0 | 0 | 0 | 0 | 0 | 0 | 0 | 0 | 0
| Afzet hernieuwbaar gas | kWh (HHV) |  | 0 | 0 | 0 | 0 | 0 | 0 | 0 | 0 | 0 | 0 | 0 | 0 | 0 | 0 | 0 | 0 | 0 | 0 | 0 | 0 | 0 | 0 | 0 | 0 | 0 | 0 | 0 | 0 | 0 | 0 | 0 | 0 | 0 | 0 | 0 | 0 | 0 | 0 | 0 | 0
| Afzet | kWh |  | 1825000 | 1825000 | 1825000 | 1825000 | 1825000 | 1825000 | 1825000 | 1825000 | 1825000 | 1825000 | 1825000 | 1825000 | 1825000 | 1825000 | 1825000 | 0 | 0 | 0 | 0 | 0 | 0 | 0 | 0 | 0 | 0 | 0 | 0 | 0 | 0 | 0 | 0 | 0 | 0 | 0 | 0 | 0 | 0 | 0 | 0 | 0
KOSTEN EN INKOMSTEN
| Operationele kosten | Euro |  | -50042.5 | -51043.35 | -52064.217 | -53105.5013 | -54167.6114 | -55250.9636 | -56355.9829 | -57483.1025 | -58632.7646 | -59805.4199 | -61001.5283 | -62221.5588 | -107854.4528 | -64735.3098 | -66030.016 | 0 | 0 | 0 | 0 | 0 | 0 | 0 | 0 | 0 | 0 | 0 | 0 | 0 | 0 | 0 | 0 | 0 | 0 | 0 | 0 | 0 | 0 | 0 | 0 | 0
| Brandstofkosten (biomassa) | Euro |  | 0 | 0 | 0 | 0 | 0 | 0 | 0 | 0 | 0 | 0 | 0 | 0 | 0 | 0 | 0 | 0 | 0 | 0 | 0 | 0 | 0 | 0 | 0 | 0 | 0 | 0 | 0 | 0 | 0 | 0 | 0 | 0 | 0 | 0 | 0 | 0 | 0 | 0 | 0 | 0
| Marktwaarde elektriciteit na einde beleidsperiode | Euro/kWh |  | 0 | 0 | 0 | 0 | 0 | 0 | 0 | 0 | 0 | 0 | 0 | 0 | 0 | 0 | 0 | 0 | 0 | 0 | 0 | 0 | 0 | 0 | 0 | 0 | 0 | 0 | 0 | 0 | 0 | 0 | 0 | 0 | 0 | 0 | 0 | 0 | 0 | 0 | 0 | 0
| Marktwaarde warmte of hernieuwbaar gas na einde beleidsperiode | Euro/kWh |  | 0 | 0 | 0 | 0 | 0 | 0 | 0 | 0 | 0 | 0 | 0 | 0 | 0 | 0 | 0 | 0 | 0 | 0 | 0 | 0 | 0 | 0 | 0 | 0 | 0 | 0 | 0 | 0 | 0 | 0 | 0 | 0 | 0 | 0 | 0 | 0 | 0 | 0 | 0 | 0
| Correctiebedrag | Euro/kWh |  | 0 | 0 | 0 | 0 | 0 | 0 | 0 | 0 | 0 | 0 | 0 | 0 | 0 | 0 | 0 | 0 | 0 | 0 | 0 | 0 | 0 | 0 | 0 | 0 | 0 | 0 | 0 | 0 | 0 | 0 | 0 | 0 | 0 | 0 | 0 | 0 | 0 | 0 | 0 | 0
| Basisbedrag | Euro/kWh |  | 0 | 0 | 0 | 0 | 0 | 0 | 0 | 0 | 0 | 0 | 0 | 0 | 0 | 0 | 0 | 0 | 0 | 0 | 0 | 0 | 0 | 0 | 0 | 0 | 0 | 0 | 0 | 0 | 0 | 0 | 0 | 0 | 0 | 0 | 0 | 0 | 0 | 0 | 0 | 0
| SDE-vergoeding | Euro |  | 0 | 0 | 0 | 0 | 0 | 0 | 0 | 0 | 0 | 0 | 0 | 0 | 0 | 0 | 0 | 0 | 0 | 0 | 0 | 0 | 0 | 0 | 0 | 0 | 0 | 0 | 0 | 0 | 0 | 0 | 0 | 0 | 0 | 0 | 0 | 0 | 0 | 0 | 0 | 0
| Marktinkomsten na einde beleidsperiode | Euro |  | 0 | 0 | 0 | 0 | 0 | 0 | 0 | 0 | 0 | 0 | 0 | 0 | 0 | 0 | 0 | 0 | 0 | 0 | 0 | 0 | 0 | 0 | 0 | 0 | 0 | 0 | 0 | 0 | 0 | 0 | 0 | 0 | 0 | 0 | 0 | 0 | 0 | 0 | 0 | 0
| Marktinkomsten gedurende beleidsperiode | Euro |  | 0 | 0 | 0 | 0 | 0 | 0 | 0 | 0 | 0 | 0 | 0 | 0 | 0 | 0 | 0 | 0 | 0 | 0 | 0 | 0 | 0 | 0 | 0 | 0 | 0 | 0 | 0 | 0 | 0 | 0 | 0 | 0 | 0 | 0 | 0 | 0 | 0 | 0 | 0 | 0
TOTALE KOSTEN EN INKOMSTEN
| Inkomen totaal (nominaal) | Euro |  | 0 | 0 | 0 | 0 | 0 | 0 | 0 | 0 | 0 | 0 | 0 | 0 | 0 | 0 | 0 | 0 | 0 | 0 | 0 | 0 | 0 | 0 | 0 | 0 | 0 | 0 | 0 | 0 | 0 | 0 | 0 | 0 | 0 | 0 | 0 | 0 | 0 | 0 | 0 | 0
| Kosten totaal (nominaal) | Euro |  | -50042.5 | -51043.35 | -52064.217 | -53105.5013 | -54167.6114 | -55250.9636 | -56355.9829 | -57483.1025 | -58632.7646 | -59805.4199 | -61001.5283 | -62221.5588 | -107854.4528 | -64735.3098 | -66030.016 | 0 | 0 | 0 | 0 | 0 | 0 | 0 | 0 | 0 | 0 | 0 | 0 | 0 | 0 | 0 | 0 | 0 | 0 | 0 | 0 | 0 | 0 | 0 | 0 | 0
| Bruto inkomen (nominaal) | Euro |  | -50042.5 | -51043.35 | -52064.217 | -53105.5013 | -54167.6114 | -55250.9636 | -56355.9829 | -57483.1025 | -58632.7646 | -59805.4199 | -61001.5283 | -62221.5588 | -107854.4528 | -64735.3098 | -66030.016 | 0 | 0 | 0 | 0 | 0 | 0 | 0 | 0 | 0 | 0 | 0 | 0 | 0 | 0 | 0 | 0 | 0 | 0 | 0 | 0 | 0 | 0 | 0 | 0 | 0
AFSCHRIJVING EN SCHULDEN
| Afschrijving | Euro |  | -81775.4167 | -81775.4167 | -81775.4167 | -81775.4167 | -81775.4167 | -81775.4167 | -81775.4167 | -81775.4167 | -81775.4167 | -81775.4167 | -81775.4167 | -81775.4167 | -81775.4167 | -81775.4167 | -81775.4167 | 0 | 0 | 0 | 0 | 0 | 0 | 0 | 0 | 0 | 0 | 0 | 0 | 0 | 0 | 0 | 0 | 0 | 0 | 0 | 0 | 0 | 0 | 0 | 0 | 0
| Rente | Euro |  | -36798.9375 | -34961.1581 | -33049.8675 | -31062.1252 | -28994.8733 | -26844.9313 | -24608.9916 | -22283.6144 | -19865.222 | -17350.094 | -14734.3608 | -12013.9983 | -9184.8213 | -6242.4772 | -3182.4394 | 0 | 0 | 0 | 0 | 0 | 0 | 0 | 0 | 0 | 0 | 0 | 0 | 0 | 0 | 0 | 0 | 0 | 0 | 0 | 0 | 0 | 0 | 0 | 0 | 0
| Aflossing | Euro |  | -45944.4858 | -47782.2652 | -49693.5558 | -51681.2981 | -53748.55 | -55898.492 | -58134.4317 | -60459.8089 | -62878.2013 | -65393.3293 | -68009.0625 | -70729.425 | -73558.602 | -76500.9461 | -79560.9839 | 0 | 0 | 0 | 0 | 0 | 0 | 0 | 0 | 0 | 0 | 0 | 0 | 0 | 0 | 0 | 0 | 0 | 0 | 0 | 0 | 0 | 0 | 0 | 0 | 0
| Totale lasten lening | Euro |  | -82743.4233 | -82743.4233 | -82743.4233 | -82743.4233 | -82743.4233 | -82743.4233 | -82743.4233 | -82743.4233 | -82743.4233 | -82743.4233 | -82743.4233 | -82743.4233 | -82743.4233 | -82743.4233 | -82743.4233 | 0 | 0 | 0 | 0 | 0 | 0 | 0 | 0 | 0 | 0 | 0 | 0 | 0 | 0 | 0 | 0 | 0 | 0 | 0 | 0 | 0 | 0 | 0 | 0 | 0
BELASTING
| Belastbaar inkomen | Euro |  | -168616.8542 | -167779.9247 | -166889.5011 | -165943.0432 | -164937.9013 | -163871.3116 | -162740.3912 | -161542.1336 | -160273.4032 | -158930.9305 | -157511.3057 | -156010.9738 | -198814.6908 | -152753.2037 | -150987.872 | 0 | 0 | 0 | 0 | 0 | 0 | 0 | 0 | 0 | 0 | 0 | 0 | 0 | 0 | 0 | 0 | 0 | 0 | 0 | 0 | 0 | 0 | 0 | 0 | 0
| Belasting bedrag | Euro |  | 32037.2023 | 31878.1857 | 31709.0052 | 31529.1782 | 31338.2013 | 31135.5492 | 30920.6743 | 30693.0054 | 30451.9466 | 30196.8768 | 29927.1481 | 29642.085 | 37774.7912 | 29023.1087 | 28687.6957 | 0 | 0 | 0 | 0 | 0 | 0 | 0 | 0 | 0 | 0 | 0 | 0 | 0 | 0 | 0 | 0 | 0 | 0 | 0 | 0 | 0 | 0 | 0 | 0 | 0
CASHFLOWS
| Netto inkomen na belasting | Euro |  | -100748.721 | -101908.5876 | -103098.6351 | -104319.7464 | -105572.8334 | -106858.8377 | -108178.7318 | -109533.5204 | -110924.2412 | -112351.9664 | -113817.8035 | -115322.8971 | -152823.0849 | -118455.6244 | -120085.7436 | 0 | 0 | 0 | 0 | 0 | 0 | 0 | 0 | 0 | 0 | 0 | 0 | 0 | 0 | 0 | 0 | 0 | 0 | 0 | 0 | 0 | 0 | 0 | 0 | 0
| Project cashflow | Euro | -1226631.25 | -18005.2977 | -19165.1643 | -20355.2118 | -21576.3231 | -22829.4101 | -24115.4144 | -25435.3085 | -26790.0971 | -28180.818 | -29608.5431 | -31074.3802 | -32579.4738 | -70079.6616 | -35712.2011 | -37342.3203 | 0 | 0 | 0 | 0 | 0 | 0 | 0 | 0 | 0 | 0 | 0 | 0 | 0 | 0 | 0 | 0 | 0 | 0 | 0 | 0 | 0 | 0 | 0 | 0 | 0
| Equity cashflow | Euro | -306657.8125 | -100748.721 | -101908.5876 | -103098.6351 | -104319.7464 | -105572.8334 | -106858.8377 | -108178.7318 | -109533.5204 | -110924.2412 | -112351.9664 | -113817.8035 | -115322.8971 | -152823.0849 | -118455.6244 | -120085.7436 | 0 | 0 | 0 | 0 | 0 | 0 | 0 | 0 | 0 | 0 | 0 | 0 | 0 | 0 | 0 | 0 | 0 | 0 | 0 | 0 | 0 | 0 | 0 | 0 | 0
| Subsidiebasis: afzet | kWh |  | 1825000 | 1825000 | 1825000 | 1825000 | 1825000 | 1825000 | 1825000 | 1825000 | 1825000 | 1825000 | 1825000 | 1825000 | 1825000 | 1825000 | 1825000 | 0 | 0 | 0 | 0 | 0 | 0 | 0 | 0 | 0 | 0 | 0 | 0 | 0 | 0 | 0 | 0 | 0 | 0 | 0 | 0 | 0 | 0 | 0 | 0 | 0
| Terug te verdienen investering | Euro | 1226631.25 | 1137360.1875 | 1047252.1956 | 956253.78 | 864308.9066 | 771358.8913 | 677342.2862 | 582194.7607 | 485848.9775 | 388234.4641 | 289277.4779 | 188900.867 | 87023.9241 | 27950.6982 | -77184.0148 | -184084.0594 | -184084.0594 | -184084.0594 | -184084.0594 | -184084.0594 | -184084.0594 | -184084.0594 | -184084.0594 | -184084.0594 | -184084.0594 | -184084.0594 | -184084.0594 | -184084.0594 | -184084.0594 | -184084.0594 | -184084.0594 | -184084.0594 | -184084.0594 | -184084.0594 | -184084.0594 | -184084.0594 | -184084.0594 | -184084.0594 | -184084.0594 | -184084.0594 | -184084.0594
| DSCR |  | 1: 1.5064; 2: 1.4924; 3: 1.478; 4: 1.4633; 5: 1.4481; 6: 1.4326; 7: 1.4166; 8: 1.4002; 9: 1.3834; 10: 1.3662; 11: 1.3485; 12: 1.3303; 13: 0.87707; 14: 1.2924; 15: 1.2727
| Projectparameters | Waarde | 0: Eenheid
| Verdisconteerde inkomsten | -1034002.3582 | 0: euro
| Verdisconteerde afzet | 13899495.2345 | 0: kWh
| Totale investering | 1226631.25 | 0: Euro
| DSCR (gemiddeld) | 1.3672 | bar: 0
| Vermogenskostenvergoeding (WACC nominaal/reëel) | 4.1% / 2% | bar: 0
| Projectrendement (IRR) | n.v.t. | bar: 0
| Rendement op eigen vermogen (IRR) | n.v.t. | bar: 0
| Aandeel lening | 919973.4375 | 0: Euro
| Aandeel eigen vermogen | 306657.8125 | 0: Euro
| Warmtekrachtverhouding | 0 | 0: W:E
| Samengesteld aantal vollasturen | 730 | 0: uur/jaar
| Terugverdientijd (inclusief SCE-subsidie) | tussen 13 en 14 jaar | bar: 0
| Subsidieparameters | Waarde | 0: Eenheid
| Bodemprijs of basisprijs |  | 0: Euro/kWh
| Bodemprijs of basisprijs (netlevering/niet-netlevering) | 0.035 / 0.074 | 0: Euro/kWh
| Bodemprijs of basisprijs netlevering | 0.035 | 0: Euro/kWh
| Bodemprijs of basisprijs niet-netlevering | 0.074 | 0: Euro/kWh
| Langetermijnprijs | netlevering: 0.052, niet-netlevering: 0.091 | 0: Euro/kWh
| Voorlopig correctiebedrag 2025 | netlevering: 0.053, niet-netlevering: 0.093 | 0: Euro/kWh
| Voorlopige GvO-waarde 2025 | netlevering: 0.004, niet-netlevering: 0 | 0: Euro/kWh
| Voorlopige waarde ETS-correctie | 0 | 0: Euro/kWh
| Langetermijnwaarde ETS-correctie | 0 | 0: Euro/kWh
| Langetermijnprijs netlevering | 0.052 | 0: Euro/kWh
| Langetermijnprijs niet-netlevering | 0.091 | 0: Euro/kWh
| Voorlopig correctiebedrag | netlevering: 0.057, niet-netlevering: 0.093 | 0: Euro/kWh
| Voorlopig correctiebedrag netlevering | 0.057 | 0: Euro/kWh
| Voorlopig correctiebedrag niet-netlevering | 0.093 | 0: Euro/kWh
| Voorlopige GvO-waarde 2025 | 0.004 | 0: Euro/kWh
| Conversiefactoren | Waarde | 0: Eenheid
| Verbrandingswaarde methaan (onderwaarde) | 35.8 | 0: MJ/Nm3
| Verbrandingswaarde hernieuwbaar gas (onderwaarde) | 31.65 | 0: MJ/Nm3
| Verbrandingswaarde hernieuwbaar gas (bovenwaarde) | 35.17 | 0: MJ/Nm3
| kWh naar MJ | 3.6 | 0: MJ/kWh

## 4
Berekening basisbedragen: Eindadvies SCE 2025
Zon-pv grondgebonden 500 kWp - 6 MWp (gva, referentie 10 MWp, net 50%)
| BASISBEDRAG en SUBSIDIE-INTENSITEIT | Waarde | Eenheid | Toelichting
| Basisbedrag | -0.7746 | Euro/kWh | Het basisbedrag is een maat voor de productiekosten. Deze waarde kan berekend worden als alleen deze worksheet geopend is.
| Subsidie-intensiteit | -13205.0874 | Euro/t CO2 | De subsidie-intensiteit is de maat die in de rangschikking gebruikt wordt. Om deze waarde te berekenen dient ook de worksheet 'Correcties' geopend te zijn.
| Productie-eenheid | kWh |  | De SCE kent twee rekeneenheden waarover subsidie kan worden uitgekeerd: kWh voor energiecategorieën en t CO2 voor CCS- en CCU-categorieën.
| Vermogenseenheid | kW
| Domein | Elektriciteit |  | Het corresponderende domein bij deze categorie geeft aan binnen welk 'hekje' de subsidiecategorie valt.
| CORRECTIEMETHODES | Waarde | Typering | Toelichting
| Berekeningswijze correctiebedrag methode-ID |  |  | 0
| Berekeningswijze ETS-correctie-ID | 0 | Geen ETS-correctie | #VALUE!
| ETS-voordeel bij merendeel van projecten? | Geen warmte | Ja of Nee | Alleen van belang voor warmteprojecten. Deze parameter werkt door op de langetermijnprijs en subsidie-intensiteit.
| Berekeningswijze correctiebedrag methode-ID netlevering | 6.3 | Elektriciteit-ZonPV-netlevering (negatieve uren niet meegenomen) | Enkel relevant voor zon-pv. EPEX2 x PIF_PV2
| Berekeningswijze correctiebedrag methode-ID niet-netlevering | 8.3 | Elektricteit-ZonPV-niet-netlevering, groot (negatieve uren niet meegenomen) | Enkel relevant voor zon-pv. EPEX2 x PIF_PV + EB3_e + ODE3_e
| Netlevering deel |  |  | Voor SCE is het deel netlevering niet relevant
| Niet-netlevering deel |  |  | Voor SCE is het deel niet-netlevering (eigen verbruik) niet relevant
| SYSTEEMGROOTTE | Waarde | Eenheid | Toelichting
| Inputvermogen | 10000 | kW
| Seasonal Performance Factor (SPF) |  |  | Hier wordt de seizoensgemiddelde COP, of Seasonal performance factor, mee bedoeld voor het hele systeem.
| Gaat het om een installatie voor hernieuwbaar gas? |  |  | Alleen 'Ja' invullen als de installatie gas van aardgaskwaliteit produceert.
| Methaangehalte hernieuwbaar gas voor gaszuivering |  |  | Het percentage methaan in het biogas, dat nog niet tot aardgaskwaliteit is opgewaardeerd.
| Vermogen hernieuwbaargasproductie (voor zuivering) | 0 | Nm3/uur
| Outputvermogen (thermisch of hernieuwbaar gas) |  | kW | Dit veld alleen invullen bij productie van warmte (al dan niet in WKK-variant) of hernieuwbaar gas van aardgaskwaleit
| Outputvermogen (hernieuwbaar gas) | 0 | Nm3/uur
| Outputvermogen (elektrisch of overig) | 10000 | kW | Dit veld invullen als de installatie elektriciteit produceert (al dan niet in WKK-variant), of iets anders dan warmte of gas van aardgaskwaliteit produceert.
| Vollasturen levering (thermisch of hernieuwbaar gas) |  | uur/jaar | Bij een installatie voor gecombineerde opwekking, wordt de bedrijfstijd automatisch genomen als maximum van de vollasturen warmte en vollasturen elektriciteit.
| Vollasturen levering (elektrisch of overig) | 740 | uur/jaar | Bij een installatie voor gecombineerde opwekking, wordt de bedrijfstijd automatisch genomen als maximum van de vollasturen warmte en vollasturen elektriciteit.
| ENERGETISCH RENDEMENT | Waarde | Eenheid | Toelichting
| Max. elektrisch rendement | 100%
| Elektrisch rendement | 100%
| Thermisch rendement of rendement gasproductie | 0%
| Elektriciteitsderving bij warmtelevering |  | elektriciteit : warmte | Enkel invullen als de installatie een WKK-installatie is waarbij warmtelevering ten koste gaat van de elektriciteitsproductie.
| KOSTEN | Waarde | Eenheid | Toelichting
| Investeringskosten input gebaseerd | 449 | Euro/kW | De investeringskosten 'input gebaseerd' worden opgeteld bij de investeringskosten 'output gebaseerd'. Pas op voor onbedoelde dubbeltelling.
| Investeringskosten output gebaseerd |  | Euro/kW | De investeringskosten 'input gebaseerd' worden opgeteld bij de investeringskosten 'output gebaseerd'. Pas op voor onbedoelde dubbeltelling.
| Totale investeringskosten | 4.5237 | Euro (miljoen)
| Vaste operationele kosten input gebaseerd | 15.7 | Euro/kW/jaar | De operationele kosten 'input gebaseerd' worden opgeteld bij de investeringskosten 'output gebaseerd'. Pas op voor onbedoelde dubbeltelling.
| Vaste operationele kosten output gebaseerd |  | Euro/kW/jaar | De operationele kosten 'input gebaseerd' worden opgeteld bij de investeringskosten 'output gebaseerd'. Pas op voor onbedoelde dubbeltelling.
| Totale jaarlijkse vaste operationele kosten | 157 | Euro (duizend) | Deze waarde wordt ter illustratie getoond.
| Kosten elektriciteitsverbruik |  | Euro/kWh | Het betreft de inkoopkosten voor elektriciteit, per kWh output
| Kosten gasverbruik |  | Euro/kWh | Het betreft de inkoopkosten voor gas, per kWh output
| Kosten warmteverbruik |  | Euro/kWh | Het betreft de inkoopkosten voor warmte, per kWh output
| Overige variabele operationele kosten | 0.0029 | Euro/kWh
| Totale variabele operationele kosten | 0.0029 | Euro/kWh
| ENERGIEGEBRUIK | Waarde | Eenheid | Toelichting
| Energie-inhoud brandstof |  | GJ/ton
| Biomassadoorzet | 0 | ton/jaar
| Netto brandstofprijs |  | Euro/ton | Hier wordt de brandstofprijs aan de poort bedoeld, inclusief eventuele risico-opslag.
| Relatief elektriciteitsgebruik |  | kWh/kWh
| Elektriciteitsgebruik | 0 | MWh/jaar
| Relatief warmtegebruik |  | kWh/kWh
| Warmtegebruik | 0 | MWh/jaar
| Relatief aardgasgebruik |  | kWh/kWh
| Aardgasgebruik | 0 | MWh/jaar
| EMISSIEFACTOREN | Waarde | Eenheid | Toelichting
| Emissiefactor van warmteproductie per eenheid |  | kg CO2/kWh
| Emissiefactor van elektriciteitsproductie of overig per eenheid | 0.048 | kg CO2/kWh
| Emissiefactor van gasproductie per eenheid |  | kg CO2/kWh
| Emissiefactor gebruik van biomassa |  | kg CO2/ton | De waarde die hier getoond wordt, is afhankelijk aan de uitgangspunten in de adviesvraag.
| Emissiefactor gebruik van warmte |  | kg CO2/kWh
| Emissiefactor gebruik van elektriciteit |  | kg CO2/kWh
| Emissiefactor gebruik van gas |  | kg CO2/kWh
| Vermeden emissies | 0.0629 | kg CO2/kWh
| TERMIJNEN | Waarde | Eenheid | Toelichting
| Economische levensduur | 20 | jaar | Deze waarde wordt gebruikt om eventuele inkomsten van het project na subsidieperiode te berekenen.
| Termijn lening | 15 | jaar
| Afschrijvingstermijn | 15 | jaar
| Beleidsperiode | 15 | jaar
| Totale operationale periode |  | jaar | Deze waarde wordt gebruikt om de vermeden emissies gedurende de hele operationele periode van de installatie te berekenen.
| PARAMETERS NA SUBSIDIEPERIODE | Waarde | Eenheid | Toelichting
| Elektriciteitsprijs na subsidieperiode | 0.0545 | Euro/kWh | Deze prijs is inclusief de profiel- en onbalansfactor.
| Vollasturen na subsidieperiode elektriciteit of overige | 690 | uur/jaar
| Prijs warmte of hernieuwbaar gas na subsidieperiode |  | Euro/kWh
| Vollasturen na subsidieperiode warmte of hernieuwbaar gas |  | uur/jaar
| Totaal geproduceerde eenheden subsidieperiode | 111000000 | kWh
| Totale geproduceerde eenheden bedrijfsperiode | 145500000 | kWh
| Verrekeningsfactor bespaarde emissies | 1.3108
| FINANCIËLE PARAMETERS | Waarde | Eenheid | Toelichting
| Inflatie | 2%
| Rendement op vreemd vermogen | 4%
| Rendement op eigen vermogen | 6.5%
| Percentage vreemd vermogen in investering | 75%
| Percentage eigen vermogen in investering | 25%
| Vennootschapsbelasting | 19%
| INVESTERINGSSUBSIDIES | Waarde | Eenheid | Toelichting
| Investeringssubsidie t.g.v. vreemd vermogen |  | Euro
| Investeringssubsidie t.g.v. eigen vermogen (NCW) |  | Euro
| ONREGELMATIGE CASHFLOWS | Waarde |  | Toelichting
| Waarde | 13 | -130000 | Voer in cel kolom C het jaar in waarin de onregelmatige cashflow plaatsvindt en in kolom D97 de reële kosten (als negatieve waarde) in dat specifieke jaar.
De waarde als reële kosten is gedefinieerd in euro van het jaar 2025.
| Afsluitprovisie op lening handmatig |  |  | Indien de afsluitprovisie handmatig moet worden ingevoerd, voer dan in cel C103 het bedrag van de afsluitprovisie.
| Afsluitprovisie als percentage van lening | 0 | 1% | Deze afsluitprovisie wordt verrekend in de totale investeringskosten en is gedefinieerd als percentage van de lening.
| SUBSIDIE-INKOMSTEN (niet invullen voor basisbedragberekening) |  | Eenheid | 2025 | 2026 | 2027 | 2028 | 2029 | 2030 | 2031 | 2032 | 2033 | 2034 | 2035 | 2036 | 2037 | 2038 | 2039 | 2040 | 2041 | 2042 | 2043 | 2044 | 2045 | 2046 | 2047 | 2048 | 2049 | 2050 | 2051 | 2052 | 2053 | 2054 | 2055 | 2056 | 2057 | 2058 | 2059 | 2060 | 2061 | 2062 | 2063 | 2064
| Basisbedrag (deze cellen kunnen gebruikt worden om de inkomsten toe te voegen) |  | Euro/kWh | 0.8 | 0.8 | 0.8 | 0.8 | 0.8 | 0.8 | 0.8 | 0.8 | 0.8 | 0.8 | 0.8 | 0.8 | 0.8 | 0.8 | 0.8 | 0 | 0 | 0 | 0 | 0 | 0 | 0 | 0 | 0 | 0 | 0 | 0 | 0 | 0 | 0 | 0 | 0 | 0 | 0 | 0 | 0 | 0 | 0 | 0 | 0
| Correctiebedrag (deze cellen kunnen gebruikt worden om de inkomsten toe te voegen) |  | Euro/kWh | 0.3 | 0.306 | 0.31212 | 0.31836 | 0.32473 | 0.33122 | 0.33785 | 0.34461 | 0.3515 | 0.35853 | 0.3657 | 0.37301 | 0.38047 | 0.38808 | 0.39584 | 0.40376 | 0.41184 | 0.42007 | 0.42847 | 0.43704 | 0 | 0 | 0 | 0 | 0 | 0 | 0 | 0 | 0 | 0 | 0 | 0 | 0 | 0 | 0 | 0 | 0 | 0 | 0 | 0
| Inflator |  | index | 1 | 1.02 | 1.0404 | 1.0612 | 1.0824 | 1.1041 | 1.1262 | 1.1487 | 1.1717 | 1.1951 | 1.219 | 1.2434 | 1.2682 | 1.2936 | 1.3195 | 1.3459 | 1.3728 | 1.4002 | 1.4282 | 1.4568 | 1.4859 | 1.5157 | 1.546 | 1.5769 | 1.6084 | 1.6406 | 1.6734 | 1.7069 | 1.741 | 1.7758 | 1.8114 | 1.8476 | 1.8845 | 1.9222 | 1.9607 | 1.9999 | 2.0399 | 2.0807 | 2.1223 | 2.1647
Tabel: Nominale kasstroom (positieve bedragen = gunstig voor de producent)
| INITIELE INVESTERING |  | 0 | 1 | 2 | 3 | 4 | 5 | 6 | 7 | 8 | 9 | 10 | 11 | 12 | 13 | 14 | 15 | 16 | 17 | 18 | 19 | 20 | 21 | 22 | 23 | 24 | 25 | 26 | 27 | 28 | 29 | 30 | 31 | 32 | 33 | 34 | 35 | 36 | 37 | 38 | 39 | 40
| Investering | Euro | 0: -4523675
AFZET
| Afzet elektriciteit of overige | kWh |  | 7400000 | 7400000 | 7400000 | 7400000 | 7400000 | 7400000 | 7400000 | 7400000 | 7400000 | 7400000 | 7400000 | 7400000 | 7400000 | 7400000 | 7400000 | 6900000 | 6900000 | 6900000 | 6900000 | 6900000 | 0 | 0 | 0 | 0 | 0 | 0 | 0 | 0 | 0 | 0 | 0 | 0 | 0 | 0 | 0 | 0 | 0 | 0 | 0 | 0
| Afzet warmte | kWh |  | 0 | 0 | 0 | 0 | 0 | 0 | 0 | 0 | 0 | 0 | 0 | 0 | 0 | 0 | 0 | 0 | 0 | 0 | 0 | 0 | 0 | 0 | 0 | 0 | 0 | 0 | 0 | 0 | 0 | 0 | 0 | 0 | 0 | 0 | 0 | 0 | 0 | 0 | 0 | 0
| Afzet hernieuwbaar gas | kWh (HHV) |  | 0 | 0 | 0 | 0 | 0 | 0 | 0 | 0 | 0 | 0 | 0 | 0 | 0 | 0 | 0 | 0 | 0 | 0 | 0 | 0 | 0 | 0 | 0 | 0 | 0 | 0 | 0 | 0 | 0 | 0 | 0 | 0 | 0 | 0 | 0 | 0 | 0 | 0 | 0 | 0
| Afzet | kWh |  | 7400000 | 7400000 | 7400000 | 7400000 | 7400000 | 7400000 | 7400000 | 7400000 | 7400000 | 7400000 | 7400000 | 7400000 | 7400000 | 7400000 | 7400000 | 6900000 | 6900000 | 6900000 | 6900000 | 6900000 | 0 | 0 | 0 | 0 | 0 | 0 | 0 | 0 | 0 | 0 | 0 | 0 | 0 | 0 | 0 | 0 | 0 | 0 | 0 | 0
KOSTEN EN INKOMSTEN
| Operationele kosten | Euro |  | -178460 | -182029.2 | -185669.784 | -189383.1797 | -193170.8433 | -197034.2601 | -200974.9453 | -204994.4442 | -209094.3331 | -213276.2198 | -217541.7442 | -221892.5791 | -391201.864 | -230857.0393 | -235474.1801 | -238232.1546 | -242996.7977 | -247856.7336 | -252813.8683 | -257870.1456 | 0 | 0 | 0 | 0 | 0 | 0 | 0 | 0 | 0 | 0 | 0 | 0 | 0 | 0 | 0 | 0 | 0 | 0 | 0 | 0
| Brandstofkosten (biomassa) | Euro |  | 0 | 0 | 0 | 0 | 0 | 0 | 0 | 0 | 0 | 0 | 0 | 0 | 0 | 0 | 0 | 0 | 0 | 0 | 0 | 0 | 0 | 0 | 0 | 0 | 0 | 0 | 0 | 0 | 0 | 0 | 0 | 0 | 0 | 0 | 0 | 0 | 0 | 0 | 0 | 0
| Marktwaarde elektriciteit na einde beleidsperiode | Euro/kWh |  | 0 | 0 | 0 | 0 | 0 | 0 | 0 | 0 | 0 | 0 | 0 | 0 | 0 | 0 | 0 | 0.07335 | 0.074817 | 0.076313 | 0.077839 | 0.079396 | 0 | 0 | 0 | 0 | 0 | 0 | 0 | 0 | 0 | 0 | 0 | 0 | 0 | 0 | 0 | 0 | 0 | 0 | 0 | 0
| Marktwaarde warmte of hernieuwbaar gas na einde beleidsperiode | Euro/kWh |  | 0 | 0 | 0 | 0 | 0 | 0 | 0 | 0 | 0 | 0 | 0 | 0 | 0 | 0 | 0 | 0 | 0 | 0 | 0 | 0 | 0 | 0 | 0 | 0 | 0 | 0 | 0 | 0 | 0 | 0 | 0 | 0 | 0 | 0 | 0 | 0 | 0 | 0 | 0 | 0
| Correctiebedrag | Euro/kWh |  | 0.3 | 0.306 | 0.31212 | 0.31836 | 0.32473 | 0.33122 | 0.33785 | 0.34461 | 0.3515 | 0.35853 | 0.3657 | 0.37301 | 0.38047 | 0.38808 | 0.39584 | 0.40376 | 0.41184 | 0.42007 | 0.42847 | 0.43704 | 0 | 0 | 0 | 0 | 0 | 0 | 0 | 0 | 0 | 0 | 0 | 0 | 0 | 0 | 0 | 0 | 0 | 0 | 0 | 0
| Basisbedrag | Euro/kWh |  | 0.8 | 0.8 | 0.8 | 0.8 | 0.8 | 0.8 | 0.8 | 0.8 | 0.8 | 0.8 | 0.8 | 0.8 | 0.8 | 0.8 | 0.8 | 0 | 0 | 0 | 0 | 0 | 0 | 0 | 0 | 0 | 0 | 0 | 0 | 0 | 0 | 0 | 0 | 0 | 0 | 0 | 0 | 0 | 0 | 0 | 0 | 0
| SDE-vergoeding | Euro |  | 3700000 | 3655600 | 3610312 | 3564118.24 | 3517000.6048 | 3468940.6169 | 3419919.4292 | 3369917.8178 | 3318916.1742 | 3266894.4977 | 3213832.3876 | 3159709.0354 | 3104503.2161 | 3048193.2804 | 2990757.146 | 0 | 0 | 0 | 0 | 0 | 0 | 0 | 0 | 0 | 0 | 0 | 0 | 0 | 0 | 0 | 0 | 0 | 0 | 0 | 0 | 0 | 0 | 0 | 0 | 0
| Marktinkomsten na einde beleidsperiode | Euro |  | 0 | 0 | 0 | 0 | 0 | 0 | 0 | 0 | 0 | 0 | 0 | 0 | 0 | 0 | 0 | 0 | 0 | 0 | 0 | 0 | 0 | 0 | 0 | 0 | 0 | 0 | 0 | 0 | 0 | 0 | 0 | 0 | 0 | 0 | 0 | 0 | 0 | 0 | 0 | 0
| Marktinkomsten gedurende beleidsperiode | Euro |  | 2220000 | 2264400 | 2309688 | 2355881.76 | 2402999.3952 | 2451059.3831 | 2500080.5708 | 2550082.1822 | 2601083.8258 | 2653105.5023 | 2706167.6124 | 2760290.9646 | 2815496.7839 | 2871806.7196 | 2929242.854 | 2785947.4603 | 2841666.4095 | 2898499.7377 | 2956469.7325 | 3015599.1271 | 0 | 0 | 0 | 0 | 0 | 0 | 0 | 0 | 0 | 0 | 0 | 0 | 0 | 0 | 0 | 0 | 0 | 0 | 0 | 0
TOTALE KOSTEN EN INKOMSTEN
| Inkomen totaal (nominaal) | Euro |  | 5920000 | 5920000 | 5920000 | 5920000 | 5920000 | 5920000 | 5920000 | 5920000 | 5920000 | 5920000 | 5920000 | 5920000 | 5920000 | 5920000 | 5920000 | 2785947.4603 | 2841666.4095 | 2898499.7377 | 2956469.7325 | 3015599.1271 | 0 | 0 | 0 | 0 | 0 | 0 | 0 | 0 | 0 | 0 | 0 | 0 | 0 | 0 | 0 | 0 | 0 | 0 | 0 | 0
| Kosten totaal (nominaal) | Euro |  | -178460 | -182029.2 | -185669.784 | -189383.1797 | -193170.8433 | -197034.2601 | -200974.9453 | -204994.4442 | -209094.3331 | -213276.2198 | -217541.7442 | -221892.5791 | -391201.864 | -230857.0393 | -235474.1801 | -238232.1546 | -242996.7977 | -247856.7336 | -252813.8683 | -257870.1456 | 0 | 0 | 0 | 0 | 0 | 0 | 0 | 0 | 0 | 0 | 0 | 0 | 0 | 0 | 0 | 0 | 0 | 0 | 0 | 0
| Bruto inkomen (nominaal) | Euro |  | 5741540 | 5737970.8 | 5734330.216 | 5730616.8203 | 5726829.1567 | 5722965.7399 | 5719025.0547 | 5715005.5558 | 5710905.6669 | 5706723.7802 | 5702458.2558 | 5698107.4209 | 5528798.136 | 5689142.9607 | 5684525.8199 | 2547715.3058 | 2598669.6119 | 2650643.0041 | 2703655.8642 | 2757728.9815 | 0 | 0 | 0 | 0 | 0 | 0 | 0 | 0 | 0 | 0 | 0 | 0 | 0 | 0 | 0 | 0 | 0 | 0 | 0 | 0
AFSCHRIJVING EN SCHULDEN
| Afschrijving | Euro |  | -301578.3333 | -301578.3333 | -301578.3333 | -301578.3333 | -301578.3333 | -301578.3333 | -301578.3333 | -301578.3333 | -301578.3333 | -301578.3333 | -301578.3333 | -301578.3333 | -301578.3333 | -301578.3333 | -301578.3333 | 0 | 0 | 0 | 0 | 0 | 0 | 0 | 0 | 0 | 0 | 0 | 0 | 0 | 0 | 0 | 0 | 0 | 0 | 0 | 0 | 0 | 0 | 0 | 0 | 0
| Rente | Euro |  | -135710.25 | -128932.7308 | -121884.1108 | -114553.546 | -106929.7586 | -99001.0198 | -90755.1313 | -82179.4074 | -73260.6545 | -63985.1514 | -54338.6283 | -44306.2442 | -33872.5647 | -23021.5381 | -11736.4704 | 0 | 0 | 0 | 0 | 0 | 0 | 0 | 0 | 0 | 0 | 0 | 0 | 0 | 0 | 0 | 0 | 0 | 0 | 0 | 0 | 0 | 0 | 0 | 0 | 0
| Aflossing | Euro |  | -169437.9804 | -176215.4996 | -183264.1196 | -190594.6844 | -198218.4718 | -206147.2106 | -214393.0991 | -222968.823 | -231887.576 | -241163.079 | -250809.6022 | -260841.9862 | -271275.6657 | -282126.6923 | -293411.76 | 0 | 0 | 0 | 0 | 0 | 0 | 0 | 0 | 0 | 0 | 0 | 0 | 0 | 0 | 0 | 0 | 0 | 0 | 0 | 0 | 0 | 0 | 0 | 0 | 0
| Totale lasten lening | Euro |  | -305148.2304 | -305148.2304 | -305148.2304 | -305148.2304 | -305148.2304 | -305148.2304 | -305148.2304 | -305148.2304 | -305148.2304 | -305148.2304 | -305148.2304 | -305148.2304 | -305148.2304 | -305148.2304 | -305148.2304 | 0 | 0 | 0 | 0 | 0 | 0 | 0 | 0 | 0 | 0 | 0 | 0 | 0 | 0 | 0 | 0 | 0 | 0 | 0 | 0 | 0 | 0 | 0 | 0 | 0
BELASTING
| Belastbaar inkomen | Euro |  | 5304251.4167 | 5307459.7359 | 5310867.7719 | 5314484.941 | 5318321.0648 | 5322386.3868 | 5326691.59 | 5331247.815 | 5336066.6791 | 5341160.2955 | 5346541.2942 | 5352222.8434 | 5193347.238 | 5364543.0893 | 5371211.0162 | 2547715.3058 | 2598669.6119 | 2650643.0041 | 2703655.8642 | 2757728.9815 | 0 | 0 | 0 | 0 | 0 | 0 | 0 | 0 | 0 | 0 | 0 | 0 | 0 | 0 | 0 | 0 | 0 | 0 | 0 | 0
| Belasting bedrag | Euro |  | -1007807.7692 | -1008417.3498 | -1009064.8767 | -1009752.1388 | -1010481.0023 | -1011253.4135 | -1012071.4021 | -1012937.0849 | -1013852.669 | -1014820.4561 | -1015842.8459 | -1016922.3402 | -986735.9752 | -1019263.187 | -1020530.0931 | -484065.9081 | -493747.2263 | -503622.1708 | -513694.6142 | -523968.5065 | 0 | 0 | 0 | 0 | 0 | 0 | 0 | 0 | 0 | 0 | 0 | 0 | 0 | 0 | 0 | 0 | 0 | 0 | 0 | 0
CASHFLOWS
| Netto inkomen na belasting | Euro |  | 4428584.0004 | 4424405.2198 | 4420117.1089 | 4415716.4511 | 4411199.924 | 4406564.096 | 4401805.4221 | 4396920.2405 | 4391904.7674 | 4386755.0937 | 4381467.1795 | 4376036.8503 | 4236913.9304 | 4364731.5433 | 4358847.4964 | 2063649.3977 | 2104922.3856 | 2147020.8333 | 2189961.25 | 2233760.475 | 0 | 0 | 0 | 0 | 0 | 0 | 0 | 0 | 0 | 0 | 0 | 0 | 0 | 0 | 0 | 0 | 0 | 0 | 0 | 0
| Project cashflow | Euro | -4523675 | 4733732.2308 | 4729553.4502 | 4725265.3393 | 4720864.6815 | 4716348.1544 | 4711712.3264 | 4706953.6526 | 4702068.4709 | 4697052.9978 | 4691903.3241 | 4686615.4099 | 4681185.0807 | 4542062.1608 | 4669879.7738 | 4663995.7269 | 2063649.3977 | 2104922.3856 | 2147020.8333 | 2189961.25 | 2233760.475 | 0 | 0 | 0 | 0 | 0 | 0 | 0 | 0 | 0 | 0 | 0 | 0 | 0 | 0 | 0 | 0 | 0 | 0 | 0 | 0
| Equity cashflow | Euro | -1130918.75 | 4428584.0004 | 4424405.2198 | 4420117.1089 | 4415716.4511 | 4411199.924 | 4406564.096 | 4401805.4221 | 4396920.2405 | 4391904.7674 | 4386755.0937 | 4381467.1795 | 4376036.8503 | 4236913.9304 | 4364731.5433 | 4358847.4964 | 2063649.3977 | 2104922.3856 | 2147020.8333 | 2189961.25 | 2233760.475 | 0 | 0 | 0 | 0 | 0 | 0 | 0 | 0 | 0 | 0 | 0 | 0 | 0 | 0 | 0 | 0 | 0 | 0 | 0 | 0
| Subsidiebasis: afzet | kWh |  | 7400000 | 7400000 | 7400000 | 7400000 | 7400000 | 7400000 | 7400000 | 7400000 | 7400000 | 7400000 | 7400000 | 7400000 | 7400000 | 7400000 | 7400000 | 0 | 0 | 0 | 0 | 0 | 0 | 0 | 0 | 0 | 0 | 0 | 0 | 0 | 0 | 0 | 0 | 0 | 0 | 0 | 0 | 0 | 0 | 0 | 0 | 0
| Terug te verdienen investering | Euro | 4523675 | 4649885.25 | 4772887.1808 | 4892481.0756 | 5008457.8013 | 5120598.4032 | 5228673.6831 | 5332443.7598 | 5431657.6114 | 5526052.599 | 5615353.9702 | 5699274.3427 | 5777513.1659 | 6014627.5946 | 6080546.1719 | 6139796.8224 | 3592081.5166 | 993411.9047 | -1657231.0994 | -4360886.9636 | -7118615.9451 | -7118615.9451 | -7118615.9451 | -7118615.9451 | -7118615.9451 | -7118615.9451 | -7118615.9451 | -7118615.9451 | -7118615.9451 | -7118615.9451 | -7118615.9451 | -7118615.9451 | -7118615.9451 | -7118615.9451 | -7118615.9451 | -7118615.9451 | -7118615.9451 | -7118615.9451 | -7118615.9451 | -7118615.9451 | -7118615.9451
| DSCR |  | 1: 0.29749; 2: 0.2838; 3: 0.26975; 4: 0.25533; 5: 0.24052; 6: 0.22533; 7: 0.20974; 8: 0.19373; 9: 0.17729; 10: 0.16042; 11: 0.14309; 12: 0.12529; 13: -0.33063; 14: 0.088244; 15: 0.068961
| Projectparameters | Waarde | 0: Eenheid
| Verdisconteerde inkomsten | 44788203.7849 | 0: euro
| Verdisconteerde afzet | 56359597.1153 | 0: kWh
| Totale investering | 4523675 | 0: Euro
| DSCR (gemiddeld) | 0.16056 | bar: 0
| Vermogenskostenvergoeding (WACC nominaal/reëel) | 4.1% / 2% | bar: 0
| Projectrendement (IRR) | 104.6% | bar: 0
| Rendement op eigen vermogen (IRR) | 391.5% | bar: 0
| Aandeel lening | 3392756.25 | 0: Euro
| Aandeel eigen vermogen | 1130918.75 | 0: Euro
| Warmtekrachtverhouding | 0 | 0: W:E
| Samengesteld aantal vollasturen | 740 | 0: uur/jaar
| Terugverdientijd (inclusief SCE-subsidie) | tussen 17 en 18 jaar | bar: 0
| Subsidieparameters | Waarde | 0: Eenheid
| Bodemprijs of basisprijs |  | 0: Euro/kWh
| Bodemprijs of basisprijs (netlevering/niet-netlevering) | 0.035 / 0.074 | 0: Euro/kWh
| Bodemprijs of basisprijs netlevering | 0.035 | 0: Euro/kWh
| Bodemprijs of basisprijs niet-netlevering | 0.074 | 0: Euro/kWh
| Langetermijnprijs | netlevering: 0.052, niet-netlevering: 0.091 | 0: Euro/kWh
| Voorlopig correctiebedrag 2025 | netlevering: 0.053, niet-netlevering: 0.093 | 0: Euro/kWh
| Voorlopige GvO-waarde 2025 | netlevering: 0.004, niet-netlevering: 0 | 0: Euro/kWh
| Voorlopige waarde ETS-correctie | 0 | 0: Euro/kWh
| Langetermijnwaarde ETS-correctie | 0 | 0: Euro/kWh
| Langetermijnprijs netlevering | 0.052 | 0: Euro/kWh
| Langetermijnprijs niet-netlevering | 0.091 | 0: Euro/kWh
| Voorlopig correctiebedrag | netlevering: 0.057, niet-netlevering: 0.093 | 0: Euro/kWh
| Voorlopig correctiebedrag netlevering | 0.057 | 0: Euro/kWh
| Voorlopig correctiebedrag niet-netlevering | 0.093 | 0: Euro/kWh
| Voorlopige GvO-waarde 2025 | 0.004 | 0: Euro/kWh
| Conversiefactoren | Waarde | 0: Eenheid
| Verbrandingswaarde methaan (onderwaarde) | 35.8 | 0: MJ/Nm3
| Verbrandingswaarde hernieuwbaar gas (onderwaarde) | 31.65 | 0: MJ/Nm3
| Verbrandingswaarde hernieuwbaar gas (bovenwaarde) | 35.17 | 0: MJ/Nm3
| kWh naar MJ | 3.6 | 0: MJ/kWh

## 5
Berekening basisbedragen: Eindadvies SCE 2025
Zon-pv grondgebonden natuurinclusief 500 kWp - 6 MWp (gva, referentie 10 MWp, net 50%)
| BASISBEDRAG en SUBSIDIE-INTENSITEIT | Waarde | Eenheid | Toelichting
| Basisbedrag | 0.0867 | Euro/kWh | Het basisbedrag is een maat voor de productiekosten. Deze waarde kan berekend worden als alleen deze worksheet geopend is.
| Subsidie-intensiteit | 488.0763 | Euro/t CO2 | De subsidie-intensiteit is de maat die in de rangschikking gebruikt wordt. Om deze waarde te berekenen dient ook de worksheet 'Correcties' geopend te zijn.
| Productie-eenheid | kWh |  | De SCE kent twee rekeneenheden waarover subsidie kan worden uitgekeerd: kWh voor energiecategorieën en t CO2 voor CCS- en CCU-categorieën.
| Vermogenseenheid | kW
| Domein | Elektriciteit |  | Het corresponderende domein bij deze categorie geeft aan binnen welk 'hekje' de subsidiecategorie valt.
| CORRECTIEMETHODES | Waarde | Typering | Toelichting
| Berekeningswijze correctiebedrag methode-ID |  |  | 0
| Berekeningswijze ETS-correctie-ID | 0 | Geen ETS-correctie | #VALUE!
| ETS-voordeel bij merendeel van projecten? | Geen warmte | Ja of Nee | Alleen van belang voor warmteprojecten. Deze parameter werkt door op de langetermijnprijs en subsidie-intensiteit.
| Berekeningswijze correctiebedrag methode-ID netlevering | 6.3 | Elektriciteit-ZonPV-netlevering (negatieve uren niet meegenomen) | Enkel relevant voor zon-pv. EPEX2 x PIF_PV2
| Berekeningswijze correctiebedrag methode-ID niet-netlevering | 8.3 | Elektricteit-ZonPV-niet-netlevering, groot (negatieve uren niet meegenomen) | Enkel relevant voor zon-pv. EPEX2 x PIF_PV + EB3_e + ODE3_e
| Netlevering deel |  |  | Voor SCE is het deel netlevering niet relevant
| Niet-netlevering deel |  |  | Voor SCE is het deel niet-netlevering (eigen verbruik) niet relevant
| SYSTEEMGROOTTE | Waarde | Eenheid | Toelichting
| Inputvermogen | 10000 | kW
| Seasonal Performance Factor (SPF) |  |  | Hier wordt de seizoensgemiddelde COP, of Seasonal performance factor, mee bedoeld voor het hele systeem.
| Gaat het om een installatie voor hernieuwbaar gas? |  |  | Alleen 'Ja' invullen als de installatie gas van aardgaskwaliteit produceert.
| Methaangehalte hernieuwbaar gas voor gaszuivering |  |  | Het percentage methaan in het biogas, dat nog niet tot aardgaskwaliteit is opgewaardeerd.
| Vermogen hernieuwbaargasproductie (voor zuivering) | 0 | Nm3/uur
| Outputvermogen (thermisch of hernieuwbaar gas) |  | kW | Dit veld alleen invullen bij productie van warmte (al dan niet in WKK-variant) of hernieuwbaar gas van aardgaskwaleit
| Outputvermogen (hernieuwbaar gas) | 0 | Nm3/uur
| Outputvermogen (elektrisch of overig) | 10000 | kW | Dit veld invullen als de installatie elektriciteit produceert (al dan niet in WKK-variant), of iets anders dan warmte of gas van aardgaskwaliteit produceert.
| Vollasturen levering (thermisch of hernieuwbaar gas) |  | uur/jaar | Bij een installatie voor gecombineerde opwekking, wordt de bedrijfstijd automatisch genomen als maximum van de vollasturen warmte en vollasturen elektriciteit.
| Vollasturen levering (elektrisch of overig) | 740 | uur/jaar | Bij een installatie voor gecombineerde opwekking, wordt de bedrijfstijd automatisch genomen als maximum van de vollasturen warmte en vollasturen elektriciteit.
| ENERGETISCH RENDEMENT | Waarde | Eenheid | Toelichting
| Max. elektrisch rendement | 100%
| Elektrisch rendement | 100%
| Thermisch rendement of rendement gasproductie | 0%
| Elektriciteitsderving bij warmtelevering |  | elektriciteit : warmte | Enkel invullen als de installatie een WKK-installatie is waarbij warmtelevering ten koste gaat van de elektriciteitsproductie.
| KOSTEN | Waarde | Eenheid | Toelichting
| Investeringskosten input gebaseerd | 455 | Euro/kW | De investeringskosten 'input gebaseerd' worden opgeteld bij de investeringskosten 'output gebaseerd'. Pas op voor onbedoelde dubbeltelling.
| Investeringskosten output gebaseerd |  | Euro/kW | De investeringskosten 'input gebaseerd' worden opgeteld bij de investeringskosten 'output gebaseerd'. Pas op voor onbedoelde dubbeltelling.
| Totale investeringskosten | 4.5841 | Euro (miljoen)
| Vaste operationele kosten input gebaseerd | 18.7 | Euro/kW/jaar | De operationele kosten 'input gebaseerd' worden opgeteld bij de investeringskosten 'output gebaseerd'. Pas op voor onbedoelde dubbeltelling.
| Vaste operationele kosten output gebaseerd |  | Euro/kW/jaar | De operationele kosten 'input gebaseerd' worden opgeteld bij de investeringskosten 'output gebaseerd'. Pas op voor onbedoelde dubbeltelling.
| Totale jaarlijkse vaste operationele kosten | 187 | Euro (duizend) | Deze waarde wordt ter illustratie getoond.
| Kosten elektriciteitsverbruik |  | Euro/kWh | Het betreft de inkoopkosten voor elektriciteit, per kWh output
| Kosten gasverbruik |  | Euro/kWh | Het betreft de inkoopkosten voor gas, per kWh output
| Kosten warmteverbruik |  | Euro/kWh | Het betreft de inkoopkosten voor warmte, per kWh output
| Overige variabele operationele kosten | 0.0029 | Euro/kWh
| Totale variabele operationele kosten | 0.0029 | Euro/kWh
| ENERGIEGEBRUIK | Waarde | Eenheid | Toelichting
| Energie-inhoud brandstof |  | GJ/ton
| Biomassadoorzet | 0 | ton/jaar
| Netto brandstofprijs |  | Euro/ton | Hier wordt de brandstofprijs aan de poort bedoeld, inclusief eventuele risico-opslag.
| Relatief elektriciteitsgebruik |  | kWh/kWh
| Elektriciteitsgebruik | 0 | MWh/jaar
| Relatief warmtegebruik |  | kWh/kWh
| Warmtegebruik | 0 | MWh/jaar
| Relatief aardgasgebruik |  | kWh/kWh
| Aardgasgebruik | 0 | MWh/jaar
| EMISSIEFACTOREN | Waarde | Eenheid | Toelichting
| Emissiefactor van warmteproductie per eenheid |  | kg CO2/kWh
| Emissiefactor van elektriciteitsproductie of overig per eenheid | 0.048 | kg CO2/kWh
| Emissiefactor van gasproductie per eenheid |  | kg CO2/kWh
| Emissiefactor gebruik van biomassa |  | kg CO2/ton | De waarde die hier getoond wordt, is afhankelijk aan de uitgangspunten in de adviesvraag.
| Emissiefactor gebruik van warmte |  | kg CO2/kWh
| Emissiefactor gebruik van elektriciteit |  | kg CO2/kWh
| Emissiefactor gebruik van gas |  | kg CO2/kWh
| Vermeden emissies | 0.0629 | kg CO2/kWh
| TERMIJNEN | Waarde | Eenheid | Toelichting
| Economische levensduur | 20 | jaar | Deze waarde wordt gebruikt om eventuele inkomsten van het project na subsidieperiode te berekenen.
| Termijn lening | 15 | jaar
| Afschrijvingstermijn | 15 | jaar
| Beleidsperiode | 15 | jaar
| Totale operationale periode |  | jaar | Deze waarde wordt gebruikt om de vermeden emissies gedurende de hele operationele periode van de installatie te berekenen.
| PARAMETERS NA SUBSIDIEPERIODE | Waarde | Eenheid | Toelichting
| Elektriciteitsprijs na subsidieperiode | 0.0545 | Euro/kWh | Deze prijs is inclusief de profiel- en onbalansfactor.
| Vollasturen na subsidieperiode elektriciteit of overige | 690 | uur/jaar
| Prijs warmte of hernieuwbaar gas na subsidieperiode |  | Euro/kWh
| Vollasturen na subsidieperiode warmte of hernieuwbaar gas |  | uur/jaar
| Totaal geproduceerde eenheden subsidieperiode | 111000000 | kWh
| Totale geproduceerde eenheden bedrijfsperiode | 145500000 | kWh
| Verrekeningsfactor bespaarde emissies | 1.3108
| FINANCIËLE PARAMETERS | Waarde | Eenheid | Toelichting
| Inflatie | 2%
| Rendement op vreemd vermogen | 4%
| Rendement op eigen vermogen | 6.5%
| Percentage vreemd vermogen in investering | 75%
| Percentage eigen vermogen in investering | 25%
| Vennootschapsbelasting | 19%
| INVESTERINGSSUBSIDIES | Waarde | Eenheid | Toelichting
| Investeringssubsidie t.g.v. vreemd vermogen |  | Euro
| Investeringssubsidie t.g.v. eigen vermogen (NCW) |  | Euro
| ONREGELMATIGE CASHFLOWS | Waarde |  | Toelichting
| Waarde | 13 | -130000 | Voer in cel kolom C het jaar in waarin de onregelmatige cashflow plaatsvindt en in kolom D97 de reële kosten (als negatieve waarde) in dat specifieke jaar.
De waarde als reële kosten is gedefinieerd in euro van het jaar 2025.
| Afsluitprovisie op lening handmatig |  |  | Indien de afsluitprovisie handmatig moet worden ingevoerd, voer dan in cel C103 het bedrag van de afsluitprovisie.
| Afsluitprovisie als percentage van lening | 0 | 1% | Deze afsluitprovisie wordt verrekend in de totale investeringskosten en is gedefinieerd als percentage van de lening.
| SUBSIDIE-INKOMSTEN (niet invullen voor basisbedragberekening) |  | Eenheid | 2025 | 2026 | 2027 | 2028 | 2029 | 2030 | 2031 | 2032 | 2033 | 2034 | 2035 | 2036 | 2037 | 2038 | 2039 | 2040 | 2041 | 2042 | 2043 | 2044 | 2045 | 2046 | 2047 | 2048 | 2049 | 2050 | 2051 | 2052 | 2053 | 2054 | 2055 | 2056 | 2057 | 2058 | 2059 | 2060 | 2061 | 2062 | 2063 | 2064
| Basisbedrag (deze cellen kunnen gebruikt worden om de inkomsten toe te voegen) |  | Euro/kWh |  | 0 | 0 | 0 | 0 | 0 | 0 | 0 | 0 | 0 | 0 | 0 | 0 | 0 | 0 | 0 | 0 | 0 | 0 | 0 | 0 | 0 | 0 | 0 | 0 | 0 | 0 | 0 | 0 | 0 | 0 | 0 | 0 | 0 | 0 | 0 | 0 | 0 | 0 | 0
| Correctiebedrag (deze cellen kunnen gebruikt worden om de inkomsten toe te voegen) |  | Euro/kWh |  | 0 | 0 | 0 | 0 | 0 | 0 | 0 | 0 | 0 | 0 | 0 | 0 | 0 | 0 | 0 | 0 | 0 | 0 | 0 | 0 | 0 | 0 | 0 | 0 | 0 | 0 | 0 | 0 | 0 | 0 | 0 | 0 | 0 | 0 | 0 | 0 | 0 | 0 | 0
| Inflator |  | index | 1 | 1.02 | 1.0404 | 1.0612 | 1.0824 | 1.1041 | 1.1262 | 1.1487 | 1.1717 | 1.1951 | 1.219 | 1.2434 | 1.2682 | 1.2936 | 1.3195 | 1.3459 | 1.3728 | 1.4002 | 1.4282 | 1.4568 | 1.4859 | 1.5157 | 1.546 | 1.5769 | 1.6084 | 1.6406 | 1.6734 | 1.7069 | 1.741 | 1.7758 | 1.8114 | 1.8476 | 1.8845 | 1.9222 | 1.9607 | 1.9999 | 2.0399 | 2.0807 | 2.1223 | 2.1647
Tabel: Nominale kasstroom (positieve bedragen = gunstig voor de producent)
| INITIELE INVESTERING |  | 0 | 1 | 2 | 3 | 4 | 5 | 6 | 7 | 8 | 9 | 10 | 11 | 12 | 13 | 14 | 15 | 16 | 17 | 18 | 19 | 20 | 21 | 22 | 23 | 24 | 25 | 26 | 27 | 28 | 29 | 30 | 31 | 32 | 33 | 34 | 35 | 36 | 37 | 38 | 39 | 40
| Investering | Euro | 0: -4584125
AFZET
| Afzet elektriciteit of overige | kWh |  | 7400000 | 7400000 | 7400000 | 7400000 | 7400000 | 7400000 | 7400000 | 7400000 | 7400000 | 7400000 | 7400000 | 7400000 | 7400000 | 7400000 | 7400000 | 6900000 | 6900000 | 6900000 | 6900000 | 6900000 | 0 | 0 | 0 | 0 | 0 | 0 | 0 | 0 | 0 | 0 | 0 | 0 | 0 | 0 | 0 | 0 | 0 | 0 | 0 | 0
| Afzet warmte | kWh |  | 0 | 0 | 0 | 0 | 0 | 0 | 0 | 0 | 0 | 0 | 0 | 0 | 0 | 0 | 0 | 0 | 0 | 0 | 0 | 0 | 0 | 0 | 0 | 0 | 0 | 0 | 0 | 0 | 0 | 0 | 0 | 0 | 0 | 0 | 0 | 0 | 0 | 0 | 0 | 0
| Afzet hernieuwbaar gas | kWh (HHV) |  | 0 | 0 | 0 | 0 | 0 | 0 | 0 | 0 | 0 | 0 | 0 | 0 | 0 | 0 | 0 | 0 | 0 | 0 | 0 | 0 | 0 | 0 | 0 | 0 | 0 | 0 | 0 | 0 | 0 | 0 | 0 | 0 | 0 | 0 | 0 | 0 | 0 | 0 | 0 | 0
| Afzet | kWh |  | 7400000 | 7400000 | 7400000 | 7400000 | 7400000 | 7400000 | 7400000 | 7400000 | 7400000 | 7400000 | 7400000 | 7400000 | 7400000 | 7400000 | 7400000 | 6900000 | 6900000 | 6900000 | 6900000 | 6900000 | 0 | 0 | 0 | 0 | 0 | 0 | 0 | 0 | 0 | 0 | 0 | 0 | 0 | 0 | 0 | 0 | 0 | 0 | 0 | 0
KOSTEN EN INKOMSTEN
| Operationele kosten | Euro |  | -208460 | -212629.2 | -216881.784 | -221219.4197 | -225643.8081 | -230156.6842 | -234759.8179 | -239455.0143 | -244244.1146 | -249128.9969 | -254111.5768 | -259193.8083 | -429249.1178 | -269665.2382 | -275058.5429 | -278608.2047 | -284180.3688 | -289863.9762 | -295661.2557 | -301574.4808 | 0 | 0 | 0 | 0 | 0 | 0 | 0 | 0 | 0 | 0 | 0 | 0 | 0 | 0 | 0 | 0 | 0 | 0 | 0 | 0
| Brandstofkosten (biomassa) | Euro |  | 0 | 0 | 0 | 0 | 0 | 0 | 0 | 0 | 0 | 0 | 0 | 0 | 0 | 0 | 0 | 0 | 0 | 0 | 0 | 0 | 0 | 0 | 0 | 0 | 0 | 0 | 0 | 0 | 0 | 0 | 0 | 0 | 0 | 0 | 0 | 0 | 0 | 0 | 0 | 0
| Marktwaarde elektriciteit na einde beleidsperiode | Euro/kWh |  | 0 | 0 | 0 | 0 | 0 | 0 | 0 | 0 | 0 | 0 | 0 | 0 | 0 | 0 | 0 | 0.07335 | 0.074817 | 0.076313 | 0.077839 | 0.079396 | 0 | 0 | 0 | 0 | 0 | 0 | 0 | 0 | 0 | 0 | 0 | 0 | 0 | 0 | 0 | 0 | 0 | 0 | 0 | 0
| Marktwaarde warmte of hernieuwbaar gas na einde beleidsperiode | Euro/kWh |  | 0 | 0 | 0 | 0 | 0 | 0 | 0 | 0 | 0 | 0 | 0 | 0 | 0 | 0 | 0 | 0 | 0 | 0 | 0 | 0 | 0 | 0 | 0 | 0 | 0 | 0 | 0 | 0 | 0 | 0 | 0 | 0 | 0 | 0 | 0 | 0 | 0 | 0 | 0 | 0
| Correctiebedrag | Euro/kWh |  | 0 | 0 | 0 | 0 | 0 | 0 | 0 | 0 | 0 | 0 | 0 | 0 | 0 | 0 | 0 | 0 | 0 | 0 | 0 | 0 | 0 | 0 | 0 | 0 | 0 | 0 | 0 | 0 | 0 | 0 | 0 | 0 | 0 | 0 | 0 | 0 | 0 | 0 | 0 | 0
| Basisbedrag | Euro/kWh |  | 0 | 0 | 0 | 0 | 0 | 0 | 0 | 0 | 0 | 0 | 0 | 0 | 0 | 0 | 0 | 0 | 0 | 0 | 0 | 0 | 0 | 0 | 0 | 0 | 0 | 0 | 0 | 0 | 0 | 0 | 0 | 0 | 0 | 0 | 0 | 0 | 0 | 0 | 0 | 0
| SDE-vergoeding | Euro |  | 0 | 0 | 0 | 0 | 0 | 0 | 0 | 0 | 0 | 0 | 0 | 0 | 0 | 0 | 0 | 0 | 0 | 0 | 0 | 0 | 0 | 0 | 0 | 0 | 0 | 0 | 0 | 0 | 0 | 0 | 0 | 0 | 0 | 0 | 0 | 0 | 0 | 0 | 0 | 0
| Marktinkomsten na einde beleidsperiode | Euro |  | 0 | 0 | 0 | 0 | 0 | 0 | 0 | 0 | 0 | 0 | 0 | 0 | 0 | 0 | 0 | 506113.7886 | 516236.0644 | 526560.7857 | 537092.0014 | 547833.8414 | 0 | 0 | 0 | 0 | 0 | 0 | 0 | 0 | 0 | 0 | 0 | 0 | 0 | 0 | 0 | 0 | 0 | 0 | 0 | 0
| Marktinkomsten gedurende beleidsperiode | Euro |  | 0 | 0 | 0 | 0 | 0 | 0 | 0 | 0 | 0 | 0 | 0 | 0 | 0 | 0 | 0 | 0 | 0 | 0 | 0 | 0 | 0 | 0 | 0 | 0 | 0 | 0 | 0 | 0 | 0 | 0 | 0 | 0 | 0 | 0 | 0 | 0 | 0 | 0 | 0 | 0
TOTALE KOSTEN EN INKOMSTEN
| Inkomen totaal (nominaal) | Euro |  | 0 | 0 | 0 | 0 | 0 | 0 | 0 | 0 | 0 | 0 | 0 | 0 | 0 | 0 | 0 | 506113.7886 | 516236.0644 | 526560.7857 | 537092.0014 | 547833.8414 | 0 | 0 | 0 | 0 | 0 | 0 | 0 | 0 | 0 | 0 | 0 | 0 | 0 | 0 | 0 | 0 | 0 | 0 | 0 | 0
| Kosten totaal (nominaal) | Euro |  | -208460 | -212629.2 | -216881.784 | -221219.4197 | -225643.8081 | -230156.6842 | -234759.8179 | -239455.0143 | -244244.1146 | -249128.9969 | -254111.5768 | -259193.8083 | -429249.1178 | -269665.2382 | -275058.5429 | -278608.2047 | -284180.3688 | -289863.9762 | -295661.2557 | -301574.4808 | 0 | 0 | 0 | 0 | 0 | 0 | 0 | 0 | 0 | 0 | 0 | 0 | 0 | 0 | 0 | 0 | 0 | 0 | 0 | 0
| Bruto inkomen (nominaal) | Euro |  | -208460 | -212629.2 | -216881.784 | -221219.4197 | -225643.8081 | -230156.6842 | -234759.8179 | -239455.0143 | -244244.1146 | -249128.9969 | -254111.5768 | -259193.8083 | -429249.1178 | -269665.2382 | -275058.5429 | 227505.5839 | 232055.6956 | 236696.8095 | 241430.7457 | 246259.3606 | 0 | 0 | 0 | 0 | 0 | 0 | 0 | 0 | 0 | 0 | 0 | 0 | 0 | 0 | 0 | 0 | 0 | 0 | 0 | 0
AFSCHRIJVING EN SCHULDEN
| Afschrijving | Euro |  | -305608.3333 | -305608.3333 | -305608.3333 | -305608.3333 | -305608.3333 | -305608.3333 | -305608.3333 | -305608.3333 | -305608.3333 | -305608.3333 | -305608.3333 | -305608.3333 | -305608.3333 | -305608.3333 | -305608.3333 | 0 | 0 | 0 | 0 | 0 | 0 | 0 | 0 | 0 | 0 | 0 | 0 | 0 | 0 | 0 | 0 | 0 | 0 | 0 | 0 | 0 | 0 | 0 | 0 | 0
| Rente | Euro |  | -137523.75 | -130655.6626 | -123512.8517 | -116084.3284 | -108358.6641 | -100323.9733 | -91967.8948 | -83277.5732 | -74239.6387 | -64840.1868 | -55064.7569 | -44898.3098 | -34325.2048 | -23329.1756 | -11893.3052 | 0 | 0 | 0 | 0 | 0 | 0 | 0 | 0 | 0 | 0 | 0 | 0 | 0 | 0 | 0 | 0 | 0 | 0 | 0 | 0 | 0 | 0 | 0 | 0 | 0
| Aflossing | Euro |  | -171702.1851 | -178570.2725 | -185713.0834 | -193141.6067 | -200867.271 | -208901.9618 | -217258.0403 | -225948.3619 | -234986.2964 | -244385.7482 | -254161.1781 | -264327.6253 | -274900.7303 | -285896.7595 | -297332.6299 | 0 | 0 | 0 | 0 | 0 | 0 | 0 | 0 | 0 | 0 | 0 | 0 | 0 | 0 | 0 | 0 | 0 | 0 | 0 | 0 | 0 | 0 | 0 | 0 | 0
| Totale lasten lening | Euro |  | -309225.9351 | -309225.9351 | -309225.9351 | -309225.9351 | -309225.9351 | -309225.9351 | -309225.9351 | -309225.9351 | -309225.9351 | -309225.9351 | -309225.9351 | -309225.9351 | -309225.9351 | -309225.9351 | -309225.9351 | 0 | 0 | 0 | 0 | 0 | 0 | 0 | 0 | 0 | 0 | 0 | 0 | 0 | 0 | 0 | 0 | 0 | 0 | 0 | 0 | 0 | 0 | 0 | 0 | 0
BELASTING
| Belastbaar inkomen | Euro |  | -651592.0833 | -648893.1959 | -646002.969 | -642912.0814 | -639610.8055 | -636088.9908 | -632336.046 | -628340.9208 | -624092.0866 | -619577.517 | -614784.667 | -609700.4515 | -769182.6559 | -598602.7471 | -592560.1815 | 227505.5839 | 232055.6956 | 236696.8095 | 241430.7457 | 246259.3606 | 0 | 0 | 0 | 0 | 0 | 0 | 0 | 0 | 0 | 0 | 0 | 0 | 0 | 0 | 0 | 0 | 0 | 0 | 0 | 0
| Belasting bedrag | Euro |  | 123802.4958 | 123289.7072 | 122740.5641 | 122153.2955 | 121526.053 | 120856.9083 | 120143.8487 | 119384.7749 | 118577.4965 | 117719.7282 | 116809.0867 | 115843.0858 | 146144.7046 | 113734.5219 | 112586.4345 | -43226.0609 | -44090.5822 | -44972.3938 | -45871.8417 | -46789.2785 | 0 | 0 | 0 | 0 | 0 | 0 | 0 | 0 | 0 | 0 | 0 | 0 | 0 | 0 | 0 | 0 | 0 | 0 | 0 | 0
CASHFLOWS
| Netto inkomen na belasting | Euro |  | -393883.4392 | -398565.4278 | -403367.1549 | -408292.0593 | -413343.6901 | -418525.711 | -423841.9042 | -429296.1744 | -434892.5532 | -440635.2037 | -446528.4251 | -452576.6576 | -592330.3482 | -465156.6513 | -471698.0435 | 184279.523 | 187965.1134 | 191724.4157 | 195558.904 | 199470.0821 | 0 | 0 | 0 | 0 | 0 | 0 | 0 | 0 | 0 | 0 | 0 | 0 | 0 | 0 | 0 | 0 | 0 | 0 | 0 | 0
| Project cashflow | Euro | -4584125 | -84657.5042 | -89339.4928 | -94141.2199 | -99066.1242 | -104117.755 | -109299.776 | -114615.9692 | -120070.2393 | -125666.6181 | -131409.2686 | -137302.4901 | -143350.7226 | -283104.4132 | -155930.7162 | -162472.1085 | 184279.523 | 187965.1134 | 191724.4157 | 195558.904 | 199470.0821 | 0 | 0 | 0 | 0 | 0 | 0 | 0 | 0 | 0 | 0 | 0 | 0 | 0 | 0 | 0 | 0 | 0 | 0 | 0 | 0
| Equity cashflow | Euro | -1146031.25 | -393883.4392 | -398565.4278 | -403367.1549 | -408292.0593 | -413343.6901 | -418525.711 | -423841.9042 | -429296.1744 | -434892.5532 | -440635.2037 | -446528.4251 | -452576.6576 | -592330.3482 | -465156.6513 | -471698.0435 | 184279.523 | 187965.1134 | 191724.4157 | 195558.904 | 199470.0821 | 0 | 0 | 0 | 0 | 0 | 0 | 0 | 0 | 0 | 0 | 0 | 0 | 0 | 0 | 0 | 0 | 0 | 0 | 0 | 0
| Subsidiebasis: afzet | kWh |  | 7400000 | 7400000 | 7400000 | 7400000 | 7400000 | 7400000 | 7400000 | 7400000 | 7400000 | 7400000 | 7400000 | 7400000 | 7400000 | 7400000 | 7400000 | 0 | 0 | 0 | 0 | 0 | 0 | 0 | 0 | 0 | 0 | 0 | 0 | 0 | 0 | 0 | 0 | 0 | 0 | 0 | 0 | 0 | 0 | 0 | 0 | 0
| Terug te verdienen investering | Euro | 4584125 | 4288528.75 | 3990233.6126 | 3689048.2483 | 3384771.9963 | 3077194.4685 | 2766095.126 | 2451242.8387 | 2132395.4262 | 1809299.1794 | 1481688.3631 | 1149284.6969 | 811796.815 | 633791.1375 | 285205.5513 | -69422.6006 | -296928.1845 | -528983.88 | -765680.6896 | -1007111.4352 | -1253370.7958 | -1253370.7958 | -1253370.7958 | -1253370.7958 | -1253370.7958 | -1253370.7958 | -1253370.7958 | -1253370.7958 | -1253370.7958 | -1253370.7958 | -1253370.7958 | -1253370.7958 | -1253370.7958 | -1253370.7958 | -1253370.7958 | -1253370.7958 | -1253370.7958 | -1253370.7958 | -1253370.7958 | -1253370.7958 | -1253370.7958
| DSCR |  | 1: 1.4068; 2: 1.3917; 3: 1.3761; 4: 1.3602; 5: 1.3439; 6: 1.3271; 7: 1.3099; 8: 1.2923; 9: 1.2742; 10: 1.2556; 11: 1.2366; 12: 1.217; 13: 0.76506; 14: 1.1763; 15: 1.1552
| Projectparameters | Waarde | 0: Eenheid
| Verdisconteerde inkomsten | -3738718.9577 | 0: euro
| Verdisconteerde afzet | 56359597.1153 | 0: kWh
| Totale investering | 4584125 | 0: Euro
| DSCR (gemiddeld) | 1.2592 | bar: 0
| Vermogenskostenvergoeding (WACC nominaal/reëel) | 4.1% / 2% | bar: 0
| Projectrendement (IRR) | -13.44% | bar: 0
| Rendement op eigen vermogen (IRR) | n.v.t. | bar: 0
| Aandeel lening | 3438093.75 | 0: Euro
| Aandeel eigen vermogen | 1146031.25 | 0: Euro
| Warmtekrachtverhouding | 0 | 0: W:E
| Samengesteld aantal vollasturen | 740 | 0: uur/jaar
| Terugverdientijd (inclusief SCE-subsidie) | tussen 14 en 15 jaar | bar: 0
| Subsidieparameters | Waarde | 0: Eenheid
| Bodemprijs of basisprijs |  | 0: Euro/kWh
| Bodemprijs of basisprijs (netlevering/niet-netlevering) | 0.035 / 0.074 | 0: Euro/kWh
| Bodemprijs of basisprijs netlevering | 0.035 | 0: Euro/kWh
| Bodemprijs of basisprijs niet-netlevering | 0.074 | 0: Euro/kWh
| Langetermijnprijs | netlevering: 0.052, niet-netlevering: 0.091 | 0: Euro/kWh
| Voorlopig correctiebedrag 2025 | netlevering: 0.053, niet-netlevering: 0.093 | 0: Euro/kWh
| Voorlopige GvO-waarde 2025 | netlevering: 0.004, niet-netlevering: 0 | 0: Euro/kWh
| Voorlopige waarde ETS-correctie | 0 | 0: Euro/kWh
| Langetermijnwaarde ETS-correctie | 0 | 0: Euro/kWh
| Langetermijnprijs netlevering | 0.052 | 0: Euro/kWh
| Langetermijnprijs niet-netlevering | 0.091 | 0: Euro/kWh
| Voorlopig correctiebedrag | netlevering: 0.057, niet-netlevering: 0.093 | 0: Euro/kWh
| Voorlopig correctiebedrag netlevering | 0.057 | 0: Euro/kWh
| Voorlopig correctiebedrag niet-netlevering | 0.093 | 0: Euro/kWh
| Voorlopige GvO-waarde 2025 | 0.004 | 0: Euro/kWh
| Conversiefactoren | Waarde | 0: Eenheid
| Verbrandingswaarde methaan (onderwaarde) | 35.8 | 0: MJ/Nm3
| Verbrandingswaarde hernieuwbaar gas (onderwaarde) | 31.65 | 0: MJ/Nm3
| Verbrandingswaarde hernieuwbaar gas (bovenwaarde) | 35.17 | 0: MJ/Nm3
| kWh naar MJ | 3.6 | 0: MJ/kWh

## 6
Berekening basisbedragen: Eindadvies SCE 2025
Zon-pv drijvend op water 500 kWp - 6 MWp (gva, referentie 10 MWp, net 50%)
| BASISBEDRAG en SUBSIDIE-INTENSITEIT | Waarde | Eenheid | Toelichting
| Basisbedrag | 0.093 | Euro/kWh | Het basisbedrag is een maat voor de productiekosten. Deze waarde kan berekend worden als alleen deze worksheet geopend is.
| Subsidie-intensiteit | 588.2353 | Euro/t CO2 | De subsidie-intensiteit is de maat die in de rangschikking gebruikt wordt. Om deze waarde te berekenen dient ook de worksheet 'Correcties' geopend te zijn.
| Productie-eenheid | kWh |  | De SCE kent twee rekeneenheden waarover subsidie kan worden uitgekeerd: kWh voor energiecategorieën en t CO2 voor CCS- en CCU-categorieën.
| Vermogenseenheid | kW
| Domein | Elektriciteit |  | Het corresponderende domein bij deze categorie geeft aan binnen welk 'hekje' de subsidiecategorie valt.
| CORRECTIEMETHODES | Waarde | Typering | Toelichting
| Berekeningswijze correctiebedrag methode-ID |  |  | 0
| Berekeningswijze ETS-correctie-ID | 0 | Geen ETS-correctie | #VALUE!
| ETS-voordeel bij merendeel van projecten? | Geen warmte | Ja of Nee | Alleen van belang voor warmteprojecten. Deze parameter werkt door op de langetermijnprijs en subsidie-intensiteit.
| Berekeningswijze correctiebedrag methode-ID netlevering | 6.3 | Elektriciteit-ZonPV-netlevering (negatieve uren niet meegenomen) | Enkel relevant voor zon-pv. EPEX2 x PIF_PV2
| Berekeningswijze correctiebedrag methode-ID niet-netlevering | 8.3 | Elektricteit-ZonPV-niet-netlevering, groot (negatieve uren niet meegenomen) | Enkel relevant voor zon-pv. EPEX2 x PIF_PV + EB3_e + ODE3_e
| Netlevering deel |  |  | Voor SCE is het deel netlevering niet relevant
| Niet-netlevering deel |  |  | Voor SCE is het deel niet-netlevering (eigen verbruik) niet relevant
| SYSTEEMGROOTTE | Waarde | Eenheid | Toelichting
| Inputvermogen | 10000 | kW
| Seasonal Performance Factor (SPF) |  |  | Hier wordt de seizoensgemiddelde COP, of Seasonal performance factor, mee bedoeld voor het hele systeem.
| Gaat het om een installatie voor hernieuwbaar gas? |  |  | Alleen 'Ja' invullen als de installatie gas van aardgaskwaliteit produceert.
| Methaangehalte hernieuwbaar gas voor gaszuivering |  |  | Het percentage methaan in het biogas, dat nog niet tot aardgaskwaliteit is opgewaardeerd.
| Vermogen hernieuwbaargasproductie (voor zuivering) | 0 | Nm3/uur
| Outputvermogen (thermisch of hernieuwbaar gas) |  | kW | Dit veld alleen invullen bij productie van warmte (al dan niet in WKK-variant) of hernieuwbaar gas van aardgaskwaleit
| Outputvermogen (hernieuwbaar gas) | 0 | Nm3/uur
| Outputvermogen (elektrisch of overig) | 10000 | kW | Dit veld invullen als de installatie elektriciteit produceert (al dan niet in WKK-variant), of iets anders dan warmte of gas van aardgaskwaliteit produceert.
| Vollasturen levering (thermisch of hernieuwbaar gas) |  | uur/jaar | Bij een installatie voor gecombineerde opwekking, wordt de bedrijfstijd automatisch genomen als maximum van de vollasturen warmte en vollasturen elektriciteit.
| Vollasturen levering (elektrisch of overig) | 740 | uur/jaar | Bij een installatie voor gecombineerde opwekking, wordt de bedrijfstijd automatisch genomen als maximum van de vollasturen warmte en vollasturen elektriciteit.
| ENERGETISCH RENDEMENT | Waarde | Eenheid | Toelichting
| Max. elektrisch rendement | 100%
| Elektrisch rendement | 100%
| Thermisch rendement of rendement gasproductie | 0%
| Elektriciteitsderving bij warmtelevering |  | elektriciteit : warmte | Enkel invullen als de installatie een WKK-installatie is waarbij warmtelevering ten koste gaat van de elektriciteitsproductie.
| KOSTEN | Waarde | Eenheid | Toelichting
| Investeringskosten input gebaseerd | 515 | Euro/kW | De investeringskosten 'input gebaseerd' worden opgeteld bij de investeringskosten 'output gebaseerd'. Pas op voor onbedoelde dubbeltelling.
| Investeringskosten output gebaseerd |  | Euro/kW | De investeringskosten 'input gebaseerd' worden opgeteld bij de investeringskosten 'output gebaseerd'. Pas op voor onbedoelde dubbeltelling.
| Totale investeringskosten | 5.1886 | Euro (miljoen)
| Vaste operationele kosten input gebaseerd | 17.9 | Euro/kW/jaar | De operationele kosten 'input gebaseerd' worden opgeteld bij de investeringskosten 'output gebaseerd'. Pas op voor onbedoelde dubbeltelling.
| Vaste operationele kosten output gebaseerd |  | Euro/kW/jaar | De operationele kosten 'input gebaseerd' worden opgeteld bij de investeringskosten 'output gebaseerd'. Pas op voor onbedoelde dubbeltelling.
| Totale jaarlijkse vaste operationele kosten | 179 | Euro (duizend) | Deze waarde wordt ter illustratie getoond.
| Kosten elektriciteitsverbruik |  | Euro/kWh | Het betreft de inkoopkosten voor elektriciteit, per kWh output
| Kosten gasverbruik |  | Euro/kWh | Het betreft de inkoopkosten voor gas, per kWh output
| Kosten warmteverbruik |  | Euro/kWh | Het betreft de inkoopkosten voor warmte, per kWh output
| Overige variabele operationele kosten | 0.0029 | Euro/kWh
| Totale variabele operationele kosten | 0.0029 | Euro/kWh
| ENERGIEGEBRUIK | Waarde | Eenheid | Toelichting
| Energie-inhoud brandstof |  | GJ/ton
| Biomassadoorzet | 0 | ton/jaar
| Netto brandstofprijs |  | Euro/ton | Hier wordt de brandstofprijs aan de poort bedoeld, inclusief eventuele risico-opslag.
| Relatief elektriciteitsgebruik |  | kWh/kWh
| Elektriciteitsgebruik | 0 | MWh/jaar
| Relatief warmtegebruik |  | kWh/kWh
| Warmtegebruik | 0 | MWh/jaar
| Relatief aardgasgebruik |  | kWh/kWh
| Aardgasgebruik | 0 | MWh/jaar
| EMISSIEFACTOREN | Waarde | Eenheid | Toelichting
| Emissiefactor van warmteproductie per eenheid |  | kg CO2/kWh
| Emissiefactor van elektriciteitsproductie of overig per eenheid | 0.048 | kg CO2/kWh
| Emissiefactor van gasproductie per eenheid |  | kg CO2/kWh
| Emissiefactor gebruik van biomassa |  | kg CO2/ton | De waarde die hier getoond wordt, is afhankelijk aan de uitgangspunten in de adviesvraag.
| Emissiefactor gebruik van warmte |  | kg CO2/kWh
| Emissiefactor gebruik van elektriciteit |  | kg CO2/kWh
| Emissiefactor gebruik van gas |  | kg CO2/kWh
| Vermeden emissies | 0.0629 | kg CO2/kWh
| TERMIJNEN | Waarde | Eenheid | Toelichting
| Economische levensduur | 20 | jaar | Deze waarde wordt gebruikt om eventuele inkomsten van het project na subsidieperiode te berekenen.
| Termijn lening | 15 | jaar
| Afschrijvingstermijn | 15 | jaar
| Beleidsperiode | 15 | jaar
| Totale operationale periode |  | jaar | Deze waarde wordt gebruikt om de vermeden emissies gedurende de hele operationele periode van de installatie te berekenen.
| PARAMETERS NA SUBSIDIEPERIODE | Waarde | Eenheid | Toelichting
| Elektriciteitsprijs na subsidieperiode | 0.0545 | Euro/kWh | Deze prijs is inclusief de profiel- en onbalansfactor.
| Vollasturen na subsidieperiode elektriciteit of overige | 690 | uur/jaar
| Prijs warmte of hernieuwbaar gas na subsidieperiode |  | Euro/kWh
| Vollasturen na subsidieperiode warmte of hernieuwbaar gas |  | uur/jaar
| Totaal geproduceerde eenheden subsidieperiode | 111000000 | kWh
| Totale geproduceerde eenheden bedrijfsperiode | 145500000 | kWh
| Verrekeningsfactor bespaarde emissies | 1.3108
| FINANCIËLE PARAMETERS | Waarde | Eenheid | Toelichting
| Inflatie | 2%
| Rendement op vreemd vermogen | 4%
| Rendement op eigen vermogen | 6.5%
| Percentage vreemd vermogen in investering | 75%
| Percentage eigen vermogen in investering | 25%
| Vennootschapsbelasting | 19%
| INVESTERINGSSUBSIDIES | Waarde | Eenheid | Toelichting
| Investeringssubsidie t.g.v. vreemd vermogen |  | Euro
| Investeringssubsidie t.g.v. eigen vermogen (NCW) |  | Euro
| ONREGELMATIGE CASHFLOWS | Waarde |  | Toelichting
| Waarde | 13 | -130000 | Voer in cel kolom C het jaar in waarin de onregelmatige cashflow plaatsvindt en in kolom D97 de reële kosten (als negatieve waarde) in dat specifieke jaar.
De waarde als reële kosten is gedefinieerd in euro van het jaar 2025.
| Afsluitprovisie op lening handmatig |  |  | Indien de afsluitprovisie handmatig moet worden ingevoerd, voer dan in cel C103 het bedrag van de afsluitprovisie.
| Afsluitprovisie als percentage van lening | 0 | 1% | Deze afsluitprovisie wordt verrekend in de totale investeringskosten en is gedefinieerd als percentage van de lening.
| SUBSIDIE-INKOMSTEN (niet invullen voor basisbedragberekening) |  | Eenheid | 2025 | 2026 | 2027 | 2028 | 2029 | 2030 | 2031 | 2032 | 2033 | 2034 | 2035 | 2036 | 2037 | 2038 | 2039 | 2040 | 2041 | 2042 | 2043 | 2044 | 2045 | 2046 | 2047 | 2048 | 2049 | 2050 | 2051 | 2052 | 2053 | 2054 | 2055 | 2056 | 2057 | 2058 | 2059 | 2060 | 2061 | 2062 | 2063 | 2064
| Basisbedrag (deze cellen kunnen gebruikt worden om de inkomsten toe te voegen) |  | Euro/kWh |  | 0 | 0 | 0 | 0 | 0 | 0 | 0 | 0 | 0 | 0 | 0 | 0 | 0 | 0 | 0 | 0 | 0 | 0 | 0 | 0 | 0 | 0 | 0 | 0 | 0 | 0 | 0 | 0 | 0 | 0 | 0 | 0 | 0 | 0 | 0 | 0 | 0 | 0 | 0
| Correctiebedrag (deze cellen kunnen gebruikt worden om de inkomsten toe te voegen) |  | Euro/kWh |  | 0 | 0 | 0 | 0 | 0 | 0 | 0 | 0 | 0 | 0 | 0 | 0 | 0 | 0 | 0 | 0 | 0 | 0 | 0 | 0 | 0 | 0 | 0 | 0 | 0 | 0 | 0 | 0 | 0 | 0 | 0 | 0 | 0 | 0 | 0 | 0 | 0 | 0 | 0
| Inflator |  | index | 1 | 1.02 | 1.0404 | 1.0612 | 1.0824 | 1.1041 | 1.1262 | 1.1487 | 1.1717 | 1.1951 | 1.219 | 1.2434 | 1.2682 | 1.2936 | 1.3195 | 1.3459 | 1.3728 | 1.4002 | 1.4282 | 1.4568 | 1.4859 | 1.5157 | 1.546 | 1.5769 | 1.6084 | 1.6406 | 1.6734 | 1.7069 | 1.741 | 1.7758 | 1.8114 | 1.8476 | 1.8845 | 1.9222 | 1.9607 | 1.9999 | 2.0399 | 2.0807 | 2.1223 | 2.1647
Tabel: Nominale kasstroom (positieve bedragen = gunstig voor de producent)
| INITIELE INVESTERING |  | 0 | 1 | 2 | 3 | 4 | 5 | 6 | 7 | 8 | 9 | 10 | 11 | 12 | 13 | 14 | 15 | 16 | 17 | 18 | 19 | 20 | 21 | 22 | 23 | 24 | 25 | 26 | 27 | 28 | 29 | 30 | 31 | 32 | 33 | 34 | 35 | 36 | 37 | 38 | 39 | 40
| Investering | Euro | 0: -5188625
AFZET
| Afzet elektriciteit of overige | kWh |  | 7400000 | 7400000 | 7400000 | 7400000 | 7400000 | 7400000 | 7400000 | 7400000 | 7400000 | 7400000 | 7400000 | 7400000 | 7400000 | 7400000 | 7400000 | 6900000 | 6900000 | 6900000 | 6900000 | 6900000 | 0 | 0 | 0 | 0 | 0 | 0 | 0 | 0 | 0 | 0 | 0 | 0 | 0 | 0 | 0 | 0 | 0 | 0 | 0 | 0
| Afzet warmte | kWh |  | 0 | 0 | 0 | 0 | 0 | 0 | 0 | 0 | 0 | 0 | 0 | 0 | 0 | 0 | 0 | 0 | 0 | 0 | 0 | 0 | 0 | 0 | 0 | 0 | 0 | 0 | 0 | 0 | 0 | 0 | 0 | 0 | 0 | 0 | 0 | 0 | 0 | 0 | 0 | 0
| Afzet hernieuwbaar gas | kWh (HHV) |  | 0 | 0 | 0 | 0 | 0 | 0 | 0 | 0 | 0 | 0 | 0 | 0 | 0 | 0 | 0 | 0 | 0 | 0 | 0 | 0 | 0 | 0 | 0 | 0 | 0 | 0 | 0 | 0 | 0 | 0 | 0 | 0 | 0 | 0 | 0 | 0 | 0 | 0 | 0 | 0
| Afzet | kWh |  | 7400000 | 7400000 | 7400000 | 7400000 | 7400000 | 7400000 | 7400000 | 7400000 | 7400000 | 7400000 | 7400000 | 7400000 | 7400000 | 7400000 | 7400000 | 6900000 | 6900000 | 6900000 | 6900000 | 6900000 | 0 | 0 | 0 | 0 | 0 | 0 | 0 | 0 | 0 | 0 | 0 | 0 | 0 | 0 | 0 | 0 | 0 | 0 | 0 | 0
KOSTEN EN INKOMSTEN
| Operationele kosten | Euro |  | -200460 | -204469.2 | -208558.584 | -212729.7557 | -216984.3508 | -221324.0378 | -225750.5186 | -230265.5289 | -234870.8395 | -239568.2563 | -244359.6214 | -249246.8139 | -419103.1834 | -259316.3851 | -264502.7128 | -267841.258 | -273198.0832 | -278662.0448 | -284235.2857 | -289919.9914 | 0 | 0 | 0 | 0 | 0 | 0 | 0 | 0 | 0 | 0 | 0 | 0 | 0 | 0 | 0 | 0 | 0 | 0 | 0 | 0
| Brandstofkosten (biomassa) | Euro |  | 0 | 0 | 0 | 0 | 0 | 0 | 0 | 0 | 0 | 0 | 0 | 0 | 0 | 0 | 0 | 0 | 0 | 0 | 0 | 0 | 0 | 0 | 0 | 0 | 0 | 0 | 0 | 0 | 0 | 0 | 0 | 0 | 0 | 0 | 0 | 0 | 0 | 0 | 0 | 0
| Marktwaarde elektriciteit na einde beleidsperiode | Euro/kWh |  | 0 | 0 | 0 | 0 | 0 | 0 | 0 | 0 | 0 | 0 | 0 | 0 | 0 | 0 | 0 | 0.07335 | 0.074817 | 0.076313 | 0.077839 | 0.079396 | 0 | 0 | 0 | 0 | 0 | 0 | 0 | 0 | 0 | 0 | 0 | 0 | 0 | 0 | 0 | 0 | 0 | 0 | 0 | 0
| Marktwaarde warmte of hernieuwbaar gas na einde beleidsperiode | Euro/kWh |  | 0 | 0 | 0 | 0 | 0 | 0 | 0 | 0 | 0 | 0 | 0 | 0 | 0 | 0 | 0 | 0 | 0 | 0 | 0 | 0 | 0 | 0 | 0 | 0 | 0 | 0 | 0 | 0 | 0 | 0 | 0 | 0 | 0 | 0 | 0 | 0 | 0 | 0 | 0 | 0
| Correctiebedrag | Euro/kWh |  | 0 | 0 | 0 | 0 | 0 | 0 | 0 | 0 | 0 | 0 | 0 | 0 | 0 | 0 | 0 | 0 | 0 | 0 | 0 | 0 | 0 | 0 | 0 | 0 | 0 | 0 | 0 | 0 | 0 | 0 | 0 | 0 | 0 | 0 | 0 | 0 | 0 | 0 | 0 | 0
| Basisbedrag | Euro/kWh |  | 0 | 0 | 0 | 0 | 0 | 0 | 0 | 0 | 0 | 0 | 0 | 0 | 0 | 0 | 0 | 0 | 0 | 0 | 0 | 0 | 0 | 0 | 0 | 0 | 0 | 0 | 0 | 0 | 0 | 0 | 0 | 0 | 0 | 0 | 0 | 0 | 0 | 0 | 0 | 0
| SDE-vergoeding | Euro |  | 0 | 0 | 0 | 0 | 0 | 0 | 0 | 0 | 0 | 0 | 0 | 0 | 0 | 0 | 0 | 0 | 0 | 0 | 0 | 0 | 0 | 0 | 0 | 0 | 0 | 0 | 0 | 0 | 0 | 0 | 0 | 0 | 0 | 0 | 0 | 0 | 0 | 0 | 0 | 0
| Marktinkomsten na einde beleidsperiode | Euro |  | 0 | 0 | 0 | 0 | 0 | 0 | 0 | 0 | 0 | 0 | 0 | 0 | 0 | 0 | 0 | 506113.7886 | 516236.0644 | 526560.7857 | 537092.0014 | 547833.8414 | 0 | 0 | 0 | 0 | 0 | 0 | 0 | 0 | 0 | 0 | 0 | 0 | 0 | 0 | 0 | 0 | 0 | 0 | 0 | 0
| Marktinkomsten gedurende beleidsperiode | Euro |  | 0 | 0 | 0 | 0 | 0 | 0 | 0 | 0 | 0 | 0 | 0 | 0 | 0 | 0 | 0 | 0 | 0 | 0 | 0 | 0 | 0 | 0 | 0 | 0 | 0 | 0 | 0 | 0 | 0 | 0 | 0 | 0 | 0 | 0 | 0 | 0 | 0 | 0 | 0 | 0
TOTALE KOSTEN EN INKOMSTEN
| Inkomen totaal (nominaal) | Euro |  | 0 | 0 | 0 | 0 | 0 | 0 | 0 | 0 | 0 | 0 | 0 | 0 | 0 | 0 | 0 | 506113.7886 | 516236.0644 | 526560.7857 | 537092.0014 | 547833.8414 | 0 | 0 | 0 | 0 | 0 | 0 | 0 | 0 | 0 | 0 | 0 | 0 | 0 | 0 | 0 | 0 | 0 | 0 | 0 | 0
| Kosten totaal (nominaal) | Euro |  | -200460 | -204469.2 | -208558.584 | -212729.7557 | -216984.3508 | -221324.0378 | -225750.5186 | -230265.5289 | -234870.8395 | -239568.2563 | -244359.6214 | -249246.8139 | -419103.1834 | -259316.3851 | -264502.7128 | -267841.258 | -273198.0832 | -278662.0448 | -284235.2857 | -289919.9914 | 0 | 0 | 0 | 0 | 0 | 0 | 0 | 0 | 0 | 0 | 0 | 0 | 0 | 0 | 0 | 0 | 0 | 0 | 0 | 0
| Bruto inkomen (nominaal) | Euro |  | -200460 | -204469.2 | -208558.584 | -212729.7557 | -216984.3508 | -221324.0378 | -225750.5186 | -230265.5289 | -234870.8395 | -239568.2563 | -244359.6214 | -249246.8139 | -419103.1834 | -259316.3851 | -264502.7128 | 238272.5306 | 243037.9812 | 247898.7409 | 252856.7157 | 257913.85 | 0 | 0 | 0 | 0 | 0 | 0 | 0 | 0 | 0 | 0 | 0 | 0 | 0 | 0 | 0 | 0 | 0 | 0 | 0 | 0
AFSCHRIJVING EN SCHULDEN
| Afschrijving | Euro |  | -345908.3333 | -345908.3333 | -345908.3333 | -345908.3333 | -345908.3333 | -345908.3333 | -345908.3333 | -345908.3333 | -345908.3333 | -345908.3333 | -345908.3333 | -345908.3333 | -345908.3333 | -345908.3333 | -345908.3333 | 0 | 0 | 0 | 0 | 0 | 0 | 0 | 0 | 0 | 0 | 0 | 0 | 0 | 0 | 0 | 0 | 0 | 0 | 0 | 0 | 0 | 0 | 0 | 0 | 0
| Rente | Euro |  | -155658.75 | -147884.9807 | -139800.2607 | -131392.1519 | -122647.7187 | -113553.5082 | -104095.5293 | -94259.2312 | -84029.4812 | -73390.5412 | -62326.0435 | -50818.966 | -38851.6054 | -26405.5504 | -13461.6531 | 0 | 0 | 0 | 0 | 0 | 0 | 0 | 0 | 0 | 0 | 0 | 0 | 0 | 0 | 0 | 0 | 0 | 0 | 0 | 0 | 0 | 0 | 0 | 0 | 0
| Aflossing | Euro |  | -194344.2314 | -202118.0007 | -210202.7207 | -218610.8295 | -227355.2627 | -236449.4732 | -245907.4522 | -255743.7503 | -265973.5003 | -276612.4403 | -287676.9379 | -299184.0154 | -311151.376 | -323597.4311 | -336541.3283 | 0 | 0 | 0 | 0 | 0 | 0 | 0 | 0 | 0 | 0 | 0 | 0 | 0 | 0 | 0 | 0 | 0 | 0 | 0 | 0 | 0 | 0 | 0 | 0 | 0
| Totale lasten lening | Euro |  | -350002.9814 | -350002.9814 | -350002.9814 | -350002.9814 | -350002.9814 | -350002.9814 | -350002.9814 | -350002.9814 | -350002.9814 | -350002.9814 | -350002.9814 | -350002.9814 | -350002.9814 | -350002.9814 | -350002.9814 | 0 | 0 | 0 | 0 | 0 | 0 | 0 | 0 | 0 | 0 | 0 | 0 | 0 | 0 | 0 | 0 | 0 | 0 | 0 | 0 | 0 | 0 | 0 | 0 | 0
BELASTING
| Belastbaar inkomen | Euro |  | -702027.0833 | -698262.5141 | -694267.178 | -690030.2409 | -685540.4028 | -680785.8793 | -675754.3812 | -670433.0934 | -664808.654 | -658867.1308 | -652593.9983 | -645974.1132 | -803863.1222 | -631630.2688 | -623872.6993 | 238272.5306 | 243037.9812 | 247898.7409 | 252856.7157 | 257913.85 | 0 | 0 | 0 | 0 | 0 | 0 | 0 | 0 | 0 | 0 | 0 | 0 | 0 | 0 | 0 | 0 | 0 | 0 | 0 | 0
| Belasting bedrag | Euro |  | 133385.1458 | 132669.8777 | 131910.7638 | 131105.7458 | 130252.6765 | 129349.3171 | 128393.3324 | 127382.2878 | 126313.6443 | 125184.7549 | 123992.8597 | 122735.0815 | 152733.9932 | 120009.7511 | 118535.8129 | -45271.7808 | -46177.2164 | -47100.7608 | -48042.776 | -49003.6315 | 0 | 0 | 0 | 0 | 0 | 0 | 0 | 0 | 0 | 0 | 0 | 0 | 0 | 0 | 0 | 0 | 0 | 0 | 0 | 0
CASHFLOWS
| Netto inkomen na belasting | Euro |  | -417077.8356 | -421802.3038 | -426650.8016 | -431626.9913 | -436734.6557 | -441977.7022 | -447360.1676 | -452886.2226 | -458560.1767 | -464386.4829 | -470369.7432 | -476514.7138 | -616372.1717 | -489309.6155 | -495969.8814 | 193000.7498 | 196860.7648 | 200797.9801 | 204813.9397 | 208910.2185 | 0 | 0 | 0 | 0 | 0 | 0 | 0 | 0 | 0 | 0 | 0 | 0 | 0 | 0 | 0 | 0 | 0 | 0 | 0 | 0
| Project cashflow | Euro | -5188625 | -67074.8542 | -71799.3223 | -76647.8202 | -81624.0099 | -86731.6743 | -91974.7207 | -97357.1861 | -102883.2412 | -108557.1953 | -114383.5015 | -120366.7618 | -126511.7323 | -266369.1902 | -139306.6341 | -145966.9 | 193000.7498 | 196860.7648 | 200797.9801 | 204813.9397 | 208910.2185 | 0 | 0 | 0 | 0 | 0 | 0 | 0 | 0 | 0 | 0 | 0 | 0 | 0 | 0 | 0 | 0 | 0 | 0 | 0 | 0
| Equity cashflow | Euro | -1297156.25 | -417077.8356 | -421802.3038 | -426650.8016 | -431626.9913 | -436734.6557 | -441977.7022 | -447360.1676 | -452886.2226 | -458560.1767 | -464386.4829 | -470369.7432 | -476514.7138 | -616372.1717 | -489309.6155 | -495969.8814 | 193000.7498 | 196860.7648 | 200797.9801 | 204813.9397 | 208910.2185 | 0 | 0 | 0 | 0 | 0 | 0 | 0 | 0 | 0 | 0 | 0 | 0 | 0 | 0 | 0 | 0 | 0 | 0 | 0 | 0
| Subsidiebasis: afzet | kWh |  | 7400000 | 7400000 | 7400000 | 7400000 | 7400000 | 7400000 | 7400000 | 7400000 | 7400000 | 7400000 | 7400000 | 7400000 | 7400000 | 7400000 | 7400000 | 0 | 0 | 0 | 0 | 0 | 0 | 0 | 0 | 0 | 0 | 0 | 0 | 0 | 0 | 0 | 0 | 0 | 0 | 0 | 0 | 0 | 0 | 0 | 0 | 0
| Terug te verdienen investering | Euro | 5188625 | 4856543.75 | 4520697.9307 | 4180856.7755 | 3836778.683 | 3488210.7525 | 3134888.2985 | 2776534.3464 | 2412859.1065 | 2043559.4272 | 1668318.2246 | 1286803.8896 | 898669.6695 | 668424.4583 | 265946.3939 | -144289.2402 | -382561.7708 | -625599.752 | -873498.4929 | -1126355.2085 | -1384269.0585 | -1384269.0585 | -1384269.0585 | -1384269.0585 | -1384269.0585 | -1384269.0585 | -1384269.0585 | -1384269.0585 | -1384269.0585 | -1384269.0585 | -1384269.0585 | -1384269.0585 | -1384269.0585 | -1384269.0585 | -1384269.0585 | -1384269.0585 | -1384269.0585 | -1384269.0585 | -1384269.0585 | -1384269.0585 | -1384269.0585
| DSCR |  | 1: 1.401; 2: 1.3875; 3: 1.3737; 4: 1.3595; 5: 1.3449; 6: 1.3299; 7: 1.3145; 8: 1.2987; 9: 1.2825; 10: 1.2659; 11: 1.2488; 12: 1.2312; 13: 0.83163; 14: 1.1947; 15: 1.1756
| Projectparameters | Waarde | 0: Eenheid
| Verdisconteerde inkomsten | -3945593.2314 | 0: euro
| Verdisconteerde afzet | 56359597.1153 | 0: kWh
| Totale investering | 5188625 | 0: Euro
| DSCR (gemiddeld) | 1.2693 | bar: 0
| Vermogenskostenvergoeding (WACC nominaal/reëel) | 4.1% / 2% | bar: 0
| Projectrendement (IRR) | -12.88% | bar: 0
| Rendement op eigen vermogen (IRR) | n.v.t. | bar: 0
| Aandeel lening | 3891468.75 | 0: Euro
| Aandeel eigen vermogen | 1297156.25 | 0: Euro
| Warmtekrachtverhouding | 0 | 0: W:E
| Samengesteld aantal vollasturen | 740 | 0: uur/jaar
| Terugverdientijd (inclusief SCE-subsidie) | tussen 14 en 15 jaar | bar: 0
| Subsidieparameters | Waarde | 0: Eenheid
| Bodemprijs of basisprijs |  | 0: Euro/kWh
| Bodemprijs of basisprijs (netlevering/niet-netlevering) | 0.035 / 0.074 | 0: Euro/kWh
| Bodemprijs of basisprijs netlevering | 0.035 | 0: Euro/kWh
| Bodemprijs of basisprijs niet-netlevering | 0.074 | 0: Euro/kWh
| Langetermijnprijs | netlevering: 0.052, niet-netlevering: 0.091 | 0: Euro/kWh
| Voorlopig correctiebedrag 2025 | netlevering: 0.053, niet-netlevering: 0.093 | 0: Euro/kWh
| Voorlopige GvO-waarde 2025 | netlevering: 0.004, niet-netlevering: 0 | 0: Euro/kWh
| Voorlopige waarde ETS-correctie | 0 | 0: Euro/kWh
| Langetermijnwaarde ETS-correctie | 0 | 0: Euro/kWh
| Langetermijnprijs netlevering | 0.052 | 0: Euro/kWh
| Langetermijnprijs niet-netlevering | 0.091 | 0: Euro/kWh
| Voorlopig correctiebedrag | netlevering: 0.057, niet-netlevering: 0.093 | 0: Euro/kWh
| Voorlopig correctiebedrag netlevering | 0.057 | 0: Euro/kWh
| Voorlopig correctiebedrag niet-netlevering | 0.093 | 0: Euro/kWh
| Voorlopige GvO-waarde 2025 | 0.004 | 0: Euro/kWh
| Conversiefactoren | Waarde | 0: Eenheid
| Verbrandingswaarde methaan (onderwaarde) | 35.8 | 0: MJ/Nm3
| Verbrandingswaarde hernieuwbaar gas (onderwaarde) | 31.65 | 0: MJ/Nm3
| Verbrandingswaarde hernieuwbaar gas (bovenwaarde) | 35.17 | 0: MJ/Nm3
| kWh naar MJ | 3.6 | 0: MJ/kWh

## 7
Berekening basisbedragen: Eindadvies SCE 2025
Zon-pv drijvend op water natuurinclusief 500 kWp - 6 MWp (gva, referentie 10 MWp, net 50%)
| BASISBEDRAG en SUBSIDIE-INTENSITEIT | Waarde | Eenheid | Toelichting
| Basisbedrag | 0.095 | Euro/kWh | Het basisbedrag is een maat voor de productiekosten. Deze waarde kan berekend worden als alleen deze worksheet geopend is.
| Subsidie-intensiteit | 620.0318 | Euro/t CO2 | De subsidie-intensiteit is de maat die in de rangschikking gebruikt wordt. Om deze waarde te berekenen dient ook de worksheet 'Correcties' geopend te zijn.
| Productie-eenheid | kWh |  | De SCE kent twee rekeneenheden waarover subsidie kan worden uitgekeerd: kWh voor energiecategorieën en t CO2 voor CCS- en CCU-categorieën.
| Vermogenseenheid | kW
| Domein | Elektriciteit |  | Het corresponderende domein bij deze categorie geeft aan binnen welk 'hekje' de subsidiecategorie valt.
| CORRECTIEMETHODES | Waarde | Typering | Toelichting
| Berekeningswijze correctiebedrag methode-ID |  |  | 0
| Berekeningswijze ETS-correctie-ID | 0 | Geen ETS-correctie | #VALUE!
| ETS-voordeel bij merendeel van projecten? | Geen warmte | Ja of Nee | Alleen van belang voor warmteprojecten. Deze parameter werkt door op de langetermijnprijs en subsidie-intensiteit.
| Berekeningswijze correctiebedrag methode-ID netlevering | 6.3 | Elektriciteit-ZonPV-netlevering (negatieve uren niet meegenomen) | Enkel relevant voor zon-pv. EPEX2 x PIF_PV2
| Berekeningswijze correctiebedrag methode-ID niet-netlevering | 8.3 | Elektricteit-ZonPV-niet-netlevering, groot (negatieve uren niet meegenomen) | Enkel relevant voor zon-pv. EPEX2 x PIF_PV + EB3_e + ODE3_e
| Netlevering deel |  |  | Voor SCE is het deel netlevering niet relevant
| Niet-netlevering deel |  |  | Voor SCE is het deel niet-netlevering (eigen verbruik) niet relevant
| SYSTEEMGROOTTE | Waarde | Eenheid | Toelichting
| Inputvermogen | 10000 | kW
| Seasonal Performance Factor (SPF) |  |  | Hier wordt de seizoensgemiddelde COP, of Seasonal performance factor, mee bedoeld voor het hele systeem.
| Gaat het om een installatie voor hernieuwbaar gas? |  |  | Alleen 'Ja' invullen als de installatie gas van aardgaskwaliteit produceert.
| Methaangehalte hernieuwbaar gas voor gaszuivering |  |  | Het percentage methaan in het biogas, dat nog niet tot aardgaskwaliteit is opgewaardeerd.
| Vermogen hernieuwbaargasproductie (voor zuivering) | 0 | Nm3/uur
| Outputvermogen (thermisch of hernieuwbaar gas) |  | kW | Dit veld alleen invullen bij productie van warmte (al dan niet in WKK-variant) of hernieuwbaar gas van aardgaskwaleit
| Outputvermogen (hernieuwbaar gas) | 0 | Nm3/uur
| Outputvermogen (elektrisch of overig) | 10000 | kW | Dit veld invullen als de installatie elektriciteit produceert (al dan niet in WKK-variant), of iets anders dan warmte of gas van aardgaskwaliteit produceert.
| Vollasturen levering (thermisch of hernieuwbaar gas) |  | uur/jaar | Bij een installatie voor gecombineerde opwekking, wordt de bedrijfstijd automatisch genomen als maximum van de vollasturen warmte en vollasturen elektriciteit.
| Vollasturen levering (elektrisch of overig) | 740 | uur/jaar | Bij een installatie voor gecombineerde opwekking, wordt de bedrijfstijd automatisch genomen als maximum van de vollasturen warmte en vollasturen elektriciteit.
| ENERGETISCH RENDEMENT | Waarde | Eenheid | Toelichting
| Max. elektrisch rendement | 100%
| Elektrisch rendement | 100%
| Thermisch rendement of rendement gasproductie | 0%
| Elektriciteitsderving bij warmtelevering |  | elektriciteit : warmte | Enkel invullen als de installatie een WKK-installatie is waarbij warmtelevering ten koste gaat van de elektriciteitsproductie.
| KOSTEN | Waarde | Eenheid | Toelichting
| Investeringskosten input gebaseerd | 516 | Euro/kW | De investeringskosten 'input gebaseerd' worden opgeteld bij de investeringskosten 'output gebaseerd'. Pas op voor onbedoelde dubbeltelling.
| Investeringskosten output gebaseerd |  | Euro/kW | De investeringskosten 'input gebaseerd' worden opgeteld bij de investeringskosten 'output gebaseerd'. Pas op voor onbedoelde dubbeltelling.
| Totale investeringskosten | 5.1987 | Euro (miljoen)
| Vaste operationele kosten input gebaseerd | 18.9 | Euro/kW/jaar | De operationele kosten 'input gebaseerd' worden opgeteld bij de investeringskosten 'output gebaseerd'. Pas op voor onbedoelde dubbeltelling.
| Vaste operationele kosten output gebaseerd |  | Euro/kW/jaar | De operationele kosten 'input gebaseerd' worden opgeteld bij de investeringskosten 'output gebaseerd'. Pas op voor onbedoelde dubbeltelling.
| Totale jaarlijkse vaste operationele kosten | 189 | Euro (duizend) | Deze waarde wordt ter illustratie getoond.
| Kosten elektriciteitsverbruik |  | Euro/kWh | Het betreft de inkoopkosten voor elektriciteit, per kWh output
| Kosten gasverbruik |  | Euro/kWh | Het betreft de inkoopkosten voor gas, per kWh output
| Kosten warmteverbruik |  | Euro/kWh | Het betreft de inkoopkosten voor warmte, per kWh output
| Overige variabele operationele kosten | 0.0029 | Euro/kWh
| Totale variabele operationele kosten | 0.0029 | Euro/kWh
| ENERGIEGEBRUIK | Waarde | Eenheid | Toelichting
| Energie-inhoud brandstof |  | GJ/ton
| Biomassadoorzet | 0 | ton/jaar
| Netto brandstofprijs |  | Euro/ton | Hier wordt de brandstofprijs aan de poort bedoeld, inclusief eventuele risico-opslag.
| Relatief elektriciteitsgebruik |  | kWh/kWh
| Elektriciteitsgebruik | 0 | MWh/jaar
| Relatief warmtegebruik |  | kWh/kWh
| Warmtegebruik | 0 | MWh/jaar
| Relatief aardgasgebruik |  | kWh/kWh
| Aardgasgebruik | 0 | MWh/jaar
| EMISSIEFACTOREN | Waarde | Eenheid | Toelichting
| Emissiefactor van warmteproductie per eenheid |  | kg CO2/kWh
| Emissiefactor van elektriciteitsproductie of overig per eenheid | 0.048 | kg CO2/kWh
| Emissiefactor van gasproductie per eenheid |  | kg CO2/kWh
| Emissiefactor gebruik van biomassa |  | kg CO2/ton | De waarde die hier getoond wordt, is afhankelijk aan de uitgangspunten in de adviesvraag.
| Emissiefactor gebruik van warmte |  | kg CO2/kWh
| Emissiefactor gebruik van elektriciteit |  | kg CO2/kWh
| Emissiefactor gebruik van gas |  | kg CO2/kWh
| Vermeden emissies | 0.0629 | kg CO2/kWh
| TERMIJNEN | Waarde | Eenheid | Toelichting
| Economische levensduur | 20 | jaar | Deze waarde wordt gebruikt om eventuele inkomsten van het project na subsidieperiode te berekenen.
| Termijn lening | 15 | jaar
| Afschrijvingstermijn | 15 | jaar
| Beleidsperiode | 15 | jaar
| Totale operationale periode |  | jaar | Deze waarde wordt gebruikt om de vermeden emissies gedurende de hele operationele periode van de installatie te berekenen.
| PARAMETERS NA SUBSIDIEPERIODE | Waarde | Eenheid | Toelichting
| Elektriciteitsprijs na subsidieperiode | 0.0545 | Euro/kWh | Deze prijs is inclusief de profiel- en onbalansfactor.
| Vollasturen na subsidieperiode elektriciteit of overige | 690 | uur/jaar
| Prijs warmte of hernieuwbaar gas na subsidieperiode |  | Euro/kWh
| Vollasturen na subsidieperiode warmte of hernieuwbaar gas |  | uur/jaar
| Totaal geproduceerde eenheden subsidieperiode | 111000000 | kWh
| Totale geproduceerde eenheden bedrijfsperiode | 145500000 | kWh
| Verrekeningsfactor bespaarde emissies | 1.3108
| FINANCIËLE PARAMETERS | Waarde | Eenheid | Toelichting
| Inflatie | 2%
| Rendement op vreemd vermogen | 4%
| Rendement op eigen vermogen | 6.5%
| Percentage vreemd vermogen in investering | 75%
| Percentage eigen vermogen in investering | 25%
| Vennootschapsbelasting | 19%
| INVESTERINGSSUBSIDIES | Waarde | Eenheid | Toelichting
| Investeringssubsidie t.g.v. vreemd vermogen |  | Euro
| Investeringssubsidie t.g.v. eigen vermogen (NCW) |  | Euro
| ONREGELMATIGE CASHFLOWS | Waarde |  | Toelichting
| Waarde | 13 | -130000 | Voer in cel kolom C het jaar in waarin de onregelmatige cashflow plaatsvindt en in kolom D97 de reële kosten (als negatieve waarde) in dat specifieke jaar.
De waarde als reële kosten is gedefinieerd in euro van het jaar 2025.
| Afsluitprovisie op lening handmatig |  |  | Indien de afsluitprovisie handmatig moet worden ingevoerd, voer dan in cel C103 het bedrag van de afsluitprovisie.
| Afsluitprovisie als percentage van lening | 0 | 1% | Deze afsluitprovisie wordt verrekend in de totale investeringskosten en is gedefinieerd als percentage van de lening.
| SUBSIDIE-INKOMSTEN (niet invullen voor basisbedragberekening) |  | Eenheid | 2025 | 2026 | 2027 | 2028 | 2029 | 2030 | 2031 | 2032 | 2033 | 2034 | 2035 | 2036 | 2037 | 2038 | 2039 | 2040 | 2041 | 2042 | 2043 | 2044 | 2045 | 2046 | 2047 | 2048 | 2049 | 2050 | 2051 | 2052 | 2053 | 2054 | 2055 | 2056 | 2057 | 2058 | 2059 | 2060 | 2061 | 2062 | 2063 | 2064
| Basisbedrag (deze cellen kunnen gebruikt worden om de inkomsten toe te voegen) |  | Euro/kWh |  | 0 | 0 | 0 | 0 | 0 | 0 | 0 | 0 | 0 | 0 | 0 | 0 | 0 | 0 | 0 | 0 | 0 | 0 | 0 | 0 | 0 | 0 | 0 | 0 | 0 | 0 | 0 | 0 | 0 | 0 | 0 | 0 | 0 | 0 | 0 | 0 | 0 | 0 | 0
| Correctiebedrag (deze cellen kunnen gebruikt worden om de inkomsten toe te voegen) |  | Euro/kWh |  | 0 | 0 | 0 | 0 | 0 | 0 | 0 | 0 | 0 | 0 | 0 | 0 | 0 | 0 | 0 | 0 | 0 | 0 | 0 | 0 | 0 | 0 | 0 | 0 | 0 | 0 | 0 | 0 | 0 | 0 | 0 | 0 | 0 | 0 | 0 | 0 | 0 | 0 | 0
| Inflator |  | index | 1 | 1.02 | 1.0404 | 1.0612 | 1.0824 | 1.1041 | 1.1262 | 1.1487 | 1.1717 | 1.1951 | 1.219 | 1.2434 | 1.2682 | 1.2936 | 1.3195 | 1.3459 | 1.3728 | 1.4002 | 1.4282 | 1.4568 | 1.4859 | 1.5157 | 1.546 | 1.5769 | 1.6084 | 1.6406 | 1.6734 | 1.7069 | 1.741 | 1.7758 | 1.8114 | 1.8476 | 1.8845 | 1.9222 | 1.9607 | 1.9999 | 2.0399 | 2.0807 | 2.1223 | 2.1647
Tabel: Nominale kasstroom (positieve bedragen = gunstig voor de producent)
| INITIELE INVESTERING |  | 0 | 1 | 2 | 3 | 4 | 5 | 6 | 7 | 8 | 9 | 10 | 11 | 12 | 13 | 14 | 15 | 16 | 17 | 18 | 19 | 20 | 21 | 22 | 23 | 24 | 25 | 26 | 27 | 28 | 29 | 30 | 31 | 32 | 33 | 34 | 35 | 36 | 37 | 38 | 39 | 40
| Investering | Euro | 0: -5198700
AFZET
| Afzet elektriciteit of overige | kWh |  | 7400000 | 7400000 | 7400000 | 7400000 | 7400000 | 7400000 | 7400000 | 7400000 | 7400000 | 7400000 | 7400000 | 7400000 | 7400000 | 7400000 | 7400000 | 6900000 | 6900000 | 6900000 | 6900000 | 6900000 | 0 | 0 | 0 | 0 | 0 | 0 | 0 | 0 | 0 | 0 | 0 | 0 | 0 | 0 | 0 | 0 | 0 | 0 | 0 | 0
| Afzet warmte | kWh |  | 0 | 0 | 0 | 0 | 0 | 0 | 0 | 0 | 0 | 0 | 0 | 0 | 0 | 0 | 0 | 0 | 0 | 0 | 0 | 0 | 0 | 0 | 0 | 0 | 0 | 0 | 0 | 0 | 0 | 0 | 0 | 0 | 0 | 0 | 0 | 0 | 0 | 0 | 0 | 0
| Afzet hernieuwbaar gas | kWh (HHV) |  | 0 | 0 | 0 | 0 | 0 | 0 | 0 | 0 | 0 | 0 | 0 | 0 | 0 | 0 | 0 | 0 | 0 | 0 | 0 | 0 | 0 | 0 | 0 | 0 | 0 | 0 | 0 | 0 | 0 | 0 | 0 | 0 | 0 | 0 | 0 | 0 | 0 | 0 | 0 | 0
| Afzet | kWh |  | 7400000 | 7400000 | 7400000 | 7400000 | 7400000 | 7400000 | 7400000 | 7400000 | 7400000 | 7400000 | 7400000 | 7400000 | 7400000 | 7400000 | 7400000 | 6900000 | 6900000 | 6900000 | 6900000 | 6900000 | 0 | 0 | 0 | 0 | 0 | 0 | 0 | 0 | 0 | 0 | 0 | 0 | 0 | 0 | 0 | 0 | 0 | 0 | 0 | 0
KOSTEN EN INKOMSTEN
| Operationele kosten | Euro |  | -210460 | -214669.2 | -218962.584 | -223341.8357 | -227808.6724 | -232364.8458 | -237012.1428 | -241752.3856 | -246587.4333 | -251519.182 | -256549.5656 | -261680.5569 | -431785.6014 | -272252.4514 | -277697.5005 | -281299.9414 | -286925.9402 | -292664.459 | -298517.7482 | -304488.1032 | 0 | 0 | 0 | 0 | 0 | 0 | 0 | 0 | 0 | 0 | 0 | 0 | 0 | 0 | 0 | 0 | 0 | 0 | 0 | 0
| Brandstofkosten (biomassa) | Euro |  | 0 | 0 | 0 | 0 | 0 | 0 | 0 | 0 | 0 | 0 | 0 | 0 | 0 | 0 | 0 | 0 | 0 | 0 | 0 | 0 | 0 | 0 | 0 | 0 | 0 | 0 | 0 | 0 | 0 | 0 | 0 | 0 | 0 | 0 | 0 | 0 | 0 | 0 | 0 | 0
| Marktwaarde elektriciteit na einde beleidsperiode | Euro/kWh |  | 0 | 0 | 0 | 0 | 0 | 0 | 0 | 0 | 0 | 0 | 0 | 0 | 0 | 0 | 0 | 0.07335 | 0.074817 | 0.076313 | 0.077839 | 0.079396 | 0 | 0 | 0 | 0 | 0 | 0 | 0 | 0 | 0 | 0 | 0 | 0 | 0 | 0 | 0 | 0 | 0 | 0 | 0 | 0
| Marktwaarde warmte of hernieuwbaar gas na einde beleidsperiode | Euro/kWh |  | 0 | 0 | 0 | 0 | 0 | 0 | 0 | 0 | 0 | 0 | 0 | 0 | 0 | 0 | 0 | 0 | 0 | 0 | 0 | 0 | 0 | 0 | 0 | 0 | 0 | 0 | 0 | 0 | 0 | 0 | 0 | 0 | 0 | 0 | 0 | 0 | 0 | 0 | 0 | 0
| Correctiebedrag | Euro/kWh |  | 0 | 0 | 0 | 0 | 0 | 0 | 0 | 0 | 0 | 0 | 0 | 0 | 0 | 0 | 0 | 0 | 0 | 0 | 0 | 0 | 0 | 0 | 0 | 0 | 0 | 0 | 0 | 0 | 0 | 0 | 0 | 0 | 0 | 0 | 0 | 0 | 0 | 0 | 0 | 0
| Basisbedrag | Euro/kWh |  | 0 | 0 | 0 | 0 | 0 | 0 | 0 | 0 | 0 | 0 | 0 | 0 | 0 | 0 | 0 | 0 | 0 | 0 | 0 | 0 | 0 | 0 | 0 | 0 | 0 | 0 | 0 | 0 | 0 | 0 | 0 | 0 | 0 | 0 | 0 | 0 | 0 | 0 | 0 | 0
| SDE-vergoeding | Euro |  | 0 | 0 | 0 | 0 | 0 | 0 | 0 | 0 | 0 | 0 | 0 | 0 | 0 | 0 | 0 | 0 | 0 | 0 | 0 | 0 | 0 | 0 | 0 | 0 | 0 | 0 | 0 | 0 | 0 | 0 | 0 | 0 | 0 | 0 | 0 | 0 | 0 | 0 | 0 | 0
| Marktinkomsten na einde beleidsperiode | Euro |  | 0 | 0 | 0 | 0 | 0 | 0 | 0 | 0 | 0 | 0 | 0 | 0 | 0 | 0 | 0 | 506113.7886 | 516236.0644 | 526560.7857 | 537092.0014 | 547833.8414 | 0 | 0 | 0 | 0 | 0 | 0 | 0 | 0 | 0 | 0 | 0 | 0 | 0 | 0 | 0 | 0 | 0 | 0 | 0 | 0
| Marktinkomsten gedurende beleidsperiode | Euro |  | 0 | 0 | 0 | 0 | 0 | 0 | 0 | 0 | 0 | 0 | 0 | 0 | 0 | 0 | 0 | 0 | 0 | 0 | 0 | 0 | 0 | 0 | 0 | 0 | 0 | 0 | 0 | 0 | 0 | 0 | 0 | 0 | 0 | 0 | 0 | 0 | 0 | 0 | 0 | 0
TOTALE KOSTEN EN INKOMSTEN
| Inkomen totaal (nominaal) | Euro |  | 0 | 0 | 0 | 0 | 0 | 0 | 0 | 0 | 0 | 0 | 0 | 0 | 0 | 0 | 0 | 506113.7886 | 516236.0644 | 526560.7857 | 537092.0014 | 547833.8414 | 0 | 0 | 0 | 0 | 0 | 0 | 0 | 0 | 0 | 0 | 0 | 0 | 0 | 0 | 0 | 0 | 0 | 0 | 0 | 0
| Kosten totaal (nominaal) | Euro |  | -210460 | -214669.2 | -218962.584 | -223341.8357 | -227808.6724 | -232364.8458 | -237012.1428 | -241752.3856 | -246587.4333 | -251519.182 | -256549.5656 | -261680.5569 | -431785.6014 | -272252.4514 | -277697.5005 | -281299.9414 | -286925.9402 | -292664.459 | -298517.7482 | -304488.1032 | 0 | 0 | 0 | 0 | 0 | 0 | 0 | 0 | 0 | 0 | 0 | 0 | 0 | 0 | 0 | 0 | 0 | 0 | 0 | 0
| Bruto inkomen (nominaal) | Euro |  | -210460 | -214669.2 | -218962.584 | -223341.8357 | -227808.6724 | -232364.8458 | -237012.1428 | -241752.3856 | -246587.4333 | -251519.182 | -256549.5656 | -261680.5569 | -431785.6014 | -272252.4514 | -277697.5005 | 224813.8472 | 229310.1242 | 233896.3267 | 238574.2532 | 243345.7383 | 0 | 0 | 0 | 0 | 0 | 0 | 0 | 0 | 0 | 0 | 0 | 0 | 0 | 0 | 0 | 0 | 0 | 0 | 0 | 0
AFSCHRIJVING EN SCHULDEN
| Afschrijving | Euro |  | -346580 | -346580 | -346580 | -346580 | -346580 | -346580 | -346580 | -346580 | -346580 | -346580 | -346580 | -346580 | -346580 | -346580 | -346580 | 0 | 0 | 0 | 0 | 0 | 0 | 0 | 0 | 0 | 0 | 0 | 0 | 0 | 0 | 0 | 0 | 0 | 0 | 0 | 0 | 0 | 0 | 0 | 0 | 0
| Rente | Euro |  | -155961 | -148172.136 | -140071.7175 | -131647.2823 | -122885.8696 | -113774.0004 | -104297.6565 | -94442.2588 | -84192.6452 | -73533.0471 | -62447.065 | -50917.6436 | -38927.0454 | -26456.8233 | -13487.7923 | 0 | 0 | 0 | 0 | 0 | 0 | 0 | 0 | 0 | 0 | 0 | 0 | 0 | 0 | 0 | 0 | 0 | 0 | 0 | 0 | 0 | 0 | 0 | 0 | 0
| Aflossing | Euro |  | -194721.5989 | -202510.4628 | -210610.8813 | -219035.3166 | -227796.7293 | -236908.5984 | -246384.9424 | -256240.3401 | -266489.9537 | -277149.5518 | -288235.5339 | -299764.9552 | -311755.5534 | -324225.7756 | -337194.8066 | 0 | 0 | 0 | 0 | 0 | 0 | 0 | 0 | 0 | 0 | 0 | 0 | 0 | 0 | 0 | 0 | 0 | 0 | 0 | 0 | 0 | 0 | 0 | 0 | 0
| Totale lasten lening | Euro |  | -350682.5989 | -350682.5989 | -350682.5989 | -350682.5989 | -350682.5989 | -350682.5989 | -350682.5989 | -350682.5989 | -350682.5989 | -350682.5989 | -350682.5989 | -350682.5989 | -350682.5989 | -350682.5989 | -350682.5989 | 0 | 0 | 0 | 0 | 0 | 0 | 0 | 0 | 0 | 0 | 0 | 0 | 0 | 0 | 0 | 0 | 0 | 0 | 0 | 0 | 0 | 0 | 0 | 0 | 0
BELASTING
| Belastbaar inkomen | Euro |  | -713001 | -709421.336 | -705614.3015 | -701569.118 | -697274.542 | -692718.8463 | -687889.7993 | -682774.6444 | -677360.0785 | -671632.2291 | -665576.6306 | -659178.2006 | -817292.6468 | -645289.2747 | -637765.2927 | 224813.8472 | 229310.1242 | 233896.3267 | 238574.2532 | 243345.7383 | 0 | 0 | 0 | 0 | 0 | 0 | 0 | 0 | 0 | 0 | 0 | 0 | 0 | 0 | 0 | 0 | 0 | 0 | 0 | 0
| Belasting bedrag | Euro |  | 135470.19 | 134790.0538 | 134066.7173 | 133298.1324 | 132482.163 | 131616.5808 | 130699.0619 | 129727.1824 | 128698.4149 | 127610.1235 | 126459.5598 | 125243.8581 | 155285.6029 | 122604.9622 | 121175.4056 | -42714.631 | -43568.9236 | -44440.3021 | -45329.1081 | -46235.6903 | 0 | 0 | 0 | 0 | 0 | 0 | 0 | 0 | 0 | 0 | 0 | 0 | 0 | 0 | 0 | 0 | 0 | 0 | 0 | 0
CASHFLOWS
| Netto inkomen na belasting | Euro |  | -425672.4089 | -430561.745 | -435578.4656 | -440726.3021 | -446009.1083 | -451430.8639 | -456995.6798 | -462707.802 | -468571.6173 | -474591.6573 | -480772.6047 | -487119.2977 | -627182.5974 | -500330.0881 | -507204.6937 | 182099.2163 | 185741.2006 | 189456.0246 | 193245.1451 | 197110.048 | 0 | 0 | 0 | 0 | 0 | 0 | 0 | 0 | 0 | 0 | 0 | 0 | 0 | 0 | 0 | 0 | 0 | 0 | 0 | 0
| Project cashflow | Euro | -5198700 | -74989.81 | -79879.1462 | -84895.8667 | -90043.7033 | -95326.5094 | -100748.265 | -106313.0809 | -112025.2032 | -117889.0184 | -123909.0585 | -130090.0058 | -136436.6988 | -276499.9985 | -149647.4892 | -156522.0949 | 182099.2163 | 185741.2006 | 189456.0246 | 193245.1451 | 197110.048 | 0 | 0 | 0 | 0 | 0 | 0 | 0 | 0 | 0 | 0 | 0 | 0 | 0 | 0 | 0 | 0 | 0 | 0 | 0 | 0
| Equity cashflow | Euro | -1299675 | -425672.4089 | -430561.745 | -435578.4656 | -440726.3021 | -446009.1083 | -451430.8639 | -456995.6798 | -462707.802 | -468571.6173 | -474591.6573 | -480772.6047 | -487119.2977 | -627182.5974 | -500330.0881 | -507204.6937 | 182099.2163 | 185741.2006 | 189456.0246 | 193245.1451 | 197110.048 | 0 | 0 | 0 | 0 | 0 | 0 | 0 | 0 | 0 | 0 | 0 | 0 | 0 | 0 | 0 | 0 | 0 | 0 | 0 | 0
| Subsidiebasis: afzet | kWh |  | 7400000 | 7400000 | 7400000 | 7400000 | 7400000 | 7400000 | 7400000 | 7400000 | 7400000 | 7400000 | 7400000 | 7400000 | 7400000 | 7400000 | 7400000 | 0 | 0 | 0 | 0 | 0 | 0 | 0 | 0 | 0 | 0 | 0 | 0 | 0 | 0 | 0 | 0 | 0 | 0 | 0 | 0 | 0 | 0 | 0 | 0 | 0
| Terug te verdienen investering | Euro | 5198700 | 4862121 | 4521962.336 | 4177996.6376 | 3829985.7555 | 3477680.2975 | 3120819.1438 | 2759128.9431 | 2392323.5875 | 2020103.6661 | 1642155.8951 | 1258152.5257 | 867750.7263 | 635463.3731 | 231172.6478 | -180642.0594 | -405455.9066 | -634766.0308 | -868662.3575 | -1107236.6107 | -1350582.3489 | -1350582.3489 | -1350582.3489 | -1350582.3489 | -1350582.3489 | -1350582.3489 | -1350582.3489 | -1350582.3489 | -1350582.3489 | -1350582.3489 | -1350582.3489 | -1350582.3489 | -1350582.3489 | -1350582.3489 | -1350582.3489 | -1350582.3489 | -1350582.3489 | -1350582.3489 | -1350582.3489 | -1350582.3489 | -1350582.3489
| DSCR |  | 1: 1.4099; 2: 1.396; 3: 1.3817; 4: 1.367; 5: 1.3519; 6: 1.3365; 7: 1.3206; 8: 1.3043; 9: 1.2876; 10: 1.2704; 11: 1.2528; 12: 1.2347; 13: 0.83531; 14: 1.197; 15: 1.1774
| Projectparameters | Waarde | 0: Eenheid
| Verdisconteerde inkomsten | -4054521.696 | 0: euro
| Verdisconteerde afzet | 56359597.1153 | 0: kWh
| Totale investering | 5198700 | 0: Euro
| DSCR (gemiddeld) | 1.2749 | bar: 0
| Vermogenskostenvergoeding (WACC nominaal/reëel) | 4.1% / 2% | bar: 0
| Projectrendement (IRR) | -13.65% | bar: 0
| Rendement op eigen vermogen (IRR) | n.v.t. | bar: 0
| Aandeel lening | 3899025 | 0: Euro
| Aandeel eigen vermogen | 1299675 | 0: Euro
| Warmtekrachtverhouding | 0 | 0: W:E
| Samengesteld aantal vollasturen | 740 | 0: uur/jaar
| Terugverdientijd (inclusief SCE-subsidie) | tussen 14 en 15 jaar | bar: 0
| Subsidieparameters | Waarde | 0: Eenheid
| Bodemprijs of basisprijs |  | 0: Euro/kWh
| Bodemprijs of basisprijs (netlevering/niet-netlevering) | 0.035 / 0.074 | 0: Euro/kWh
| Bodemprijs of basisprijs netlevering | 0.035 | 0: Euro/kWh
| Bodemprijs of basisprijs niet-netlevering | 0.074 | 0: Euro/kWh
| Langetermijnprijs | netlevering: 0.052, niet-netlevering: 0.091 | 0: Euro/kWh
| Voorlopig correctiebedrag 2025 | netlevering: 0.053, niet-netlevering: 0.093 | 0: Euro/kWh
| Voorlopige GvO-waarde 2025 | netlevering: 0.004, niet-netlevering: 0 | 0: Euro/kWh
| Voorlopige waarde ETS-correctie | 0 | 0: Euro/kWh
| Langetermijnwaarde ETS-correctie | 0 | 0: Euro/kWh
| Langetermijnprijs netlevering | 0.052 | 0: Euro/kWh
| Langetermijnprijs niet-netlevering | 0.091 | 0: Euro/kWh
| Voorlopig correctiebedrag | netlevering: 0.057, niet-netlevering: 0.093 | 0: Euro/kWh
| Voorlopig correctiebedrag netlevering | 0.057 | 0: Euro/kWh
| Voorlopig correctiebedrag niet-netlevering | 0.093 | 0: Euro/kWh
| Voorlopige GvO-waarde 2025 | 0.004 | 0: Euro/kWh
| Conversiefactoren | Waarde | 0: Eenheid
| Verbrandingswaarde methaan (onderwaarde) | 35.8 | 0: MJ/Nm3
| Verbrandingswaarde hernieuwbaar gas (onderwaarde) | 31.65 | 0: MJ/Nm3
| Verbrandingswaarde hernieuwbaar gas (bovenwaarde) | 35.17 | 0: MJ/Nm3
| kWh naar MJ | 3.6 | 0: MJ/kWh

## 8
Berekening basisbedragen: Eindadvies SCE 2025
Windenergie, 15 kW op kva
| BASISBEDRAG en SUBSIDIE-INTENSITEIT | Waarde | Eenheid | Toelichting
| Basisbedrag | 0.1721 | Euro/kWh | Het basisbedrag is een maat voor de productiekosten. Deze waarde kan berekend worden als alleen deze worksheet geopend is.
| Subsidie-intensiteit | 1130.8326 | Euro/t CO2 | De subsidie-intensiteit is de maat die in de rangschikking gebruikt wordt. Om deze waarde te berekenen dient ook de worksheet 'Correcties' geopend te zijn.
| Productie-eenheid | kWh |  | De SCE kent twee rekeneenheden waarover subsidie kan worden uitgekeerd: kWh voor energiecategorieën en t CO2 voor CCS- en CCU-categorieën.
| Vermogenseenheid | kW
| Domein | Elektriciteit |  | Het corresponderende domein bij deze categorie geeft aan binnen welk 'hekje' de subsidiecategorie valt.
| CORRECTIEMETHODES | Waarde | Typering | Toelichting
| Berekeningswijze correctiebedrag methode-ID | 4.1 | Elektriciteit-WOL (negatieve uren meegenomen) | EPEX1 x PIF_WOL1
| Berekeningswijze ETS-correctie-ID | 0 | Geen ETS-correctie | #VALUE!
| ETS-voordeel bij merendeel van projecten? | Geen warmte | Ja of Nee | Alleen van belang voor warmteprojecten. Deze parameter werkt door op de langetermijnprijs en subsidie-intensiteit.
| Berekeningswijze correctiebedrag methode-ID netlevering |  |  | Enkel relevant voor zon-pv.
| Berekeningswijze correctiebedrag methode-ID niet-netlevering |  |  | Enkel relevant voor zon-pv.
| Netlevering deel |  |  | Enkel relevant voor zon-pv. Aandeel van de productie dat aan het net wordt geleverd.
| Niet-netlevering deel |  |  | Enkel relevant voor zon-pv. Aandeel eigen gebruik.
| SYSTEEMGROOTTE | Waarde | Eenheid | Toelichting
| Inputvermogen | 15 | kW
| Seasonal Performance Factor (SPF) |  |  | Hier wordt de seizoensgemiddelde COP, of Seasonal performance factor, mee bedoeld voor het hele systeem.
| Gaat het om een installatie voor hernieuwbaar gas? |  |  | Alleen 'Ja' invullen als de installatie gas van aardgaskwaliteit produceert.
| Methaangehalte hernieuwbaar gas voor gaszuivering |  |  | Het percentage methaan in het biogas, dat nog niet tot aardgaskwaliteit is opgewaardeerd.
| Vermogen hernieuwbaargasproductie (voor zuivering) | 0 | Nm3/uur
| Outputvermogen (thermisch of hernieuwbaar gas) |  | kW | Dit veld alleen invullen bij productie van warmte (al dan niet in WKK-variant) of hernieuwbaar gas van aardgaskwaleit
| Outputvermogen (hernieuwbaar gas) | 0 | Nm3/uur
| Outputvermogen (elektrisch of overig) | 15 | kW | Dit veld invullen als de installatie elektriciteit produceert (al dan niet in WKK-variant), of iets anders dan warmte of gas van aardgaskwaliteit produceert.
| Vollasturen levering (thermisch of hernieuwbaar gas) |  | uur/jaar | Bij een installatie voor gecombineerde opwekking, wordt de bedrijfstijd automatisch genomen als maximum van de vollasturen warmte en vollasturen elektriciteit.
| Vollasturen levering (elektrisch of overig) | 2140 | uur/jaar | Bij een installatie voor gecombineerde opwekking, wordt de bedrijfstijd automatisch genomen als maximum van de vollasturen warmte en vollasturen elektriciteit.
| ENERGETISCH RENDEMENT | Waarde | Eenheid | Toelichting
| Max. elektrisch rendement | 100%
| Elektrisch rendement | 100%
| Thermisch rendement of rendement gasproductie | 0%
| Elektriciteitsderving bij warmtelevering |  | elektriciteit : warmte | Enkel invullen als de installatie een WKK-installatie is waarbij warmtelevering ten koste gaat van de elektriciteitsproductie.
| KOSTEN | Waarde | Eenheid | Toelichting
| Investeringskosten input gebaseerd |  | Euro/kW | De investeringskosten 'input gebaseerd' worden opgeteld bij de investeringskosten 'output gebaseerd'. Pas op voor onbedoelde dubbeltelling.
| Investeringskosten output gebaseerd | 2900 | Euro/kW | De investeringskosten 'input gebaseerd' worden opgeteld bij de investeringskosten 'output gebaseerd'. Pas op voor onbedoelde dubbeltelling.
| Totale investeringskosten | 0.043804 | Euro (miljoen)
| Vaste operationele kosten input gebaseerd |  | Euro/kW/jaar | De operationele kosten 'input gebaseerd' worden opgeteld bij de investeringskosten 'output gebaseerd'. Pas op voor onbedoelde dubbeltelling.
| Vaste operationele kosten output gebaseerd | 19.7 | Euro/kW/jaar | De operationele kosten 'input gebaseerd' worden opgeteld bij de investeringskosten 'output gebaseerd'. Pas op voor onbedoelde dubbeltelling.
| Totale jaarlijkse vaste operationele kosten | 0.2955 | Euro (duizend) | Deze waarde wordt ter illustratie getoond.
| Kosten elektriciteitsverbruik |  | Euro/kWh | Het betreft de inkoopkosten voor elektriciteit, per kWh output
| Kosten gasverbruik |  | Euro/kWh | Het betreft de inkoopkosten voor gas, per kWh output
| Kosten warmteverbruik |  | Euro/kWh | Het betreft de inkoopkosten voor warmte, per kWh output
| Overige variabele operationele kosten | 0.023 | Euro/kWh
| Totale variabele operationele kosten | 0.023 | Euro/kWh
| ENERGIEGEBRUIK | Waarde | Eenheid | Toelichting
| Energie-inhoud brandstof |  | GJ/ton
| Biomassadoorzet | 0 | ton/jaar
| Netto brandstofprijs |  | Euro/ton | Hier wordt de brandstofprijs aan de poort bedoeld, inclusief eventuele risico-opslag.
| Relatief elektriciteitsgebruik |  | kWh/kWh
| Elektriciteitsgebruik | 0 | MWh/jaar
| Relatief warmtegebruik |  | kWh/kWh
| Warmtegebruik | 0 | MWh/jaar
| Relatief aardgasgebruik |  | kWh/kWh
| Aardgasgebruik | 0 | MWh/jaar
| EMISSIEFACTOREN | Waarde | Eenheid | Toelichting
| Emissiefactor van warmteproductie per eenheid |  | kg CO2/kWh
| Emissiefactor van elektriciteitsproductie of overig per eenheid | 0.082 | kg CO2/kWh
| Emissiefactor van gasproductie per eenheid |  | kg CO2/kWh
| Emissiefactor gebruik van biomassa |  | kg CO2/ton | De waarde die hier getoond wordt, is afhankelijk aan de uitgangspunten in de adviesvraag.
| Emissiefactor gebruik van warmte |  | kg CO2/kWh
| Emissiefactor gebruik van elektriciteit |  | kg CO2/kWh
| Emissiefactor gebruik van gas |  | kg CO2/kWh
| Vermeden emissies | 0.1093 | kg CO2/kWh
| TERMIJNEN | Waarde | Eenheid | Toelichting
| Economische levensduur | 20 | jaar | Deze waarde wordt gebruikt om eventuele inkomsten van het project na subsidieperiode te berekenen.
| Termijn lening | 15 | jaar
| Afschrijvingstermijn | 15 | jaar
| Beleidsperiode | 15 | jaar
| Totale operationale periode |  | jaar | Deze waarde wordt gebruikt om de vermeden emissies gedurende de hele operationele periode van de installatie te berekenen.
| PARAMETERS NA SUBSIDIEPERIODE | Waarde | Eenheid | Toelichting
| Elektriciteitsprijs na subsidieperiode | 0.0437 | Euro/kWh | Deze prijs is inclusief de profiel- en onbalansfactor.
| Vollasturen na subsidieperiode elektriciteit of overige | 2140 | uur/jaar
| Prijs warmte of hernieuwbaar gas na subsidieperiode |  | Euro/kWh
| Vollasturen na subsidieperiode warmte of hernieuwbaar gas |  | uur/jaar
| Totaal geproduceerde eenheden subsidieperiode | 481500 | kWh
| Totale geproduceerde eenheden bedrijfsperiode | 642000 | kWh
| Verrekeningsfactor bespaarde emissies | 1.3333
| FINANCIËLE PARAMETERS | Waarde | Eenheid | Toelichting
| Inflatie | 2%
| Rendement op vreemd vermogen | 5%
| Rendement op eigen vermogen | 6.5%
| Percentage vreemd vermogen in investering | 70%
| Percentage eigen vermogen in investering | 30%
| Vennootschapsbelasting | 19%
| INVESTERINGSSUBSIDIES | Waarde | Eenheid | Toelichting
| Investeringssubsidie t.g.v. vreemd vermogen |  | Euro
| Investeringssubsidie t.g.v. eigen vermogen (NCW) |  | Euro
| ONREGELMATIGE CASHFLOWS |  |  | Toelichting
| Waarde |  | -35000 | Voer in cel kolom C het jaar in waarin de onregelmatige cashflow plaatsvindt en in kolom D97 de reële kosten (als negatieve waarde) in dat specifieke jaar.
De waarde als reële kosten is gedefinieerd in euro van het jaar 2025.
| Afsluitprovisie op lening handmatig |  |  | Indien de afsluitprovisie handmatig moet worden ingevoerd, voer dan in cel C103 het bedrag van de afsluitprovisie.
| Afsluitprovisie als percentage van lening | 0 | 1% | Deze afsluitprovisie wordt verrekend in de totale investeringskosten en is gedefinieerd als percentage van de lening.
| SUBSIDIE-INKOMSTEN (niet invullen voor basisbedragberekening) |  | Eenheid | 2025 | 2026 | 2027 | 2028 | 2029 | 2030 | 2031 | 2032 | 2033 | 2034 | 2035 | 2036 | 2037 | 2038 | 2039 | 2040 | 2041 | 2042 | 2043 | 2044 | 2045 | 2046 | 2047 | 2048 | 2049 | 2050 | 2051 | 2052 | 2053 | 2054 | 2055 | 2056 | 2057 | 2058 | 2059 | 2060 | 2061 | 2062 | 2063 | 2064
| Basisbedrag (deze cellen kunnen gebruikt worden om de inkomsten toe te voegen) |  | Euro/kWh |  | 0 | 0 | 0 | 0 | 0 | 0 | 0 | 0 | 0 | 0 | 0 | 0 | 0 | 0 | 0 | 0 | 0 | 0 | 0 | 0 | 0 | 0 | 0 | 0 | 0 | 0 | 0 | 0 | 0 | 0 | 0 | 0 | 0 | 0 | 0 | 0 | 0 | 0 | 0
| Correctiebedrag (deze cellen kunnen gebruikt worden om de inkomsten toe te voegen) |  | Euro/kWh |  | 0 | 0 | 0 | 0 | 0 | 0 | 0 | 0 | 0 | 0 | 0 | 0 | 0 | 0 | 0 | 0 | 0 | 0 | 0 | 0 | 0 | 0 | 0 | 0 | 0 | 0 | 0 | 0 | 0 | 0 | 0 | 0 | 0 | 0 | 0 | 0 | 0 | 0 | 0
| Inflator |  | index | 1 | 1.02 | 1.0404 | 1.0612 | 1.0824 | 1.1041 | 1.1262 | 1.1487 | 1.1717 | 1.1951 | 1.219 | 1.2434 | 1.2682 | 1.2936 | 1.3195 | 1.3459 | 1.3728 | 1.4002 | 1.4282 | 1.4568 | 1.4859 | 1.5157 | 1.546 | 1.5769 | 1.6084 | 1.6406 | 1.6734 | 1.7069 | 1.741 | 1.7758 | 1.8114 | 1.8476 | 1.8845 | 1.9222 | 1.9607 | 1.9999 | 2.0399 | 2.0807 | 2.1223 | 2.1647
Tabel: Nominale kasstroom (positieve bedragen = gunstig voor de producent)
| INITIELE INVESTERING |  | 0 | 1 | 2 | 3 | 4 | 5 | 6 | 7 | 8 | 9 | 10 | 11 | 12 | 13 | 14 | 15 | 16 | 17 | 18 | 19 | 20 | 21 | 22 | 23 | 24 | 25 | 26 | 27 | 28 | 29 | 30 | 31 | 32 | 33 | 34 | 35 | 36 | 37 | 38 | 39 | 40
| Investering | Euro | 0: -43804.5
AFZET
| Afzet elektriciteit of overige | kWh |  | 32100 | 32100 | 32100 | 32100 | 32100 | 32100 | 32100 | 32100 | 32100 | 32100 | 32100 | 32100 | 32100 | 32100 | 32100 | 32100 | 32100 | 32100 | 32100 | 32100 | 0 | 0 | 0 | 0 | 0 | 0 | 0 | 0 | 0 | 0 | 0 | 0 | 0 | 0 | 0 | 0 | 0 | 0 | 0 | 0
| Afzet warmte | kWh |  | 0 | 0 | 0 | 0 | 0 | 0 | 0 | 0 | 0 | 0 | 0 | 0 | 0 | 0 | 0 | 0 | 0 | 0 | 0 | 0 | 0 | 0 | 0 | 0 | 0 | 0 | 0 | 0 | 0 | 0 | 0 | 0 | 0 | 0 | 0 | 0 | 0 | 0 | 0 | 0
| Afzet hernieuwbaar gas | kWh (HHV) |  | 0 | 0 | 0 | 0 | 0 | 0 | 0 | 0 | 0 | 0 | 0 | 0 | 0 | 0 | 0 | 0 | 0 | 0 | 0 | 0 | 0 | 0 | 0 | 0 | 0 | 0 | 0 | 0 | 0 | 0 | 0 | 0 | 0 | 0 | 0 | 0 | 0 | 0 | 0 | 0
| Afzet | kWh |  | 32100 | 32100 | 32100 | 32100 | 32100 | 32100 | 32100 | 32100 | 32100 | 32100 | 32100 | 32100 | 32100 | 32100 | 32100 | 32100 | 32100 | 32100 | 32100 | 32100 | 0 | 0 | 0 | 0 | 0 | 0 | 0 | 0 | 0 | 0 | 0 | 0 | 0 | 0 | 0 | 0 | 0 | 0 | 0 | 0
KOSTEN EN INKOMSTEN
| Operationele kosten | Euro |  | -1033.8 | -1054.476 | -1075.5655 | -1097.0768 | -1119.0184 | -1141.3987 | -1164.2267 | -1187.5112 | -1211.2615 | -1235.4867 | -1260.1964 | -1285.4004 | -1311.1084 | -1337.3305 | -1364.0771 | -1391.3587 | -1419.1859 | -1447.5696 | -1476.521 | -1506.0514 | 0 | 0 | 0 | 0 | 0 | 0 | 0 | 0 | 0 | 0 | 0 | 0 | 0 | 0 | 0 | 0 | 0 | 0 | 0 | 0
| Brandstofkosten (biomassa) | Euro |  | 0 | 0 | 0 | 0 | 0 | 0 | 0 | 0 | 0 | 0 | 0 | 0 | 0 | 0 | 0 | 0 | 0 | 0 | 0 | 0 | 0 | 0 | 0 | 0 | 0 | 0 | 0 | 0 | 0 | 0 | 0 | 0 | 0 | 0 | 0 | 0 | 0 | 0 | 0 | 0
| Marktwaarde elektriciteit na einde beleidsperiode | Euro/kWh |  | 0 | 0 | 0 | 0 | 0 | 0 | 0 | 0 | 0 | 0 | 0 | 0 | 0 | 0 | 0 | 0.058814 | 0.059991 | 0.061191 | 0.062414 | 0.063663 | 0 | 0 | 0 | 0 | 0 | 0 | 0 | 0 | 0 | 0 | 0 | 0 | 0 | 0 | 0 | 0 | 0 | 0 | 0 | 0
| Marktwaarde warmte of hernieuwbaar gas na einde beleidsperiode | Euro/kWh |  | 0 | 0 | 0 | 0 | 0 | 0 | 0 | 0 | 0 | 0 | 0 | 0 | 0 | 0 | 0 | 0 | 0 | 0 | 0 | 0 | 0 | 0 | 0 | 0 | 0 | 0 | 0 | 0 | 0 | 0 | 0 | 0 | 0 | 0 | 0 | 0 | 0 | 0 | 0 | 0
| Correctiebedrag | Euro/kWh |  | 0 | 0 | 0 | 0 | 0 | 0 | 0 | 0 | 0 | 0 | 0 | 0 | 0 | 0 | 0 | 0 | 0 | 0 | 0 | 0 | 0 | 0 | 0 | 0 | 0 | 0 | 0 | 0 | 0 | 0 | 0 | 0 | 0 | 0 | 0 | 0 | 0 | 0 | 0 | 0
| Basisbedrag | Euro/kWh |  | 0 | 0 | 0 | 0 | 0 | 0 | 0 | 0 | 0 | 0 | 0 | 0 | 0 | 0 | 0 | 0 | 0 | 0 | 0 | 0 | 0 | 0 | 0 | 0 | 0 | 0 | 0 | 0 | 0 | 0 | 0 | 0 | 0 | 0 | 0 | 0 | 0 | 0 | 0 | 0
| SDE-vergoeding | Euro |  | 0 | 0 | 0 | 0 | 0 | 0 | 0 | 0 | 0 | 0 | 0 | 0 | 0 | 0 | 0 | 0 | 0 | 0 | 0 | 0 | 0 | 0 | 0 | 0 | 0 | 0 | 0 | 0 | 0 | 0 | 0 | 0 | 0 | 0 | 0 | 0 | 0 | 0 | 0 | 0
| Marktinkomsten na einde beleidsperiode | Euro |  | 0 | 0 | 0 | 0 | 0 | 0 | 0 | 0 | 0 | 0 | 0 | 0 | 0 | 0 | 0 | 1887.9437 | 1925.7026 | 1964.2167 | 2003.501 | 2043.571 | 0 | 0 | 0 | 0 | 0 | 0 | 0 | 0 | 0 | 0 | 0 | 0 | 0 | 0 | 0 | 0 | 0 | 0 | 0 | 0
| Marktinkomsten gedurende beleidsperiode | Euro |  | 0 | 0 | 0 | 0 | 0 | 0 | 0 | 0 | 0 | 0 | 0 | 0 | 0 | 0 | 0 | 0 | 0 | 0 | 0 | 0 | 0 | 0 | 0 | 0 | 0 | 0 | 0 | 0 | 0 | 0 | 0 | 0 | 0 | 0 | 0 | 0 | 0 | 0 | 0 | 0
TOTALE KOSTEN EN INKOMSTEN
| Inkomen totaal (nominaal) | Euro |  | 0 | 0 | 0 | 0 | 0 | 0 | 0 | 0 | 0 | 0 | 0 | 0 | 0 | 0 | 0 | 1887.9437 | 1925.7026 | 1964.2167 | 2003.501 | 2043.571 | 0 | 0 | 0 | 0 | 0 | 0 | 0 | 0 | 0 | 0 | 0 | 0 | 0 | 0 | 0 | 0 | 0 | 0 | 0 | 0
| Kosten totaal (nominaal) | Euro |  | -1033.8 | -1054.476 | -1075.5655 | -1097.0768 | -1119.0184 | -1141.3987 | -1164.2267 | -1187.5112 | -1211.2615 | -1235.4867 | -1260.1964 | -1285.4004 | -1311.1084 | -1337.3305 | -1364.0771 | -1391.3587 | -1419.1859 | -1447.5696 | -1476.521 | -1506.0514 | 0 | 0 | 0 | 0 | 0 | 0 | 0 | 0 | 0 | 0 | 0 | 0 | 0 | 0 | 0 | 0 | 0 | 0 | 0 | 0
| Bruto inkomen (nominaal) | Euro |  | -1033.8 | -1054.476 | -1075.5655 | -1097.0768 | -1119.0184 | -1141.3987 | -1164.2267 | -1187.5112 | -1211.2615 | -1235.4867 | -1260.1964 | -1285.4004 | -1311.1084 | -1337.3305 | -1364.0771 | 496.585 | 506.5167 | 516.6471 | 526.98 | 537.5196 | 0 | 0 | 0 | 0 | 0 | 0 | 0 | 0 | 0 | 0 | 0 | 0 | 0 | 0 | 0 | 0 | 0 | 0 | 0 | 0
AFSCHRIJVING EN SCHULDEN
| Afschrijving | Euro |  | -2920.3 | -2920.3 | -2920.3 | -2920.3 | -2920.3 | -2920.3 | -2920.3 | -2920.3 | -2920.3 | -2920.3 | -2920.3 | -2920.3 | -2920.3 | -2920.3 | -2920.3 | 0 | 0 | 0 | 0 | 0 | 0 | 0 | 0 | 0 | 0 | 0 | 0 | 0 | 0 | 0 | 0 | 0 | 0 | 0 | 0 | 0 | 0 | 0 | 0 | 0
| Rente | Euro |  | -1533.1575 | -1462.1075 | -1387.5049 | -1309.1723 | -1226.923 | -1140.5613 | -1049.8814 | -954.6676 | -854.6931 | -749.7198 | -639.4979 | -523.7649 | -402.2452 | -274.6496 | -140.6742 | 0 | 0 | 0 | 0 | 0 | 0 | 0 | 0 | 0 | 0 | 0 | 0 | 0 | 0 | 0 | 0 | 0 | 0 | 0 | 0 | 0 | 0 | 0 | 0 | 0
| Aflossing | Euro |  | -1421.0005 | -1492.0505 | -1566.6531 | -1644.9857 | -1727.235 | -1813.5968 | -1904.2766 | -1999.4904 | -2099.4649 | -2204.4382 | -2314.6601 | -2430.3931 | -2551.9128 | -2679.5084 | -2813.4838 | 0 | 0 | 0 | 0 | 0 | 0 | 0 | 0 | 0 | 0 | 0 | 0 | 0 | 0 | 0 | 0 | 0 | 0 | 0 | 0 | 0 | 0 | 0 | 0 | 0
| Totale lasten lening | Euro |  | -2954.158 | -2954.158 | -2954.158 | -2954.158 | -2954.158 | -2954.158 | -2954.158 | -2954.158 | -2954.158 | -2954.158 | -2954.158 | -2954.158 | -2954.158 | -2954.158 | -2954.158 | 0 | 0 | 0 | 0 | 0 | 0 | 0 | 0 | 0 | 0 | 0 | 0 | 0 | 0 | 0 | 0 | 0 | 0 | 0 | 0 | 0 | 0 | 0 | 0 | 0
BELASTING
| Belastbaar inkomen | Euro |  | -5487.2575 | -5436.8835 | -5383.3705 | -5326.5491 | -5266.2414 | -5202.26 | -5134.4081 | -5062.4788 | -4986.2545 | -4905.5065 | -4819.9943 | -4729.4653 | -4633.6536 | -4532.2801 | -4425.0513 | 496.585 | 506.5167 | 516.6471 | 526.98 | 537.5196 | 0 | 0 | 0 | 0 | 0 | 0 | 0 | 0 | 0 | 0 | 0 | 0 | 0 | 0 | 0 | 0 | 0 | 0 | 0 | 0
| Belasting bedrag | Euro |  | 1042.5789 | 1033.0079 | 1022.8404 | 1012.0443 | 1000.5859 | 988.4294 | 975.5375 | 961.871 | 947.3884 | 932.0462 | 915.7989 | 898.5984 | 880.3942 | 861.1332 | 840.7598 | -94.3512 | -96.2382 | -98.1629 | -100.1262 | -102.1287 | 0 | 0 | 0 | 0 | 0 | 0 | 0 | 0 | 0 | 0 | 0 | 0 | 0 | 0 | 0 | 0 | 0 | 0 | 0 | 0
CASHFLOWS
| Netto inkomen na belasting | Euro |  | -2945.3791 | -2975.6262 | -3006.8831 | -3039.1905 | -3072.5905 | -3107.1274 | -3142.8472 | -3179.7983 | -3218.0311 | -3257.5985 | -3298.5555 | -3340.96 | -3384.8722 | -3430.3553 | -3477.4754 | 402.2339 | 410.2786 | 418.4841 | 426.8538 | 435.3909 | 0 | 0 | 0 | 0 | 0 | 0 | 0 | 0 | 0 | 0 | 0 | 0 | 0 | 0 | 0 | 0 | 0 | 0 | 0 | 0
| Project cashflow | Euro | -43804.5 | 8.7789 | -21.4681 | -52.7251 | -85.0325 | -118.4325 | -152.9693 | -188.6892 | -225.6403 | -263.8731 | -303.4405 | -344.3975 | -386.802 | -430.7142 | -476.1973 | -523.3174 | 402.2339 | 410.2786 | 418.4841 | 426.8538 | 435.3909 | 0 | 0 | 0 | 0 | 0 | 0 | 0 | 0 | 0 | 0 | 0 | 0 | 0 | 0 | 0 | 0 | 0 | 0 | 0 | 0
| Equity cashflow | Euro | -13141.35 | -2945.3791 | -2975.6262 | -3006.8831 | -3039.1905 | -3072.5905 | -3107.1274 | -3142.8472 | -3179.7983 | -3218.0311 | -3257.5985 | -3298.5555 | -3340.96 | -3384.8722 | -3430.3553 | -3477.4754 | 402.2339 | 410.2786 | 418.4841 | 426.8538 | 435.3909 | 0 | 0 | 0 | 0 | 0 | 0 | 0 | 0 | 0 | 0 | 0 | 0 | 0 | 0 | 0 | 0 | 0 | 0 | 0 | 0
| Subsidiebasis: afzet | kWh |  | 32100 | 32100 | 32100 | 32100 | 32100 | 32100 | 32100 | 32100 | 32100 | 32100 | 32100 | 32100 | 32100 | 32100 | 32100 | 0 | 0 | 0 | 0 | 0 | 0 | 0 | 0 | 0 | 0 | 0 | 0 | 0 | 0 | 0 | 0 | 0 | 0 | 0 | 0 | 0 | 0 | 0 | 0 | 0
| Terug te verdienen investering | Euro | 43804.5 | 40847.0475 | 37839.221 | 34777.8814 | 31659.7206 | 28481.2519 | 25238.8019 | 21928.5001 | 18546.2689 | 15087.8134 | 11548.6099 | 7923.8943 | 4208.6496 | 397.5932 | -3514.8367 | -7534.4953 | -8031.0804 | -8537.5971 | -9054.2442 | -9581.2242 | -10118.7438 | -10118.7438 | -10118.7438 | -10118.7438 | -10118.7438 | -10118.7438 | -10118.7438 | -10118.7438 | -10118.7438 | -10118.7438 | -10118.7438 | -10118.7438 | -10118.7438 | -10118.7438 | -10118.7438 | -10118.7438 | -10118.7438 | -10118.7438 | -10118.7438 | -10118.7438 | -10118.7438
| DSCR |  | 1: 1.5177; 2: 1.5075; 3: 1.4969; 4: 1.486; 5: 1.4746; 6: 1.463; 7: 1.4509; 8: 1.4384; 9: 1.4254; 10: 1.412; 11: 1.3982; 12: 1.3838; 13: 1.3689; 14: 1.3535; 15: 1.3376
| Projectparameters | Waarde | 0: Eenheid
| Verdisconteerde inkomsten | -28927.5851 | 0: euro
| Verdisconteerde afzet | 244478.7929 | 0: kWh
| Totale investering | 43804.5 | 0: Euro
| DSCR (gemiddeld) | 1.4343 | bar: 0
| Vermogenskostenvergoeding (WACC nominaal/reëel) | 4.8% / 2.7% | bar: 0
| Projectrendement (IRR) | -18.28% | bar: 0
| Rendement op eigen vermogen (IRR) | n.v.t. | bar: 0
| Aandeel lening | 30663.15 | 0: Euro
| Aandeel eigen vermogen | 13141.35 | 0: Euro
| Warmtekrachtverhouding | 0 | 0: W:E
| Samengesteld aantal vollasturen | 2140 | 0: uur/jaar
| Terugverdientijd (inclusief SCE-subsidie) | tussen 13 en 14 jaar | bar: 0
| Subsidieparameters | Waarde | 0: Eenheid
| Bodemprijs of basisprijs | 0.029664 | 0: Euro/kWh
| Bodemprijs of basisprijs (netlevering/niet-netlevering) | n.v.t. | 0: Euro/kWh
| Bodemprijs of basisprijs netlevering | n.v.t. | 0: Euro/kWh
| Bodemprijs of basisprijs niet-netlevering | n.v.t. | 0: Euro/kWh
| Langetermijnprijs | 0.044495 | 0: Euro/kWh
| Voorlopig correctiebedrag 2025 | 0.059 | 0: Euro/kWh
| Voorlopige GvO-waarde 2025 | 0.004 | 0: Euro/kWh
| Voorlopige waarde ETS-correctie | 0 | 0: Euro/kWh
| Langetermijnwaarde ETS-correctie | 0 | 0: Euro/kWh
| Langetermijnprijs netlevering | n.v.t. | 0: Euro/kWh
| Langetermijnprijs niet-netlevering | n.v.t. | 0: Euro/kWh
| Voorlopig correctiebedrag incl GVO | 0.063018 | 0: Euro/kWh
| Voorlopig correctiebedrag netlevering | n.v.t. | 0: Euro/kWh
| Voorlopig correctiebedrag niet-netlevering | n.v.t. | 0: Euro/kWh
| Conversiefactoren | Waarde | 0: Eenheid
| Verbrandingswaarde methaan (onderwaarde) | 35.8 | 0: MJ/Nm3
| Verbrandingswaarde hernieuwbaar gas (onderwaarde) | 31.65 | 0: MJ/Nm3
| Verbrandingswaarde hernieuwbaar gas (bovenwaarde) | 35.17 | 0: MJ/Nm3
| kWh naar MJ | 3.6 | 0: MJ/kWh

## 9
Berekening basisbedragen: Eindadvies SCE 2025
Windenergie, 1 MW – windsnelheid > 8,50 m/s, op gva
| BASISBEDRAG en SUBSIDIE-INTENSITEIT | Waarde | Eenheid | Toelichting
| Basisbedrag | 0.1232 | Euro/kWh | Het basisbedrag is een maat voor de productiekosten. Deze waarde kan berekend worden als alleen deze worksheet geopend is.
| Subsidie-intensiteit | 683.4401 | Euro/t CO2 | De subsidie-intensiteit is de maat die in de rangschikking gebruikt wordt. Om deze waarde te berekenen dient ook de worksheet 'Correcties' geopend te zijn.
| Productie-eenheid | kWh |  | De SCE kent twee rekeneenheden waarover subsidie kan worden uitgekeerd: kWh voor energiecategorieën en t CO2 voor CCS- en CCU-categorieën.
| Vermogenseenheid | kW
| Domein | Elektriciteit |  | Het corresponderende domein bij deze categorie geeft aan binnen welk 'hekje' de subsidiecategorie valt.
| CORRECTIEMETHODES | Waarde | Typering | Toelichting
| Berekeningswijze correctiebedrag methode-ID | 4.3 | Elektriciteit-WOL (negatieve uren niet meegenomen) | EPEX2 x PIF_WOL2
| Berekeningswijze ETS-correctie-ID | 0 | Geen ETS-correctie | #VALUE!
| ETS-voordeel bij merendeel van projecten? | Geen warmte | Ja of Nee | Alleen van belang voor warmteprojecten. Deze parameter werkt door op de langetermijnprijs en subsidie-intensiteit.
| Berekeningswijze correctiebedrag methode-ID netlevering |  |  | Enkel relevant voor zon-pv.
| Berekeningswijze correctiebedrag methode-ID niet-netlevering |  |  | Enkel relevant voor zon-pv.
| Netlevering deel |  |  | Enkel relevant voor zon-pv. Aandeel van de productie dat aan het net wordt geleverd.
| Niet-netlevering deel |  |  | Enkel relevant voor zon-pv. Aandeel eigen gebruik.
| SYSTEEMGROOTTE | Waarde | Eenheid | Toelichting
| Inputvermogen | 1000 | kW
| Seasonal Performance Factor (SPF) |  |  | Hier wordt de seizoensgemiddelde COP, of Seasonal performance factor, mee bedoeld voor het hele systeem.
| Gaat het om een installatie voor hernieuwbaar gas? |  |  | Alleen 'Ja' invullen als de installatie gas van aardgaskwaliteit produceert.
| Methaangehalte hernieuwbaar gas voor gaszuivering |  |  | Het percentage methaan in het biogas, dat nog niet tot aardgaskwaliteit is opgewaardeerd.
| Vermogen hernieuwbaargasproductie (voor zuivering) | 0 | Nm3/uur
| Outputvermogen (thermisch of hernieuwbaar gas) |  | kW | Dit veld alleen invullen bij productie van warmte (al dan niet in WKK-variant) of hernieuwbaar gas van aardgaskwaleit
| Outputvermogen (hernieuwbaar gas) | 0 | Nm3/uur
| Outputvermogen (elektrisch of overig) | 1000 | kW | Dit veld invullen als de installatie elektriciteit produceert (al dan niet in WKK-variant), of iets anders dan warmte of gas van aardgaskwaliteit produceert.
| Vollasturen levering (thermisch of hernieuwbaar gas) |  | uur/jaar | Bij een installatie voor gecombineerde opwekking, wordt de bedrijfstijd automatisch genomen als maximum van de vollasturen warmte en vollasturen elektriciteit.
| Vollasturen levering (elektrisch of overig) | 2250 | uur/jaar | Bij een installatie voor gecombineerde opwekking, wordt de bedrijfstijd automatisch genomen als maximum van de vollasturen warmte en vollasturen elektriciteit.
| ENERGETISCH RENDEMENT | Waarde | Eenheid | Toelichting
| Max. elektrisch rendement | 100%
| Elektrisch rendement | 100%
| Thermisch rendement of rendement gasproductie | 0%
| Elektriciteitsderving bij warmtelevering |  | elektriciteit : warmte | Enkel invullen als de installatie een WKK-installatie is waarbij warmtelevering ten koste gaat van de elektriciteitsproductie.
| KOSTEN | Waarde | Eenheid | Toelichting
| Investeringskosten input gebaseerd |  | Euro/kW | De investeringskosten 'input gebaseerd' worden opgeteld bij de investeringskosten 'output gebaseerd'. Pas op voor onbedoelde dubbeltelling.
| Investeringskosten output gebaseerd | 2240 | Euro/kW | De investeringskosten 'input gebaseerd' worden opgeteld bij de investeringskosten 'output gebaseerd'. Pas op voor onbedoelde dubbeltelling.
| Totale investeringskosten | 2.2557 | Euro (miljoen)
| Vaste operationele kosten input gebaseerd |  | Euro/kW/jaar | De operationele kosten 'input gebaseerd' worden opgeteld bij de investeringskosten 'output gebaseerd'. Pas op voor onbedoelde dubbeltelling.
| Vaste operationele kosten output gebaseerd | 13.8 | Euro/kW/jaar | De operationele kosten 'input gebaseerd' worden opgeteld bij de investeringskosten 'output gebaseerd'. Pas op voor onbedoelde dubbeltelling.
| Totale jaarlijkse vaste operationele kosten | 13.8 | Euro (duizend) | Deze waarde wordt ter illustratie getoond.
| Kosten elektriciteitsverbruik |  | Euro/kWh | Het betreft de inkoopkosten voor elektriciteit, per kWh output
| Kosten gasverbruik |  | Euro/kWh | Het betreft de inkoopkosten voor gas, per kWh output
| Kosten warmteverbruik |  | Euro/kWh | Het betreft de inkoopkosten voor warmte, per kWh output
| Overige variabele operationele kosten | 0.018 | Euro/kWh
| Totale variabele operationele kosten | 0.018 | Euro/kWh
| ENERGIEGEBRUIK | Waarde | Eenheid | Toelichting
| Energie-inhoud brandstof |  | GJ/ton
| Biomassadoorzet | 0 | ton/jaar
| Netto brandstofprijs |  | Euro/ton | Hier wordt de brandstofprijs aan de poort bedoeld, inclusief eventuele risico-opslag.
| Relatief elektriciteitsgebruik |  | kWh/kWh
| Elektriciteitsgebruik | 0 | MWh/jaar
| Relatief warmtegebruik |  | kWh/kWh
| Warmtegebruik | 0 | MWh/jaar
| Relatief aardgasgebruik |  | kWh/kWh
| Aardgasgebruik | 0 | MWh/jaar
| EMISSIEFACTOREN | Waarde | Eenheid | Toelichting
| Emissiefactor van warmteproductie per eenheid |  | kg CO2/kWh
| Emissiefactor van elektriciteitsproductie of overig per eenheid | 0.082 | kg CO2/kWh
| Emissiefactor van gasproductie per eenheid |  | kg CO2/kWh
| Emissiefactor gebruik van biomassa |  | kg CO2/ton | De waarde die hier getoond wordt, is afhankelijk aan de uitgangspunten in de adviesvraag.
| Emissiefactor gebruik van warmte |  | kg CO2/kWh
| Emissiefactor gebruik van elektriciteit |  | kg CO2/kWh
| Emissiefactor gebruik van gas |  | kg CO2/kWh
| Vermeden emissies | 0.1093 | kg CO2/kWh
| TERMIJNEN | Waarde | Eenheid | Toelichting
| Economische levensduur | 20 | jaar | Deze waarde wordt gebruikt om eventuele inkomsten van het project na subsidieperiode te berekenen.
| Termijn lening | 15 | jaar
| Afschrijvingstermijn | 15 | jaar
| Beleidsperiode | 15 | jaar
| Totale operationale periode |  | jaar | Deze waarde wordt gebruikt om de vermeden emissies gedurende de hele operationele periode van de installatie te berekenen.
| PARAMETERS NA SUBSIDIEPERIODE | Waarde | Eenheid | Toelichting
| Elektriciteitsprijs na subsidieperiode | 0.0437 | Euro/kWh | Deze prijs is inclusief de profiel- en onbalansfactor.
| Vollasturen na subsidieperiode elektriciteit of overige | 2250 | uur/jaar
| Prijs warmte of hernieuwbaar gas na subsidieperiode |  | Euro/kWh
| Vollasturen na subsidieperiode warmte of hernieuwbaar gas |  | uur/jaar
| Totaal geproduceerde eenheden subsidieperiode | 33750000 | kWh
| Totale geproduceerde eenheden bedrijfsperiode | 45000000 | kWh
| Verrekeningsfactor bespaarde emissies | 1.3333
| FINANCIËLE PARAMETERS | Waarde | Eenheid | Toelichting
| Inflatie | 2%
| Rendement op vreemd vermogen | 4.75%
| Rendement op eigen vermogen | 6.5%
| Percentage vreemd vermogen in investering | 70%
| Percentage eigen vermogen in investering | 30%
| Vennootschapsbelasting | 19%
| INVESTERINGSSUBSIDIES | Waarde | Eenheid | Toelichting
| Investeringssubsidie t.g.v. vreemd vermogen |  | Euro
| Investeringssubsidie t.g.v. eigen vermogen (NCW) |  | Euro
| ONREGELMATIGE CASHFLOWS |  |  | Toelichting
| Waarde |  |  | Voer in cel kolom C het jaar in waarin de onregelmatige cashflow plaatsvindt en in kolom D97 de reële kosten (als negatieve waarde) in dat specifieke jaar.
De waarde als reële kosten is gedefinieerd in euro van het jaar 2025.
| Afsluitprovisie op lening handmatig |  |  | Indien de afsluitprovisie handmatig moet worden ingevoerd, voer dan in cel C103 het bedrag van de afsluitprovisie.
| Afsluitprovisie als percentage van lening | 0 | 1% | Deze afsluitprovisie wordt verrekend in de totale investeringskosten en is gedefinieerd als percentage van de lening.
| SUBSIDIE-INKOMSTEN (niet invullen voor basisbedragberekening) |  | Eenheid | 2025 | 2026 | 2027 | 2028 | 2029 | 2030 | 2031 | 2032 | 2033 | 2034 | 2035 | 2036 | 2037 | 2038 | 2039 | 2040 | 2041 | 2042 | 2043 | 2044 | 2045 | 2046 | 2047 | 2048 | 2049 | 2050 | 2051 | 2052 | 2053 | 2054 | 2055 | 2056 | 2057 | 2058 | 2059 | 2060 | 2061 | 2062 | 2063 | 2064
| Basisbedrag (deze cellen kunnen gebruikt worden om de inkomsten toe te voegen) |  | Euro/kWh |  | 0 | 0 | 0 | 0 | 0 | 0 | 0 | 0 | 0 | 0 | 0 | 0 | 0 | 0 | 0 | 0 | 0 | 0 | 0 | 0 | 0 | 0 | 0 | 0 | 0 | 0 | 0 | 0 | 0 | 0 | 0 | 0 | 0 | 0 | 0 | 0 | 0 | 0 | 0
| Correctiebedrag (deze cellen kunnen gebruikt worden om de inkomsten toe te voegen) |  | Euro/kWh |  | 0 | 0 | 0 | 0 | 0 | 0 | 0 | 0 | 0 | 0 | 0 | 0 | 0 | 0 | 0 | 0 | 0 | 0 | 0 | 0 | 0 | 0 | 0 | 0 | 0 | 0 | 0 | 0 | 0 | 0 | 0 | 0 | 0 | 0 | 0 | 0 | 0 | 0 | 0
| Inflator |  | index | 1 | 1.02 | 1.0404 | 1.0612 | 1.0824 | 1.1041 | 1.1262 | 1.1487 | 1.1717 | 1.1951 | 1.219 | 1.2434 | 1.2682 | 1.2936 | 1.3195 | 1.3459 | 1.3728 | 1.4002 | 1.4282 | 1.4568 | 1.4859 | 1.5157 | 1.546 | 1.5769 | 1.6084 | 1.6406 | 1.6734 | 1.7069 | 1.741 | 1.7758 | 1.8114 | 1.8476 | 1.8845 | 1.9222 | 1.9607 | 1.9999 | 2.0399 | 2.0807 | 2.1223 | 2.1647
Tabel: Nominale kasstroom (positieve bedragen = gunstig voor de producent)
| INITIELE INVESTERING |  | 0 | 1 | 2 | 3 | 4 | 5 | 6 | 7 | 8 | 9 | 10 | 11 | 12 | 13 | 14 | 15 | 16 | 17 | 18 | 19 | 20 | 21 | 22 | 23 | 24 | 25 | 26 | 27 | 28 | 29 | 30 | 31 | 32 | 33 | 34 | 35 | 36 | 37 | 38 | 39 | 40
| Investering | Euro | 0: -2255680
AFZET
| Afzet elektriciteit of overige | kWh |  | 2250000 | 2250000 | 2250000 | 2250000 | 2250000 | 2250000 | 2250000 | 2250000 | 2250000 | 2250000 | 2250000 | 2250000 | 2250000 | 2250000 | 2250000 | 2250000 | 2250000 | 2250000 | 2250000 | 2250000 | 0 | 0 | 0 | 0 | 0 | 0 | 0 | 0 | 0 | 0 | 0 | 0 | 0 | 0 | 0 | 0 | 0 | 0 | 0 | 0
| Afzet warmte | kWh |  | 0 | 0 | 0 | 0 | 0 | 0 | 0 | 0 | 0 | 0 | 0 | 0 | 0 | 0 | 0 | 0 | 0 | 0 | 0 | 0 | 0 | 0 | 0 | 0 | 0 | 0 | 0 | 0 | 0 | 0 | 0 | 0 | 0 | 0 | 0 | 0 | 0 | 0 | 0 | 0
| Afzet hernieuwbaar gas | kWh (HHV) |  | 0 | 0 | 0 | 0 | 0 | 0 | 0 | 0 | 0 | 0 | 0 | 0 | 0 | 0 | 0 | 0 | 0 | 0 | 0 | 0 | 0 | 0 | 0 | 0 | 0 | 0 | 0 | 0 | 0 | 0 | 0 | 0 | 0 | 0 | 0 | 0 | 0 | 0 | 0 | 0
| Afzet | kWh |  | 2250000 | 2250000 | 2250000 | 2250000 | 2250000 | 2250000 | 2250000 | 2250000 | 2250000 | 2250000 | 2250000 | 2250000 | 2250000 | 2250000 | 2250000 | 2250000 | 2250000 | 2250000 | 2250000 | 2250000 | 0 | 0 | 0 | 0 | 0 | 0 | 0 | 0 | 0 | 0 | 0 | 0 | 0 | 0 | 0 | 0 | 0 | 0 | 0 | 0
KOSTEN EN INKOMSTEN
| Operationele kosten | Euro |  | -54300 | -55386 | -56493.72 | -57623.5944 | -58776.0663 | -59951.5876 | -61150.6194 | -62373.6318 | -63621.1044 | -64893.5265 | -66191.397 | -67515.2249 | -68865.5294 | -70242.84 | -71647.6968 | -73080.6508 | -74542.2638 | -76033.1091 | -77553.7712 | -79104.8467 | 0 | 0 | 0 | 0 | 0 | 0 | 0 | 0 | 0 | 0 | 0 | 0 | 0 | 0 | 0 | 0 | 0 | 0 | 0 | 0
| Brandstofkosten (biomassa) | Euro |  | 0 | 0 | 0 | 0 | 0 | 0 | 0 | 0 | 0 | 0 | 0 | 0 | 0 | 0 | 0 | 0 | 0 | 0 | 0 | 0 | 0 | 0 | 0 | 0 | 0 | 0 | 0 | 0 | 0 | 0 | 0 | 0 | 0 | 0 | 0 | 0 | 0 | 0 | 0 | 0
| Marktwaarde elektriciteit na einde beleidsperiode | Euro/kWh |  | 0 | 0 | 0 | 0 | 0 | 0 | 0 | 0 | 0 | 0 | 0 | 0 | 0 | 0 | 0 | 0.058814 | 0.059991 | 0.061191 | 0.062414 | 0.063663 | 0 | 0 | 0 | 0 | 0 | 0 | 0 | 0 | 0 | 0 | 0 | 0 | 0 | 0 | 0 | 0 | 0 | 0 | 0 | 0
| Marktwaarde warmte of hernieuwbaar gas na einde beleidsperiode | Euro/kWh |  | 0 | 0 | 0 | 0 | 0 | 0 | 0 | 0 | 0 | 0 | 0 | 0 | 0 | 0 | 0 | 0 | 0 | 0 | 0 | 0 | 0 | 0 | 0 | 0 | 0 | 0 | 0 | 0 | 0 | 0 | 0 | 0 | 0 | 0 | 0 | 0 | 0 | 0 | 0 | 0
| Correctiebedrag | Euro/kWh |  | 0 | 0 | 0 | 0 | 0 | 0 | 0 | 0 | 0 | 0 | 0 | 0 | 0 | 0 | 0 | 0 | 0 | 0 | 0 | 0 | 0 | 0 | 0 | 0 | 0 | 0 | 0 | 0 | 0 | 0 | 0 | 0 | 0 | 0 | 0 | 0 | 0 | 0 | 0 | 0
| Basisbedrag | Euro/kWh |  | 0 | 0 | 0 | 0 | 0 | 0 | 0 | 0 | 0 | 0 | 0 | 0 | 0 | 0 | 0 | 0 | 0 | 0 | 0 | 0 | 0 | 0 | 0 | 0 | 0 | 0 | 0 | 0 | 0 | 0 | 0 | 0 | 0 | 0 | 0 | 0 | 0 | 0 | 0 | 0
| SDE-vergoeding | Euro |  | 0 | 0 | 0 | 0 | 0 | 0 | 0 | 0 | 0 | 0 | 0 | 0 | 0 | 0 | 0 | 0 | 0 | 0 | 0 | 0 | 0 | 0 | 0 | 0 | 0 | 0 | 0 | 0 | 0 | 0 | 0 | 0 | 0 | 0 | 0 | 0 | 0 | 0 | 0 | 0
| Marktinkomsten na einde beleidsperiode | Euro |  | 0 | 0 | 0 | 0 | 0 | 0 | 0 | 0 | 0 | 0 | 0 | 0 | 0 | 0 | 0 | 132332.5044 | 134979.1545 | 137678.7375 | 140432.3123 | 143240.9585 | 0 | 0 | 0 | 0 | 0 | 0 | 0 | 0 | 0 | 0 | 0 | 0 | 0 | 0 | 0 | 0 | 0 | 0 | 0 | 0
| Marktinkomsten gedurende beleidsperiode | Euro |  | 0 | 0 | 0 | 0 | 0 | 0 | 0 | 0 | 0 | 0 | 0 | 0 | 0 | 0 | 0 | 0 | 0 | 0 | 0 | 0 | 0 | 0 | 0 | 0 | 0 | 0 | 0 | 0 | 0 | 0 | 0 | 0 | 0 | 0 | 0 | 0 | 0 | 0 | 0 | 0
TOTALE KOSTEN EN INKOMSTEN
| Inkomen totaal (nominaal) | Euro |  | 0 | 0 | 0 | 0 | 0 | 0 | 0 | 0 | 0 | 0 | 0 | 0 | 0 | 0 | 0 | 132332.5044 | 134979.1545 | 137678.7375 | 140432.3123 | 143240.9585 | 0 | 0 | 0 | 0 | 0 | 0 | 0 | 0 | 0 | 0 | 0 | 0 | 0 | 0 | 0 | 0 | 0 | 0 | 0 | 0
| Kosten totaal (nominaal) | Euro |  | -54300 | -55386 | -56493.72 | -57623.5944 | -58776.0663 | -59951.5876 | -61150.6194 | -62373.6318 | -63621.1044 | -64893.5265 | -66191.397 | -67515.2249 | -68865.5294 | -70242.84 | -71647.6968 | -73080.6508 | -74542.2638 | -76033.1091 | -77553.7712 | -79104.8467 | 0 | 0 | 0 | 0 | 0 | 0 | 0 | 0 | 0 | 0 | 0 | 0 | 0 | 0 | 0 | 0 | 0 | 0 | 0 | 0
| Bruto inkomen (nominaal) | Euro |  | -54300 | -55386 | -56493.72 | -57623.5944 | -58776.0663 | -59951.5876 | -61150.6194 | -62373.6318 | -63621.1044 | -64893.5265 | -66191.397 | -67515.2249 | -68865.5294 | -70242.84 | -71647.6968 | 59251.8536 | 60436.8907 | 61645.6285 | 62878.541 | 64136.1119 | 0 | 0 | 0 | 0 | 0 | 0 | 0 | 0 | 0 | 0 | 0 | 0 | 0 | 0 | 0 | 0 | 0 | 0 | 0 | 0
AFSCHRIJVING EN SCHULDEN
| Afschrijving | Euro |  | -150378.6667 | -150378.6667 | -150378.6667 | -150378.6667 | -150378.6667 | -150378.6667 | -150378.6667 | -150378.6667 | -150378.6667 | -150378.6667 | -150378.6667 | -150378.6667 | -150378.6667 | -150378.6667 | -150378.6667 | 0 | 0 | 0 | 0 | 0 | 0 | 0 | 0 | 0 | 0 | 0 | 0 | 0 | 0 | 0 | 0 | 0 | 0 | 0 | 0 | 0 | 0 | 0 | 0 | 0
| Rente | Euro |  | -75001.36 | -71459.7107 | -67749.8331 | -63863.7362 | -59793.0498 | -55529.0058 | -51062.4196 | -46383.6707 | -41482.6811 | -36348.8946 | -30971.2532 | -25338.1738 | -19437.5231 | -13256.5916 | -6782.0658 | 0 | 0 | 0 | 0 | 0 | 0 | 0 | 0 | 0 | 0 | 0 | 0 | 0 | 0 | 0 | 0 | 0 | 0 | 0 | 0 | 0 | 0 | 0 | 0 | 0
| Aflossing | Euro |  | -74561.0379 | -78102.6872 | -81812.5649 | -85698.6617 | -89769.3481 | -94033.3922 | -98499.9783 | -103178.7273 | -108079.7168 | -113213.5034 | -118591.1448 | -124224.2241 | -130124.8748 | -136305.8063 | -142780.3322 | 0 | 0 | 0 | 0 | 0 | 0 | 0 | 0 | 0 | 0 | 0 | 0 | 0 | 0 | 0 | 0 | 0 | 0 | 0 | 0 | 0 | 0 | 0 | 0 | 0
| Totale lasten lening | Euro |  | -149562.3979 | -149562.3979 | -149562.3979 | -149562.3979 | -149562.3979 | -149562.3979 | -149562.3979 | -149562.3979 | -149562.3979 | -149562.3979 | -149562.3979 | -149562.3979 | -149562.3979 | -149562.3979 | -149562.3979 | 0 | 0 | 0 | 0 | 0 | 0 | 0 | 0 | 0 | 0 | 0 | 0 | 0 | 0 | 0 | 0 | 0 | 0 | 0 | 0 | 0 | 0 | 0 | 0 | 0
BELASTING
| Belastbaar inkomen | Euro |  | -279680.0267 | -277224.3774 | -274622.2197 | -271865.9973 | -268947.7827 | -265859.26 | -262591.7057 | -259135.9691 | -255482.4522 | -251621.0877 | -247541.3168 | -243232.0654 | -238681.7192 | -233878.0983 | -228808.4293 | 59251.8536 | 60436.8907 | 61645.6285 | 62878.541 | 64136.1119 | 0 | 0 | 0 | 0 | 0 | 0 | 0 | 0 | 0 | 0 | 0 | 0 | 0 | 0 | 0 | 0 | 0 | 0 | 0 | 0
| Belasting bedrag | Euro |  | 53139.2051 | 52672.6317 | 52178.2217 | 51654.5395 | 51100.0787 | 50513.2594 | 49892.4241 | 49235.8341 | 48541.6659 | 47808.0067 | 47032.8502 | 46214.0924 | 45349.5267 | 44436.8387 | 43473.6016 | -11257.8522 | -11483.0092 | -11712.6694 | -11946.9228 | -12185.8613 | 0 | 0 | 0 | 0 | 0 | 0 | 0 | 0 | 0 | 0 | 0 | 0 | 0 | 0 | 0 | 0 | 0 | 0 | 0 | 0
CASHFLOWS
| Netto inkomen na belasting | Euro |  | -150723.1929 | -152275.7662 | -153877.8962 | -155531.4528 | -157238.3855 | -159000.7261 | -160820.5932 | -162700.1956 | -164641.8364 | -166647.9177 | -168720.9447 | -170863.5304 | -173078.4007 | -175368.3993 | -177736.4932 | 47994.0014 | 48953.8814 | 49932.9591 | 50931.6183 | 51950.2506 | 0 | 0 | 0 | 0 | 0 | 0 | 0 | 0 | 0 | 0 | 0 | 0 | 0 | 0 | 0 | 0 | 0 | 0 | 0 | 0
| Project cashflow | Euro | -2255680 | -1160.7949 | -2713.3683 | -4315.4983 | -5969.0549 | -7675.9876 | -9438.3282 | -11258.1953 | -13137.7976 | -15079.4385 | -17085.5198 | -19158.5468 | -21301.1325 | -23516.0028 | -25806.0014 | -28174.0953 | 47994.0014 | 48953.8814 | 49932.9591 | 50931.6183 | 51950.2506 | 0 | 0 | 0 | 0 | 0 | 0 | 0 | 0 | 0 | 0 | 0 | 0 | 0 | 0 | 0 | 0 | 0 | 0 | 0 | 0
| Equity cashflow | Euro | -676704 | -150723.1929 | -152275.7662 | -153877.8962 | -155531.4528 | -157238.3855 | -159000.7261 | -160820.5932 | -162700.1956 | -164641.8364 | -166647.9177 | -168720.9447 | -170863.5304 | -173078.4007 | -175368.3993 | -177736.4932 | 47994.0014 | 48953.8814 | 49932.9591 | 50931.6183 | 51950.2506 | 0 | 0 | 0 | 0 | 0 | 0 | 0 | 0 | 0 | 0 | 0 | 0 | 0 | 0 | 0 | 0 | 0 | 0 | 0 | 0
| Subsidiebasis: afzet | kWh |  | 2250000 | 2250000 | 2250000 | 2250000 | 2250000 | 2250000 | 2250000 | 2250000 | 2250000 | 2250000 | 2250000 | 2250000 | 2250000 | 2250000 | 2250000 | 0 | 0 | 0 | 0 | 0 | 0 | 0 | 0 | 0 | 0 | 0 | 0 | 0 | 0 | 0 | 0 | 0 | 0 | 0 | 0 | 0 | 0 | 0 | 0 | 0
| Terug te verdienen investering | Euro | 2255680 | 2107781.36 | 1957427.0707 | 1804470.6238 | 1648757.9544 | 1490127.0705 | 1328407.6638 | 1163420.7028 | 994978.0052 | 822881.7907 | 646924.2118 | 466886.8619 | 282540.2607 | 93643.3132 | -100057.2551 | -298827.4925 | -358079.3461 | -418516.2368 | -480161.8653 | -543040.4063 | -607176.5182 | -607176.5182 | -607176.5182 | -607176.5182 | -607176.5182 | -607176.5182 | -607176.5182 | -607176.5182 | -607176.5182 | -607176.5182 | -607176.5182 | -607176.5182 | -607176.5182 | -607176.5182 | -607176.5182 | -607176.5182 | -607176.5182 | -607176.5182 | -607176.5182 | -607176.5182 | -607176.5182
| DSCR |  | 1: 1.4935; 2: 1.4831; 3: 1.4724; 4: 1.4613; 5: 1.4499; 6: 1.4382; 7: 1.426; 8: 1.4134; 9: 1.4004; 10: 1.387; 11: 1.3732; 12: 1.3588; 13: 1.344; 14: 1.3287; 15: 1.3129
| Projectparameters | Waarde | 0: Eenheid
| Verdisconteerde inkomsten | -1433977.3877 | 0: euro
| Verdisconteerde afzet | 17136363.9878 | 0: kWh
| Totale investering | 2255680 | 0: Euro
| DSCR (gemiddeld) | 1.4095 | bar: 0
| Vermogenskostenvergoeding (WACC nominaal/reëel) | 4.6% / 2.6% | bar: 0
| Projectrendement (IRR) | -13.23% | bar: 0
| Rendement op eigen vermogen (IRR) | n.v.t. | bar: 0
| Aandeel lening | 1578976 | 0: Euro
| Aandeel eigen vermogen | 676704 | 0: Euro
| Warmtekrachtverhouding | 0 | 0: W:E
| Samengesteld aantal vollasturen | 2250 | 0: uur/jaar
| Terugverdientijd (inclusief SCE-subsidie) | tussen 13 en 14 jaar | bar: 0
| Subsidieparameters | Waarde | 0: Eenheid
| Bodemprijs of basisprijs | 0.029664 | 0: Euro/kWh
| Bodemprijs of basisprijs (netlevering/niet-netlevering) | n.v.t. | 0: Euro/kWh
| Bodemprijs of basisprijs netlevering | n.v.t. | 0: Euro/kWh
| Bodemprijs of basisprijs niet-netlevering | n.v.t. | 0: Euro/kWh
| Langetermijnprijs | 0.044495 | 0: Euro/kWh
| Voorlopig correctiebedrag 2025 | 0.065 | 0: Euro/kWh
| Voorlopige GvO-waarde 2025 | 0.004 | 0: Euro/kWh
| Voorlopige waarde ETS-correctie | 0 | 0: Euro/kWh
| Langetermijnwaarde ETS-correctie | 0 | 0: Euro/kWh
| Langetermijnprijs netlevering | n.v.t. | 0: Euro/kWh
| Langetermijnprijs niet-netlevering | n.v.t. | 0: Euro/kWh
| Voorlopig correctiebedrag incl GVO | 0.06938 | 0: Euro/kWh
| Voorlopig correctiebedrag netlevering | n.v.t. | 0: Euro/kWh
| Voorlopig correctiebedrag niet-netlevering | n.v.t. | 0: Euro/kWh
| Conversiefactoren | Waarde | 0: Eenheid
| Verbrandingswaarde methaan (onderwaarde) | 35.8 | 0: MJ/Nm3
| Verbrandingswaarde hernieuwbaar gas (onderwaarde) | 31.65 | 0: MJ/Nm3
| Verbrandingswaarde hernieuwbaar gas (bovenwaarde) | 35.17 | 0: MJ/Nm3
| kWh naar MJ | 3.6 | 0: MJ/kWh

## 10
Berekening basisbedragen: Eindadvies SCE 2025
Windenergie, 1 MW – windsnelheid 8,00 - 8,50 m/s op gva
| BASISBEDRAG en SUBSIDIE-INTENSITEIT | Waarde | Eenheid | Toelichting
| Basisbedrag | 0.1327 | Euro/kWh | Het basisbedrag is een maat voor de productiekosten. Deze waarde kan berekend worden als alleen deze worksheet geopend is.
| Subsidie-intensiteit | 770.3568 | Euro/t CO2 | De subsidie-intensiteit is de maat die in de rangschikking gebruikt wordt. Om deze waarde te berekenen dient ook de worksheet 'Correcties' geopend te zijn.
| Productie-eenheid | kWh |  | De SCE kent twee rekeneenheden waarover subsidie kan worden uitgekeerd: kWh voor energiecategorieën en t CO2 voor CCS- en CCU-categorieën.
| Vermogenseenheid | kW
| Domein | Elektriciteit |  | Het corresponderende domein bij deze categorie geeft aan binnen welk 'hekje' de subsidiecategorie valt.
| CORRECTIEMETHODES | Waarde | Typering | Toelichting
| Berekeningswijze correctiebedrag methode-ID | 4.3 | Elektriciteit-WOL (negatieve uren niet meegenomen) | EPEX2 x PIF_WOL2
| Berekeningswijze ETS-correctie-ID | 0 | Geen ETS-correctie | #VALUE!
| ETS-voordeel bij merendeel van projecten? | Geen warmte | Ja of Nee | Alleen van belang voor warmteprojecten. Deze parameter werkt door op de langetermijnprijs en subsidie-intensiteit.
| Berekeningswijze correctiebedrag methode-ID netlevering |  |  | Enkel relevant voor zon-pv.
| Berekeningswijze correctiebedrag methode-ID niet-netlevering |  |  | Enkel relevant voor zon-pv.
| Netlevering deel |  |  | Enkel relevant voor zon-pv. Aandeel van de productie dat aan het net wordt geleverd.
| Niet-netlevering deel |  |  | Enkel relevant voor zon-pv. Aandeel eigen gebruik.
| SYSTEEMGROOTTE | Waarde | Eenheid | Toelichting
| Inputvermogen | 1000 | kW
| Seasonal Performance Factor (SPF) |  |  | Hier wordt de seizoensgemiddelde COP, of Seasonal performance factor, mee bedoeld voor het hele systeem.
| Gaat het om een installatie voor hernieuwbaar gas? |  |  | Alleen 'Ja' invullen als de installatie gas van aardgaskwaliteit produceert.
| Methaangehalte hernieuwbaar gas voor gaszuivering |  |  | Het percentage methaan in het biogas, dat nog niet tot aardgaskwaliteit is opgewaardeerd.
| Vermogen hernieuwbaargasproductie (voor zuivering) | 0 | Nm3/uur
| Outputvermogen (thermisch of hernieuwbaar gas) |  | kW | Dit veld alleen invullen bij productie van warmte (al dan niet in WKK-variant) of hernieuwbaar gas van aardgaskwaleit
| Outputvermogen (hernieuwbaar gas) | 0 | Nm3/uur
| Outputvermogen (elektrisch of overig) | 1000 | kW | Dit veld invullen als de installatie elektriciteit produceert (al dan niet in WKK-variant), of iets anders dan warmte of gas van aardgaskwaliteit produceert.
| Vollasturen levering (thermisch of hernieuwbaar gas) |  | uur/jaar | Bij een installatie voor gecombineerde opwekking, wordt de bedrijfstijd automatisch genomen als maximum van de vollasturen warmte en vollasturen elektriciteit.
| Vollasturen levering (elektrisch of overig) | 2070 | uur/jaar | Bij een installatie voor gecombineerde opwekking, wordt de bedrijfstijd automatisch genomen als maximum van de vollasturen warmte en vollasturen elektriciteit.
| ENERGETISCH RENDEMENT | Waarde | Eenheid | Toelichting
| Max. elektrisch rendement | 100%
| Elektrisch rendement | 100%
| Thermisch rendement of rendement gasproductie | 0%
| Elektriciteitsderving bij warmtelevering |  | elektriciteit : warmte | Enkel invullen als de installatie een WKK-installatie is waarbij warmtelevering ten koste gaat van de elektriciteitsproductie.
| KOSTEN | Waarde | Eenheid | Toelichting
| Investeringskosten input gebaseerd |  | Euro/kW | De investeringskosten 'input gebaseerd' worden opgeteld bij de investeringskosten 'output gebaseerd'. Pas op voor onbedoelde dubbeltelling.
| Investeringskosten output gebaseerd | 2240 | Euro/kW | De investeringskosten 'input gebaseerd' worden opgeteld bij de investeringskosten 'output gebaseerd'. Pas op voor onbedoelde dubbeltelling.
| Totale investeringskosten | 2.2557 | Euro (miljoen)
| Vaste operationele kosten input gebaseerd |  | Euro/kW/jaar | De operationele kosten 'input gebaseerd' worden opgeteld bij de investeringskosten 'output gebaseerd'. Pas op voor onbedoelde dubbeltelling.
| Vaste operationele kosten output gebaseerd | 13.8 | Euro/kW/jaar | De operationele kosten 'input gebaseerd' worden opgeteld bij de investeringskosten 'output gebaseerd'. Pas op voor onbedoelde dubbeltelling.
| Totale jaarlijkse vaste operationele kosten | 13.8 | Euro (duizend) | Deze waarde wordt ter illustratie getoond.
| Kosten elektriciteitsverbruik |  | Euro/kWh | Het betreft de inkoopkosten voor elektriciteit, per kWh output
| Kosten gasverbruik |  | Euro/kWh | Het betreft de inkoopkosten voor gas, per kWh output
| Kosten warmteverbruik |  | Euro/kWh | Het betreft de inkoopkosten voor warmte, per kWh output
| Overige variabele operationele kosten | 0.018 | Euro/kWh
| Totale variabele operationele kosten | 0.018 | Euro/kWh
| ENERGIEGEBRUIK | Waarde | Eenheid | Toelichting
| Energie-inhoud brandstof |  | GJ/ton
| Biomassadoorzet | 0 | ton/jaar
| Netto brandstofprijs |  | Euro/ton | Hier wordt de brandstofprijs aan de poort bedoeld, inclusief eventuele risico-opslag.
| Relatief elektriciteitsgebruik |  | kWh/kWh
| Elektriciteitsgebruik | 0 | MWh/jaar
| Relatief warmtegebruik |  | kWh/kWh
| Warmtegebruik | 0 | MWh/jaar
| Relatief aardgasgebruik |  | kWh/kWh
| Aardgasgebruik | 0 | MWh/jaar
| EMISSIEFACTOREN | Waarde | Eenheid | Toelichting
| Emissiefactor van warmteproductie per eenheid |  | kg CO2/kWh
| Emissiefactor van elektriciteitsproductie of overig per eenheid | 0.082 | kg CO2/kWh
| Emissiefactor van gasproductie per eenheid |  | kg CO2/kWh
| Emissiefactor gebruik van biomassa |  | kg CO2/ton | De waarde die hier getoond wordt, is afhankelijk aan de uitgangspunten in de adviesvraag.
| Emissiefactor gebruik van warmte |  | kg CO2/kWh
| Emissiefactor gebruik van elektriciteit |  | kg CO2/kWh
| Emissiefactor gebruik van gas |  | kg CO2/kWh
| Vermeden emissies | 0.1093 | kg CO2/kWh
| TERMIJNEN | Waarde | Eenheid | Toelichting
| Economische levensduur | 20 | jaar | Deze waarde wordt gebruikt om eventuele inkomsten van het project na subsidieperiode te berekenen.
| Termijn lening | 15 | jaar
| Afschrijvingstermijn | 15 | jaar
| Beleidsperiode | 15 | jaar
| Totale operationale periode |  | jaar | Deze waarde wordt gebruikt om de vermeden emissies gedurende de hele operationele periode van de installatie te berekenen.
| PARAMETERS NA SUBSIDIEPERIODE | Waarde | Eenheid | Toelichting
| Elektriciteitsprijs na subsidieperiode | 0.0437 | Euro/kWh | Deze prijs is inclusief de profiel- en onbalansfactor.
| Vollasturen na subsidieperiode elektriciteit of overige | 2070 | uur/jaar
| Prijs warmte of hernieuwbaar gas na subsidieperiode |  | Euro/kWh
| Vollasturen na subsidieperiode warmte of hernieuwbaar gas |  | uur/jaar
| Totaal geproduceerde eenheden subsidieperiode | 31050000 | kWh
| Totale geproduceerde eenheden bedrijfsperiode | 41400000 | kWh
| Verrekeningsfactor bespaarde emissies | 1.3333
| FINANCIËLE PARAMETERS | Waarde | Eenheid | Toelichting
| Inflatie | 2%
| Rendement op vreemd vermogen | 4.75%
| Rendement op eigen vermogen | 6.5%
| Percentage vreemd vermogen in investering | 70%
| Percentage eigen vermogen in investering | 30%
| Vennootschapsbelasting | 19%
| INVESTERINGSSUBSIDIES | Waarde | Eenheid | Toelichting
| Investeringssubsidie t.g.v. vreemd vermogen |  | Euro
| Investeringssubsidie t.g.v. eigen vermogen (NCW) |  | Euro
| ONREGELMATIGE CASHFLOWS |  |  | Toelichting
| Waarde |  |  | Voer in cel kolom C het jaar in waarin de onregelmatige cashflow plaatsvindt en in kolom D97 de reële kosten (als negatieve waarde) in dat specifieke jaar.
De waarde als reële kosten is gedefinieerd in euro van het jaar 2025.
| Afsluitprovisie op lening handmatig |  |  | Indien de afsluitprovisie handmatig moet worden ingevoerd, voer dan in cel C103 het bedrag van de afsluitprovisie.
| Afsluitprovisie als percentage van lening | 0 | 1% | Deze afsluitprovisie wordt verrekend in de totale investeringskosten en is gedefinieerd als percentage van de lening.
| SUBSIDIE-INKOMSTEN (niet invullen voor basisbedragberekening) |  | Eenheid | 2025 | 2026 | 2027 | 2028 | 2029 | 2030 | 2031 | 2032 | 2033 | 2034 | 2035 | 2036 | 2037 | 2038 | 2039 | 2040 | 2041 | 2042 | 2043 | 2044 | 2045 | 2046 | 2047 | 2048 | 2049 | 2050 | 2051 | 2052 | 2053 | 2054 | 2055 | 2056 | 2057 | 2058 | 2059 | 2060 | 2061 | 2062 | 2063 | 2064
| Basisbedrag (deze cellen kunnen gebruikt worden om de inkomsten toe te voegen) |  | Euro/kWh |  | 0 | 0 | 0 | 0 | 0 | 0 | 0 | 0 | 0 | 0 | 0 | 0 | 0 | 0 | 0 | 0 | 0 | 0 | 0 | 0 | 0 | 0 | 0 | 0 | 0 | 0 | 0 | 0 | 0 | 0 | 0 | 0 | 0 | 0 | 0 | 0 | 0 | 0 | 0
| Correctiebedrag (deze cellen kunnen gebruikt worden om de inkomsten toe te voegen) |  | Euro/kWh |  | 0 | 0 | 0 | 0 | 0 | 0 | 0 | 0 | 0 | 0 | 0 | 0 | 0 | 0 | 0 | 0 | 0 | 0 | 0 | 0 | 0 | 0 | 0 | 0 | 0 | 0 | 0 | 0 | 0 | 0 | 0 | 0 | 0 | 0 | 0 | 0 | 0 | 0 | 0
| Inflator |  | index | 1 | 1.02 | 1.0404 | 1.0612 | 1.0824 | 1.1041 | 1.1262 | 1.1487 | 1.1717 | 1.1951 | 1.219 | 1.2434 | 1.2682 | 1.2936 | 1.3195 | 1.3459 | 1.3728 | 1.4002 | 1.4282 | 1.4568 | 1.4859 | 1.5157 | 1.546 | 1.5769 | 1.6084 | 1.6406 | 1.6734 | 1.7069 | 1.741 | 1.7758 | 1.8114 | 1.8476 | 1.8845 | 1.9222 | 1.9607 | 1.9999 | 2.0399 | 2.0807 | 2.1223 | 2.1647
Tabel: Nominale kasstroom (positieve bedragen = gunstig voor de producent)
| INITIELE INVESTERING |  | 0 | 1 | 2 | 3 | 4 | 5 | 6 | 7 | 8 | 9 | 10 | 11 | 12 | 13 | 14 | 15 | 16 | 17 | 18 | 19 | 20 | 21 | 22 | 23 | 24 | 25 | 26 | 27 | 28 | 29 | 30 | 31 | 32 | 33 | 34 | 35 | 36 | 37 | 38 | 39 | 40
| Investering | Euro | 0: -2255680
AFZET
| Afzet elektriciteit of overige | kWh |  | 2070000 | 2070000 | 2070000 | 2070000 | 2070000 | 2070000 | 2070000 | 2070000 | 2070000 | 2070000 | 2070000 | 2070000 | 2070000 | 2070000 | 2070000 | 2070000 | 2070000 | 2070000 | 2070000 | 2070000 | 0 | 0 | 0 | 0 | 0 | 0 | 0 | 0 | 0 | 0 | 0 | 0 | 0 | 0 | 0 | 0 | 0 | 0 | 0 | 0
| Afzet warmte | kWh |  | 0 | 0 | 0 | 0 | 0 | 0 | 0 | 0 | 0 | 0 | 0 | 0 | 0 | 0 | 0 | 0 | 0 | 0 | 0 | 0 | 0 | 0 | 0 | 0 | 0 | 0 | 0 | 0 | 0 | 0 | 0 | 0 | 0 | 0 | 0 | 0 | 0 | 0 | 0 | 0
| Afzet hernieuwbaar gas | kWh (HHV) |  | 0 | 0 | 0 | 0 | 0 | 0 | 0 | 0 | 0 | 0 | 0 | 0 | 0 | 0 | 0 | 0 | 0 | 0 | 0 | 0 | 0 | 0 | 0 | 0 | 0 | 0 | 0 | 0 | 0 | 0 | 0 | 0 | 0 | 0 | 0 | 0 | 0 | 0 | 0 | 0
| Afzet | kWh |  | 2070000 | 2070000 | 2070000 | 2070000 | 2070000 | 2070000 | 2070000 | 2070000 | 2070000 | 2070000 | 2070000 | 2070000 | 2070000 | 2070000 | 2070000 | 2070000 | 2070000 | 2070000 | 2070000 | 2070000 | 0 | 0 | 0 | 0 | 0 | 0 | 0 | 0 | 0 | 0 | 0 | 0 | 0 | 0 | 0 | 0 | 0 | 0 | 0 | 0
KOSTEN EN INKOMSTEN
| Operationele kosten | Euro |  | -51060 | -52081.2 | -53122.824 | -54185.2805 | -55268.9861 | -56374.3658 | -57501.8531 | -58651.8902 | -59824.928 | -61021.4266 | -62241.8551 | -63486.6922 | -64756.426 | -66051.5546 | -67372.5856 | -68720.0374 | -70094.4381 | -71496.3269 | -72926.2534 | -74384.7785 | 0 | 0 | 0 | 0 | 0 | 0 | 0 | 0 | 0 | 0 | 0 | 0 | 0 | 0 | 0 | 0 | 0 | 0 | 0 | 0
| Brandstofkosten (biomassa) | Euro |  | 0 | 0 | 0 | 0 | 0 | 0 | 0 | 0 | 0 | 0 | 0 | 0 | 0 | 0 | 0 | 0 | 0 | 0 | 0 | 0 | 0 | 0 | 0 | 0 | 0 | 0 | 0 | 0 | 0 | 0 | 0 | 0 | 0 | 0 | 0 | 0 | 0 | 0 | 0 | 0
| Marktwaarde elektriciteit na einde beleidsperiode | Euro/kWh |  | 0 | 0 | 0 | 0 | 0 | 0 | 0 | 0 | 0 | 0 | 0 | 0 | 0 | 0 | 0 | 0.058814 | 0.059991 | 0.061191 | 0.062414 | 0.063663 | 0 | 0 | 0 | 0 | 0 | 0 | 0 | 0 | 0 | 0 | 0 | 0 | 0 | 0 | 0 | 0 | 0 | 0 | 0 | 0
| Marktwaarde warmte of hernieuwbaar gas na einde beleidsperiode | Euro/kWh |  | 0 | 0 | 0 | 0 | 0 | 0 | 0 | 0 | 0 | 0 | 0 | 0 | 0 | 0 | 0 | 0 | 0 | 0 | 0 | 0 | 0 | 0 | 0 | 0 | 0 | 0 | 0 | 0 | 0 | 0 | 0 | 0 | 0 | 0 | 0 | 0 | 0 | 0 | 0 | 0
| Correctiebedrag | Euro/kWh |  | 0 | 0 | 0 | 0 | 0 | 0 | 0 | 0 | 0 | 0 | 0 | 0 | 0 | 0 | 0 | 0 | 0 | 0 | 0 | 0 | 0 | 0 | 0 | 0 | 0 | 0 | 0 | 0 | 0 | 0 | 0 | 0 | 0 | 0 | 0 | 0 | 0 | 0 | 0 | 0
| Basisbedrag | Euro/kWh |  | 0 | 0 | 0 | 0 | 0 | 0 | 0 | 0 | 0 | 0 | 0 | 0 | 0 | 0 | 0 | 0 | 0 | 0 | 0 | 0 | 0 | 0 | 0 | 0 | 0 | 0 | 0 | 0 | 0 | 0 | 0 | 0 | 0 | 0 | 0 | 0 | 0 | 0 | 0 | 0
| SDE-vergoeding | Euro |  | 0 | 0 | 0 | 0 | 0 | 0 | 0 | 0 | 0 | 0 | 0 | 0 | 0 | 0 | 0 | 0 | 0 | 0 | 0 | 0 | 0 | 0 | 0 | 0 | 0 | 0 | 0 | 0 | 0 | 0 | 0 | 0 | 0 | 0 | 0 | 0 | 0 | 0 | 0 | 0
| Marktinkomsten na einde beleidsperiode | Euro |  | 0 | 0 | 0 | 0 | 0 | 0 | 0 | 0 | 0 | 0 | 0 | 0 | 0 | 0 | 0 | 121745.904 | 124180.8221 | 126664.4385 | 129197.7273 | 131781.6819 | 0 | 0 | 0 | 0 | 0 | 0 | 0 | 0 | 0 | 0 | 0 | 0 | 0 | 0 | 0 | 0 | 0 | 0 | 0 | 0
| Marktinkomsten gedurende beleidsperiode | Euro |  | 0 | 0 | 0 | 0 | 0 | 0 | 0 | 0 | 0 | 0 | 0 | 0 | 0 | 0 | 0 | 0 | 0 | 0 | 0 | 0 | 0 | 0 | 0 | 0 | 0 | 0 | 0 | 0 | 0 | 0 | 0 | 0 | 0 | 0 | 0 | 0 | 0 | 0 | 0 | 0
TOTALE KOSTEN EN INKOMSTEN
| Inkomen totaal (nominaal) | Euro |  | 0 | 0 | 0 | 0 | 0 | 0 | 0 | 0 | 0 | 0 | 0 | 0 | 0 | 0 | 0 | 121745.904 | 124180.8221 | 126664.4385 | 129197.7273 | 131781.6819 | 0 | 0 | 0 | 0 | 0 | 0 | 0 | 0 | 0 | 0 | 0 | 0 | 0 | 0 | 0 | 0 | 0 | 0 | 0 | 0
| Kosten totaal (nominaal) | Euro |  | -51060 | -52081.2 | -53122.824 | -54185.2805 | -55268.9861 | -56374.3658 | -57501.8531 | -58651.8902 | -59824.928 | -61021.4266 | -62241.8551 | -63486.6922 | -64756.426 | -66051.5546 | -67372.5856 | -68720.0374 | -70094.4381 | -71496.3269 | -72926.2534 | -74384.7785 | 0 | 0 | 0 | 0 | 0 | 0 | 0 | 0 | 0 | 0 | 0 | 0 | 0 | 0 | 0 | 0 | 0 | 0 | 0 | 0
| Bruto inkomen (nominaal) | Euro |  | -51060 | -52081.2 | -53122.824 | -54185.2805 | -55268.9861 | -56374.3658 | -57501.8531 | -58651.8902 | -59824.928 | -61021.4266 | -62241.8551 | -63486.6922 | -64756.426 | -66051.5546 | -67372.5856 | 53025.8667 | 54086.384 | 55168.1117 | 56271.4739 | 57396.9034 | 0 | 0 | 0 | 0 | 0 | 0 | 0 | 0 | 0 | 0 | 0 | 0 | 0 | 0 | 0 | 0 | 0 | 0 | 0 | 0
AFSCHRIJVING EN SCHULDEN
| Afschrijving | Euro |  | -150378.6667 | -150378.6667 | -150378.6667 | -150378.6667 | -150378.6667 | -150378.6667 | -150378.6667 | -150378.6667 | -150378.6667 | -150378.6667 | -150378.6667 | -150378.6667 | -150378.6667 | -150378.6667 | -150378.6667 | 0 | 0 | 0 | 0 | 0 | 0 | 0 | 0 | 0 | 0 | 0 | 0 | 0 | 0 | 0 | 0 | 0 | 0 | 0 | 0 | 0 | 0 | 0 | 0 | 0
| Rente | Euro |  | -75001.36 | -71459.7107 | -67749.8331 | -63863.7362 | -59793.0498 | -55529.0058 | -51062.4196 | -46383.6707 | -41482.6811 | -36348.8946 | -30971.2532 | -25338.1738 | -19437.5231 | -13256.5916 | -6782.0658 | 0 | 0 | 0 | 0 | 0 | 0 | 0 | 0 | 0 | 0 | 0 | 0 | 0 | 0 | 0 | 0 | 0 | 0 | 0 | 0 | 0 | 0 | 0 | 0 | 0
| Aflossing | Euro |  | -74561.0379 | -78102.6872 | -81812.5649 | -85698.6617 | -89769.3481 | -94033.3922 | -98499.9783 | -103178.7273 | -108079.7168 | -113213.5034 | -118591.1448 | -124224.2241 | -130124.8748 | -136305.8063 | -142780.3322 | 0 | 0 | 0 | 0 | 0 | 0 | 0 | 0 | 0 | 0 | 0 | 0 | 0 | 0 | 0 | 0 | 0 | 0 | 0 | 0 | 0 | 0 | 0 | 0 | 0
| Totale lasten lening | Euro |  | -149562.3979 | -149562.3979 | -149562.3979 | -149562.3979 | -149562.3979 | -149562.3979 | -149562.3979 | -149562.3979 | -149562.3979 | -149562.3979 | -149562.3979 | -149562.3979 | -149562.3979 | -149562.3979 | -149562.3979 | 0 | 0 | 0 | 0 | 0 | 0 | 0 | 0 | 0 | 0 | 0 | 0 | 0 | 0 | 0 | 0 | 0 | 0 | 0 | 0 | 0 | 0 | 0 | 0 | 0
BELASTING
| Belastbaar inkomen | Euro |  | -276440.0267 | -273919.5774 | -271251.3237 | -268427.6834 | -265440.7025 | -262282.0382 | -258942.9394 | -255414.2275 | -251686.2758 | -247748.9878 | -243591.7749 | -239203.5326 | -234572.6158 | -229686.8128 | -224533.3181 | 53025.8667 | 54086.384 | 55168.1117 | 56271.4739 | 57396.9034 | 0 | 0 | 0 | 0 | 0 | 0 | 0 | 0 | 0 | 0 | 0 | 0 | 0 | 0 | 0 | 0 | 0 | 0 | 0 | 0
| Belasting bedrag | Euro |  | 52523.6051 | 52044.7197 | 51537.7515 | 51001.2598 | 50433.7335 | 49833.5873 | 49199.1585 | 48528.7032 | 47820.3924 | 47072.3077 | 46282.4372 | 45448.6712 | 44568.797 | 43640.4944 | 42661.3304 | -10074.9147 | -10276.413 | -10481.9412 | -10691.58 | -10905.4116 | 0 | 0 | 0 | 0 | 0 | 0 | 0 | 0 | 0 | 0 | 0 | 0 | 0 | 0 | 0 | 0 | 0 | 0 | 0 | 0
CASHFLOWS
| Netto inkomen na belasting | Euro |  | -148098.7929 | -149598.8782 | -151147.4704 | -152746.4186 | -154397.6505 | -156103.1765 | -157865.0926 | -159685.5849 | -161566.9335 | -163511.5168 | -165521.8158 | -167600.4189 | -169750.027 | -171973.458 | -174273.6531 | 42950.952 | 43809.971 | 44686.1705 | 45579.8939 | 46491.4917 | 0 | 0 | 0 | 0 | 0 | 0 | 0 | 0 | 0 | 0 | 0 | 0 | 0 | 0 | 0 | 0 | 0 | 0 | 0 | 0
| Project cashflow | Euro | -2255680 | 1463.6051 | -36.4803 | -1585.0725 | -3184.0206 | -4835.2526 | -6540.7785 | -8302.6946 | -10123.187 | -12004.5356 | -13949.1189 | -15959.4179 | -18038.021 | -20187.629 | -22411.0601 | -24711.2552 | 42950.952 | 43809.971 | 44686.1705 | 45579.8939 | 46491.4917 | 0 | 0 | 0 | 0 | 0 | 0 | 0 | 0 | 0 | 0 | 0 | 0 | 0 | 0 | 0 | 0 | 0 | 0 | 0 | 0
| Equity cashflow | Euro | -676704 | -148098.7929 | -149598.8782 | -151147.4704 | -152746.4186 | -154397.6505 | -156103.1765 | -157865.0926 | -159685.5849 | -161566.9335 | -163511.5168 | -165521.8158 | -167600.4189 | -169750.027 | -171973.458 | -174273.6531 | 42950.952 | 43809.971 | 44686.1705 | 45579.8939 | 46491.4917 | 0 | 0 | 0 | 0 | 0 | 0 | 0 | 0 | 0 | 0 | 0 | 0 | 0 | 0 | 0 | 0 | 0 | 0 | 0 | 0
| Subsidiebasis: afzet | kWh |  | 2070000 | 2070000 | 2070000 | 2070000 | 2070000 | 2070000 | 2070000 | 2070000 | 2070000 | 2070000 | 2070000 | 2070000 | 2070000 | 2070000 | 2070000 | 0 | 0 | 0 | 0 | 0 | 0 | 0 | 0 | 0 | 0 | 0 | 0 | 0 | 0 | 0 | 0 | 0 | 0 | 0 | 0 | 0 | 0 | 0 | 0 | 0
| Terug te verdienen investering | Euro | 2255680 | 2107052.36 | 1955904.2707 | 1802087.9278 | 1645447.9445 | 1485820.9803 | 1323035.3519 | 1156910.6247 | 987257.1855 | 813875.7946 | 636557.1157 | 455081.224 | 269217.0899 | 78722.0391 | -116658.8148 | -317193.1633 | -370219.03 | -424305.414 | -479473.5257 | -535744.9996 | -593141.903 | -593141.903 | -593141.903 | -593141.903 | -593141.903 | -593141.903 | -593141.903 | -593141.903 | -593141.903 | -593141.903 | -593141.903 | -593141.903 | -593141.903 | -593141.903 | -593141.903 | -593141.903 | -593141.903 | -593141.903 | -593141.903 | -593141.903 | -593141.903
| DSCR |  | 1: 1.4974; 2: 1.4874; 3: 1.4771; 4: 1.4664; 5: 1.4553; 6: 1.4439; 7: 1.4321; 8: 1.42; 9: 1.4074; 10: 1.3944; 11: 1.381; 12: 1.3671; 13: 1.3527; 14: 1.3378; 15: 1.3224
| Projectparameters | Waarde | 0: Eenheid
| Verdisconteerde inkomsten | -1414636.9696 | 0: euro
| Verdisconteerde afzet | 15765454.8687 | 0: kWh
| Totale investering | 2255680 | 0: Euro
| DSCR (gemiddeld) | 1.4162 | bar: 0
| Vermogenskostenvergoeding (WACC nominaal/reëel) | 4.6% / 2.6% | bar: 0
| Projectrendement (IRR) | -13.55% | bar: 0
| Rendement op eigen vermogen (IRR) | n.v.t. | bar: 0
| Aandeel lening | 1578976 | 0: Euro
| Aandeel eigen vermogen | 676704 | 0: Euro
| Warmtekrachtverhouding | 0 | 0: W:E
| Samengesteld aantal vollasturen | 2070 | 0: uur/jaar
| Terugverdientijd (inclusief SCE-subsidie) | tussen 13 en 14 jaar | bar: 0
| Subsidieparameters | Waarde | 0: Eenheid
| Bodemprijs of basisprijs | 0.029664 | 0: Euro/kWh
| Bodemprijs of basisprijs (netlevering/niet-netlevering) | n.v.t. | 0: Euro/kWh
| Bodemprijs of basisprijs netlevering | n.v.t. | 0: Euro/kWh
| Bodemprijs of basisprijs niet-netlevering | n.v.t. | 0: Euro/kWh
| Langetermijnprijs | 0.044495 | 0: Euro/kWh
| Voorlopig correctiebedrag 2025 | 0.065 | 0: Euro/kWh
| Voorlopige GvO-waarde 2025 | 0.004 | 0: Euro/kWh
| Voorlopige waarde ETS-correctie | 0 | 0: Euro/kWh
| Langetermijnwaarde ETS-correctie | 0 | 0: Euro/kWh
| Langetermijnprijs netlevering | n.v.t. | 0: Euro/kWh
| Langetermijnprijs niet-netlevering | n.v.t. | 0: Euro/kWh
| Voorlopig correctiebedrag incl GVO | 0.06938 | 0: Euro/kWh
| Voorlopig correctiebedrag netlevering | n.v.t. | 0: Euro/kWh
| Voorlopig correctiebedrag niet-netlevering | n.v.t. | 0: Euro/kWh
| Conversiefactoren | Waarde | 0: Eenheid
| Verbrandingswaarde methaan (onderwaarde) | 35.8 | 0: MJ/Nm3
| Verbrandingswaarde hernieuwbaar gas (onderwaarde) | 31.65 | 0: MJ/Nm3
| Verbrandingswaarde hernieuwbaar gas (bovenwaarde) | 35.17 | 0: MJ/Nm3
| kWh naar MJ | 3.6 | 0: MJ/kWh

## 11
Berekening basisbedragen: Eindadvies SCE 2025
Windenergie, 1 MW – windsnelheid 7,50 - 8,00 m/s op gva
| BASISBEDRAG en SUBSIDIE-INTENSITEIT | Waarde | Eenheid | Toelichting
| Basisbedrag | 0.1535 | Euro/kWh | Het basisbedrag is een maat voor de productiekosten. Deze waarde kan berekend worden als alleen deze worksheet geopend is.
| Subsidie-intensiteit | 960.6587 | Euro/t CO2 | De subsidie-intensiteit is de maat die in de rangschikking gebruikt wordt. Om deze waarde te berekenen dient ook de worksheet 'Correcties' geopend te zijn.
| Productie-eenheid | kWh |  | De SCE kent twee rekeneenheden waarover subsidie kan worden uitgekeerd: kWh voor energiecategorieën en t CO2 voor CCS- en CCU-categorieën.
| Vermogenseenheid | kW
| Domein | Elektriciteit |  | Het corresponderende domein bij deze categorie geeft aan binnen welk 'hekje' de subsidiecategorie valt.
| CORRECTIEMETHODES | Waarde | Typering | Toelichting
| Berekeningswijze correctiebedrag methode-ID | 4.3 | Elektriciteit-WOL (negatieve uren niet meegenomen) | EPEX2 x PIF_WOL2
| Berekeningswijze ETS-correctie-ID | 0 | Geen ETS-correctie | #VALUE!
| ETS-voordeel bij merendeel van projecten? | Geen warmte | Ja of Nee | Alleen van belang voor warmteprojecten. Deze parameter werkt door op de langetermijnprijs en subsidie-intensiteit.
| Berekeningswijze correctiebedrag methode-ID netlevering |  |  | Enkel relevant voor zon-pv.
| Berekeningswijze correctiebedrag methode-ID niet-netlevering |  |  | Enkel relevant voor zon-pv.
| Netlevering deel |  |  | Enkel relevant voor zon-pv. Aandeel van de productie dat aan het net wordt geleverd.
| Niet-netlevering deel |  |  | Enkel relevant voor zon-pv. Aandeel eigen gebruik.
| SYSTEEMGROOTTE | Waarde | Eenheid | Toelichting
| Inputvermogen | 1000 | kW
| Seasonal Performance Factor (SPF) |  |  | Hier wordt de seizoensgemiddelde COP, of Seasonal performance factor, mee bedoeld voor het hele systeem.
| Gaat het om een installatie voor hernieuwbaar gas? |  |  | Alleen 'Ja' invullen als de installatie gas van aardgaskwaliteit produceert.
| Methaangehalte hernieuwbaar gas voor gaszuivering |  |  | Het percentage methaan in het biogas, dat nog niet tot aardgaskwaliteit is opgewaardeerd.
| Vermogen hernieuwbaargasproductie (voor zuivering) | 0 | Nm3/uur
| Outputvermogen (thermisch of hernieuwbaar gas) |  | kW | Dit veld alleen invullen bij productie van warmte (al dan niet in WKK-variant) of hernieuwbaar gas van aardgaskwaleit
| Outputvermogen (hernieuwbaar gas) | 0 | Nm3/uur
| Outputvermogen (elektrisch of overig) | 1000 | kW | Dit veld invullen als de installatie elektriciteit produceert (al dan niet in WKK-variant), of iets anders dan warmte of gas van aardgaskwaliteit produceert.
| Vollasturen levering (thermisch of hernieuwbaar gas) |  | uur/jaar | Bij een installatie voor gecombineerde opwekking, wordt de bedrijfstijd automatisch genomen als maximum van de vollasturen warmte en vollasturen elektriciteit.
| Vollasturen levering (elektrisch of overig) | 1760 | uur/jaar | Bij een installatie voor gecombineerde opwekking, wordt de bedrijfstijd automatisch genomen als maximum van de vollasturen warmte en vollasturen elektriciteit.
| ENERGETISCH RENDEMENT | Waarde | Eenheid | Toelichting
| Max. elektrisch rendement | 100%
| Elektrisch rendement | 100%
| Thermisch rendement of rendement gasproductie | 0%
| Elektriciteitsderving bij warmtelevering |  | elektriciteit : warmte | Enkel invullen als de installatie een WKK-installatie is waarbij warmtelevering ten koste gaat van de elektriciteitsproductie.
| KOSTEN | Waarde | Eenheid | Toelichting
| Investeringskosten input gebaseerd |  | Euro/kW | De investeringskosten 'input gebaseerd' worden opgeteld bij de investeringskosten 'output gebaseerd'. Pas op voor onbedoelde dubbeltelling.
| Investeringskosten output gebaseerd | 2240 | Euro/kW | De investeringskosten 'input gebaseerd' worden opgeteld bij de investeringskosten 'output gebaseerd'. Pas op voor onbedoelde dubbeltelling.
| Totale investeringskosten | 2.2557 | Euro (miljoen)
| Vaste operationele kosten input gebaseerd |  | Euro/kW/jaar | De operationele kosten 'input gebaseerd' worden opgeteld bij de investeringskosten 'output gebaseerd'. Pas op voor onbedoelde dubbeltelling.
| Vaste operationele kosten output gebaseerd | 13.8 | Euro/kW/jaar | De operationele kosten 'input gebaseerd' worden opgeteld bij de investeringskosten 'output gebaseerd'. Pas op voor onbedoelde dubbeltelling.
| Totale jaarlijkse vaste operationele kosten | 13.8 | Euro (duizend) | Deze waarde wordt ter illustratie getoond.
| Kosten elektriciteitsverbruik |  | Euro/kWh | Het betreft de inkoopkosten voor elektriciteit, per kWh output
| Kosten gasverbruik |  | Euro/kWh | Het betreft de inkoopkosten voor gas, per kWh output
| Kosten warmteverbruik |  | Euro/kWh | Het betreft de inkoopkosten voor warmte, per kWh output
| Overige variabele operationele kosten | 0.018 | Euro/kWh
| Totale variabele operationele kosten | 0.018 | Euro/kWh
| ENERGIEGEBRUIK | Waarde | Eenheid | Toelichting
| Energie-inhoud brandstof |  | GJ/ton
| Biomassadoorzet | 0 | ton/jaar
| Netto brandstofprijs |  | Euro/ton | Hier wordt de brandstofprijs aan de poort bedoeld, inclusief eventuele risico-opslag.
| Relatief elektriciteitsgebruik |  | kWh/kWh
| Elektriciteitsgebruik | 0 | MWh/jaar
| Relatief warmtegebruik |  | kWh/kWh
| Warmtegebruik | 0 | MWh/jaar
| Relatief aardgasgebruik |  | kWh/kWh
| Aardgasgebruik | 0 | MWh/jaar
| EMISSIEFACTOREN | Waarde | Eenheid | Toelichting
| Emissiefactor van warmteproductie per eenheid |  | kg CO2/kWh
| Emissiefactor van elektriciteitsproductie of overig per eenheid | 0.082 | kg CO2/kWh
| Emissiefactor van gasproductie per eenheid |  | kg CO2/kWh
| Emissiefactor gebruik van biomassa |  | kg CO2/ton | De waarde die hier getoond wordt, is afhankelijk aan de uitgangspunten in de adviesvraag.
| Emissiefactor gebruik van warmte |  | kg CO2/kWh
| Emissiefactor gebruik van elektriciteit |  | kg CO2/kWh
| Emissiefactor gebruik van gas |  | kg CO2/kWh
| Vermeden emissies | 0.1093 | kg CO2/kWh
| TERMIJNEN | Waarde | Eenheid | Toelichting
| Economische levensduur | 20 | jaar | Deze waarde wordt gebruikt om eventuele inkomsten van het project na subsidieperiode te berekenen.
| Termijn lening | 15 | jaar
| Afschrijvingstermijn | 15 | jaar
| Beleidsperiode | 15 | jaar
| Totale operationale periode |  | jaar | Deze waarde wordt gebruikt om de vermeden emissies gedurende de hele operationele periode van de installatie te berekenen.
| PARAMETERS NA SUBSIDIEPERIODE | Waarde | Eenheid | Toelichting
| Elektriciteitsprijs na subsidieperiode | 0.0437 | Euro/kWh | Deze prijs is inclusief de profiel- en onbalansfactor.
| Vollasturen na subsidieperiode elektriciteit of overige | 1760 | uur/jaar
| Prijs warmte of hernieuwbaar gas na subsidieperiode |  | Euro/kWh
| Vollasturen na subsidieperiode warmte of hernieuwbaar gas |  | uur/jaar
| Totaal geproduceerde eenheden subsidieperiode | 26400000 | kWh
| Totale geproduceerde eenheden bedrijfsperiode | 35200000 | kWh
| Verrekeningsfactor bespaarde emissies | 1.3333
| FINANCIËLE PARAMETERS | Waarde | Eenheid | Toelichting
| Inflatie | 2%
| Rendement op vreemd vermogen | 4.75%
| Rendement op eigen vermogen | 6.5%
| Percentage vreemd vermogen in investering | 70%
| Percentage eigen vermogen in investering | 30%
| Vennootschapsbelasting | 19%
| INVESTERINGSSUBSIDIES | Waarde | Eenheid | Toelichting
| Investeringssubsidie t.g.v. vreemd vermogen |  | Euro
| Investeringssubsidie t.g.v. eigen vermogen (NCW) |  | Euro
| ONREGELMATIGE CASHFLOWS |  |  | Toelichting
| Waarde |  |  | Voer in cel kolom C het jaar in waarin de onregelmatige cashflow plaatsvindt en in kolom D97 de reële kosten (als negatieve waarde) in dat specifieke jaar.
De waarde als reële kosten is gedefinieerd in euro van het jaar 2025.
| Afsluitprovisie op lening handmatig |  |  | Indien de afsluitprovisie handmatig moet worden ingevoerd, voer dan in cel C103 het bedrag van de afsluitprovisie.
| Afsluitprovisie als percentage van lening | 0 | 1% | Deze afsluitprovisie wordt verrekend in de totale investeringskosten en is gedefinieerd als percentage van de lening.
| SUBSIDIE-INKOMSTEN (niet invullen voor basisbedragberekening) |  | Eenheid | 2025 | 2026 | 2027 | 2028 | 2029 | 2030 | 2031 | 2032 | 2033 | 2034 | 2035 | 2036 | 2037 | 2038 | 2039 | 2040 | 2041 | 2042 | 2043 | 2044 | 2045 | 2046 | 2047 | 2048 | 2049 | 2050 | 2051 | 2052 | 2053 | 2054 | 2055 | 2056 | 2057 | 2058 | 2059 | 2060 | 2061 | 2062 | 2063 | 2064
| Basisbedrag (deze cellen kunnen gebruikt worden om de inkomsten toe te voegen) |  | Euro/kWh |  | 0 | 0 | 0 | 0 | 0 | 0 | 0 | 0 | 0 | 0 | 0 | 0 | 0 | 0 | 0 | 0 | 0 | 0 | 0 | 0 | 0 | 0 | 0 | 0 | 0 | 0 | 0 | 0 | 0 | 0 | 0 | 0 | 0 | 0 | 0 | 0 | 0 | 0 | 0
| Correctiebedrag (deze cellen kunnen gebruikt worden om de inkomsten toe te voegen) |  | Euro/kWh |  | 0 | 0 | 0 | 0 | 0 | 0 | 0 | 0 | 0 | 0 | 0 | 0 | 0 | 0 | 0 | 0 | 0 | 0 | 0 | 0 | 0 | 0 | 0 | 0 | 0 | 0 | 0 | 0 | 0 | 0 | 0 | 0 | 0 | 0 | 0 | 0 | 0 | 0 | 0
| Inflator |  | index | 1 | 1.02 | 1.0404 | 1.0612 | 1.0824 | 1.1041 | 1.1262 | 1.1487 | 1.1717 | 1.1951 | 1.219 | 1.2434 | 1.2682 | 1.2936 | 1.3195 | 1.3459 | 1.3728 | 1.4002 | 1.4282 | 1.4568 | 1.4859 | 1.5157 | 1.546 | 1.5769 | 1.6084 | 1.6406 | 1.6734 | 1.7069 | 1.741 | 1.7758 | 1.8114 | 1.8476 | 1.8845 | 1.9222 | 1.9607 | 1.9999 | 2.0399 | 2.0807 | 2.1223 | 2.1647
Tabel: Nominale kasstroom (positieve bedragen = gunstig voor de producent)
| INITIELE INVESTERING |  | 0 | 1 | 2 | 3 | 4 | 5 | 6 | 7 | 8 | 9 | 10 | 11 | 12 | 13 | 14 | 15 | 16 | 17 | 18 | 19 | 20 | 21 | 22 | 23 | 24 | 25 | 26 | 27 | 28 | 29 | 30 | 31 | 32 | 33 | 34 | 35 | 36 | 37 | 38 | 39 | 40
| Investering | Euro | 0: -2255680
AFZET
| Afzet elektriciteit of overige | kWh |  | 1760000 | 1760000 | 1760000 | 1760000 | 1760000 | 1760000 | 1760000 | 1760000 | 1760000 | 1760000 | 1760000 | 1760000 | 1760000 | 1760000 | 1760000 | 1760000 | 1760000 | 1760000 | 1760000 | 1760000 | 0 | 0 | 0 | 0 | 0 | 0 | 0 | 0 | 0 | 0 | 0 | 0 | 0 | 0 | 0 | 0 | 0 | 0 | 0 | 0
| Afzet warmte | kWh |  | 0 | 0 | 0 | 0 | 0 | 0 | 0 | 0 | 0 | 0 | 0 | 0 | 0 | 0 | 0 | 0 | 0 | 0 | 0 | 0 | 0 | 0 | 0 | 0 | 0 | 0 | 0 | 0 | 0 | 0 | 0 | 0 | 0 | 0 | 0 | 0 | 0 | 0 | 0 | 0
| Afzet hernieuwbaar gas | kWh (HHV) |  | 0 | 0 | 0 | 0 | 0 | 0 | 0 | 0 | 0 | 0 | 0 | 0 | 0 | 0 | 0 | 0 | 0 | 0 | 0 | 0 | 0 | 0 | 0 | 0 | 0 | 0 | 0 | 0 | 0 | 0 | 0 | 0 | 0 | 0 | 0 | 0 | 0 | 0 | 0 | 0
| Afzet | kWh |  | 1760000 | 1760000 | 1760000 | 1760000 | 1760000 | 1760000 | 1760000 | 1760000 | 1760000 | 1760000 | 1760000 | 1760000 | 1760000 | 1760000 | 1760000 | 1760000 | 1760000 | 1760000 | 1760000 | 1760000 | 0 | 0 | 0 | 0 | 0 | 0 | 0 | 0 | 0 | 0 | 0 | 0 | 0 | 0 | 0 | 0 | 0 | 0 | 0 | 0
KOSTEN EN INKOMSTEN
| Operationele kosten | Euro |  | -45480 | -46389.6 | -47317.392 | -48263.7398 | -49229.0146 | -50213.5949 | -51217.8668 | -52242.2242 | -53287.0686 | -54352.81 | -55439.8662 | -56548.6635 | -57679.6368 | -58833.2296 | -60009.8941 | -61210.092 | -62434.2939 | -63682.9797 | -64956.6393 | -66255.7721 | 0 | 0 | 0 | 0 | 0 | 0 | 0 | 0 | 0 | 0 | 0 | 0 | 0 | 0 | 0 | 0 | 0 | 0 | 0 | 0
| Brandstofkosten (biomassa) | Euro |  | 0 | 0 | 0 | 0 | 0 | 0 | 0 | 0 | 0 | 0 | 0 | 0 | 0 | 0 | 0 | 0 | 0 | 0 | 0 | 0 | 0 | 0 | 0 | 0 | 0 | 0 | 0 | 0 | 0 | 0 | 0 | 0 | 0 | 0 | 0 | 0 | 0 | 0 | 0 | 0
| Marktwaarde elektriciteit na einde beleidsperiode | Euro/kWh |  | 0 | 0 | 0 | 0 | 0 | 0 | 0 | 0 | 0 | 0 | 0 | 0 | 0 | 0 | 0 | 0.058814 | 0.059991 | 0.061191 | 0.062414 | 0.063663 | 0 | 0 | 0 | 0 | 0 | 0 | 0 | 0 | 0 | 0 | 0 | 0 | 0 | 0 | 0 | 0 | 0 | 0 | 0 | 0
| Marktwaarde warmte of hernieuwbaar gas na einde beleidsperiode | Euro/kWh |  | 0 | 0 | 0 | 0 | 0 | 0 | 0 | 0 | 0 | 0 | 0 | 0 | 0 | 0 | 0 | 0 | 0 | 0 | 0 | 0 | 0 | 0 | 0 | 0 | 0 | 0 | 0 | 0 | 0 | 0 | 0 | 0 | 0 | 0 | 0 | 0 | 0 | 0 | 0 | 0
| Correctiebedrag | Euro/kWh |  | 0 | 0 | 0 | 0 | 0 | 0 | 0 | 0 | 0 | 0 | 0 | 0 | 0 | 0 | 0 | 0 | 0 | 0 | 0 | 0 | 0 | 0 | 0 | 0 | 0 | 0 | 0 | 0 | 0 | 0 | 0 | 0 | 0 | 0 | 0 | 0 | 0 | 0 | 0 | 0
| Basisbedrag | Euro/kWh |  | 0 | 0 | 0 | 0 | 0 | 0 | 0 | 0 | 0 | 0 | 0 | 0 | 0 | 0 | 0 | 0 | 0 | 0 | 0 | 0 | 0 | 0 | 0 | 0 | 0 | 0 | 0 | 0 | 0 | 0 | 0 | 0 | 0 | 0 | 0 | 0 | 0 | 0 | 0 | 0
| SDE-vergoeding | Euro |  | 0 | 0 | 0 | 0 | 0 | 0 | 0 | 0 | 0 | 0 | 0 | 0 | 0 | 0 | 0 | 0 | 0 | 0 | 0 | 0 | 0 | 0 | 0 | 0 | 0 | 0 | 0 | 0 | 0 | 0 | 0 | 0 | 0 | 0 | 0 | 0 | 0 | 0 | 0 | 0
| Marktinkomsten na einde beleidsperiode | Euro |  | 0 | 0 | 0 | 0 | 0 | 0 | 0 | 0 | 0 | 0 | 0 | 0 | 0 | 0 | 0 | 103513.4256 | 105583.6941 | 107695.368 | 109849.2754 | 112046.2609 | 0 | 0 | 0 | 0 | 0 | 0 | 0 | 0 | 0 | 0 | 0 | 0 | 0 | 0 | 0 | 0 | 0 | 0 | 0 | 0
| Marktinkomsten gedurende beleidsperiode | Euro |  | 0 | 0 | 0 | 0 | 0 | 0 | 0 | 0 | 0 | 0 | 0 | 0 | 0 | 0 | 0 | 0 | 0 | 0 | 0 | 0 | 0 | 0 | 0 | 0 | 0 | 0 | 0 | 0 | 0 | 0 | 0 | 0 | 0 | 0 | 0 | 0 | 0 | 0 | 0 | 0
TOTALE KOSTEN EN INKOMSTEN
| Inkomen totaal (nominaal) | Euro |  | 0 | 0 | 0 | 0 | 0 | 0 | 0 | 0 | 0 | 0 | 0 | 0 | 0 | 0 | 0 | 103513.4256 | 105583.6941 | 107695.368 | 109849.2754 | 112046.2609 | 0 | 0 | 0 | 0 | 0 | 0 | 0 | 0 | 0 | 0 | 0 | 0 | 0 | 0 | 0 | 0 | 0 | 0 | 0 | 0
| Kosten totaal (nominaal) | Euro |  | -45480 | -46389.6 | -47317.392 | -48263.7398 | -49229.0146 | -50213.5949 | -51217.8668 | -52242.2242 | -53287.0686 | -54352.81 | -55439.8662 | -56548.6635 | -57679.6368 | -58833.2296 | -60009.8941 | -61210.092 | -62434.2939 | -63682.9797 | -64956.6393 | -66255.7721 | 0 | 0 | 0 | 0 | 0 | 0 | 0 | 0 | 0 | 0 | 0 | 0 | 0 | 0 | 0 | 0 | 0 | 0 | 0 | 0
| Bruto inkomen (nominaal) | Euro |  | -45480 | -46389.6 | -47317.392 | -48263.7398 | -49229.0146 | -50213.5949 | -51217.8668 | -52242.2242 | -53287.0686 | -54352.81 | -55439.8662 | -56548.6635 | -57679.6368 | -58833.2296 | -60009.8941 | 42303.3336 | 43149.4003 | 44012.3883 | 44892.6361 | 45790.4888 | 0 | 0 | 0 | 0 | 0 | 0 | 0 | 0 | 0 | 0 | 0 | 0 | 0 | 0 | 0 | 0 | 0 | 0 | 0 | 0
AFSCHRIJVING EN SCHULDEN
| Afschrijving | Euro |  | -150378.6667 | -150378.6667 | -150378.6667 | -150378.6667 | -150378.6667 | -150378.6667 | -150378.6667 | -150378.6667 | -150378.6667 | -150378.6667 | -150378.6667 | -150378.6667 | -150378.6667 | -150378.6667 | -150378.6667 | 0 | 0 | 0 | 0 | 0 | 0 | 0 | 0 | 0 | 0 | 0 | 0 | 0 | 0 | 0 | 0 | 0 | 0 | 0 | 0 | 0 | 0 | 0 | 0 | 0
| Rente | Euro |  | -75001.36 | -71459.7107 | -67749.8331 | -63863.7362 | -59793.0498 | -55529.0058 | -51062.4196 | -46383.6707 | -41482.6811 | -36348.8946 | -30971.2532 | -25338.1738 | -19437.5231 | -13256.5916 | -6782.0658 | 0 | 0 | 0 | 0 | 0 | 0 | 0 | 0 | 0 | 0 | 0 | 0 | 0 | 0 | 0 | 0 | 0 | 0 | 0 | 0 | 0 | 0 | 0 | 0 | 0
| Aflossing | Euro |  | -74561.0379 | -78102.6872 | -81812.5649 | -85698.6617 | -89769.3481 | -94033.3922 | -98499.9783 | -103178.7273 | -108079.7168 | -113213.5034 | -118591.1448 | -124224.2241 | -130124.8748 | -136305.8063 | -142780.3322 | 0 | 0 | 0 | 0 | 0 | 0 | 0 | 0 | 0 | 0 | 0 | 0 | 0 | 0 | 0 | 0 | 0 | 0 | 0 | 0 | 0 | 0 | 0 | 0 | 0
| Totale lasten lening | Euro |  | -149562.3979 | -149562.3979 | -149562.3979 | -149562.3979 | -149562.3979 | -149562.3979 | -149562.3979 | -149562.3979 | -149562.3979 | -149562.3979 | -149562.3979 | -149562.3979 | -149562.3979 | -149562.3979 | -149562.3979 | 0 | 0 | 0 | 0 | 0 | 0 | 0 | 0 | 0 | 0 | 0 | 0 | 0 | 0 | 0 | 0 | 0 | 0 | 0 | 0 | 0 | 0 | 0 | 0 | 0
BELASTING
| Belastbaar inkomen | Euro |  | -270860.0267 | -268227.9774 | -265445.8917 | -262506.1427 | -259400.7311 | -256121.2674 | -252658.9531 | -249004.5615 | -245148.4164 | -241080.3713 | -236789.786 | -232265.504 | -227495.8266 | -222468.4878 | -217170.6266 | 42303.3336 | 43149.4003 | 44012.3883 | 44892.6361 | 45790.4888 | 0 | 0 | 0 | 0 | 0 | 0 | 0 | 0 | 0 | 0 | 0 | 0 | 0 | 0 | 0 | 0 | 0 | 0 | 0 | 0
| Belasting bedrag | Euro |  | 51463.4051 | 50963.3157 | 50434.7194 | 49876.1671 | 49286.1389 | 48663.0408 | 48005.2011 | 47310.8667 | 46578.1991 | 45805.2705 | 44990.0593 | 44130.4458 | 43224.2071 | 42269.0127 | 41262.4191 | -8037.6334 | -8198.3861 | -8362.3538 | -8529.6009 | -8700.1929 | 0 | 0 | 0 | 0 | 0 | 0 | 0 | 0 | 0 | 0 | 0 | 0 | 0 | 0 | 0 | 0 | 0 | 0 | 0 | 0
CASHFLOWS
| Netto inkomen na belasting | Euro |  | -143578.9929 | -144988.6822 | -146445.0705 | -147949.9706 | -149505.2737 | -151112.9521 | -152775.0637 | -154493.7554 | -156271.2675 | -158109.9374 | -160012.2048 | -161980.6157 | -164017.8277 | -166126.6148 | -168309.873 | 34265.7002 | 34951.0142 | 35650.0345 | 36363.0352 | 37090.2959 | 0 | 0 | 0 | 0 | 0 | 0 | 0 | 0 | 0 | 0 | 0 | 0 | 0 | 0 | 0 | 0 | 0 | 0 | 0 | 0
| Project cashflow | Euro | -2255680 | 5983.4051 | 4573.7157 | 3117.3274 | 1612.4273 | 57.1243 | -1550.5541 | -3212.6657 | -4931.3575 | -6708.8695 | -8547.5395 | -10449.8069 | -12418.2178 | -14455.4298 | -16564.2169 | -18747.4751 | 34265.7002 | 34951.0142 | 35650.0345 | 36363.0352 | 37090.2959 | 0 | 0 | 0 | 0 | 0 | 0 | 0 | 0 | 0 | 0 | 0 | 0 | 0 | 0 | 0 | 0 | 0 | 0 | 0 | 0
| Equity cashflow | Euro | -676704 | -143578.9929 | -144988.6822 | -146445.0705 | -147949.9706 | -149505.2737 | -151112.9521 | -152775.0637 | -154493.7554 | -156271.2675 | -158109.9374 | -160012.2048 | -161980.6157 | -164017.8277 | -166126.6148 | -168309.873 | 34265.7002 | 34951.0142 | 35650.0345 | 36363.0352 | 37090.2959 | 0 | 0 | 0 | 0 | 0 | 0 | 0 | 0 | 0 | 0 | 0 | 0 | 0 | 0 | 0 | 0 | 0 | 0 | 0 | 0
| Subsidiebasis: afzet | kWh |  | 1760000 | 1760000 | 1760000 | 1760000 | 1760000 | 1760000 | 1760000 | 1760000 | 1760000 | 1760000 | 1760000 | 1760000 | 1760000 | 1760000 | 1760000 | 0 | 0 | 0 | 0 | 0 | 0 | 0 | 0 | 0 | 0 | 0 | 0 | 0 | 0 | 0 | 0 | 0 | 0 | 0 | 0 | 0 | 0 | 0 | 0 | 0
| Terug te verdienen investering | Euro | 2255680 | 2106001.36 | 1953690.6707 | 1798597.8958 | 1640565.3718 | 1479427.4362 | 1315010.0369 | 1147130.3234 | 975596.2182 | 800205.968 | 620747.6726 | 436998.7919 | 248725.6293 | 55682.7892 | -142387.3897 | -345755.4297 | -388058.7633 | -431208.1636 | -475220.5519 | -520113.188 | -565903.6767 | -565903.6767 | -565903.6767 | -565903.6767 | -565903.6767 | -565903.6767 | -565903.6767 | -565903.6767 | -565903.6767 | -565903.6767 | -565903.6767 | -565903.6767 | -565903.6767 | -565903.6767 | -565903.6767 | -565903.6767 | -565903.6767 | -565903.6767 | -565903.6767 | -565903.6767 | -565903.6767
| DSCR |  | 1: 1.5031; 2: 1.4937; 3: 1.484; 4: 1.4739; 5: 1.4635; 6: 1.4528; 7: 1.4417; 8: 1.4302; 9: 1.4183; 10: 1.406; 11: 1.3933; 12: 1.3801; 13: 1.3665; 14: 1.3524; 15: 1.3378
| Projectparameters | Waarde | 0: Eenheid
| Verdisconteerde inkomsten | -1381328.4718 | 0: euro
| Verdisconteerde afzet | 13404444.7193 | 0: kWh
| Totale investering | 2255680 | 0: Euro
| DSCR (gemiddeld) | 1.4265 | bar: 0
| Vermogenskostenvergoeding (WACC nominaal/reëel) | 4.6% / 2.6% | bar: 0
| Projectrendement (IRR) | -14.21% | bar: 0
| Rendement op eigen vermogen (IRR) | n.v.t. | bar: 0
| Aandeel lening | 1578976 | 0: Euro
| Aandeel eigen vermogen | 676704 | 0: Euro
| Warmtekrachtverhouding | 0 | 0: W:E
| Samengesteld aantal vollasturen | 1760 | 0: uur/jaar
| Terugverdientijd (inclusief SCE-subsidie) | tussen 13 en 14 jaar | bar: 0
| Subsidieparameters | Waarde | 0: Eenheid
| Bodemprijs of basisprijs | 0.029664 | 0: Euro/kWh
| Bodemprijs of basisprijs (netlevering/niet-netlevering) | n.v.t. | 0: Euro/kWh
| Bodemprijs of basisprijs netlevering | n.v.t. | 0: Euro/kWh
| Bodemprijs of basisprijs niet-netlevering | n.v.t. | 0: Euro/kWh
| Langetermijnprijs | 0.044495 | 0: Euro/kWh
| Voorlopig correctiebedrag 2025 | 0.065 | 0: Euro/kWh
| Voorlopige GvO-waarde 2025 | 0.004 | 0: Euro/kWh
| Voorlopige waarde ETS-correctie | 0 | 0: Euro/kWh
| Langetermijnwaarde ETS-correctie | 0 | 0: Euro/kWh
| Langetermijnprijs netlevering | n.v.t. | 0: Euro/kWh
| Langetermijnprijs niet-netlevering | n.v.t. | 0: Euro/kWh
| Voorlopig correctiebedrag incl GVO | 0.06938 | 0: Euro/kWh
| Voorlopig correctiebedrag netlevering | n.v.t. | 0: Euro/kWh
| Voorlopig correctiebedrag niet-netlevering | n.v.t. | 0: Euro/kWh
| Conversiefactoren | Waarde | 0: Eenheid
| Verbrandingswaarde methaan (onderwaarde) | 35.8 | 0: MJ/Nm3
| Verbrandingswaarde hernieuwbaar gas (onderwaarde) | 31.65 | 0: MJ/Nm3
| Verbrandingswaarde hernieuwbaar gas (bovenwaarde) | 35.17 | 0: MJ/Nm3
| kWh naar MJ | 3.6 | 0: MJ/kWh

## 12
Berekening basisbedragen: Eindadvies SCE 2025
Windenergie, 1 MW – windsnelheid 7,00 - 7,50 m/s op gva
| BASISBEDRAG en SUBSIDIE-INTENSITEIT | Waarde | Eenheid | Toelichting
| Basisbedrag | 0.1647 | Euro/kWh | Het basisbedrag is een maat voor de productiekosten. Deze waarde kan berekend worden als alleen deze worksheet geopend is.
| Subsidie-intensiteit | 1063.129 | Euro/t CO2 | De subsidie-intensiteit is de maat die in de rangschikking gebruikt wordt. Om deze waarde te berekenen dient ook de worksheet 'Correcties' geopend te zijn.
| Productie-eenheid | kWh |  | De SCE kent twee rekeneenheden waarover subsidie kan worden uitgekeerd: kWh voor energiecategorieën en t CO2 voor CCS- en CCU-categorieën.
| Vermogenseenheid | kW
| Domein | Elektriciteit |  | Het corresponderende domein bij deze categorie geeft aan binnen welk 'hekje' de subsidiecategorie valt.
| CORRECTIEMETHODES | Waarde | Typering | Toelichting
| Berekeningswijze correctiebedrag methode-ID | 4.3 | Elektriciteit-WOL (negatieve uren niet meegenomen) | EPEX2 x PIF_WOL2
| Berekeningswijze ETS-correctie-ID | 0 | Geen ETS-correctie | #VALUE!
| ETS-voordeel bij merendeel van projecten? | Geen warmte | Ja of Nee | Alleen van belang voor warmteprojecten. Deze parameter werkt door op de langetermijnprijs en subsidie-intensiteit.
| Berekeningswijze correctiebedrag methode-ID netlevering |  |  | Enkel relevant voor zon-pv.
| Berekeningswijze correctiebedrag methode-ID niet-netlevering |  |  | Enkel relevant voor zon-pv.
| Netlevering deel |  |  | Enkel relevant voor zon-pv. Aandeel van de productie dat aan het net wordt geleverd.
| Niet-netlevering deel |  |  | Enkel relevant voor zon-pv. Aandeel eigen gebruik.
| SYSTEEMGROOTTE | Waarde | Eenheid | Toelichting
| Inputvermogen | 1000 | kW
| Seasonal Performance Factor (SPF) |  |  | Hier wordt de seizoensgemiddelde COP, of Seasonal performance factor, mee bedoeld voor het hele systeem.
| Gaat het om een installatie voor hernieuwbaar gas? |  |  | Alleen 'Ja' invullen als de installatie gas van aardgaskwaliteit produceert.
| Methaangehalte hernieuwbaar gas voor gaszuivering |  |  | Het percentage methaan in het biogas, dat nog niet tot aardgaskwaliteit is opgewaardeerd.
| Vermogen hernieuwbaargasproductie (voor zuivering) | 0 | Nm3/uur
| Outputvermogen (thermisch of hernieuwbaar gas) |  | kW | Dit veld alleen invullen bij productie van warmte (al dan niet in WKK-variant) of hernieuwbaar gas van aardgaskwaleit
| Outputvermogen (hernieuwbaar gas) | 0 | Nm3/uur
| Outputvermogen (elektrisch of overig) | 1000 | kW | Dit veld invullen als de installatie elektriciteit produceert (al dan niet in WKK-variant), of iets anders dan warmte of gas van aardgaskwaliteit produceert.
| Vollasturen levering (thermisch of hernieuwbaar gas) |  | uur/jaar | Bij een installatie voor gecombineerde opwekking, wordt de bedrijfstijd automatisch genomen als maximum van de vollasturen warmte en vollasturen elektriciteit.
| Vollasturen levering (elektrisch of overig) | 1630 | uur/jaar | Bij een installatie voor gecombineerde opwekking, wordt de bedrijfstijd automatisch genomen als maximum van de vollasturen warmte en vollasturen elektriciteit.
| ENERGETISCH RENDEMENT | Waarde | Eenheid | Toelichting
| Max. elektrisch rendement | 100%
| Elektrisch rendement | 100%
| Thermisch rendement of rendement gasproductie | 0%
| Elektriciteitsderving bij warmtelevering |  | elektriciteit : warmte | Enkel invullen als de installatie een WKK-installatie is waarbij warmtelevering ten koste gaat van de elektriciteitsproductie.
| KOSTEN | Waarde | Eenheid | Toelichting
| Investeringskosten input gebaseerd |  | Euro/kW | De investeringskosten 'input gebaseerd' worden opgeteld bij de investeringskosten 'output gebaseerd'. Pas op voor onbedoelde dubbeltelling.
| Investeringskosten output gebaseerd | 2240 | Euro/kW | De investeringskosten 'input gebaseerd' worden opgeteld bij de investeringskosten 'output gebaseerd'. Pas op voor onbedoelde dubbeltelling.
| Totale investeringskosten | 2.2557 | Euro (miljoen)
| Vaste operationele kosten input gebaseerd |  | Euro/kW/jaar | De operationele kosten 'input gebaseerd' worden opgeteld bij de investeringskosten 'output gebaseerd'. Pas op voor onbedoelde dubbeltelling.
| Vaste operationele kosten output gebaseerd | 13.8 | Euro/kW/jaar | De operationele kosten 'input gebaseerd' worden opgeteld bij de investeringskosten 'output gebaseerd'. Pas op voor onbedoelde dubbeltelling.
| Totale jaarlijkse vaste operationele kosten | 13.8 | Euro (duizend) | Deze waarde wordt ter illustratie getoond.
| Kosten elektriciteitsverbruik |  | Euro/kWh | Het betreft de inkoopkosten voor elektriciteit, per kWh output
| Kosten gasverbruik |  | Euro/kWh | Het betreft de inkoopkosten voor gas, per kWh output
| Kosten warmteverbruik |  | Euro/kWh | Het betreft de inkoopkosten voor warmte, per kWh output
| Overige variabele operationele kosten | 0.018 | Euro/kWh
| Totale variabele operationele kosten | 0.018 | Euro/kWh
| ENERGIEGEBRUIK | Waarde | Eenheid | Toelichting
| Energie-inhoud brandstof |  | GJ/ton
| Biomassadoorzet | 0 | ton/jaar
| Netto brandstofprijs |  | Euro/ton | Hier wordt de brandstofprijs aan de poort bedoeld, inclusief eventuele risico-opslag.
| Relatief elektriciteitsgebruik |  | kWh/kWh
| Elektriciteitsgebruik | 0 | MWh/jaar
| Relatief warmtegebruik |  | kWh/kWh
| Warmtegebruik | 0 | MWh/jaar
| Relatief aardgasgebruik |  | kWh/kWh
| Aardgasgebruik | 0 | MWh/jaar
| EMISSIEFACTOREN | Waarde | Eenheid | Toelichting
| Emissiefactor van warmteproductie per eenheid |  | kg CO2/kWh
| Emissiefactor van elektriciteitsproductie of overig per eenheid | 0.082 | kg CO2/kWh
| Emissiefactor van gasproductie per eenheid |  | kg CO2/kWh
| Emissiefactor gebruik van biomassa |  | kg CO2/ton | De waarde die hier getoond wordt, is afhankelijk aan de uitgangspunten in de adviesvraag.
| Emissiefactor gebruik van warmte |  | kg CO2/kWh
| Emissiefactor gebruik van elektriciteit |  | kg CO2/kWh
| Emissiefactor gebruik van gas |  | kg CO2/kWh
| Vermeden emissies | 0.1093 | kg CO2/kWh
| TERMIJNEN | Waarde | Eenheid | Toelichting
| Economische levensduur | 20 | jaar | Deze waarde wordt gebruikt om eventuele inkomsten van het project na subsidieperiode te berekenen.
| Termijn lening | 15 | jaar
| Afschrijvingstermijn | 15 | jaar
| Beleidsperiode | 15 | jaar
| Totale operationale periode |  | jaar | Deze waarde wordt gebruikt om de vermeden emissies gedurende de hele operationele periode van de installatie te berekenen.
| PARAMETERS NA SUBSIDIEPERIODE | Waarde | Eenheid | Toelichting
| Elektriciteitsprijs na subsidieperiode | 0.0437 | Euro/kWh | Deze prijs is inclusief de profiel- en onbalansfactor.
| Vollasturen na subsidieperiode elektriciteit of overige | 1630 | uur/jaar
| Prijs warmte of hernieuwbaar gas na subsidieperiode |  | Euro/kWh
| Vollasturen na subsidieperiode warmte of hernieuwbaar gas |  | uur/jaar
| Totaal geproduceerde eenheden subsidieperiode | 24450000 | kWh
| Totale geproduceerde eenheden bedrijfsperiode | 32600000 | kWh
| Verrekeningsfactor bespaarde emissies | 1.3333
| FINANCIËLE PARAMETERS | Waarde | Eenheid | Toelichting
| Inflatie | 2%
| Rendement op vreemd vermogen | 4.75%
| Rendement op eigen vermogen | 6.5%
| Percentage vreemd vermogen in investering | 70%
| Percentage eigen vermogen in investering | 30%
| Vennootschapsbelasting | 19%
| INVESTERINGSSUBSIDIES | Waarde | Eenheid | Toelichting
| Investeringssubsidie t.g.v. vreemd vermogen |  | Euro
| Investeringssubsidie t.g.v. eigen vermogen (NCW) |  | Euro
| ONREGELMATIGE CASHFLOWS |  |  | Toelichting
| Waarde |  |  | Voer in cel kolom C het jaar in waarin de onregelmatige cashflow plaatsvindt en in kolom D97 de reële kosten (als negatieve waarde) in dat specifieke jaar.
De waarde als reële kosten is gedefinieerd in euro van het jaar 2025.
| Afsluitprovisie op lening handmatig |  |  | Indien de afsluitprovisie handmatig moet worden ingevoerd, voer dan in cel C103 het bedrag van de afsluitprovisie.
| Afsluitprovisie als percentage van lening | 0 | 1% | Deze afsluitprovisie wordt verrekend in de totale investeringskosten en is gedefinieerd als percentage van de lening.
| SUBSIDIE-INKOMSTEN (niet invullen voor basisbedragberekening) |  | Eenheid | 2025 | 2026 | 2027 | 2028 | 2029 | 2030 | 2031 | 2032 | 2033 | 2034 | 2035 | 2036 | 2037 | 2038 | 2039 | 2040 | 2041 | 2042 | 2043 | 2044 | 2045 | 2046 | 2047 | 2048 | 2049 | 2050 | 2051 | 2052 | 2053 | 2054 | 2055 | 2056 | 2057 | 2058 | 2059 | 2060 | 2061 | 2062 | 2063 | 2064
| Basisbedrag (deze cellen kunnen gebruikt worden om de inkomsten toe te voegen) |  | Euro/kWh |  | 0 | 0 | 0 | 0 | 0 | 0 | 0 | 0 | 0 | 0 | 0 | 0 | 0 | 0 | 0 | 0 | 0 | 0 | 0 | 0 | 0 | 0 | 0 | 0 | 0 | 0 | 0 | 0 | 0 | 0 | 0 | 0 | 0 | 0 | 0 | 0 | 0 | 0 | 0
| Correctiebedrag (deze cellen kunnen gebruikt worden om de inkomsten toe te voegen) |  | Euro/kWh |  | 0 | 0 | 0 | 0 | 0 | 0 | 0 | 0 | 0 | 0 | 0 | 0 | 0 | 0 | 0 | 0 | 0 | 0 | 0 | 0 | 0 | 0 | 0 | 0 | 0 | 0 | 0 | 0 | 0 | 0 | 0 | 0 | 0 | 0 | 0 | 0 | 0 | 0 | 0
| Inflator |  | index | 1 | 1.02 | 1.0404 | 1.0612 | 1.0824 | 1.1041 | 1.1262 | 1.1487 | 1.1717 | 1.1951 | 1.219 | 1.2434 | 1.2682 | 1.2936 | 1.3195 | 1.3459 | 1.3728 | 1.4002 | 1.4282 | 1.4568 | 1.4859 | 1.5157 | 1.546 | 1.5769 | 1.6084 | 1.6406 | 1.6734 | 1.7069 | 1.741 | 1.7758 | 1.8114 | 1.8476 | 1.8845 | 1.9222 | 1.9607 | 1.9999 | 2.0399 | 2.0807 | 2.1223 | 2.1647
Tabel: Nominale kasstroom (positieve bedragen = gunstig voor de producent)
| INITIELE INVESTERING |  | 0 | 1 | 2 | 3 | 4 | 5 | 6 | 7 | 8 | 9 | 10 | 11 | 12 | 13 | 14 | 15 | 16 | 17 | 18 | 19 | 20 | 21 | 22 | 23 | 24 | 25 | 26 | 27 | 28 | 29 | 30 | 31 | 32 | 33 | 34 | 35 | 36 | 37 | 38 | 39 | 40
| Investering | Euro | 0: -2255680
AFZET
| Afzet elektriciteit of overige | kWh |  | 1630000 | 1630000 | 1630000 | 1630000 | 1630000 | 1630000 | 1630000 | 1630000 | 1630000 | 1630000 | 1630000 | 1630000 | 1630000 | 1630000 | 1630000 | 1630000 | 1630000 | 1630000 | 1630000 | 1630000 | 0 | 0 | 0 | 0 | 0 | 0 | 0 | 0 | 0 | 0 | 0 | 0 | 0 | 0 | 0 | 0 | 0 | 0 | 0 | 0
| Afzet warmte | kWh |  | 0 | 0 | 0 | 0 | 0 | 0 | 0 | 0 | 0 | 0 | 0 | 0 | 0 | 0 | 0 | 0 | 0 | 0 | 0 | 0 | 0 | 0 | 0 | 0 | 0 | 0 | 0 | 0 | 0 | 0 | 0 | 0 | 0 | 0 | 0 | 0 | 0 | 0 | 0 | 0
| Afzet hernieuwbaar gas | kWh (HHV) |  | 0 | 0 | 0 | 0 | 0 | 0 | 0 | 0 | 0 | 0 | 0 | 0 | 0 | 0 | 0 | 0 | 0 | 0 | 0 | 0 | 0 | 0 | 0 | 0 | 0 | 0 | 0 | 0 | 0 | 0 | 0 | 0 | 0 | 0 | 0 | 0 | 0 | 0 | 0 | 0
| Afzet | kWh |  | 1630000 | 1630000 | 1630000 | 1630000 | 1630000 | 1630000 | 1630000 | 1630000 | 1630000 | 1630000 | 1630000 | 1630000 | 1630000 | 1630000 | 1630000 | 1630000 | 1630000 | 1630000 | 1630000 | 1630000 | 0 | 0 | 0 | 0 | 0 | 0 | 0 | 0 | 0 | 0 | 0 | 0 | 0 | 0 | 0 | 0 | 0 | 0 | 0 | 0
KOSTEN EN INKOMSTEN
| Operationele kosten | Euro |  | -43140 | -44002.8 | -44882.856 | -45780.5131 | -46696.1234 | -47630.0459 | -48582.6468 | -49554.2997 | -50545.3857 | -51556.2934 | -52587.4193 | -53639.1677 | -54711.951 | -55806.19 | -56922.3138 | -58060.7601 | -59221.9753 | -60406.4148 | -61614.5431 | -62846.834 | 0 | 0 | 0 | 0 | 0 | 0 | 0 | 0 | 0 | 0 | 0 | 0 | 0 | 0 | 0 | 0 | 0 | 0 | 0 | 0
| Brandstofkosten (biomassa) | Euro |  | 0 | 0 | 0 | 0 | 0 | 0 | 0 | 0 | 0 | 0 | 0 | 0 | 0 | 0 | 0 | 0 | 0 | 0 | 0 | 0 | 0 | 0 | 0 | 0 | 0 | 0 | 0 | 0 | 0 | 0 | 0 | 0 | 0 | 0 | 0 | 0 | 0 | 0 | 0 | 0
| Marktwaarde elektriciteit na einde beleidsperiode | Euro/kWh |  | 0 | 0 | 0 | 0 | 0 | 0 | 0 | 0 | 0 | 0 | 0 | 0 | 0 | 0 | 0 | 0.058814 | 0.059991 | 0.061191 | 0.062414 | 0.063663 | 0 | 0 | 0 | 0 | 0 | 0 | 0 | 0 | 0 | 0 | 0 | 0 | 0 | 0 | 0 | 0 | 0 | 0 | 0 | 0
| Marktwaarde warmte of hernieuwbaar gas na einde beleidsperiode | Euro/kWh |  | 0 | 0 | 0 | 0 | 0 | 0 | 0 | 0 | 0 | 0 | 0 | 0 | 0 | 0 | 0 | 0 | 0 | 0 | 0 | 0 | 0 | 0 | 0 | 0 | 0 | 0 | 0 | 0 | 0 | 0 | 0 | 0 | 0 | 0 | 0 | 0 | 0 | 0 | 0 | 0
| Correctiebedrag | Euro/kWh |  | 0 | 0 | 0 | 0 | 0 | 0 | 0 | 0 | 0 | 0 | 0 | 0 | 0 | 0 | 0 | 0 | 0 | 0 | 0 | 0 | 0 | 0 | 0 | 0 | 0 | 0 | 0 | 0 | 0 | 0 | 0 | 0 | 0 | 0 | 0 | 0 | 0 | 0 | 0 | 0
| Basisbedrag | Euro/kWh |  | 0 | 0 | 0 | 0 | 0 | 0 | 0 | 0 | 0 | 0 | 0 | 0 | 0 | 0 | 0 | 0 | 0 | 0 | 0 | 0 | 0 | 0 | 0 | 0 | 0 | 0 | 0 | 0 | 0 | 0 | 0 | 0 | 0 | 0 | 0 | 0 | 0 | 0 | 0 | 0
| SDE-vergoeding | Euro |  | 0 | 0 | 0 | 0 | 0 | 0 | 0 | 0 | 0 | 0 | 0 | 0 | 0 | 0 | 0 | 0 | 0 | 0 | 0 | 0 | 0 | 0 | 0 | 0 | 0 | 0 | 0 | 0 | 0 | 0 | 0 | 0 | 0 | 0 | 0 | 0 | 0 | 0 | 0 | 0
| Marktinkomsten na einde beleidsperiode | Euro |  | 0 | 0 | 0 | 0 | 0 | 0 | 0 | 0 | 0 | 0 | 0 | 0 | 0 | 0 | 0 | 95867.5476 | 97784.8986 | 99740.5965 | 101735.4085 | 103770.1166 | 0 | 0 | 0 | 0 | 0 | 0 | 0 | 0 | 0 | 0 | 0 | 0 | 0 | 0 | 0 | 0 | 0 | 0 | 0 | 0
| Marktinkomsten gedurende beleidsperiode | Euro |  | 0 | 0 | 0 | 0 | 0 | 0 | 0 | 0 | 0 | 0 | 0 | 0 | 0 | 0 | 0 | 0 | 0 | 0 | 0 | 0 | 0 | 0 | 0 | 0 | 0 | 0 | 0 | 0 | 0 | 0 | 0 | 0 | 0 | 0 | 0 | 0 | 0 | 0 | 0 | 0
TOTALE KOSTEN EN INKOMSTEN
| Inkomen totaal (nominaal) | Euro |  | 0 | 0 | 0 | 0 | 0 | 0 | 0 | 0 | 0 | 0 | 0 | 0 | 0 | 0 | 0 | 95867.5476 | 97784.8986 | 99740.5965 | 101735.4085 | 103770.1166 | 0 | 0 | 0 | 0 | 0 | 0 | 0 | 0 | 0 | 0 | 0 | 0 | 0 | 0 | 0 | 0 | 0 | 0 | 0 | 0
| Kosten totaal (nominaal) | Euro |  | -43140 | -44002.8 | -44882.856 | -45780.5131 | -46696.1234 | -47630.0459 | -48582.6468 | -49554.2997 | -50545.3857 | -51556.2934 | -52587.4193 | -53639.1677 | -54711.951 | -55806.19 | -56922.3138 | -58060.7601 | -59221.9753 | -60406.4148 | -61614.5431 | -62846.834 | 0 | 0 | 0 | 0 | 0 | 0 | 0 | 0 | 0 | 0 | 0 | 0 | 0 | 0 | 0 | 0 | 0 | 0 | 0 | 0
| Bruto inkomen (nominaal) | Euro |  | -43140 | -44002.8 | -44882.856 | -45780.5131 | -46696.1234 | -47630.0459 | -48582.6468 | -49554.2997 | -50545.3857 | -51556.2934 | -52587.4193 | -53639.1677 | -54711.951 | -55806.19 | -56922.3138 | 37806.7875 | 38562.9232 | 39334.1817 | 40120.8653 | 40923.2826 | 0 | 0 | 0 | 0 | 0 | 0 | 0 | 0 | 0 | 0 | 0 | 0 | 0 | 0 | 0 | 0 | 0 | 0 | 0 | 0
AFSCHRIJVING EN SCHULDEN
| Afschrijving | Euro |  | -150378.6667 | -150378.6667 | -150378.6667 | -150378.6667 | -150378.6667 | -150378.6667 | -150378.6667 | -150378.6667 | -150378.6667 | -150378.6667 | -150378.6667 | -150378.6667 | -150378.6667 | -150378.6667 | -150378.6667 | 0 | 0 | 0 | 0 | 0 | 0 | 0 | 0 | 0 | 0 | 0 | 0 | 0 | 0 | 0 | 0 | 0 | 0 | 0 | 0 | 0 | 0 | 0 | 0 | 0
| Rente | Euro |  | -75001.36 | -71459.7107 | -67749.8331 | -63863.7362 | -59793.0498 | -55529.0058 | -51062.4196 | -46383.6707 | -41482.6811 | -36348.8946 | -30971.2532 | -25338.1738 | -19437.5231 | -13256.5916 | -6782.0658 | 0 | 0 | 0 | 0 | 0 | 0 | 0 | 0 | 0 | 0 | 0 | 0 | 0 | 0 | 0 | 0 | 0 | 0 | 0 | 0 | 0 | 0 | 0 | 0 | 0
| Aflossing | Euro |  | -74561.0379 | -78102.6872 | -81812.5649 | -85698.6617 | -89769.3481 | -94033.3922 | -98499.9783 | -103178.7273 | -108079.7168 | -113213.5034 | -118591.1448 | -124224.2241 | -130124.8748 | -136305.8063 | -142780.3322 | 0 | 0 | 0 | 0 | 0 | 0 | 0 | 0 | 0 | 0 | 0 | 0 | 0 | 0 | 0 | 0 | 0 | 0 | 0 | 0 | 0 | 0 | 0 | 0 | 0
| Totale lasten lening | Euro |  | -149562.3979 | -149562.3979 | -149562.3979 | -149562.3979 | -149562.3979 | -149562.3979 | -149562.3979 | -149562.3979 | -149562.3979 | -149562.3979 | -149562.3979 | -149562.3979 | -149562.3979 | -149562.3979 | -149562.3979 | 0 | 0 | 0 | 0 | 0 | 0 | 0 | 0 | 0 | 0 | 0 | 0 | 0 | 0 | 0 | 0 | 0 | 0 | 0 | 0 | 0 | 0 | 0 | 0 | 0
BELASTING
| Belastbaar inkomen | Euro |  | -268520.0267 | -265841.1774 | -263011.3557 | -260022.916 | -256867.8398 | -253537.7183 | -250023.7331 | -246316.637 | -242406.7335 | -238283.8546 | -233937.3391 | -229356.0081 | -224528.1408 | -219441.4483 | -214083.0463 | 37806.7875 | 38562.9232 | 39334.1817 | 40120.8653 | 40923.2826 | 0 | 0 | 0 | 0 | 0 | 0 | 0 | 0 | 0 | 0 | 0 | 0 | 0 | 0 | 0 | 0 | 0 | 0 | 0 | 0
| Belasting bedrag | Euro |  | 51018.8051 | 50509.8237 | 49972.1576 | 49404.354 | 48804.8896 | 48172.1665 | 47504.5093 | 46800.161 | 46057.2794 | 45273.9324 | 44448.0944 | 43577.6415 | 42660.3468 | 41693.8752 | 40675.7788 | -7183.2896 | -7326.9554 | -7473.4945 | -7622.9644 | -7775.4237 | 0 | 0 | 0 | 0 | 0 | 0 | 0 | 0 | 0 | 0 | 0 | 0 | 0 | 0 | 0 | 0 | 0 | 0 | 0 | 0
CASHFLOWS
| Netto inkomen na belasting | Euro |  | -141683.5929 | -143055.3742 | -144473.0963 | -145938.557 | -147453.6317 | -149020.2773 | -150640.5354 | -152316.5366 | -154050.5043 | -155844.759 | -157701.7228 | -159623.9241 | -161614.0022 | -163674.7128 | -165808.933 | 30623.4979 | 31235.9678 | 31860.6872 | 32497.9009 | 33147.8589 | 0 | 0 | 0 | 0 | 0 | 0 | 0 | 0 | 0 | 0 | 0 | 0 | 0 | 0 | 0 | 0 | 0 | 0 | 0 | 0
| Project cashflow | Euro | -2255680 | 7878.8051 | 6507.0237 | 5089.3016 | 3623.8409 | 2108.7662 | 542.1206 | -1078.1375 | -2754.1387 | -4488.1063 | -6282.361 | -8139.3248 | -10061.5261 | -12051.6043 | -14112.3149 | -16246.535 | 30623.4979 | 31235.9678 | 31860.6872 | 32497.9009 | 33147.8589 | 0 | 0 | 0 | 0 | 0 | 0 | 0 | 0 | 0 | 0 | 0 | 0 | 0 | 0 | 0 | 0 | 0 | 0 | 0 | 0
| Equity cashflow | Euro | -676704 | -141683.5929 | -143055.3742 | -144473.0963 | -145938.557 | -147453.6317 | -149020.2773 | -150640.5354 | -152316.5366 | -154050.5043 | -155844.759 | -157701.7228 | -159623.9241 | -161614.0022 | -163674.7128 | -165808.933 | 30623.4979 | 31235.9678 | 31860.6872 | 32497.9009 | 33147.8589 | 0 | 0 | 0 | 0 | 0 | 0 | 0 | 0 | 0 | 0 | 0 | 0 | 0 | 0 | 0 | 0 | 0 | 0 | 0 | 0
| Subsidiebasis: afzet | kWh |  | 1630000 | 1630000 | 1630000 | 1630000 | 1630000 | 1630000 | 1630000 | 1630000 | 1630000 | 1630000 | 1630000 | 1630000 | 1630000 | 1630000 | 1630000 | 0 | 0 | 0 | 0 | 0 | 0 | 0 | 0 | 0 | 0 | 0 | 0 | 0 | 0 | 0 | 0 | 0 | 0 | 0 | 0 | 0 | 0 | 0 | 0 | 0
| Terug te verdienen investering | Euro | 2255680 | 2105360.36 | 1952361.8707 | 1796533.5598 | 1637716.8091 | 1475744.9823 | 1310443.0339 | 1141627.1003 | 969104.0706 | 792671.1374 | 612115.3254 | 427212.9979 | 237729.3393 | 43417.8134 | -155980.4049 | -360737.0253 | -398543.8128 | -437106.7361 | -476440.9178 | -516561.7831 | -557485.0658 | -557485.0658 | -557485.0658 | -557485.0658 | -557485.0658 | -557485.0658 | -557485.0658 | -557485.0658 | -557485.0658 | -557485.0658 | -557485.0658 | -557485.0658 | -557485.0658 | -557485.0658 | -557485.0658 | -557485.0658 | -557485.0658 | -557485.0658 | -557485.0658 | -557485.0658 | -557485.0658
| DSCR |  | 1: 1.5066; 2: 1.4974; 3: 1.488; 4: 1.4782; 5: 1.468; 6: 1.4576; 7: 1.4467; 8: 1.4355; 9: 1.4239; 10: 1.4119; 11: 1.3995; 12: 1.3867; 13: 1.3734; 14: 1.3596; 15: 1.3453
| Projectparameters | Waarde | 0: Eenheid
| Verdisconteerde inkomsten | -1367360.392 | 0: euro
| Verdisconteerde afzet | 12414343.6889 | 0: kWh
| Totale investering | 2255680 | 0: Euro
| DSCR (gemiddeld) | 1.4319 | bar: 0
| Vermogenskostenvergoeding (WACC nominaal/reëel) | 4.6% / 2.6% | bar: 0
| Projectrendement (IRR) | -14.54% | bar: 0
| Rendement op eigen vermogen (IRR) | n.v.t. | bar: 0
| Aandeel lening | 1578976 | 0: Euro
| Aandeel eigen vermogen | 676704 | 0: Euro
| Warmtekrachtverhouding | 0 | 0: W:E
| Samengesteld aantal vollasturen | 1630 | 0: uur/jaar
| Terugverdientijd (inclusief SCE-subsidie) | tussen 13 en 14 jaar | bar: 0
| Subsidieparameters | Waarde | 0: Eenheid
| Bodemprijs of basisprijs | 0.029664 | 0: Euro/kWh
| Bodemprijs of basisprijs (netlevering/niet-netlevering) | n.v.t. | 0: Euro/kWh
| Bodemprijs of basisprijs netlevering | n.v.t. | 0: Euro/kWh
| Bodemprijs of basisprijs niet-netlevering | n.v.t. | 0: Euro/kWh
| Langetermijnprijs | 0.044495 | 0: Euro/kWh
| Voorlopig correctiebedrag 2025 | 0.065 | 0: Euro/kWh
| Voorlopige GvO-waarde 2025 | 0.004 | 0: Euro/kWh
| Voorlopige waarde ETS-correctie | 0 | 0: Euro/kWh
| Langetermijnwaarde ETS-correctie | 0 | 0: Euro/kWh
| Langetermijnprijs netlevering | n.v.t. | 0: Euro/kWh
| Langetermijnprijs niet-netlevering | n.v.t. | 0: Euro/kWh
| Voorlopig correctiebedrag incl GVO | 0.06938 | 0: Euro/kWh
| Voorlopig correctiebedrag netlevering | n.v.t. | 0: Euro/kWh
| Voorlopig correctiebedrag niet-netlevering | n.v.t. | 0: Euro/kWh
| Conversiefactoren | Waarde | 0: Eenheid
| Verbrandingswaarde methaan (onderwaarde) | 35.8 | 0: MJ/Nm3
| Verbrandingswaarde hernieuwbaar gas (onderwaarde) | 31.65 | 0: MJ/Nm3
| Verbrandingswaarde hernieuwbaar gas (bovenwaarde) | 35.17 | 0: MJ/Nm3
| kWh naar MJ | 3.6 | 0: MJ/kWh

## 13
Berekening basisbedragen: Eindadvies SCE 2025
Windenergie, 1 MW – windsnelheid 6,75 - 7,00 m/s op gva
| BASISBEDRAG en SUBSIDIE-INTENSITEIT | Waarde | Eenheid | Toelichting
| Basisbedrag | 0.1777 | Euro/kWh | Het basisbedrag is een maat voor de productiekosten. Deze waarde kan berekend worden als alleen deze worksheet geopend is.
| Subsidie-intensiteit | 1182.0677 | Euro/t CO2 | De subsidie-intensiteit is de maat die in de rangschikking gebruikt wordt. Om deze waarde te berekenen dient ook de worksheet 'Correcties' geopend te zijn.
| Productie-eenheid | kWh |  | De SCE kent twee rekeneenheden waarover subsidie kan worden uitgekeerd: kWh voor energiecategorieën en t CO2 voor CCS- en CCU-categorieën.
| Vermogenseenheid | kW
| Domein | Elektriciteit |  | Het corresponderende domein bij deze categorie geeft aan binnen welk 'hekje' de subsidiecategorie valt.
| CORRECTIEMETHODES | Waarde | Typering | Toelichting
| Berekeningswijze correctiebedrag methode-ID | 4.3 | Elektriciteit-WOL (negatieve uren niet meegenomen) | EPEX2 x PIF_WOL2
| Berekeningswijze ETS-correctie-ID | 0 | Geen ETS-correctie | #VALUE!
| ETS-voordeel bij merendeel van projecten? | Geen warmte | Ja of Nee | Alleen van belang voor warmteprojecten. Deze parameter werkt door op de langetermijnprijs en subsidie-intensiteit.
| Berekeningswijze correctiebedrag methode-ID netlevering |  |  | Enkel relevant voor zon-pv.
| Berekeningswijze correctiebedrag methode-ID niet-netlevering |  |  | Enkel relevant voor zon-pv.
| Netlevering deel |  |  | Enkel relevant voor zon-pv. Aandeel van de productie dat aan het net wordt geleverd.
| Niet-netlevering deel |  |  | Enkel relevant voor zon-pv. Aandeel eigen gebruik.
| SYSTEEMGROOTTE | Waarde | Eenheid | Toelichting
| Inputvermogen | 1000 | kW
| Seasonal Performance Factor (SPF) |  |  | Hier wordt de seizoensgemiddelde COP, of Seasonal performance factor, mee bedoeld voor het hele systeem.
| Gaat het om een installatie voor hernieuwbaar gas? |  |  | Alleen 'Ja' invullen als de installatie gas van aardgaskwaliteit produceert.
| Methaangehalte hernieuwbaar gas voor gaszuivering |  |  | Het percentage methaan in het biogas, dat nog niet tot aardgaskwaliteit is opgewaardeerd.
| Vermogen hernieuwbaargasproductie (voor zuivering) | 0 | Nm3/uur
| Outputvermogen (thermisch of hernieuwbaar gas) |  | kW | Dit veld alleen invullen bij productie van warmte (al dan niet in WKK-variant) of hernieuwbaar gas van aardgaskwaleit
| Outputvermogen (hernieuwbaar gas) | 0 | Nm3/uur
| Outputvermogen (elektrisch of overig) | 1000 | kW | Dit veld invullen als de installatie elektriciteit produceert (al dan niet in WKK-variant), of iets anders dan warmte of gas van aardgaskwaliteit produceert.
| Vollasturen levering (thermisch of hernieuwbaar gas) |  | uur/jaar | Bij een installatie voor gecombineerde opwekking, wordt de bedrijfstijd automatisch genomen als maximum van de vollasturen warmte en vollasturen elektriciteit.
| Vollasturen levering (elektrisch of overig) | 1500 | uur/jaar | Bij een installatie voor gecombineerde opwekking, wordt de bedrijfstijd automatisch genomen als maximum van de vollasturen warmte en vollasturen elektriciteit.
| ENERGETISCH RENDEMENT | Waarde | Eenheid | Toelichting
| Max. elektrisch rendement | 100%
| Elektrisch rendement | 100%
| Thermisch rendement of rendement gasproductie | 0%
| Elektriciteitsderving bij warmtelevering |  | elektriciteit : warmte | Enkel invullen als de installatie een WKK-installatie is waarbij warmtelevering ten koste gaat van de elektriciteitsproductie.
| KOSTEN | Waarde | Eenheid | Toelichting
| Investeringskosten input gebaseerd |  | Euro/kW | De investeringskosten 'input gebaseerd' worden opgeteld bij de investeringskosten 'output gebaseerd'. Pas op voor onbedoelde dubbeltelling.
| Investeringskosten output gebaseerd | 2240 | Euro/kW | De investeringskosten 'input gebaseerd' worden opgeteld bij de investeringskosten 'output gebaseerd'. Pas op voor onbedoelde dubbeltelling.
| Totale investeringskosten | 2.2557 | Euro (miljoen)
| Vaste operationele kosten input gebaseerd |  | Euro/kW/jaar | De operationele kosten 'input gebaseerd' worden opgeteld bij de investeringskosten 'output gebaseerd'. Pas op voor onbedoelde dubbeltelling.
| Vaste operationele kosten output gebaseerd | 13.8 | Euro/kW/jaar | De operationele kosten 'input gebaseerd' worden opgeteld bij de investeringskosten 'output gebaseerd'. Pas op voor onbedoelde dubbeltelling.
| Totale jaarlijkse vaste operationele kosten | 13.8 | Euro (duizend) | Deze waarde wordt ter illustratie getoond.
| Kosten elektriciteitsverbruik |  | Euro/kWh | Het betreft de inkoopkosten voor elektriciteit, per kWh output
| Kosten gasverbruik |  | Euro/kWh | Het betreft de inkoopkosten voor gas, per kWh output
| Kosten warmteverbruik |  | Euro/kWh | Het betreft de inkoopkosten voor warmte, per kWh output
| Overige variabele operationele kosten | 0.018 | Euro/kWh
| Totale variabele operationele kosten | 0.018 | Euro/kWh
| ENERGIEGEBRUIK | Waarde | Eenheid | Toelichting
| Energie-inhoud brandstof |  | GJ/ton
| Biomassadoorzet | 0 | ton/jaar
| Netto brandstofprijs |  | Euro/ton | Hier wordt de brandstofprijs aan de poort bedoeld, inclusief eventuele risico-opslag.
| Relatief elektriciteitsgebruik |  | kWh/kWh
| Elektriciteitsgebruik | 0 | MWh/jaar
| Relatief warmtegebruik |  | kWh/kWh
| Warmtegebruik | 0 | MWh/jaar
| Relatief aardgasgebruik |  | kWh/kWh
| Aardgasgebruik | 0 | MWh/jaar
| EMISSIEFACTOREN | Waarde | Eenheid | Toelichting
| Emissiefactor van warmteproductie per eenheid |  | kg CO2/kWh
| Emissiefactor van elektriciteitsproductie of overig per eenheid | 0.082 | kg CO2/kWh
| Emissiefactor van gasproductie per eenheid |  | kg CO2/kWh
| Emissiefactor gebruik van biomassa |  | kg CO2/ton | De waarde die hier getoond wordt, is afhankelijk aan de uitgangspunten in de adviesvraag.
| Emissiefactor gebruik van warmte |  | kg CO2/kWh
| Emissiefactor gebruik van elektriciteit |  | kg CO2/kWh
| Emissiefactor gebruik van gas |  | kg CO2/kWh
| Vermeden emissies | 0.1093 | kg CO2/kWh
| TERMIJNEN | Waarde | Eenheid | Toelichting
| Economische levensduur | 20 | jaar | Deze waarde wordt gebruikt om eventuele inkomsten van het project na subsidieperiode te berekenen.
| Termijn lening | 15 | jaar
| Afschrijvingstermijn | 15 | jaar
| Beleidsperiode | 15 | jaar
| Totale operationale periode |  | jaar | Deze waarde wordt gebruikt om de vermeden emissies gedurende de hele operationele periode van de installatie te berekenen.
| PARAMETERS NA SUBSIDIEPERIODE | Waarde | Eenheid | Toelichting
| Elektriciteitsprijs na subsidieperiode | 0.0437 | Euro/kWh | Deze prijs is inclusief de profiel- en onbalansfactor.
| Vollasturen na subsidieperiode elektriciteit of overige | 1500 | uur/jaar
| Prijs warmte of hernieuwbaar gas na subsidieperiode |  | Euro/kWh
| Vollasturen na subsidieperiode warmte of hernieuwbaar gas |  | uur/jaar
| Totaal geproduceerde eenheden subsidieperiode | 22500000 | kWh
| Totale geproduceerde eenheden bedrijfsperiode | 30000000 | kWh
| Verrekeningsfactor bespaarde emissies | 1.3333
| FINANCIËLE PARAMETERS | Waarde | Eenheid | Toelichting
| Inflatie | 2%
| Rendement op vreemd vermogen | 4.75%
| Rendement op eigen vermogen | 6.5%
| Percentage vreemd vermogen in investering | 70%
| Percentage eigen vermogen in investering | 30%
| Vennootschapsbelasting | 19%
| INVESTERINGSSUBSIDIES | Waarde | Eenheid | Toelichting
| Investeringssubsidie t.g.v. vreemd vermogen |  | Euro
| Investeringssubsidie t.g.v. eigen vermogen (NCW) |  | Euro
| ONREGELMATIGE CASHFLOWS |  |  | Toelichting
| Waarde |  |  | Voer in cel kolom C het jaar in waarin de onregelmatige cashflow plaatsvindt en in kolom D97 de reële kosten (als negatieve waarde) in dat specifieke jaar.
De waarde als reële kosten is gedefinieerd in euro van het jaar 2025.
| Afsluitprovisie op lening handmatig |  |  | Indien de afsluitprovisie handmatig moet worden ingevoerd, voer dan in cel C103 het bedrag van de afsluitprovisie.
| Afsluitprovisie als percentage van lening | 0 | 1% | Deze afsluitprovisie wordt verrekend in de totale investeringskosten en is gedefinieerd als percentage van de lening.
| SUBSIDIE-INKOMSTEN (niet invullen voor basisbedragberekening) |  | Eenheid | 2025 | 2026 | 2027 | 2028 | 2029 | 2030 | 2031 | 2032 | 2033 | 2034 | 2035 | 2036 | 2037 | 2038 | 2039 | 2040 | 2041 | 2042 | 2043 | 2044 | 2045 | 2046 | 2047 | 2048 | 2049 | 2050 | 2051 | 2052 | 2053 | 2054 | 2055 | 2056 | 2057 | 2058 | 2059 | 2060 | 2061 | 2062 | 2063 | 2064
| Basisbedrag (deze cellen kunnen gebruikt worden om de inkomsten toe te voegen) |  | Euro/kWh |  | 0 | 0 | 0 | 0 | 0 | 0 | 0 | 0 | 0 | 0 | 0 | 0 | 0 | 0 | 0 | 0 | 0 | 0 | 0 | 0 | 0 | 0 | 0 | 0 | 0 | 0 | 0 | 0 | 0 | 0 | 0 | 0 | 0 | 0 | 0 | 0 | 0 | 0 | 0
| Correctiebedrag (deze cellen kunnen gebruikt worden om de inkomsten toe te voegen) |  | Euro/kWh |  | 0 | 0 | 0 | 0 | 0 | 0 | 0 | 0 | 0 | 0 | 0 | 0 | 0 | 0 | 0 | 0 | 0 | 0 | 0 | 0 | 0 | 0 | 0 | 0 | 0 | 0 | 0 | 0 | 0 | 0 | 0 | 0 | 0 | 0 | 0 | 0 | 0 | 0 | 0
| Inflator |  | index | 1 | 1.02 | 1.0404 | 1.0612 | 1.0824 | 1.1041 | 1.1262 | 1.1487 | 1.1717 | 1.1951 | 1.219 | 1.2434 | 1.2682 | 1.2936 | 1.3195 | 1.3459 | 1.3728 | 1.4002 | 1.4282 | 1.4568 | 1.4859 | 1.5157 | 1.546 | 1.5769 | 1.6084 | 1.6406 | 1.6734 | 1.7069 | 1.741 | 1.7758 | 1.8114 | 1.8476 | 1.8845 | 1.9222 | 1.9607 | 1.9999 | 2.0399 | 2.0807 | 2.1223 | 2.1647
Tabel: Nominale kasstroom (positieve bedragen = gunstig voor de producent)
| INITIELE INVESTERING |  | 0 | 1 | 2 | 3 | 4 | 5 | 6 | 7 | 8 | 9 | 10 | 11 | 12 | 13 | 14 | 15 | 16 | 17 | 18 | 19 | 20 | 21 | 22 | 23 | 24 | 25 | 26 | 27 | 28 | 29 | 30 | 31 | 32 | 33 | 34 | 35 | 36 | 37 | 38 | 39 | 40
| Investering | Euro | 0: -2255680
AFZET
| Afzet elektriciteit of overige | kWh |  | 1500000 | 1500000 | 1500000 | 1500000 | 1500000 | 1500000 | 1500000 | 1500000 | 1500000 | 1500000 | 1500000 | 1500000 | 1500000 | 1500000 | 1500000 | 1500000 | 1500000 | 1500000 | 1500000 | 1500000 | 0 | 0 | 0 | 0 | 0 | 0 | 0 | 0 | 0 | 0 | 0 | 0 | 0 | 0 | 0 | 0 | 0 | 0 | 0 | 0
| Afzet warmte | kWh |  | 0 | 0 | 0 | 0 | 0 | 0 | 0 | 0 | 0 | 0 | 0 | 0 | 0 | 0 | 0 | 0 | 0 | 0 | 0 | 0 | 0 | 0 | 0 | 0 | 0 | 0 | 0 | 0 | 0 | 0 | 0 | 0 | 0 | 0 | 0 | 0 | 0 | 0 | 0 | 0
| Afzet hernieuwbaar gas | kWh (HHV) |  | 0 | 0 | 0 | 0 | 0 | 0 | 0 | 0 | 0 | 0 | 0 | 0 | 0 | 0 | 0 | 0 | 0 | 0 | 0 | 0 | 0 | 0 | 0 | 0 | 0 | 0 | 0 | 0 | 0 | 0 | 0 | 0 | 0 | 0 | 0 | 0 | 0 | 0 | 0 | 0
| Afzet | kWh |  | 1500000 | 1500000 | 1500000 | 1500000 | 1500000 | 1500000 | 1500000 | 1500000 | 1500000 | 1500000 | 1500000 | 1500000 | 1500000 | 1500000 | 1500000 | 1500000 | 1500000 | 1500000 | 1500000 | 1500000 | 0 | 0 | 0 | 0 | 0 | 0 | 0 | 0 | 0 | 0 | 0 | 0 | 0 | 0 | 0 | 0 | 0 | 0 | 0 | 0
KOSTEN EN INKOMSTEN
| Operationele kosten | Euro |  | -40800 | -41616 | -42448.32 | -43297.2864 | -44163.2321 | -45046.4968 | -45947.4267 | -46866.3752 | -47803.7027 | -48759.7768 | -49734.9723 | -50729.6718 | -51744.2652 | -52779.1505 | -53834.7335 | -54911.4282 | -56009.6568 | -57129.8499 | -58272.4469 | -59437.8958 | 0 | 0 | 0 | 0 | 0 | 0 | 0 | 0 | 0 | 0 | 0 | 0 | 0 | 0 | 0 | 0 | 0 | 0 | 0 | 0
| Brandstofkosten (biomassa) | Euro |  | 0 | 0 | 0 | 0 | 0 | 0 | 0 | 0 | 0 | 0 | 0 | 0 | 0 | 0 | 0 | 0 | 0 | 0 | 0 | 0 | 0 | 0 | 0 | 0 | 0 | 0 | 0 | 0 | 0 | 0 | 0 | 0 | 0 | 0 | 0 | 0 | 0 | 0 | 0 | 0
| Marktwaarde elektriciteit na einde beleidsperiode | Euro/kWh |  | 0 | 0 | 0 | 0 | 0 | 0 | 0 | 0 | 0 | 0 | 0 | 0 | 0 | 0 | 0 | 0.058814 | 0.059991 | 0.061191 | 0.062414 | 0.063663 | 0 | 0 | 0 | 0 | 0 | 0 | 0 | 0 | 0 | 0 | 0 | 0 | 0 | 0 | 0 | 0 | 0 | 0 | 0 | 0
| Marktwaarde warmte of hernieuwbaar gas na einde beleidsperiode | Euro/kWh |  | 0 | 0 | 0 | 0 | 0 | 0 | 0 | 0 | 0 | 0 | 0 | 0 | 0 | 0 | 0 | 0 | 0 | 0 | 0 | 0 | 0 | 0 | 0 | 0 | 0 | 0 | 0 | 0 | 0 | 0 | 0 | 0 | 0 | 0 | 0 | 0 | 0 | 0 | 0 | 0
| Correctiebedrag | Euro/kWh |  | 0 | 0 | 0 | 0 | 0 | 0 | 0 | 0 | 0 | 0 | 0 | 0 | 0 | 0 | 0 | 0 | 0 | 0 | 0 | 0 | 0 | 0 | 0 | 0 | 0 | 0 | 0 | 0 | 0 | 0 | 0 | 0 | 0 | 0 | 0 | 0 | 0 | 0 | 0 | 0
| Basisbedrag | Euro/kWh |  | 0 | 0 | 0 | 0 | 0 | 0 | 0 | 0 | 0 | 0 | 0 | 0 | 0 | 0 | 0 | 0 | 0 | 0 | 0 | 0 | 0 | 0 | 0 | 0 | 0 | 0 | 0 | 0 | 0 | 0 | 0 | 0 | 0 | 0 | 0 | 0 | 0 | 0 | 0 | 0
| SDE-vergoeding | Euro |  | 0 | 0 | 0 | 0 | 0 | 0 | 0 | 0 | 0 | 0 | 0 | 0 | 0 | 0 | 0 | 0 | 0 | 0 | 0 | 0 | 0 | 0 | 0 | 0 | 0 | 0 | 0 | 0 | 0 | 0 | 0 | 0 | 0 | 0 | 0 | 0 | 0 | 0 | 0 | 0
| Marktinkomsten na einde beleidsperiode | Euro |  | 0 | 0 | 0 | 0 | 0 | 0 | 0 | 0 | 0 | 0 | 0 | 0 | 0 | 0 | 0 | 88221.6696 | 89986.103 | 91785.825 | 93621.5415 | 95493.9724 | 0 | 0 | 0 | 0 | 0 | 0 | 0 | 0 | 0 | 0 | 0 | 0 | 0 | 0 | 0 | 0 | 0 | 0 | 0 | 0
| Marktinkomsten gedurende beleidsperiode | Euro |  | 0 | 0 | 0 | 0 | 0 | 0 | 0 | 0 | 0 | 0 | 0 | 0 | 0 | 0 | 0 | 0 | 0 | 0 | 0 | 0 | 0 | 0 | 0 | 0 | 0 | 0 | 0 | 0 | 0 | 0 | 0 | 0 | 0 | 0 | 0 | 0 | 0 | 0 | 0 | 0
TOTALE KOSTEN EN INKOMSTEN
| Inkomen totaal (nominaal) | Euro |  | 0 | 0 | 0 | 0 | 0 | 0 | 0 | 0 | 0 | 0 | 0 | 0 | 0 | 0 | 0 | 88221.6696 | 89986.103 | 91785.825 | 93621.5415 | 95493.9724 | 0 | 0 | 0 | 0 | 0 | 0 | 0 | 0 | 0 | 0 | 0 | 0 | 0 | 0 | 0 | 0 | 0 | 0 | 0 | 0
| Kosten totaal (nominaal) | Euro |  | -40800 | -41616 | -42448.32 | -43297.2864 | -44163.2321 | -45046.4968 | -45947.4267 | -46866.3752 | -47803.7027 | -48759.7768 | -49734.9723 | -50729.6718 | -51744.2652 | -52779.1505 | -53834.7335 | -54911.4282 | -56009.6568 | -57129.8499 | -58272.4469 | -59437.8958 | 0 | 0 | 0 | 0 | 0 | 0 | 0 | 0 | 0 | 0 | 0 | 0 | 0 | 0 | 0 | 0 | 0 | 0 | 0 | 0
| Bruto inkomen (nominaal) | Euro |  | -40800 | -41616 | -42448.32 | -43297.2864 | -44163.2321 | -45046.4968 | -45947.4267 | -46866.3752 | -47803.7027 | -48759.7768 | -49734.9723 | -50729.6718 | -51744.2652 | -52779.1505 | -53834.7335 | 33310.2414 | 33976.4462 | 34655.9751 | 35349.0946 | 36056.0765 | 0 | 0 | 0 | 0 | 0 | 0 | 0 | 0 | 0 | 0 | 0 | 0 | 0 | 0 | 0 | 0 | 0 | 0 | 0 | 0
AFSCHRIJVING EN SCHULDEN
| Afschrijving | Euro |  | -150378.6667 | -150378.6667 | -150378.6667 | -150378.6667 | -150378.6667 | -150378.6667 | -150378.6667 | -150378.6667 | -150378.6667 | -150378.6667 | -150378.6667 | -150378.6667 | -150378.6667 | -150378.6667 | -150378.6667 | 0 | 0 | 0 | 0 | 0 | 0 | 0 | 0 | 0 | 0 | 0 | 0 | 0 | 0 | 0 | 0 | 0 | 0 | 0 | 0 | 0 | 0 | 0 | 0 | 0
| Rente | Euro |  | -75001.36 | -71459.7107 | -67749.8331 | -63863.7362 | -59793.0498 | -55529.0058 | -51062.4196 | -46383.6707 | -41482.6811 | -36348.8946 | -30971.2532 | -25338.1738 | -19437.5231 | -13256.5916 | -6782.0658 | 0 | 0 | 0 | 0 | 0 | 0 | 0 | 0 | 0 | 0 | 0 | 0 | 0 | 0 | 0 | 0 | 0 | 0 | 0 | 0 | 0 | 0 | 0 | 0 | 0
| Aflossing | Euro |  | -74561.0379 | -78102.6872 | -81812.5649 | -85698.6617 | -89769.3481 | -94033.3922 | -98499.9783 | -103178.7273 | -108079.7168 | -113213.5034 | -118591.1448 | -124224.2241 | -130124.8748 | -136305.8063 | -142780.3322 | 0 | 0 | 0 | 0 | 0 | 0 | 0 | 0 | 0 | 0 | 0 | 0 | 0 | 0 | 0 | 0 | 0 | 0 | 0 | 0 | 0 | 0 | 0 | 0 | 0
| Totale lasten lening | Euro |  | -149562.3979 | -149562.3979 | -149562.3979 | -149562.3979 | -149562.3979 | -149562.3979 | -149562.3979 | -149562.3979 | -149562.3979 | -149562.3979 | -149562.3979 | -149562.3979 | -149562.3979 | -149562.3979 | -149562.3979 | 0 | 0 | 0 | 0 | 0 | 0 | 0 | 0 | 0 | 0 | 0 | 0 | 0 | 0 | 0 | 0 | 0 | 0 | 0 | 0 | 0 | 0 | 0 | 0 | 0
BELASTING
| Belastbaar inkomen | Euro |  | -266180.0267 | -263454.3774 | -260576.8197 | -257539.6893 | -254334.9486 | -250954.1692 | -247388.513 | -243628.7126 | -239665.0505 | -235487.338 | -231084.8922 | -226446.5122 | -221560.455 | -216414.4088 | -210995.466 | 33310.2414 | 33976.4462 | 34655.9751 | 35349.0946 | 36056.0765 | 0 | 0 | 0 | 0 | 0 | 0 | 0 | 0 | 0 | 0 | 0 | 0 | 0 | 0 | 0 | 0 | 0 | 0 | 0 | 0
| Belasting bedrag | Euro |  | 50574.2051 | 50056.3317 | 49509.5957 | 48932.541 | 48323.6402 | 47681.2921 | 47003.8175 | 46289.4554 | 45536.3596 | 44742.5942 | 43906.1295 | 43024.8373 | 42096.4865 | 41118.7377 | 40089.1385 | -6328.9459 | -6455.5248 | -6584.6353 | -6716.328 | -6850.6545 | 0 | 0 | 0 | 0 | 0 | 0 | 0 | 0 | 0 | 0 | 0 | 0 | 0 | 0 | 0 | 0 | 0 | 0 | 0 | 0
CASHFLOWS
| Netto inkomen na belasting | Euro |  | -139788.1929 | -141122.0662 | -142501.1222 | -143927.1434 | -145401.9898 | -146927.6026 | -148506.0072 | -150139.3178 | -151829.7411 | -153579.5805 | -155391.2408 | -157267.2324 | -159210.1767 | -161222.8108 | -163307.9929 | 26981.2955 | 27520.9214 | 28071.3399 | 28632.7666 | 29205.422 | 0 | 0 | 0 | 0 | 0 | 0 | 0 | 0 | 0 | 0 | 0 | 0 | 0 | 0 | 0 | 0 | 0 | 0 | 0 | 0
| Project cashflow | Euro | -2255680 | 9774.2051 | 8440.3317 | 7061.2757 | 5635.2546 | 4160.4081 | 2634.7954 | 1056.3908 | -576.9199 | -2267.3431 | -4017.1826 | -5828.8428 | -7704.8345 | -9647.7788 | -11660.4129 | -13745.595 | 26981.2955 | 27520.9214 | 28071.3399 | 28632.7666 | 29205.422 | 0 | 0 | 0 | 0 | 0 | 0 | 0 | 0 | 0 | 0 | 0 | 0 | 0 | 0 | 0 | 0 | 0 | 0 | 0 | 0
| Equity cashflow | Euro | -676704 | -139788.1929 | -141122.0662 | -142501.1222 | -143927.1434 | -145401.9898 | -146927.6026 | -148506.0072 | -150139.3178 | -151829.7411 | -153579.5805 | -155391.2408 | -157267.2324 | -159210.1767 | -161222.8108 | -163307.9929 | 26981.2955 | 27520.9214 | 28071.3399 | 28632.7666 | 29205.422 | 0 | 0 | 0 | 0 | 0 | 0 | 0 | 0 | 0 | 0 | 0 | 0 | 0 | 0 | 0 | 0 | 0 | 0 | 0 | 0
| Subsidiebasis: afzet | kWh |  | 1500000 | 1500000 | 1500000 | 1500000 | 1500000 | 1500000 | 1500000 | 1500000 | 1500000 | 1500000 | 1500000 | 1500000 | 1500000 | 1500000 | 1500000 | 0 | 0 | 0 | 0 | 0 | 0 | 0 | 0 | 0 | 0 | 0 | 0 | 0 | 0 | 0 | 0 | 0 | 0 | 0 | 0 | 0 | 0 | 0 | 0 | 0
| Terug te verdienen investering | Euro | 2255680 | 2104931.36 | 1951457.0707 | 1795105.2238 | 1635716.2464 | 1473122.5283 | 1307148.0308 | 1137607.8772 | 964307.9231 | 787044.3069 | 605602.9783 | 419759.2038 | 229277.0493 | 33908.8377 | -166605.4202 | -372538.6209 | -405848.8623 | -439825.3085 | -474481.2836 | -509830.3782 | -545886.4548 | -545886.4548 | -545886.4548 | -545886.4548 | -545886.4548 | -545886.4548 | -545886.4548 | -545886.4548 | -545886.4548 | -545886.4548 | -545886.4548 | -545886.4548 | -545886.4548 | -545886.4548 | -545886.4548 | -545886.4548 | -545886.4548 | -545886.4548 | -545886.4548 | -545886.4548 | -545886.4548
| DSCR |  | 1: 1.5089; 2: 1.5; 3: 1.4908; 4: 1.4813; 5: 1.4714; 6: 1.4612; 7: 1.4506; 8: 1.4397; 9: 1.4284; 10: 1.4167; 11: 1.4046; 12: 1.3921; 13: 1.3791; 14: 1.3656; 15: 1.3517
| Projectparameters | Waarde | 0: Eenheid
| Verdisconteerde inkomsten | -1353392.3123 | 0: euro
| Verdisconteerde afzet | 11424242.6585 | 0: kWh
| Totale investering | 2255680 | 0: Euro
| DSCR (gemiddeld) | 1.4361 | bar: 0
| Vermogenskostenvergoeding (WACC nominaal/reëel) | 4.6% / 2.6% | bar: 0
| Projectrendement (IRR) | -14.92% | bar: 0
| Rendement op eigen vermogen (IRR) | n.v.t. | bar: 0
| Aandeel lening | 1578976 | 0: Euro
| Aandeel eigen vermogen | 676704 | 0: Euro
| Warmtekrachtverhouding | 0 | 0: W:E
| Samengesteld aantal vollasturen | 1500 | 0: uur/jaar
| Terugverdientijd (inclusief SCE-subsidie) | tussen 13 en 14 jaar | bar: 0
| Subsidieparameters | Waarde | 0: Eenheid
| Bodemprijs of basisprijs | 0.029664 | 0: Euro/kWh
| Bodemprijs of basisprijs (netlevering/niet-netlevering) | n.v.t. | 0: Euro/kWh
| Bodemprijs of basisprijs netlevering | n.v.t. | 0: Euro/kWh
| Bodemprijs of basisprijs niet-netlevering | n.v.t. | 0: Euro/kWh
| Langetermijnprijs | 0.044495 | 0: Euro/kWh
| Voorlopig correctiebedrag 2025 | 0.065 | 0: Euro/kWh
| Voorlopige GvO-waarde 2025 | 0.004 | 0: Euro/kWh
| Voorlopige waarde ETS-correctie | 0 | 0: Euro/kWh
| Langetermijnwaarde ETS-correctie | 0 | 0: Euro/kWh
| Langetermijnprijs netlevering | n.v.t. | 0: Euro/kWh
| Langetermijnprijs niet-netlevering | n.v.t. | 0: Euro/kWh
| Voorlopig correctiebedrag incl GVO | 0.06938 | 0: Euro/kWh
| Voorlopig correctiebedrag netlevering | n.v.t. | 0: Euro/kWh
| Voorlopig correctiebedrag niet-netlevering | n.v.t. | 0: Euro/kWh
| Conversiefactoren | Waarde | 0: Eenheid
| Verbrandingswaarde methaan (onderwaarde) | 35.8 | 0: MJ/Nm3
| Verbrandingswaarde hernieuwbaar gas (onderwaarde) | 31.65 | 0: MJ/Nm3
| Verbrandingswaarde hernieuwbaar gas (bovenwaarde) | 35.17 | 0: MJ/Nm3
| kWh naar MJ | 3.6 | 0: MJ/kWh

## 14
Berekening basisbedragen: Eindadvies SCE 2025
Windenergie, 1 MW – windsnelheid < 6,75 m/s op gva
| BASISBEDRAG en SUBSIDIE-INTENSITEIT | Waarde | Eenheid | Toelichting
| Basisbedrag | 0.1919 | Euro/kWh | Het basisbedrag is een maat voor de productiekosten. Deze waarde kan berekend worden als alleen deze worksheet geopend is.
| Subsidie-intensiteit | 1311.9854 | Euro/t CO2 | De subsidie-intensiteit is de maat die in de rangschikking gebruikt wordt. Om deze waarde te berekenen dient ook de worksheet 'Correcties' geopend te zijn.
| Productie-eenheid | kWh |  | De SCE kent twee rekeneenheden waarover subsidie kan worden uitgekeerd: kWh voor energiecategorieën en t CO2 voor CCS- en CCU-categorieën.
| Vermogenseenheid | kW
| Domein | Elektriciteit |  | Het corresponderende domein bij deze categorie geeft aan binnen welk 'hekje' de subsidiecategorie valt.
| CORRECTIEMETHODES | Waarde | Typering | Toelichting
| Berekeningswijze correctiebedrag methode-ID | 4.3 | Elektriciteit-WOL (negatieve uren niet meegenomen) | EPEX2 x PIF_WOL2
| Berekeningswijze ETS-correctie-ID | 0 | Geen ETS-correctie | #VALUE!
| ETS-voordeel bij merendeel van projecten? | Geen warmte | Ja of Nee | Alleen van belang voor warmteprojecten. Deze parameter werkt door op de langetermijnprijs en subsidie-intensiteit.
| Berekeningswijze correctiebedrag methode-ID netlevering |  |  | Enkel relevant voor zon-pv.
| Berekeningswijze correctiebedrag methode-ID niet-netlevering |  |  | Enkel relevant voor zon-pv.
| Netlevering deel |  |  | Enkel relevant voor zon-pv. Aandeel van de productie dat aan het net wordt geleverd.
| Niet-netlevering deel |  |  | Enkel relevant voor zon-pv. Aandeel eigen gebruik.
| SYSTEEMGROOTTE | Waarde | Eenheid | Toelichting
| Inputvermogen | 1000 | kW
| Seasonal Performance Factor (SPF) |  |  | Hier wordt de seizoensgemiddelde COP, of Seasonal performance factor, mee bedoeld voor het hele systeem.
| Gaat het om een installatie voor hernieuwbaar gas? |  |  | Alleen 'Ja' invullen als de installatie gas van aardgaskwaliteit produceert.
| Methaangehalte hernieuwbaar gas voor gaszuivering |  |  | Het percentage methaan in het biogas, dat nog niet tot aardgaskwaliteit is opgewaardeerd.
| Vermogen hernieuwbaargasproductie (voor zuivering) | 0 | Nm3/uur
| Outputvermogen (thermisch of hernieuwbaar gas) |  | kW | Dit veld alleen invullen bij productie van warmte (al dan niet in WKK-variant) of hernieuwbaar gas van aardgaskwaleit
| Outputvermogen (hernieuwbaar gas) | 0 | Nm3/uur
| Outputvermogen (elektrisch of overig) | 1000 | kW | Dit veld invullen als de installatie elektriciteit produceert (al dan niet in WKK-variant), of iets anders dan warmte of gas van aardgaskwaliteit produceert.
| Vollasturen levering (thermisch of hernieuwbaar gas) |  | uur/jaar | Bij een installatie voor gecombineerde opwekking, wordt de bedrijfstijd automatisch genomen als maximum van de vollasturen warmte en vollasturen elektriciteit.
| Vollasturen levering (elektrisch of overig) | 1380 | uur/jaar | Bij een installatie voor gecombineerde opwekking, wordt de bedrijfstijd automatisch genomen als maximum van de vollasturen warmte en vollasturen elektriciteit.
| ENERGETISCH RENDEMENT | Waarde | Eenheid | Toelichting
| Max. elektrisch rendement | 100%
| Elektrisch rendement | 100%
| Thermisch rendement of rendement gasproductie | 0%
| Elektriciteitsderving bij warmtelevering |  | elektriciteit : warmte | Enkel invullen als de installatie een WKK-installatie is waarbij warmtelevering ten koste gaat van de elektriciteitsproductie.
| KOSTEN | Waarde | Eenheid | Toelichting
| Investeringskosten input gebaseerd |  | Euro/kW | De investeringskosten 'input gebaseerd' worden opgeteld bij de investeringskosten 'output gebaseerd'. Pas op voor onbedoelde dubbeltelling.
| Investeringskosten output gebaseerd | 2240 | Euro/kW | De investeringskosten 'input gebaseerd' worden opgeteld bij de investeringskosten 'output gebaseerd'. Pas op voor onbedoelde dubbeltelling.
| Totale investeringskosten | 2.2557 | Euro (miljoen)
| Vaste operationele kosten input gebaseerd |  | Euro/kW/jaar | De operationele kosten 'input gebaseerd' worden opgeteld bij de investeringskosten 'output gebaseerd'. Pas op voor onbedoelde dubbeltelling.
| Vaste operationele kosten output gebaseerd | 13.8 | Euro/kW/jaar | De operationele kosten 'input gebaseerd' worden opgeteld bij de investeringskosten 'output gebaseerd'. Pas op voor onbedoelde dubbeltelling.
| Totale jaarlijkse vaste operationele kosten | 13.8 | Euro (duizend) | Deze waarde wordt ter illustratie getoond.
| Kosten elektriciteitsverbruik |  | Euro/kWh | Het betreft de inkoopkosten voor elektriciteit, per kWh output
| Kosten gasverbruik |  | Euro/kWh | Het betreft de inkoopkosten voor gas, per kWh output
| Kosten warmteverbruik |  | Euro/kWh | Het betreft de inkoopkosten voor warmte, per kWh output
| Overige variabele operationele kosten | 0.018 | Euro/kWh
| Totale variabele operationele kosten | 0.018 | Euro/kWh
| ENERGIEGEBRUIK | Waarde | Eenheid | Toelichting
| Energie-inhoud brandstof |  | GJ/ton
| Biomassadoorzet | 0 | ton/jaar
| Netto brandstofprijs |  | Euro/ton | Hier wordt de brandstofprijs aan de poort bedoeld, inclusief eventuele risico-opslag.
| Relatief elektriciteitsgebruik |  | kWh/kWh
| Elektriciteitsgebruik | 0 | MWh/jaar
| Relatief warmtegebruik |  | kWh/kWh
| Warmtegebruik | 0 | MWh/jaar
| Relatief aardgasgebruik |  | kWh/kWh
| Aardgasgebruik | 0 | MWh/jaar
| EMISSIEFACTOREN | Waarde | Eenheid | Toelichting
| Emissiefactor van warmteproductie per eenheid |  | kg CO2/kWh
| Emissiefactor van elektriciteitsproductie of overig per eenheid | 0.082 | kg CO2/kWh
| Emissiefactor van gasproductie per eenheid |  | kg CO2/kWh
| Emissiefactor gebruik van biomassa |  | kg CO2/ton | De waarde die hier getoond wordt, is afhankelijk aan de uitgangspunten in de adviesvraag.
| Emissiefactor gebruik van warmte |  | kg CO2/kWh
| Emissiefactor gebruik van elektriciteit |  | kg CO2/kWh
| Emissiefactor gebruik van gas |  | kg CO2/kWh
| Vermeden emissies | 0.1093 | kg CO2/kWh
| TERMIJNEN | Waarde | Eenheid | Toelichting
| Economische levensduur | 20 | jaar | Deze waarde wordt gebruikt om eventuele inkomsten van het project na subsidieperiode te berekenen.
| Termijn lening | 15 | jaar
| Afschrijvingstermijn | 15 | jaar
| Beleidsperiode | 15 | jaar
| Totale operationale periode |  | jaar | Deze waarde wordt gebruikt om de vermeden emissies gedurende de hele operationele periode van de installatie te berekenen.
| PARAMETERS NA SUBSIDIEPERIODE | Waarde | Eenheid | Toelichting
| Elektriciteitsprijs na subsidieperiode | 0.0437 | Euro/kWh | Deze prijs is inclusief de profiel- en onbalansfactor.
| Vollasturen na subsidieperiode elektriciteit of overige | 1380 | uur/jaar
| Prijs warmte of hernieuwbaar gas na subsidieperiode |  | Euro/kWh
| Vollasturen na subsidieperiode warmte of hernieuwbaar gas |  | uur/jaar
| Totaal geproduceerde eenheden subsidieperiode | 20700000 | kWh
| Totale geproduceerde eenheden bedrijfsperiode | 27600000 | kWh
| Verrekeningsfactor bespaarde emissies | 1.3333
| FINANCIËLE PARAMETERS | Waarde | Eenheid | Toelichting
| Inflatie | 2%
| Rendement op vreemd vermogen | 4.75%
| Rendement op eigen vermogen | 6.5%
| Percentage vreemd vermogen in investering | 70%
| Percentage eigen vermogen in investering | 30%
| Vennootschapsbelasting | 19%
| INVESTERINGSSUBSIDIES | Waarde | Eenheid | Toelichting
| Investeringssubsidie t.g.v. vreemd vermogen |  | Euro
| Investeringssubsidie t.g.v. eigen vermogen (NCW) |  | Euro
| ONREGELMATIGE CASHFLOWS |  |  | Toelichting
| Waarde |  |  | Voer in cel kolom C het jaar in waarin de onregelmatige cashflow plaatsvindt en in kolom D97 de reële kosten (als negatieve waarde) in dat specifieke jaar.
De waarde als reële kosten is gedefinieerd in euro van het jaar 2025.
| Afsluitprovisie op lening handmatig |  |  | Indien de afsluitprovisie handmatig moet worden ingevoerd, voer dan in cel C103 het bedrag van de afsluitprovisie.
| Afsluitprovisie als percentage van lening | 0 | 1% | Deze afsluitprovisie wordt verrekend in de totale investeringskosten en is gedefinieerd als percentage van de lening.
| SUBSIDIE-INKOMSTEN (niet invullen voor basisbedragberekening) |  | Eenheid | 2025 | 2026 | 2027 | 2028 | 2029 | 2030 | 2031 | 2032 | 2033 | 2034 | 2035 | 2036 | 2037 | 2038 | 2039 | 2040 | 2041 | 2042 | 2043 | 2044 | 2045 | 2046 | 2047 | 2048 | 2049 | 2050 | 2051 | 2052 | 2053 | 2054 | 2055 | 2056 | 2057 | 2058 | 2059 | 2060 | 2061 | 2062 | 2063 | 2064
| Basisbedrag (deze cellen kunnen gebruikt worden om de inkomsten toe te voegen) |  | Euro/kWh |  | 0 | 0 | 0 | 0 | 0 | 0 | 0 | 0 | 0 | 0 | 0 | 0 | 0 | 0 | 0 | 0 | 0 | 0 | 0 | 0 | 0 | 0 | 0 | 0 | 0 | 0 | 0 | 0 | 0 | 0 | 0 | 0 | 0 | 0 | 0 | 0 | 0 | 0 | 0
| Correctiebedrag (deze cellen kunnen gebruikt worden om de inkomsten toe te voegen) |  | Euro/kWh |  | 0 | 0 | 0 | 0 | 0 | 0 | 0 | 0 | 0 | 0 | 0 | 0 | 0 | 0 | 0 | 0 | 0 | 0 | 0 | 0 | 0 | 0 | 0 | 0 | 0 | 0 | 0 | 0 | 0 | 0 | 0 | 0 | 0 | 0 | 0 | 0 | 0 | 0 | 0
| Inflator |  | index | 1 | 1.02 | 1.0404 | 1.0612 | 1.0824 | 1.1041 | 1.1262 | 1.1487 | 1.1717 | 1.1951 | 1.219 | 1.2434 | 1.2682 | 1.2936 | 1.3195 | 1.3459 | 1.3728 | 1.4002 | 1.4282 | 1.4568 | 1.4859 | 1.5157 | 1.546 | 1.5769 | 1.6084 | 1.6406 | 1.6734 | 1.7069 | 1.741 | 1.7758 | 1.8114 | 1.8476 | 1.8845 | 1.9222 | 1.9607 | 1.9999 | 2.0399 | 2.0807 | 2.1223 | 2.1647
Tabel: Nominale kasstroom (positieve bedragen = gunstig voor de producent)
| INITIELE INVESTERING |  | 0 | 1 | 2 | 3 | 4 | 5 | 6 | 7 | 8 | 9 | 10 | 11 | 12 | 13 | 14 | 15 | 16 | 17 | 18 | 19 | 20 | 21 | 22 | 23 | 24 | 25 | 26 | 27 | 28 | 29 | 30 | 31 | 32 | 33 | 34 | 35 | 36 | 37 | 38 | 39 | 40
| Investering | Euro | 0: -2255680
AFZET
| Afzet elektriciteit of overige | kWh |  | 1380000 | 1380000 | 1380000 | 1380000 | 1380000 | 1380000 | 1380000 | 1380000 | 1380000 | 1380000 | 1380000 | 1380000 | 1380000 | 1380000 | 1380000 | 1380000 | 1380000 | 1380000 | 1380000 | 1380000 | 0 | 0 | 0 | 0 | 0 | 0 | 0 | 0 | 0 | 0 | 0 | 0 | 0 | 0 | 0 | 0 | 0 | 0 | 0 | 0
| Afzet warmte | kWh |  | 0 | 0 | 0 | 0 | 0 | 0 | 0 | 0 | 0 | 0 | 0 | 0 | 0 | 0 | 0 | 0 | 0 | 0 | 0 | 0 | 0 | 0 | 0 | 0 | 0 | 0 | 0 | 0 | 0 | 0 | 0 | 0 | 0 | 0 | 0 | 0 | 0 | 0 | 0 | 0
| Afzet hernieuwbaar gas | kWh (HHV) |  | 0 | 0 | 0 | 0 | 0 | 0 | 0 | 0 | 0 | 0 | 0 | 0 | 0 | 0 | 0 | 0 | 0 | 0 | 0 | 0 | 0 | 0 | 0 | 0 | 0 | 0 | 0 | 0 | 0 | 0 | 0 | 0 | 0 | 0 | 0 | 0 | 0 | 0 | 0 | 0
| Afzet | kWh |  | 1380000 | 1380000 | 1380000 | 1380000 | 1380000 | 1380000 | 1380000 | 1380000 | 1380000 | 1380000 | 1380000 | 1380000 | 1380000 | 1380000 | 1380000 | 1380000 | 1380000 | 1380000 | 1380000 | 1380000 | 0 | 0 | 0 | 0 | 0 | 0 | 0 | 0 | 0 | 0 | 0 | 0 | 0 | 0 | 0 | 0 | 0 | 0 | 0 | 0
KOSTEN EN INKOMSTEN
| Operationele kosten | Euro |  | -38640 | -39412.8 | -40201.056 | -41005.0771 | -41825.1787 | -42661.6822 | -43514.9159 | -44385.2142 | -45272.9185 | -46178.3769 | -47101.9444 | -48043.9833 | -49004.8629 | -49984.9602 | -50984.6594 | -52004.3526 | -53044.4396 | -54105.3284 | -55187.435 | -56291.1837 | 0 | 0 | 0 | 0 | 0 | 0 | 0 | 0 | 0 | 0 | 0 | 0 | 0 | 0 | 0 | 0 | 0 | 0 | 0 | 0
| Brandstofkosten (biomassa) | Euro |  | 0 | 0 | 0 | 0 | 0 | 0 | 0 | 0 | 0 | 0 | 0 | 0 | 0 | 0 | 0 | 0 | 0 | 0 | 0 | 0 | 0 | 0 | 0 | 0 | 0 | 0 | 0 | 0 | 0 | 0 | 0 | 0 | 0 | 0 | 0 | 0 | 0 | 0 | 0 | 0
| Marktwaarde elektriciteit na einde beleidsperiode | Euro/kWh |  | 0 | 0 | 0 | 0 | 0 | 0 | 0 | 0 | 0 | 0 | 0 | 0 | 0 | 0 | 0 | 0.058814 | 0.059991 | 0.061191 | 0.062414 | 0.063663 | 0 | 0 | 0 | 0 | 0 | 0 | 0 | 0 | 0 | 0 | 0 | 0 | 0 | 0 | 0 | 0 | 0 | 0 | 0 | 0
| Marktwaarde warmte of hernieuwbaar gas na einde beleidsperiode | Euro/kWh |  | 0 | 0 | 0 | 0 | 0 | 0 | 0 | 0 | 0 | 0 | 0 | 0 | 0 | 0 | 0 | 0 | 0 | 0 | 0 | 0 | 0 | 0 | 0 | 0 | 0 | 0 | 0 | 0 | 0 | 0 | 0 | 0 | 0 | 0 | 0 | 0 | 0 | 0 | 0 | 0
| Correctiebedrag | Euro/kWh |  | 0 | 0 | 0 | 0 | 0 | 0 | 0 | 0 | 0 | 0 | 0 | 0 | 0 | 0 | 0 | 0 | 0 | 0 | 0 | 0 | 0 | 0 | 0 | 0 | 0 | 0 | 0 | 0 | 0 | 0 | 0 | 0 | 0 | 0 | 0 | 0 | 0 | 0 | 0 | 0
| Basisbedrag | Euro/kWh |  | 0 | 0 | 0 | 0 | 0 | 0 | 0 | 0 | 0 | 0 | 0 | 0 | 0 | 0 | 0 | 0 | 0 | 0 | 0 | 0 | 0 | 0 | 0 | 0 | 0 | 0 | 0 | 0 | 0 | 0 | 0 | 0 | 0 | 0 | 0 | 0 | 0 | 0 | 0 | 0
| SDE-vergoeding | Euro |  | 0 | 0 | 0 | 0 | 0 | 0 | 0 | 0 | 0 | 0 | 0 | 0 | 0 | 0 | 0 | 0 | 0 | 0 | 0 | 0 | 0 | 0 | 0 | 0 | 0 | 0 | 0 | 0 | 0 | 0 | 0 | 0 | 0 | 0 | 0 | 0 | 0 | 0 | 0 | 0
| Marktinkomsten na einde beleidsperiode | Euro |  | 0 | 0 | 0 | 0 | 0 | 0 | 0 | 0 | 0 | 0 | 0 | 0 | 0 | 0 | 0 | 81163.936 | 82787.2147 | 84442.959 | 86131.8182 | 87854.4546 | 0 | 0 | 0 | 0 | 0 | 0 | 0 | 0 | 0 | 0 | 0 | 0 | 0 | 0 | 0 | 0 | 0 | 0 | 0 | 0
| Marktinkomsten gedurende beleidsperiode | Euro |  | 0 | 0 | 0 | 0 | 0 | 0 | 0 | 0 | 0 | 0 | 0 | 0 | 0 | 0 | 0 | 0 | 0 | 0 | 0 | 0 | 0 | 0 | 0 | 0 | 0 | 0 | 0 | 0 | 0 | 0 | 0 | 0 | 0 | 0 | 0 | 0 | 0 | 0 | 0 | 0
TOTALE KOSTEN EN INKOMSTEN
| Inkomen totaal (nominaal) | Euro |  | 0 | 0 | 0 | 0 | 0 | 0 | 0 | 0 | 0 | 0 | 0 | 0 | 0 | 0 | 0 | 81163.936 | 82787.2147 | 84442.959 | 86131.8182 | 87854.4546 | 0 | 0 | 0 | 0 | 0 | 0 | 0 | 0 | 0 | 0 | 0 | 0 | 0 | 0 | 0 | 0 | 0 | 0 | 0 | 0
| Kosten totaal (nominaal) | Euro |  | -38640 | -39412.8 | -40201.056 | -41005.0771 | -41825.1787 | -42661.6822 | -43514.9159 | -44385.2142 | -45272.9185 | -46178.3769 | -47101.9444 | -48043.9833 | -49004.8629 | -49984.9602 | -50984.6594 | -52004.3526 | -53044.4396 | -54105.3284 | -55187.435 | -56291.1837 | 0 | 0 | 0 | 0 | 0 | 0 | 0 | 0 | 0 | 0 | 0 | 0 | 0 | 0 | 0 | 0 | 0 | 0 | 0 | 0
| Bruto inkomen (nominaal) | Euro |  | -38640 | -39412.8 | -40201.056 | -41005.0771 | -41825.1787 | -42661.6822 | -43514.9159 | -44385.2142 | -45272.9185 | -46178.3769 | -47101.9444 | -48043.9833 | -49004.8629 | -49984.9602 | -50984.6594 | 29159.5834 | 29742.7751 | 30337.6306 | 30944.3832 | 31563.2709 | 0 | 0 | 0 | 0 | 0 | 0 | 0 | 0 | 0 | 0 | 0 | 0 | 0 | 0 | 0 | 0 | 0 | 0 | 0 | 0
AFSCHRIJVING EN SCHULDEN
| Afschrijving | Euro |  | -150378.6667 | -150378.6667 | -150378.6667 | -150378.6667 | -150378.6667 | -150378.6667 | -150378.6667 | -150378.6667 | -150378.6667 | -150378.6667 | -150378.6667 | -150378.6667 | -150378.6667 | -150378.6667 | -150378.6667 | 0 | 0 | 0 | 0 | 0 | 0 | 0 | 0 | 0 | 0 | 0 | 0 | 0 | 0 | 0 | 0 | 0 | 0 | 0 | 0 | 0 | 0 | 0 | 0 | 0
| Rente | Euro |  | -75001.36 | -71459.7107 | -67749.8331 | -63863.7362 | -59793.0498 | -55529.0058 | -51062.4196 | -46383.6707 | -41482.6811 | -36348.8946 | -30971.2532 | -25338.1738 | -19437.5231 | -13256.5916 | -6782.0658 | 0 | 0 | 0 | 0 | 0 | 0 | 0 | 0 | 0 | 0 | 0 | 0 | 0 | 0 | 0 | 0 | 0 | 0 | 0 | 0 | 0 | 0 | 0 | 0 | 0
| Aflossing | Euro |  | -74561.0379 | -78102.6872 | -81812.5649 | -85698.6617 | -89769.3481 | -94033.3922 | -98499.9783 | -103178.7273 | -108079.7168 | -113213.5034 | -118591.1448 | -124224.2241 | -130124.8748 | -136305.8063 | -142780.3322 | 0 | 0 | 0 | 0 | 0 | 0 | 0 | 0 | 0 | 0 | 0 | 0 | 0 | 0 | 0 | 0 | 0 | 0 | 0 | 0 | 0 | 0 | 0 | 0 | 0
| Totale lasten lening | Euro |  | -149562.3979 | -149562.3979 | -149562.3979 | -149562.3979 | -149562.3979 | -149562.3979 | -149562.3979 | -149562.3979 | -149562.3979 | -149562.3979 | -149562.3979 | -149562.3979 | -149562.3979 | -149562.3979 | -149562.3979 | 0 | 0 | 0 | 0 | 0 | 0 | 0 | 0 | 0 | 0 | 0 | 0 | 0 | 0 | 0 | 0 | 0 | 0 | 0 | 0 | 0 | 0 | 0 | 0 | 0
BELASTING
| Belastbaar inkomen | Euro |  | -264020.0267 | -261251.1774 | -258329.5557 | -255247.48 | -251996.8951 | -248569.3547 | -244956.0022 | -241147.5515 | -237134.2663 | -232905.9381 | -228451.8642 | -223760.8237 | -218821.0527 | -213620.2184 | -208145.3918 | 29159.5834 | 29742.7751 | 30337.6306 | 30944.3832 | 31563.2709 | 0 | 0 | 0 | 0 | 0 | 0 | 0 | 0 | 0 | 0 | 0 | 0 | 0 | 0 | 0 | 0 | 0 | 0 | 0 | 0
| Belasting bedrag | Euro |  | 50163.8051 | 49637.7237 | 49082.6156 | 48497.0212 | 47879.4101 | 47228.1774 | 46541.6404 | 45818.0348 | 45055.5106 | 44252.1282 | 43405.8542 | 42514.5565 | 41576 | 40587.8415 | 39547.6245 | -5540.3208 | -5651.1273 | -5764.1498 | -5879.4328 | -5997.0215 | 0 | 0 | 0 | 0 | 0 | 0 | 0 | 0 | 0 | 0 | 0 | 0 | 0 | 0 | 0 | 0 | 0 | 0 | 0 | 0
CASHFLOWS
| Netto inkomen na belasting | Euro |  | -138038.5929 | -139337.4742 | -140680.8383 | -142070.4538 | -143508.1665 | -144995.9028 | -146535.6734 | -148129.5773 | -149779.8058 | -151488.6465 | -153258.4881 | -155091.8247 | -156991.2608 | -158959.5166 | -160999.4329 | 23619.2626 | 24091.6478 | 24573.4808 | 25064.9504 | 25566.2494 | 0 | 0 | 0 | 0 | 0 | 0 | 0 | 0 | 0 | 0 | 0 | 0 | 0 | 0 | 0 | 0 | 0 | 0 | 0 | 0
| Project cashflow | Euro | -2255680 | 11523.8051 | 10224.9237 | 8881.5596 | 7491.9441 | 6054.2314 | 4566.4951 | 3026.7245 | 1432.8206 | -217.4079 | -1926.2486 | -3696.0902 | -5529.4268 | -7428.8629 | -9397.1187 | -11437.035 | 23619.2626 | 24091.6478 | 24573.4808 | 25064.9504 | 25566.2494 | 0 | 0 | 0 | 0 | 0 | 0 | 0 | 0 | 0 | 0 | 0 | 0 | 0 | 0 | 0 | 0 | 0 | 0 | 0 | 0
| Equity cashflow | Euro | -676704 | -138038.5929 | -139337.4742 | -140680.8383 | -142070.4538 | -143508.1665 | -144995.9028 | -146535.6734 | -148129.5773 | -149779.8058 | -151488.6465 | -153258.4881 | -155091.8247 | -156991.2608 | -158959.5166 | -160999.4329 | 23619.2626 | 24091.6478 | 24573.4808 | 25064.9504 | 25566.2494 | 0 | 0 | 0 | 0 | 0 | 0 | 0 | 0 | 0 | 0 | 0 | 0 | 0 | 0 | 0 | 0 | 0 | 0 | 0 | 0
| Subsidiebasis: afzet | kWh |  | 1380000 | 1380000 | 1380000 | 1380000 | 1380000 | 1380000 | 1380000 | 1380000 | 1380000 | 1380000 | 1380000 | 1380000 | 1380000 | 1380000 | 1380000 | 0 | 0 | 0 | 0 | 0 | 0 | 0 | 0 | 0 | 0 | 0 | 0 | 0 | 0 | 0 | 0 | 0 | 0 | 0 | 0 | 0 | 0 | 0 | 0 | 0
| Terug te verdienen investering | Euro | 2255680 | 2104499.36 | 1950549.8707 | 1793678.7598 | 1633725.5731 | 1470521.8016 | 1303890.4895 | 1133645.8251 | 959592.7099 | 781526.3095 | 599231.5809 | 412482.7785 | 221042.9355 | 24663.3216 | -176917.1266 | -383972.4014 | -413131.9849 | -442874.7599 | -473212.3905 | -504156.7737 | -535720.0446 | -535720.0446 | -535720.0446 | -535720.0446 | -535720.0446 | -535720.0446 | -535720.0446 | -535720.0446 | -535720.0446 | -535720.0446 | -535720.0446 | -535720.0446 | -535720.0446 | -535720.0446 | -535720.0446 | -535720.0446 | -535720.0446 | -535720.0446 | -535720.0446 | -535720.0446 | -535720.0446
| DSCR |  | 1: 1.5113; 2: 1.5026; 3: 1.4936; 4: 1.4843; 5: 1.4747; 6: 1.4648; 7: 1.4545; 8: 1.4438; 9: 1.4328; 10: 1.4213; 11: 1.4095; 12: 1.3973; 13: 1.3846; 14: 1.3714; 15: 1.3578
| Projectparameters | Waarde | 0: Eenheid
| Verdisconteerde inkomsten | -1340498.7002 | 0: euro
| Verdisconteerde afzet | 10510303.2458 | 0: kWh
| Totale investering | 2255680 | 0: Euro
| DSCR (gemiddeld) | 1.4403 | bar: 0
| Vermogenskostenvergoeding (WACC nominaal/reëel) | 4.6% / 2.6% | bar: 0
| Projectrendement (IRR) | -15.31% | bar: 0
| Rendement op eigen vermogen (IRR) | n.v.t. | bar: 0
| Aandeel lening | 1578976 | 0: Euro
| Aandeel eigen vermogen | 676704 | 0: Euro
| Warmtekrachtverhouding | 0 | 0: W:E
| Samengesteld aantal vollasturen | 1380 | 0: uur/jaar
| Terugverdientijd (inclusief SCE-subsidie) | tussen 13 en 14 jaar | bar: 0
| Subsidieparameters | Waarde | 0: Eenheid
| Bodemprijs of basisprijs | 0.029664 | 0: Euro/kWh
| Bodemprijs of basisprijs (netlevering/niet-netlevering) | n.v.t. | 0: Euro/kWh
| Bodemprijs of basisprijs netlevering | n.v.t. | 0: Euro/kWh
| Bodemprijs of basisprijs niet-netlevering | n.v.t. | 0: Euro/kWh
| Langetermijnprijs | 0.044495 | 0: Euro/kWh
| Voorlopig correctiebedrag 2025 | 0.065 | 0: Euro/kWh
| Voorlopige GvO-waarde 2025 | 0.004 | 0: Euro/kWh
| Voorlopige waarde ETS-correctie | 0 | 0: Euro/kWh
| Langetermijnwaarde ETS-correctie | 0 | 0: Euro/kWh
| Langetermijnprijs netlevering | n.v.t. | 0: Euro/kWh
| Langetermijnprijs niet-netlevering | n.v.t. | 0: Euro/kWh
| Voorlopig correctiebedrag incl GVO | 0.06938 | 0: Euro/kWh
| Voorlopig correctiebedrag netlevering | n.v.t. | 0: Euro/kWh
| Voorlopig correctiebedrag niet-netlevering | n.v.t. | 0: Euro/kWh
| Conversiefactoren | Waarde | 0: Eenheid
| Verbrandingswaarde methaan (onderwaarde) | 35.8 | 0: MJ/Nm3
| Verbrandingswaarde hernieuwbaar gas (onderwaarde) | 31.65 | 0: MJ/Nm3
| Verbrandingswaarde hernieuwbaar gas (bovenwaarde) | 35.17 | 0: MJ/Nm3
| kWh naar MJ | 3.6 | 0: MJ/kWh

## 15
Berekening basisbedragen: Eindadvies SCE 2025
Windenergie, tot 6MW – windsnelheid > 8,50 m/s, (referentie 15 MW, gva)
| BASISBEDRAG en SUBSIDIE-INTENSITEIT | Waarde | Eenheid | Toelichting
| Basisbedrag | 0.057 | Euro/kWh | Het basisbedrag is een maat voor de productiekosten. Deze waarde kan berekend worden als alleen deze worksheet geopend is.
| Subsidie-intensiteit | 77.7676 | Euro/t CO2 | De subsidie-intensiteit is de maat die in de rangschikking gebruikt wordt. Om deze waarde te berekenen dient ook de worksheet 'Correcties' geopend te zijn.
| Productie-eenheid | kWh |  | De SCE kent twee rekeneenheden waarover subsidie kan worden uitgekeerd: kWh voor energiecategorieën en t CO2 voor CCS- en CCU-categorieën.
| Vermogenseenheid | kW
| Domein | Elektriciteit |  | Het corresponderende domein bij deze categorie geeft aan binnen welk 'hekje' de subsidiecategorie valt.
| CORRECTIEMETHODES | Waarde | Typering | Toelichting
| Berekeningswijze correctiebedrag methode-ID | 4.3 | Elektriciteit-WOL (negatieve uren niet meegenomen) | EPEX2 x PIF_WOL2
| Berekeningswijze ETS-correctie-ID | 0 | Geen ETS-correctie | #VALUE!
| ETS-voordeel bij merendeel van projecten? | Geen warmte | Ja of Nee | Alleen van belang voor warmteprojecten. Deze parameter werkt door op de langetermijnprijs en subsidie-intensiteit.
| Berekeningswijze correctiebedrag methode-ID netlevering |  |  | Enkel relevant voor zon-pv.
| Berekeningswijze correctiebedrag methode-ID niet-netlevering |  |  | Enkel relevant voor zon-pv.
| Netlevering deel |  |  | Enkel relevant voor zon-pv. Aandeel van de productie dat aan het net wordt geleverd.
| Niet-netlevering deel |  |  | Enkel relevant voor zon-pv. Aandeel eigen gebruik.
| SYSTEEMGROOTTE | Waarde | Eenheid | Toelichting
| Inputvermogen | 4500 | kW
| Seasonal Performance Factor (SPF) |  |  | Hier wordt de seizoensgemiddelde COP, of Seasonal performance factor, mee bedoeld voor het hele systeem.
| Gaat het om een installatie voor hernieuwbaar gas? |  |  | Alleen 'Ja' invullen als de installatie gas van aardgaskwaliteit produceert.
| Methaangehalte hernieuwbaar gas voor gaszuivering |  |  | Het percentage methaan in het biogas, dat nog niet tot aardgaskwaliteit is opgewaardeerd.
| Vermogen hernieuwbaargasproductie (voor zuivering) | 0 | Nm3/uur
| Outputvermogen (thermisch of hernieuwbaar gas) |  | kW | Dit veld alleen invullen bij productie van warmte (al dan niet in WKK-variant) of hernieuwbaar gas van aardgaskwaleit
| Outputvermogen (hernieuwbaar gas) | 0 | Nm3/uur
| Outputvermogen (elektrisch of overig) | 4500 | kW | Dit veld invullen als de installatie elektriciteit produceert (al dan niet in WKK-variant), of iets anders dan warmte of gas van aardgaskwaliteit produceert.
| Vollasturen levering (thermisch of hernieuwbaar gas) |  | uur/jaar | Bij een installatie voor gecombineerde opwekking, wordt de bedrijfstijd automatisch genomen als maximum van de vollasturen warmte en vollasturen elektriciteit.
| Vollasturen levering (elektrisch of overig) | 3480 | uur/jaar | Bij een installatie voor gecombineerde opwekking, wordt de bedrijfstijd automatisch genomen als maximum van de vollasturen warmte en vollasturen elektriciteit.
| ENERGETISCH RENDEMENT | Waarde | Eenheid | Toelichting
| Max. elektrisch rendement | 100%
| Elektrisch rendement | 100%
| Thermisch rendement of rendement gasproductie | 0%
| Elektriciteitsderving bij warmtelevering |  | elektriciteit : warmte | Enkel invullen als de installatie een WKK-installatie is waarbij warmtelevering ten koste gaat van de elektriciteitsproductie.
| KOSTEN | Waarde | Eenheid | Toelichting
| Investeringskosten input gebaseerd |  | Euro/kW | De investeringskosten 'input gebaseerd' worden opgeteld bij de investeringskosten 'output gebaseerd'. Pas op voor onbedoelde dubbeltelling.
| Investeringskosten output gebaseerd | 1580 | Euro/kW | De investeringskosten 'input gebaseerd' worden opgeteld bij de investeringskosten 'output gebaseerd'. Pas op voor onbedoelde dubbeltelling.
| Totale investeringskosten | 7.1598 | Euro (miljoen)
| Vaste operationele kosten input gebaseerd |  | Euro/kW/jaar | De operationele kosten 'input gebaseerd' worden opgeteld bij de investeringskosten 'output gebaseerd'. Pas op voor onbedoelde dubbeltelling.
| Vaste operationele kosten output gebaseerd | 14.9 | Euro/kW/jaar | De operationele kosten 'input gebaseerd' worden opgeteld bij de investeringskosten 'output gebaseerd'. Pas op voor onbedoelde dubbeltelling.
| Totale jaarlijkse vaste operationele kosten | 67.05 | Euro (duizend) | Deze waarde wordt ter illustratie getoond.
| Kosten elektriciteitsverbruik |  | Euro/kWh | Het betreft de inkoopkosten voor elektriciteit, per kWh output
| Kosten gasverbruik |  | Euro/kWh | Het betreft de inkoopkosten voor gas, per kWh output
| Kosten warmteverbruik |  | Euro/kWh | Het betreft de inkoopkosten voor warmte, per kWh output
| Overige variabele operationele kosten | 0.0126 | Euro/kWh
| Totale variabele operationele kosten | 0.0126 | Euro/kWh
| ENERGIEGEBRUIK | Waarde | Eenheid | Toelichting
| Energie-inhoud brandstof |  | GJ/ton
| Biomassadoorzet | 0 | ton/jaar
| Netto brandstofprijs |  | Euro/ton | Hier wordt de brandstofprijs aan de poort bedoeld, inclusief eventuele risico-opslag.
| Relatief elektriciteitsgebruik |  | kWh/kWh
| Elektriciteitsgebruik | 0 | MWh/jaar
| Relatief warmtegebruik |  | kWh/kWh
| Warmtegebruik | 0 | MWh/jaar
| Relatief aardgasgebruik |  | kWh/kWh
| Aardgasgebruik | 0 | MWh/jaar
| EMISSIEFACTOREN | Waarde | Eenheid | Toelichting
| Emissiefactor van warmteproductie per eenheid |  | kg CO2/kWh
| Emissiefactor van elektriciteitsproductie of overig per eenheid | 0.082 | kg CO2/kWh
| Emissiefactor van gasproductie per eenheid |  | kg CO2/kWh
| Emissiefactor gebruik van biomassa |  | kg CO2/ton | De waarde die hier getoond wordt, is afhankelijk aan de uitgangspunten in de adviesvraag.
| Emissiefactor gebruik van warmte |  | kg CO2/kWh
| Emissiefactor gebruik van elektriciteit |  | kg CO2/kWh
| Emissiefactor gebruik van gas |  | kg CO2/kWh
| Vermeden emissies | 0.1093 | kg CO2/kWh
| TERMIJNEN | Waarde | Eenheid | Toelichting
| Economische levensduur | 20 | jaar | Deze waarde wordt gebruikt om eventuele inkomsten van het project na subsidieperiode te berekenen.
| Termijn lening | 15 | jaar
| Afschrijvingstermijn | 15 | jaar
| Beleidsperiode | 15 | jaar
| Totale operationale periode |  | jaar | Deze waarde wordt gebruikt om de vermeden emissies gedurende de hele operationele periode van de installatie te berekenen.
| PARAMETERS NA SUBSIDIEPERIODE | Waarde | Eenheid | Toelichting
| Elektriciteitsprijs na subsidieperiode | 0.0437 | Euro/kWh | Deze prijs is inclusief de profiel- en onbalansfactor.
| Vollasturen na subsidieperiode elektriciteit of overige | 3480 | uur/jaar
| Prijs warmte of hernieuwbaar gas na subsidieperiode |  | Euro/kWh
| Vollasturen na subsidieperiode warmte of hernieuwbaar gas |  | uur/jaar
| Totaal geproduceerde eenheden subsidieperiode | 234900000 | kWh
| Totale geproduceerde eenheden bedrijfsperiode | 313200000 | kWh
| Verrekeningsfactor bespaarde emissies | 1.3333
| FINANCIËLE PARAMETERS | Waarde | Eenheid | Toelichting
| Inflatie | 2%
| Rendement op vreemd vermogen | 4%
| Rendement op eigen vermogen | 6.5%
| Percentage vreemd vermogen in investering | 70%
| Percentage eigen vermogen in investering | 30%
| Vennootschapsbelasting | 19%
| INVESTERINGSSUBSIDIES | Waarde | Eenheid | Toelichting
| Investeringssubsidie t.g.v. vreemd vermogen |  | Euro
| Investeringssubsidie t.g.v. eigen vermogen (NCW) |  | Euro
| ONREGELMATIGE CASHFLOWS |  |  | Toelichting
| Waarde |  |  | Voer in cel kolom C het jaar in waarin de onregelmatige cashflow plaatsvindt en in kolom D97 de reële kosten (als negatieve waarde) in dat specifieke jaar.
De waarde als reële kosten is gedefinieerd in euro van het jaar 2025.
| Afsluitprovisie op lening handmatig |  |  | Indien de afsluitprovisie handmatig moet worden ingevoerd, voer dan in cel C103 het bedrag van de afsluitprovisie.
| Afsluitprovisie als percentage van lening | 0 | 1% | Deze afsluitprovisie wordt verrekend in de totale investeringskosten en is gedefinieerd als percentage van de lening.
| SUBSIDIE-INKOMSTEN (niet invullen voor basisbedragberekening) |  | Eenheid | 2025 | 2026 | 2027 | 2028 | 2029 | 2030 | 2031 | 2032 | 2033 | 2034 | 2035 | 2036 | 2037 | 2038 | 2039 | 2040 | 2041 | 2042 | 2043 | 2044 | 2045 | 2046 | 2047 | 2048 | 2049 | 2050 | 2051 | 2052 | 2053 | 2054 | 2055 | 2056 | 2057 | 2058 | 2059 | 2060 | 2061 | 2062 | 2063 | 2064
| Basisbedrag (deze cellen kunnen gebruikt worden om de inkomsten toe te voegen) |  | Euro/kWh |  | 0 | 0 | 0 | 0 | 0 | 0 | 0 | 0 | 0 | 0 | 0 | 0 | 0 | 0 | 0 | 0 | 0 | 0 | 0 | 0 | 0 | 0 | 0 | 0 | 0 | 0 | 0 | 0 | 0 | 0 | 0 | 0 | 0 | 0 | 0 | 0 | 0 | 0 | 0
| Correctiebedrag (deze cellen kunnen gebruikt worden om de inkomsten toe te voegen) |  | Euro/kWh |  | 0 | 0 | 0 | 0 | 0 | 0 | 0 | 0 | 0 | 0 | 0 | 0 | 0 | 0 | 0 | 0 | 0 | 0 | 0 | 0 | 0 | 0 | 0 | 0 | 0 | 0 | 0 | 0 | 0 | 0 | 0 | 0 | 0 | 0 | 0 | 0 | 0 | 0 | 0
| Inflator |  | index | 1 | 1.02 | 1.0404 | 1.0612 | 1.0824 | 1.1041 | 1.1262 | 1.1487 | 1.1717 | 1.1951 | 1.219 | 1.2434 | 1.2682 | 1.2936 | 1.3195 | 1.3459 | 1.3728 | 1.4002 | 1.4282 | 1.4568 | 1.4859 | 1.5157 | 1.546 | 1.5769 | 1.6084 | 1.6406 | 1.6734 | 1.7069 | 1.741 | 1.7758 | 1.8114 | 1.8476 | 1.8845 | 1.9222 | 1.9607 | 1.9999 | 2.0399 | 2.0807 | 2.1223 | 2.1647
Tabel: Nominale kasstroom (positieve bedragen = gunstig voor de producent)
| INITIELE INVESTERING |  | 0 | 1 | 2 | 3 | 4 | 5 | 6 | 7 | 8 | 9 | 10 | 11 | 12 | 13 | 14 | 15 | 16 | 17 | 18 | 19 | 20 | 21 | 22 | 23 | 24 | 25 | 26 | 27 | 28 | 29 | 30 | 31 | 32 | 33 | 34 | 35 | 36 | 37 | 38 | 39 | 40
| Investering | Euro | 0: -7159770
AFZET
| Afzet elektriciteit of overige | kWh |  | 15660000 | 15660000 | 15660000 | 15660000 | 15660000 | 15660000 | 15660000 | 15660000 | 15660000 | 15660000 | 15660000 | 15660000 | 15660000 | 15660000 | 15660000 | 15660000 | 15660000 | 15660000 | 15660000 | 15660000 | 0 | 0 | 0 | 0 | 0 | 0 | 0 | 0 | 0 | 0 | 0 | 0 | 0 | 0 | 0 | 0 | 0 | 0 | 0 | 0
| Afzet warmte | kWh |  | 0 | 0 | 0 | 0 | 0 | 0 | 0 | 0 | 0 | 0 | 0 | 0 | 0 | 0 | 0 | 0 | 0 | 0 | 0 | 0 | 0 | 0 | 0 | 0 | 0 | 0 | 0 | 0 | 0 | 0 | 0 | 0 | 0 | 0 | 0 | 0 | 0 | 0 | 0 | 0
| Afzet hernieuwbaar gas | kWh (HHV) |  | 0 | 0 | 0 | 0 | 0 | 0 | 0 | 0 | 0 | 0 | 0 | 0 | 0 | 0 | 0 | 0 | 0 | 0 | 0 | 0 | 0 | 0 | 0 | 0 | 0 | 0 | 0 | 0 | 0 | 0 | 0 | 0 | 0 | 0 | 0 | 0 | 0 | 0 | 0 | 0
| Afzet | kWh |  | 15660000 | 15660000 | 15660000 | 15660000 | 15660000 | 15660000 | 15660000 | 15660000 | 15660000 | 15660000 | 15660000 | 15660000 | 15660000 | 15660000 | 15660000 | 15660000 | 15660000 | 15660000 | 15660000 | 15660000 | 0 | 0 | 0 | 0 | 0 | 0 | 0 | 0 | 0 | 0 | 0 | 0 | 0 | 0 | 0 | 0 | 0 | 0 | 0 | 0
KOSTEN EN INKOMSTEN
| Operationele kosten | Euro |  | -264366 | -269653.32 | -275046.3864 | -280547.3141 | -286158.2604 | -291881.4256 | -297719.0541 | -303673.4352 | -309746.9039 | -315941.842 | -322260.6788 | -328705.8924 | -335280.0103 | -341985.6105 | -348825.3227 | -355801.8291 | -362917.8657 | -370176.223 | -377579.7475 | -385131.3424 | 0 | 0 | 0 | 0 | 0 | 0 | 0 | 0 | 0 | 0 | 0 | 0 | 0 | 0 | 0 | 0 | 0 | 0 | 0 | 0
| Brandstofkosten (biomassa) | Euro |  | 0 | 0 | 0 | 0 | 0 | 0 | 0 | 0 | 0 | 0 | 0 | 0 | 0 | 0 | 0 | 0 | 0 | 0 | 0 | 0 | 0 | 0 | 0 | 0 | 0 | 0 | 0 | 0 | 0 | 0 | 0 | 0 | 0 | 0 | 0 | 0 | 0 | 0 | 0 | 0
| Marktwaarde elektriciteit na einde beleidsperiode | Euro/kWh |  | 0 | 0 | 0 | 0 | 0 | 0 | 0 | 0 | 0 | 0 | 0 | 0 | 0 | 0 | 0 | 0.058814 | 0.059991 | 0.061191 | 0.062414 | 0.063663 | 0 | 0 | 0 | 0 | 0 | 0 | 0 | 0 | 0 | 0 | 0 | 0 | 0 | 0 | 0 | 0 | 0 | 0 | 0 | 0
| Marktwaarde warmte of hernieuwbaar gas na einde beleidsperiode | Euro/kWh |  | 0 | 0 | 0 | 0 | 0 | 0 | 0 | 0 | 0 | 0 | 0 | 0 | 0 | 0 | 0 | 0 | 0 | 0 | 0 | 0 | 0 | 0 | 0 | 0 | 0 | 0 | 0 | 0 | 0 | 0 | 0 | 0 | 0 | 0 | 0 | 0 | 0 | 0 | 0 | 0
| Correctiebedrag | Euro/kWh |  | 0 | 0 | 0 | 0 | 0 | 0 | 0 | 0 | 0 | 0 | 0 | 0 | 0 | 0 | 0 | 0 | 0 | 0 | 0 | 0 | 0 | 0 | 0 | 0 | 0 | 0 | 0 | 0 | 0 | 0 | 0 | 0 | 0 | 0 | 0 | 0 | 0 | 0 | 0 | 0
| Basisbedrag | Euro/kWh |  | 0 | 0 | 0 | 0 | 0 | 0 | 0 | 0 | 0 | 0 | 0 | 0 | 0 | 0 | 0 | 0 | 0 | 0 | 0 | 0 | 0 | 0 | 0 | 0 | 0 | 0 | 0 | 0 | 0 | 0 | 0 | 0 | 0 | 0 | 0 | 0 | 0 | 0 | 0 | 0
| SDE-vergoeding | Euro |  | 0 | 0 | 0 | 0 | 0 | 0 | 0 | 0 | 0 | 0 | 0 | 0 | 0 | 0 | 0 | 0 | 0 | 0 | 0 | 0 | 0 | 0 | 0 | 0 | 0 | 0 | 0 | 0 | 0 | 0 | 0 | 0 | 0 | 0 | 0 | 0 | 0 | 0 | 0 | 0
| Marktinkomsten na einde beleidsperiode | Euro |  | 0 | 0 | 0 | 0 | 0 | 0 | 0 | 0 | 0 | 0 | 0 | 0 | 0 | 0 | 0 | 921034.2304 | 939454.915 | 958244.0133 | 977408.8936 | 996957.0714 | 0 | 0 | 0 | 0 | 0 | 0 | 0 | 0 | 0 | 0 | 0 | 0 | 0 | 0 | 0 | 0 | 0 | 0 | 0 | 0
| Marktinkomsten gedurende beleidsperiode | Euro |  | 0 | 0 | 0 | 0 | 0 | 0 | 0 | 0 | 0 | 0 | 0 | 0 | 0 | 0 | 0 | 0 | 0 | 0 | 0 | 0 | 0 | 0 | 0 | 0 | 0 | 0 | 0 | 0 | 0 | 0 | 0 | 0 | 0 | 0 | 0 | 0 | 0 | 0 | 0 | 0
TOTALE KOSTEN EN INKOMSTEN
| Inkomen totaal (nominaal) | Euro |  | 0 | 0 | 0 | 0 | 0 | 0 | 0 | 0 | 0 | 0 | 0 | 0 | 0 | 0 | 0 | 921034.2304 | 939454.915 | 958244.0133 | 977408.8936 | 996957.0714 | 0 | 0 | 0 | 0 | 0 | 0 | 0 | 0 | 0 | 0 | 0 | 0 | 0 | 0 | 0 | 0 | 0 | 0 | 0 | 0
| Kosten totaal (nominaal) | Euro |  | -264366 | -269653.32 | -275046.3864 | -280547.3141 | -286158.2604 | -291881.4256 | -297719.0541 | -303673.4352 | -309746.9039 | -315941.842 | -322260.6788 | -328705.8924 | -335280.0103 | -341985.6105 | -348825.3227 | -355801.8291 | -362917.8657 | -370176.223 | -377579.7475 | -385131.3424 | 0 | 0 | 0 | 0 | 0 | 0 | 0 | 0 | 0 | 0 | 0 | 0 | 0 | 0 | 0 | 0 | 0 | 0 | 0 | 0
| Bruto inkomen (nominaal) | Euro |  | -264366 | -269653.32 | -275046.3864 | -280547.3141 | -286158.2604 | -291881.4256 | -297719.0541 | -303673.4352 | -309746.9039 | -315941.842 | -322260.6788 | -328705.8924 | -335280.0103 | -341985.6105 | -348825.3227 | 565232.4013 | 576537.0493 | 588067.7903 | 599829.1461 | 611825.729 | 0 | 0 | 0 | 0 | 0 | 0 | 0 | 0 | 0 | 0 | 0 | 0 | 0 | 0 | 0 | 0 | 0 | 0 | 0 | 0
AFSCHRIJVING EN SCHULDEN
| Afschrijving | Euro |  | -477318 | -477318 | -477318 | -477318 | -477318 | -477318 | -477318 | -477318 | -477318 | -477318 | -477318 | -477318 | -477318 | -477318 | -477318 | 0 | 0 | 0 | 0 | 0 | 0 | 0 | 0 | 0 | 0 | 0 | 0 | 0 | 0 | 0 | 0 | 0 | 0 | 0 | 0 | 0 | 0 | 0 | 0 | 0
| Rente | Euro |  | -200473.56 | -190461.6898 | -180049.3448 | -169220.506 | -157958.5137 | -146246.0417 | -134065.0708 | -121396.861 | -108221.9229 | -94519.9872 | -80269.9741 | -65449.9605 | -50037.1463 | -34007.8196 | -17337.3198 | 0 | 0 | 0 | 0 | 0 | 0 | 0 | 0 | 0 | 0 | 0 | 0 | 0 | 0 | 0 | 0 | 0 | 0 | 0 | 0 | 0 | 0 | 0 | 0 | 0
| Aflossing | Euro |  | -250296.7545 | -260308.6247 | -270720.9697 | -281549.8085 | -292811.8008 | -304524.2729 | -316705.2438 | -329373.4535 | -342548.3917 | -356250.3274 | -370500.3404 | -385320.3541 | -400733.1682 | -416762.495 | -433432.9948 | 0 | 0 | 0 | 0 | 0 | 0 | 0 | 0 | 0 | 0 | 0 | 0 | 0 | 0 | 0 | 0 | 0 | 0 | 0 | 0 | 0 | 0 | 0 | 0 | 0
| Totale lasten lening | Euro |  | -450770.3145 | -450770.3145 | -450770.3145 | -450770.3145 | -450770.3145 | -450770.3145 | -450770.3145 | -450770.3145 | -450770.3145 | -450770.3145 | -450770.3145 | -450770.3145 | -450770.3145 | -450770.3145 | -450770.3145 | 0 | 0 | 0 | 0 | 0 | 0 | 0 | 0 | 0 | 0 | 0 | 0 | 0 | 0 | 0 | 0 | 0 | 0 | 0 | 0 | 0 | 0 | 0 | 0 | 0
BELASTING
| Belastbaar inkomen | Euro |  | -942157.56 | -937433.0098 | -932413.7312 | -927085.8202 | -921434.7741 | -915445.4673 | -909102.1249 | -902388.2962 | -895286.8268 | -887779.8292 | -879848.6529 | -871473.8529 | -862635.1566 | -853311.4301 | -843480.6425 | 565232.4013 | 576537.0493 | 588067.7903 | 599829.1461 | 611825.729 | 0 | 0 | 0 | 0 | 0 | 0 | 0 | 0 | 0 | 0 | 0 | 0 | 0 | 0 | 0 | 0 | 0 | 0 | 0 | 0
| Belasting bedrag | Euro |  | 179009.9364 | 178112.2719 | 177158.6089 | 176146.3058 | 175072.6071 | 173934.6388 | 172729.4037 | 171453.7763 | 170104.4971 | 168678.1675 | 167171.2441 | 165580.032 | 163900.6797 | 162129.1717 | 160261.3221 | -107394.1562 | -109542.0394 | -111732.8802 | -113967.5378 | -116246.8885 | 0 | 0 | 0 | 0 | 0 | 0 | 0 | 0 | 0 | 0 | 0 | 0 | 0 | 0 | 0 | 0 | 0 | 0 | 0 | 0
CASHFLOWS
| Netto inkomen na belasting | Euro |  | -536126.3781 | -542311.3627 | -548658.092 | -555171.3228 | -561855.9679 | -568717.1014 | -575759.9649 | -582989.9735 | -590412.7214 | -598033.989 | -605859.7493 | -613896.1749 | -622149.6451 | -630626.7533 | -639334.3151 | 457838.245 | 466995.0099 | 476334.9101 | 485861.6083 | 495578.8405 | 0 | 0 | 0 | 0 | 0 | 0 | 0 | 0 | 0 | 0 | 0 | 0 | 0 | 0 | 0 | 0 | 0 | 0 | 0 | 0
| Project cashflow | Euro | -7159770 | -85356.0636 | -91541.0481 | -97887.7775 | -104401.0083 | -111085.6533 | -117946.7868 | -124989.6504 | -132219.6589 | -139642.4068 | -147263.6745 | -155089.4348 | -163125.8604 | -171379.3305 | -179856.4388 | -188564.0006 | 457838.245 | 466995.0099 | 476334.9101 | 485861.6083 | 495578.8405 | 0 | 0 | 0 | 0 | 0 | 0 | 0 | 0 | 0 | 0 | 0 | 0 | 0 | 0 | 0 | 0 | 0 | 0 | 0 | 0
| Equity cashflow | Euro | -2147931 | -536126.3781 | -542311.3627 | -548658.092 | -555171.3228 | -561855.9679 | -568717.1014 | -575759.9649 | -582989.9735 | -590412.7214 | -598033.989 | -605859.7493 | -613896.1749 | -622149.6451 | -630626.7533 | -639334.3151 | 457838.245 | 466995.0099 | 476334.9101 | 485861.6083 | 495578.8405 | 0 | 0 | 0 | 0 | 0 | 0 | 0 | 0 | 0 | 0 | 0 | 0 | 0 | 0 | 0 | 0 | 0 | 0 | 0 | 0
| Subsidiebasis: afzet | kWh |  | 15660000 | 15660000 | 15660000 | 15660000 | 15660000 | 15660000 | 15660000 | 15660000 | 15660000 | 15660000 | 15660000 | 15660000 | 15660000 | 15660000 | 15660000 | 0 | 0 | 0 | 0 | 0 | 0 | 0 | 0 | 0 | 0 | 0 | 0 | 0 | 0 | 0 | 0 | 0 | 0 | 0 | 0 | 0 | 0 | 0 | 0 | 0
| Terug te verdienen investering | Euro | 7159770 | 6731989.56 | 6299484.5698 | 5861960.301 | 5419108.1212 | 4970604.8953 | 4516112.3626 | 4055276.4875 | 3587726.7837 | 3113075.6105 | 2630917.4397 | 2140828.0926 | 1642363.9455 | 1135061.1021 | 618434.5321 | 91977.1746 | -473255.2267 | -1049792.2759 | -1637860.0662 | -2237689.2123 | -2849514.9413 | -2849514.9413 | -2849514.9413 | -2849514.9413 | -2849514.9413 | -2849514.9413 | -2849514.9413 | -2849514.9413 | -2849514.9413 | -2849514.9413 | -2849514.9413 | -2849514.9413 | -2849514.9413 | -2849514.9413 | -2849514.9413 | -2849514.9413 | -2849514.9413 | -2849514.9413 | -2849514.9413 | -2849514.9413 | -2849514.9413
| DSCR |  | 1: 1.4146; 2: 1.4009; 3: 1.3868; 4: 1.3724; 5: 1.3575; 6: 1.3423; 7: 1.3267; 8: 1.3107; 9: 1.2942; 10: 1.2773; 11: 1.2599; 12: 1.2421; 13: 1.2238; 14: 1.205; 15: 1.1857
| Projectparameters | Waarde | 0: Eenheid
| Verdisconteerde inkomsten | -4650908.4229 | 0: euro
| Verdisconteerde afzet | 119269093.3548 | 0: kWh
| Totale investering | 7159770 | 0: Euro
| DSCR (gemiddeld) | 1.3066 | bar: 0
| Vermogenskostenvergoeding (WACC nominaal/reëel) | 4.2% / 2.2% | bar: 0
| Projectrendement (IRR) | -8.515% | bar: 0
| Rendement op eigen vermogen (IRR) | -14.63% | bar: 0
| Aandeel lening | 5011839 | 0: Euro
| Aandeel eigen vermogen | 2147931 | 0: Euro
| Warmtekrachtverhouding | 0 | 0: W:E
| Samengesteld aantal vollasturen | 3480 | 0: uur/jaar
| Terugverdientijd (inclusief SCE-subsidie) | tussen 15 en 16 jaar | bar: 0
| Subsidieparameters | Waarde | 0: Eenheid
| Bodemprijs of basisprijs | 0.029664 | 0: Euro/kWh
| Bodemprijs of basisprijs (netlevering/niet-netlevering) | n.v.t. | 0: Euro/kWh
| Bodemprijs of basisprijs netlevering | n.v.t. | 0: Euro/kWh
| Bodemprijs of basisprijs niet-netlevering | n.v.t. | 0: Euro/kWh
| Langetermijnprijs | 0.044495 | 0: Euro/kWh
| Voorlopig correctiebedrag 2025 | 0.065 | 0: Euro/kWh
| Voorlopige GvO-waarde 2025 | 0.004 | 0: Euro/kWh
| Voorlopige waarde ETS-correctie | 0 | 0: Euro/kWh
| Langetermijnwaarde ETS-correctie | 0 | 0: Euro/kWh
| Langetermijnprijs netlevering | n.v.t. | 0: Euro/kWh
| Langetermijnprijs niet-netlevering | n.v.t. | 0: Euro/kWh
| Voorlopig correctiebedrag incl GVO | 0.06938 | 0: Euro/kWh
| Voorlopig correctiebedrag netlevering | n.v.t. | 0: Euro/kWh
| Voorlopig correctiebedrag niet-netlevering | n.v.t. | 0: Euro/kWh
| Conversiefactoren | Waarde | 0: Eenheid
| Verbrandingswaarde methaan (onderwaarde) | 35.8 | 0: MJ/Nm3
| Verbrandingswaarde hernieuwbaar gas (onderwaarde) | 31.65 | 0: MJ/Nm3
| Verbrandingswaarde hernieuwbaar gas (bovenwaarde) | 35.17 | 0: MJ/Nm3
| kWh naar MJ | 3.6 | 0: MJ/kWh

## 16
Berekening basisbedragen: Eindadvies SCE 2025
Windenergie, tot 6MW – windsnelheid 8,00 - 8,50 m/s, (referentie 15 MW, gva)
| BASISBEDRAG en SUBSIDIE-INTENSITEIT | Waarde | Eenheid | Toelichting
| Basisbedrag | 0.0597 | Euro/kWh | Het basisbedrag is een maat voor de productiekosten. Deze waarde kan berekend worden als alleen deze worksheet geopend is.
| Subsidie-intensiteit | 102.4703 | Euro/t CO2 | De subsidie-intensiteit is de maat die in de rangschikking gebruikt wordt. Om deze waarde te berekenen dient ook de worksheet 'Correcties' geopend te zijn.
| Productie-eenheid | kWh |  | De SCE kent twee rekeneenheden waarover subsidie kan worden uitgekeerd: kWh voor energiecategorieën en t CO2 voor CCS- en CCU-categorieën.
| Vermogenseenheid | kW
| Domein | Elektriciteit |  | Het corresponderende domein bij deze categorie geeft aan binnen welk 'hekje' de subsidiecategorie valt.
| CORRECTIEMETHODES | Waarde | Typering | Toelichting
| Berekeningswijze correctiebedrag methode-ID | 4.3 | Elektriciteit-WOL (negatieve uren niet meegenomen) | EPEX2 x PIF_WOL2
| Berekeningswijze ETS-correctie-ID | 0 | Geen ETS-correctie | #VALUE!
| ETS-voordeel bij merendeel van projecten? | Geen warmte | Ja of Nee | Alleen van belang voor warmteprojecten. Deze parameter werkt door op de langetermijnprijs en subsidie-intensiteit.
| Berekeningswijze correctiebedrag methode-ID netlevering |  |  | Enkel relevant voor zon-pv.
| Berekeningswijze correctiebedrag methode-ID niet-netlevering |  |  | Enkel relevant voor zon-pv.
| Netlevering deel |  |  | Enkel relevant voor zon-pv. Aandeel van de productie dat aan het net wordt geleverd.
| Niet-netlevering deel |  |  | Enkel relevant voor zon-pv. Aandeel eigen gebruik.
| SYSTEEMGROOTTE | Waarde | Eenheid | Toelichting
| Inputvermogen | 4500 | kW
| Seasonal Performance Factor (SPF) |  |  | Hier wordt de seizoensgemiddelde COP, of Seasonal performance factor, mee bedoeld voor het hele systeem.
| Gaat het om een installatie voor hernieuwbaar gas? |  |  | Alleen 'Ja' invullen als de installatie gas van aardgaskwaliteit produceert.
| Methaangehalte hernieuwbaar gas voor gaszuivering |  |  | Het percentage methaan in het biogas, dat nog niet tot aardgaskwaliteit is opgewaardeerd.
| Vermogen hernieuwbaargasproductie (voor zuivering) | 0 | Nm3/uur
| Outputvermogen (thermisch of hernieuwbaar gas) |  | kW | Dit veld alleen invullen bij productie van warmte (al dan niet in WKK-variant) of hernieuwbaar gas van aardgaskwaleit
| Outputvermogen (hernieuwbaar gas) | 0 | Nm3/uur
| Outputvermogen (elektrisch of overig) | 4500 | kW | Dit veld invullen als de installatie elektriciteit produceert (al dan niet in WKK-variant), of iets anders dan warmte of gas van aardgaskwaliteit produceert.
| Vollasturen levering (thermisch of hernieuwbaar gas) |  | uur/jaar | Bij een installatie voor gecombineerde opwekking, wordt de bedrijfstijd automatisch genomen als maximum van de vollasturen warmte en vollasturen elektriciteit.
| Vollasturen levering (elektrisch of overig) | 3300 | uur/jaar | Bij een installatie voor gecombineerde opwekking, wordt de bedrijfstijd automatisch genomen als maximum van de vollasturen warmte en vollasturen elektriciteit.
| ENERGETISCH RENDEMENT | Waarde | Eenheid | Toelichting
| Max. elektrisch rendement | 100%
| Elektrisch rendement | 100%
| Thermisch rendement of rendement gasproductie | 0%
| Elektriciteitsderving bij warmtelevering |  | elektriciteit : warmte | Enkel invullen als de installatie een WKK-installatie is waarbij warmtelevering ten koste gaat van de elektriciteitsproductie.
| KOSTEN | Waarde | Eenheid | Toelichting
| Investeringskosten input gebaseerd |  | Euro/kW | De investeringskosten 'input gebaseerd' worden opgeteld bij de investeringskosten 'output gebaseerd'. Pas op voor onbedoelde dubbeltelling.
| Investeringskosten output gebaseerd | 1580 | Euro/kW | De investeringskosten 'input gebaseerd' worden opgeteld bij de investeringskosten 'output gebaseerd'. Pas op voor onbedoelde dubbeltelling.
| Totale investeringskosten | 7.1598 | Euro (miljoen)
| Vaste operationele kosten input gebaseerd |  | Euro/kW/jaar | De operationele kosten 'input gebaseerd' worden opgeteld bij de investeringskosten 'output gebaseerd'. Pas op voor onbedoelde dubbeltelling.
| Vaste operationele kosten output gebaseerd | 14.9 | Euro/kW/jaar | De operationele kosten 'input gebaseerd' worden opgeteld bij de investeringskosten 'output gebaseerd'. Pas op voor onbedoelde dubbeltelling.
| Totale jaarlijkse vaste operationele kosten | 67.05 | Euro (duizend) | Deze waarde wordt ter illustratie getoond.
| Kosten elektriciteitsverbruik |  | Euro/kWh | Het betreft de inkoopkosten voor elektriciteit, per kWh output
| Kosten gasverbruik |  | Euro/kWh | Het betreft de inkoopkosten voor gas, per kWh output
| Kosten warmteverbruik |  | Euro/kWh | Het betreft de inkoopkosten voor warmte, per kWh output
| Overige variabele operationele kosten | 0.0126 | Euro/kWh
| Totale variabele operationele kosten | 0.0126 | Euro/kWh
| ENERGIEGEBRUIK | Waarde | Eenheid | Toelichting
| Energie-inhoud brandstof |  | GJ/ton
| Biomassadoorzet | 0 | ton/jaar
| Netto brandstofprijs |  | Euro/ton | Hier wordt de brandstofprijs aan de poort bedoeld, inclusief eventuele risico-opslag.
| Relatief elektriciteitsgebruik |  | kWh/kWh
| Elektriciteitsgebruik | 0 | MWh/jaar
| Relatief warmtegebruik |  | kWh/kWh
| Warmtegebruik | 0 | MWh/jaar
| Relatief aardgasgebruik |  | kWh/kWh
| Aardgasgebruik | 0 | MWh/jaar
| EMISSIEFACTOREN | Waarde | Eenheid | Toelichting
| Emissiefactor van warmteproductie per eenheid |  | kg CO2/kWh
| Emissiefactor van elektriciteitsproductie of overig per eenheid | 0.082 | kg CO2/kWh
| Emissiefactor van gasproductie per eenheid |  | kg CO2/kWh
| Emissiefactor gebruik van biomassa |  | kg CO2/ton | De waarde die hier getoond wordt, is afhankelijk aan de uitgangspunten in de adviesvraag.
| Emissiefactor gebruik van warmte |  | kg CO2/kWh
| Emissiefactor gebruik van elektriciteit |  | kg CO2/kWh
| Emissiefactor gebruik van gas |  | kg CO2/kWh
| Vermeden emissies | 0.1093 | kg CO2/kWh
| TERMIJNEN | Waarde | Eenheid | Toelichting
| Economische levensduur | 20 | jaar | Deze waarde wordt gebruikt om eventuele inkomsten van het project na subsidieperiode te berekenen.
| Termijn lening | 15 | jaar
| Afschrijvingstermijn | 15 | jaar
| Beleidsperiode | 15 | jaar
| Totale operationale periode |  | jaar | Deze waarde wordt gebruikt om de vermeden emissies gedurende de hele operationele periode van de installatie te berekenen.
| PARAMETERS NA SUBSIDIEPERIODE | Waarde | Eenheid | Toelichting
| Elektriciteitsprijs na subsidieperiode | 0.0437 | Euro/kWh | Deze prijs is inclusief de profiel- en onbalansfactor.
| Vollasturen na subsidieperiode elektriciteit of overige | 3300 | uur/jaar
| Prijs warmte of hernieuwbaar gas na subsidieperiode |  | Euro/kWh
| Vollasturen na subsidieperiode warmte of hernieuwbaar gas |  | uur/jaar
| Totaal geproduceerde eenheden subsidieperiode | 222750000 | kWh
| Totale geproduceerde eenheden bedrijfsperiode | 297000000 | kWh
| Verrekeningsfactor bespaarde emissies | 1.3333
| FINANCIËLE PARAMETERS | Waarde | Eenheid | Toelichting
| Inflatie | 2%
| Rendement op vreemd vermogen | 4%
| Rendement op eigen vermogen | 6.5%
| Percentage vreemd vermogen in investering | 70%
| Percentage eigen vermogen in investering | 30%
| Vennootschapsbelasting | 19%
| INVESTERINGSSUBSIDIES | Waarde | Eenheid | Toelichting
| Investeringssubsidie t.g.v. vreemd vermogen |  | Euro
| Investeringssubsidie t.g.v. eigen vermogen (NCW) |  | Euro
| ONREGELMATIGE CASHFLOWS |  |  | Toelichting
| Waarde |  |  | Voer in cel kolom C het jaar in waarin de onregelmatige cashflow plaatsvindt en in kolom D97 de reële kosten (als negatieve waarde) in dat specifieke jaar.
De waarde als reële kosten is gedefinieerd in euro van het jaar 2025.
| Afsluitprovisie op lening handmatig |  |  | Indien de afsluitprovisie handmatig moet worden ingevoerd, voer dan in cel C103 het bedrag van de afsluitprovisie.
| Afsluitprovisie als percentage van lening | 0 | 1% | Deze afsluitprovisie wordt verrekend in de totale investeringskosten en is gedefinieerd als percentage van de lening.
| SUBSIDIE-INKOMSTEN (niet invullen voor basisbedragberekening) |  | Eenheid | 2025 | 2026 | 2027 | 2028 | 2029 | 2030 | 2031 | 2032 | 2033 | 2034 | 2035 | 2036 | 2037 | 2038 | 2039 | 2040 | 2041 | 2042 | 2043 | 2044 | 2045 | 2046 | 2047 | 2048 | 2049 | 2050 | 2051 | 2052 | 2053 | 2054 | 2055 | 2056 | 2057 | 2058 | 2059 | 2060 | 2061 | 2062 | 2063 | 2064
| Basisbedrag (deze cellen kunnen gebruikt worden om de inkomsten toe te voegen) |  | Euro/kWh |  | 0 | 0 | 0 | 0 | 0 | 0 | 0 | 0 | 0 | 0 | 0 | 0 | 0 | 0 | 0 | 0 | 0 | 0 | 0 | 0 | 0 | 0 | 0 | 0 | 0 | 0 | 0 | 0 | 0 | 0 | 0 | 0 | 0 | 0 | 0 | 0 | 0 | 0 | 0
| Correctiebedrag (deze cellen kunnen gebruikt worden om de inkomsten toe te voegen) |  | Euro/kWh |  | 0 | 0 | 0 | 0 | 0 | 0 | 0 | 0 | 0 | 0 | 0 | 0 | 0 | 0 | 0 | 0 | 0 | 0 | 0 | 0 | 0 | 0 | 0 | 0 | 0 | 0 | 0 | 0 | 0 | 0 | 0 | 0 | 0 | 0 | 0 | 0 | 0 | 0 | 0
| Inflator |  | index | 1 | 1.02 | 1.0404 | 1.0612 | 1.0824 | 1.1041 | 1.1262 | 1.1487 | 1.1717 | 1.1951 | 1.219 | 1.2434 | 1.2682 | 1.2936 | 1.3195 | 1.3459 | 1.3728 | 1.4002 | 1.4282 | 1.4568 | 1.4859 | 1.5157 | 1.546 | 1.5769 | 1.6084 | 1.6406 | 1.6734 | 1.7069 | 1.741 | 1.7758 | 1.8114 | 1.8476 | 1.8845 | 1.9222 | 1.9607 | 1.9999 | 2.0399 | 2.0807 | 2.1223 | 2.1647
Tabel: Nominale kasstroom (positieve bedragen = gunstig voor de producent)
| INITIELE INVESTERING |  | 0 | 1 | 2 | 3 | 4 | 5 | 6 | 7 | 8 | 9 | 10 | 11 | 12 | 13 | 14 | 15 | 16 | 17 | 18 | 19 | 20 | 21 | 22 | 23 | 24 | 25 | 26 | 27 | 28 | 29 | 30 | 31 | 32 | 33 | 34 | 35 | 36 | 37 | 38 | 39 | 40
| Investering | Euro | 0: -7159770
AFZET
| Afzet elektriciteit of overige | kWh |  | 14850000 | 14850000 | 14850000 | 14850000 | 14850000 | 14850000 | 14850000 | 14850000 | 14850000 | 14850000 | 14850000 | 14850000 | 14850000 | 14850000 | 14850000 | 14850000 | 14850000 | 14850000 | 14850000 | 14850000 | 0 | 0 | 0 | 0 | 0 | 0 | 0 | 0 | 0 | 0 | 0 | 0 | 0 | 0 | 0 | 0 | 0 | 0 | 0 | 0
| Afzet warmte | kWh |  | 0 | 0 | 0 | 0 | 0 | 0 | 0 | 0 | 0 | 0 | 0 | 0 | 0 | 0 | 0 | 0 | 0 | 0 | 0 | 0 | 0 | 0 | 0 | 0 | 0 | 0 | 0 | 0 | 0 | 0 | 0 | 0 | 0 | 0 | 0 | 0 | 0 | 0 | 0 | 0
| Afzet hernieuwbaar gas | kWh (HHV) |  | 0 | 0 | 0 | 0 | 0 | 0 | 0 | 0 | 0 | 0 | 0 | 0 | 0 | 0 | 0 | 0 | 0 | 0 | 0 | 0 | 0 | 0 | 0 | 0 | 0 | 0 | 0 | 0 | 0 | 0 | 0 | 0 | 0 | 0 | 0 | 0 | 0 | 0 | 0 | 0
| Afzet | kWh |  | 14850000 | 14850000 | 14850000 | 14850000 | 14850000 | 14850000 | 14850000 | 14850000 | 14850000 | 14850000 | 14850000 | 14850000 | 14850000 | 14850000 | 14850000 | 14850000 | 14850000 | 14850000 | 14850000 | 14850000 | 0 | 0 | 0 | 0 | 0 | 0 | 0 | 0 | 0 | 0 | 0 | 0 | 0 | 0 | 0 | 0 | 0 | 0 | 0 | 0
KOSTEN EN INKOMSTEN
| Operationele kosten | Euro |  | -254160 | -259243.2 | -264428.064 | -269716.6253 | -275110.9578 | -280613.1769 | -286225.4405 | -291949.9493 | -297788.9483 | -303744.7272 | -309819.6218 | -316016.0142 | -322336.3345 | -328783.0612 | -335358.7224 | -342065.8969 | -348907.2148 | -355885.3591 | -363003.0663 | -370263.1276 | 0 | 0 | 0 | 0 | 0 | 0 | 0 | 0 | 0 | 0 | 0 | 0 | 0 | 0 | 0 | 0 | 0 | 0 | 0 | 0
| Brandstofkosten (biomassa) | Euro |  | 0 | 0 | 0 | 0 | 0 | 0 | 0 | 0 | 0 | 0 | 0 | 0 | 0 | 0 | 0 | 0 | 0 | 0 | 0 | 0 | 0 | 0 | 0 | 0 | 0 | 0 | 0 | 0 | 0 | 0 | 0 | 0 | 0 | 0 | 0 | 0 | 0 | 0 | 0 | 0
| Marktwaarde elektriciteit na einde beleidsperiode | Euro/kWh |  | 0 | 0 | 0 | 0 | 0 | 0 | 0 | 0 | 0 | 0 | 0 | 0 | 0 | 0 | 0 | 0.058814 | 0.059991 | 0.061191 | 0.062414 | 0.063663 | 0 | 0 | 0 | 0 | 0 | 0 | 0 | 0 | 0 | 0 | 0 | 0 | 0 | 0 | 0 | 0 | 0 | 0 | 0 | 0
| Marktwaarde warmte of hernieuwbaar gas na einde beleidsperiode | Euro/kWh |  | 0 | 0 | 0 | 0 | 0 | 0 | 0 | 0 | 0 | 0 | 0 | 0 | 0 | 0 | 0 | 0 | 0 | 0 | 0 | 0 | 0 | 0 | 0 | 0 | 0 | 0 | 0 | 0 | 0 | 0 | 0 | 0 | 0 | 0 | 0 | 0 | 0 | 0 | 0 | 0
| Correctiebedrag | Euro/kWh |  | 0 | 0 | 0 | 0 | 0 | 0 | 0 | 0 | 0 | 0 | 0 | 0 | 0 | 0 | 0 | 0 | 0 | 0 | 0 | 0 | 0 | 0 | 0 | 0 | 0 | 0 | 0 | 0 | 0 | 0 | 0 | 0 | 0 | 0 | 0 | 0 | 0 | 0 | 0 | 0
| Basisbedrag | Euro/kWh |  | 0 | 0 | 0 | 0 | 0 | 0 | 0 | 0 | 0 | 0 | 0 | 0 | 0 | 0 | 0 | 0 | 0 | 0 | 0 | 0 | 0 | 0 | 0 | 0 | 0 | 0 | 0 | 0 | 0 | 0 | 0 | 0 | 0 | 0 | 0 | 0 | 0 | 0 | 0 | 0
| SDE-vergoeding | Euro |  | 0 | 0 | 0 | 0 | 0 | 0 | 0 | 0 | 0 | 0 | 0 | 0 | 0 | 0 | 0 | 0 | 0 | 0 | 0 | 0 | 0 | 0 | 0 | 0 | 0 | 0 | 0 | 0 | 0 | 0 | 0 | 0 | 0 | 0 | 0 | 0 | 0 | 0 | 0 | 0
| Marktinkomsten na einde beleidsperiode | Euro |  | 0 | 0 | 0 | 0 | 0 | 0 | 0 | 0 | 0 | 0 | 0 | 0 | 0 | 0 | 0 | 873394.5288 | 890862.4194 | 908679.6678 | 926853.2611 | 945390.3264 | 0 | 0 | 0 | 0 | 0 | 0 | 0 | 0 | 0 | 0 | 0 | 0 | 0 | 0 | 0 | 0 | 0 | 0 | 0 | 0
| Marktinkomsten gedurende beleidsperiode | Euro |  | 0 | 0 | 0 | 0 | 0 | 0 | 0 | 0 | 0 | 0 | 0 | 0 | 0 | 0 | 0 | 0 | 0 | 0 | 0 | 0 | 0 | 0 | 0 | 0 | 0 | 0 | 0 | 0 | 0 | 0 | 0 | 0 | 0 | 0 | 0 | 0 | 0 | 0 | 0 | 0
TOTALE KOSTEN EN INKOMSTEN
| Inkomen totaal (nominaal) | Euro |  | 0 | 0 | 0 | 0 | 0 | 0 | 0 | 0 | 0 | 0 | 0 | 0 | 0 | 0 | 0 | 873394.5288 | 890862.4194 | 908679.6678 | 926853.2611 | 945390.3264 | 0 | 0 | 0 | 0 | 0 | 0 | 0 | 0 | 0 | 0 | 0 | 0 | 0 | 0 | 0 | 0 | 0 | 0 | 0 | 0
| Kosten totaal (nominaal) | Euro |  | -254160 | -259243.2 | -264428.064 | -269716.6253 | -275110.9578 | -280613.1769 | -286225.4405 | -291949.9493 | -297788.9483 | -303744.7272 | -309819.6218 | -316016.0142 | -322336.3345 | -328783.0612 | -335358.7224 | -342065.8969 | -348907.2148 | -355885.3591 | -363003.0663 | -370263.1276 | 0 | 0 | 0 | 0 | 0 | 0 | 0 | 0 | 0 | 0 | 0 | 0 | 0 | 0 | 0 | 0 | 0 | 0 | 0 | 0
| Bruto inkomen (nominaal) | Euro |  | -254160 | -259243.2 | -264428.064 | -269716.6253 | -275110.9578 | -280613.1769 | -286225.4405 | -291949.9493 | -297788.9483 | -303744.7272 | -309819.6218 | -316016.0142 | -322336.3345 | -328783.0612 | -335358.7224 | 531328.6319 | 541955.2046 | 552794.3087 | 563850.1948 | 575127.1987 | 0 | 0 | 0 | 0 | 0 | 0 | 0 | 0 | 0 | 0 | 0 | 0 | 0 | 0 | 0 | 0 | 0 | 0 | 0 | 0
AFSCHRIJVING EN SCHULDEN
| Afschrijving | Euro |  | -477318 | -477318 | -477318 | -477318 | -477318 | -477318 | -477318 | -477318 | -477318 | -477318 | -477318 | -477318 | -477318 | -477318 | -477318 | 0 | 0 | 0 | 0 | 0 | 0 | 0 | 0 | 0 | 0 | 0 | 0 | 0 | 0 | 0 | 0 | 0 | 0 | 0 | 0 | 0 | 0 | 0 | 0 | 0
| Rente | Euro |  | -200473.56 | -190461.6898 | -180049.3448 | -169220.506 | -157958.5137 | -146246.0417 | -134065.0708 | -121396.861 | -108221.9229 | -94519.9872 | -80269.9741 | -65449.9605 | -50037.1463 | -34007.8196 | -17337.3198 | 0 | 0 | 0 | 0 | 0 | 0 | 0 | 0 | 0 | 0 | 0 | 0 | 0 | 0 | 0 | 0 | 0 | 0 | 0 | 0 | 0 | 0 | 0 | 0 | 0
| Aflossing | Euro |  | -250296.7545 | -260308.6247 | -270720.9697 | -281549.8085 | -292811.8008 | -304524.2729 | -316705.2438 | -329373.4535 | -342548.3917 | -356250.3274 | -370500.3404 | -385320.3541 | -400733.1682 | -416762.495 | -433432.9948 | 0 | 0 | 0 | 0 | 0 | 0 | 0 | 0 | 0 | 0 | 0 | 0 | 0 | 0 | 0 | 0 | 0 | 0 | 0 | 0 | 0 | 0 | 0 | 0 | 0
| Totale lasten lening | Euro |  | -450770.3145 | -450770.3145 | -450770.3145 | -450770.3145 | -450770.3145 | -450770.3145 | -450770.3145 | -450770.3145 | -450770.3145 | -450770.3145 | -450770.3145 | -450770.3145 | -450770.3145 | -450770.3145 | -450770.3145 | 0 | 0 | 0 | 0 | 0 | 0 | 0 | 0 | 0 | 0 | 0 | 0 | 0 | 0 | 0 | 0 | 0 | 0 | 0 | 0 | 0 | 0 | 0 | 0 | 0
BELASTING
| Belastbaar inkomen | Euro |  | -931951.56 | -927022.8898 | -921795.4088 | -916255.1313 | -910387.4715 | -904177.2186 | -897608.5112 | -890664.8103 | -883328.8711 | -875582.7144 | -867407.5959 | -858783.9747 | -849691.4808 | -840108.8808 | -830014.0422 | 531328.6319 | 541955.2046 | 552794.3087 | 563850.1948 | 575127.1987 | 0 | 0 | 0 | 0 | 0 | 0 | 0 | 0 | 0 | 0 | 0 | 0 | 0 | 0 | 0 | 0 | 0 | 0 | 0 | 0
| Belasting bedrag | Euro |  | 177070.7964 | 176134.3491 | 175141.1277 | 174088.475 | 172973.6196 | 171793.6715 | 170545.6171 | 169226.314 | 167832.4855 | 166360.7157 | 164807.4432 | 163168.9552 | 161441.3814 | 159620.6873 | 157702.668 | -100952.4401 | -102971.4889 | -105030.9186 | -107131.537 | -109274.1678 | 0 | 0 | 0 | 0 | 0 | 0 | 0 | 0 | 0 | 0 | 0 | 0 | 0 | 0 | 0 | 0 | 0 | 0 | 0 | 0
CASHFLOWS
| Netto inkomen na belasting | Euro |  | -527859.5181 | -533879.1655 | -540057.2509 | -546398.4649 | -552907.6527 | -559589.8199 | -566450.1379 | -573493.9499 | -580726.7773 | -588154.326 | -595782.4931 | -603617.3736 | -611665.2677 | -619932.6884 | -628426.3689 | 430376.1919 | 438983.7157 | 447763.39 | 456718.6578 | 465853.031 | 0 | 0 | 0 | 0 | 0 | 0 | 0 | 0 | 0 | 0 | 0 | 0 | 0 | 0 | 0 | 0 | 0 | 0 | 0 | 0
| Project cashflow | Euro | -7159770 | -77089.2036 | -83108.8509 | -89286.9363 | -95628.1503 | -102137.3382 | -108819.5054 | -115679.8233 | -122723.6353 | -129956.4628 | -137384.0115 | -145012.1786 | -152847.059 | -160894.9531 | -169162.3738 | -177656.0544 | 430376.1919 | 438983.7157 | 447763.39 | 456718.6578 | 465853.031 | 0 | 0 | 0 | 0 | 0 | 0 | 0 | 0 | 0 | 0 | 0 | 0 | 0 | 0 | 0 | 0 | 0 | 0 | 0 | 0
| Equity cashflow | Euro | -2147931 | -527859.5181 | -533879.1655 | -540057.2509 | -546398.4649 | -552907.6527 | -559589.8199 | -566450.1379 | -573493.9499 | -580726.7773 | -588154.326 | -595782.4931 | -603617.3736 | -611665.2677 | -619932.6884 | -628426.3689 | 430376.1919 | 438983.7157 | 447763.39 | 456718.6578 | 465853.031 | 0 | 0 | 0 | 0 | 0 | 0 | 0 | 0 | 0 | 0 | 0 | 0 | 0 | 0 | 0 | 0 | 0 | 0 | 0 | 0
| Subsidiebasis: afzet | kWh |  | 14850000 | 14850000 | 14850000 | 14850000 | 14850000 | 14850000 | 14850000 | 14850000 | 14850000 | 14850000 | 14850000 | 14850000 | 14850000 | 14850000 | 14850000 | 0 | 0 | 0 | 0 | 0 | 0 | 0 | 0 | 0 | 0 | 0 | 0 | 0 | 0 | 0 | 0 | 0 | 0 | 0 | 0 | 0 | 0 | 0 | 0 | 0
| Terug te verdienen investering | Euro | 7159770 | 6727858.56 | 6291018.4498 | 5848950.8586 | 5401342.99 | 4947867.4615 | 4488181.6801 | 4021927.1913 | 3548729.0016 | 3068194.8727 | 2579914.5872 | 2083459.183 | 1578380.1577 | 1064208.6386 | 540454.5193 | 6605.5616 | -524723.0704 | -1066678.275 | -1619472.5836 | -2183322.7785 | -2758449.9772 | -2758449.9772 | -2758449.9772 | -2758449.9772 | -2758449.9772 | -2758449.9772 | -2758449.9772 | -2758449.9772 | -2758449.9772 | -2758449.9772 | -2758449.9772 | -2758449.9772 | -2758449.9772 | -2758449.9772 | -2758449.9772 | -2758449.9772 | -2758449.9772 | -2758449.9772 | -2758449.9772 | -2758449.9772 | -2758449.9772
| DSCR |  | 1: 1.422; 2: 1.4087; 3: 1.395; 4: 1.3809; 5: 1.3665; 6: 1.3516; 7: 1.3364; 8: 1.3208; 9: 1.3048; 10: 1.2883; 11: 1.2714; 12: 1.254; 13: 1.2361; 14: 1.2178; 15: 1.1989
| Projectparameters | Waarde | 0: Eenheid
| Verdisconteerde inkomsten | -4609406.67 | 0: euro
| Verdisconteerde afzet | 113100002.3192 | 0: kWh
| Totale investering | 7159770 | 0: Euro
| DSCR (gemiddeld) | 1.3169 | bar: 0
| Vermogenskostenvergoeding (WACC nominaal/reëel) | 4.2% / 2.2% | bar: 0
| Projectrendement (IRR) | -8.738% | bar: 0
| Rendement op eigen vermogen (IRR) | -15.12% | bar: 0
| Aandeel lening | 5011839 | 0: Euro
| Aandeel eigen vermogen | 2147931 | 0: Euro
| Warmtekrachtverhouding | 0 | 0: W:E
| Samengesteld aantal vollasturen | 3300 | 0: uur/jaar
| Terugverdientijd (inclusief SCE-subsidie) | tussen 15 en 16 jaar | bar: 0
| Subsidieparameters | Waarde | 0: Eenheid
| Bodemprijs of basisprijs | 0.029664 | 0: Euro/kWh
| Bodemprijs of basisprijs (netlevering/niet-netlevering) | n.v.t. | 0: Euro/kWh
| Bodemprijs of basisprijs netlevering | n.v.t. | 0: Euro/kWh
| Bodemprijs of basisprijs niet-netlevering | n.v.t. | 0: Euro/kWh
| Langetermijnprijs | 0.044495 | 0: Euro/kWh
| Voorlopig correctiebedrag 2025 | 0.065 | 0: Euro/kWh
| Voorlopige GvO-waarde 2025 | 0.004 | 0: Euro/kWh
| Voorlopige waarde ETS-correctie | 0 | 0: Euro/kWh
| Langetermijnwaarde ETS-correctie | 0 | 0: Euro/kWh
| Langetermijnprijs netlevering | n.v.t. | 0: Euro/kWh
| Langetermijnprijs niet-netlevering | n.v.t. | 0: Euro/kWh
| Voorlopig correctiebedrag incl GVO | 0.06938 | 0: Euro/kWh
| Voorlopig correctiebedrag netlevering | n.v.t. | 0: Euro/kWh
| Voorlopig correctiebedrag niet-netlevering | n.v.t. | 0: Euro/kWh
| Conversiefactoren | Waarde | 0: Eenheid
| Verbrandingswaarde methaan (onderwaarde) | 35.8 | 0: MJ/Nm3
| Verbrandingswaarde hernieuwbaar gas (onderwaarde) | 31.65 | 0: MJ/Nm3
| Verbrandingswaarde hernieuwbaar gas (bovenwaarde) | 35.17 | 0: MJ/Nm3
| kWh naar MJ | 3.6 | 0: MJ/kWh

## 17
Berekening basisbedragen: Eindadvies SCE 2025
Windenergie, tot 6MW – windsnelheid 7,50 - 8,00 m/s, (referentie 15 MW, gva)
| BASISBEDRAG en SUBSIDIE-INTENSITEIT | Waarde | Eenheid | Toelichting
| Basisbedrag | 0.066 | Euro/kWh | Het basisbedrag is een maat voor de productiekosten. Deze waarde kan berekend worden als alleen deze worksheet geopend is.
| Subsidie-intensiteit | 160.1098 | Euro/t CO2 | De subsidie-intensiteit is de maat die in de rangschikking gebruikt wordt. Om deze waarde te berekenen dient ook de worksheet 'Correcties' geopend te zijn.
| Productie-eenheid | kWh |  | De SCE kent twee rekeneenheden waarover subsidie kan worden uitgekeerd: kWh voor energiecategorieën en t CO2 voor CCS- en CCU-categorieën.
| Vermogenseenheid | kW
| Domein | Elektriciteit |  | Het corresponderende domein bij deze categorie geeft aan binnen welk 'hekje' de subsidiecategorie valt.
| CORRECTIEMETHODES | Waarde | Typering | Toelichting
| Berekeningswijze correctiebedrag methode-ID | 4.3 | Elektriciteit-WOL (negatieve uren niet meegenomen) | EPEX2 x PIF_WOL2
| Berekeningswijze ETS-correctie-ID | 0 | Geen ETS-correctie | #VALUE!
| ETS-voordeel bij merendeel van projecten? | Geen warmte | Ja of Nee | Alleen van belang voor warmteprojecten. Deze parameter werkt door op de langetermijnprijs en subsidie-intensiteit.
| Berekeningswijze correctiebedrag methode-ID netlevering |  |  | Enkel relevant voor zon-pv.
| Berekeningswijze correctiebedrag methode-ID niet-netlevering |  |  | Enkel relevant voor zon-pv.
| Netlevering deel |  |  | Enkel relevant voor zon-pv. Aandeel van de productie dat aan het net wordt geleverd.
| Niet-netlevering deel |  |  | Enkel relevant voor zon-pv. Aandeel eigen gebruik.
| SYSTEEMGROOTTE | Waarde | Eenheid | Toelichting
| Inputvermogen | 4500 | kW
| Seasonal Performance Factor (SPF) |  |  | Hier wordt de seizoensgemiddelde COP, of Seasonal performance factor, mee bedoeld voor het hele systeem.
| Gaat het om een installatie voor hernieuwbaar gas? |  |  | Alleen 'Ja' invullen als de installatie gas van aardgaskwaliteit produceert.
| Methaangehalte hernieuwbaar gas voor gaszuivering |  |  | Het percentage methaan in het biogas, dat nog niet tot aardgaskwaliteit is opgewaardeerd.
| Vermogen hernieuwbaargasproductie (voor zuivering) | 0 | Nm3/uur
| Outputvermogen (thermisch of hernieuwbaar gas) |  | kW | Dit veld alleen invullen bij productie van warmte (al dan niet in WKK-variant) of hernieuwbaar gas van aardgaskwaleit
| Outputvermogen (hernieuwbaar gas) | 0 | Nm3/uur
| Outputvermogen (elektrisch of overig) | 4500 | kW | Dit veld invullen als de installatie elektriciteit produceert (al dan niet in WKK-variant), of iets anders dan warmte of gas van aardgaskwaliteit produceert.
| Vollasturen levering (thermisch of hernieuwbaar gas) |  | uur/jaar | Bij een installatie voor gecombineerde opwekking, wordt de bedrijfstijd automatisch genomen als maximum van de vollasturen warmte en vollasturen elektriciteit.
| Vollasturen levering (elektrisch of overig) | 2950 | uur/jaar | Bij een installatie voor gecombineerde opwekking, wordt de bedrijfstijd automatisch genomen als maximum van de vollasturen warmte en vollasturen elektriciteit.
| ENERGETISCH RENDEMENT | Waarde | Eenheid | Toelichting
| Max. elektrisch rendement | 100%
| Elektrisch rendement | 100%
| Thermisch rendement of rendement gasproductie | 0%
| Elektriciteitsderving bij warmtelevering |  | elektriciteit : warmte | Enkel invullen als de installatie een WKK-installatie is waarbij warmtelevering ten koste gaat van de elektriciteitsproductie.
| KOSTEN | Waarde | Eenheid | Toelichting
| Investeringskosten input gebaseerd |  | Euro/kW | De investeringskosten 'input gebaseerd' worden opgeteld bij de investeringskosten 'output gebaseerd'. Pas op voor onbedoelde dubbeltelling.
| Investeringskosten output gebaseerd | 1580 | Euro/kW | De investeringskosten 'input gebaseerd' worden opgeteld bij de investeringskosten 'output gebaseerd'. Pas op voor onbedoelde dubbeltelling.
| Totale investeringskosten | 7.1598 | Euro (miljoen)
| Vaste operationele kosten input gebaseerd |  | Euro/kW/jaar | De operationele kosten 'input gebaseerd' worden opgeteld bij de investeringskosten 'output gebaseerd'. Pas op voor onbedoelde dubbeltelling.
| Vaste operationele kosten output gebaseerd | 14.9 | Euro/kW/jaar | De operationele kosten 'input gebaseerd' worden opgeteld bij de investeringskosten 'output gebaseerd'. Pas op voor onbedoelde dubbeltelling.
| Totale jaarlijkse vaste operationele kosten | 67.05 | Euro (duizend) | Deze waarde wordt ter illustratie getoond.
| Kosten elektriciteitsverbruik |  | Euro/kWh | Het betreft de inkoopkosten voor elektriciteit, per kWh output
| Kosten gasverbruik |  | Euro/kWh | Het betreft de inkoopkosten voor gas, per kWh output
| Kosten warmteverbruik |  | Euro/kWh | Het betreft de inkoopkosten voor warmte, per kWh output
| Overige variabele operationele kosten | 0.0126 | Euro/kWh
| Totale variabele operationele kosten | 0.0126 | Euro/kWh
| ENERGIEGEBRUIK | Waarde | Eenheid | Toelichting
| Energie-inhoud brandstof |  | GJ/ton
| Biomassadoorzet | 0 | ton/jaar
| Netto brandstofprijs |  | Euro/ton | Hier wordt de brandstofprijs aan de poort bedoeld, inclusief eventuele risico-opslag.
| Relatief elektriciteitsgebruik |  | kWh/kWh
| Elektriciteitsgebruik | 0 | MWh/jaar
| Relatief warmtegebruik |  | kWh/kWh
| Warmtegebruik | 0 | MWh/jaar
| Relatief aardgasgebruik |  | kWh/kWh
| Aardgasgebruik | 0 | MWh/jaar
| EMISSIEFACTOREN | Waarde | Eenheid | Toelichting
| Emissiefactor van warmteproductie per eenheid |  | kg CO2/kWh
| Emissiefactor van elektriciteitsproductie of overig per eenheid | 0.082 | kg CO2/kWh
| Emissiefactor van gasproductie per eenheid |  | kg CO2/kWh
| Emissiefactor gebruik van biomassa |  | kg CO2/ton | De waarde die hier getoond wordt, is afhankelijk aan de uitgangspunten in de adviesvraag.
| Emissiefactor gebruik van warmte |  | kg CO2/kWh
| Emissiefactor gebruik van elektriciteit |  | kg CO2/kWh
| Emissiefactor gebruik van gas |  | kg CO2/kWh
| Vermeden emissies | 0.1093 | kg CO2/kWh
| TERMIJNEN | Waarde | Eenheid | Toelichting
| Economische levensduur | 20 | jaar | Deze waarde wordt gebruikt om eventuele inkomsten van het project na subsidieperiode te berekenen.
| Termijn lening | 15 | jaar
| Afschrijvingstermijn | 15 | jaar
| Beleidsperiode | 15 | jaar
| Totale operationale periode |  | jaar | Deze waarde wordt gebruikt om de vermeden emissies gedurende de hele operationele periode van de installatie te berekenen.
| PARAMETERS NA SUBSIDIEPERIODE | Waarde | Eenheid | Toelichting
| Elektriciteitsprijs na subsidieperiode | 0.0437 | Euro/kWh | Deze prijs is inclusief de profiel- en onbalansfactor.
| Vollasturen na subsidieperiode elektriciteit of overige | 2950 | uur/jaar
| Prijs warmte of hernieuwbaar gas na subsidieperiode |  | Euro/kWh
| Vollasturen na subsidieperiode warmte of hernieuwbaar gas |  | uur/jaar
| Totaal geproduceerde eenheden subsidieperiode | 199125000 | kWh
| Totale geproduceerde eenheden bedrijfsperiode | 265500000 | kWh
| Verrekeningsfactor bespaarde emissies | 1.3333
| FINANCIËLE PARAMETERS | Waarde | Eenheid | Toelichting
| Inflatie | 2%
| Rendement op vreemd vermogen | 4%
| Rendement op eigen vermogen | 6.5%
| Percentage vreemd vermogen in investering | 70%
| Percentage eigen vermogen in investering | 30%
| Vennootschapsbelasting | 19%
| INVESTERINGSSUBSIDIES | Waarde | Eenheid | Toelichting
| Investeringssubsidie t.g.v. vreemd vermogen |  | Euro
| Investeringssubsidie t.g.v. eigen vermogen (NCW) |  | Euro
| ONREGELMATIGE CASHFLOWS |  |  | Toelichting
| Waarde |  |  | Voer in cel kolom C het jaar in waarin de onregelmatige cashflow plaatsvindt en in kolom D97 de reële kosten (als negatieve waarde) in dat specifieke jaar.
De waarde als reële kosten is gedefinieerd in euro van het jaar 2025.
| Afsluitprovisie op lening handmatig |  |  | Indien de afsluitprovisie handmatig moet worden ingevoerd, voer dan in cel C103 het bedrag van de afsluitprovisie.
| Afsluitprovisie als percentage van lening | 0 | 1% | Deze afsluitprovisie wordt verrekend in de totale investeringskosten en is gedefinieerd als percentage van de lening.
| SUBSIDIE-INKOMSTEN (niet invullen voor basisbedragberekening) |  | Eenheid | 2025 | 2026 | 2027 | 2028 | 2029 | 2030 | 2031 | 2032 | 2033 | 2034 | 2035 | 2036 | 2037 | 2038 | 2039 | 2040 | 2041 | 2042 | 2043 | 2044 | 2045 | 2046 | 2047 | 2048 | 2049 | 2050 | 2051 | 2052 | 2053 | 2054 | 2055 | 2056 | 2057 | 2058 | 2059 | 2060 | 2061 | 2062 | 2063 | 2064
| Basisbedrag (deze cellen kunnen gebruikt worden om de inkomsten toe te voegen) |  | Euro/kWh |  | 0 | 0 | 0 | 0 | 0 | 0 | 0 | 0 | 0 | 0 | 0 | 0 | 0 | 0 | 0 | 0 | 0 | 0 | 0 | 0 | 0 | 0 | 0 | 0 | 0 | 0 | 0 | 0 | 0 | 0 | 0 | 0 | 0 | 0 | 0 | 0 | 0 | 0 | 0
| Correctiebedrag (deze cellen kunnen gebruikt worden om de inkomsten toe te voegen) |  | Euro/kWh |  | 0 | 0 | 0 | 0 | 0 | 0 | 0 | 0 | 0 | 0 | 0 | 0 | 0 | 0 | 0 | 0 | 0 | 0 | 0 | 0 | 0 | 0 | 0 | 0 | 0 | 0 | 0 | 0 | 0 | 0 | 0 | 0 | 0 | 0 | 0 | 0 | 0 | 0 | 0
| Inflator |  | index | 1 | 1.02 | 1.0404 | 1.0612 | 1.0824 | 1.1041 | 1.1262 | 1.1487 | 1.1717 | 1.1951 | 1.219 | 1.2434 | 1.2682 | 1.2936 | 1.3195 | 1.3459 | 1.3728 | 1.4002 | 1.4282 | 1.4568 | 1.4859 | 1.5157 | 1.546 | 1.5769 | 1.6084 | 1.6406 | 1.6734 | 1.7069 | 1.741 | 1.7758 | 1.8114 | 1.8476 | 1.8845 | 1.9222 | 1.9607 | 1.9999 | 2.0399 | 2.0807 | 2.1223 | 2.1647
Tabel: Nominale kasstroom (positieve bedragen = gunstig voor de producent)
| INITIELE INVESTERING |  | 0 | 1 | 2 | 3 | 4 | 5 | 6 | 7 | 8 | 9 | 10 | 11 | 12 | 13 | 14 | 15 | 16 | 17 | 18 | 19 | 20 | 21 | 22 | 23 | 24 | 25 | 26 | 27 | 28 | 29 | 30 | 31 | 32 | 33 | 34 | 35 | 36 | 37 | 38 | 39 | 40
| Investering | Euro | 0: -7159770
AFZET
| Afzet elektriciteit of overige | kWh |  | 13275000 | 13275000 | 13275000 | 13275000 | 13275000 | 13275000 | 13275000 | 13275000 | 13275000 | 13275000 | 13275000 | 13275000 | 13275000 | 13275000 | 13275000 | 13275000 | 13275000 | 13275000 | 13275000 | 13275000 | 0 | 0 | 0 | 0 | 0 | 0 | 0 | 0 | 0 | 0 | 0 | 0 | 0 | 0 | 0 | 0 | 0 | 0 | 0 | 0
| Afzet warmte | kWh |  | 0 | 0 | 0 | 0 | 0 | 0 | 0 | 0 | 0 | 0 | 0 | 0 | 0 | 0 | 0 | 0 | 0 | 0 | 0 | 0 | 0 | 0 | 0 | 0 | 0 | 0 | 0 | 0 | 0 | 0 | 0 | 0 | 0 | 0 | 0 | 0 | 0 | 0 | 0 | 0
| Afzet hernieuwbaar gas | kWh (HHV) |  | 0 | 0 | 0 | 0 | 0 | 0 | 0 | 0 | 0 | 0 | 0 | 0 | 0 | 0 | 0 | 0 | 0 | 0 | 0 | 0 | 0 | 0 | 0 | 0 | 0 | 0 | 0 | 0 | 0 | 0 | 0 | 0 | 0 | 0 | 0 | 0 | 0 | 0 | 0 | 0
| Afzet | kWh |  | 13275000 | 13275000 | 13275000 | 13275000 | 13275000 | 13275000 | 13275000 | 13275000 | 13275000 | 13275000 | 13275000 | 13275000 | 13275000 | 13275000 | 13275000 | 13275000 | 13275000 | 13275000 | 13275000 | 13275000 | 0 | 0 | 0 | 0 | 0 | 0 | 0 | 0 | 0 | 0 | 0 | 0 | 0 | 0 | 0 | 0 | 0 | 0 | 0 | 0
KOSTEN EN INKOMSTEN
| Operationele kosten | Euro |  | -234315 | -239001.3 | -243781.326 | -248656.9525 | -253630.0916 | -258702.6934 | -263876.7473 | -269154.2822 | -274537.3679 | -280028.1152 | -285628.6775 | -291341.2511 | -297168.0761 | -303111.4376 | -309173.6664 | -315357.1397 | -321664.2825 | -328097.5681 | -334659.5195 | -341352.7099 | 0 | 0 | 0 | 0 | 0 | 0 | 0 | 0 | 0 | 0 | 0 | 0 | 0 | 0 | 0 | 0 | 0 | 0 | 0 | 0
| Brandstofkosten (biomassa) | Euro |  | 0 | 0 | 0 | 0 | 0 | 0 | 0 | 0 | 0 | 0 | 0 | 0 | 0 | 0 | 0 | 0 | 0 | 0 | 0 | 0 | 0 | 0 | 0 | 0 | 0 | 0 | 0 | 0 | 0 | 0 | 0 | 0 | 0 | 0 | 0 | 0 | 0 | 0 | 0 | 0
| Marktwaarde elektriciteit na einde beleidsperiode | Euro/kWh |  | 0 | 0 | 0 | 0 | 0 | 0 | 0 | 0 | 0 | 0 | 0 | 0 | 0 | 0 | 0 | 0.058814 | 0.059991 | 0.061191 | 0.062414 | 0.063663 | 0 | 0 | 0 | 0 | 0 | 0 | 0 | 0 | 0 | 0 | 0 | 0 | 0 | 0 | 0 | 0 | 0 | 0 | 0 | 0
| Marktwaarde warmte of hernieuwbaar gas na einde beleidsperiode | Euro/kWh |  | 0 | 0 | 0 | 0 | 0 | 0 | 0 | 0 | 0 | 0 | 0 | 0 | 0 | 0 | 0 | 0 | 0 | 0 | 0 | 0 | 0 | 0 | 0 | 0 | 0 | 0 | 0 | 0 | 0 | 0 | 0 | 0 | 0 | 0 | 0 | 0 | 0 | 0 | 0 | 0
| Correctiebedrag | Euro/kWh |  | 0 | 0 | 0 | 0 | 0 | 0 | 0 | 0 | 0 | 0 | 0 | 0 | 0 | 0 | 0 | 0 | 0 | 0 | 0 | 0 | 0 | 0 | 0 | 0 | 0 | 0 | 0 | 0 | 0 | 0 | 0 | 0 | 0 | 0 | 0 | 0 | 0 | 0 | 0 | 0
| Basisbedrag | Euro/kWh |  | 0 | 0 | 0 | 0 | 0 | 0 | 0 | 0 | 0 | 0 | 0 | 0 | 0 | 0 | 0 | 0 | 0 | 0 | 0 | 0 | 0 | 0 | 0 | 0 | 0 | 0 | 0 | 0 | 0 | 0 | 0 | 0 | 0 | 0 | 0 | 0 | 0 | 0 | 0 | 0
| SDE-vergoeding | Euro |  | 0 | 0 | 0 | 0 | 0 | 0 | 0 | 0 | 0 | 0 | 0 | 0 | 0 | 0 | 0 | 0 | 0 | 0 | 0 | 0 | 0 | 0 | 0 | 0 | 0 | 0 | 0 | 0 | 0 | 0 | 0 | 0 | 0 | 0 | 0 | 0 | 0 | 0 | 0 | 0
| Marktinkomsten na einde beleidsperiode | Euro |  | 0 | 0 | 0 | 0 | 0 | 0 | 0 | 0 | 0 | 0 | 0 | 0 | 0 | 0 | 0 | 780761.7758 | 796377.0113 | 812304.5515 | 828550.6425 | 845121.6554 | 0 | 0 | 0 | 0 | 0 | 0 | 0 | 0 | 0 | 0 | 0 | 0 | 0 | 0 | 0 | 0 | 0 | 0 | 0 | 0
| Marktinkomsten gedurende beleidsperiode | Euro |  | 0 | 0 | 0 | 0 | 0 | 0 | 0 | 0 | 0 | 0 | 0 | 0 | 0 | 0 | 0 | 0 | 0 | 0 | 0 | 0 | 0 | 0 | 0 | 0 | 0 | 0 | 0 | 0 | 0 | 0 | 0 | 0 | 0 | 0 | 0 | 0 | 0 | 0 | 0 | 0
TOTALE KOSTEN EN INKOMSTEN
| Inkomen totaal (nominaal) | Euro |  | 0 | 0 | 0 | 0 | 0 | 0 | 0 | 0 | 0 | 0 | 0 | 0 | 0 | 0 | 0 | 780761.7758 | 796377.0113 | 812304.5515 | 828550.6425 | 845121.6554 | 0 | 0 | 0 | 0 | 0 | 0 | 0 | 0 | 0 | 0 | 0 | 0 | 0 | 0 | 0 | 0 | 0 | 0 | 0 | 0
| Kosten totaal (nominaal) | Euro |  | -234315 | -239001.3 | -243781.326 | -248656.9525 | -253630.0916 | -258702.6934 | -263876.7473 | -269154.2822 | -274537.3679 | -280028.1152 | -285628.6775 | -291341.2511 | -297168.0761 | -303111.4376 | -309173.6664 | -315357.1397 | -321664.2825 | -328097.5681 | -334659.5195 | -341352.7099 | 0 | 0 | 0 | 0 | 0 | 0 | 0 | 0 | 0 | 0 | 0 | 0 | 0 | 0 | 0 | 0 | 0 | 0 | 0 | 0
| Bruto inkomen (nominaal) | Euro |  | -234315 | -239001.3 | -243781.326 | -248656.9525 | -253630.0916 | -258702.6934 | -263876.7473 | -269154.2822 | -274537.3679 | -280028.1152 | -285628.6775 | -291341.2511 | -297168.0761 | -303111.4376 | -309173.6664 | 465404.6361 | 474712.7288 | 484206.9834 | 493891.123 | 503768.9455 | 0 | 0 | 0 | 0 | 0 | 0 | 0 | 0 | 0 | 0 | 0 | 0 | 0 | 0 | 0 | 0 | 0 | 0 | 0 | 0
AFSCHRIJVING EN SCHULDEN
| Afschrijving | Euro |  | -477318 | -477318 | -477318 | -477318 | -477318 | -477318 | -477318 | -477318 | -477318 | -477318 | -477318 | -477318 | -477318 | -477318 | -477318 | 0 | 0 | 0 | 0 | 0 | 0 | 0 | 0 | 0 | 0 | 0 | 0 | 0 | 0 | 0 | 0 | 0 | 0 | 0 | 0 | 0 | 0 | 0 | 0 | 0
| Rente | Euro |  | -200473.56 | -190461.6898 | -180049.3448 | -169220.506 | -157958.5137 | -146246.0417 | -134065.0708 | -121396.861 | -108221.9229 | -94519.9872 | -80269.9741 | -65449.9605 | -50037.1463 | -34007.8196 | -17337.3198 | 0 | 0 | 0 | 0 | 0 | 0 | 0 | 0 | 0 | 0 | 0 | 0 | 0 | 0 | 0 | 0 | 0 | 0 | 0 | 0 | 0 | 0 | 0 | 0 | 0
| Aflossing | Euro |  | -250296.7545 | -260308.6247 | -270720.9697 | -281549.8085 | -292811.8008 | -304524.2729 | -316705.2438 | -329373.4535 | -342548.3917 | -356250.3274 | -370500.3404 | -385320.3541 | -400733.1682 | -416762.495 | -433432.9948 | 0 | 0 | 0 | 0 | 0 | 0 | 0 | 0 | 0 | 0 | 0 | 0 | 0 | 0 | 0 | 0 | 0 | 0 | 0 | 0 | 0 | 0 | 0 | 0 | 0
| Totale lasten lening | Euro |  | -450770.3145 | -450770.3145 | -450770.3145 | -450770.3145 | -450770.3145 | -450770.3145 | -450770.3145 | -450770.3145 | -450770.3145 | -450770.3145 | -450770.3145 | -450770.3145 | -450770.3145 | -450770.3145 | -450770.3145 | 0 | 0 | 0 | 0 | 0 | 0 | 0 | 0 | 0 | 0 | 0 | 0 | 0 | 0 | 0 | 0 | 0 | 0 | 0 | 0 | 0 | 0 | 0 | 0 | 0
BELASTING
| Belastbaar inkomen | Euro |  | -912106.56 | -906780.9898 | -901148.6708 | -895195.4586 | -888906.6053 | -882266.7351 | -875259.818 | -867869.1432 | -860077.2907 | -851866.1024 | -843216.6516 | -834109.2116 | -824523.2224 | -814437.2572 | -803828.9862 | 465404.6361 | 474712.7288 | 484206.9834 | 493891.123 | 503768.9455 | 0 | 0 | 0 | 0 | 0 | 0 | 0 | 0 | 0 | 0 | 0 | 0 | 0 | 0 | 0 | 0 | 0 | 0 | 0 | 0
| Belasting bedrag | Euro |  | 173300.2464 | 172288.3881 | 171218.2475 | 170087.1371 | 168892.255 | 167630.6797 | 166299.3654 | 164895.1372 | 163414.6852 | 161854.5595 | 160211.1638 | 158480.7502 | 156659.4123 | 154743.0789 | 152727.5074 | -88426.8809 | -90195.4185 | -91999.3268 | -93839.3134 | -95716.0996 | 0 | 0 | 0 | 0 | 0 | 0 | 0 | 0 | 0 | 0 | 0 | 0 | 0 | 0 | 0 | 0 | 0 | 0 | 0 | 0
CASHFLOWS
| Netto inkomen na belasting | Euro |  | -511785.0681 | -517483.2265 | -523333.3931 | -529340.1299 | -535508.1511 | -541842.3283 | -548347.6964 | -555029.4595 | -561892.9972 | -568943.8703 | -576187.8283 | -583630.8154 | -591278.9784 | -599138.6733 | -607216.4735 | 376977.7552 | 384517.3103 | 392207.6565 | 400051.8097 | 408052.8458 | 0 | 0 | 0 | 0 | 0 | 0 | 0 | 0 | 0 | 0 | 0 | 0 | 0 | 0 | 0 | 0 | 0 | 0 | 0 | 0
| Project cashflow | Euro | -7159770 | -61014.7536 | -66712.9119 | -72563.0785 | -78569.8154 | -84737.8366 | -91072.0137 | -97577.3818 | -104259.145 | -111122.6826 | -118173.5558 | -125417.5137 | -132860.5009 | -140508.6638 | -148368.3587 | -156446.159 | 376977.7552 | 384517.3103 | 392207.6565 | 400051.8097 | 408052.8458 | 0 | 0 | 0 | 0 | 0 | 0 | 0 | 0 | 0 | 0 | 0 | 0 | 0 | 0 | 0 | 0 | 0 | 0 | 0 | 0
| Equity cashflow | Euro | -2147931 | -511785.0681 | -517483.2265 | -523333.3931 | -529340.1299 | -535508.1511 | -541842.3283 | -548347.6964 | -555029.4595 | -561892.9972 | -568943.8703 | -576187.8283 | -583630.8154 | -591278.9784 | -599138.6733 | -607216.4735 | 376977.7552 | 384517.3103 | 392207.6565 | 400051.8097 | 408052.8458 | 0 | 0 | 0 | 0 | 0 | 0 | 0 | 0 | 0 | 0 | 0 | 0 | 0 | 0 | 0 | 0 | 0 | 0 | 0 | 0
| Subsidiebasis: afzet | kWh |  | 13275000 | 13275000 | 13275000 | 13275000 | 13275000 | 13275000 | 13275000 | 13275000 | 13275000 | 13275000 | 13275000 | 13275000 | 13275000 | 13275000 | 13275000 | 0 | 0 | 0 | 0 | 0 | 0 | 0 | 0 | 0 | 0 | 0 | 0 | 0 | 0 | 0 | 0 | 0 | 0 | 0 | 0 | 0 | 0 | 0 | 0 | 0
| Terug te verdienen investering | Euro | 7159770 | 6718408.56 | 6271721.5498 | 5819402.2206 | 5361129.6792 | 4896568.2845 | 4425367.0195 | 3947158.8376 | 3461559.9808 | 2968169.2715 | 2466567.3739 | 1956316.0255 | 1436957.2371 | 908012.4595 | 368981.7167 | -180657.2971 | -646061.9332 | -1120774.662 | -1604981.6454 | -2098872.7684 | -2602641.7139 | -2602641.7139 | -2602641.7139 | -2602641.7139 | -2602641.7139 | -2602641.7139 | -2602641.7139 | -2602641.7139 | -2602641.7139 | -2602641.7139 | -2602641.7139 | -2602641.7139 | -2602641.7139 | -2602641.7139 | -2602641.7139 | -2602641.7139 | -2602641.7139 | -2602641.7139 | -2602641.7139 | -2602641.7139 | -2602641.7139
| DSCR |  | 1: 1.439; 2: 1.4264; 3: 1.4134; 4: 1.4001; 5: 1.3864; 6: 1.3723; 7: 1.3579; 8: 1.3431; 9: 1.3279; 10: 1.3122; 11: 1.2961; 12: 1.2796; 13: 1.2627; 14: 1.2452; 15: 1.2273
| Projectparameters | Waarde | 0: Eenheid
| Verdisconteerde inkomsten | -4528708.8171 | 0: euro
| Verdisconteerde afzet | 101104547.5278 | 0: kWh
| Totale investering | 7159770 | 0: Euro
| DSCR (gemiddeld) | 1.3393 | bar: 0
| Vermogenskostenvergoeding (WACC nominaal/reëel) | 4.2% / 2.2% | bar: 0
| Projectrendement (IRR) | -9.221% | bar: 0
| Rendement op eigen vermogen (IRR) | n.v.t. | bar: 0
| Aandeel lening | 5011839 | 0: Euro
| Aandeel eigen vermogen | 2147931 | 0: Euro
| Warmtekrachtverhouding | 0 | 0: W:E
| Samengesteld aantal vollasturen | 2950 | 0: uur/jaar
| Terugverdientijd (inclusief SCE-subsidie) | tussen 14 en 15 jaar | bar: 0
| Subsidieparameters | Waarde | 0: Eenheid
| Bodemprijs of basisprijs | 0.029664 | 0: Euro/kWh
| Bodemprijs of basisprijs (netlevering/niet-netlevering) | n.v.t. | 0: Euro/kWh
| Bodemprijs of basisprijs netlevering | n.v.t. | 0: Euro/kWh
| Bodemprijs of basisprijs niet-netlevering | n.v.t. | 0: Euro/kWh
| Langetermijnprijs | 0.044495 | 0: Euro/kWh
| Voorlopig correctiebedrag 2025 | 0.065 | 0: Euro/kWh
| Voorlopige GvO-waarde 2025 | 0.004 | 0: Euro/kWh
| Voorlopige waarde ETS-correctie | 0 | 0: Euro/kWh
| Langetermijnwaarde ETS-correctie | 0 | 0: Euro/kWh
| Langetermijnprijs netlevering | n.v.t. | 0: Euro/kWh
| Langetermijnprijs niet-netlevering | n.v.t. | 0: Euro/kWh
| Voorlopig correctiebedrag incl GVO | 0.06938 | 0: Euro/kWh
| Voorlopig correctiebedrag netlevering | n.v.t. | 0: Euro/kWh
| Voorlopig correctiebedrag niet-netlevering | n.v.t. | 0: Euro/kWh
| Conversiefactoren | Waarde | 0: Eenheid
| Verbrandingswaarde methaan (onderwaarde) | 35.8 | 0: MJ/Nm3
| Verbrandingswaarde hernieuwbaar gas (onderwaarde) | 31.65 | 0: MJ/Nm3
| Verbrandingswaarde hernieuwbaar gas (bovenwaarde) | 35.17 | 0: MJ/Nm3
| kWh naar MJ | 3.6 | 0: MJ/kWh

## 18
Berekening basisbedragen: Eindadvies SCE 2025
Windenergie, tot 6MW – windsnelheid 7,00 - 7,50 m/s, (referentie 15 MW, gva)
| BASISBEDRAG en SUBSIDIE-INTENSITEIT | Waarde | Eenheid | Toelichting
| Basisbedrag | 0.0725 | Euro/kWh | Het basisbedrag is een maat voor de productiekosten. Deze waarde kan berekend worden als alleen deze worksheet geopend is.
| Subsidie-intensiteit | 219.5791 | Euro/t CO2 | De subsidie-intensiteit is de maat die in de rangschikking gebruikt wordt. Om deze waarde te berekenen dient ook de worksheet 'Correcties' geopend te zijn.
| Productie-eenheid | kWh |  | De SCE kent twee rekeneenheden waarover subsidie kan worden uitgekeerd: kWh voor energiecategorieën en t CO2 voor CCS- en CCU-categorieën.
| Vermogenseenheid | kW
| Domein | Elektriciteit |  | Het corresponderende domein bij deze categorie geeft aan binnen welk 'hekje' de subsidiecategorie valt.
| CORRECTIEMETHODES | Waarde | Typering | Toelichting
| Berekeningswijze correctiebedrag methode-ID | 4.3 | Elektriciteit-WOL (negatieve uren niet meegenomen) | EPEX2 x PIF_WOL2
| Berekeningswijze ETS-correctie-ID | 0 | Geen ETS-correctie | #VALUE!
| ETS-voordeel bij merendeel van projecten? | Geen warmte | Ja of Nee | Alleen van belang voor warmteprojecten. Deze parameter werkt door op de langetermijnprijs en subsidie-intensiteit.
| Berekeningswijze correctiebedrag methode-ID netlevering |  |  | Enkel relevant voor zon-pv.
| Berekeningswijze correctiebedrag methode-ID niet-netlevering |  |  | Enkel relevant voor zon-pv.
| Netlevering deel |  |  | Enkel relevant voor zon-pv. Aandeel van de productie dat aan het net wordt geleverd.
| Niet-netlevering deel |  |  | Enkel relevant voor zon-pv. Aandeel eigen gebruik.
| SYSTEEMGROOTTE | Waarde | Eenheid | Toelichting
| Inputvermogen | 4500 | kW
| Seasonal Performance Factor (SPF) |  |  | Hier wordt de seizoensgemiddelde COP, of Seasonal performance factor, mee bedoeld voor het hele systeem.
| Gaat het om een installatie voor hernieuwbaar gas? |  |  | Alleen 'Ja' invullen als de installatie gas van aardgaskwaliteit produceert.
| Methaangehalte hernieuwbaar gas voor gaszuivering |  |  | Het percentage methaan in het biogas, dat nog niet tot aardgaskwaliteit is opgewaardeerd.
| Vermogen hernieuwbaargasproductie (voor zuivering) | 0 | Nm3/uur
| Outputvermogen (thermisch of hernieuwbaar gas) |  | kW | Dit veld alleen invullen bij productie van warmte (al dan niet in WKK-variant) of hernieuwbaar gas van aardgaskwaleit
| Outputvermogen (hernieuwbaar gas) | 0 | Nm3/uur
| Outputvermogen (elektrisch of overig) | 4500 | kW | Dit veld invullen als de installatie elektriciteit produceert (al dan niet in WKK-variant), of iets anders dan warmte of gas van aardgaskwaliteit produceert.
| Vollasturen levering (thermisch of hernieuwbaar gas) |  | uur/jaar | Bij een installatie voor gecombineerde opwekking, wordt de bedrijfstijd automatisch genomen als maximum van de vollasturen warmte en vollasturen elektriciteit.
| Vollasturen levering (elektrisch of overig) | 2660 | uur/jaar | Bij een installatie voor gecombineerde opwekking, wordt de bedrijfstijd automatisch genomen als maximum van de vollasturen warmte en vollasturen elektriciteit.
| ENERGETISCH RENDEMENT | Waarde | Eenheid | Toelichting
| Max. elektrisch rendement | 100%
| Elektrisch rendement | 100%
| Thermisch rendement of rendement gasproductie | 0%
| Elektriciteitsderving bij warmtelevering |  | elektriciteit : warmte | Enkel invullen als de installatie een WKK-installatie is waarbij warmtelevering ten koste gaat van de elektriciteitsproductie.
| KOSTEN | Waarde | Eenheid | Toelichting
| Investeringskosten input gebaseerd |  | Euro/kW | De investeringskosten 'input gebaseerd' worden opgeteld bij de investeringskosten 'output gebaseerd'. Pas op voor onbedoelde dubbeltelling.
| Investeringskosten output gebaseerd | 1580 | Euro/kW | De investeringskosten 'input gebaseerd' worden opgeteld bij de investeringskosten 'output gebaseerd'. Pas op voor onbedoelde dubbeltelling.
| Totale investeringskosten | 7.1598 | Euro (miljoen)
| Vaste operationele kosten input gebaseerd |  | Euro/kW/jaar | De operationele kosten 'input gebaseerd' worden opgeteld bij de investeringskosten 'output gebaseerd'. Pas op voor onbedoelde dubbeltelling.
| Vaste operationele kosten output gebaseerd | 14.9 | Euro/kW/jaar | De operationele kosten 'input gebaseerd' worden opgeteld bij de investeringskosten 'output gebaseerd'. Pas op voor onbedoelde dubbeltelling.
| Totale jaarlijkse vaste operationele kosten | 67.05 | Euro (duizend) | Deze waarde wordt ter illustratie getoond.
| Kosten elektriciteitsverbruik |  | Euro/kWh | Het betreft de inkoopkosten voor elektriciteit, per kWh output
| Kosten gasverbruik |  | Euro/kWh | Het betreft de inkoopkosten voor gas, per kWh output
| Kosten warmteverbruik |  | Euro/kWh | Het betreft de inkoopkosten voor warmte, per kWh output
| Overige variabele operationele kosten | 0.0126 | Euro/kWh
| Totale variabele operationele kosten | 0.0126 | Euro/kWh
| ENERGIEGEBRUIK | Waarde | Eenheid | Toelichting
| Energie-inhoud brandstof |  | GJ/ton
| Biomassadoorzet | 0 | ton/jaar
| Netto brandstofprijs |  | Euro/ton | Hier wordt de brandstofprijs aan de poort bedoeld, inclusief eventuele risico-opslag.
| Relatief elektriciteitsgebruik |  | kWh/kWh
| Elektriciteitsgebruik | 0 | MWh/jaar
| Relatief warmtegebruik |  | kWh/kWh
| Warmtegebruik | 0 | MWh/jaar
| Relatief aardgasgebruik |  | kWh/kWh
| Aardgasgebruik | 0 | MWh/jaar
| EMISSIEFACTOREN | Waarde | Eenheid | Toelichting
| Emissiefactor van warmteproductie per eenheid |  | kg CO2/kWh
| Emissiefactor van elektriciteitsproductie of overig per eenheid | 0.082 | kg CO2/kWh
| Emissiefactor van gasproductie per eenheid |  | kg CO2/kWh
| Emissiefactor gebruik van biomassa |  | kg CO2/ton | De waarde die hier getoond wordt, is afhankelijk aan de uitgangspunten in de adviesvraag.
| Emissiefactor gebruik van warmte |  | kg CO2/kWh
| Emissiefactor gebruik van elektriciteit |  | kg CO2/kWh
| Emissiefactor gebruik van gas |  | kg CO2/kWh
| Vermeden emissies | 0.1093 | kg CO2/kWh
| TERMIJNEN | Waarde | Eenheid | Toelichting
| Economische levensduur | 20 | jaar | Deze waarde wordt gebruikt om eventuele inkomsten van het project na subsidieperiode te berekenen.
| Termijn lening | 15 | jaar
| Afschrijvingstermijn | 15 | jaar
| Beleidsperiode | 15 | jaar
| Totale operationale periode |  | jaar | Deze waarde wordt gebruikt om de vermeden emissies gedurende de hele operationele periode van de installatie te berekenen.
| PARAMETERS NA SUBSIDIEPERIODE | Waarde | Eenheid | Toelichting
| Elektriciteitsprijs na subsidieperiode | 0.0437 | Euro/kWh | Deze prijs is inclusief de profiel- en onbalansfactor.
| Vollasturen na subsidieperiode elektriciteit of overige | 2660 | uur/jaar
| Prijs warmte of hernieuwbaar gas na subsidieperiode |  | Euro/kWh
| Vollasturen na subsidieperiode warmte of hernieuwbaar gas |  | uur/jaar
| Totaal geproduceerde eenheden subsidieperiode | 179550000 | kWh
| Totale geproduceerde eenheden bedrijfsperiode | 239400000 | kWh
| Verrekeningsfactor bespaarde emissies | 1.3333
| FINANCIËLE PARAMETERS | Waarde | Eenheid | Toelichting
| Inflatie | 2%
| Rendement op vreemd vermogen | 4%
| Rendement op eigen vermogen | 6.5%
| Percentage vreemd vermogen in investering | 70%
| Percentage eigen vermogen in investering | 30%
| Vennootschapsbelasting | 19%
| INVESTERINGSSUBSIDIES | Waarde | Eenheid | Toelichting
| Investeringssubsidie t.g.v. vreemd vermogen |  | Euro
| Investeringssubsidie t.g.v. eigen vermogen (NCW) |  | Euro
| ONREGELMATIGE CASHFLOWS |  |  | Toelichting
| Waarde |  |  | Voer in cel kolom C het jaar in waarin de onregelmatige cashflow plaatsvindt en in kolom D97 de reële kosten (als negatieve waarde) in dat specifieke jaar.
De waarde als reële kosten is gedefinieerd in euro van het jaar 2025.
| Afsluitprovisie op lening handmatig |  |  | Indien de afsluitprovisie handmatig moet worden ingevoerd, voer dan in cel C103 het bedrag van de afsluitprovisie.
| Afsluitprovisie als percentage van lening | 0 | 1% | Deze afsluitprovisie wordt verrekend in de totale investeringskosten en is gedefinieerd als percentage van de lening.
| SUBSIDIE-INKOMSTEN (niet invullen voor basisbedragberekening) |  | Eenheid | 2025 | 2026 | 2027 | 2028 | 2029 | 2030 | 2031 | 2032 | 2033 | 2034 | 2035 | 2036 | 2037 | 2038 | 2039 | 2040 | 2041 | 2042 | 2043 | 2044 | 2045 | 2046 | 2047 | 2048 | 2049 | 2050 | 2051 | 2052 | 2053 | 2054 | 2055 | 2056 | 2057 | 2058 | 2059 | 2060 | 2061 | 2062 | 2063 | 2064
| Basisbedrag (deze cellen kunnen gebruikt worden om de inkomsten toe te voegen) |  | Euro/kWh |  | 0 | 0 | 0 | 0 | 0 | 0 | 0 | 0 | 0 | 0 | 0 | 0 | 0 | 0 | 0 | 0 | 0 | 0 | 0 | 0 | 0 | 0 | 0 | 0 | 0 | 0 | 0 | 0 | 0 | 0 | 0 | 0 | 0 | 0 | 0 | 0 | 0 | 0 | 0
| Correctiebedrag (deze cellen kunnen gebruikt worden om de inkomsten toe te voegen) |  | Euro/kWh |  | 0 | 0 | 0 | 0 | 0 | 0 | 0 | 0 | 0 | 0 | 0 | 0 | 0 | 0 | 0 | 0 | 0 | 0 | 0 | 0 | 0 | 0 | 0 | 0 | 0 | 0 | 0 | 0 | 0 | 0 | 0 | 0 | 0 | 0 | 0 | 0 | 0 | 0 | 0
| Inflator |  | index | 1 | 1.02 | 1.0404 | 1.0612 | 1.0824 | 1.1041 | 1.1262 | 1.1487 | 1.1717 | 1.1951 | 1.219 | 1.2434 | 1.2682 | 1.2936 | 1.3195 | 1.3459 | 1.3728 | 1.4002 | 1.4282 | 1.4568 | 1.4859 | 1.5157 | 1.546 | 1.5769 | 1.6084 | 1.6406 | 1.6734 | 1.7069 | 1.741 | 1.7758 | 1.8114 | 1.8476 | 1.8845 | 1.9222 | 1.9607 | 1.9999 | 2.0399 | 2.0807 | 2.1223 | 2.1647
Tabel: Nominale kasstroom (positieve bedragen = gunstig voor de producent)
| INITIELE INVESTERING |  | 0 | 1 | 2 | 3 | 4 | 5 | 6 | 7 | 8 | 9 | 10 | 11 | 12 | 13 | 14 | 15 | 16 | 17 | 18 | 19 | 20 | 21 | 22 | 23 | 24 | 25 | 26 | 27 | 28 | 29 | 30 | 31 | 32 | 33 | 34 | 35 | 36 | 37 | 38 | 39 | 40
| Investering | Euro | 0: -7159770
AFZET
| Afzet elektriciteit of overige | kWh |  | 11970000 | 11970000 | 11970000 | 11970000 | 11970000 | 11970000 | 11970000 | 11970000 | 11970000 | 11970000 | 11970000 | 11970000 | 11970000 | 11970000 | 11970000 | 11970000 | 11970000 | 11970000 | 11970000 | 11970000 | 0 | 0 | 0 | 0 | 0 | 0 | 0 | 0 | 0 | 0 | 0 | 0 | 0 | 0 | 0 | 0 | 0 | 0 | 0 | 0
| Afzet warmte | kWh |  | 0 | 0 | 0 | 0 | 0 | 0 | 0 | 0 | 0 | 0 | 0 | 0 | 0 | 0 | 0 | 0 | 0 | 0 | 0 | 0 | 0 | 0 | 0 | 0 | 0 | 0 | 0 | 0 | 0 | 0 | 0 | 0 | 0 | 0 | 0 | 0 | 0 | 0 | 0 | 0
| Afzet hernieuwbaar gas | kWh (HHV) |  | 0 | 0 | 0 | 0 | 0 | 0 | 0 | 0 | 0 | 0 | 0 | 0 | 0 | 0 | 0 | 0 | 0 | 0 | 0 | 0 | 0 | 0 | 0 | 0 | 0 | 0 | 0 | 0 | 0 | 0 | 0 | 0 | 0 | 0 | 0 | 0 | 0 | 0 | 0 | 0
| Afzet | kWh |  | 11970000 | 11970000 | 11970000 | 11970000 | 11970000 | 11970000 | 11970000 | 11970000 | 11970000 | 11970000 | 11970000 | 11970000 | 11970000 | 11970000 | 11970000 | 11970000 | 11970000 | 11970000 | 11970000 | 11970000 | 0 | 0 | 0 | 0 | 0 | 0 | 0 | 0 | 0 | 0 | 0 | 0 | 0 | 0 | 0 | 0 | 0 | 0 | 0 | 0
KOSTEN EN INKOMSTEN
| Operationele kosten | Euro |  | -217872 | -222229.44 | -226674.0288 | -231207.5094 | -235831.6596 | -240548.2928 | -245359.2586 | -250266.4438 | -255271.7727 | -260377.2081 | -265584.7523 | -270896.4473 | -276314.3763 | -281840.6638 | -287477.4771 | -293227.0266 | -299091.5671 | -305073.3985 | -311174.8665 | -317398.3638 | 0 | 0 | 0 | 0 | 0 | 0 | 0 | 0 | 0 | 0 | 0 | 0 | 0 | 0 | 0 | 0 | 0 | 0 | 0 | 0
| Brandstofkosten (biomassa) | Euro |  | 0 | 0 | 0 | 0 | 0 | 0 | 0 | 0 | 0 | 0 | 0 | 0 | 0 | 0 | 0 | 0 | 0 | 0 | 0 | 0 | 0 | 0 | 0 | 0 | 0 | 0 | 0 | 0 | 0 | 0 | 0 | 0 | 0 | 0 | 0 | 0 | 0 | 0 | 0 | 0
| Marktwaarde elektriciteit na einde beleidsperiode | Euro/kWh |  | 0 | 0 | 0 | 0 | 0 | 0 | 0 | 0 | 0 | 0 | 0 | 0 | 0 | 0 | 0 | 0.058814 | 0.059991 | 0.061191 | 0.062414 | 0.063663 | 0 | 0 | 0 | 0 | 0 | 0 | 0 | 0 | 0 | 0 | 0 | 0 | 0 | 0 | 0 | 0 | 0 | 0 | 0 | 0
| Marktwaarde warmte of hernieuwbaar gas na einde beleidsperiode | Euro/kWh |  | 0 | 0 | 0 | 0 | 0 | 0 | 0 | 0 | 0 | 0 | 0 | 0 | 0 | 0 | 0 | 0 | 0 | 0 | 0 | 0 | 0 | 0 | 0 | 0 | 0 | 0 | 0 | 0 | 0 | 0 | 0 | 0 | 0 | 0 | 0 | 0 | 0 | 0 | 0 | 0
| Correctiebedrag | Euro/kWh |  | 0 | 0 | 0 | 0 | 0 | 0 | 0 | 0 | 0 | 0 | 0 | 0 | 0 | 0 | 0 | 0 | 0 | 0 | 0 | 0 | 0 | 0 | 0 | 0 | 0 | 0 | 0 | 0 | 0 | 0 | 0 | 0 | 0 | 0 | 0 | 0 | 0 | 0 | 0 | 0
| Basisbedrag | Euro/kWh |  | 0 | 0 | 0 | 0 | 0 | 0 | 0 | 0 | 0 | 0 | 0 | 0 | 0 | 0 | 0 | 0 | 0 | 0 | 0 | 0 | 0 | 0 | 0 | 0 | 0 | 0 | 0 | 0 | 0 | 0 | 0 | 0 | 0 | 0 | 0 | 0 | 0 | 0 | 0 | 0
| SDE-vergoeding | Euro |  | 0 | 0 | 0 | 0 | 0 | 0 | 0 | 0 | 0 | 0 | 0 | 0 | 0 | 0 | 0 | 0 | 0 | 0 | 0 | 0 | 0 | 0 | 0 | 0 | 0 | 0 | 0 | 0 | 0 | 0 | 0 | 0 | 0 | 0 | 0 | 0 | 0 | 0 | 0 | 0
| Marktinkomsten na einde beleidsperiode | Euro |  | 0 | 0 | 0 | 0 | 0 | 0 | 0 | 0 | 0 | 0 | 0 | 0 | 0 | 0 | 0 | 704008.9232 | 718089.1017 | 732450.8837 | 747099.9014 | 762041.8994 | 0 | 0 | 0 | 0 | 0 | 0 | 0 | 0 | 0 | 0 | 0 | 0 | 0 | 0 | 0 | 0 | 0 | 0 | 0 | 0
| Marktinkomsten gedurende beleidsperiode | Euro |  | 0 | 0 | 0 | 0 | 0 | 0 | 0 | 0 | 0 | 0 | 0 | 0 | 0 | 0 | 0 | 0 | 0 | 0 | 0 | 0 | 0 | 0 | 0 | 0 | 0 | 0 | 0 | 0 | 0 | 0 | 0 | 0 | 0 | 0 | 0 | 0 | 0 | 0 | 0 | 0
TOTALE KOSTEN EN INKOMSTEN
| Inkomen totaal (nominaal) | Euro |  | 0 | 0 | 0 | 0 | 0 | 0 | 0 | 0 | 0 | 0 | 0 | 0 | 0 | 0 | 0 | 704008.9232 | 718089.1017 | 732450.8837 | 747099.9014 | 762041.8994 | 0 | 0 | 0 | 0 | 0 | 0 | 0 | 0 | 0 | 0 | 0 | 0 | 0 | 0 | 0 | 0 | 0 | 0 | 0 | 0
| Kosten totaal (nominaal) | Euro |  | -217872 | -222229.44 | -226674.0288 | -231207.5094 | -235831.6596 | -240548.2928 | -245359.2586 | -250266.4438 | -255271.7727 | -260377.2081 | -265584.7523 | -270896.4473 | -276314.3763 | -281840.6638 | -287477.4771 | -293227.0266 | -299091.5671 | -305073.3985 | -311174.8665 | -317398.3638 | 0 | 0 | 0 | 0 | 0 | 0 | 0 | 0 | 0 | 0 | 0 | 0 | 0 | 0 | 0 | 0 | 0 | 0 | 0 | 0
| Bruto inkomen (nominaal) | Euro |  | -217872 | -222229.44 | -226674.0288 | -231207.5094 | -235831.6596 | -240548.2928 | -245359.2586 | -250266.4438 | -255271.7727 | -260377.2081 | -265584.7523 | -270896.4473 | -276314.3763 | -281840.6638 | -287477.4771 | 410781.8966 | 418997.5346 | 427377.4852 | 435925.0349 | 444643.5356 | 0 | 0 | 0 | 0 | 0 | 0 | 0 | 0 | 0 | 0 | 0 | 0 | 0 | 0 | 0 | 0 | 0 | 0 | 0 | 0
AFSCHRIJVING EN SCHULDEN
| Afschrijving | Euro |  | -477318 | -477318 | -477318 | -477318 | -477318 | -477318 | -477318 | -477318 | -477318 | -477318 | -477318 | -477318 | -477318 | -477318 | -477318 | 0 | 0 | 0 | 0 | 0 | 0 | 0 | 0 | 0 | 0 | 0 | 0 | 0 | 0 | 0 | 0 | 0 | 0 | 0 | 0 | 0 | 0 | 0 | 0 | 0
| Rente | Euro |  | -200473.56 | -190461.6898 | -180049.3448 | -169220.506 | -157958.5137 | -146246.0417 | -134065.0708 | -121396.861 | -108221.9229 | -94519.9872 | -80269.9741 | -65449.9605 | -50037.1463 | -34007.8196 | -17337.3198 | 0 | 0 | 0 | 0 | 0 | 0 | 0 | 0 | 0 | 0 | 0 | 0 | 0 | 0 | 0 | 0 | 0 | 0 | 0 | 0 | 0 | 0 | 0 | 0 | 0
| Aflossing | Euro |  | -250296.7545 | -260308.6247 | -270720.9697 | -281549.8085 | -292811.8008 | -304524.2729 | -316705.2438 | -329373.4535 | -342548.3917 | -356250.3274 | -370500.3404 | -385320.3541 | -400733.1682 | -416762.495 | -433432.9948 | 0 | 0 | 0 | 0 | 0 | 0 | 0 | 0 | 0 | 0 | 0 | 0 | 0 | 0 | 0 | 0 | 0 | 0 | 0 | 0 | 0 | 0 | 0 | 0 | 0
| Totale lasten lening | Euro |  | -450770.3145 | -450770.3145 | -450770.3145 | -450770.3145 | -450770.3145 | -450770.3145 | -450770.3145 | -450770.3145 | -450770.3145 | -450770.3145 | -450770.3145 | -450770.3145 | -450770.3145 | -450770.3145 | -450770.3145 | 0 | 0 | 0 | 0 | 0 | 0 | 0 | 0 | 0 | 0 | 0 | 0 | 0 | 0 | 0 | 0 | 0 | 0 | 0 | 0 | 0 | 0 | 0 | 0 | 0
BELASTING
| Belastbaar inkomen | Euro |  | -895663.56 | -890009.1298 | -884041.3736 | -877746.0154 | -871108.1733 | -864112.3344 | -856742.3294 | -848981.3048 | -840811.6955 | -832215.1953 | -823172.7264 | -813664.4078 | -803669.5226 | -793166.4834 | -782132.7969 | 410781.8966 | 418997.5346 | 427377.4852 | 435925.0349 | 444643.5356 | 0 | 0 | 0 | 0 | 0 | 0 | 0 | 0 | 0 | 0 | 0 | 0 | 0 | 0 | 0 | 0 | 0 | 0 | 0 | 0
| Belasting bedrag | Euro |  | 170176.0764 | 169101.7347 | 167967.861 | 166771.7429 | 165510.5529 | 164181.3435 | 162781.0426 | 161306.4479 | 159754.2221 | 158120.8871 | 156402.818 | 154596.2375 | 152697.2093 | 150701.6318 | 148605.2314 | -78048.5604 | -79609.5316 | -81201.7222 | -82825.7566 | -84482.2718 | 0 | 0 | 0 | 0 | 0 | 0 | 0 | 0 | 0 | 0 | 0 | 0 | 0 | 0 | 0 | 0 | 0 | 0 | 0 | 0
CASHFLOWS
| Netto inkomen na belasting | Euro |  | -498466.2381 | -503898.0199 | -509476.4824 | -515206.081 | -521091.4212 | -527137.2638 | -533348.5306 | -539730.3104 | -546287.8651 | -553026.6355 | -559952.2488 | -567070.5244 | -574387.4815 | -581909.3465 | -589642.5602 | 332733.3363 | 339388.003 | 346175.763 | 353099.2783 | 360161.2639 | 0 | 0 | 0 | 0 | 0 | 0 | 0 | 0 | 0 | 0 | 0 | 0 | 0 | 0 | 0 | 0 | 0 | 0 | 0 | 0
| Project cashflow | Euro | -7159770 | -47695.9236 | -53127.7053 | -58706.1678 | -64435.7664 | -70321.1066 | -76366.9492 | -82578.216 | -88959.9959 | -95517.5505 | -102256.321 | -109181.9343 | -116300.2098 | -123617.167 | -131139.0319 | -138872.2457 | 332733.3363 | 339388.003 | 346175.763 | 353099.2783 | 360161.2639 | 0 | 0 | 0 | 0 | 0 | 0 | 0 | 0 | 0 | 0 | 0 | 0 | 0 | 0 | 0 | 0 | 0 | 0 | 0 | 0
| Equity cashflow | Euro | -2147931 | -498466.2381 | -503898.0199 | -509476.4824 | -515206.081 | -521091.4212 | -527137.2638 | -533348.5306 | -539730.3104 | -546287.8651 | -553026.6355 | -559952.2488 | -567070.5244 | -574387.4815 | -581909.3465 | -589642.5602 | 332733.3363 | 339388.003 | 346175.763 | 353099.2783 | 360161.2639 | 0 | 0 | 0 | 0 | 0 | 0 | 0 | 0 | 0 | 0 | 0 | 0 | 0 | 0 | 0 | 0 | 0 | 0 | 0 | 0
| Subsidiebasis: afzet | kWh |  | 11970000 | 11970000 | 11970000 | 11970000 | 11970000 | 11970000 | 11970000 | 11970000 | 11970000 | 11970000 | 11970000 | 11970000 | 11970000 | 11970000 | 11970000 | 0 | 0 | 0 | 0 | 0 | 0 | 0 | 0 | 0 | 0 | 0 | 0 | 0 | 0 | 0 | 0 | 0 | 0 | 0 | 0 | 0 | 0 | 0 | 0 | 0
| Terug te verdienen investering | Euro | 7159770 | 6710290.56 | 6255156.6898 | 5794055.0634 | 5326658.0789 | 4852623.2521 | 4371592.5866 | 3883191.9159 | 3387030.2207 | 2882698.9162 | 2369771.1115 | 1847800.8379 | 1316322.2457 | 774848.7683 | 222872.2516 | -340137.9515 | -750919.8481 | -1169917.3827 | -1597294.8679 | -2033219.9029 | -2477863.4385 | -2477863.4385 | -2477863.4385 | -2477863.4385 | -2477863.4385 | -2477863.4385 | -2477863.4385 | -2477863.4385 | -2477863.4385 | -2477863.4385 | -2477863.4385 | -2477863.4385 | -2477863.4385 | -2477863.4385 | -2477863.4385 | -2477863.4385 | -2477863.4385 | -2477863.4385 | -2477863.4385 | -2477863.4385 | -2477863.4385
| DSCR |  | 1: 1.4536; 2: 1.4416; 3: 1.4292; 4: 1.4165; 5: 1.4034; 6: 1.39; 7: 1.3762; 8: 1.3621; 9: 1.3475; 10: 1.3326; 11: 1.3172; 12: 1.3014; 13: 1.2852; 14: 1.2685; 15: 1.2513
| Projectparameters | Waarde | 0: Eenheid
| Verdisconteerde inkomsten | -4461844.8819 | 0: euro
| Verdisconteerde afzet | 91165456.4149 | 0: kWh
| Totale investering | 7159770 | 0: Euro
| DSCR (gemiddeld) | 1.3584 | bar: 0
| Vermogenskostenvergoeding (WACC nominaal/reëel) | 4.2% / 2.2% | bar: 0
| Projectrendement (IRR) | -9.682% | bar: 0
| Rendement op eigen vermogen (IRR) | n.v.t. | bar: 0
| Aandeel lening | 5011839 | 0: Euro
| Aandeel eigen vermogen | 2147931 | 0: Euro
| Warmtekrachtverhouding | 0 | 0: W:E
| Samengesteld aantal vollasturen | 2660 | 0: uur/jaar
| Terugverdientijd (inclusief SCE-subsidie) | tussen 14 en 15 jaar | bar: 0
| Subsidieparameters | Waarde | 0: Eenheid
| Bodemprijs of basisprijs | 0.029664 | 0: Euro/kWh
| Bodemprijs of basisprijs (netlevering/niet-netlevering) | n.v.t. | 0: Euro/kWh
| Bodemprijs of basisprijs netlevering | n.v.t. | 0: Euro/kWh
| Bodemprijs of basisprijs niet-netlevering | n.v.t. | 0: Euro/kWh
| Langetermijnprijs | 0.044495 | 0: Euro/kWh
| Voorlopig correctiebedrag 2025 | 0.065 | 0: Euro/kWh
| Voorlopige GvO-waarde 2025 | 0.004 | 0: Euro/kWh
| Voorlopige waarde ETS-correctie | 0 | 0: Euro/kWh
| Langetermijnwaarde ETS-correctie | 0 | 0: Euro/kWh
| Langetermijnprijs netlevering | n.v.t. | 0: Euro/kWh
| Langetermijnprijs niet-netlevering | n.v.t. | 0: Euro/kWh
| Voorlopig correctiebedrag incl GVO | 0.06938 | 0: Euro/kWh
| Voorlopig correctiebedrag netlevering | n.v.t. | 0: Euro/kWh
| Voorlopig correctiebedrag niet-netlevering | n.v.t. | 0: Euro/kWh
| Conversiefactoren | Waarde | 0: Eenheid
| Verbrandingswaarde methaan (onderwaarde) | 35.8 | 0: MJ/Nm3
| Verbrandingswaarde hernieuwbaar gas (onderwaarde) | 31.65 | 0: MJ/Nm3
| Verbrandingswaarde hernieuwbaar gas (bovenwaarde) | 35.17 | 0: MJ/Nm3
| kWh naar MJ | 3.6 | 0: MJ/kWh

## 19
Berekening basisbedragen: Eindadvies SCE 2025
Windenergie, tot 6MW – windsnelheid 6,75 - 7,00 m/s, (referentie 15 MW, gva)
| BASISBEDRAG en SUBSIDIE-INTENSITEIT | Waarde | Eenheid | Toelichting
| Basisbedrag | 0.0781 | Euro/kWh | Het basisbedrag is een maat voor de productiekosten. Deze waarde kan berekend worden als alleen deze worksheet geopend is.
| Subsidie-intensiteit | 270.8143 | Euro/t CO2 | De subsidie-intensiteit is de maat die in de rangschikking gebruikt wordt. Om deze waarde te berekenen dient ook de worksheet 'Correcties' geopend te zijn.
| Productie-eenheid | kWh |  | De SCE kent twee rekeneenheden waarover subsidie kan worden uitgekeerd: kWh voor energiecategorieën en t CO2 voor CCS- en CCU-categorieën.
| Vermogenseenheid | kW
| Domein | Elektriciteit |  | Het corresponderende domein bij deze categorie geeft aan binnen welk 'hekje' de subsidiecategorie valt.
| CORRECTIEMETHODES | Waarde | Typering | Toelichting
| Berekeningswijze correctiebedrag methode-ID | 4.3 | Elektriciteit-WOL (negatieve uren niet meegenomen) | EPEX2 x PIF_WOL2
| Berekeningswijze ETS-correctie-ID | 0 | Geen ETS-correctie | #VALUE!
| ETS-voordeel bij merendeel van projecten? | Geen warmte | Ja of Nee | Alleen van belang voor warmteprojecten. Deze parameter werkt door op de langetermijnprijs en subsidie-intensiteit.
| Berekeningswijze correctiebedrag methode-ID netlevering |  |  | Enkel relevant voor zon-pv.
| Berekeningswijze correctiebedrag methode-ID niet-netlevering |  |  | Enkel relevant voor zon-pv.
| Netlevering deel |  |  | Enkel relevant voor zon-pv. Aandeel van de productie dat aan het net wordt geleverd.
| Niet-netlevering deel |  |  | Enkel relevant voor zon-pv. Aandeel eigen gebruik.
| SYSTEEMGROOTTE | Waarde | Eenheid | Toelichting
| Inputvermogen | 4500 | kW
| Seasonal Performance Factor (SPF) |  |  | Hier wordt de seizoensgemiddelde COP, of Seasonal performance factor, mee bedoeld voor het hele systeem.
| Gaat het om een installatie voor hernieuwbaar gas? |  |  | Alleen 'Ja' invullen als de installatie gas van aardgaskwaliteit produceert.
| Methaangehalte hernieuwbaar gas voor gaszuivering |  |  | Het percentage methaan in het biogas, dat nog niet tot aardgaskwaliteit is opgewaardeerd.
| Vermogen hernieuwbaargasproductie (voor zuivering) | 0 | Nm3/uur
| Outputvermogen (thermisch of hernieuwbaar gas) |  | kW | Dit veld alleen invullen bij productie van warmte (al dan niet in WKK-variant) of hernieuwbaar gas van aardgaskwaleit
| Outputvermogen (hernieuwbaar gas) | 0 | Nm3/uur
| Outputvermogen (elektrisch of overig) | 4500 | kW | Dit veld invullen als de installatie elektriciteit produceert (al dan niet in WKK-variant), of iets anders dan warmte of gas van aardgaskwaliteit produceert.
| Vollasturen levering (thermisch of hernieuwbaar gas) |  | uur/jaar | Bij een installatie voor gecombineerde opwekking, wordt de bedrijfstijd automatisch genomen als maximum van de vollasturen warmte en vollasturen elektriciteit.
| Vollasturen levering (elektrisch of overig) | 2450 | uur/jaar | Bij een installatie voor gecombineerde opwekking, wordt de bedrijfstijd automatisch genomen als maximum van de vollasturen warmte en vollasturen elektriciteit.
| ENERGETISCH RENDEMENT | Waarde | Eenheid | Toelichting
| Max. elektrisch rendement | 100%
| Elektrisch rendement | 100%
| Thermisch rendement of rendement gasproductie | 0%
| Elektriciteitsderving bij warmtelevering |  | elektriciteit : warmte | Enkel invullen als de installatie een WKK-installatie is waarbij warmtelevering ten koste gaat van de elektriciteitsproductie.
| KOSTEN | Waarde | Eenheid | Toelichting
| Investeringskosten input gebaseerd |  | Euro/kW | De investeringskosten 'input gebaseerd' worden opgeteld bij de investeringskosten 'output gebaseerd'. Pas op voor onbedoelde dubbeltelling.
| Investeringskosten output gebaseerd | 1580 | Euro/kW | De investeringskosten 'input gebaseerd' worden opgeteld bij de investeringskosten 'output gebaseerd'. Pas op voor onbedoelde dubbeltelling.
| Totale investeringskosten | 7.1598 | Euro (miljoen)
| Vaste operationele kosten input gebaseerd |  | Euro/kW/jaar | De operationele kosten 'input gebaseerd' worden opgeteld bij de investeringskosten 'output gebaseerd'. Pas op voor onbedoelde dubbeltelling.
| Vaste operationele kosten output gebaseerd | 14.9 | Euro/kW/jaar | De operationele kosten 'input gebaseerd' worden opgeteld bij de investeringskosten 'output gebaseerd'. Pas op voor onbedoelde dubbeltelling.
| Totale jaarlijkse vaste operationele kosten | 67.05 | Euro (duizend) | Deze waarde wordt ter illustratie getoond.
| Kosten elektriciteitsverbruik |  | Euro/kWh | Het betreft de inkoopkosten voor elektriciteit, per kWh output
| Kosten gasverbruik |  | Euro/kWh | Het betreft de inkoopkosten voor gas, per kWh output
| Kosten warmteverbruik |  | Euro/kWh | Het betreft de inkoopkosten voor warmte, per kWh output
| Overige variabele operationele kosten | 0.0126 | Euro/kWh
| Totale variabele operationele kosten | 0.0126 | Euro/kWh
| ENERGIEGEBRUIK | Waarde | Eenheid | Toelichting
| Energie-inhoud brandstof |  | GJ/ton
| Biomassadoorzet | 0 | ton/jaar
| Netto brandstofprijs |  | Euro/ton | Hier wordt de brandstofprijs aan de poort bedoeld, inclusief eventuele risico-opslag.
| Relatief elektriciteitsgebruik |  | kWh/kWh
| Elektriciteitsgebruik | 0 | MWh/jaar
| Relatief warmtegebruik |  | kWh/kWh
| Warmtegebruik | 0 | MWh/jaar
| Relatief aardgasgebruik |  | kWh/kWh
| Aardgasgebruik | 0 | MWh/jaar
| EMISSIEFACTOREN | Waarde | Eenheid | Toelichting
| Emissiefactor van warmteproductie per eenheid |  | kg CO2/kWh
| Emissiefactor van elektriciteitsproductie of overig per eenheid | 0.082 | kg CO2/kWh
| Emissiefactor van gasproductie per eenheid |  | kg CO2/kWh
| Emissiefactor gebruik van biomassa |  | kg CO2/ton | De waarde die hier getoond wordt, is afhankelijk aan de uitgangspunten in de adviesvraag.
| Emissiefactor gebruik van warmte |  | kg CO2/kWh
| Emissiefactor gebruik van elektriciteit |  | kg CO2/kWh
| Emissiefactor gebruik van gas |  | kg CO2/kWh
| Vermeden emissies | 0.1093 | kg CO2/kWh
| TERMIJNEN | Waarde | Eenheid | Toelichting
| Economische levensduur | 20 | jaar | Deze waarde wordt gebruikt om eventuele inkomsten van het project na subsidieperiode te berekenen.
| Termijn lening | 15 | jaar
| Afschrijvingstermijn | 15 | jaar
| Beleidsperiode | 15 | jaar
| Totale operationale periode |  | jaar | Deze waarde wordt gebruikt om de vermeden emissies gedurende de hele operationele periode van de installatie te berekenen.
| PARAMETERS NA SUBSIDIEPERIODE | Waarde | Eenheid | Toelichting
| Elektriciteitsprijs na subsidieperiode | 0.0437 | Euro/kWh | Deze prijs is inclusief de profiel- en onbalansfactor.
| Vollasturen na subsidieperiode elektriciteit of overige | 2450 | uur/jaar
| Prijs warmte of hernieuwbaar gas na subsidieperiode |  | Euro/kWh
| Vollasturen na subsidieperiode warmte of hernieuwbaar gas |  | uur/jaar
| Totaal geproduceerde eenheden subsidieperiode | 165375000 | kWh
| Totale geproduceerde eenheden bedrijfsperiode | 220500000 | kWh
| Verrekeningsfactor bespaarde emissies | 1.3333
| FINANCIËLE PARAMETERS | Waarde | Eenheid | Toelichting
| Inflatie | 2%
| Rendement op vreemd vermogen | 4%
| Rendement op eigen vermogen | 6.5%
| Percentage vreemd vermogen in investering | 70%
| Percentage eigen vermogen in investering | 30%
| Vennootschapsbelasting | 19%
| INVESTERINGSSUBSIDIES | Waarde | Eenheid | Toelichting
| Investeringssubsidie t.g.v. vreemd vermogen |  | Euro
| Investeringssubsidie t.g.v. eigen vermogen (NCW) |  | Euro
| ONREGELMATIGE CASHFLOWS |  |  | Toelichting
| Waarde |  |  | Voer in cel kolom C het jaar in waarin de onregelmatige cashflow plaatsvindt en in kolom D97 de reële kosten (als negatieve waarde) in dat specifieke jaar.
De waarde als reële kosten is gedefinieerd in euro van het jaar 2025.
| Afsluitprovisie op lening handmatig |  |  | Indien de afsluitprovisie handmatig moet worden ingevoerd, voer dan in cel C103 het bedrag van de afsluitprovisie.
| Afsluitprovisie als percentage van lening | 0 | 1% | Deze afsluitprovisie wordt verrekend in de totale investeringskosten en is gedefinieerd als percentage van de lening.
| SUBSIDIE-INKOMSTEN (niet invullen voor basisbedragberekening) |  | Eenheid | 2025 | 2026 | 2027 | 2028 | 2029 | 2030 | 2031 | 2032 | 2033 | 2034 | 2035 | 2036 | 2037 | 2038 | 2039 | 2040 | 2041 | 2042 | 2043 | 2044 | 2045 | 2046 | 2047 | 2048 | 2049 | 2050 | 2051 | 2052 | 2053 | 2054 | 2055 | 2056 | 2057 | 2058 | 2059 | 2060 | 2061 | 2062 | 2063 | 2064
| Basisbedrag (deze cellen kunnen gebruikt worden om de inkomsten toe te voegen) |  | Euro/kWh |  | 0 | 0 | 0 | 0 | 0 | 0 | 0 | 0 | 0 | 0 | 0 | 0 | 0 | 0 | 0 | 0 | 0 | 0 | 0 | 0 | 0 | 0 | 0 | 0 | 0 | 0 | 0 | 0 | 0 | 0 | 0 | 0 | 0 | 0 | 0 | 0 | 0 | 0 | 0
| Correctiebedrag (deze cellen kunnen gebruikt worden om de inkomsten toe te voegen) |  | Euro/kWh |  | 0 | 0 | 0 | 0 | 0 | 0 | 0 | 0 | 0 | 0 | 0 | 0 | 0 | 0 | 0 | 0 | 0 | 0 | 0 | 0 | 0 | 0 | 0 | 0 | 0 | 0 | 0 | 0 | 0 | 0 | 0 | 0 | 0 | 0 | 0 | 0 | 0 | 0 | 0
| Inflator |  | index | 1 | 1.02 | 1.0404 | 1.0612 | 1.0824 | 1.1041 | 1.1262 | 1.1487 | 1.1717 | 1.1951 | 1.219 | 1.2434 | 1.2682 | 1.2936 | 1.3195 | 1.3459 | 1.3728 | 1.4002 | 1.4282 | 1.4568 | 1.4859 | 1.5157 | 1.546 | 1.5769 | 1.6084 | 1.6406 | 1.6734 | 1.7069 | 1.741 | 1.7758 | 1.8114 | 1.8476 | 1.8845 | 1.9222 | 1.9607 | 1.9999 | 2.0399 | 2.0807 | 2.1223 | 2.1647
Tabel: Nominale kasstroom (positieve bedragen = gunstig voor de producent)
| INITIELE INVESTERING |  | 0 | 1 | 2 | 3 | 4 | 5 | 6 | 7 | 8 | 9 | 10 | 11 | 12 | 13 | 14 | 15 | 16 | 17 | 18 | 19 | 20 | 21 | 22 | 23 | 24 | 25 | 26 | 27 | 28 | 29 | 30 | 31 | 32 | 33 | 34 | 35 | 36 | 37 | 38 | 39 | 40
| Investering | Euro | 0: -7159770
AFZET
| Afzet elektriciteit of overige | kWh |  | 11025000 | 11025000 | 11025000 | 11025000 | 11025000 | 11025000 | 11025000 | 11025000 | 11025000 | 11025000 | 11025000 | 11025000 | 11025000 | 11025000 | 11025000 | 11025000 | 11025000 | 11025000 | 11025000 | 11025000 | 0 | 0 | 0 | 0 | 0 | 0 | 0 | 0 | 0 | 0 | 0 | 0 | 0 | 0 | 0 | 0 | 0 | 0 | 0 | 0
| Afzet warmte | kWh |  | 0 | 0 | 0 | 0 | 0 | 0 | 0 | 0 | 0 | 0 | 0 | 0 | 0 | 0 | 0 | 0 | 0 | 0 | 0 | 0 | 0 | 0 | 0 | 0 | 0 | 0 | 0 | 0 | 0 | 0 | 0 | 0 | 0 | 0 | 0 | 0 | 0 | 0 | 0 | 0
| Afzet hernieuwbaar gas | kWh (HHV) |  | 0 | 0 | 0 | 0 | 0 | 0 | 0 | 0 | 0 | 0 | 0 | 0 | 0 | 0 | 0 | 0 | 0 | 0 | 0 | 0 | 0 | 0 | 0 | 0 | 0 | 0 | 0 | 0 | 0 | 0 | 0 | 0 | 0 | 0 | 0 | 0 | 0 | 0 | 0 | 0
| Afzet | kWh |  | 11025000 | 11025000 | 11025000 | 11025000 | 11025000 | 11025000 | 11025000 | 11025000 | 11025000 | 11025000 | 11025000 | 11025000 | 11025000 | 11025000 | 11025000 | 11025000 | 11025000 | 11025000 | 11025000 | 11025000 | 0 | 0 | 0 | 0 | 0 | 0 | 0 | 0 | 0 | 0 | 0 | 0 | 0 | 0 | 0 | 0 | 0 | 0 | 0 | 0
KOSTEN EN INKOMSTEN
| Operationele kosten | Euro |  | -205965 | -210084.3 | -214285.986 | -218571.7057 | -222943.1398 | -227402.0026 | -231950.0427 | -236589.0435 | -241320.8244 | -246147.2409 | -251070.1857 | -256091.5894 | -261213.4212 | -266437.6896 | -271766.4434 | -277201.7723 | -282745.8077 | -288400.7239 | -294168.7384 | -300052.1131 | 0 | 0 | 0 | 0 | 0 | 0 | 0 | 0 | 0 | 0 | 0 | 0 | 0 | 0 | 0 | 0 | 0 | 0 | 0 | 0
| Brandstofkosten (biomassa) | Euro |  | 0 | 0 | 0 | 0 | 0 | 0 | 0 | 0 | 0 | 0 | 0 | 0 | 0 | 0 | 0 | 0 | 0 | 0 | 0 | 0 | 0 | 0 | 0 | 0 | 0 | 0 | 0 | 0 | 0 | 0 | 0 | 0 | 0 | 0 | 0 | 0 | 0 | 0 | 0 | 0
| Marktwaarde elektriciteit na einde beleidsperiode | Euro/kWh |  | 0 | 0 | 0 | 0 | 0 | 0 | 0 | 0 | 0 | 0 | 0 | 0 | 0 | 0 | 0 | 0.058814 | 0.059991 | 0.061191 | 0.062414 | 0.063663 | 0 | 0 | 0 | 0 | 0 | 0 | 0 | 0 | 0 | 0 | 0 | 0 | 0 | 0 | 0 | 0 | 0 | 0 | 0 | 0
| Marktwaarde warmte of hernieuwbaar gas na einde beleidsperiode | Euro/kWh |  | 0 | 0 | 0 | 0 | 0 | 0 | 0 | 0 | 0 | 0 | 0 | 0 | 0 | 0 | 0 | 0 | 0 | 0 | 0 | 0 | 0 | 0 | 0 | 0 | 0 | 0 | 0 | 0 | 0 | 0 | 0 | 0 | 0 | 0 | 0 | 0 | 0 | 0 | 0 | 0
| Correctiebedrag | Euro/kWh |  | 0 | 0 | 0 | 0 | 0 | 0 | 0 | 0 | 0 | 0 | 0 | 0 | 0 | 0 | 0 | 0 | 0 | 0 | 0 | 0 | 0 | 0 | 0 | 0 | 0 | 0 | 0 | 0 | 0 | 0 | 0 | 0 | 0 | 0 | 0 | 0 | 0 | 0 | 0 | 0
| Basisbedrag | Euro/kWh |  | 0 | 0 | 0 | 0 | 0 | 0 | 0 | 0 | 0 | 0 | 0 | 0 | 0 | 0 | 0 | 0 | 0 | 0 | 0 | 0 | 0 | 0 | 0 | 0 | 0 | 0 | 0 | 0 | 0 | 0 | 0 | 0 | 0 | 0 | 0 | 0 | 0 | 0 | 0 | 0
| SDE-vergoeding | Euro |  | 0 | 0 | 0 | 0 | 0 | 0 | 0 | 0 | 0 | 0 | 0 | 0 | 0 | 0 | 0 | 0 | 0 | 0 | 0 | 0 | 0 | 0 | 0 | 0 | 0 | 0 | 0 | 0 | 0 | 0 | 0 | 0 | 0 | 0 | 0 | 0 | 0 | 0 | 0 | 0
| Marktinkomsten na einde beleidsperiode | Euro |  | 0 | 0 | 0 | 0 | 0 | 0 | 0 | 0 | 0 | 0 | 0 | 0 | 0 | 0 | 0 | 648429.2714 | 661397.8568 | 674625.814 | 688118.3302 | 701880.6968 | 0 | 0 | 0 | 0 | 0 | 0 | 0 | 0 | 0 | 0 | 0 | 0 | 0 | 0 | 0 | 0 | 0 | 0 | 0 | 0
| Marktinkomsten gedurende beleidsperiode | Euro |  | 0 | 0 | 0 | 0 | 0 | 0 | 0 | 0 | 0 | 0 | 0 | 0 | 0 | 0 | 0 | 0 | 0 | 0 | 0 | 0 | 0 | 0 | 0 | 0 | 0 | 0 | 0 | 0 | 0 | 0 | 0 | 0 | 0 | 0 | 0 | 0 | 0 | 0 | 0 | 0
TOTALE KOSTEN EN INKOMSTEN
| Inkomen totaal (nominaal) | Euro |  | 0 | 0 | 0 | 0 | 0 | 0 | 0 | 0 | 0 | 0 | 0 | 0 | 0 | 0 | 0 | 648429.2714 | 661397.8568 | 674625.814 | 688118.3302 | 701880.6968 | 0 | 0 | 0 | 0 | 0 | 0 | 0 | 0 | 0 | 0 | 0 | 0 | 0 | 0 | 0 | 0 | 0 | 0 | 0 | 0
| Kosten totaal (nominaal) | Euro |  | -205965 | -210084.3 | -214285.986 | -218571.7057 | -222943.1398 | -227402.0026 | -231950.0427 | -236589.0435 | -241320.8244 | -246147.2409 | -251070.1857 | -256091.5894 | -261213.4212 | -266437.6896 | -271766.4434 | -277201.7723 | -282745.8077 | -288400.7239 | -294168.7384 | -300052.1131 | 0 | 0 | 0 | 0 | 0 | 0 | 0 | 0 | 0 | 0 | 0 | 0 | 0 | 0 | 0 | 0 | 0 | 0 | 0 | 0
| Bruto inkomen (nominaal) | Euro |  | -205965 | -210084.3 | -214285.986 | -218571.7057 | -222943.1398 | -227402.0026 | -231950.0427 | -236589.0435 | -241320.8244 | -246147.2409 | -251070.1857 | -256091.5894 | -261213.4212 | -266437.6896 | -271766.4434 | 371227.4991 | 378652.0491 | 386225.0901 | 393949.5919 | 401828.5837 | 0 | 0 | 0 | 0 | 0 | 0 | 0 | 0 | 0 | 0 | 0 | 0 | 0 | 0 | 0 | 0 | 0 | 0 | 0 | 0
AFSCHRIJVING EN SCHULDEN
| Afschrijving | Euro |  | -477318 | -477318 | -477318 | -477318 | -477318 | -477318 | -477318 | -477318 | -477318 | -477318 | -477318 | -477318 | -477318 | -477318 | -477318 | 0 | 0 | 0 | 0 | 0 | 0 | 0 | 0 | 0 | 0 | 0 | 0 | 0 | 0 | 0 | 0 | 0 | 0 | 0 | 0 | 0 | 0 | 0 | 0 | 0
| Rente | Euro |  | -200473.56 | -190461.6898 | -180049.3448 | -169220.506 | -157958.5137 | -146246.0417 | -134065.0708 | -121396.861 | -108221.9229 | -94519.9872 | -80269.9741 | -65449.9605 | -50037.1463 | -34007.8196 | -17337.3198 | 0 | 0 | 0 | 0 | 0 | 0 | 0 | 0 | 0 | 0 | 0 | 0 | 0 | 0 | 0 | 0 | 0 | 0 | 0 | 0 | 0 | 0 | 0 | 0 | 0
| Aflossing | Euro |  | -250296.7545 | -260308.6247 | -270720.9697 | -281549.8085 | -292811.8008 | -304524.2729 | -316705.2438 | -329373.4535 | -342548.3917 | -356250.3274 | -370500.3404 | -385320.3541 | -400733.1682 | -416762.495 | -433432.9948 | 0 | 0 | 0 | 0 | 0 | 0 | 0 | 0 | 0 | 0 | 0 | 0 | 0 | 0 | 0 | 0 | 0 | 0 | 0 | 0 | 0 | 0 | 0 | 0 | 0
| Totale lasten lening | Euro |  | -450770.3145 | -450770.3145 | -450770.3145 | -450770.3145 | -450770.3145 | -450770.3145 | -450770.3145 | -450770.3145 | -450770.3145 | -450770.3145 | -450770.3145 | -450770.3145 | -450770.3145 | -450770.3145 | -450770.3145 | 0 | 0 | 0 | 0 | 0 | 0 | 0 | 0 | 0 | 0 | 0 | 0 | 0 | 0 | 0 | 0 | 0 | 0 | 0 | 0 | 0 | 0 | 0 | 0 | 0
BELASTING
| Belastbaar inkomen | Euro |  | -883756.56 | -877863.9898 | -871653.3308 | -865110.2118 | -858219.6535 | -850966.0443 | -843333.1134 | -835303.9045 | -826860.7473 | -817985.2281 | -808658.1598 | -798859.5499 | -788568.5675 | -777763.5092 | -766421.7632 | 371227.4991 | 378652.0491 | 386225.0901 | 393949.5919 | 401828.5837 | 0 | 0 | 0 | 0 | 0 | 0 | 0 | 0 | 0 | 0 | 0 | 0 | 0 | 0 | 0 | 0 | 0 | 0 | 0 | 0
| Belasting bedrag | Euro |  | 167913.7464 | 166794.1581 | 165614.1329 | 164370.9402 | 163061.7342 | 161683.5484 | 160233.2916 | 158707.7419 | 157103.542 | 155417.1933 | 153645.0504 | 151783.3145 | 149828.0278 | 147775.0668 | 145620.135 | -70533.2248 | -71943.8893 | -73382.7671 | -74850.4225 | -76347.4309 | 0 | 0 | 0 | 0 | 0 | 0 | 0 | 0 | 0 | 0 | 0 | 0 | 0 | 0 | 0 | 0 | 0 | 0 | 0 | 0
CASHFLOWS
| Netto inkomen na belasting | Euro |  | -488821.5681 | -494060.4565 | -499442.1677 | -504971.08 | -510651.7202 | -516488.7688 | -522487.0657 | -528651.6162 | -534987.597 | -541500.3621 | -548195.4499 | -555078.5895 | -562155.7079 | -569432.9374 | -576916.623 | 300694.2743 | 306708.1597 | 312842.3229 | 319099.1694 | 325481.1528 | 0 | 0 | 0 | 0 | 0 | 0 | 0 | 0 | 0 | 0 | 0 | 0 | 0 | 0 | 0 | 0 | 0 | 0 | 0 | 0
| Project cashflow | Euro | -7159770 | -38051.2536 | -43290.1419 | -48671.8531 | -54200.7655 | -59881.4057 | -65718.4542 | -71716.7511 | -77881.3017 | -84217.2824 | -90730.0476 | -97425.1353 | -104308.2749 | -111385.3934 | -118662.6229 | -126146.3084 | 300694.2743 | 306708.1597 | 312842.3229 | 319099.1694 | 325481.1528 | 0 | 0 | 0 | 0 | 0 | 0 | 0 | 0 | 0 | 0 | 0 | 0 | 0 | 0 | 0 | 0 | 0 | 0 | 0 | 0
| Equity cashflow | Euro | -2147931 | -488821.5681 | -494060.4565 | -499442.1677 | -504971.08 | -510651.7202 | -516488.7688 | -522487.0657 | -528651.6162 | -534987.597 | -541500.3621 | -548195.4499 | -555078.5895 | -562155.7079 | -569432.9374 | -576916.623 | 300694.2743 | 306708.1597 | 312842.3229 | 319099.1694 | 325481.1528 | 0 | 0 | 0 | 0 | 0 | 0 | 0 | 0 | 0 | 0 | 0 | 0 | 0 | 0 | 0 | 0 | 0 | 0 | 0 | 0
| Subsidiebasis: afzet | kWh |  | 11025000 | 11025000 | 11025000 | 11025000 | 11025000 | 11025000 | 11025000 | 11025000 | 11025000 | 11025000 | 11025000 | 11025000 | 11025000 | 11025000 | 11025000 | 0 | 0 | 0 | 0 | 0 | 0 | 0 | 0 | 0 | 0 | 0 | 0 | 0 | 0 | 0 | 0 | 0 | 0 | 0 | 0 | 0 | 0 | 0 | 0 | 0
| Terug te verdienen investering | Euro | 7159770 | 6705156.06 | 6244649.5498 | 5777932.3806 | 5304672.0924 | 4824521.2459 | 4337116.7902 | 3842079.4037 | 3339012.8082 | 2827503.0555 | 2307117.7836 | 1777405.4434 | 1237894.4933 | 688092.5608 | 127485.5701 | -444463.1667 | -815690.6658 | -1194342.7149 | -1580567.8049 | -1974517.3968 | -2376345.9805 | -2376345.9805 | -2376345.9805 | -2376345.9805 | -2376345.9805 | -2376345.9805 | -2376345.9805 | -2376345.9805 | -2376345.9805 | -2376345.9805 | -2376345.9805 | -2376345.9805 | -2376345.9805 | -2376345.9805 | -2376345.9805 | -2376345.9805 | -2376345.9805 | -2376345.9805 | -2376345.9805 | -2376345.9805 | -2376345.9805
| DSCR |  | 1: 1.4628; 2: 1.4512; 3: 1.4393; 4: 1.427; 5: 1.4144; 6: 1.4015; 7: 1.3881; 8: 1.3745; 9: 1.3604; 10: 1.346; 11: 1.3311; 12: 1.3158; 13: 1.3001; 14: 1.284; 15: 1.2674
| Projectparameters | Waarde | 0: Eenheid
| Verdisconteerde inkomsten | -4413426.1701 | 0: euro
| Verdisconteerde afzet | 83968183.54 | 0: kWh
| Totale investering | 7159770 | 0: Euro
| DSCR (gemiddeld) | 1.3709 | bar: 0
| Vermogenskostenvergoeding (WACC nominaal/reëel) | 4.2% / 2.2% | bar: 0
| Projectrendement (IRR) | -10.06% | bar: 0
| Rendement op eigen vermogen (IRR) | n.v.t. | bar: 0
| Aandeel lening | 5011839 | 0: Euro
| Aandeel eigen vermogen | 2147931 | 0: Euro
| Warmtekrachtverhouding | 0 | 0: W:E
| Samengesteld aantal vollasturen | 2450 | 0: uur/jaar
| Terugverdientijd (inclusief SCE-subsidie) | tussen 14 en 15 jaar | bar: 0
| Subsidieparameters | Waarde | 0: Eenheid
| Bodemprijs of basisprijs | 0.029664 | 0: Euro/kWh
| Bodemprijs of basisprijs (netlevering/niet-netlevering) | n.v.t. | 0: Euro/kWh
| Bodemprijs of basisprijs netlevering | n.v.t. | 0: Euro/kWh
| Bodemprijs of basisprijs niet-netlevering | n.v.t. | 0: Euro/kWh
| Langetermijnprijs | 0.044495 | 0: Euro/kWh
| Voorlopig correctiebedrag 2025 | 0.065 | 0: Euro/kWh
| Voorlopige GvO-waarde 2025 | 0.004 | 0: Euro/kWh
| Voorlopige waarde ETS-correctie | 0 | 0: Euro/kWh
| Langetermijnwaarde ETS-correctie | 0 | 0: Euro/kWh
| Langetermijnprijs netlevering | n.v.t. | 0: Euro/kWh
| Langetermijnprijs niet-netlevering | n.v.t. | 0: Euro/kWh
| Voorlopig correctiebedrag incl GVO | 0.06938 | 0: Euro/kWh
| Voorlopig correctiebedrag netlevering | n.v.t. | 0: Euro/kWh
| Voorlopig correctiebedrag niet-netlevering | n.v.t. | 0: Euro/kWh
| Conversiefactoren | Waarde | 0: Eenheid
| Verbrandingswaarde methaan (onderwaarde) | 35.8 | 0: MJ/Nm3
| Verbrandingswaarde hernieuwbaar gas (onderwaarde) | 31.65 | 0: MJ/Nm3
| Verbrandingswaarde hernieuwbaar gas (bovenwaarde) | 35.17 | 0: MJ/Nm3
| kWh naar MJ | 3.6 | 0: MJ/kWh

## 20
Berekening basisbedragen: Eindadvies SCE 2025
Windenergie, tot 6MW – windsnelheid < 6,75 m/s, (referentie 15 MW, gva)
Afsluitprovisie op lening handmatig | BASISBEDRAG en SUBSIDIE-INTENSITEIT | Waarde | Eenheid | Toelichting
Afsluitprovisie als percentage van lening | Basisbedrag | 0.0835 | Euro/kWh | Het basisbedrag is een maat voor de productiekosten. Deze waarde kan berekend worden als alleen deze worksheet geopend is.
| Subsidie-intensiteit | 320.2196 | Euro/t CO2 | De subsidie-intensiteit is de maat die in de rangschikking gebruikt wordt. Om deze waarde te berekenen dient ook de worksheet 'Correcties' geopend te zijn.
| Productie-eenheid | kWh |  | De SCE kent twee rekeneenheden waarover subsidie kan worden uitgekeerd: kWh voor energiecategorieën en t CO2 voor CCS- en CCU-categorieën.
| Vermogenseenheid | kW
| Domein | Elektriciteit |  | Het corresponderende domein bij deze categorie geeft aan binnen welk 'hekje' de subsidiecategorie valt.
| CORRECTIEMETHODES | Waarde | Typering | Toelichting
| Berekeningswijze correctiebedrag methode-ID | 4.3 | Elektriciteit-WOL (negatieve uren niet meegenomen) | EPEX2 x PIF_WOL2
| Berekeningswijze ETS-correctie-ID | 0 | Geen ETS-correctie | #VALUE!
| ETS-voordeel bij merendeel van projecten? | Geen warmte | Ja of Nee | Alleen van belang voor warmteprojecten. Deze parameter werkt door op de langetermijnprijs en subsidie-intensiteit.
| Berekeningswijze correctiebedrag methode-ID netlevering |  |  | Enkel relevant voor zon-pv.
| Berekeningswijze correctiebedrag methode-ID niet-netlevering |  |  | Enkel relevant voor zon-pv.
| Netlevering deel |  |  | Enkel relevant voor zon-pv. Aandeel van de productie dat aan het net wordt geleverd.
| Niet-netlevering deel |  |  | Enkel relevant voor zon-pv. Aandeel eigen gebruik.
| SYSTEEMGROOTTE | Waarde | Eenheid | Toelichting
| Inputvermogen | 4500 | kW
| Seasonal Performance Factor (SPF) |  |  | Hier wordt de seizoensgemiddelde COP, of Seasonal performance factor, mee bedoeld voor het hele systeem.
| Gaat het om een installatie voor hernieuwbaar gas? |  |  | Alleen 'Ja' invullen als de installatie gas van aardgaskwaliteit produceert.
| Methaangehalte hernieuwbaar gas voor gaszuivering |  |  | Het percentage methaan in het biogas, dat nog niet tot aardgaskwaliteit is opgewaardeerd.
| Vermogen hernieuwbaargasproductie (voor zuivering) | 0 | Nm3/uur
| Outputvermogen (thermisch of hernieuwbaar gas) |  | kW | Dit veld alleen invullen bij productie van warmte (al dan niet in WKK-variant) of hernieuwbaar gas van aardgaskwaleit
| Outputvermogen (hernieuwbaar gas) | 0 | Nm3/uur
| Outputvermogen (elektrisch of overig) | 4500 | kW | Dit veld invullen als de installatie elektriciteit produceert (al dan niet in WKK-variant), of iets anders dan warmte of gas van aardgaskwaliteit produceert.
| Vollasturen levering (thermisch of hernieuwbaar gas) |  | uur/jaar | Bij een installatie voor gecombineerde opwekking, wordt de bedrijfstijd automatisch genomen als maximum van de vollasturen warmte en vollasturen elektriciteit.
| Vollasturen levering (elektrisch of overig) | 2280 | uur/jaar | Bij een installatie voor gecombineerde opwekking, wordt de bedrijfstijd automatisch genomen als maximum van de vollasturen warmte en vollasturen elektriciteit.
| ENERGETISCH RENDEMENT | Waarde | Eenheid | Toelichting
| Max. elektrisch rendement | 100%
| Elektrisch rendement | 100%
| Thermisch rendement of rendement gasproductie | 0%
| Elektriciteitsderving bij warmtelevering |  | elektriciteit : warmte | Enkel invullen als de installatie een WKK-installatie is waarbij warmtelevering ten koste gaat van de elektriciteitsproductie.
| KOSTEN | Waarde | Eenheid | Toelichting
| Investeringskosten input gebaseerd |  | Euro/kW | De investeringskosten 'input gebaseerd' worden opgeteld bij de investeringskosten 'output gebaseerd'. Pas op voor onbedoelde dubbeltelling.
| Investeringskosten output gebaseerd | 1580 | Euro/kW | De investeringskosten 'input gebaseerd' worden opgeteld bij de investeringskosten 'output gebaseerd'. Pas op voor onbedoelde dubbeltelling.
| Totale investeringskosten | 7.1598 | Euro (miljoen)
| Vaste operationele kosten input gebaseerd |  | Euro/kW/jaar | De operationele kosten 'input gebaseerd' worden opgeteld bij de investeringskosten 'output gebaseerd'. Pas op voor onbedoelde dubbeltelling.
| Vaste operationele kosten output gebaseerd | 14.9 | Euro/kW/jaar | De operationele kosten 'input gebaseerd' worden opgeteld bij de investeringskosten 'output gebaseerd'. Pas op voor onbedoelde dubbeltelling.
| Totale jaarlijkse vaste operationele kosten | 67.05 | Euro (duizend) | Deze waarde wordt ter illustratie getoond.
| Kosten elektriciteitsverbruik |  | Euro/kWh | Het betreft de inkoopkosten voor elektriciteit, per kWh output
| Kosten gasverbruik |  | Euro/kWh | Het betreft de inkoopkosten voor gas, per kWh output
| Kosten warmteverbruik |  | Euro/kWh | Het betreft de inkoopkosten voor warmte, per kWh output
| Overige variabele operationele kosten | 0.0126 | Euro/kWh
| Totale variabele operationele kosten | 0.0126 | Euro/kWh
| ENERGIEGEBRUIK | Waarde | Eenheid | Toelichting
| Energie-inhoud brandstof |  | GJ/ton
| Biomassadoorzet | 0 | ton/jaar
| Netto brandstofprijs |  | Euro/ton | Hier wordt de brandstofprijs aan de poort bedoeld, inclusief eventuele risico-opslag.
| Relatief elektriciteitsgebruik |  | kWh/kWh
| Elektriciteitsgebruik | 0 | MWh/jaar
| Relatief warmtegebruik |  | kWh/kWh
| Warmtegebruik | 0 | MWh/jaar
| Relatief aardgasgebruik |  | kWh/kWh
| Aardgasgebruik | 0 | MWh/jaar
| EMISSIEFACTOREN | Waarde | Eenheid | Toelichting
| Emissiefactor van warmteproductie per eenheid |  | kg CO2/kWh
| Emissiefactor van elektriciteitsproductie of overig per eenheid | 0.082 | kg CO2/kWh
| Emissiefactor van gasproductie per eenheid |  | kg CO2/kWh
| Emissiefactor gebruik van biomassa |  | kg CO2/ton | De waarde die hier getoond wordt, is afhankelijk aan de uitgangspunten in de adviesvraag.
| Emissiefactor gebruik van warmte |  | kg CO2/kWh
| Emissiefactor gebruik van elektriciteit |  | kg CO2/kWh
| Emissiefactor gebruik van gas |  | kg CO2/kWh
| Vermeden emissies | 0.1093 | kg CO2/kWh
| TERMIJNEN | Waarde | Eenheid | Toelichting
| Economische levensduur | 20 | jaar | Deze waarde wordt gebruikt om eventuele inkomsten van het project na subsidieperiode te berekenen.
| Termijn lening | 15 | jaar
| Afschrijvingstermijn | 15 | jaar
| Beleidsperiode | 15 | jaar
| Totale operationale periode |  | jaar | Deze waarde wordt gebruikt om de vermeden emissies gedurende de hele operationele periode van de installatie te berekenen.
| PARAMETERS NA SUBSIDIEPERIODE | Waarde | Eenheid | Toelichting
| Elektriciteitsprijs na subsidieperiode | 0.0437 | Euro/kWh | Deze prijs is inclusief de profiel- en onbalansfactor.
| Vollasturen na subsidieperiode elektriciteit of overige | 2280 | uur/jaar
| Prijs warmte of hernieuwbaar gas na subsidieperiode |  | Euro/kWh
| Vollasturen na subsidieperiode warmte of hernieuwbaar gas |  | uur/jaar
| Totaal geproduceerde eenheden subsidieperiode | 153900000 | kWh
| Totale geproduceerde eenheden bedrijfsperiode | 205200000 | kWh
| Verrekeningsfactor bespaarde emissies | 1.3333
| FINANCIËLE PARAMETERS | Waarde | Eenheid | Toelichting
| Inflatie | 2%
| Rendement op vreemd vermogen | 4%
| Rendement op eigen vermogen | 6.5%
| Percentage vreemd vermogen in investering | 70%
| Percentage eigen vermogen in investering | 30%
| Vennootschapsbelasting | 19%
| INVESTERINGSSUBSIDIES | Waarde | Eenheid | Toelichting
| Investeringssubsidie t.g.v. vreemd vermogen |  | Euro
| Investeringssubsidie t.g.v. eigen vermogen (NCW) |  | Euro
| ONREGELMATIGE CASHFLOWS |  |  | Toelichting
| Waarde |  |  | Voer in cel kolom C het jaar in waarin de onregelmatige cashflow plaatsvindt en in kolom D97 de reële kosten (als negatieve waarde) in dat specifieke jaar.
De waarde als reële kosten is gedefinieerd in euro van het jaar 2025.
| Afsluitprovisie op lening handmatig |  |  | Indien de afsluitprovisie handmatig moet worden ingevoerd, voer dan in cel C103 het bedrag van de afsluitprovisie.
| Afsluitprovisie als percentage van lening | 0 | 1% | Deze afsluitprovisie wordt verrekend in de totale investeringskosten en is gedefinieerd als percentage van de lening.
| SUBSIDIE-INKOMSTEN (niet invullen voor basisbedragberekening) |  | Eenheid | 2025 | 2026 | 2027 | 2028 | 2029 | 2030 | 2031 | 2032 | 2033 | 2034 | 2035 | 2036 | 2037 | 2038 | 2039 | 2040 | 2041 | 2042 | 2043 | 2044 | 2045 | 2046 | 2047 | 2048 | 2049 | 2050 | 2051 | 2052 | 2053 | 2054 | 2055 | 2056 | 2057 | 2058 | 2059 | 2060 | 2061 | 2062 | 2063 | 2064
| Basisbedrag (deze cellen kunnen gebruikt worden om de inkomsten toe te voegen) |  | Euro/kWh |  | 0 | 0 | 0 | 0 | 0 | 0 | 0 | 0 | 0 | 0 | 0 | 0 | 0 | 0 | 0 | 0 | 0 | 0 | 0 | 0 | 0 | 0 | 0 | 0 | 0 | 0 | 0 | 0 | 0 | 0 | 0 | 0 | 0 | 0 | 0 | 0 | 0 | 0 | 0
| Correctiebedrag (deze cellen kunnen gebruikt worden om de inkomsten toe te voegen) |  | Euro/kWh |  | 0 | 0 | 0 | 0 | 0 | 0 | 0 | 0 | 0 | 0 | 0 | 0 | 0 | 0 | 0 | 0 | 0 | 0 | 0 | 0 | 0 | 0 | 0 | 0 | 0 | 0 | 0 | 0 | 0 | 0 | 0 | 0 | 0 | 0 | 0 | 0 | 0 | 0 | 0
| Inflator |  | index | 1 | 1.02 | 1.0404 | 1.0612 | 1.0824 | 1.1041 | 1.1262 | 1.1487 | 1.1717 | 1.1951 | 1.219 | 1.2434 | 1.2682 | 1.2936 | 1.3195 | 1.3459 | 1.3728 | 1.4002 | 1.4282 | 1.4568 | 1.4859 | 1.5157 | 1.546 | 1.5769 | 1.6084 | 1.6406 | 1.6734 | 1.7069 | 1.741 | 1.7758 | 1.8114 | 1.8476 | 1.8845 | 1.9222 | 1.9607 | 1.9999 | 2.0399 | 2.0807 | 2.1223 | 2.1647
Tabel: Nominale kasstroom (positieve bedragen = gunstig voor de producent)
| INITIELE INVESTERING |  | 0 | 1 | 2 | 3 | 4 | 5 | 6 | 7 | 8 | 9 | 10 | 11 | 12 | 13 | 14 | 15 | 16 | 17 | 18 | 19 | 20 | 21 | 22 | 23 | 24 | 25 | 26 | 27 | 28 | 29 | 30 | 31 | 32 | 33 | 34 | 35 | 36 | 37 | 38 | 39 | 40
| Investering | Euro | 0: -7159770
AFZET
| Afzet elektriciteit of overige | kWh |  | 10260000 | 10260000 | 10260000 | 10260000 | 10260000 | 10260000 | 10260000 | 10260000 | 10260000 | 10260000 | 10260000 | 10260000 | 10260000 | 10260000 | 10260000 | 10260000 | 10260000 | 10260000 | 10260000 | 10260000 | 0 | 0 | 0 | 0 | 0 | 0 | 0 | 0 | 0 | 0 | 0 | 0 | 0 | 0 | 0 | 0 | 0 | 0 | 0 | 0
| Afzet warmte | kWh |  | 0 | 0 | 0 | 0 | 0 | 0 | 0 | 0 | 0 | 0 | 0 | 0 | 0 | 0 | 0 | 0 | 0 | 0 | 0 | 0 | 0 | 0 | 0 | 0 | 0 | 0 | 0 | 0 | 0 | 0 | 0 | 0 | 0 | 0 | 0 | 0 | 0 | 0 | 0 | 0
| Afzet hernieuwbaar gas | kWh (HHV) |  | 0 | 0 | 0 | 0 | 0 | 0 | 0 | 0 | 0 | 0 | 0 | 0 | 0 | 0 | 0 | 0 | 0 | 0 | 0 | 0 | 0 | 0 | 0 | 0 | 0 | 0 | 0 | 0 | 0 | 0 | 0 | 0 | 0 | 0 | 0 | 0 | 0 | 0 | 0 | 0
| Afzet | kWh |  | 10260000 | 10260000 | 10260000 | 10260000 | 10260000 | 10260000 | 10260000 | 10260000 | 10260000 | 10260000 | 10260000 | 10260000 | 10260000 | 10260000 | 10260000 | 10260000 | 10260000 | 10260000 | 10260000 | 10260000 | 0 | 0 | 0 | 0 | 0 | 0 | 0 | 0 | 0 | 0 | 0 | 0 | 0 | 0 | 0 | 0 | 0 | 0 | 0 | 0
KOSTEN EN INKOMSTEN
| Operationele kosten | Euro |  | -196326 | -200252.52 | -204257.5704 | -208342.7218 | -212509.5762 | -216759.7678 | -221094.9631 | -225516.8624 | -230027.1996 | -234627.7436 | -239320.2985 | -244106.7045 | -248988.8386 | -253968.6153 | -259047.9876 | -264228.9474 | -269513.5263 | -274903.7969 | -280401.8728 | -286009.9103 | 0 | 0 | 0 | 0 | 0 | 0 | 0 | 0 | 0 | 0 | 0 | 0 | 0 | 0 | 0 | 0 | 0 | 0 | 0 | 0
| Brandstofkosten (biomassa) | Euro |  | 0 | 0 | 0 | 0 | 0 | 0 | 0 | 0 | 0 | 0 | 0 | 0 | 0 | 0 | 0 | 0 | 0 | 0 | 0 | 0 | 0 | 0 | 0 | 0 | 0 | 0 | 0 | 0 | 0 | 0 | 0 | 0 | 0 | 0 | 0 | 0 | 0 | 0 | 0 | 0
| Marktwaarde elektriciteit na einde beleidsperiode | Euro/kWh |  | 0 | 0 | 0 | 0 | 0 | 0 | 0 | 0 | 0 | 0 | 0 | 0 | 0 | 0 | 0 | 0.058814 | 0.059991 | 0.061191 | 0.062414 | 0.063663 | 0 | 0 | 0 | 0 | 0 | 0 | 0 | 0 | 0 | 0 | 0 | 0 | 0 | 0 | 0 | 0 | 0 | 0 | 0 | 0
| Marktwaarde warmte of hernieuwbaar gas na einde beleidsperiode | Euro/kWh |  | 0 | 0 | 0 | 0 | 0 | 0 | 0 | 0 | 0 | 0 | 0 | 0 | 0 | 0 | 0 | 0 | 0 | 0 | 0 | 0 | 0 | 0 | 0 | 0 | 0 | 0 | 0 | 0 | 0 | 0 | 0 | 0 | 0 | 0 | 0 | 0 | 0 | 0 | 0 | 0
| Correctiebedrag | Euro/kWh |  | 0 | 0 | 0 | 0 | 0 | 0 | 0 | 0 | 0 | 0 | 0 | 0 | 0 | 0 | 0 | 0 | 0 | 0 | 0 | 0 | 0 | 0 | 0 | 0 | 0 | 0 | 0 | 0 | 0 | 0 | 0 | 0 | 0 | 0 | 0 | 0 | 0 | 0 | 0 | 0
| Basisbedrag | Euro/kWh |  | 0 | 0 | 0 | 0 | 0 | 0 | 0 | 0 | 0 | 0 | 0 | 0 | 0 | 0 | 0 | 0 | 0 | 0 | 0 | 0 | 0 | 0 | 0 | 0 | 0 | 0 | 0 | 0 | 0 | 0 | 0 | 0 | 0 | 0 | 0 | 0 | 0 | 0 | 0 | 0
| SDE-vergoeding | Euro |  | 0 | 0 | 0 | 0 | 0 | 0 | 0 | 0 | 0 | 0 | 0 | 0 | 0 | 0 | 0 | 0 | 0 | 0 | 0 | 0 | 0 | 0 | 0 | 0 | 0 | 0 | 0 | 0 | 0 | 0 | 0 | 0 | 0 | 0 | 0 | 0 | 0 | 0 | 0 | 0
| Marktinkomsten na einde beleidsperiode | Euro |  | 0 | 0 | 0 | 0 | 0 | 0 | 0 | 0 | 0 | 0 | 0 | 0 | 0 | 0 | 0 | 603436.2199 | 615504.9443 | 627815.0432 | 640371.3441 | 653178.7709 | 0 | 0 | 0 | 0 | 0 | 0 | 0 | 0 | 0 | 0 | 0 | 0 | 0 | 0 | 0 | 0 | 0 | 0 | 0 | 0
| Marktinkomsten gedurende beleidsperiode | Euro |  | 0 | 0 | 0 | 0 | 0 | 0 | 0 | 0 | 0 | 0 | 0 | 0 | 0 | 0 | 0 | 0 | 0 | 0 | 0 | 0 | 0 | 0 | 0 | 0 | 0 | 0 | 0 | 0 | 0 | 0 | 0 | 0 | 0 | 0 | 0 | 0 | 0 | 0 | 0 | 0
TOTALE KOSTEN EN INKOMSTEN
| Inkomen totaal (nominaal) | Euro |  | 0 | 0 | 0 | 0 | 0 | 0 | 0 | 0 | 0 | 0 | 0 | 0 | 0 | 0 | 0 | 603436.2199 | 615504.9443 | 627815.0432 | 640371.3441 | 653178.7709 | 0 | 0 | 0 | 0 | 0 | 0 | 0 | 0 | 0 | 0 | 0 | 0 | 0 | 0 | 0 | 0 | 0 | 0 | 0 | 0
| Kosten totaal (nominaal) | Euro |  | -196326 | -200252.52 | -204257.5704 | -208342.7218 | -212509.5762 | -216759.7678 | -221094.9631 | -225516.8624 | -230027.1996 | -234627.7436 | -239320.2985 | -244106.7045 | -248988.8386 | -253968.6153 | -259047.9876 | -264228.9474 | -269513.5263 | -274903.7969 | -280401.8728 | -286009.9103 | 0 | 0 | 0 | 0 | 0 | 0 | 0 | 0 | 0 | 0 | 0 | 0 | 0 | 0 | 0 | 0 | 0 | 0 | 0 | 0
| Bruto inkomen (nominaal) | Euro |  | -196326 | -200252.52 | -204257.5704 | -208342.7218 | -212509.5762 | -216759.7678 | -221094.9631 | -225516.8624 | -230027.1996 | -234627.7436 | -239320.2985 | -244106.7045 | -248988.8386 | -253968.6153 | -259047.9876 | 339207.2725 | 345991.418 | 352911.2463 | 359969.4713 | 367168.8607 | 0 | 0 | 0 | 0 | 0 | 0 | 0 | 0 | 0 | 0 | 0 | 0 | 0 | 0 | 0 | 0 | 0 | 0 | 0 | 0
AFSCHRIJVING EN SCHULDEN
| Afschrijving | Euro |  | -477318 | -477318 | -477318 | -477318 | -477318 | -477318 | -477318 | -477318 | -477318 | -477318 | -477318 | -477318 | -477318 | -477318 | -477318 | 0 | 0 | 0 | 0 | 0 | 0 | 0 | 0 | 0 | 0 | 0 | 0 | 0 | 0 | 0 | 0 | 0 | 0 | 0 | 0 | 0 | 0 | 0 | 0 | 0
| Rente | Euro |  | -200473.56 | -190461.6898 | -180049.3448 | -169220.506 | -157958.5137 | -146246.0417 | -134065.0708 | -121396.861 | -108221.9229 | -94519.9872 | -80269.9741 | -65449.9605 | -50037.1463 | -34007.8196 | -17337.3198 | 0 | 0 | 0 | 0 | 0 | 0 | 0 | 0 | 0 | 0 | 0 | 0 | 0 | 0 | 0 | 0 | 0 | 0 | 0 | 0 | 0 | 0 | 0 | 0 | 0
| Aflossing | Euro |  | -250296.7545 | -260308.6247 | -270720.9697 | -281549.8085 | -292811.8008 | -304524.2729 | -316705.2438 | -329373.4535 | -342548.3917 | -356250.3274 | -370500.3404 | -385320.3541 | -400733.1682 | -416762.495 | -433432.9948 | 0 | 0 | 0 | 0 | 0 | 0 | 0 | 0 | 0 | 0 | 0 | 0 | 0 | 0 | 0 | 0 | 0 | 0 | 0 | 0 | 0 | 0 | 0 | 0 | 0
| Totale lasten lening | Euro |  | -450770.3145 | -450770.3145 | -450770.3145 | -450770.3145 | -450770.3145 | -450770.3145 | -450770.3145 | -450770.3145 | -450770.3145 | -450770.3145 | -450770.3145 | -450770.3145 | -450770.3145 | -450770.3145 | -450770.3145 | 0 | 0 | 0 | 0 | 0 | 0 | 0 | 0 | 0 | 0 | 0 | 0 | 0 | 0 | 0 | 0 | 0 | 0 | 0 | 0 | 0 | 0 | 0 | 0 | 0
BELASTING
| Belastbaar inkomen | Euro |  | -874117.56 | -868032.2098 | -861624.9152 | -854881.2278 | -847786.0899 | -840323.8094 | -832478.0339 | -824231.7234 | -815567.1225 | -806465.7308 | -796908.2726 | -786874.6649 | -776343.9849 | -765294.4349 | -753703.3074 | 339207.2725 | 345991.418 | 352911.2463 | 359969.4713 | 367168.8607 | 0 | 0 | 0 | 0 | 0 | 0 | 0 | 0 | 0 | 0 | 0 | 0 | 0 | 0 | 0 | 0 | 0 | 0 | 0 | 0
| Belasting bedrag | Euro |  | 166082.3364 | 164926.1199 | 163708.7339 | 162427.4333 | 161079.3571 | 159661.5238 | 158170.8264 | 156604.0274 | 154957.7533 | 153228.4889 | 151412.5718 | 149506.1863 | 147505.3571 | 145405.9426 | 143203.6284 | -64449.3818 | -65738.3694 | -67053.1368 | -68394.1995 | -69762.0835 | 0 | 0 | 0 | 0 | 0 | 0 | 0 | 0 | 0 | 0 | 0 | 0 | 0 | 0 | 0 | 0 | 0 | 0 | 0 | 0
CASHFLOWS
| Netto inkomen na belasting | Euro |  | -481013.9781 | -486096.7147 | -491319.151 | -496685.6031 | -502200.5337 | -507868.5585 | -513694.4512 | -519683.1495 | -525839.7609 | -532169.5693 | -538678.0412 | -545370.8327 | -552253.796 | -559332.9872 | -566614.6738 | 274757.8907 | 280253.0486 | 285858.1095 | 291575.2717 | 297406.7772 | 0 | 0 | 0 | 0 | 0 | 0 | 0 | 0 | 0 | 0 | 0 | 0 | 0 | 0 | 0 | 0 | 0 | 0 | 0 | 0
| Project cashflow | Euro | -7159770 | -30243.6636 | -35326.4001 | -40548.8365 | -45915.2885 | -51430.2192 | -57098.244 | -62924.1367 | -68912.8349 | -75069.4464 | -81399.2548 | -87907.7267 | -94600.5181 | -101483.4814 | -108562.6727 | -115844.3592 | 274757.8907 | 280253.0486 | 285858.1095 | 291575.2717 | 297406.7772 | 0 | 0 | 0 | 0 | 0 | 0 | 0 | 0 | 0 | 0 | 0 | 0 | 0 | 0 | 0 | 0 | 0 | 0 | 0 | 0
| Equity cashflow | Euro | -2147931 | -481013.9781 | -486096.7147 | -491319.151 | -496685.6031 | -502200.5337 | -507868.5585 | -513694.4512 | -519683.1495 | -525839.7609 | -532169.5693 | -538678.0412 | -545370.8327 | -552253.796 | -559332.9872 | -566614.6738 | 274757.8907 | 280253.0486 | 285858.1095 | 291575.2717 | 297406.7772 | 0 | 0 | 0 | 0 | 0 | 0 | 0 | 0 | 0 | 0 | 0 | 0 | 0 | 0 | 0 | 0 | 0 | 0 | 0 | 0
| Subsidiebasis: afzet | kWh |  | 10260000 | 10260000 | 10260000 | 10260000 | 10260000 | 10260000 | 10260000 | 10260000 | 10260000 | 10260000 | 10260000 | 10260000 | 10260000 | 10260000 | 10260000 | 0 | 0 | 0 | 0 | 0 | 0 | 0 | 0 | 0 | 0 | 0 | 0 | 0 | 0 | 0 | 0 | 0 | 0 | 0 | 0 | 0 | 0 | 0 | 0 | 0
| Terug te verdienen investering | Euro | 7159770 | 6699859.56 | 6233863.7698 | 5761460.685 | 5282313.9129 | 4796072.0028 | 4302367.8123 | 3800817.8462 | 3291021.5695 | 2772560.692 | 2244998.4229 | 1707878.6955 | 1160725.3604 | 603041.3453 | 34307.7802 | -546016.9124 | -885224.1849 | -1231215.6029 | -1584126.8492 | -1944096.3204 | -2311265.1811 | -2311265.1811 | -2311265.1811 | -2311265.1811 | -2311265.1811 | -2311265.1811 | -2311265.1811 | -2311265.1811 | -2311265.1811 | -2311265.1811 | -2311265.1811 | -2311265.1811 | -2311265.1811 | -2311265.1811 | -2311265.1811 | -2311265.1811 | -2311265.1811 | -2311265.1811 | -2311265.1811 | -2311265.1811 | -2311265.1811
| DSCR |  | 1: 1.4723; 2: 1.4611; 3: 1.4495; 4: 1.4376; 5: 1.4253; 6: 1.4128; 7: 1.3999; 8: 1.3866; 9: 1.3729; 10: 1.3589; 11: 1.3444; 12: 1.3296; 13: 1.3143; 14: 1.2986; 15: 1.2825
| Projectparameters | Waarde | 0: Eenheid
| Verdisconteerde inkomsten | -4374230.0702 | 0: euro
| Verdisconteerde afzet | 78141819.7842 | 0: kWh
| Totale investering | 7159770 | 0: Euro
| DSCR (gemiddeld) | 1.3831 | bar: 0
| Vermogenskostenvergoeding (WACC nominaal/reëel) | 4.2% / 2.2% | bar: 0
| Projectrendement (IRR) | -10.4% | bar: 0
| Rendement op eigen vermogen (IRR) | n.v.t. | bar: 0
| Aandeel lening | 5011839 | 0: Euro
| Aandeel eigen vermogen | 2147931 | 0: Euro
| Warmtekrachtverhouding | 0 | 0: W:E
| Samengesteld aantal vollasturen | 2280 | 0: uur/jaar
| Terugverdientijd (inclusief SCE-subsidie) | tussen 14 en 15 jaar | bar: 0
| Subsidieparameters | Waarde | 0: Eenheid
| Bodemprijs of basisprijs | 0.029664 | 0: Euro/kWh
| Bodemprijs of basisprijs (netlevering/niet-netlevering) | n.v.t. | 0: Euro/kWh
| Bodemprijs of basisprijs netlevering | n.v.t. | 0: Euro/kWh
| Bodemprijs of basisprijs niet-netlevering | n.v.t. | 0: Euro/kWh
| Langetermijnprijs | 0.044495 | 0: Euro/kWh
| Voorlopig correctiebedrag 2025 | 0.065 | 0: Euro/kWh
| Voorlopige GvO-waarde 2025 | 0.004 | 0: Euro/kWh
| Voorlopige waarde ETS-correctie | 0 | 0: Euro/kWh
| Langetermijnwaarde ETS-correctie | 0 | 0: Euro/kWh
| Langetermijnprijs netlevering | n.v.t. | 0: Euro/kWh
| Langetermijnprijs niet-netlevering | n.v.t. | 0: Euro/kWh
| Voorlopig correctiebedrag incl GVO | 0.06938 | 0: Euro/kWh
| Voorlopig correctiebedrag netlevering | n.v.t. | 0: Euro/kWh
| Voorlopig correctiebedrag niet-netlevering | n.v.t. | 0: Euro/kWh
| Conversiefactoren | Waarde | 0: Eenheid
| Verbrandingswaarde methaan (onderwaarde) | 35.8 | 0: MJ/Nm3
| Verbrandingswaarde hernieuwbaar gas (onderwaarde) | 31.65 | 0: MJ/Nm3
| Verbrandingswaarde hernieuwbaar gas (bovenwaarde) | 35.17 | 0: MJ/Nm3
| kWh naar MJ | 3.6 | 0: MJ/kWh

## 21
Berekening basisbedragen: Eindadvies SCE 2025
Waterkracht
| BASISBEDRAG en SUBSIDIE-INTENSITEIT | Waarde | Eenheid | Toelichting
| Basisbedrag | 0.1751 | Euro/kWh | Het basisbedrag is een maat voor de productiekosten. Deze waarde kan berekend worden als alleen deze worksheet geopend is.
| Subsidie-intensiteit | 2191.6667 | Euro/t CO2 | De subsidie-intensiteit is de maat die in de rangschikking gebruikt wordt. Om deze waarde te berekenen dient ook de worksheet 'Correcties' geopend te zijn.
| Productie-eenheid | kWh |  | De SCE kent twee rekeneenheden waarover subsidie kan worden uitgekeerd: kWh voor energiecategorieën en t CO2 voor CCS- en CCU-categorieën.
. | Vermogenseenheid | kW
| Domein | Elektriciteit |  | Het corresponderende domein bij deze categorie geeft aan binnen welk 'hekje' de subsidiecategorie valt.
| CORRECTIEMETHODES | Waarde | Typering | Toelichting
| Berekeningswijze correctiebedrag methode-ID | 1.1 | Elektriciteit (negatieve uren meegenomen) | EPEX1
| Berekeningswijze ETS-correctie-ID | 0 | Geen ETS-correctie | #VALUE!
| ETS-voordeel bij merendeel van projecten? | Geen warmte | Ja of Nee | Alleen van belang voor warmteprojecten. Deze parameter werkt door op de langetermijnprijs en subsidie-intensiteit.
| Berekeningswijze correctiebedrag methode-ID netlevering |  |  | Enkel relevant voor zon-pv.
| Berekeningswijze correctiebedrag methode-ID niet-netlevering |  |  | Enkel relevant voor zon-pv.
| Netlevering deel |  |  | Enkel relevant voor zon-pv. Aandeel van de productie dat aan het net wordt geleverd.
| Niet-netlevering deel |  |  | Enkel relevant voor zon-pv. Aandeel eigen gebruik.
| SYSTEEMGROOTTE | Waarde | Eenheid | Toelichting
| Inputvermogen | 50 | kW
| Seasonal Performance Factor (SPF) |  |  | Hier wordt de seizoensgemiddelde COP, of Seasonal performance factor, mee bedoeld voor het hele systeem.
| Gaat het om een installatie voor hernieuwbaar gas? |  |  | Alleen 'Ja' invullen als de installatie gas van aardgaskwaliteit produceert.
| Methaangehalte hernieuwbaar gas voor gaszuivering |  |  | Het percentage methaan in het biogas, dat nog niet tot aardgaskwaliteit is opgewaardeerd.
| Vermogen hernieuwbaargasproductie (voor zuivering) | 0 | Nm3/uur
| Outputvermogen (thermisch of hernieuwbaar gas) |  | kW | Dit veld alleen invullen bij productie van warmte (al dan niet in WKK-variant) of hernieuwbaar gas van aardgaskwaleit
| Outputvermogen (hernieuwbaar gas) | 0 | Nm3/uur
| Outputvermogen (elektrisch of overig) | 50 | kW | Dit veld invullen als de installatie elektriciteit produceert (al dan niet in WKK-variant), of iets anders dan warmte of gas van aardgaskwaliteit produceert.
| Vollasturen levering (thermisch of hernieuwbaar gas) |  | uur/jaar | Bij een installatie voor gecombineerde opwekking, wordt de bedrijfstijd automatisch genomen als maximum van de vollasturen warmte en vollasturen elektriciteit.
| Vollasturen levering (elektrisch of overig) | 5000 | uur/jaar | Bij een installatie voor gecombineerde opwekking, wordt de bedrijfstijd automatisch genomen als maximum van de vollasturen warmte en vollasturen elektriciteit.
| ENERGETISCH RENDEMENT | Waarde | Eenheid | Toelichting
| Max. elektrisch rendement | 100%
| Elektrisch rendement | 100%
| Thermisch rendement of rendement gasproductie | 0%
| Elektriciteitsderving bij warmtelevering |  | elektriciteit : warmte | Enkel invullen als de installatie een WKK-installatie is waarbij warmtelevering ten koste gaat van de elektriciteitsproductie.
| KOSTEN | Waarde | Eenheid | Toelichting
| Investeringskosten input gebaseerd | 6580 | Euro/kW | De investeringskosten 'input gebaseerd' worden opgeteld bij de investeringskosten 'output gebaseerd'. Pas op voor onbedoelde dubbeltelling.
| Investeringskosten output gebaseerd |  | Euro/kW | De investeringskosten 'input gebaseerd' worden opgeteld bij de investeringskosten 'output gebaseerd'. Pas op voor onbedoelde dubbeltelling.
| Totale investeringskosten | 0.3313 | Euro (miljoen)
| Vaste operationele kosten input gebaseerd | 110 | Euro/kW/jaar | De operationele kosten 'input gebaseerd' worden opgeteld bij de investeringskosten 'output gebaseerd'. Pas op voor onbedoelde dubbeltelling.
| Vaste operationele kosten output gebaseerd |  | Euro/kW/jaar | De operationele kosten 'input gebaseerd' worden opgeteld bij de investeringskosten 'output gebaseerd'. Pas op voor onbedoelde dubbeltelling.
| Totale jaarlijkse vaste operationele kosten | 5.5 | Euro (duizend) | Deze waarde wordt ter illustratie getoond.
| Kosten elektriciteitsverbruik |  | Euro/kWh | Het betreft de inkoopkosten voor elektriciteit, per kWh output
| Kosten gasverbruik |  | Euro/kWh | Het betreft de inkoopkosten voor gas, per kWh output
| Kosten warmteverbruik |  | Euro/kWh | Het betreft de inkoopkosten voor warmte, per kWh output
| Overige variabele operationele kosten | 0.0029 | Euro/kWh
| Totale variabele operationele kosten | 0.0029 | Euro/kWh
| ENERGIEGEBRUIK | Waarde | Eenheid | Toelichting
| Energie-inhoud brandstof |  | GJ/ton
| Biomassadoorzet | 0 | ton/jaar
| Netto brandstofprijs |  | Euro/ton | Hier wordt de brandstofprijs aan de poort bedoeld, inclusief eventuele risico-opslag.
| Relatief elektriciteitsgebruik | 0 | kWh/kWh
| Elektriciteitsgebruik | 0 | MWh/jaar
| Relatief warmtegebruik |  | kWh/kWh
| Warmtegebruik | 0 | MWh/jaar
| Relatief aardgasgebruik |  | kWh/kWh
| Aardgasgebruik | 0 | MWh/jaar
| EMISSIEFACTOREN | Waarde | Eenheid | Toelichting
| Emissiefactor van warmteproductie per eenheid |  | kg CO2/kWh
| Emissiefactor van elektriciteitsproductie of overig per eenheid | 0.048 | kg CO2/kWh
| Emissiefactor van gasproductie per eenheid |  | kg CO2/kWh
| Emissiefactor gebruik van biomassa |  | kg CO2/ton | De waarde die hier getoond wordt, is afhankelijk aan de uitgangspunten in de adviesvraag.
| Emissiefactor gebruik van warmte |  | kg CO2/kWh
| Emissiefactor gebruik van elektriciteit |  | kg CO2/kWh
| Emissiefactor gebruik van gas |  | kg CO2/kWh
| Vermeden emissies | 0.048 | kg CO2/kWh
| TERMIJNEN | Waarde | Eenheid | Toelichting
| Economische levensduur | 15 | jaar | Deze waarde wordt gebruikt om eventuele inkomsten van het project na subsidieperiode te berekenen.
| Termijn lening | 15 | jaar
| Afschrijvingstermijn | 15 | jaar
| Beleidsperiode | 15 | jaar
| Totale operationale periode |  | jaar | Deze waarde wordt gebruikt om de vermeden emissies gedurende de hele operationele periode van de installatie te berekenen.
| PARAMETERS NA SUBSIDIEPERIODE | Waarde | Eenheid | Toelichting
| Elektriciteitsprijs na subsidieperiode | 0.0545 | Euro/kWh | Deze prijs is inclusief de profiel- en onbalansfactor.
| Vollasturen na subsidieperiode elektriciteit of overige | 5000 | uur/jaar
| Prijs warmte of hernieuwbaar gas na subsidieperiode |  | Euro/kWh
| Vollasturen na subsidieperiode warmte of hernieuwbaar gas |  | uur/jaar
| Totaal geproduceerde eenheden subsidieperiode | 3750000 | kWh
| Totale geproduceerde eenheden bedrijfsperiode | 3750000 | kWh
| Verrekeningsfactor bespaarde emissies | 1
| FINANCIËLE PARAMETERS | Waarde | Eenheid | Toelichting
| Inflatie | 2%
| Rendement op vreemd vermogen | 6%
| Rendement op eigen vermogen | 8.5%
| Percentage vreemd vermogen in investering | 70%
| Percentage eigen vermogen in investering | 30%
| Vennootschapsbelasting | 19%
| INVESTERINGSSUBSIDIES | Waarde | Eenheid | Toelichting
| Investeringssubsidie t.g.v. vreemd vermogen |  | Euro
| Investeringssubsidie t.g.v. eigen vermogen (NCW) |  | Euro
| ONREGELMATIGE CASHFLOWS | Waarde |  | Toelichting
| Waarde |  |  | Voer in cel kolom C het jaar in waarin de onregelmatige cashflow plaatsvindt en in kolom D97 de reële kosten (als negatieve waarde) in dat specifieke jaar.
De waarde als reële kosten is gedefinieerd in euro van het jaar 2025.
| Afsluitprovisie op lening handmatig |  |  | Indien de afsluitprovisie handmatig moet worden ingevoerd, voer dan in cel C103 het bedrag van de afsluitprovisie.
| Afsluitprovisie als percentage van lening | 0 | 1% | Deze afsluitprovisie wordt verrekend in de totale investeringskosten en is gedefinieerd als percentage van de lening.
| SUBSIDIE-INKOMSTEN (niet invullen voor basisbedragberekening) |  | Eenheid | 2025 | 2026 | 2027 | 2028 | 2029 | 2030 | 2031 | 2032 | 2033 | 2034 | 2035 | 2036 | 2037 | 2038 | 2039 | 2040 | 2041 | 2042 | 2043 | 2044 | 2045 | 2046 | 2047 | 2048 | 2049 | 2050 | 2051 | 2052 | 2053 | 2054 | 2055 | 2056 | 2057 | 2058 | 2059 | 2060 | 2061 | 2062 | 2063 | 2064
| Basisbedrag (deze cellen kunnen gebruikt worden om de inkomsten toe te voegen) |  | Euro/kWh |  | 0 | 0 | 0 | 0 | 0 | 0 | 0 | 0 | 0 | 0 | 0 | 0 | 0 | 0 | 0 | 0 | 0 | 0 | 0 | 0 | 0 | 0 | 0 | 0 | 0 | 0 | 0 | 0 | 0 | 0 | 0 | 0 | 0 | 0 | 0 | 0 | 0 | 0 | 0
| Correctiebedrag (deze cellen kunnen gebruikt worden om de inkomsten toe te voegen) |  | Euro/kWh |  | 0 | 0 | 0 | 0 | 0 | 0 | 0 | 0 | 0 | 0 | 0 | 0 | 0 | 0 | 0 | 0 | 0 | 0 | 0 | 0 | 0 | 0 | 0 | 0 | 0 | 0 | 0 | 0 | 0 | 0 | 0 | 0 | 0 | 0 | 0 | 0 | 0 | 0 | 0
| Inflator |  | index | 1 | 1.02 | 1.0404 | 1.0612 | 1.0824 | 1.1041 | 1.1262 | 1.1487 | 1.1717 | 1.1951 | 1.219 | 1.2434 | 1.2682 | 1.2936 | 1.3195 | 1.3459 | 1.3728 | 1.4002 | 1.4282 | 1.4568 | 1.4859 | 1.5157 | 1.546 | 1.5769 | 1.6084 | 1.6406 | 1.6734 | 1.7069 | 1.741 | 1.7758 | 1.8114 | 1.8476 | 1.8845 | 1.9222 | 1.9607 | 1.9999 | 2.0399 | 2.0807 | 2.1223 | 2.1647
Tabel: Nominale kasstroom (positieve bedragen = gunstig voor de producent)
| INITIELE INVESTERING |  | 0 | 1 | 2 | 3 | 4 | 5 | 6 | 7 | 8 | 9 | 10 | 11 | 12 | 13 | 14 | 15 | 16 | 17 | 18 | 19 | 20 | 21 | 22 | 23 | 24 | 25 | 26 | 27 | 28 | 29 | 30 | 31 | 32 | 33 | 34 | 35 | 36 | 37 | 38 | 39 | 40
| Investering | Euro | 0: -331303
AFZET
| Afzet elektriciteit of overige | kWh |  | 250000 | 250000 | 250000 | 250000 | 250000 | 250000 | 250000 | 250000 | 250000 | 250000 | 250000 | 250000 | 250000 | 250000 | 250000 | 0 | 0 | 0 | 0 | 0 | 0 | 0 | 0 | 0 | 0 | 0 | 0 | 0 | 0 | 0 | 0 | 0 | 0 | 0 | 0 | 0 | 0 | 0 | 0 | 0
| Afzet warmte | kWh |  | 0 | 0 | 0 | 0 | 0 | 0 | 0 | 0 | 0 | 0 | 0 | 0 | 0 | 0 | 0 | 0 | 0 | 0 | 0 | 0 | 0 | 0 | 0 | 0 | 0 | 0 | 0 | 0 | 0 | 0 | 0 | 0 | 0 | 0 | 0 | 0 | 0 | 0 | 0 | 0
| Afzet hernieuwbaar gas | kWh (HHV) |  | 0 | 0 | 0 | 0 | 0 | 0 | 0 | 0 | 0 | 0 | 0 | 0 | 0 | 0 | 0 | 0 | 0 | 0 | 0 | 0 | 0 | 0 | 0 | 0 | 0 | 0 | 0 | 0 | 0 | 0 | 0 | 0 | 0 | 0 | 0 | 0 | 0 | 0 | 0 | 0
| Afzet | kWh |  | 250000 | 250000 | 250000 | 250000 | 250000 | 250000 | 250000 | 250000 | 250000 | 250000 | 250000 | 250000 | 250000 | 250000 | 250000 | 0 | 0 | 0 | 0 | 0 | 0 | 0 | 0 | 0 | 0 | 0 | 0 | 0 | 0 | 0 | 0 | 0 | 0 | 0 | 0 | 0 | 0 | 0 | 0 | 0
KOSTEN EN INKOMSTEN
| Operationele kosten | Euro |  | -6225 | -6349.5 | -6476.49 | -6606.0198 | -6738.1402 | -6872.903 | -7010.3611 | -7150.5683 | -7293.5796 | -7439.4512 | -7588.2403 | -7740.0051 | -7894.8052 | -8052.7013 | -8213.7553 | 0 | 0 | 0 | 0 | 0 | 0 | 0 | 0 | 0 | 0 | 0 | 0 | 0 | 0 | 0 | 0 | 0 | 0 | 0 | 0 | 0 | 0 | 0 | 0 | 0
| Brandstofkosten (biomassa) | Euro |  | 0 | 0 | 0 | 0 | 0 | 0 | 0 | 0 | 0 | 0 | 0 | 0 | 0 | 0 | 0 | 0 | 0 | 0 | 0 | 0 | 0 | 0 | 0 | 0 | 0 | 0 | 0 | 0 | 0 | 0 | 0 | 0 | 0 | 0 | 0 | 0 | 0 | 0 | 0 | 0
| Marktwaarde elektriciteit na einde beleidsperiode | Euro/kWh |  | 0 | 0 | 0 | 0 | 0 | 0 | 0 | 0 | 0 | 0 | 0 | 0 | 0 | 0 | 0 | 0 | 0 | 0 | 0 | 0 | 0 | 0 | 0 | 0 | 0 | 0 | 0 | 0 | 0 | 0 | 0 | 0 | 0 | 0 | 0 | 0 | 0 | 0 | 0 | 0
| Marktwaarde warmte of hernieuwbaar gas na einde beleidsperiode | Euro/kWh |  | 0 | 0 | 0 | 0 | 0 | 0 | 0 | 0 | 0 | 0 | 0 | 0 | 0 | 0 | 0 | 0 | 0 | 0 | 0 | 0 | 0 | 0 | 0 | 0 | 0 | 0 | 0 | 0 | 0 | 0 | 0 | 0 | 0 | 0 | 0 | 0 | 0 | 0 | 0 | 0
| Correctiebedrag | Euro/kWh |  | 0 | 0 | 0 | 0 | 0 | 0 | 0 | 0 | 0 | 0 | 0 | 0 | 0 | 0 | 0 | 0 | 0 | 0 | 0 | 0 | 0 | 0 | 0 | 0 | 0 | 0 | 0 | 0 | 0 | 0 | 0 | 0 | 0 | 0 | 0 | 0 | 0 | 0 | 0 | 0
| Basisbedrag | Euro/kWh |  | 0 | 0 | 0 | 0 | 0 | 0 | 0 | 0 | 0 | 0 | 0 | 0 | 0 | 0 | 0 | 0 | 0 | 0 | 0 | 0 | 0 | 0 | 0 | 0 | 0 | 0 | 0 | 0 | 0 | 0 | 0 | 0 | 0 | 0 | 0 | 0 | 0 | 0 | 0 | 0
| SDE-vergoeding | Euro |  | 0 | 0 | 0 | 0 | 0 | 0 | 0 | 0 | 0 | 0 | 0 | 0 | 0 | 0 | 0 | 0 | 0 | 0 | 0 | 0 | 0 | 0 | 0 | 0 | 0 | 0 | 0 | 0 | 0 | 0 | 0 | 0 | 0 | 0 | 0 | 0 | 0 | 0 | 0 | 0
| Marktinkomsten na einde beleidsperiode | Euro |  | 0 | 0 | 0 | 0 | 0 | 0 | 0 | 0 | 0 | 0 | 0 | 0 | 0 | 0 | 0 | 0 | 0 | 0 | 0 | 0 | 0 | 0 | 0 | 0 | 0 | 0 | 0 | 0 | 0 | 0 | 0 | 0 | 0 | 0 | 0 | 0 | 0 | 0 | 0 | 0
| Marktinkomsten gedurende beleidsperiode | Euro |  | 0 | 0 | 0 | 0 | 0 | 0 | 0 | 0 | 0 | 0 | 0 | 0 | 0 | 0 | 0 | 0 | 0 | 0 | 0 | 0 | 0 | 0 | 0 | 0 | 0 | 0 | 0 | 0 | 0 | 0 | 0 | 0 | 0 | 0 | 0 | 0 | 0 | 0 | 0 | 0
TOTALE KOSTEN EN INKOMSTEN
| Inkomen totaal (nominaal) | Euro |  | 0 | 0 | 0 | 0 | 0 | 0 | 0 | 0 | 0 | 0 | 0 | 0 | 0 | 0 | 0 | 0 | 0 | 0 | 0 | 0 | 0 | 0 | 0 | 0 | 0 | 0 | 0 | 0 | 0 | 0 | 0 | 0 | 0 | 0 | 0 | 0 | 0 | 0 | 0 | 0
| Kosten totaal (nominaal) | Euro |  | -6225 | -6349.5 | -6476.49 | -6606.0198 | -6738.1402 | -6872.903 | -7010.3611 | -7150.5683 | -7293.5796 | -7439.4512 | -7588.2403 | -7740.0051 | -7894.8052 | -8052.7013 | -8213.7553 | 0 | 0 | 0 | 0 | 0 | 0 | 0 | 0 | 0 | 0 | 0 | 0 | 0 | 0 | 0 | 0 | 0 | 0 | 0 | 0 | 0 | 0 | 0 | 0 | 0
| Bruto inkomen (nominaal) | Euro |  | -6225 | -6349.5 | -6476.49 | -6606.0198 | -6738.1402 | -6872.903 | -7010.3611 | -7150.5683 | -7293.5796 | -7439.4512 | -7588.2403 | -7740.0051 | -7894.8052 | -8052.7013 | -8213.7553 | 0 | 0 | 0 | 0 | 0 | 0 | 0 | 0 | 0 | 0 | 0 | 0 | 0 | 0 | 0 | 0 | 0 | 0 | 0 | 0 | 0 | 0 | 0 | 0 | 0
AFSCHRIJVING EN SCHULDEN
| Afschrijving | Euro |  | -22086.8667 | -22086.8667 | -22086.8667 | -22086.8667 | -22086.8667 | -22086.8667 | -22086.8667 | -22086.8667 | -22086.8667 | -22086.8667 | -22086.8667 | -22086.8667 | -22086.8667 | -22086.8667 | -22086.8667 | 0 | 0 | 0 | 0 | 0 | 0 | 0 | 0 | 0 | 0 | 0 | 0 | 0 | 0 | 0 | 0 | 0 | 0 | 0 | 0 | 0 | 0 | 0 | 0 | 0
| Rente | Euro |  | -13914.726 | -13316.9109 | -12683.2269 | -12011.5219 | -11299.5145 | -10544.7868 | -9744.7753 | -8896.7632 | -7997.8703 | -7045.0439 | -6035.0479 | -4964.4521 | -3829.6206 | -2626.6992 | -1351.6025 | 0 | 0 | 0 | 0 | 0 | 0 | 0 | 0 | 0 | 0 | 0 | 0 | 0 | 0 | 0 | 0 | 0 | 0 | 0 | 0 | 0 | 0 | 0 | 0 | 0
| Aflossing | Euro |  | -9963.5848 | -10561.3999 | -11195.0839 | -11866.7889 | -12578.7963 | -13333.524 | -14133.5355 | -14981.5476 | -15880.4405 | -16833.2669 | -17843.2629 | -18913.8587 | -20048.6902 | -21251.6116 | -22526.7083 | 0 | 0 | 0 | 0 | 0 | 0 | 0 | 0 | 0 | 0 | 0 | 0 | 0 | 0 | 0 | 0 | 0 | 0 | 0 | 0 | 0 | 0 | 0 | 0 | 0
| Totale lasten lening | Euro |  | -23878.3108 | -23878.3108 | -23878.3108 | -23878.3108 | -23878.3108 | -23878.3108 | -23878.3108 | -23878.3108 | -23878.3108 | -23878.3108 | -23878.3108 | -23878.3108 | -23878.3108 | -23878.3108 | -23878.3108 | 0 | 0 | 0 | 0 | 0 | 0 | 0 | 0 | 0 | 0 | 0 | 0 | 0 | 0 | 0 | 0 | 0 | 0 | 0 | 0 | 0 | 0 | 0 | 0 | 0
BELASTING
| Belastbaar inkomen | Euro |  | -42226.5927 | -41753.2776 | -41246.5836 | -40704.4084 | -40124.5214 | -39504.5564 | -38842.0031 | -38134.1981 | -37378.3167 | -36571.3618 | -35710.1548 | -34791.3239 | -33811.2924 | -32766.2671 | -31652.2245 | 0 | 0 | 0 | 0 | 0 | 0 | 0 | 0 | 0 | 0 | 0 | 0 | 0 | 0 | 0 | 0 | 0 | 0 | 0 | 0 | 0 | 0 | 0 | 0 | 0
| Belasting bedrag | Euro |  | 8023.0526 | 7933.1227 | 7836.8509 | 7733.8376 | 7623.6591 | 7505.8657 | 7379.9806 | 7245.4976 | 7101.8802 | 6948.5587 | 6784.9294 | 6610.3515 | 6424.1456 | 6225.5908 | 6013.9226 | 0 | 0 | 0 | 0 | 0 | 0 | 0 | 0 | 0 | 0 | 0 | 0 | 0 | 0 | 0 | 0 | 0 | 0 | 0 | 0 | 0 | 0 | 0 | 0 | 0
CASHFLOWS
| Netto inkomen na belasting | Euro |  | -22080.2582 | -22294.6881 | -22517.9499 | -22750.493 | -22992.7919 | -23245.3481 | -23508.6913 | -23783.3814 | -24070.0103 | -24369.2033 | -24681.6217 | -25007.9643 | -25348.9704 | -25705.4213 | -26078.1435 | 0 | 0 | 0 | 0 | 0 | 0 | 0 | 0 | 0 | 0 | 0 | 0 | 0 | 0 | 0 | 0 | 0 | 0 | 0 | 0 | 0 | 0 | 0 | 0 | 0
| Project cashflow | Euro | -331303 | 1798.0526 | 1583.6227 | 1360.3609 | 1127.8178 | 885.5189 | 632.9627 | 369.6195 | 94.9294 | -191.6995 | -490.8925 | -803.3108 | -1129.6535 | -1470.6596 | -1827.1105 | -2199.8327 | 0 | 0 | 0 | 0 | 0 | 0 | 0 | 0 | 0 | 0 | 0 | 0 | 0 | 0 | 0 | 0 | 0 | 0 | 0 | 0 | 0 | 0 | 0 | 0 | 0
| Equity cashflow | Euro | -99390.9 | -22080.2582 | -22294.6881 | -22517.9499 | -22750.493 | -22992.7919 | -23245.3481 | -23508.6913 | -23783.3814 | -24070.0103 | -24369.2033 | -24681.6217 | -25007.9643 | -25348.9704 | -25705.4213 | -26078.1435 | 0 | 0 | 0 | 0 | 0 | 0 | 0 | 0 | 0 | 0 | 0 | 0 | 0 | 0 | 0 | 0 | 0 | 0 | 0 | 0 | 0 | 0 | 0 | 0 | 0
| Subsidiebasis: afzet | kWh |  | 250000 | 250000 | 250000 | 250000 | 250000 | 250000 | 250000 | 250000 | 250000 | 250000 | 250000 | 250000 | 250000 | 250000 | 250000 | 0 | 0 | 0 | 0 | 0 | 0 | 0 | 0 | 0 | 0 | 0 | 0 | 0 | 0 | 0 | 0 | 0 | 0 | 0 | 0 | 0 | 0 | 0 | 0 | 0
| Terug te verdienen investering | Euro | 331303 | 307667.726 | 283559.1369 | 258943.8538 | 233786.3955 | 208049.0503 | 181691.74 | 154671.8764 | 126944.2079 | 98460.6579 | 69170.153 | 39018.4412 | 7947.8984 | -24102.6758 | -57198.2753 | -91407.9175 | -91407.9175 | -91407.9175 | -91407.9175 | -91407.9175 | -91407.9175 | -91407.9175 | -91407.9175 | -91407.9175 | -91407.9175 | -91407.9175 | -91407.9175 | -91407.9175 | -91407.9175 | -91407.9175 | -91407.9175 | -91407.9175 | -91407.9175 | -91407.9175 | -91407.9175 | -91407.9175 | -91407.9175 | -91407.9175 | -91407.9175 | -91407.9175 | -91407.9175
| DSCR |  | 1: 1.5602; 2: 1.5513; 3: 1.5419; 4: 1.5322; 5: 1.522; 6: 1.5114; 7: 1.5004; 8: 1.4889; 9: 1.4769; 10: 1.4644; 11: 1.4513; 12: 1.4376; 13: 1.4233; 14: 1.4084; 15: 1.3928
| Projectparameters | Waarde | 0: Eenheid
| Verdisconteerde inkomsten | -194975.1639 | 0: euro
| Verdisconteerde afzet | 1681607.9066 | 0: kWh
| Totale investering | 331303 | 0: Euro
| DSCR (gemiddeld) | 1.4842 | bar: 0
| Vermogenskostenvergoeding (WACC nominaal/reëel) | 6% / 3.9% | bar: 0
| Projectrendement (IRR) | n.v.t. | bar: 0
| Rendement op eigen vermogen (IRR) | n.v.t. | bar: 0
| Aandeel lening | 231912.1 | 0: Euro
| Aandeel eigen vermogen | 99390.9 | 0: Euro
| Warmtekrachtverhouding | 0 | 0: W:E
| Samengesteld aantal vollasturen | 5000 | 0: uur/jaar
| Terugverdientijd (inclusief SCE-subsidie) | tussen 12 en 13 jaar | bar: 0
| Subsidieparameters | Waarde | 0: Eenheid
| Bodemprijs of basisprijs | 0.046625 | 0: Euro/kWh
| Bodemprijs of basisprijs (netlevering/niet-netlevering) | n.v.t. | 0: Euro/kWh
| Bodemprijs of basisprijs netlevering | n.v.t. | 0: Euro/kWh
| Bodemprijs of basisprijs niet-netlevering | n.v.t. | 0: Euro/kWh
| Langetermijnprijs | 0.069937 | 0: Euro/kWh
| Voorlopig correctiebedrag 2025 | 0.075 | 0: Euro/kWh
| Voorlopige GvO-waarde 2025 | 0 | 0: Euro/kWh
| Voorlopige waarde ETS-correctie | 0 | 0: Euro/kWh
| Langetermijnwaarde ETS-correctie | 0 | 0: Euro/kWh
| Langetermijnprijs netlevering | n.v.t. | 0: Euro/kWh
| Langetermijnprijs niet-netlevering | n.v.t. | 0: Euro/kWh
| Voorlopig correctiebedrag excl. negatieve uurblokken elektriciteit (NUE) | 0.075 | bar: 0
| Voorlopig correctiebedrag netlevering excl. NUE | n.v.t. | bar: 0
| Voorlopig correctiebedrag niet-netlevering excl. NUE | n.v.t. | bar: 0
| Conversiefactoren | Waarde | 0: Eenheid
| Verbrandingswaarde methaan (onderwaarde) | 35.8 | 0: MJ/Nm3
| Verbrandingswaarde hernieuwbaar gas (onderwaarde) | 31.65 | 0: MJ/Nm3
| Verbrandingswaarde hernieuwbaar gas (bovenwaarde) | 35.17 | 0: MJ/Nm3
| kWh naar MJ | 3.6 | 0: MJ/kWh