| Marktwaarde elektriciteit na einde beleidsperiode | Euro/kWh |  | 0 | 0 | 0 | 0 | 0 | 0 | 0 | 0 | 0 | 0 | 0 | 0 | 0 | 0 | 0 | 0 | 0 | 0 | 0 | 0 | 0 | 0 | 0 | 0 | 0 | 0 | 0 | 0 | 0 | 0 | 0 | 0 | 0 | 0 | 0 | 0 | 0 | 0 | 0 | 0
| Marktwaarde warmte of hernieuwbaar gas na einde beleidsperiode | Euro/kWh |  | 0 | 0 | 0 | 0 | 0 | 0 | 0 | 0 | 0 | 0 | 0 | 0 | 0 | 0 | 0 | 0 | 0 | 0 | 0 | 0 | 0 | 0 | 0 | 0 | 0 | 0 | 0 | 0 | 0 | 0 | 0 | 0 | 0 | 0 | 0 | 0 | 0 | 0 | 0 | 0
| Correctiebedrag | Euro/t CO2 |  | 0 | 0 | 0 | 0 | 0 | 0 | 0 | 0 | 0 | 0 | 0 | 0 | 0 | 0 | 0 | 0 | 0 | 0 | 0 | 0 | 0 | 0 | 0 | 0 | 0 | 0 | 0 | 0 | 0 | 0 | 0 | 0 | 0 | 0 | 0 | 0 | 0 | 0 | 0 | 0
| Basisbedrag | Euro/t CO2 |  | 0 | 0 | 0 | 0 | 0 | 0 | 0 | 0 | 0 | 0 | 0 | 0 | 0 | 0 | 0 | 0 | 0 | 0 | 0 | 0 | 0 | 0 | 0 | 0 | 0 | 0 | 0 | 0 | 0 | 0 | 0 | 0 | 0 | 0 | 0 | 0 | 0 | 0 | 0 | 0
| SDE-vergoeding | Euro |  | 0 | 0 | 0 | 0 | 0 | 0 | 0 | 0 | 0 | 0 | 0 | 0 | 0 | 0 | 0 | 0 | 0 | 0 | 0 | 0 | 0 | 0 | 0 | 0 | 0 | 0 | 0 | 0 | 0 | 0 | 0 | 0 | 0 | 0 | 0 | 0 | 0 | 0 | 0 | 0
| Marktinkomsten na einde beleidsperiode | Euro |  | 0 | 0 | 0 | 0 | 0 | 0 | 0 | 0 | 0 | 0 | 0 | 0 | 0 | 0 | 0 | 0 | 0 | 0 | 0 | 0 | 0 | 0 | 0 | 0 | 0 | 0 | 0 | 0 | 0 | 0 | 0 | 0 | 0 | 0 | 0 | 0 | 0 | 0 | 0 | 0
| Marktinkomsten gedurende beleidsperiode | Euro |  | 0 | 0 | 0 | 0 | 0 | 0 | 0 | 0 | 0 | 0 | 0 | 0 | 0 | 0 | 0 | 0 | 0 | 0 | 0 | 0 | 0 | 0 | 0 | 0 | 0 | 0 | 0 | 0 | 0 | 0 | 0 | 0 | 0 | 0 | 0 | 0 | 0 | 0 | 0 | 0
TOTALE KOSTEN EN INKOMSTEN
| Inkomen totaal (nominaal) | Euro |  | 0 | 0 | 0 | 0 | 0 | 0 | 0 | 0 | 0 | 0 | 0 | 0 | 0 | 0 | 0 | 0 | 0 | 0 | 0 | 0 | 0 | 0 | 0 | 0 | 0 | 0 | 0 | 0 | 0 | 0 | 0 | 0 | 0 | 0 | 0 | 0 | 0 | 0 | 0 | 0
| Kosten totaal (nominaal) | Euro |  | -3598498.75 | -3670468.725 | -3743878.0995 | -3818755.6615 | -3895130.7747 | -3973033.3902 | -4052494.058 | -4133543.9392 | -4216214.818 | -4300539.1143 | -4386549.8966 | -4474280.8945 | -4563766.5124 | -4655041.8427 | -4748142.6795 | 0 | 0 | 0 | 0 | 0 | 0 | 0 | 0 | 0 | 0 | 0 | 0 | 0 | 0 | 0 | 0 | 0 | 0 | 0 | 0 | 0 | 0 | 0 | 0 | 0
| Bruto inkomen (nominaal) | Euro |  | -3598498.75 | -3670468.725 | -3743878.0995 | -3818755.6615 | -3895130.7747 | -3973033.3902 | -4052494.058 | -4133543.9392 | -4216214.818 | -4300539.1143 | -4386549.8966 | -4474280.8945 | -4563766.5124 | -4655041.8427 | -4748142.6795 | 0 | 0 | 0 | 0 | 0 | 0 | 0 | 0 | 0 | 0 | 0 | 0 | 0 | 0 | 0 | 0 | 0 | 0 | 0 | 0 | 0 | 0 | 0 | 0 | 0
AFSCHRIJVING EN SCHULDEN
| Afschrijving | Euro |  | -1337458.2109 | -1337458.2109 | -1337458.2109 | -1337458.2109 | -1337458.2109 | -1337458.2109 | -1337458.2109 | -1337458.2109 | -1337458.2109 | -1337458.2109 | -1337458.2109 | -1337458.2109 | -1337458.2109 | -1337458.2109 | -1337458.2109 | 0 | 0 | 0 | 0 | 0 | 0 | 0 | 0 | 0 | 0 | 0 | 0 | 0 | 0 | 0 | 0 | 0 | 0 | 0 | 0 | 0 | 0 | 0 | 0 | 0
| Rente | Euro |  | -702165.5607 | -669625.6024 | -635458.6461 | -599583.342 | -561914.2727 | -522361.7499 | -480831.601 | -437224.9447 | -391437.9555 | -343361.6169 | -292881.4613 | -239877.298 | -184222.9265 | -125785.8364 | -64426.8918 | 0 | 0 | 0 | 0 | 0 | 0 | 0 | 0 | 0 | 0 | 0 | 0 | 0 | 0 | 0 | 0 | 0 | 0 | 0 | 0 | 0 | 0 | 0 | 0 | 0
| Aflossing | Euro |  | -650799.1673 | -683339.1257 | -717506.0819 | -753381.386 | -791050.4553 | -830602.9781 | -872133.127 | -915739.7834 | -961526.7725 | -1009603.1112 | -1060083.2667 | -1113087.4301 | -1168741.8016 | -1227178.8916 | -1288537.8362 | 0 | 0 | 0 | 0 | 0 | 0 | 0 | 0 | 0 | 0 | 0 | 0 | 0 | 0 | 0 | 0 | 0 | 0 | 0 | 0 | 0 | 0 | 0 | 0 | 0
| Totale lasten lening | Euro |  | -1352964.728 | -1352964.728 | -1352964.728 | -1352964.728 | -1352964.728 | -1352964.728 | -1352964.728 | -1352964.728 | -1352964.728 | -1352964.728 | -1352964.728 | -1352964.728 | -1352964.728 | -1352964.728 | -1352964.728 | 0 | 0 | 0 | 0 | 0 | 0 | 0 | 0 | 0 | 0 | 0 | 0 | 0 | 0 | 0 | 0 | 0 | 0 | 0 | 0 | 0 | 0 | 0 | 0 | 0
BELASTING
| Belastbaar inkomen | Euro |  | -5638122.5216 | -5677552.5383 | -5716794.9565 | -5755797.2144 | -5794503.2583 | -5832853.351 | -5870783.8699 | -5908227.0948 | -5945110.9844 | -5981358.9421 | -6016889.5688 | -6051616.4034 | -6085447.6498 | -6118285.89 | -6150027.7823 | 0 | 0 | 0 | 0 | 0 | 0 | 0 | 0 | 0 | 0 | 0 | 0 | 0 | 0 | 0 | 0 | 0 | 0 | 0 | 0 | 0 | 0 | 0 | 0 | 0
| Belasting bedrag | Euro |  | 1454635.6106 | 1464808.5549 | 1474933.0988 | 1484995.6813 | 1494981.8406 | 1504876.1646 | 1514662.2384 | 1524322.5904 | 1533838.634 | 1543190.6071 | 1552357.5088 | 1561317.0321 | 1570045.4937 | 1578517.7596 | 1586707.1678 | 0 | 0 | 0 | 0 | 0 | 0 | 0 | 0 | 0 | 0 | 0 | 0 | 0 | 0 | 0 | 0 | 0 | 0 | 0 | 0 | 0 | 0 | 0 | 0 | 0
CASHFLOWS
| Netto inkomen na belasting | Euro |  | -3496827.8674 | -3558624.8981 | -3621909.7287 | -3686724.7082 | -3753113.6621 | -3821121.9537 | -3890796.5476 | -3962186.0768 | -4035340.912 | -4110313.2353 | -4187157.1159 | -4265928.5905 | -4346685.7468 | -4429488.8111 | -4514400.2397 | 0 | 0 | 0 | 0 | 0 | 0 | 0 | 0 | 0 | 0 | 0 | 0 | 0 | 0 | 0 | 0 | 0 | 0 | 0 | 0 | 0 | 0 | 0 | 0 | 0
| Project cashflow | Euro | -20061873.1637 | -2143863.1394 | -2205660.1701 | -2268945.0007 | -2333759.9802 | -2400148.9341 | -2468157.2256 | -2537831.8196 | -2609221.3487 | -2682376.184 | -2757348.5073 | -2834192.3878 | -2912963.8625 | -2993721.0188 | -3076524.0831 | -3161435.5117 | 0 | 0 | 0 | 0 | 0 | 0 | 0 | 0 | 0 | 0 | 0 | 0 | 0 | 0 | 0 | 0 | 0 | 0 | 0 | 0 | 0 | 0 | 0 | 0 | 0
| Equity cashflow | Euro | -6018561.9491 | -3496827.8674 | -3558624.8981 | -3621909.7287 | -3686724.7082 | -3753113.6621 | -3821121.9537 | -3890796.5476 | -3962186.0768 | -4035340.912 | -4110313.2353 | -4187157.1159 | -4265928.5905 | -4346685.7468 | -4429488.8111 | -4514400.2397 | 0 | 0 | 0 | 0 | 0 | 0 | 0 | 0 | 0 | 0 | 0 | 0 | 0 | 0 | 0 | 0 | 0 | 0 | 0 | 0 | 0 | 0 | 0 | 0 | 0
| Subsidiebasis: afzet | t CO2 |  | 55000 | 55000 | 55000 | 55000 | 55000 | 55000 | 55000 | 55000 | 55000 | 55000 | 55000 | 55000 | 55000 | 55000 | 55000 | 0 | 0 | 0 | 0 | 0 | 0 | 0 | 0 | 0 | 0 | 0 | 0 | 0 | 0 | 0 | 0 | 0 | 0 | 0 | 0 | 0 | 0 | 0 | 0 | 0
| Terug te verdienen investering | Euro | 20061873.1637 | 18053806.4745 | 16085169.8018 | 14155775.5474 | 12265383.5509 | 10413697.5983 | 8600361.7384 | 6824956.3975 | 5086994.2813 | 3385916.0548 | 1721085.786 | 91786.1439 | -1502786.6636 | -3063528.2247 | -4591431.5456 | -6087592.9743 | -6087592.9743 | -6087592.9743 | -6087592.9743 | -6087592.9743 | -6087592.9743 | -6087592.9743 | -6087592.9743 | -6087592.9743 | -6087592.9743 | -6087592.9743 | -6087592.9743 | -6087592.9743 | -6087592.9743 | -6087592.9743 | -6087592.9743 | -6087592.9743 | -6087592.9743 | -6087592.9743 | -6087592.9743 | -6087592.9743 | -6087592.9743 | -6087592.9743 | -6087592.9743 | -6087592.9743 | -6087592.9743
| DSCR |  | 1: 1.8753; 2: 1.8296; 3: 1.7829; 4: 1.7349; 5: 1.6859; 6: 1.6356; 7: 1.5841; 8: 1.5313; 9: 1.4773; 10: 1.4219; 11: 1.3651; 12: 1.3068; 13: 1.2472; 14: 1.186; 15: 1.1232
| PROJECTPARAMETERS | Waarde | 0: Eenheid
| Verdisconteerde inkomsten | -27642450.8122 | 0: euro
| Verdisconteerde afzet | 293459.3874 | 0: t CO2
| Totale investering | 20061873.1637 | 0: Euro
| DSCR (gemiddeld) | 1.5191
| Vermogenskostenvergoeding (WACC nominaal/reëel) | 5.9% / 3.8%
| Projectrendement (IRR) | n.v.t.
| Rendement op eigen vermogen (IRR) | n.v.t.
| Aandeel lening | 14043311.2146 | 0: Euro
| Aandeel eigen vermogen | 6018561.9491 | 0: Euro
| Warmtekrachtverhouding | 0 | 0: W:E
| Samengesteld aantal vollasturen | 4000 | 0: uur/jaar
| Terugverdientijd (inclusief SDE++-subsidie) | tussen 11 en 12 jaar
| SUBSIDIEPARAMETERS | Waarde | 0: Eenheid
| Bodemprijs of basisprijs | 22.0501 | 0: Euro/t CO2
| Langetermijnprijs | 33.0752 | 0: Euro/t CO2
| Voorlopig correctiebedrag 2025 | 89.4731 | 0: Euro/t CO2
| Voorlopige GvO-waarde 2025 | 0 | 0: Euro/t CO2
| Voorlopige HBE-waarde 2025 netlevering | 0 | 0: Euro/t CO2
| Voorlopige waarde ETS-correctie | 0 | 0: Euro/t CO2
| Langetermijnwaarde ETS-correctie | 0 | 0: Euro/t CO2
| CONVERSIEFACTOREN | Waarde | 0: Eenheid
| Verbrandingswaarde methaan (onderwaarde) | 35.8 | 0: MJ/Nm3
| Verbrandingswaarde hernieuwbaar gas (onderwaarde) | 31.65 | 0: MJ/Nm3
| Verbrandingswaarde hernieuwbaar gas (bovenwaarde) | 35.17 | 0: MJ/Nm3
| kWh naar MJ | 3.6 | 0: MJ/kWh

## 191
Berekening basisbedragen: Eindadvies SDE++ 2025, inclusief verwerking van aanpassingen van 6 juni 2025
CCU nieuwe installatie, precombustion, bestaande pijpleiding (variant 3A)
| BASISBEDRAG en SUBSIDIE-INTENSITEIT | Waarde | Eenheid | Toelichting
| Basisbedrag | 80.1998 | Euro/t CO2 | Het basisbedrag is een maat voor de productiekosten. Deze waarde kan berekend worden als alleen deze worksheet geopend is.
| Subsidie-intensiteit | 55.5495 | Euro/t CO2 | De subsidie-intensiteit is de maat die in de rangschikking gebruikt wordt. Om deze waarde te berekenen dient ook de worksheet 'Correcties' geopend te zijn.
| Productie-eenheid | t CO2 |  | De SDE++ kent twee rekeneenheden waarover subsidie kan worden uitgekeerd: kWh voor energiecategorieën en t CO2 voor CCS- en CCU-categorieën.
| Vermogenseenheid | t CO2/uur
| Domein | CCS/CCU |  | Het corresponderende domein bij deze categorie geeft aan binnen welk 'hekje' de subsidiecategorie valt.
| CORRECTIEMETHODES | Waarde | Typering | Toelichting
| Berekeningswijze correctiebedrag methode-ID | 45 | CO2-gebruik incl. vermeden O&M | TTF[LHV] / ketel_co2 x 1000 - 90% x 1000 x EPEX1/wkk_co2 + co2_vermeden_opex_wkk_ketel
| Berekeningswijze ETS-correctie-ID | 0 | Geen ETS-correctie | 0
| ETS-voordeel bij merendeel van projecten? | Geen warmte | Ja of Nee | Alleen van belang voor warmteprojecten. Deze parameter werkt door op de langetermijnprijs en subsidie-intensiteit.
| Berekeningswijze correctiebedrag methode-ID netlevering |  |  | Enkel relevant voor zon-pv.
| Berekeningswijze correctiebedrag methode-ID niet-netlevering |  |  | Enkel relevant voor zon-pv.
| Netlevering deel |  |  | Enkel relevant voor zon-pv. Aandeel van de productie dat aan het net wordt geleverd.
| Niet-netlevering deel |  |  | Enkel relevant voor zon-pv. Aandeel eigen gebruik.
| SYSTEEMGROOTTE | Waarde | Eenheid | Toelichting
| Inputvermogen |  | t CO2/uur
| Seasonal Performance Factor (SPF) |  |  | Hier wordt de seizoensgemiddelde COP, of Seasonal performance factor, mee bedoeld voor het hele systeem.
| Gaat het om een installatie voor hernieuwbaar gas? |  |  | Alleen 'Ja' invullen als de installatie gas van aardgaskwaliteit produceert.
| Methaangehalte hernieuwbaar gas voor gaszuivering |  |  | Het percentage methaan in het biogas, dat nog niet tot aardgaskwaliteit is opgewaardeerd.
| Vermogen hernieuwbaargasproductie (voor zuivering) | 0 | Nm3/uur
| Outputvermogen (thermisch of hernieuwbaar gas) |  | t CO2/uur | Dit veld alleen invullen bij productie van warmte (al dan niet in WKK-variant) of hernieuwbaar gas van aardgaskwaleit
| Outputvermogen (hernieuwbaar gas) | 0 | Nm3/uur
| Outputvermogen (elektrisch of overig) | 13.75 | t CO2/uur | Dit veld invullen als de installatie elektriciteit produceert (al dan niet in WKK-variant), of iets anders dan warmte of gas van aardgaskwaliteit produceert.
| Vollasturen levering (thermisch of hernieuwbaar gas) |  | uur/jaar | Bij een installatie voor gecombineerde opwekking, wordt de bedrijfstijd automatisch genomen als maximum van de vollasturen warmte en vollasturen elektriciteit.
| Vollasturen levering (elektrisch of overig) | 4000 | uur/jaar | Bij een installatie voor gecombineerde opwekking, wordt de bedrijfstijd automatisch genomen als maximum van de vollasturen warmte en vollasturen elektriciteit.
| ENERGETISCH RENDEMENT | Waarde | Eenheid | Toelichting
| Max. elektrisch rendement | 100%
| Elektrisch rendement | 100%
| Thermisch rendement of rendement gasproductie | 0%
| Elektriciteitsderving bij warmtelevering |  | elektriciteit : warmte | Enkel invullen als de installatie een WKK-installatie is waarbij warmtelevering ten koste gaat van de elektriciteitsproductie.
| KOSTEN | Waarde | Eenheid | Toelichting
| Investeringskosten input gebaseerd |  | Euro/t CO2/uur | De investeringskosten 'input gebaseerd' worden opgeteld bij de investeringskosten 'output gebaseerd'. Pas op voor onbedoelde dubbeltelling.
| Investeringskosten output gebaseerd | 1359476 | Euro/t CO2/uur | De investeringskosten 'input gebaseerd' worden opgeteld bij de investeringskosten 'output gebaseerd'. Pas op voor onbedoelde dubbeltelling.
| Totale investeringskosten | 18.8236 | Euro (miljoen)
| Vaste operationele kosten input gebaseerd |  | Euro/t CO2/uur/jaar | De operationele kosten 'input gebaseerd' worden opgeteld bij de investeringskosten 'output gebaseerd'. Pas op voor onbedoelde dubbeltelling.
| Vaste operationele kosten output gebaseerd | 41775 | Euro/t CO2/uur/jaar | De operationele kosten 'input gebaseerd' worden opgeteld bij de investeringskosten 'output gebaseerd'. Pas op voor onbedoelde dubbeltelling.
| Totale jaarlijkse vaste operationele kosten | 574.4062 | Euro (duizend) | Deze waarde wordt ter illustratie getoond.
| Kosten elektriciteitsverbruik | 9.26 | Euro/t CO2 | Het betreft de inkoopkosten voor elektriciteit, per t CO2 output
| Kosten gasverbruik |  | Euro/t CO2 | Het betreft de inkoopkosten voor gas, per t CO2 output
| Kosten warmteverbruik | 7.09 | Euro/t CO2 | Het betreft de inkoopkosten voor warmte, per t CO2 output
| Overige variabele operationele kosten | 9.9 | Euro/t CO2
| Totale variabele operationele kosten | 26.25 | Euro/t CO2
| ENERGIEGEBRUIK | Waarde | Eenheid | Toelichting
| Energie-inhoud brandstof |  | GJ/ton
| Biomassadoorzet | 0 | ton/jaar
| Netto brandstofprijs |  | Euro/ton | Hier wordt de brandstofprijs aan de poort bedoeld, inclusief eventuele risico-opslag.
| Relatief elektriciteitsgebruik | 132.5 | kWh/t CO2
| Elektriciteitsgebruik | 7287.5 | MWh/jaar
| Relatief warmtegebruik | 286.4 | kWh/t CO2
| Warmtegebruik | 15752 | MWh/jaar
| Relatief aardgasgebruik |  | kWh/t CO2
| Aardgasgebruik | 0 | MWh/jaar
| EMISSIEFACTOREN | Waarde | Eenheid | Toelichting
| Emissiefactor van warmteproductie per eenheid |  | kg CO2/kWh
| Emissiefactor van elektriciteitsproductie of overig per eenheid | 930 | kg CO2/t CO2
| Emissiefactor van gasproductie per eenheid |  | kg CO2/kWh
| Emissiefactor gebruik van biomassa |  | kg CO2/ton | De waarde die hier getoond wordt, is afhankelijk aan de uitgangspunten in de adviesvraag.
| Emissiefactor gebruik van warmte | 0.225 | kg CO2/kWh
| Emissiefactor gebruik van elektriciteit | 0.13 | kg CO2/kWh
| Emissiefactor gebruik van gas |  | kg CO2/kWh
| Vermeden emissies | 848.335 | kg CO2/t CO2
| TERMIJNEN | Waarde | Eenheid | Toelichting
| Economische levensduur | 15 | jaar | Deze waarde wordt gebruikt om eventuele inkomsten van het project na subsidieperiode te berekenen.
| Termijn lening | 15 | jaar
| Afschrijvingstermijn | 15 | jaar
| Beleidsperiode | 15 | jaar
| Totale operationale periode | 15 | jaar | Deze waarde wordt gebruikt om de vermeden emissies gedurende de hele operationele periode van de installatie te berekenen.
| PARAMETERS NA SUBSIDIEPERIODE | Waarde | Eenheid | Toelichting
| Elektriciteitsprijs na subsidieperiode |  | Euro/kWh | Deze prijs is inclusief de profiel- en onbalansfactor.
| Vollasturen na subsidieperiode elektriciteit of overige |  | uur/jaar
| Prijs warmte of hernieuwbaar gas na subsidieperiode |  | Euro/kWh
| Vollasturen na subsidieperiode warmte of hernieuwbaar gas |  | uur/jaar
| Totaal geproduceerde eenheden subsidieperiode | 825000 | t CO2
| Totale geproduceerde eenheden bedrijfsperiode | 825000 | t CO2
| Verrekeningsfactor bespaarde emissies | 1
| FINANCIËLE PARAMETERS | Waarde | Eenheid | Toelichting
| Inflatie | 2%
| Rendement op vreemd vermogen | 5%
| Rendement op eigen vermogen | 11%
| Percentage vreemd vermogen in investering | 70%
| Percentage eigen vermogen in investering | 30%
| Vennootschapsbelasting | 25.8%
| INVESTERINGSSUBSIDIES | Waarde | Eenheid | Toelichting
| Investeringssubsidie t.g.v. vreemd vermogen |  | Euro
| Investeringssubsidie t.g.v. eigen vermogen (NCW) |  | Euro
| ONREGELMATIGE CASHFLOWS | Jaar | Waarde | Toelichting
Voer in cel kolom C het jaar in waarin de onregelmatige cashflow plaatsvindt en in kolom D97 de reële kosten (als negatieve waarde) in dat specifieke jaar.
De waarde als reële kosten is gedefinieerd in euro van het jaar 2025.
| Afsluitprovisie als percentage van lening | 0 | 1% | Deze afsluitprovisie wordt verrekend in de totale investeringskosten en is gedefinieerd als percentage van de lening.
| SUBSIDIE-INKOMSTEN (niet invullen voor basisbedragberekening) |  | Eenheid | 2025 | 2026 | 2027 | 2028 | 2029 | 2030 | 2031 | 2032 | 2033 | 2034 | 2035 | 2036 | 2037 | 2038 | 2039 | 2040 | 2041 | 2042 | 2043 | 2044 | 2045 | 2046 | 2047 | 2048 | 2049 | 2050 | 2051 | 2052 | 2053 | 2054 | 2055 | 2056 | 2057 | 2058 | 2059 | 2060 | 2061 | 2062 | 2063 | 2064
| Basisbedrag (deze cellen kunnen gebruikt worden om de inkomsten toe te voegen) |  | Euro/t CO2 |  | 0 | 0 | 0 | 0 | 0 | 0 | 0 | 0 | 0 | 0 | 0 | 0 | 0 | 0 | 0 | 0 | 0 | 0 | 0 | 0 | 0 | 0 | 0 | 0 | 0 | 0 | 0 | 0 | 0 | 0 | 0 | 0 | 0 | 0 | 0 | 0 | 0 | 0 | 0
| Correctiebedrag (deze cellen kunnen gebruikt worden om de inkomsten toe te voegen) |  | Euro/t CO2 |  | 0 | 0 | 0 | 0 | 0 | 0 | 0 | 0 | 0 | 0 | 0 | 0 | 0 | 0 | 0 | 0 | 0 | 0 | 0 | 0 | 0 | 0 | 0 | 0 | 0 | 0 | 0 | 0 | 0 | 0 | 0 | 0 | 0 | 0 | 0 | 0 | 0 | 0 | 0
| Inflator |  | index | 1 | 1.02 | 1.0404 | 1.0612 | 1.0824 | 1.1041 | 1.1262 | 1.1487 | 1.1717 | 1.1951 | 1.219 | 1.2434 | 1.2682 | 1.2936 | 1.3195 | 1.3459 | 1.3728 | 1.4002 | 1.4282 | 1.4568 | 1.4859 | 1.5157 | 1.546 | 1.5769 | 1.6084 | 1.6406 | 1.6734 | 1.7069 | 1.741 | 1.7758 | 1.8114 | 1.8476 | 1.8845 | 1.9222 | 1.9607 | 1.9999 | 2.0399 | 2.0807 | 2.1223 | 2.1647
Tabel: Nominale kasstroom (positieve bedragen = gunstig voor de producent) | bar: Deze afsluitprovisie wordt verrekend in de totale investeringskosten en is gedefinieerd als percentage van de lening. 2034 to Deze afsluitprovisie wordt verrekend in de totale investeringskosten en is gedefinieerd als percentage van de lening. 2064
| INITIELE INVESTERING |  | 0 | 1 | 2 | 3 | 4 | 5 | 6 | 7 | 8 | 9 | 10 | 11 | 12 | 13 | 14 | 15 | 16 | 17 | 18 | 19 | 20 | 21 | 22 | 23 | 24 | 25 | 26 | 27 | 28 | 29 | 30 | 31 | 32 | 33 | 34 | 35 | 36 | 37 | 38 | 39 | 40
| Investering | Euro | 0: -18823644.565
AFZET
| Afzet elektriciteit of overige | t CO2 |  | 55000 | 55000 | 55000 | 55000 | 55000 | 55000 | 55000 | 55000 | 55000 | 55000 | 55000 | 55000 | 55000 | 55000 | 55000 | 0 | 0 | 0 | 0 | 0 | 0 | 0 | 0 | 0 | 0 | 0 | 0 | 0 | 0 | 0 | 0 | 0 | 0 | 0 | 0 | 0 | 0 | 0 | 0 | 0
| Afzet warmte | t CO2 |  | 0 | 0 | 0 | 0 | 0 | 0 | 0 | 0 | 0 | 0 | 0 | 0 | 0 | 0 | 0 | 0 | 0 | 0 | 0 | 0 | 0 | 0 | 0 | 0 | 0 | 0 | 0 | 0 | 0 | 0 | 0 | 0 | 0 | 0 | 0 | 0 | 0 | 0 | 0 | 0
| Afzet hernieuwbaar gas | kWh (HHV) |  | 0 | 0 | 0 | 0 | 0 | 0 | 0 | 0 | 0 | 0 | 0 | 0 | 0 | 0 | 0 | 0 | 0 | 0 | 0 | 0 | 0 | 0 | 0 | 0 | 0 | 0 | 0 | 0 | 0 | 0 | 0 | 0 | 0 | 0 | 0 | 0 | 0 | 0 | 0 | 0
| Afzet | t CO2 |  | 55000 | 55000 | 55000 | 55000 | 55000 | 55000 | 55000 | 55000 | 55000 | 55000 | 55000 | 55000 | 55000 | 55000 | 55000 | 0 | 0 | 0 | 0 | 0 | 0 | 0 | 0 | 0 | 0 | 0 | 0 | 0 | 0 | 0 | 0 | 0 | 0 | 0 | 0 | 0 | 0 | 0 | 0 | 0
KOSTEN EN INKOMSTEN
| Operationele kosten | Euro |  | -2018156.25 | -2058519.375 | -2099689.7625 | -2141683.5577 | -2184517.2289 | -2228207.5735 | -2272771.725 | -2318227.1595 | -2364591.7026 | -2411883.5367 | -2460121.2074 | -2509323.6316 | -2559510.1042 | -2610700.3063 | -2662914.3124 | 0 | 0 | 0 | 0 | 0 | 0 | 0 | 0 | 0 | 0 | 0 | 0 | 0 | 0 | 0 | 0 | 0 | 0 | 0 | 0 | 0 | 0 | 0 | 0 | 0
| Brandstofkosten (biomassa) | Euro |  | 0 | 0 | 0 | 0 | 0 | 0 | 0 | 0 | 0 | 0 | 0 | 0 | 0 | 0 | 0 | 0 | 0 | 0 | 0 | 0 | 0 | 0 | 0 | 0 | 0 | 0 | 0 | 0 | 0 | 0 | 0 | 0 | 0 | 0 | 0 | 0 | 0 | 0 | 0 | 0
| Marktwaarde elektriciteit na einde beleidsperiode | Euro/kWh |  | 0 | 0 | 0 | 0 | 0 | 0 | 0 | 0 | 0 | 0 | 0 | 0 | 0 | 0 | 0 | 0 | 0 | 0 | 0 | 0 | 0 | 0 | 0 | 0 | 0 | 0 | 0 | 0 | 0 | 0 | 0 | 0 | 0 | 0 | 0 | 0 | 0 | 0 | 0 | 0
| Marktwaarde warmte of hernieuwbaar gas na einde beleidsperiode | Euro/kWh |  | 0 | 0 | 0 | 0 | 0 | 0 | 0 | 0 | 0 | 0 | 0 | 0 | 0 | 0 | 0 | 0 | 0 | 0 | 0 | 0 | 0 | 0 | 0 | 0 | 0 | 0 | 0 | 0 | 0 | 0 | 0 | 0 | 0 | 0 | 0 | 0 | 0 | 0 | 0 | 0
| Correctiebedrag | Euro/t CO2 |  | 0 | 0 | 0 | 0 | 0 | 0 | 0 | 0 | 0 | 0 | 0 | 0 | 0 | 0 | 0 | 0 | 0 | 0 | 0 | 0 | 0 | 0 | 0 | 0 | 0 | 0 | 0 | 0 | 0 | 0 | 0 | 0 | 0 | 0 | 0 | 0 | 0 | 0 | 0 | 0
| Basisbedrag | Euro/t CO2 |  | 0 | 0 | 0 | 0 | 0 | 0 | 0 | 0 | 0 | 0 | 0 | 0 | 0 | 0 | 0 | 0 | 0 | 0 | 0 | 0 | 0 | 0 | 0 | 0 | 0 | 0 | 0 | 0 | 0 | 0 | 0 | 0 | 0 | 0 | 0 | 0 | 0 | 0 | 0 | 0
| SDE-vergoeding | Euro |  | 0 | 0 | 0 | 0 | 0 | 0 | 0 | 0 | 0 | 0 | 0 | 0 | 0 | 0 | 0 | 0 | 0 | 0 | 0 | 0 | 0 | 0 | 0 | 0 | 0 | 0 | 0 | 0 | 0 | 0 | 0 | 0 | 0 | 0 | 0 | 0 | 0 | 0 | 0 | 0
| Marktinkomsten na einde beleidsperiode | Euro |  | 0 | 0 | 0 | 0 | 0 | 0 | 0 | 0 | 0 | 0 | 0 | 0 | 0 | 0 | 0 | 0 | 0 | 0 | 0 | 0 | 0 | 0 | 0 | 0 | 0 | 0 | 0 | 0 | 0 | 0 | 0 | 0 | 0 | 0 | 0 | 0 | 0 | 0 | 0 | 0
| Marktinkomsten gedurende beleidsperiode | Euro |  | 0 | 0 | 0 | 0 | 0 | 0 | 0 | 0 | 0 | 0 | 0 | 0 | 0 | 0 | 0 | 0 | 0 | 0 | 0 | 0 | 0 | 0 | 0 | 0 | 0 | 0 | 0 | 0 | 0 | 0 | 0 | 0 | 0 | 0 | 0 | 0 | 0 | 0 | 0 | 0
TOTALE KOSTEN EN INKOMSTEN
| Inkomen totaal (nominaal) | Euro |  | 0 | 0 | 0 | 0 | 0 | 0 | 0 | 0 | 0 | 0 | 0 | 0 | 0 | 0 | 0 | 0 | 0 | 0 | 0 | 0 | 0 | 0 | 0 | 0 | 0 | 0 | 0 | 0 | 0 | 0 | 0 | 0 | 0 | 0 | 0 | 0 | 0 | 0 | 0 | 0
| Kosten totaal (nominaal) | Euro |  | -2018156.25 | -2058519.375 | -2099689.7625 | -2141683.5577 | -2184517.2289 | -2228207.5735 | -2272771.725 | -2318227.1595 | -2364591.7026 | -2411883.5367 | -2460121.2074 | -2509323.6316 | -2559510.1042 | -2610700.3063 | -2662914.3124 | 0 | 0 | 0 | 0 | 0 | 0 | 0 | 0 | 0 | 0 | 0 | 0 | 0 | 0 | 0 | 0 | 0 | 0 | 0 | 0 | 0 | 0 | 0 | 0 | 0
| Bruto inkomen (nominaal) | Euro |  | -2018156.25 | -2058519.375 | -2099689.7625 | -2141683.5577 | -2184517.2289 | -2228207.5735 | -2272771.725 | -2318227.1595 | -2364591.7026 | -2411883.5367 | -2460121.2074 | -2509323.6316 | -2559510.1042 | -2610700.3063 | -2662914.3124 | 0 | 0 | 0 | 0 | 0 | 0 | 0 | 0 | 0 | 0 | 0 | 0 | 0 | 0 | 0 | 0 | 0 | 0 | 0 | 0 | 0 | 0 | 0 | 0 | 0
AFSCHRIJVING EN SCHULDEN
| Afschrijving | Euro |  | -1254909.6377 | -1254909.6377 | -1254909.6377 | -1254909.6377 | -1254909.6377 | -1254909.6377 | -1254909.6377 | -1254909.6377 | -1254909.6377 | -1254909.6377 | -1254909.6377 | -1254909.6377 | -1254909.6377 | -1254909.6377 | -1254909.6377 | 0 | 0 | 0 | 0 | 0 | 0 | 0 | 0 | 0 | 0 | 0 | 0 | 0 | 0 | 0 | 0 | 0 | 0 | 0 | 0 | 0 | 0 | 0 | 0 | 0
| Rente | Euro |  | -658827.5598 | -628295.9835 | -596237.8284 | -562576.7656 | -527232.6496 | -490121.3279 | -451154.44 | -410239.2078 | -367278.2139 | -322169.1704 | -274804.6746 | -225071.9541 | -172852.5976 | -118022.2732 | -60450.4326 | 0 | 0 | 0 | 0 | 0 | 0 | 0 | 0 | 0 | 0 | 0 | 0 | 0 | 0 | 0 | 0 | 0 | 0 | 0 | 0 | 0 | 0 | 0 | 0 | 0
| Aflossing | Euro |  | -610631.5252 | -641163.1015 | -673221.2565 | -706882.3194 | -742226.4353 | -779337.7571 | -818304.6449 | -859219.8772 | -902180.8711 | -947289.9146 | -994654.4103 | -1044387.1309 | -1096606.4874 | -1151436.8118 | -1209008.6524 | 0 | 0 | 0 | 0 | 0 | 0 | 0 | 0 | 0 | 0 | 0 | 0 | 0 | 0 | 0 | 0 | 0 | 0 | 0 | 0 | 0 | 0 | 0 | 0 | 0
| Totale lasten lening | Euro |  | -1269459.085 | -1269459.085 | -1269459.085 | -1269459.085 | -1269459.085 | -1269459.085 | -1269459.085 | -1269459.085 | -1269459.085 | -1269459.085 | -1269459.085 | -1269459.085 | -1269459.085 | -1269459.085 | -1269459.085 | 0 | 0 | 0 | 0 | 0 | 0 | 0 | 0 | 0 | 0 | 0 | 0 | 0 | 0 | 0 | 0 | 0 | 0 | 0 | 0 | 0 | 0 | 0 | 0 | 0
BELASTING
| Belastbaar inkomen | Euro |  | -3931893.4474 | -3941724.9962 | -3950837.2286 | -3959169.961 | -3966659.5162 | -3973238.539 | -3978835.8026 | -3983376.0049 | -3986779.5542 | -3988962.3447 | -3989835.5197 | -3989305.2234 | -3987272.3395 | -3983632.2172 | -3978274.3827 | 0 | 0 | 0 | 0 | 0 | 0 | 0 | 0 | 0 | 0 | 0 | 0 | 0 | 0 | 0 | 0 | 0 | 0 | 0 | 0 | 0 | 0 | 0 | 0 | 0
| Belasting bedrag | Euro |  | 1014428.5094 | 1016965.049 | 1019316.005 | 1021465.8499 | 1023398.1552 | 1025095.5431 | 1026539.6371 | 1027711.0093 | 1028589.125 | 1029152.2849 | 1029377.5641 | 1029240.7476 | 1028716.2636 | 1027777.112 | 1026394.7907 | 0 | 0 | 0 | 0 | 0 | 0 | 0 | 0 | 0 | 0 | 0 | 0 | 0 | 0 | 0 | 0 | 0 | 0 | 0 | 0 | 0 | 0 | 0 | 0 | 0
CASHFLOWS
| Netto inkomen na belasting | Euro |  | -2273186.8255 | -2311013.411 | -2349832.8425 | -2389676.7928 | -2430578.1587 | -2472571.1154 | -2515691.1728 | -2559975.2352 | -2605461.6626 | -2652190.3367 | -2700202.7283 | -2749541.9689 | -2800252.9256 | -2852382.2792 | -2905978.6067 | 0 | 0 | 0 | 0 | 0 | 0 | 0 | 0 | 0 | 0 | 0 | 0 | 0 | 0 | 0 | 0 | 0 | 0 | 0 | 0 | 0 | 0 | 0 | 0 | 0
| Project cashflow | Euro | -18823644.565 | -1003727.7406 | -1041554.326 | -1080373.7575 | -1120217.7078 | -1161119.0737 | -1203112.0304 | -1246232.0879 | -1290516.1502 | -1336002.5777 | -1382731.2518 | -1430743.6433 | -1480082.8839 | -1530793.8406 | -1582923.1943 | -1636519.5217 | 0 | 0 | 0 | 0 | 0 | 0 | 0 | 0 | 0 | 0 | 0 | 0 | 0 | 0 | 0 | 0 | 0 | 0 | 0 | 0 | 0 | 0 | 0 | 0 | 0
| Equity cashflow | Euro | -5647093.3695 | -2273186.8255 | -2311013.411 | -2349832.8425 | -2389676.7928 | -2430578.1587 | -2472571.1154 | -2515691.1728 | -2559975.2352 | -2605461.6626 | -2652190.3367 | -2700202.7283 | -2749541.9689 | -2800252.9256 | -2852382.2792 | -2905978.6067 | 0 | 0 | 0 | 0 | 0 | 0 | 0 | 0 | 0 | 0 | 0 | 0 | 0 | 0 | 0 | 0 | 0 | 0 | 0 | 0 | 0 | 0 | 0 | 0 | 0
| Subsidiebasis: afzet | t CO2 |  | 55000 | 55000 | 55000 | 55000 | 55000 | 55000 | 55000 | 55000 | 55000 | 55000 | 55000 | 55000 | 55000 | 55000 | 55000 | 0 | 0 | 0 | 0 | 0 | 0 | 0 | 0 | 0 | 0 | 0 | 0 | 0 | 0 | 0 | 0 | 0 | 0 | 0 | 0 | 0 | 0 | 0 | 0 | 0
| Terug te verdienen investering | Euro | 18823644.565 | 17089639.3748 | 15365465.7333 | 13650404.3242 | 11943675.6476 | 10244436.5261 | 8551776.4275 | 6864713.5925 | 5182190.9597 | 3503071.8763 | 1826135.5833 | 150072.4654 | -1526520.9489 | -3205147.2471 | -4887413.6676 | -6575037.9226 | -6575037.9226 | -6575037.9226 | -6575037.9226 | -6575037.9226 | -6575037.9226 | -6575037.9226 | -6575037.9226 | -6575037.9226 | -6575037.9226 | -6575037.9226 | -6575037.9226 | -6575037.9226 | -6575037.9226 | -6575037.9226 | -6575037.9226 | -6575037.9226 | -6575037.9226 | -6575037.9226 | -6575037.9226 | -6575037.9226 | -6575037.9226 | -6575037.9226 | -6575037.9226 | -6575037.9226 | -6575037.9226
| DSCR |  | 1: 1.7876; 2: 1.7578; 3: 1.7272; 4: 1.6958; 5: 1.6636; 6: 1.6305; 7: 1.5965; 8: 1.5616; 9: 1.5258; 10: 1.489; 11: 1.4512; 12: 1.4123; 13: 1.3724; 14: 1.3313; 15: 1.2891
| PROJECTPARAMETERS | Waarde | 0: Eenheid
| Verdisconteerde inkomsten | -17888295.7746 | 0: euro
| Verdisconteerde afzet | 293459.3874 | 0: t CO2
| Totale investering | 18823644.565 | 0: Euro
| DSCR (gemiddeld) | 1.5528
| Vermogenskostenvergoeding (WACC nominaal/reëel) | 5.9% / 3.8%
| Projectrendement (IRR) | n.v.t.
| Rendement op eigen vermogen (IRR) | n.v.t.
| Aandeel lening | 13176551.1955 | 0: Euro
| Aandeel eigen vermogen | 5647093.3695 | 0: Euro
| Warmtekrachtverhouding | 0 | 0: W:E
| Samengesteld aantal vollasturen | 4000 | 0: uur/jaar
| Terugverdientijd (inclusief SDE++-subsidie) | tussen 11 en 12 jaar
| SUBSIDIEPARAMETERS | Waarde | 0: Eenheid
| Bodemprijs of basisprijs | 22.0501 | 0: Euro/t CO2
| Langetermijnprijs | 33.0752 | 0: Euro/t CO2
| Voorlopig correctiebedrag 2025 | 89.4731 | 0: Euro/t CO2
| Voorlopige GvO-waarde 2025 | 0 | 0: Euro/t CO2
| Voorlopige HBE-waarde 2025 netlevering | 0 | 0: Euro/t CO2
| Voorlopige waarde ETS-correctie | 0 | 0: Euro/t CO2
| Langetermijnwaarde ETS-correctie | 0 | 0: Euro/t CO2
| CONVERSIEFACTOREN | Waarde | 0: Eenheid
| Verbrandingswaarde methaan (onderwaarde) | 35.8 | 0: MJ/Nm3
| Verbrandingswaarde hernieuwbaar gas (onderwaarde) | 31.65 | 0: MJ/Nm3
| Verbrandingswaarde hernieuwbaar gas (bovenwaarde) | 35.17 | 0: MJ/Nm3
| kWh naar MJ | 3.6 | 0: MJ/kWh

## 192
Berekening basisbedragen: Eindadvies SDE++ 2025, inclusief verwerking van aanpassingen van 6 juni 2025
CCU nieuwe installatie, precombustion, nieuwe pijpleiding (variant 3B)
| BASISBEDRAG en SUBSIDIE-INTENSITEIT | Waarde | Eenheid | Toelichting
| Basisbedrag | 94.6366 | Euro/t CO2 | Het basisbedrag is een maat voor de productiekosten. Deze waarde kan berekend worden als alleen deze worksheet geopend is.
| Subsidie-intensiteit | 72.5673 | Euro/t CO2 | De subsidie-intensiteit is de maat die in de rangschikking gebruikt wordt. Om deze waarde te berekenen dient ook de worksheet 'Correcties' geopend te zijn.
| Productie-eenheid | t CO2 |  | De SDE++ kent twee rekeneenheden waarover subsidie kan worden uitgekeerd: kWh voor energiecategorieën en t CO2 voor CCS- en CCU-categorieën.
| Vermogenseenheid | t CO2/uur
| Domein | CCS/CCU |  | Het corresponderende domein bij deze categorie geeft aan binnen welk 'hekje' de subsidiecategorie valt.
| CORRECTIEMETHODES | Waarde | Typering | Toelichting
| Berekeningswijze correctiebedrag methode-ID | 45 | CO2-gebruik incl. vermeden O&M | TTF[LHV] / ketel_co2 x 1000 - 90% x 1000 x EPEX1/wkk_co2 + co2_vermeden_opex_wkk_ketel
| Berekeningswijze ETS-correctie-ID | 0 | Geen ETS-correctie | 0
| ETS-voordeel bij merendeel van projecten? | Geen warmte | Ja of Nee | Alleen van belang voor warmteprojecten. Deze parameter werkt door op de langetermijnprijs en subsidie-intensiteit.
| Berekeningswijze correctiebedrag methode-ID netlevering |  |  | Enkel relevant voor zon-pv.
| Berekeningswijze correctiebedrag methode-ID niet-netlevering |  |  | Enkel relevant voor zon-pv.
| Netlevering deel |  |  | Enkel relevant voor zon-pv. Aandeel van de productie dat aan het net wordt geleverd.
| Niet-netlevering deel |  |  | Enkel relevant voor zon-pv. Aandeel eigen gebruik.
| SYSTEEMGROOTTE | Waarde | Eenheid | Toelichting
| Inputvermogen |  | t CO2/uur
| Seasonal Performance Factor (SPF) |  |  | Hier wordt de seizoensgemiddelde COP, of Seasonal performance factor, mee bedoeld voor het hele systeem.
| Gaat het om een installatie voor hernieuwbaar gas? |  |  | Alleen 'Ja' invullen als de installatie gas van aardgaskwaliteit produceert.
| Methaangehalte hernieuwbaar gas voor gaszuivering |  |  | Het percentage methaan in het biogas, dat nog niet tot aardgaskwaliteit is opgewaardeerd.
| Vermogen hernieuwbaargasproductie (voor zuivering) | 0 | Nm3/uur
| Outputvermogen (thermisch of hernieuwbaar gas) |  | t CO2/uur | Dit veld alleen invullen bij productie van warmte (al dan niet in WKK-variant) of hernieuwbaar gas van aardgaskwaleit
| Outputvermogen (hernieuwbaar gas) | 0 | Nm3/uur
| Outputvermogen (elektrisch of overig) | 13.75 | t CO2/uur | Dit veld invullen als de installatie elektriciteit produceert (al dan niet in WKK-variant), of iets anders dan warmte of gas van aardgaskwaliteit produceert.
| Vollasturen levering (thermisch of hernieuwbaar gas) |  | uur/jaar | Bij een installatie voor gecombineerde opwekking, wordt de bedrijfstijd automatisch genomen als maximum van de vollasturen warmte en vollasturen elektriciteit.
| Vollasturen levering (elektrisch of overig) | 4000 | uur/jaar | Bij een installatie voor gecombineerde opwekking, wordt de bedrijfstijd automatisch genomen als maximum van de vollasturen warmte en vollasturen elektriciteit.
| ENERGETISCH RENDEMENT | Waarde | Eenheid | Toelichting
| Max. elektrisch rendement | 100%
| Elektrisch rendement | 100%
| Thermisch rendement of rendement gasproductie | 0%
| Elektriciteitsderving bij warmtelevering |  | elektriciteit : warmte | Enkel invullen als de installatie een WKK-installatie is waarbij warmtelevering ten koste gaat van de elektriciteitsproductie.
| KOSTEN | Waarde | Eenheid | Toelichting
| Investeringskosten input gebaseerd |  | Euro/t CO2/uur | De investeringskosten 'input gebaseerd' worden opgeteld bij de investeringskosten 'output gebaseerd'. Pas op voor onbedoelde dubbeltelling.
| Investeringskosten output gebaseerd | 1359476 | Euro/t CO2/uur | De investeringskosten 'input gebaseerd' worden opgeteld bij de investeringskosten 'output gebaseerd'. Pas op voor onbedoelde dubbeltelling.
| Totale investeringskosten | 18.8236 | Euro (miljoen)
| Vaste operationele kosten input gebaseerd |  | Euro/t CO2/uur/jaar | De operationele kosten 'input gebaseerd' worden opgeteld bij de investeringskosten 'output gebaseerd'. Pas op voor onbedoelde dubbeltelling.
| Vaste operationele kosten output gebaseerd | 41775 | Euro/t CO2/uur/jaar | De operationele kosten 'input gebaseerd' worden opgeteld bij de investeringskosten 'output gebaseerd'. Pas op voor onbedoelde dubbeltelling.
| Totale jaarlijkse vaste operationele kosten | 574.4062 | Euro (duizend) | Deze waarde wordt ter illustratie getoond.
| Kosten elektriciteitsverbruik | 9.26 | Euro/t CO2 | Het betreft de inkoopkosten voor elektriciteit, per t CO2 output
| Kosten gasverbruik |  | Euro/t CO2 | Het betreft de inkoopkosten voor gas, per t CO2 output
| Kosten warmteverbruik | 7.09 | Euro/t CO2 | Het betreft de inkoopkosten voor warmte, per t CO2 output
| Overige variabele operationele kosten | 22.9 | Euro/t CO2
| Totale variabele operationele kosten | 39.25 | Euro/t CO2
| ENERGIEGEBRUIK | Waarde | Eenheid | Toelichting
| Energie-inhoud brandstof |  | GJ/ton
| Biomassadoorzet | 0 | ton/jaar
| Netto brandstofprijs |  | Euro/ton | Hier wordt de brandstofprijs aan de poort bedoeld, inclusief eventuele risico-opslag.
| Relatief elektriciteitsgebruik | 132.5 | kWh/t CO2
| Elektriciteitsgebruik | 7287.5 | MWh/jaar
| Relatief warmtegebruik | 286.4 | kWh/t CO2
| Warmtegebruik | 15752 | MWh/jaar
| Relatief aardgasgebruik |  | kWh/t CO2
| Aardgasgebruik | 0 | MWh/jaar
| EMISSIEFACTOREN | Waarde | Eenheid | Toelichting
| Emissiefactor van warmteproductie per eenheid |  | kg CO2/kWh
| Emissiefactor van elektriciteitsproductie of overig per eenheid | 930 | kg CO2/t CO2
| Emissiefactor van gasproductie per eenheid |  | kg CO2/kWh
| Emissiefactor gebruik van biomassa |  | kg CO2/ton | De waarde die hier getoond wordt, is afhankelijk aan de uitgangspunten in de adviesvraag.
| Emissiefactor gebruik van warmte | 0.225 | kg CO2/kWh
| Emissiefactor gebruik van elektriciteit | 0.13 | kg CO2/kWh
| Emissiefactor gebruik van gas |  | kg CO2/kWh
| Vermeden emissies | 848.335 | kg CO2/t CO2
| TERMIJNEN | Waarde | Eenheid | Toelichting
| Economische levensduur | 15 | jaar | Deze waarde wordt gebruikt om eventuele inkomsten van het project na subsidieperiode te berekenen.
| Termijn lening | 15 | jaar
| Afschrijvingstermijn | 15 | jaar
| Beleidsperiode | 15 | jaar
| Totale operationale periode | 15 | jaar | Deze waarde wordt gebruikt om de vermeden emissies gedurende de hele operationele periode van de installatie te berekenen.
| PARAMETERS NA SUBSIDIEPERIODE | Waarde | Eenheid | Toelichting
| Elektriciteitsprijs na subsidieperiode |  | Euro/kWh | Deze prijs is inclusief de profiel- en onbalansfactor.
| Vollasturen na subsidieperiode elektriciteit of overige |  | uur/jaar
| Prijs warmte of hernieuwbaar gas na subsidieperiode |  | Euro/kWh
| Vollasturen na subsidieperiode warmte of hernieuwbaar gas |  | uur/jaar
| Totaal geproduceerde eenheden subsidieperiode | 825000 | t CO2
| Totale geproduceerde eenheden bedrijfsperiode | 825000 | t CO2
| Verrekeningsfactor bespaarde emissies | 1
| FINANCIËLE PARAMETERS | Waarde | Eenheid | Toelichting
| Inflatie | 2%
| Rendement op vreemd vermogen | 5%
| Rendement op eigen vermogen | 11%
| Percentage vreemd vermogen in investering | 70%
| Percentage eigen vermogen in investering | 30%
| Vennootschapsbelasting | 25.8%
| INVESTERINGSSUBSIDIES | Waarde | Eenheid | Toelichting
| Investeringssubsidie t.g.v. vreemd vermogen |  | Euro
| Investeringssubsidie t.g.v. eigen vermogen (NCW) |  | Euro
| ONREGELMATIGE CASHFLOWS | Jaar | Waarde | Toelichting
Voer in cel kolom C het jaar in waarin de onregelmatige cashflow plaatsvindt en in kolom D97 de reële kosten (als negatieve waarde) in dat specifieke jaar.
De waarde als reële kosten is gedefinieerd in euro van het jaar 2025.
| Afsluitprovisie als percentage van lening | 0 | 1% | Deze afsluitprovisie wordt verrekend in de totale investeringskosten en is gedefinieerd als percentage van de lening.
| SUBSIDIE-INKOMSTEN (niet invullen voor basisbedragberekening) |  | Eenheid | 2025 | 2026 | 2027 | 2028 | 2029 | 2030 | 2031 | 2032 | 2033 | 2034 | 2035 | 2036 | 2037 | 2038 | 2039 | 2040 | 2041 | 2042 | 2043 | 2044 | 2045 | 2046 | 2047 | 2048 | 2049 | 2050 | 2051 | 2052 | 2053 | 2054 | 2055 | 2056 | 2057 | 2058 | 2059 | 2060 | 2061 | 2062 | 2063 | 2064
| Basisbedrag (deze cellen kunnen gebruikt worden om de inkomsten toe te voegen) |  | Euro/t CO2 |  | 0 | 0 | 0 | 0 | 0 | 0 | 0 | 0 | 0 | 0 | 0 | 0 | 0 | 0 | 0 | 0 | 0 | 0 | 0 | 0 | 0 | 0 | 0 | 0 | 0 | 0 | 0 | 0 | 0 | 0 | 0 | 0 | 0 | 0 | 0 | 0 | 0 | 0 | 0
| Correctiebedrag (deze cellen kunnen gebruikt worden om de inkomsten toe te voegen) |  | Euro/t CO2 |  | 0 | 0 | 0 | 0 | 0 | 0 | 0 | 0 | 0 | 0 | 0 | 0 | 0 | 0 | 0 | 0 | 0 | 0 | 0 | 0 | 0 | 0 | 0 | 0 | 0 | 0 | 0 | 0 | 0 | 0 | 0 | 0 | 0 | 0 | 0 | 0 | 0 | 0 | 0
| Inflator |  | index | 1 | 1.02 | 1.0404 | 1.0612 | 1.0824 | 1.1041 | 1.1262 | 1.1487 | 1.1717 | 1.1951 | 1.219 | 1.2434 | 1.2682 | 1.2936 | 1.3195 | 1.3459 | 1.3728 | 1.4002 | 1.4282 | 1.4568 | 1.4859 | 1.5157 | 1.546 | 1.5769 | 1.6084 | 1.6406 | 1.6734 | 1.7069 | 1.741 | 1.7758 | 1.8114 | 1.8476 | 1.8845 | 1.9222 | 1.9607 | 1.9999 | 2.0399 | 2.0807 | 2.1223 | 2.1647
Tabel: Nominale kasstroom (positieve bedragen = gunstig voor de producent) | bar: Deze afsluitprovisie wordt verrekend in de totale investeringskosten en is gedefinieerd als percentage van de lening. 2034 to Deze afsluitprovisie wordt verrekend in de totale investeringskosten en is gedefinieerd als percentage van de lening. 2064
| INITIELE INVESTERING |  | 0 | 1 | 2 | 3 | 4 | 5 | 6 | 7 | 8 | 9 | 10 | 11 | 12 | 13 | 14 | 15 | 16 | 17 | 18 | 19 | 20 | 21 | 22 | 23 | 24 | 25 | 26 | 27 | 28 | 29 | 30 | 31 | 32 | 33 | 34 | 35 | 36 | 37 | 38 | 39 | 40
| Investering | Euro | 0: -18823644.565
AFZET
| Afzet elektriciteit of overige | t CO2 |  | 55000 | 55000 | 55000 | 55000 | 55000 | 55000 | 55000 | 55000 | 55000 | 55000 | 55000 | 55000 | 55000 | 55000 | 55000 | 0 | 0 | 0 | 0 | 0 | 0 | 0 | 0 | 0 | 0 | 0 | 0 | 0 | 0 | 0 | 0 | 0 | 0 | 0 | 0 | 0 | 0 | 0 | 0 | 0
| Afzet warmte | t CO2 |  | 0 | 0 | 0 | 0 | 0 | 0 | 0 | 0 | 0 | 0 | 0 | 0 | 0 | 0 | 0 | 0 | 0 | 0 | 0 | 0 | 0 | 0 | 0 | 0 | 0 | 0 | 0 | 0 | 0 | 0 | 0 | 0 | 0 | 0 | 0 | 0 | 0 | 0 | 0 | 0
| Afzet hernieuwbaar gas | kWh (HHV) |  | 0 | 0 | 0 | 0 | 0 | 0 | 0 | 0 | 0 | 0 | 0 | 0 | 0 | 0 | 0 | 0 | 0 | 0 | 0 | 0 | 0 | 0 | 0 | 0 | 0 | 0 | 0 | 0 | 0 | 0 | 0 | 0 | 0 | 0 | 0 | 0 | 0 | 0 | 0 | 0
| Afzet | t CO2 |  | 55000 | 55000 | 55000 | 55000 | 55000 | 55000 | 55000 | 55000 | 55000 | 55000 | 55000 | 55000 | 55000 | 55000 | 55000 | 0 | 0 | 0 | 0 | 0 | 0 | 0 | 0 | 0 | 0 | 0 | 0 | 0 | 0 | 0 | 0 | 0 | 0 | 0 | 0 | 0 | 0 | 0 | 0 | 0
KOSTEN EN INKOMSTEN
| Operationele kosten | Euro |  | -2733156.25 | -2787819.375 | -2843575.7625 | -2900447.2777 | -2958456.2233 | -3017625.3478 | -3077977.8547 | -3139537.4118 | -3202328.1601 | -3266374.7233 | -3331702.2177 | -3398336.2621 | -3466302.9873 | -3535629.0471 | -3606341.628 | 0 | 0 | 0 | 0 | 0 | 0 | 0 | 0 | 0 | 0 | 0 | 0 | 0 | 0 | 0 | 0 | 0 | 0 | 0 | 0 | 0 | 0 | 0 | 0 | 0
| Brandstofkosten (biomassa) | Euro |  | 0 | 0 | 0 | 0 | 0 | 0 | 0 | 0 | 0 | 0 | 0 | 0 | 0 | 0 | 0 | 0 | 0 | 0 | 0 | 0 | 0 | 0 | 0 | 0 | 0 | 0 | 0 | 0 | 0 | 0 | 0 | 0 | 0 | 0 | 0 | 0 | 0 | 0 | 0 | 0
| Marktwaarde elektriciteit na einde beleidsperiode | Euro/kWh |  | 0 | 0 | 0 | 0 | 0 | 0 | 0 | 0 | 0 | 0 | 0 | 0 | 0 | 0 | 0 | 0 | 0 | 0 | 0 | 0 | 0 | 0 | 0 | 0 | 0 | 0 | 0 | 0 | 0 | 0 | 0 | 0 | 0 | 0 | 0 | 0 | 0 | 0 | 0 | 0
| Marktwaarde warmte of hernieuwbaar gas na einde beleidsperiode | Euro/kWh |  | 0 | 0 | 0 | 0 | 0 | 0 | 0 | 0 | 0 | 0 | 0 | 0 | 0 | 0 | 0 | 0 | 0 | 0 | 0 | 0 | 0 | 0 | 0 | 0 | 0 | 0 | 0 | 0 | 0 | 0 | 0 | 0 | 0 | 0 | 0 | 0 | 0 | 0 | 0 | 0
| Correctiebedrag | Euro/t CO2 |  | 0 | 0 | 0 | 0 | 0 | 0 | 0 | 0 | 0 | 0 | 0 | 0 | 0 | 0 | 0 | 0 | 0 | 0 | 0 | 0 | 0 | 0 | 0 | 0 | 0 | 0 | 0 | 0 | 0 | 0 | 0 | 0 | 0 | 0 | 0 | 0 | 0 | 0 | 0 | 0
| Basisbedrag | Euro/t CO2 |  | 0 | 0 | 0 | 0 | 0 | 0 | 0 | 0 | 0 | 0 | 0 | 0 | 0 | 0 | 0 | 0 | 0 | 0 | 0 | 0 | 0 | 0 | 0 | 0 | 0 | 0 | 0 | 0 | 0 | 0 | 0 | 0 | 0 | 0 | 0 | 0 | 0 | 0 | 0 | 0
| SDE-vergoeding | Euro |  | 0 | 0 | 0 | 0 | 0 | 0 | 0 | 0 | 0 | 0 | 0 | 0 | 0 | 0 | 0 | 0 | 0 | 0 | 0 | 0 | 0 | 0 | 0 | 0 | 0 | 0 | 0 | 0 | 0 | 0 | 0 | 0 | 0 | 0 | 0 | 0 | 0 | 0 | 0 | 0
| Marktinkomsten na einde beleidsperiode | Euro |  | 0 | 0 | 0 | 0 | 0 | 0 | 0 | 0 | 0 | 0 | 0 | 0 | 0 | 0 | 0 | 0 | 0 | 0 | 0 | 0 | 0 | 0 | 0 | 0 | 0 | 0 | 0 | 0 | 0 | 0 | 0 | 0 | 0 | 0 | 0 | 0 | 0 | 0 | 0 | 0
| Marktinkomsten gedurende beleidsperiode | Euro |  | 0 | 0 | 0 | 0 | 0 | 0 | 0 | 0 | 0 | 0 | 0 | 0 | 0 | 0 | 0 | 0 | 0 | 0 | 0 | 0 | 0 | 0 | 0 | 0 | 0 | 0 | 0 | 0 | 0 | 0 | 0 | 0 | 0 | 0 | 0 | 0 | 0 | 0 | 0 | 0
TOTALE KOSTEN EN INKOMSTEN
| Inkomen totaal (nominaal) | Euro |  | 0 | 0 | 0 | 0 | 0 | 0 | 0 | 0 | 0 | 0 | 0 | 0 | 0 | 0 | 0 | 0 | 0 | 0 | 0 | 0 | 0 | 0 | 0 | 0 | 0 | 0 | 0 | 0 | 0 | 0 | 0 | 0 | 0 | 0 | 0 | 0 | 0 | 0 | 0 | 0
| Kosten totaal (nominaal) | Euro |  | -2733156.25 | -2787819.375 | -2843575.7625 | -2900447.2777 | -2958456.2233 | -3017625.3478 | -3077977.8547 | -3139537.4118 | -3202328.1601 | -3266374.7233 | -3331702.2177 | -3398336.2621 | -3466302.9873 | -3535629.0471 | -3606341.628 | 0 | 0 | 0 | 0 | 0 | 0 | 0 | 0 | 0 | 0 | 0 | 0 | 0 | 0 | 0 | 0 | 0 | 0 | 0 | 0 | 0 | 0 | 0 | 0 | 0
| Bruto inkomen (nominaal) | Euro |  | -2733156.25 | -2787819.375 | -2843575.7625 | -2900447.2777 | -2958456.2233 | -3017625.3478 | -3077977.8547 | -3139537.4118 | -3202328.1601 | -3266374.7233 | -3331702.2177 | -3398336.2621 | -3466302.9873 | -3535629.0471 | -3606341.628 | 0 | 0 | 0 | 0 | 0 | 0 | 0 | 0 | 0 | 0 | 0 | 0 | 0 | 0 | 0 | 0 | 0 | 0 | 0 | 0 | 0 | 0 | 0 | 0 | 0
AFSCHRIJVING EN SCHULDEN
| Afschrijving | Euro |  | -1254909.6377 | -1254909.6377 | -1254909.6377 | -1254909.6377 | -1254909.6377 | -1254909.6377 | -1254909.6377 | -1254909.6377 | -1254909.6377 | -1254909.6377 | -1254909.6377 | -1254909.6377 | -1254909.6377 | -1254909.6377 | -1254909.6377 | 0 | 0 | 0 | 0 | 0 | 0 | 0 | 0 | 0 | 0 | 0 | 0 | 0 | 0 | 0 | 0 | 0 | 0 | 0 | 0 | 0 | 0 | 0 | 0 | 0
| Rente | Euro |  | -658827.5598 | -628295.9835 | -596237.8284 | -562576.7656 | -527232.6496 | -490121.3279 | -451154.44 | -410239.2078 | -367278.2139 | -322169.1704 | -274804.6746 | -225071.9541 | -172852.5976 | -118022.2732 | -60450.4326 | 0 | 0 | 0 | 0 | 0 | 0 | 0 | 0 | 0 | 0 | 0 | 0 | 0 | 0 | 0 | 0 | 0 | 0 | 0 | 0 | 0 | 0 | 0 | 0 | 0
| Aflossing | Euro |  | -610631.5252 | -641163.1015 | -673221.2565 | -706882.3194 | -742226.4353 | -779337.7571 | -818304.6449 | -859219.8772 | -902180.8711 | -947289.9146 | -994654.4103 | -1044387.1309 | -1096606.4874 | -1151436.8118 | -1209008.6524 | 0 | 0 | 0 | 0 | 0 | 0 | 0 | 0 | 0 | 0 | 0 | 0 | 0 | 0 | 0 | 0 | 0 | 0 | 0 | 0 | 0 | 0 | 0 | 0 | 0
| Totale lasten lening | Euro |  | -1269459.085 | -1269459.085 | -1269459.085 | -1269459.085 | -1269459.085 | -1269459.085 | -1269459.085 | -1269459.085 | -1269459.085 | -1269459.085 | -1269459.085 | -1269459.085 | -1269459.085 | -1269459.085 | -1269459.085 | 0 | 0 | 0 | 0 | 0 | 0 | 0 | 0 | 0 | 0 | 0 | 0 | 0 | 0 | 0 | 0 | 0 | 0 | 0 | 0 | 0 | 0 | 0 | 0 | 0
BELASTING
| Belastbaar inkomen | Euro |  | -4646893.4474 | -4671024.9962 | -4694723.2286 | -4717933.681 | -4740598.5106 | -4762656.3133 | -4784041.9324 | -4804686.2573 | -4824516.0116 | -4843453.5313 | -4861416.53 | -4878317.8539 | -4894065.2226 | -4908560.9579 | -4921701.6983 | 0 | 0 | 0 | 0 | 0 | 0 | 0 | 0 | 0 | 0 | 0 | 0 | 0 | 0 | 0 | 0 | 0 | 0 | 0 | 0 | 0 | 0 | 0 | 0 | 0
| Belasting bedrag | Euro |  | 1198898.5094 | 1205124.449 | 1211238.593 | 1217226.8897 | 1223074.4157 | 1228765.3288 | 1234282.8186 | 1239609.0544 | 1244725.131 | 1249611.0111 | 1254245.4647 | 1258606.0063 | 1262668.8274 | 1266408.7271 | 1269799.0382 | 0 | 0 | 0 | 0 | 0 | 0 | 0 | 0 | 0 | 0 | 0 | 0 | 0 | 0 | 0 | 0 | 0 | 0 | 0 | 0 | 0 | 0 | 0 | 0 | 0
CASHFLOWS
| Netto inkomen na belasting | Euro |  | -2803716.8255 | -2852154.011 | -2901796.2545 | -2952679.473 | -3004840.8925 | -3058319.1039 | -3113154.1211 | -3169387.4424 | -3227062.114 | -3286222.7972 | -3346915.838 | -3409189.3408 | -3473093.2449 | -3538679.4049 | -3606001.6748 | 0 | 0 | 0 | 0 | 0 | 0 | 0 | 0 | 0 | 0 | 0 | 0 | 0 | 0 | 0 | 0 | 0 | 0 | 0 | 0 | 0 | 0 | 0 | 0 | 0
| Project cashflow | Euro | -18823644.565 | -1534257.7406 | -1582694.926 | -1632337.1695 | -1683220.388 | -1735381.8076 | -1788860.0189 | -1843695.0362 | -1899928.3574 | -1957603.0291 | -2016763.7122 | -2077456.753 | -2139730.2558 | -2203634.1599 | -2269220.3199 | -2336542.5898 | 0 | 0 | 0 | 0 | 0 | 0 | 0 | 0 | 0 | 0 | 0 | 0 | 0 | 0 | 0 | 0 | 0 | 0 | 0 | 0 | 0 | 0 | 0 | 0 | 0
| Equity cashflow | Euro | -5647093.3695 | -2803716.8255 | -2852154.011 | -2901796.2545 | -2952679.473 | -3004840.8925 | -3058319.1039 | -3113154.1211 | -3169387.4424 | -3227062.114 | -3286222.7972 | -3346915.838 | -3409189.3408 | -3473093.2449 | -3538679.4049 | -3606001.6748 | 0 | 0 | 0 | 0 | 0 | 0 | 0 | 0 | 0 | 0 | 0 | 0 | 0 | 0 | 0 | 0 | 0 | 0 | 0 | 0 | 0 | 0 | 0 | 0 | 0
| Subsidiebasis: afzet | t CO2 |  | 55000 | 55000 | 55000 | 55000 | 55000 | 55000 | 55000 | 55000 | 55000 | 55000 | 55000 | 55000 | 55000 | 55000 | 55000 | 0 | 0 | 0 | 0 | 0 | 0 | 0 | 0 | 0 | 0 | 0 | 0 | 0 | 0 | 0 | 0 | 0 | 0 | 0 | 0 | 0 | 0 | 0 | 0 | 0
| Terug te verdienen investering | Euro | 18823644.565 | 17010615.3748 | 15221717.7333 | 13456518.3242 | 11714529.3676 | 9995205.2405 | 8297938.9162 | 6622058.211 | 4966821.8306 | 3331415.2045 | 1714946.0982 | 116439.9905 | -1465164.7933 | -3031022.2084 | -4582383.8881 | -6120604.8275 | -6120604.8275 | -6120604.8275 | -6120604.8275 | -6120604.8275 | -6120604.8275 | -6120604.8275 | -6120604.8275 | -6120604.8275 | -6120604.8275 | -6120604.8275 | -6120604.8275 | -6120604.8275 | -6120604.8275 | -6120604.8275 | -6120604.8275 | -6120604.8275 | -6120604.8275 | -6120604.8275 | -6120604.8275 | -6120604.8275 | -6120604.8275 | -6120604.8275 | -6120604.8275 | -6120604.8275 | -6120604.8275
| DSCR |  | 1: 1.8337; 2: 1.7956; 3: 1.7565; 4: 1.7164; 5: 1.6753; 6: 1.6332; 7: 1.59; 8: 1.5457; 9: 1.5003; 10: 1.4537; 11: 1.4058; 12: 1.3568; 13: 1.3065; 14: 1.2548; 15: 1.2018
| PROJECTPARAMETERS | Waarde | 0: Eenheid
| Verdisconteerde inkomsten | -22124917.7603 | 0: euro
| Verdisconteerde afzet | 293459.3874 | 0: t CO2
| Totale investering | 18823644.565 | 0: Euro
| DSCR (gemiddeld) | 1.5351
| Vermogenskostenvergoeding (WACC nominaal/reëel) | 5.9% / 3.8%
| Projectrendement (IRR) | n.v.t.
| Rendement op eigen vermogen (IRR) | n.v.t.
| Aandeel lening | 13176551.1955 | 0: Euro
| Aandeel eigen vermogen | 5647093.3695 | 0: Euro
| Warmtekrachtverhouding | 0 | 0: W:E
| Samengesteld aantal vollasturen | 4000 | 0: uur/jaar
| Terugverdientijd (inclusief SDE++-subsidie) | tussen 11 en 12 jaar
| SUBSIDIEPARAMETERS | Waarde | 0: Eenheid
| Bodemprijs of basisprijs | 22.0501 | 0: Euro/t CO2
| Langetermijnprijs | 33.0752 | 0: Euro/t CO2
| Voorlopig correctiebedrag 2025 | 89.4731 | 0: Euro/t CO2
| Voorlopige GvO-waarde 2025 | 0 | 0: Euro/t CO2
| Voorlopige HBE-waarde 2025 netlevering | 0 | 0: Euro/t CO2
| Voorlopige waarde ETS-correctie | 0 | 0: Euro/t CO2
| Langetermijnwaarde ETS-correctie | 0 | 0: Euro/t CO2
| CONVERSIEFACTOREN | Waarde | 0: Eenheid
| Verbrandingswaarde methaan (onderwaarde) | 35.8 | 0: MJ/Nm3
| Verbrandingswaarde hernieuwbaar gas (onderwaarde) | 31.65 | 0: MJ/Nm3
| Verbrandingswaarde hernieuwbaar gas (bovenwaarde) | 35.17 | 0: MJ/Nm3
| kWh naar MJ | 3.6 | 0: MJ/kWh

## 193
Berekening basisbedragen: Eindadvies SDE++ 2025, inclusief verwerking van aanpassingen van 6 juni 2025
CCU nieuwe installatie, precombustion, vloeibaar (variant 3C)
| BASISBEDRAG en SUBSIDIE-INTENSITEIT | Waarde | Eenheid | Toelichting
| Basisbedrag | 120.4388 | Euro/t CO2 | Het basisbedrag is een maat voor de productiekosten. Deze waarde kan berekend worden als alleen deze worksheet geopend is.
| Subsidie-intensiteit | 104.7073 | Euro/t CO2 | De subsidie-intensiteit is de maat die in de rangschikking gebruikt wordt. Om deze waarde te berekenen dient ook de worksheet 'Correcties' geopend te zijn.
| Productie-eenheid | t CO2 |  | De SDE++ kent twee rekeneenheden waarover subsidie kan worden uitgekeerd: kWh voor energiecategorieën en t CO2 voor CCS- en CCU-categorieën.
| Vermogenseenheid | t CO2/uur
| Domein | CCS/CCU |  | Het corresponderende domein bij deze categorie geeft aan binnen welk 'hekje' de subsidiecategorie valt.
| CORRECTIEMETHODES | Waarde | Typering | Toelichting
| Berekeningswijze correctiebedrag methode-ID | 45 | CO2-gebruik incl. vermeden O&M | TTF[LHV] / ketel_co2 x 1000 - 90% x 1000 x EPEX1/wkk_co2 + co2_vermeden_opex_wkk_ketel
| Berekeningswijze ETS-correctie-ID | 0 | Geen ETS-correctie | 0
| ETS-voordeel bij merendeel van projecten? | Geen warmte | Ja of Nee | Alleen van belang voor warmteprojecten. Deze parameter werkt door op de langetermijnprijs en subsidie-intensiteit.
| Berekeningswijze correctiebedrag methode-ID netlevering |  |  | Enkel relevant voor zon-pv.
| Berekeningswijze correctiebedrag methode-ID niet-netlevering |  |  | Enkel relevant voor zon-pv.
| Netlevering deel |  |  | Enkel relevant voor zon-pv. Aandeel van de productie dat aan het net wordt geleverd.
| Niet-netlevering deel |  |  | Enkel relevant voor zon-pv. Aandeel eigen gebruik.
| SYSTEEMGROOTTE | Waarde | Eenheid | Toelichting
| Inputvermogen |  | t CO2/uur
| Seasonal Performance Factor (SPF) |  |  | Hier wordt de seizoensgemiddelde COP, of Seasonal performance factor, mee bedoeld voor het hele systeem.
| Gaat het om een installatie voor hernieuwbaar gas? |  |  | Alleen 'Ja' invullen als de installatie gas van aardgaskwaliteit produceert.
| Methaangehalte hernieuwbaar gas voor gaszuivering |  |  | Het percentage methaan in het biogas, dat nog niet tot aardgaskwaliteit is opgewaardeerd.
| Vermogen hernieuwbaargasproductie (voor zuivering) | 0 | Nm3/uur
| Outputvermogen (thermisch of hernieuwbaar gas) |  | t CO2/uur | Dit veld alleen invullen bij productie van warmte (al dan niet in WKK-variant) of hernieuwbaar gas van aardgaskwaleit
| Outputvermogen (hernieuwbaar gas) | 0 | Nm3/uur
| Outputvermogen (elektrisch of overig) | 13.75 | t CO2/uur | Dit veld invullen als de installatie elektriciteit produceert (al dan niet in WKK-variant), of iets anders dan warmte of gas van aardgaskwaliteit produceert.
| Vollasturen levering (thermisch of hernieuwbaar gas) |  | uur/jaar | Bij een installatie voor gecombineerde opwekking, wordt de bedrijfstijd automatisch genomen als maximum van de vollasturen warmte en vollasturen elektriciteit.
| Vollasturen levering (elektrisch of overig) | 4000 | uur/jaar | Bij een installatie voor gecombineerde opwekking, wordt de bedrijfstijd automatisch genomen als maximum van de vollasturen warmte en vollasturen elektriciteit.
| ENERGETISCH RENDEMENT | Waarde | Eenheid | Toelichting
| Max. elektrisch rendement | 100%
| Elektrisch rendement | 100%
| Thermisch rendement of rendement gasproductie | 0%
| Elektriciteitsderving bij warmtelevering |  | elektriciteit : warmte | Enkel invullen als de installatie een WKK-installatie is waarbij warmtelevering ten koste gaat van de elektriciteitsproductie.
| KOSTEN | Waarde | Eenheid | Toelichting
| Investeringskosten input gebaseerd |  | Euro/t CO2/uur | De investeringskosten 'input gebaseerd' worden opgeteld bij de investeringskosten 'output gebaseerd'. Pas op voor onbedoelde dubbeltelling.
| Investeringskosten output gebaseerd | 1631537 | Euro/t CO2/uur | De investeringskosten 'input gebaseerd' worden opgeteld bij de investeringskosten 'output gebaseerd'. Pas op voor onbedoelde dubbeltelling.
| Totale investeringskosten | 22.5907 | Euro (miljoen)
| Vaste operationele kosten input gebaseerd |  | Euro/t CO2/uur/jaar | De operationele kosten 'input gebaseerd' worden opgeteld bij de investeringskosten 'output gebaseerd'. Pas op voor onbedoelde dubbeltelling.
| Vaste operationele kosten output gebaseerd | 48195 | Euro/t CO2/uur/jaar | De operationele kosten 'input gebaseerd' worden opgeteld bij de investeringskosten 'output gebaseerd'. Pas op voor onbedoelde dubbeltelling.
| Totale jaarlijkse vaste operationele kosten | 662.6812 | Euro (duizend) | Deze waarde wordt ter illustratie getoond.
| Kosten elektriciteitsverbruik | 16.78 | Euro/t CO2 | Het betreft de inkoopkosten voor elektriciteit, per t CO2 output
| Kosten gasverbruik |  | Euro/t CO2 | Het betreft de inkoopkosten voor gas, per t CO2 output
| Kosten warmteverbruik | 7.09 | Euro/t CO2 | Het betreft de inkoopkosten voor warmte, per t CO2 output
| Overige variabele operationele kosten | 29.9 | Euro/t CO2
| Totale variabele operationele kosten | 53.77 | Euro/t CO2
| ENERGIEGEBRUIK | Waarde | Eenheid | Toelichting
| Energie-inhoud brandstof |  | GJ/ton
| Biomassadoorzet | 0 | ton/jaar
| Netto brandstofprijs |  | Euro/ton | Hier wordt de brandstofprijs aan de poort bedoeld, inclusief eventuele risico-opslag.
| Relatief elektriciteitsgebruik | 240 | kWh/t CO2
| Elektriciteitsgebruik | 13200 | MWh/jaar
| Relatief warmtegebruik | 286.4 | kWh/t CO2
| Warmtegebruik | 15752 | MWh/jaar
| Relatief aardgasgebruik |  | kWh/t CO2
| Aardgasgebruik | 0 | MWh/jaar
| EMISSIEFACTOREN | Waarde | Eenheid | Toelichting
| Emissiefactor van warmteproductie per eenheid |  | kg CO2/kWh
| Emissiefactor van elektriciteitsproductie of overig per eenheid | 930 | kg CO2/t CO2
| Emissiefactor van gasproductie per eenheid |  | kg CO2/kWh
| Emissiefactor gebruik van biomassa |  | kg CO2/ton | De waarde die hier getoond wordt, is afhankelijk aan de uitgangspunten in de adviesvraag.
| Emissiefactor gebruik van warmte | 0.225 | kg CO2/kWh
| Emissiefactor gebruik van elektriciteit | 0.13 | kg CO2/kWh
| Emissiefactor gebruik van gas |  | kg CO2/kWh
| Vermeden emissies | 834.36 | kg CO2/t CO2
| TERMIJNEN | Waarde | Eenheid | Toelichting
| Economische levensduur | 15 | jaar | Deze waarde wordt gebruikt om eventuele inkomsten van het project na subsidieperiode te berekenen.
| Termijn lening | 15 | jaar
| Afschrijvingstermijn | 15 | jaar
| Beleidsperiode | 15 | jaar
| Totale operationale periode | 15 | jaar | Deze waarde wordt gebruikt om de vermeden emissies gedurende de hele operationele periode van de installatie te berekenen.
| PARAMETERS NA SUBSIDIEPERIODE | Waarde | Eenheid | Toelichting
| Elektriciteitsprijs na subsidieperiode |  | Euro/kWh | Deze prijs is inclusief de profiel- en onbalansfactor.
| Vollasturen na subsidieperiode elektriciteit of overige |  | uur/jaar
| Prijs warmte of hernieuwbaar gas na subsidieperiode |  | Euro/kWh
| Vollasturen na subsidieperiode warmte of hernieuwbaar gas |  | uur/jaar
| Totaal geproduceerde eenheden subsidieperiode | 825000 | t CO2
| Totale geproduceerde eenheden bedrijfsperiode | 825000 | t CO2
| Verrekeningsfactor bespaarde emissies | 1
| FINANCIËLE PARAMETERS | Waarde | Eenheid | Toelichting
| Inflatie | 2%
| Rendement op vreemd vermogen | 5%
| Rendement op eigen vermogen | 11%
| Percentage vreemd vermogen in investering | 70%
| Percentage eigen vermogen in investering | 30%
| Vennootschapsbelasting | 25.8%
| INVESTERINGSSUBSIDIES | Waarde | Eenheid | Toelichting
| Investeringssubsidie t.g.v. vreemd vermogen |  | Euro
| Investeringssubsidie t.g.v. eigen vermogen (NCW) |  | Euro
| ONREGELMATIGE CASHFLOWS | Jaar | Waarde | Toelichting
Voer in cel kolom C het jaar in waarin de onregelmatige cashflow plaatsvindt en in kolom D97 de reële kosten (als negatieve waarde) in dat specifieke jaar.
De waarde als reële kosten is gedefinieerd in euro van het jaar 2025.
| Afsluitprovisie als percentage van lening | 0 | 1% | Deze afsluitprovisie wordt verrekend in de totale investeringskosten en is gedefinieerd als percentage van de lening.
| SUBSIDIE-INKOMSTEN (niet invullen voor basisbedragberekening) |  | Eenheid | 2025 | 2026 | 2027 | 2028 | 2029 | 2030 | 2031 | 2032 | 2033 | 2034 | 2035 | 2036 | 2037 | 2038 | 2039 | 2040 | 2041 | 2042 | 2043 | 2044 | 2045 | 2046 | 2047 | 2048 | 2049 | 2050 | 2051 | 2052 | 2053 | 2054 | 2055 | 2056 | 2057 | 2058 | 2059 | 2060 | 2061 | 2062 | 2063 | 2064
| Basisbedrag (deze cellen kunnen gebruikt worden om de inkomsten toe te voegen) |  | Euro/t CO2 |  | 0 | 0 | 0 | 0 | 0 | 0 | 0 | 0 | 0 | 0 | 0 | 0 | 0 | 0 | 0 | 0 | 0 | 0 | 0 | 0 | 0 | 0 | 0 | 0 | 0 | 0 | 0 | 0 | 0 | 0 | 0 | 0 | 0 | 0 | 0 | 0 | 0 | 0 | 0
| Correctiebedrag (deze cellen kunnen gebruikt worden om de inkomsten toe te voegen) |  | Euro/t CO2 |  | 0 | 0 | 0 | 0 | 0 | 0 | 0 | 0 | 0 | 0 | 0 | 0 | 0 | 0 | 0 | 0 | 0 | 0 | 0 | 0 | 0 | 0 | 0 | 0 | 0 | 0 | 0 | 0 | 0 | 0 | 0 | 0 | 0 | 0 | 0 | 0 | 0 | 0 | 0
| Inflator |  | index | 1 | 1.02 | 1.0404 | 1.0612 | 1.0824 | 1.1041 | 1.1262 | 1.1487 | 1.1717 | 1.1951 | 1.219 | 1.2434 | 1.2682 | 1.2936 | 1.3195 | 1.3459 | 1.3728 | 1.4002 | 1.4282 | 1.4568 | 1.4859 | 1.5157 | 1.546 | 1.5769 | 1.6084 | 1.6406 | 1.6734 | 1.7069 | 1.741 | 1.7758 | 1.8114 | 1.8476 | 1.8845 | 1.9222 | 1.9607 | 1.9999 | 2.0399 | 2.0807 | 2.1223 | 2.1647
Tabel: Nominale kasstroom (positieve bedragen = gunstig voor de producent) | bar: Deze afsluitprovisie wordt verrekend in de totale investeringskosten en is gedefinieerd als percentage van de lening. 2034 to Deze afsluitprovisie wordt verrekend in de totale investeringskosten en is gedefinieerd als percentage van de lening. 2064
| INITIELE INVESTERING |  | 0 | 1 | 2 | 3 | 4 | 5 | 6 | 7 | 8 | 9 | 10 | 11 | 12 | 13 | 14 | 15 | 16 | 17 | 18 | 19 | 20 | 21 | 22 | 23 | 24 | 25 | 26 | 27 | 28 | 29 | 30 | 31 | 32 | 33 | 34 | 35 | 36 | 37 | 38 | 39 | 40
| Investering | Euro | 0: -22590669.1862
AFZET
| Afzet elektriciteit of overige | t CO2 |  | 55000 | 55000 | 55000 | 55000 | 55000 | 55000 | 55000 | 55000 | 55000 | 55000 | 55000 | 55000 | 55000 | 55000 | 55000 | 0 | 0 | 0 | 0 | 0 | 0 | 0 | 0 | 0 | 0 | 0 | 0 | 0 | 0 | 0 | 0 | 0 | 0 | 0 | 0 | 0 | 0 | 0 | 0 | 0
| Afzet warmte | t CO2 |  | 0 | 0 | 0 | 0 | 0 | 0 | 0 | 0 | 0 | 0 | 0 | 0 | 0 | 0 | 0 | 0 | 0 | 0 | 0 | 0 | 0 | 0 | 0 | 0 | 0 | 0 | 0 | 0 | 0 | 0 | 0 | 0 | 0 | 0 | 0 | 0 | 0 | 0 | 0 | 0
| Afzet hernieuwbaar gas | kWh (HHV) |  | 0 | 0 | 0 | 0 | 0 | 0 | 0 | 0 | 0 | 0 | 0 | 0 | 0 | 0 | 0 | 0 | 0 | 0 | 0 | 0 | 0 | 0 | 0 | 0 | 0 | 0 | 0 | 0 | 0 | 0 | 0 | 0 | 0 | 0 | 0 | 0 | 0 | 0 | 0 | 0
| Afzet | t CO2 |  | 55000 | 55000 | 55000 | 55000 | 55000 | 55000 | 55000 | 55000 | 55000 | 55000 | 55000 | 55000 | 55000 | 55000 | 55000 | 0 | 0 | 0 | 0 | 0 | 0 | 0 | 0 | 0 | 0 | 0 | 0 | 0 | 0 | 0 | 0 | 0 | 0 | 0 | 0 | 0 | 0 | 0 | 0 | 0
KOSTEN EN INKOMSTEN
| Operationele kosten | Euro |  | -3620031.25 | -3692431.875 | -3766280.5125 | -3841606.1227 | -3918438.2452 | -3996807.0101 | -4076743.1503 | -4158278.0133 | -4241443.5736 | -4326272.4451 | -4412797.894 | -4501053.8518 | -4591074.9289 | -4682896.4274 | -4776554.356 | 0 | 0 | 0 | 0 | 0 | 0 | 0 | 0 | 0 | 0 | 0 | 0 | 0 | 0 | 0 | 0 | 0 | 0 | 0 | 0 | 0 | 0 | 0 | 0 | 0
| Brandstofkosten (biomassa) | Euro |  | 0 | 0 | 0 | 0 | 0 | 0 | 0 | 0 | 0 | 0 | 0 | 0 | 0 | 0 | 0 | 0 | 0 | 0 | 0 | 0 | 0 | 0 | 0 | 0 | 0 | 0 | 0 | 0 | 0 | 0 | 0 | 0 | 0 | 0 | 0 | 0 | 0 | 0 | 0 | 0
| Marktwaarde elektriciteit na einde beleidsperiode | Euro/kWh |  | 0 | 0 | 0 | 0 | 0 | 0 | 0 | 0 | 0 | 0 | 0 | 0 | 0 | 0 | 0 | 0 | 0 | 0 | 0 | 0 | 0 | 0 | 0 | 0 | 0 | 0 | 0 | 0 | 0 | 0 | 0 | 0 | 0 | 0 | 0 | 0 | 0 | 0 | 0 | 0
| Marktwaarde warmte of hernieuwbaar gas na einde beleidsperiode | Euro/kWh |  | 0 | 0 | 0 | 0 | 0 | 0 | 0 | 0 | 0 | 0 | 0 | 0 | 0 | 0 | 0 | 0 | 0 | 0 | 0 | 0 | 0 | 0 | 0 | 0 | 0 | 0 | 0 | 0 | 0 | 0 | 0 | 0 | 0 | 0 | 0 | 0 | 0 | 0 | 0 | 0
| Correctiebedrag | Euro/t CO2 |  | 0 | 0 | 0 | 0 | 0 | 0 | 0 | 0 | 0 | 0 | 0 | 0 | 0 | 0 | 0 | 0 | 0 | 0 | 0 | 0 | 0 | 0 | 0 | 0 | 0 | 0 | 0 | 0 | 0 | 0 | 0 | 0 | 0 | 0 | 0 | 0 | 0 | 0 | 0 | 0
| Basisbedrag | Euro/t CO2 |  | 0 | 0 | 0 | 0 | 0 | 0 | 0 | 0 | 0 | 0 | 0 | 0 | 0 | 0 | 0 | 0 | 0 | 0 | 0 | 0 | 0 | 0 | 0 | 0 | 0 | 0 | 0 | 0 | 0 | 0 | 0 | 0 | 0 | 0 | 0 | 0 | 0 | 0 | 0 | 0
| SDE-vergoeding | Euro |  | 0 | 0 | 0 | 0 | 0 | 0 | 0 | 0 | 0 | 0 | 0 | 0 | 0 | 0 | 0 | 0 | 0 | 0 | 0 | 0 | 0 | 0 | 0 | 0 | 0 | 0 | 0 | 0 | 0 | 0 | 0 | 0 | 0 | 0 | 0 | 0 | 0 | 0 | 0 | 0
| Marktinkomsten na einde beleidsperiode | Euro |  | 0 | 0 | 0 | 0 | 0 | 0 | 0 | 0 | 0 | 0 | 0 | 0 | 0 | 0 | 0 | 0 | 0 | 0 | 0 | 0 | 0 | 0 | 0 | 0 | 0 | 0 | 0 | 0 | 0 | 0 | 0 | 0 | 0 | 0 | 0 | 0 | 0 | 0 | 0 | 0
| Marktinkomsten gedurende beleidsperiode | Euro |  | 0 | 0 | 0 | 0 | 0 | 0 | 0 | 0 | 0 | 0 | 0 | 0 | 0 | 0 | 0 | 0 | 0 | 0 | 0 | 0 | 0 | 0 | 0 | 0 | 0 | 0 | 0 | 0 | 0 | 0 | 0 | 0 | 0 | 0 | 0 | 0 | 0 | 0 | 0 | 0
TOTALE KOSTEN EN INKOMSTEN
| Inkomen totaal (nominaal) | Euro |  | 0 | 0 | 0 | 0 | 0 | 0 | 0 | 0 | 0 | 0 | 0 | 0 | 0 | 0 | 0 | 0 | 0 | 0 | 0 | 0 | 0 | 0 | 0 | 0 | 0 | 0 | 0 | 0 | 0 | 0 | 0 | 0 | 0 | 0 | 0 | 0 | 0 | 0 | 0 | 0
| Kosten totaal (nominaal) | Euro |  | -3620031.25 | -3692431.875 | -3766280.5125 | -3841606.1227 | -3918438.2452 | -3996807.0101 | -4076743.1503 | -4158278.0133 | -4241443.5736 | -4326272.4451 | -4412797.894 | -4501053.8518 | -4591074.9289 | -4682896.4274 | -4776554.356 | 0 | 0 | 0 | 0 | 0 | 0 | 0 | 0 | 0 | 0 | 0 | 0 | 0 | 0 | 0 | 0 | 0 | 0 | 0 | 0 | 0 | 0 | 0 | 0 | 0
| Bruto inkomen (nominaal) | Euro |  | -3620031.25 | -3692431.875 | -3766280.5125 | -3841606.1227 | -3918438.2452 | -3996807.0101 | -4076743.1503 | -4158278.0133 | -4241443.5736 | -4326272.4451 | -4412797.894 | -4501053.8518 | -4591074.9289 | -4682896.4274 | -4776554.356 | 0 | 0 | 0 | 0 | 0 | 0 | 0 | 0 | 0 | 0 | 0 | 0 | 0 | 0 | 0 | 0 | 0 | 0 | 0 | 0 | 0 | 0 | 0 | 0 | 0
AFSCHRIJVING EN SCHULDEN
| Afschrijving | Euro |  | -1506044.6124 | -1506044.6124 | -1506044.6124 | -1506044.6124 | -1506044.6124 | -1506044.6124 | -1506044.6124 | -1506044.6124 | -1506044.6124 | -1506044.6124 | -1506044.6124 | -1506044.6124 | -1506044.6124 | -1506044.6124 | -1506044.6124 | 0 | 0 | 0 | 0 | 0 | 0 | 0 | 0 | 0 | 0 | 0 | 0 | 0 | 0 | 0 | 0 | 0 | 0 | 0 | 0 | 0 | 0 | 0 | 0 | 0
| Rente | Euro |  | -790673.4215 | -754031.8064 | -715558.1106 | -675160.7299 | -632743.4802 | -588205.368 | -541440.3503 | -492337.0816 | -440778.6495 | -386642.2958 | -329799.1244 | -270113.7944 | -207444.198 | -141641.1217 | -72547.8916 | 0 | 0 | 0 | 0 | 0 | 0 | 0 | 0 | 0 | 0 | 0 | 0 | 0 | 0 | 0 | 0 | 0 | 0 | 0 | 0 | 0 | 0 | 0 | 0 | 0
| Aflossing | Euro |  | -732832.3021 | -769473.9172 | -807947.6131 | -848344.9937 | -890762.2434 | -935300.3556 | -982065.3734 | -1031168.642 | -1082727.0741 | -1136863.4278 | -1193706.5992 | -1253391.9292 | -1316061.5256 | -1381864.6019 | -1450957.832 | 0 | 0 | 0 | 0 | 0 | 0 | 0 | 0 | 0 | 0 | 0 | 0 | 0 | 0 | 0 | 0 | 0 | 0 | 0 | 0 | 0 | 0 | 0 | 0 | 0
| Totale lasten lening | Euro |  | -1523505.7236 | -1523505.7236 | -1523505.7236 | -1523505.7236 | -1523505.7236 | -1523505.7236 | -1523505.7236 | -1523505.7236 | -1523505.7236 | -1523505.7236 | -1523505.7236 | -1523505.7236 | -1523505.7236 | -1523505.7236 | -1523505.7236 | 0 | 0 | 0 | 0 | 0 | 0 | 0 | 0 | 0 | 0 | 0 | 0 | 0 | 0 | 0 | 0 | 0 | 0 | 0 | 0 | 0 | 0 | 0 | 0 | 0
BELASTING
| Belastbaar inkomen | Euro |  | -5916749.2839 | -5952508.2938 | -5987883.2355 | -6022811.4651 | -6057226.3378 | -6091056.9906 | -6124228.113 | -6156659.7073 | -6188266.8355 | -6218959.3533 | -6248641.6308 | -6277212.2587 | -6304563.7393 | -6330582.1616 | -6355146.86 | 0 | 0 | 0 | 0 | 0 | 0 | 0 | 0 | 0 | 0 | 0 | 0 | 0 | 0 | 0 | 0 | 0 | 0 | 0 | 0 | 0 | 0 | 0 | 0 | 0
| Belasting bedrag | Euro |  | 1526521.3153 | 1535747.1398 | 1544873.8748 | 1553885.358 | 1562764.3952 | 1571492.7036 | 1580050.8532 | 1588418.2045 | 1596572.8436 | 1604491.5131 | 1612149.5407 | 1619520.7627 | 1626577.4447 | 1633290.1977 | 1639627.8899 | 0 | 0 | 0 | 0 | 0 | 0 | 0 | 0 | 0 | 0 | 0 | 0 | 0 | 0 | 0 | 0 | 0 | 0 | 0 | 0 | 0 | 0 | 0 | 0 | 0
CASHFLOWS
| Netto inkomen na belasting | Euro |  | -3617015.6584 | -3680190.4588 | -3744912.3614 | -3811226.4884 | -3879179.5737 | -3948820.0302 | -4020198.0208 | -4093365.5324 | -4168376.4536 | -4245286.6555 | -4324154.0768 | -4405038.8127 | -4488003.2078 | -4573111.9534 | -4660432.1897 | 0 | 0 | 0 | 0 | 0 | 0 | 0 | 0 | 0 | 0 | 0 | 0 | 0 | 0 | 0 | 0 | 0 | 0 | 0 | 0 | 0 | 0 | 0 | 0 | 0
| Project cashflow | Euro | -22590669.1862 | -2093509.9347 | -2156684.7352 | -2221406.6377 | -2287720.7648 | -2355673.85 | -2425314.3065 | -2496692.2972 | -2569859.8088 | -2644870.73 | -2721780.9319 | -2800648.3532 | -2881533.0891 | -2964497.4841 | -3049606.2298 | -3136926.4661 | 0 | 0 | 0 | 0 | 0 | 0 | 0 | 0 | 0 | 0 | 0 | 0 | 0 | 0 | 0 | 0 | 0 | 0 | 0 | 0 | 0 | 0 | 0 | 0 | 0
| Equity cashflow | Euro | -6777200.7559 | -3617015.6584 | -3680190.4588 | -3744912.3614 | -3811226.4884 | -3879179.5737 | -3948820.0302 | -4020198.0208 | -4093365.5324 | -4168376.4536 | -4245286.6555 | -4324154.0768 | -4405038.8127 | -4488003.2078 | -4573111.9534 | -4660432.1897 | 0 | 0 | 0 | 0 | 0 | 0 | 0 | 0 | 0 | 0 | 0 | 0 | 0 | 0 | 0 | 0 | 0 | 0 | 0 | 0 | 0 | 0 | 0 | 0 | 0
| Subsidiebasis: afzet | t CO2 |  | 55000 | 55000 | 55000 | 55000 | 55000 | 55000 | 55000 | 55000 | 55000 | 55000 | 55000 | 55000 | 55000 | 55000 | 55000 | 0 | 0 | 0 | 0 | 0 | 0 | 0 | 0 | 0 | 0 | 0 | 0 | 0 | 0 | 0 | 0 | 0 | 0 | 0 | 0 | 0 | 0 | 0 | 0 | 0
| Terug te verdienen investering | Euro | 22590669.1862 | 20377239.8578 | 18199569.5392 | 16057274.1622 | 13949907.0149 | 11876954.7403 | 9837833.1185 | 7831882.619 | 5858363.714 | 3916451.937 | 2005232.6779 | 123695.6962 | -1729270.6575 | -3554885.5306 | -5354481.9815 | -7129513.7339 | -7129513.7339 | -7129513.7339 | -7129513.7339 | -7129513.7339 | -7129513.7339 | -7129513.7339 | -7129513.7339 | -7129513.7339 | -7129513.7339 | -7129513.7339 | -7129513.7339 | -7129513.7339 | -7129513.7339 | -7129513.7339 | -7129513.7339 | -7129513.7339 | -7129513.7339 | -7129513.7339 | -7129513.7339 | -7129513.7339 | -7129513.7339 | -7129513.7339 | -7129513.7339 | -7129513.7339 | -7129513.7339
| DSCR |  | 1: 1.852; 2: 1.8106; 3: 1.7681; 4: 1.7246; 5: 1.68; 6: 1.6343; 7: 1.5874; 8: 1.5394; 9: 1.4901; 10: 1.4397; 11: 1.3879; 12: 1.3348; 13: 1.2803; 14: 1.2245; 15: 1.1672
| PROJECTPARAMETERS | Waarde | 0: Eenheid
| Verdisconteerde inkomsten | -28566686.2813 | 0: euro
| Verdisconteerde afzet | 293459.3874 | 0: t CO2
| Totale investering | 22590669.1862 | 0: Euro
| DSCR (gemiddeld) | 1.528
| Vermogenskostenvergoeding (WACC nominaal/reëel) | 5.9% / 3.8%
| Projectrendement (IRR) | n.v.t.
| Rendement op eigen vermogen (IRR) | n.v.t.
| Aandeel lening | 15813468.4304 | 0: Euro
| Aandeel eigen vermogen | 6777200.7559 | 0: Euro
| Warmtekrachtverhouding | 0 | 0: W:E
| Samengesteld aantal vollasturen | 4000 | 0: uur/jaar
| Terugverdientijd (inclusief SDE++-subsidie) | tussen 11 en 12 jaar
| SUBSIDIEPARAMETERS | Waarde | 0: Eenheid
| Bodemprijs of basisprijs | 22.0501 | 0: Euro/t CO2
| Langetermijnprijs | 33.0752 | 0: Euro/t CO2
| Voorlopig correctiebedrag 2025 | 89.4731 | 0: Euro/t CO2
| Voorlopige GvO-waarde 2025 | 0 | 0: Euro/t CO2
| Voorlopige HBE-waarde 2025 netlevering | 0 | 0: Euro/t CO2
| Voorlopige waarde ETS-correctie | 0 | 0: Euro/t CO2
| Langetermijnwaarde ETS-correctie | 0 | 0: Euro/t CO2
| CONVERSIEFACTOREN | Waarde | 0: Eenheid
| Verbrandingswaarde methaan (onderwaarde) | 35.8 | 0: MJ/Nm3
| Verbrandingswaarde hernieuwbaar gas (onderwaarde) | 31.65 | 0: MJ/Nm3
| Verbrandingswaarde hernieuwbaar gas (bovenwaarde) | 35.17 | 0: MJ/Nm3
| kWh naar MJ | 3.6 | 0: MJ/kWh

## 194
Berekening basisbedragen: Eindadvies SDE++ 2025, inclusief verwerking van aanpassingen van 6 juni 2025
CCU bestaande installatie, postcombustion, bestaande pijpleiding (variant 4A)
| BASISBEDRAG en SUBSIDIE-INTENSITEIT | Waarde | Eenheid | Toelichting
| Basisbedrag | 155.1815 | Euro/t CO2 | Het basisbedrag is een maat voor de productiekosten. Deze waarde kan berekend worden als alleen deze worksheet geopend is.
| Subsidie-intensiteit | 160.2392 | Euro/t CO2 | De subsidie-intensiteit is de maat die in de rangschikking gebruikt wordt. Om deze waarde te berekenen dient ook de worksheet 'Correcties' geopend te zijn.
| Productie-eenheid | t CO2 |  | De SDE++ kent twee rekeneenheden waarover subsidie kan worden uitgekeerd: kWh voor energiecategorieën en t CO2 voor CCS- en CCU-categorieën.
| Vermogenseenheid | t CO2/uur
| Domein | CCS/CCU |  | Het corresponderende domein bij deze categorie geeft aan binnen welk 'hekje' de subsidiecategorie valt.
| CORRECTIEMETHODES | Waarde | Typering | Toelichting
| Berekeningswijze correctiebedrag methode-ID | 45 | CO2-gebruik incl. vermeden O&M | TTF[LHV] / ketel_co2 x 1000 - 90% x 1000 x EPEX1/wkk_co2 + co2_vermeden_opex_wkk_ketel
| Berekeningswijze ETS-correctie-ID | 0 | Geen ETS-correctie | 0
| ETS-voordeel bij merendeel van projecten? | Geen warmte | Ja of Nee | Alleen van belang voor warmteprojecten. Deze parameter werkt door op de langetermijnprijs en subsidie-intensiteit.
| Berekeningswijze correctiebedrag methode-ID netlevering |  |  | Enkel relevant voor zon-pv.
| Berekeningswijze correctiebedrag methode-ID niet-netlevering |  |  | Enkel relevant voor zon-pv.
| Netlevering deel |  |  | Enkel relevant voor zon-pv. Aandeel van de productie dat aan het net wordt geleverd.
| Niet-netlevering deel |  |  | Enkel relevant voor zon-pv. Aandeel eigen gebruik.
| SYSTEEMGROOTTE | Waarde | Eenheid | Toelichting
| Inputvermogen |  | t CO2/uur
| Seasonal Performance Factor (SPF) |  |  | Hier wordt de seizoensgemiddelde COP, of Seasonal performance factor, mee bedoeld voor het hele systeem.
| Gaat het om een installatie voor hernieuwbaar gas? |  |  | Alleen 'Ja' invullen als de installatie gas van aardgaskwaliteit produceert.
| Methaangehalte hernieuwbaar gas voor gaszuivering |  |  | Het percentage methaan in het biogas, dat nog niet tot aardgaskwaliteit is opgewaardeerd.
| Vermogen hernieuwbaargasproductie (voor zuivering) | 0 | Nm3/uur
| Outputvermogen (thermisch of hernieuwbaar gas) |  | t CO2/uur | Dit veld alleen invullen bij productie van warmte (al dan niet in WKK-variant) of hernieuwbaar gas van aardgaskwaleit
| Outputvermogen (hernieuwbaar gas) | 0 | Nm3/uur
| Outputvermogen (elektrisch of overig) | 13.75 | t CO2/uur | Dit veld invullen als de installatie elektriciteit produceert (al dan niet in WKK-variant), of iets anders dan warmte of gas van aardgaskwaliteit produceert.
| Vollasturen levering (thermisch of hernieuwbaar gas) |  | uur/jaar | Bij een installatie voor gecombineerde opwekking, wordt de bedrijfstijd automatisch genomen als maximum van de vollasturen warmte en vollasturen elektriciteit.
| Vollasturen levering (elektrisch of overig) | 4000 | uur/jaar | Bij een installatie voor gecombineerde opwekking, wordt de bedrijfstijd automatisch genomen als maximum van de vollasturen warmte en vollasturen elektriciteit.
| ENERGETISCH RENDEMENT | Waarde | Eenheid | Toelichting
| Max. elektrisch rendement | 100%
| Elektrisch rendement | 100%
| Thermisch rendement of rendement gasproductie | 0%
| Elektriciteitsderving bij warmtelevering |  | elektriciteit : warmte | Enkel invullen als de installatie een WKK-installatie is waarbij warmtelevering ten koste gaat van de elektriciteitsproductie.
| KOSTEN | Waarde | Eenheid | Toelichting
| Investeringskosten input gebaseerd |  | Euro/t CO2/uur | De investeringskosten 'input gebaseerd' worden opgeteld bij de investeringskosten 'output gebaseerd'. Pas op voor onbedoelde dubbeltelling.
| Investeringskosten output gebaseerd | 3259167 | Euro/t CO2/uur | De investeringskosten 'input gebaseerd' worden opgeteld bij de investeringskosten 'output gebaseerd'. Pas op voor onbedoelde dubbeltelling.
| Totale investeringskosten | 45.1272 | Euro (miljoen)
| Vaste operationele kosten input gebaseerd |  | Euro/t CO2/uur/jaar | De operationele kosten 'input gebaseerd' worden opgeteld bij de investeringskosten 'output gebaseerd'. Pas op voor onbedoelde dubbeltelling.
| Vaste operationele kosten output gebaseerd | 75330 | Euro/t CO2/uur/jaar | De operationele kosten 'input gebaseerd' worden opgeteld bij de investeringskosten 'output gebaseerd'. Pas op voor onbedoelde dubbeltelling.
| Totale jaarlijkse vaste operationele kosten | 1035.7875 | Euro (duizend) | Deze waarde wordt ter illustratie getoond.
| Kosten elektriciteitsverbruik | 9.26 | Euro/t CO2 | Het betreft de inkoopkosten voor elektriciteit, per t CO2 output
| Kosten gasverbruik |  | Euro/t CO2 | Het betreft de inkoopkosten voor gas, per t CO2 output
| Kosten warmteverbruik | 16.58 | Euro/t CO2 | Het betreft de inkoopkosten voor warmte, per t CO2 output
| Overige variabele operationele kosten | 9.9 | Euro/t CO2
| Totale variabele operationele kosten | 35.74 | Euro/t CO2
| ENERGIEGEBRUIK | Waarde | Eenheid | Toelichting
| Energie-inhoud brandstof |  | GJ/ton
| Biomassadoorzet | 0 | ton/jaar
| Netto brandstofprijs |  | Euro/ton | Hier wordt de brandstofprijs aan de poort bedoeld, inclusief eventuele risico-opslag.
| Relatief elektriciteitsgebruik | 132.5 | kWh/t CO2
| Elektriciteitsgebruik | 7287.5 | MWh/jaar
| Relatief warmtegebruik | 670 | kWh/t CO2
| Warmtegebruik | 36850 | MWh/jaar
| Relatief aardgasgebruik |  | kWh/t CO2
| Aardgasgebruik | 0 | MWh/jaar
| EMISSIEFACTOREN | Waarde | Eenheid | Toelichting
| Emissiefactor van warmteproductie per eenheid |  | kg CO2/kWh
| Emissiefactor van elektriciteitsproductie of overig per eenheid | 930 | kg CO2/t CO2
| Emissiefactor van gasproductie per eenheid |  | kg CO2/kWh
| Emissiefactor gebruik van biomassa |  | kg CO2/ton | De waarde die hier getoond wordt, is afhankelijk aan de uitgangspunten in de adviesvraag.
| Emissiefactor gebruik van warmte | 0.225 | kg CO2/kWh
| Emissiefactor gebruik van elektriciteit | 0.13 | kg CO2/kWh
| Emissiefactor gebruik van gas |  | kg CO2/kWh
| Vermeden emissies | 762.025 | kg CO2/t CO2
| TERMIJNEN | Waarde | Eenheid | Toelichting
| Economische levensduur | 15 | jaar | Deze waarde wordt gebruikt om eventuele inkomsten van het project na subsidieperiode te berekenen.
| Termijn lening | 15 | jaar
| Afschrijvingstermijn | 15 | jaar
| Beleidsperiode | 15 | jaar
| Totale operationale periode | 15 | jaar | Deze waarde wordt gebruikt om de vermeden emissies gedurende de hele operationele periode van de installatie te berekenen.
| PARAMETERS NA SUBSIDIEPERIODE | Waarde | Eenheid | Toelichting
| Elektriciteitsprijs na subsidieperiode |  | Euro/kWh | Deze prijs is inclusief de profiel- en onbalansfactor.
| Vollasturen na subsidieperiode elektriciteit of overige |  | uur/jaar
| Prijs warmte of hernieuwbaar gas na subsidieperiode |  | Euro/kWh
| Vollasturen na subsidieperiode warmte of hernieuwbaar gas |  | uur/jaar
| Totaal geproduceerde eenheden subsidieperiode | 825000 | t CO2
| Totale geproduceerde eenheden bedrijfsperiode | 825000 | t CO2
| Verrekeningsfactor bespaarde emissies | 1
| FINANCIËLE PARAMETERS | Waarde | Eenheid | Toelichting
| Inflatie | 2%
| Rendement op vreemd vermogen | 5%
| Rendement op eigen vermogen | 11%
| Percentage vreemd vermogen in investering | 70%
| Percentage eigen vermogen in investering | 30%
| Vennootschapsbelasting | 25.8%
| INVESTERINGSSUBSIDIES | Waarde | Eenheid | Toelichting
| Investeringssubsidie t.g.v. vreemd vermogen |  | Euro
| Investeringssubsidie t.g.v. eigen vermogen (NCW) |  | Euro
| ONREGELMATIGE CASHFLOWS | Jaar | Waarde | Toelichting
Voer in cel kolom C het jaar in waarin de onregelmatige cashflow plaatsvindt en in kolom D97 de reële kosten (als negatieve waarde) in dat specifieke jaar.
De waarde als reële kosten is gedefinieerd in euro van het jaar 2025.
| Afsluitprovisie als percentage van lening | 0 | 1% | Deze afsluitprovisie wordt verrekend in de totale investeringskosten en is gedefinieerd als percentage van de lening.
| SUBSIDIE-INKOMSTEN (niet invullen voor basisbedragberekening) |  | Eenheid | 2025 | 2026 | 2027 | 2028 | 2029 | 2030 | 2031 | 2032 | 2033 | 2034 | 2035 | 2036 | 2037 | 2038 | 2039 | 2040 | 2041 | 2042 | 2043 | 2044 | 2045 | 2046 | 2047 | 2048 | 2049 | 2050 | 2051 | 2052 | 2053 | 2054 | 2055 | 2056 | 2057 | 2058 | 2059 | 2060 | 2061 | 2062 | 2063 | 2064
| Basisbedrag (deze cellen kunnen gebruikt worden om de inkomsten toe te voegen) |  | Euro/t CO2 |  | 0 | 0 | 0 | 0 | 0 | 0 | 0 | 0 | 0 | 0 | 0 | 0 | 0 | 0 | 0 | 0 | 0 | 0 | 0 | 0 | 0 | 0 | 0 | 0 | 0 | 0 | 0 | 0 | 0 | 0 | 0 | 0 | 0 | 0 | 0 | 0 | 0 | 0 | 0
| Correctiebedrag (deze cellen kunnen gebruikt worden om de inkomsten toe te voegen) |  | Euro/t CO2 |  | 0 | 0 | 0 | 0 | 0 | 0 | 0 | 0 | 0 | 0 | 0 | 0 | 0 | 0 | 0 | 0 | 0 | 0 | 0 | 0 | 0 | 0 | 0 | 0 | 0 | 0 | 0 | 0 | 0 | 0 | 0 | 0 | 0 | 0 | 0 | 0 | 0 | 0 | 0
| Inflator |  | index | 1 | 1.02 | 1.0404 | 1.0612 | 1.0824 | 1.1041 | 1.1262 | 1.1487 | 1.1717 | 1.1951 | 1.219 | 1.2434 | 1.2682 | 1.2936 | 1.3195 | 1.3459 | 1.3728 | 1.4002 | 1.4282 | 1.4568 | 1.4859 | 1.5157 | 1.546 | 1.5769 | 1.6084 | 1.6406 | 1.6734 | 1.7069 | 1.741 | 1.7758 | 1.8114 | 1.8476 | 1.8845 | 1.9222 | 1.9607 | 1.9999 | 2.0399 | 2.0807 | 2.1223 | 2.1647
Tabel: Nominale kasstroom (positieve bedragen = gunstig voor de producent) | bar: Deze afsluitprovisie wordt verrekend in de totale investeringskosten en is gedefinieerd als percentage van de lening. 2034 to Deze afsluitprovisie wordt verrekend in de totale investeringskosten en is gedefinieerd als percentage van de lening. 2064
| INITIELE INVESTERING |  | 0 | 1 | 2 | 3 | 4 | 5 | 6 | 7 | 8 | 9 | 10 | 11 | 12 | 13 | 14 | 15 | 16 | 17 | 18 | 19 | 20 | 21 | 22 | 23 | 24 | 25 | 26 | 27 | 28 | 29 | 30 | 31 | 32 | 33 | 34 | 35 | 36 | 37 | 38 | 39 | 40
| Investering | Euro | 0: -45127241.0737
AFZET
| Afzet elektriciteit of overige | t CO2 |  | 55000 | 55000 | 55000 | 55000 | 55000 | 55000 | 55000 | 55000 | 55000 | 55000 | 55000 | 55000 | 55000 | 55000 | 55000 | 0 | 0 | 0 | 0 | 0 | 0 | 0 | 0 | 0 | 0 | 0 | 0 | 0 | 0 | 0 | 0 | 0 | 0 | 0 | 0 | 0 | 0 | 0 | 0 | 0
| Afzet warmte | t CO2 |  | 0 | 0 | 0 | 0 | 0 | 0 | 0 | 0 | 0 | 0 | 0 | 0 | 0 | 0 | 0 | 0 | 0 | 0 | 0 | 0 | 0 | 0 | 0 | 0 | 0 | 0 | 0 | 0 | 0 | 0 | 0 | 0 | 0 | 0 | 0 | 0 | 0 | 0 | 0 | 0
| Afzet hernieuwbaar gas | kWh (HHV) |  | 0 | 0 | 0 | 0 | 0 | 0 | 0 | 0 | 0 | 0 | 0 | 0 | 0 | 0 | 0 | 0 | 0 | 0 | 0 | 0 | 0 | 0 | 0 | 0 | 0 | 0 | 0 | 0 | 0 | 0 | 0 | 0 | 0 | 0 | 0 | 0 | 0 | 0 | 0 | 0
| Afzet | t CO2 |  | 55000 | 55000 | 55000 | 55000 | 55000 | 55000 | 55000 | 55000 | 55000 | 55000 | 55000 | 55000 | 55000 | 55000 | 55000 | 0 | 0 | 0 | 0 | 0 | 0 | 0 | 0 | 0 | 0 | 0 | 0 | 0 | 0 | 0 | 0 | 0 | 0 | 0 | 0 | 0 | 0 | 0 | 0 | 0
KOSTEN EN INKOMSTEN
| Operationele kosten | Euro |  | -3001487.5 | -3061517.25 | -3122747.595 | -3185202.5469 | -3248906.5978 | -3313884.7298 | -3380162.4244 | -3447765.6729 | -3516720.9863 | -3587055.4061 | -3658796.5142 | -3731972.4445 | -3806611.8934 | -3882744.1312 | -3960399.0138 | 0 | 0 | 0 | 0 | 0 | 0 | 0 | 0 | 0 | 0 | 0 | 0 | 0 | 0 | 0 | 0 | 0 | 0 | 0 | 0 | 0 | 0 | 0 | 0 | 0
| Brandstofkosten (biomassa) | Euro |  | 0 | 0 | 0 | 0 | 0 | 0 | 0 | 0 | 0 | 0 | 0 | 0 | 0 | 0 | 0 | 0 | 0 | 0 | 0 | 0 | 0 | 0 | 0 | 0 | 0 | 0 | 0 | 0 | 0 | 0 | 0 | 0 | 0 | 0 | 0 | 0 | 0 | 0 | 0 | 0
| Marktwaarde elektriciteit na einde beleidsperiode | Euro/kWh |  | 0 | 0 | 0 | 0 | 0 | 0 | 0 | 0 | 0 | 0 | 0 | 0 | 0 | 0 | 0 | 0 | 0 | 0 | 0 | 0 | 0 | 0 | 0 | 0 | 0 | 0 | 0 | 0 | 0 | 0 | 0 | 0 | 0 | 0 | 0 | 0 | 0 | 0 | 0 | 0
| Marktwaarde warmte of hernieuwbaar gas na einde beleidsperiode | Euro/kWh |  | 0 | 0 | 0 | 0 | 0 | 0 | 0 | 0 | 0 | 0 | 0 | 0 | 0 | 0 | 0 | 0 | 0 | 0 | 0 | 0 | 0 | 0 | 0 | 0 | 0 | 0 | 0 | 0 | 0 | 0 | 0 | 0 | 0 | 0 | 0 | 0 | 0 | 0 | 0 | 0
| Correctiebedrag | Euro/t CO2 |  | 0 | 0 | 0 | 0 | 0 | 0 | 0 | 0 | 0 | 0 | 0 | 0 | 0 | 0 | 0 | 0 | 0 | 0 | 0 | 0 | 0 | 0 | 0 | 0 | 0 | 0 | 0 | 0 | 0 | 0 | 0 | 0 | 0 | 0 | 0 | 0 | 0 | 0 | 0 | 0
| Basisbedrag | Euro/t CO2 |  | 0 | 0 | 0 | 0 | 0 | 0 | 0 | 0 | 0 | 0 | 0 | 0 | 0 | 0 | 0 | 0 | 0 | 0 | 0 | 0 | 0 | 0 | 0 | 0 | 0 | 0 | 0 | 0 | 0 | 0 | 0 | 0 | 0 | 0 | 0 | 0 | 0 | 0 | 0 | 0
| SDE-vergoeding | Euro |  | 0 | 0 | 0 | 0 | 0 | 0 | 0 | 0 | 0 | 0 | 0 | 0 | 0 | 0 | 0 | 0 | 0 | 0 | 0 | 0 | 0 | 0 | 0 | 0 | 0 | 0 | 0 | 0 | 0 | 0 | 0 | 0 | 0 | 0 | 0 | 0 | 0 | 0 | 0 | 0
| Marktinkomsten na einde beleidsperiode | Euro |  | 0 | 0 | 0 | 0 | 0 | 0 | 0 | 0 | 0 | 0 | 0 | 0 | 0 | 0 | 0 | 0 | 0 | 0 | 0 | 0 | 0 | 0 | 0 | 0 | 0 | 0 | 0 | 0 | 0 | 0 | 0 | 0 | 0 | 0 | 0 | 0 | 0 | 0 | 0 | 0
| Marktinkomsten gedurende beleidsperiode | Euro |  | 0 | 0 | 0 | 0 | 0 | 0 | 0 | 0 | 0 | 0 | 0 | 0 | 0 | 0 | 0 | 0 | 0 | 0 | 0 | 0 | 0 | 0 | 0 | 0 | 0 | 0 | 0 | 0 | 0 | 0 | 0 | 0 | 0 | 0 | 0 | 0 | 0 | 0 | 0 | 0
TOTALE KOSTEN EN INKOMSTEN
| Inkomen totaal (nominaal) | Euro |  | 0 | 0 | 0 | 0 | 0 | 0 | 0 | 0 | 0 | 0 | 0 | 0 | 0 | 0 | 0 | 0 | 0 | 0 | 0 | 0 | 0 | 0 | 0 | 0 | 0 | 0 | 0 | 0 | 0 | 0 | 0 | 0 | 0 | 0 | 0 | 0 | 0 | 0 | 0 | 0
| Kosten totaal (nominaal) | Euro |  | -3001487.5 | -3061517.25 | -3122747.595 | -3185202.5469 | -3248906.5978 | -3313884.7298 | -3380162.4244 | -3447765.6729 | -3516720.9863 | -3587055.4061 | -3658796.5142 | -3731972.4445 | -3806611.8934 | -3882744.1312 | -3960399.0138 | 0 | 0 | 0 | 0 | 0 | 0 | 0 | 0 | 0 | 0 | 0 | 0 | 0 | 0 | 0 | 0 | 0 | 0 | 0 | 0 | 0 | 0 | 0 | 0 | 0
| Bruto inkomen (nominaal) | Euro |  | -3001487.5 | -3061517.25 | -3122747.595 | -3185202.5469 | -3248906.5978 | -3313884.7298 | -3380162.4244 | -3447765.6729 | -3516720.9863 | -3587055.4061 | -3658796.5142 | -3731972.4445 | -3806611.8934 | -3882744.1312 | -3960399.0138 | 0 | 0 | 0 | 0 | 0 | 0 | 0 | 0 | 0 | 0 | 0 | 0 | 0 | 0 | 0 | 0 | 0 | 0 | 0 | 0 | 0 | 0 | 0 | 0 | 0
AFSCHRIJVING EN SCHULDEN
| Afschrijving | Euro |  | -3008482.7382 | -3008482.7382 | -3008482.7382 | -3008482.7382 | -3008482.7382 | -3008482.7382 | -3008482.7382 | -3008482.7382 | -3008482.7382 | -3008482.7382 | -3008482.7382 | -3008482.7382 | -3008482.7382 | -3008482.7382 | -3008482.7382 | 0 | 0 | 0 | 0 | 0 | 0 | 0 | 0 | 0 | 0 | 0 | 0 | 0 | 0 | 0 | 0 | 0 | 0 | 0 | 0 | 0 | 0 | 0 | 0 | 0
| Rente | Euro |  | -1579453.4376 | -1506257.9521 | -1429402.6924 | -1348704.6696 | -1263971.7458 | -1175002.1757 | -1081584.1271 | -983495.1762 | -880501.7776 | -772358.7091 | -658808.4873 | -539580.7543 | -414391.6346 | -282943.059 | -144922.0546 | 0 | 0 | 0 | 0 | 0 | 0 | 0 | 0 | 0 | 0 | 0 | 0 | 0 | 0 | 0 | 0 | 0 | 0 | 0 | 0 | 0 | 0 | 0 | 0 | 0
| Aflossing | Euro |  | -1463909.7094 | -1537105.1949 | -1613960.4546 | -1694658.4773 | -1779391.4012 | -1868360.9713 | -1961779.0198 | -2059867.9708 | -2162861.3694 | -2271004.4378 | -2384554.6597 | -2503782.3927 | -2628971.5123 | -2760420.088 | -2898441.0924 | 0 | 0 | 0 | 0 | 0 | 0 | 0 | 0 | 0 | 0 | 0 | 0 | 0 | 0 | 0 | 0 | 0 | 0 | 0 | 0 | 0 | 0 | 0 | 0 | 0
| Totale lasten lening | Euro |  | -3043363.147 | -3043363.147 | -3043363.147 | -3043363.147 | -3043363.147 | -3043363.147 | -3043363.147 | -3043363.147 | -3043363.147 | -3043363.147 | -3043363.147 | -3043363.147 | -3043363.147 | -3043363.147 | -3043363.147 | 0 | 0 | 0 | 0 | 0 | 0 | 0 | 0 | 0 | 0 | 0 | 0 | 0 | 0 | 0 | 0 | 0 | 0 | 0 | 0 | 0 | 0 | 0 | 0 | 0
BELASTING
| Belastbaar inkomen | Euro |  | -7589423.6758 | -7576257.9404 | -7560633.0256 | -7542389.9548 | -7521361.0819 | -7497369.6438 | -7470229.2898 | -7439743.5873 | -7405705.5022 | -7367896.8535 | -7326087.7397 | -7280035.937 | -7229486.2662 | -7174169.9285 | -7113803.8067 | 0 | 0 | 0 | 0 | 0 | 0 | 0 | 0 | 0 | 0 | 0 | 0 | 0 | 0 | 0 | 0 | 0 | 0 | 0 | 0 | 0 | 0 | 0 | 0 | 0
| Belasting bedrag | Euro |  | 1958071.3084 | 1954674.5486 | 1950643.3206 | 1945936.6083 | 1940511.1591 | 1934321.3681 | 1927319.1568 | 1919453.8455 | 1910672.0196 | 1900917.3882 | 1890130.6368 | 1878249.2717 | 1865207.4567 | 1850935.8416 | 1835361.3821 | 0 | 0 | 0 | 0 | 0 | 0 | 0 | 0 | 0 | 0 | 0 | 0 | 0 | 0 | 0 | 0 | 0 | 0 | 0 | 0 | 0 | 0 | 0 | 0 | 0
CASHFLOWS
| Netto inkomen na belasting | Euro |  | -4086779.3386 | -4150205.8484 | -4215467.4214 | -4282629.0855 | -4351758.5857 | -4422926.5087 | -4496206.4146 | -4571674.9743 | -4649412.1137 | -4729501.1648 | -4812029.0243 | -4897086.3197 | -4984767.5836 | -5075171.4367 | -5168400.7787 | 0 | 0 | 0 | 0 | 0 | 0 | 0 | 0 | 0 | 0 | 0 | 0 | 0 | 0 | 0 | 0 | 0 | 0 | 0 | 0 | 0 | 0 | 0 | 0 | 0
| Project cashflow | Euro | -45127241.0737 | -1043416.1916 | -1106842.7014 | -1172104.2744 | -1239265.9386 | -1308395.4387 | -1379563.3617 | -1452843.2676 | -1528311.8274 | -1606048.9668 | -1686138.0179 | -1768665.8773 | -1853723.1727 | -1941404.4367 | -2031808.2897 | -2125037.6317 | 0 | 0 | 0 | 0 | 0 | 0 | 0 | 0 | 0 | 0 | 0 | 0 | 0 | 0 | 0 | 0 | 0 | 0 | 0 | 0 | 0 | 0 | 0 | 0 | 0
| Equity cashflow | Euro | -13538172.3221 | -4086779.3386 | -4150205.8484 | -4215467.4214 | -4282629.0855 | -4351758.5857 | -4422926.5087 | -4496206.4146 | -4571674.9743 | -4649412.1137 | -4729501.1648 | -4812029.0243 | -4897086.3197 | -4984767.5836 | -5075171.4367 | -5168400.7787 | 0 | 0 | 0 | 0 | 0 | 0 | 0 | 0 | 0 | 0 | 0 | 0 | 0 | 0 | 0 | 0 | 0 | 0 | 0 | 0 | 0 | 0 | 0 | 0 | 0
| Subsidiebasis: afzet | t CO2 |  | 55000 | 55000 | 55000 | 55000 | 55000 | 55000 | 55000 | 55000 | 55000 | 55000 | 55000 | 55000 | 55000 | 55000 | 55000 | 0 | 0 | 0 | 0 | 0 | 0 | 0 | 0 | 0 | 0 | 0 | 0 | 0 | 0 | 0 | 0 | 0 | 0 | 0 | 0 | 0 | 0 | 0 | 0 | 0
| Terug te verdienen investering | Euro | 45127241.0737 | 41173199.5113 | 37205992.2134 | 33223160.0008 | 29222084.7173 | 25199980.561 | 21153884.9665 | 17080649.018 | 12976927.367 | 8839167.631 | 4663599.2462 | 446221.7476 | -3817207.5536 | -8131186.5256 | -12500481.8354 | -16930143.2669 | -16930143.2669 | -16930143.2669 | -16930143.2669 | -16930143.2669 | -16930143.2669 | -16930143.2669 | -16930143.2669 | -16930143.2669 | -16930143.2669 | -16930143.2669 | -16930143.2669 | -16930143.2669 | -16930143.2669 | -16930143.2669 | -16930143.2669 | -16930143.2669 | -16930143.2669 | -16930143.2669 | -16930143.2669 | -16930143.2669 | -16930143.2669 | -16930143.2669 | -16930143.2669 | -16930143.2669 | -16930143.2669
| DSCR |  | 1: 1.7381; 2: 1.7172; 3: 1.6958; 4: 1.6737; 5: 1.651; 6: 1.6276; 7: 1.6035; 8: 1.5787; 9: 1.5532; 10: 1.5269; 11: 1.4998; 12: 1.4718; 13: 1.443; 14: 1.4133; 15: 1.3827
| PROJECTPARAMETERS | Waarde | 0: Eenheid
| Verdisconteerde inkomsten | -32001309.236 | 0: euro
| Verdisconteerde afzet | 293459.3874 | 0: t CO2
| Totale investering | 45127241.0737 | 0: Euro
| DSCR (gemiddeld) | 1.5717
| Vermogenskostenvergoeding (WACC nominaal/reëel) | 5.9% / 3.8%
| Projectrendement (IRR) | n.v.t.
| Rendement op eigen vermogen (IRR) | n.v.t.
| Aandeel lening | 31589068.7516 | 0: Euro
| Aandeel eigen vermogen | 13538172.3221 | 0: Euro
| Warmtekrachtverhouding | 0 | 0: W:E
| Samengesteld aantal vollasturen | 4000 | 0: uur/jaar
| Terugverdientijd (inclusief SDE++-subsidie) | tussen 11 en 12 jaar
| SUBSIDIEPARAMETERS | Waarde | 0: Eenheid
| Bodemprijs of basisprijs | 22.0501 | 0: Euro/t CO2
| Langetermijnprijs | 33.0752 | 0: Euro/t CO2
| Voorlopig correctiebedrag 2025 | 89.4731 | 0: Euro/t CO2
| Voorlopige GvO-waarde 2025 | 0 | 0: Euro/t CO2
| Voorlopige HBE-waarde 2025 netlevering | 0 | 0: Euro/t CO2
| Voorlopige waarde ETS-correctie | 0 | 0: Euro/t CO2
| Langetermijnwaarde ETS-correctie | 0 | 0: Euro/t CO2
| CONVERSIEFACTOREN | Waarde | 0: Eenheid
| Verbrandingswaarde methaan (onderwaarde) | 35.8 | 0: MJ/Nm3
| Verbrandingswaarde hernieuwbaar gas (onderwaarde) | 31.65 | 0: MJ/Nm3
| Verbrandingswaarde hernieuwbaar gas (bovenwaarde) | 35.17 | 0: MJ/Nm3
| kWh naar MJ | 3.6 | 0: MJ/kWh

## 195
Berekening basisbedragen: Eindadvies SDE++ 2025, inclusief verwerking van aanpassingen van 6 juni 2025
CCU bestaande installatie, postcombustion, nieuwe pijpleiding (variant 4B)
| BASISBEDRAG en SUBSIDIE-INTENSITEIT | Waarde | Eenheid | Toelichting
| Basisbedrag | 169.6184 | Euro/t CO2 | Het basisbedrag is een maat voor de productiekosten. Deze waarde kan berekend worden als alleen deze worksheet geopend is.
| Subsidie-intensiteit | 179.1847 | Euro/t CO2 | De subsidie-intensiteit is de maat die in de rangschikking gebruikt wordt. Om deze waarde te berekenen dient ook de worksheet 'Correcties' geopend te zijn.
| Productie-eenheid | t CO2 |  | De SDE++ kent twee rekeneenheden waarover subsidie kan worden uitgekeerd: kWh voor energiecategorieën en t CO2 voor CCS- en CCU-categorieën.
| Vermogenseenheid | t CO2/uur
| Domein | CCS/CCU |  | Het corresponderende domein bij deze categorie geeft aan binnen welk 'hekje' de subsidiecategorie valt.
| CORRECTIEMETHODES | Waarde | Typering | Toelichting
| Berekeningswijze correctiebedrag methode-ID | 45 | CO2-gebruik incl. vermeden O&M | TTF[LHV] / ketel_co2 x 1000 - 90% x 1000 x EPEX1/wkk_co2 + co2_vermeden_opex_wkk_ketel
| Berekeningswijze ETS-correctie-ID | 0 | Geen ETS-correctie | 0
| ETS-voordeel bij merendeel van projecten? | Geen warmte | Ja of Nee | Alleen van belang voor warmteprojecten. Deze parameter werkt door op de langetermijnprijs en subsidie-intensiteit.
| Berekeningswijze correctiebedrag methode-ID netlevering |  |  | Enkel relevant voor zon-pv.
| Berekeningswijze correctiebedrag methode-ID niet-netlevering |  |  | Enkel relevant voor zon-pv.
| Netlevering deel |  |  | Enkel relevant voor zon-pv. Aandeel van de productie dat aan het net wordt geleverd.
| Niet-netlevering deel |  |  | Enkel relevant voor zon-pv. Aandeel eigen gebruik.
| SYSTEEMGROOTTE | Waarde | Eenheid | Toelichting
| Inputvermogen |  | t CO2/uur
| Seasonal Performance Factor (SPF) |  |  | Hier wordt de seizoensgemiddelde COP, of Seasonal performance factor, mee bedoeld voor het hele systeem.
| Gaat het om een installatie voor hernieuwbaar gas? |  |  | Alleen 'Ja' invullen als de installatie gas van aardgaskwaliteit produceert.
| Methaangehalte hernieuwbaar gas voor gaszuivering |  |  | Het percentage methaan in het biogas, dat nog niet tot aardgaskwaliteit is opgewaardeerd.
| Vermogen hernieuwbaargasproductie (voor zuivering) | 0 | Nm3/uur
| Outputvermogen (thermisch of hernieuwbaar gas) |  | t CO2/uur | Dit veld alleen invullen bij productie van warmte (al dan niet in WKK-variant) of hernieuwbaar gas van aardgaskwaleit
| Outputvermogen (hernieuwbaar gas) | 0 | Nm3/uur
| Outputvermogen (elektrisch of overig) | 13.75 | t CO2/uur | Dit veld invullen als de installatie elektriciteit produceert (al dan niet in WKK-variant), of iets anders dan warmte of gas van aardgaskwaliteit produceert.
| Vollasturen levering (thermisch of hernieuwbaar gas) |  | uur/jaar | Bij een installatie voor gecombineerde opwekking, wordt de bedrijfstijd automatisch genomen als maximum van de vollasturen warmte en vollasturen elektriciteit.
| Vollasturen levering (elektrisch of overig) | 4000 | uur/jaar | Bij een installatie voor gecombineerde opwekking, wordt de bedrijfstijd automatisch genomen als maximum van de vollasturen warmte en vollasturen elektriciteit.
| ENERGETISCH RENDEMENT | Waarde | Eenheid | Toelichting
| Max. elektrisch rendement | 100%
| Elektrisch rendement | 100%
| Thermisch rendement of rendement gasproductie | 0%
| Elektriciteitsderving bij warmtelevering |  | elektriciteit : warmte | Enkel invullen als de installatie een WKK-installatie is waarbij warmtelevering ten koste gaat van de elektriciteitsproductie.
| KOSTEN | Waarde | Eenheid | Toelichting
| Investeringskosten input gebaseerd |  | Euro/t CO2/uur | De investeringskosten 'input gebaseerd' worden opgeteld bij de investeringskosten 'output gebaseerd'. Pas op voor onbedoelde dubbeltelling.
| Investeringskosten output gebaseerd | 3259167 | Euro/t CO2/uur | De investeringskosten 'input gebaseerd' worden opgeteld bij de investeringskosten 'output gebaseerd'. Pas op voor onbedoelde dubbeltelling.
| Totale investeringskosten | 45.1272 | Euro (miljoen)
| Vaste operationele kosten input gebaseerd |  | Euro/t CO2/uur/jaar | De operationele kosten 'input gebaseerd' worden opgeteld bij de investeringskosten 'output gebaseerd'. Pas op voor onbedoelde dubbeltelling.
| Vaste operationele kosten output gebaseerd | 75330 | Euro/t CO2/uur/jaar | De operationele kosten 'input gebaseerd' worden opgeteld bij de investeringskosten 'output gebaseerd'. Pas op voor onbedoelde dubbeltelling.
| Totale jaarlijkse vaste operationele kosten | 1035.7875 | Euro (duizend) | Deze waarde wordt ter illustratie getoond.
| Kosten elektriciteitsverbruik | 9.26 | Euro/t CO2 | Het betreft de inkoopkosten voor elektriciteit, per t CO2 output
| Kosten gasverbruik |  | Euro/t CO2 | Het betreft de inkoopkosten voor gas, per t CO2 output
| Kosten warmteverbruik | 16.58 | Euro/t CO2 | Het betreft de inkoopkosten voor warmte, per t CO2 output
| Overige variabele operationele kosten | 22.9 | Euro/t CO2
| Totale variabele operationele kosten | 48.74 | Euro/t CO2
| ENERGIEGEBRUIK | Waarde | Eenheid | Toelichting
| Energie-inhoud brandstof |  | GJ/ton
| Biomassadoorzet | 0 | ton/jaar
| Netto brandstofprijs |  | Euro/ton | Hier wordt de brandstofprijs aan de poort bedoeld, inclusief eventuele risico-opslag.
| Relatief elektriciteitsgebruik | 132.5 | kWh/t CO2
| Elektriciteitsgebruik | 7287.5 | MWh/jaar
| Relatief warmtegebruik | 670 | kWh/t CO2
| Warmtegebruik | 36850 | MWh/jaar
| Relatief aardgasgebruik |  | kWh/t CO2
| Aardgasgebruik | 0 | MWh/jaar
| EMISSIEFACTOREN | Waarde | Eenheid | Toelichting
| Emissiefactor van warmteproductie per eenheid |  | kg CO2/kWh
| Emissiefactor van elektriciteitsproductie of overig per eenheid | 930 | kg CO2/t CO2
| Emissiefactor van gasproductie per eenheid |  | kg CO2/kWh
| Emissiefactor gebruik van biomassa |  | kg CO2/ton | De waarde die hier getoond wordt, is afhankelijk aan de uitgangspunten in de adviesvraag.
| Emissiefactor gebruik van warmte | 0.225 | kg CO2/kWh
| Emissiefactor gebruik van elektriciteit | 0.13 | kg CO2/kWh
| Emissiefactor gebruik van gas |  | kg CO2/kWh
| Vermeden emissies | 762.025 | kg CO2/t CO2
| TERMIJNEN | Waarde | Eenheid | Toelichting
| Economische levensduur | 15 | jaar | Deze waarde wordt gebruikt om eventuele inkomsten van het project na subsidieperiode te berekenen.
| Termijn lening | 15 | jaar
| Afschrijvingstermijn | 15 | jaar
| Beleidsperiode | 15 | jaar
| Totale operationale periode | 15 | jaar | Deze waarde wordt gebruikt om de vermeden emissies gedurende de hele operationele periode van de installatie te berekenen.
| PARAMETERS NA SUBSIDIEPERIODE | Waarde | Eenheid | Toelichting
| Elektriciteitsprijs na subsidieperiode |  | Euro/kWh | Deze prijs is inclusief de profiel- en onbalansfactor.
| Vollasturen na subsidieperiode elektriciteit of overige |  | uur/jaar
| Prijs warmte of hernieuwbaar gas na subsidieperiode |  | Euro/kWh
| Vollasturen na subsidieperiode warmte of hernieuwbaar gas |  | uur/jaar
| Totaal geproduceerde eenheden subsidieperiode | 825000 | t CO2
| Totale geproduceerde eenheden bedrijfsperiode | 825000 | t CO2
| Verrekeningsfactor bespaarde emissies | 1
| FINANCIËLE PARAMETERS | Waarde | Eenheid | Toelichting
| Inflatie | 2%
| Rendement op vreemd vermogen | 5%
| Rendement op eigen vermogen | 11%
| Percentage vreemd vermogen in investering | 70%
| Percentage eigen vermogen in investering | 30%
| Vennootschapsbelasting | 25.8%
| INVESTERINGSSUBSIDIES | Waarde | Eenheid | Toelichting
| Investeringssubsidie t.g.v. vreemd vermogen |  | Euro
| Investeringssubsidie t.g.v. eigen vermogen (NCW) |  | Euro
| ONREGELMATIGE CASHFLOWS | Jaar | Waarde | Toelichting
Voer in cel kolom C het jaar in waarin de onregelmatige cashflow plaatsvindt en in kolom D97 de reële kosten (als negatieve waarde) in dat specifieke jaar.
De waarde als reële kosten is gedefinieerd in euro van het jaar 2025.
| Afsluitprovisie als percentage van lening | 0 | 1% | Deze afsluitprovisie wordt verrekend in de totale investeringskosten en is gedefinieerd als percentage van de lening.
| SUBSIDIE-INKOMSTEN (niet invullen voor basisbedragberekening) |  | Eenheid | 2025 | 2026 | 2027 | 2028 | 2029 | 2030 | 2031 | 2032 | 2033 | 2034 | 2035 | 2036 | 2037 | 2038 | 2039 | 2040 | 2041 | 2042 | 2043 | 2044 | 2045 | 2046 | 2047 | 2048 | 2049 | 2050 | 2051 | 2052 | 2053 | 2054 | 2055 | 2056 | 2057 | 2058 | 2059 | 2060 | 2061 | 2062 | 2063 | 2064
| Basisbedrag (deze cellen kunnen gebruikt worden om de inkomsten toe te voegen) |  | Euro/t CO2 |  | 0 | 0 | 0 | 0 | 0 | 0 | 0 | 0 | 0 | 0 | 0 | 0 | 0 | 0 | 0 | 0 | 0 | 0 | 0 | 0 | 0 | 0 | 0 | 0 | 0 | 0 | 0 | 0 | 0 | 0 | 0 | 0 | 0 | 0 | 0 | 0 | 0 | 0 | 0
| Correctiebedrag (deze cellen kunnen gebruikt worden om de inkomsten toe te voegen) |  | Euro/t CO2 |  | 0 | 0 | 0 | 0 | 0 | 0 | 0 | 0 | 0 | 0 | 0 | 0 | 0 | 0 | 0 | 0 | 0 | 0 | 0 | 0 | 0 | 0 | 0 | 0 | 0 | 0 | 0 | 0 | 0 | 0 | 0 | 0 | 0 | 0 | 0 | 0 | 0 | 0 | 0
| Inflator |  | index | 1 | 1.02 | 1.0404 | 1.0612 | 1.0824 | 1.1041 | 1.1262 | 1.1487 | 1.1717 | 1.1951 | 1.219 | 1.2434 | 1.2682 | 1.2936 | 1.3195 | 1.3459 | 1.3728 | 1.4002 | 1.4282 | 1.4568 | 1.4859 | 1.5157 | 1.546 | 1.5769 | 1.6084 | 1.6406 | 1.6734 | 1.7069 | 1.741 | 1.7758 | 1.8114 | 1.8476 | 1.8845 | 1.9222 | 1.9607 | 1.9999 | 2.0399 | 2.0807 | 2.1223 | 2.1647
Tabel: Nominale kasstroom (positieve bedragen = gunstig voor de producent) | bar: Deze afsluitprovisie wordt verrekend in de totale investeringskosten en is gedefinieerd als percentage van de lening. 2034 to Deze afsluitprovisie wordt verrekend in de totale investeringskosten en is gedefinieerd als percentage van de lening. 2064
| INITIELE INVESTERING |  | 0 | 1 | 2 | 3 | 4 | 5 | 6 | 7 | 8 | 9 | 10 | 11 | 12 | 13 | 14 | 15 | 16 | 17 | 18 | 19 | 20 | 21 | 22 | 23 | 24 | 25 | 26 | 27 | 28 | 29 | 30 | 31 | 32 | 33 | 34 | 35 | 36 | 37 | 38 | 39 | 40
| Investering | Euro | 0: -45127241.0737
AFZET
| Afzet elektriciteit of overige | t CO2 |  | 55000 | 55000 | 55000 | 55000 | 55000 | 55000 | 55000 | 55000 | 55000 | 55000 | 55000 | 55000 | 55000 | 55000 | 55000 | 0 | 0 | 0 | 0 | 0 | 0 | 0 | 0 | 0 | 0 | 0 | 0 | 0 | 0 | 0 | 0 | 0 | 0 | 0 | 0 | 0 | 0 | 0 | 0 | 0
| Afzet warmte | t CO2 |  | 0 | 0 | 0 | 0 | 0 | 0 | 0 | 0 | 0 | 0 | 0 | 0 | 0 | 0 | 0 | 0 | 0 | 0 | 0 | 0 | 0 | 0 | 0 | 0 | 0 | 0 | 0 | 0 | 0 | 0 | 0 | 0 | 0 | 0 | 0 | 0 | 0 | 0 | 0 | 0
| Afzet hernieuwbaar gas | kWh (HHV) |  | 0 | 0 | 0 | 0 | 0 | 0 | 0 | 0 | 0 | 0 | 0 | 0 | 0 | 0 | 0 | 0 | 0 | 0 | 0 | 0 | 0 | 0 | 0 | 0 | 0 | 0 | 0 | 0 | 0 | 0 | 0 | 0 | 0 | 0 | 0 | 0 | 0 | 0 | 0 | 0
| Afzet | t CO2 |  | 55000 | 55000 | 55000 | 55000 | 55000 | 55000 | 55000 | 55000 | 55000 | 55000 | 55000 | 55000 | 55000 | 55000 | 55000 | 0 | 0 | 0 | 0 | 0 | 0 | 0 | 0 | 0 | 0 | 0 | 0 | 0 | 0 | 0 | 0 | 0 | 0 | 0 | 0 | 0 | 0 | 0 | 0 | 0
KOSTEN EN INKOMSTEN
| Operationele kosten | Euro |  | -3716487.5 | -3790817.25 | -3866633.595 | -3943966.2669 | -4022845.5922 | -4103302.5041 | -4185368.5542 | -4269075.9252 | -4354457.4438 | -4441546.5926 | -4530377.5245 | -4620985.075 | -4713404.7765 | -4807672.872 | -4903826.3294 | 0 | 0 | 0 | 0 | 0 | 0 | 0 | 0 | 0 | 0 | 0 | 0 | 0 | 0 | 0 | 0 | 0 | 0 | 0 | 0 | 0 | 0 | 0 | 0 | 0
| Brandstofkosten (biomassa) | Euro |  | 0 | 0 | 0 | 0 | 0 | 0 | 0 | 0 | 0 | 0 | 0 | 0 | 0 | 0 | 0 | 0 | 0 | 0 | 0 | 0 | 0 | 0 | 0 | 0 | 0 | 0 | 0 | 0 | 0 | 0 | 0 | 0 | 0 | 0 | 0 | 0 | 0 | 0 | 0 | 0
| Marktwaarde elektriciteit na einde beleidsperiode | Euro/kWh |  | 0 | 0 | 0 | 0 | 0 | 0 | 0 | 0 | 0 | 0 | 0 | 0 | 0 | 0 | 0 | 0 | 0 | 0 | 0 | 0 | 0 | 0 | 0 | 0 | 0 | 0 | 0 | 0 | 0 | 0 | 0 | 0 | 0 | 0 | 0 | 0 | 0 | 0 | 0 | 0
| Marktwaarde warmte of hernieuwbaar gas na einde beleidsperiode | Euro/kWh |  | 0 | 0 | 0 | 0 | 0 | 0 | 0 | 0 | 0 | 0 | 0 | 0 | 0 | 0 | 0 | 0 | 0 | 0 | 0 | 0 | 0 | 0 | 0 | 0 | 0 | 0 | 0 | 0 | 0 | 0 | 0 | 0 | 0 | 0 | 0 | 0 | 0 | 0 | 0 | 0
| Correctiebedrag | Euro/t CO2 |  | 0 | 0 | 0 | 0 | 0 | 0 | 0 | 0 | 0 | 0 | 0 | 0 | 0 | 0 | 0 | 0 | 0 | 0 | 0 | 0 | 0 | 0 | 0 | 0 | 0 | 0 | 0 | 0 | 0 | 0 | 0 | 0 | 0 | 0 | 0 | 0 | 0 | 0 | 0 | 0
| Basisbedrag | Euro/t CO2 |  | 0 | 0 | 0 | 0 | 0 | 0 | 0 | 0 | 0 | 0 | 0 | 0 | 0 | 0 | 0 | 0 | 0 | 0 | 0 | 0 | 0 | 0 | 0 | 0 | 0 | 0 | 0 | 0 | 0 | 0 | 0 | 0 | 0 | 0 | 0 | 0 | 0 | 0 | 0 | 0
| SDE-vergoeding | Euro |  | 0 | 0 | 0 | 0 | 0 | 0 | 0 | 0 | 0 | 0 | 0 | 0 | 0 | 0 | 0 | 0 | 0 | 0 | 0 | 0 | 0 | 0 | 0 | 0 | 0 | 0 | 0 | 0 | 0 | 0 | 0 | 0 | 0 | 0 | 0 | 0 | 0 | 0 | 0 | 0
| Marktinkomsten na einde beleidsperiode | Euro |  | 0 | 0 | 0 | 0 | 0 | 0 | 0 | 0 | 0 | 0 | 0 | 0 | 0 | 0 | 0 | 0 | 0 | 0 | 0 | 0 | 0 | 0 | 0 | 0 | 0 | 0 | 0 | 0 | 0 | 0 | 0 | 0 | 0 | 0 | 0 | 0 | 0 | 0 | 0 | 0
| Marktinkomsten gedurende beleidsperiode | Euro |  | 0 | 0 | 0 | 0 | 0 | 0 | 0 | 0 | 0 | 0 | 0 | 0 | 0 | 0 | 0 | 0 | 0 | 0 | 0 | 0 | 0 | 0 | 0 | 0 | 0 | 0 | 0 | 0 | 0 | 0 | 0 | 0 | 0 | 0 | 0 | 0 | 0 | 0 | 0 | 0
TOTALE KOSTEN EN INKOMSTEN
| Inkomen totaal (nominaal) | Euro |  | 0 | 0 | 0 | 0 | 0 | 0 | 0 | 0 | 0 | 0 | 0 | 0 | 0 | 0 | 0 | 0 | 0 | 0 | 0 | 0 | 0 | 0 | 0 | 0 | 0 | 0 | 0 | 0 | 0 | 0 | 0 | 0 | 0 | 0 | 0 | 0 | 0 | 0 | 0 | 0
| Kosten totaal (nominaal) | Euro |  | -3716487.5 | -3790817.25 | -3866633.595 | -3943966.2669 | -4022845.5922 | -4103302.5041 | -4185368.5542 | -4269075.9252 | -4354457.4438 | -4441546.5926 | -4530377.5245 | -4620985.075 | -4713404.7765 | -4807672.872 | -4903826.3294 | 0 | 0 | 0 | 0 | 0 | 0 | 0 | 0 | 0 | 0 | 0 | 0 | 0 | 0 | 0 | 0 | 0 | 0 | 0 | 0 | 0 | 0 | 0 | 0 | 0
| Bruto inkomen (nominaal) | Euro |  | -3716487.5 | -3790817.25 | -3866633.595 | -3943966.2669 | -4022845.5922 | -4103302.5041 | -4185368.5542 | -4269075.9252 | -4354457.4438 | -4441546.5926 | -4530377.5245 | -4620985.075 | -4713404.7765 | -4807672.872 | -4903826.3294 | 0 | 0 | 0 | 0 | 0 | 0 | 0 | 0 | 0 | 0 | 0 | 0 | 0 | 0 | 0 | 0 | 0 | 0 | 0 | 0 | 0 | 0 | 0 | 0 | 0
AFSCHRIJVING EN SCHULDEN
| Afschrijving | Euro |  | -3008482.7382 | -3008482.7382 | -3008482.7382 | -3008482.7382 | -3008482.7382 | -3008482.7382 | -3008482.7382 | -3008482.7382 | -3008482.7382 | -3008482.7382 | -3008482.7382 | -3008482.7382 | -3008482.7382 | -3008482.7382 | -3008482.7382 | 0 | 0 | 0 | 0 | 0 | 0 | 0 | 0 | 0 | 0 | 0 | 0 | 0 | 0 | 0 | 0 | 0 | 0 | 0 | 0 | 0 | 0 | 0 | 0 | 0
| Rente | Euro |  | -1579453.4376 | -1506257.9521 | -1429402.6924 | -1348704.6696 | -1263971.7458 | -1175002.1757 | -1081584.1271 | -983495.1762 | -880501.7776 | -772358.7091 | -658808.4873 | -539580.7543 | -414391.6346 | -282943.059 | -144922.0546 | 0 | 0 | 0 | 0 | 0 | 0 | 0 | 0 | 0 | 0 | 0 | 0 | 0 | 0 | 0 | 0 | 0 | 0 | 0 | 0 | 0 | 0 | 0 | 0 | 0
| Aflossing | Euro |  | -1463909.7094 | -1537105.1949 | -1613960.4546 | -1694658.4773 | -1779391.4012 | -1868360.9713 | -1961779.0198 | -2059867.9708 | -2162861.3694 | -2271004.4378 | -2384554.6597 | -2503782.3927 | -2628971.5123 | -2760420.088 | -2898441.0924 | 0 | 0 | 0 | 0 | 0 | 0 | 0 | 0 | 0 | 0 | 0 | 0 | 0 | 0 | 0 | 0 | 0 | 0 | 0 | 0 | 0 | 0 | 0 | 0 | 0
| Totale lasten lening | Euro |  | -3043363.147 | -3043363.147 | -3043363.147 | -3043363.147 | -3043363.147 | -3043363.147 | -3043363.147 | -3043363.147 | -3043363.147 | -3043363.147 | -3043363.147 | -3043363.147 | -3043363.147 | -3043363.147 | -3043363.147 | 0 | 0 | 0 | 0 | 0 | 0 | 0 | 0 | 0 | 0 | 0 | 0 | 0 | 0 | 0 | 0 | 0 | 0 | 0 | 0 | 0 | 0 | 0 | 0 | 0
BELASTING
| Belastbaar inkomen | Euro |  | -8304423.6758 | -8305557.9404 | -8304519.0256 | -8301153.6748 | -8295300.0763 | -8286787.418 | -8275435.4196 | -8261053.8397 | -8243441.9596 | -8222388.04 | -8197668.75 | -8169048.5675 | -8136279.1494 | -8099098.6693 | -8057231.1223 | 0 | 0 | 0 | 0 | 0 | 0 | 0 | 0 | 0 | 0 | 0 | 0 | 0 | 0 | 0 | 0 | 0 | 0 | 0 | 0 | 0 | 0 | 0 | 0 | 0
| Belasting bedrag | Euro |  | 2142541.3084 | 2142833.9486 | 2142565.9086 | 2141697.6481 | 2140187.4197 | 2137991.1539 | 2135062.3382 | 2131351.8906 | 2126808.0256 | 2121376.1143 | 2114998.5375 | 2107614.5304 | 2099160.0205 | 2089567.4567 | 2078765.6296 | 0 | 0 | 0 | 0 | 0 | 0 | 0 | 0 | 0 | 0 | 0 | 0 | 0 | 0 | 0 | 0 | 0 | 0 | 0 | 0 | 0 | 0 | 0 | 0 | 0
CASHFLOWS
| Netto inkomen na belasting | Euro |  | -4617309.3386 | -4691346.4484 | -4767430.8334 | -4845631.7658 | -4926021.3195 | -5008674.4972 | -5093669.3629 | -5181087.1816 | -5271012.5651 | -5363533.6253 | -5458742.134 | -5556733.6915 | -5657607.9029 | -5761468.5623 | -5868423.8469 | 0 | 0 | 0 | 0 | 0 | 0 | 0 | 0 | 0 | 0 | 0 | 0 | 0 | 0 | 0 | 0 | 0 | 0 | 0 | 0 | 0 | 0 | 0 | 0 | 0
| Project cashflow | Euro | -45127241.0737 | -1573946.1916 | -1647983.3014 | -1724067.6864 | -1802268.6188 | -1882658.1726 | -1965311.3502 | -2050306.2159 | -2137724.0346 | -2227649.4182 | -2320170.4783 | -2415378.987 | -2513370.5446 | -2614244.7559 | -2718105.4153 | -2825060.6999 | 0 | 0 | 0 | 0 | 0 | 0 | 0 | 0 | 0 | 0 | 0 | 0 | 0 | 0 | 0 | 0 | 0 | 0 | 0 | 0 | 0 | 0 | 0 | 0 | 0
| Equity cashflow | Euro | -13538172.3221 | -4617309.3386 | -4691346.4484 | -4767430.8334 | -4845631.7658 | -4926021.3195 | -5008674.4972 | -5093669.3629 | -5181087.1816 | -5271012.5651 | -5363533.6253 | -5458742.134 | -5556733.6915 | -5657607.9029 | -5761468.5623 | -5868423.8469 | 0 | 0 | 0 | 0 | 0 | 0 | 0 | 0 | 0 | 0 | 0 | 0 | 0 | 0 | 0 | 0 | 0 | 0 | 0 | 0 | 0 | 0 | 0 | 0 | 0
| Subsidiebasis: afzet | t CO2 |  | 55000 | 55000 | 55000 | 55000 | 55000 | 55000 | 55000 | 55000 | 55000 | 55000 | 55000 | 55000 | 55000 | 55000 | 55000 | 0 | 0 | 0 | 0 | 0 | 0 | 0 | 0 | 0 | 0 | 0 | 0 | 0 | 0 | 0 | 0 | 0 | 0 | 0 | 0 | 0 | 0 | 0 | 0 | 0
| Terug te verdienen investering | Euro | 45127241.0737 | 41094170.0113 | 37062233.2134 | 33029257.5008 | 28992916.4373 | 24950721.7754 | 20900014.4552 | 16837955.1365 | 12761514.2379 | 8667461.4592 | 4552354.761 | 412528.7727 | -3755917.398 | -7957132.9869 | -12195529.0559 | -16475792.6718 | -16475792.6718 | -16475792.6718 | -16475792.6718 | -16475792.6718 | -16475792.6718 | -16475792.6718 | -16475792.6718 | -16475792.6718 | -16475792.6718 | -16475792.6718 | -16475792.6718 | -16475792.6718 | -16475792.6718 | -16475792.6718 | -16475792.6718 | -16475792.6718 | -16475792.6718 | -16475792.6718 | -16475792.6718 | -16475792.6718 | -16475792.6718 | -16475792.6718 | -16475792.6718 | -16475792.6718 | -16475792.6718
| DSCR |  | 1: 1.7573; 2: 1.733; 3: 1.708; 4: 1.6823; 5: 1.6559; 6: 1.6287; 7: 1.6008; 8: 1.5721; 9: 1.5425; 10: 1.5121; 11: 1.4808; 12: 1.4486; 13: 1.4155; 14: 1.3814; 15: 1.3462
| PROJECTPARAMETERS | Waarde | 0: Eenheid
| Verdisconteerde inkomsten | -36237931.2217 | 0: euro
| Verdisconteerde afzet | 293459.3874 | 0: t CO2
| Totale investering | 45127241.0737 | 0: Euro
| DSCR (gemiddeld) | 1.5644
| Vermogenskostenvergoeding (WACC nominaal/reëel) | 5.9% / 3.8%
| Projectrendement (IRR) | n.v.t.
| Rendement op eigen vermogen (IRR) | n.v.t.
| Aandeel lening | 31589068.7516 | 0: Euro
| Aandeel eigen vermogen | 13538172.3221 | 0: Euro
| Warmtekrachtverhouding | 0 | 0: W:E
| Samengesteld aantal vollasturen | 4000 | 0: uur/jaar
| Terugverdientijd (inclusief SDE++-subsidie) | tussen 11 en 12 jaar
| SUBSIDIEPARAMETERS | Waarde | 0: Eenheid
| Bodemprijs of basisprijs | 22.0501 | 0: Euro/t CO2
| Langetermijnprijs | 33.0752 | 0: Euro/t CO2
| Voorlopig correctiebedrag 2025 | 89.4731 | 0: Euro/t CO2
| Voorlopige GvO-waarde 2025 | 0 | 0: Euro/t CO2
| Voorlopige HBE-waarde 2025 netlevering | 0 | 0: Euro/t CO2
| Voorlopige waarde ETS-correctie | 0 | 0: Euro/t CO2
| Langetermijnwaarde ETS-correctie | 0 | 0: Euro/t CO2
| CONVERSIEFACTOREN | Waarde | 0: Eenheid
| Verbrandingswaarde methaan (onderwaarde) | 35.8 | 0: MJ/Nm3
| Verbrandingswaarde hernieuwbaar gas (onderwaarde) | 31.65 | 0: MJ/Nm3
| Verbrandingswaarde hernieuwbaar gas (bovenwaarde) | 35.17 | 0: MJ/Nm3
| kWh naar MJ | 3.6 | 0: MJ/kWh

## 196
Berekening basisbedragen: Eindadvies SDE++ 2025, inclusief verwerking van aanpassingen van 6 juni 2025
CCU bestaande installatie, postcombustion, vloeibaar (variant 4C)
| BASISBEDRAG en SUBSIDIE-INTENSITEIT | Waarde | Eenheid | Toelichting
| Basisbedrag | 215.4209 | Euro/t CO2 | Het basisbedrag is een maat voor de productiekosten. Deze waarde kan berekend worden als alleen deze worksheet geopend is.
| Subsidie-intensiteit | 242.581 | Euro/t CO2 | De subsidie-intensiteit is de maat die in de rangschikking gebruikt wordt. Om deze waarde te berekenen dient ook de worksheet 'Correcties' geopend te zijn.
| Productie-eenheid | t CO2 |  | De SDE++ kent twee rekeneenheden waarover subsidie kan worden uitgekeerd: kWh voor energiecategorieën en t CO2 voor CCS- en CCU-categorieën.
| Vermogenseenheid | t CO2/uur
| Domein | CCS/CCU |  | Het corresponderende domein bij deze categorie geeft aan binnen welk 'hekje' de subsidiecategorie valt.
| CORRECTIEMETHODES | Waarde | Typering | Toelichting
| Berekeningswijze correctiebedrag methode-ID | 45 | CO2-gebruik incl. vermeden O&M | TTF[LHV] / ketel_co2 x 1000 - 90% x 1000 x EPEX1/wkk_co2 + co2_vermeden_opex_wkk_ketel
| Berekeningswijze ETS-correctie-ID | 0 | Geen ETS-correctie | 0
| ETS-voordeel bij merendeel van projecten? | Geen warmte | Ja of Nee | Alleen van belang voor warmteprojecten. Deze parameter werkt door op de langetermijnprijs en subsidie-intensiteit.
| Berekeningswijze correctiebedrag methode-ID netlevering |  |  | Enkel relevant voor zon-pv.
| Berekeningswijze correctiebedrag methode-ID niet-netlevering |  |  | Enkel relevant voor zon-pv.
| Netlevering deel |  |  | Enkel relevant voor zon-pv. Aandeel van de productie dat aan het net wordt geleverd.
| Niet-netlevering deel |  |  | Enkel relevant voor zon-pv. Aandeel eigen gebruik.
| SYSTEEMGROOTTE | Waarde | Eenheid | Toelichting
| Inputvermogen |  | t CO2/uur
| Seasonal Performance Factor (SPF) |  |  | Hier wordt de seizoensgemiddelde COP, of Seasonal performance factor, mee bedoeld voor het hele systeem.
| Gaat het om een installatie voor hernieuwbaar gas? |  |  | Alleen 'Ja' invullen als de installatie gas van aardgaskwaliteit produceert.
| Methaangehalte hernieuwbaar gas voor gaszuivering |  |  | Het percentage methaan in het biogas, dat nog niet tot aardgaskwaliteit is opgewaardeerd.
| Vermogen hernieuwbaargasproductie (voor zuivering) | 0 | Nm3/uur
| Outputvermogen (thermisch of hernieuwbaar gas) |  | t CO2/uur | Dit veld alleen invullen bij productie van warmte (al dan niet in WKK-variant) of hernieuwbaar gas van aardgaskwaleit
| Outputvermogen (hernieuwbaar gas) | 0 | Nm3/uur
| Outputvermogen (elektrisch of overig) | 13.75 | t CO2/uur | Dit veld invullen als de installatie elektriciteit produceert (al dan niet in WKK-variant), of iets anders dan warmte of gas van aardgaskwaliteit produceert.
| Vollasturen levering (thermisch of hernieuwbaar gas) |  | uur/jaar | Bij een installatie voor gecombineerde opwekking, wordt de bedrijfstijd automatisch genomen als maximum van de vollasturen warmte en vollasturen elektriciteit.
| Vollasturen levering (elektrisch of overig) | 4000 | uur/jaar | Bij een installatie voor gecombineerde opwekking, wordt de bedrijfstijd automatisch genomen als maximum van de vollasturen warmte en vollasturen elektriciteit.
| ENERGETISCH RENDEMENT | Waarde | Eenheid | Toelichting
| Max. elektrisch rendement | 100%
| Elektrisch rendement | 100%
| Thermisch rendement of rendement gasproductie | 0%
| Elektriciteitsderving bij warmtelevering |  | elektriciteit : warmte | Enkel invullen als de installatie een WKK-installatie is waarbij warmtelevering ten koste gaat van de elektriciteitsproductie.
| KOSTEN | Waarde | Eenheid | Toelichting
| Investeringskosten input gebaseerd |  | Euro/t CO2/uur | De investeringskosten 'input gebaseerd' worden opgeteld bij de investeringskosten 'output gebaseerd'. Pas op voor onbedoelde dubbeltelling.
| Investeringskosten output gebaseerd | 4077907 | Euro/t CO2/uur | De investeringskosten 'input gebaseerd' worden opgeteld bij de investeringskosten 'output gebaseerd'. Pas op voor onbedoelde dubbeltelling.
| Totale investeringskosten | 56.4637 | Euro (miljoen)
| Vaste operationele kosten input gebaseerd |  | Euro/t CO2/uur/jaar | De operationele kosten 'input gebaseerd' worden opgeteld bij de investeringskosten 'output gebaseerd'. Pas op voor onbedoelde dubbeltelling.
| Vaste operationele kosten output gebaseerd | 104489 | Euro/t CO2/uur/jaar | De operationele kosten 'input gebaseerd' worden opgeteld bij de investeringskosten 'output gebaseerd'. Pas op voor onbedoelde dubbeltelling.
| Totale jaarlijkse vaste operationele kosten | 1436.7238 | Euro (duizend) | Deze waarde wordt ter illustratie getoond.
| Kosten elektriciteitsverbruik | 14.82 | Euro/t CO2 | Het betreft de inkoopkosten voor elektriciteit, per t CO2 output
| Kosten gasverbruik |  | Euro/t CO2 | Het betreft de inkoopkosten voor gas, per t CO2 output
| Kosten warmteverbruik | 16.58 | Euro/t CO2 | Het betreft de inkoopkosten voor warmte, per t CO2 output
| Overige variabele operationele kosten | 29.9 | Euro/t CO2
| Totale variabele operationele kosten | 61.3 | Euro/t CO2
| ENERGIEGEBRUIK | Waarde | Eenheid | Toelichting
| Energie-inhoud brandstof |  | GJ/ton
| Biomassadoorzet | 0 | ton/jaar
| Netto brandstofprijs |  | Euro/ton | Hier wordt de brandstofprijs aan de poort bedoeld, inclusief eventuele risico-opslag.
| Relatief elektriciteitsgebruik | 212 | kWh/t CO2
| Elektriciteitsgebruik | 11660 | MWh/jaar
| Relatief warmtegebruik | 670 | kWh/t CO2
| Warmtegebruik | 36850 | MWh/jaar
| Relatief aardgasgebruik |  | kWh/t CO2
| Aardgasgebruik | 0 | MWh/jaar
| EMISSIEFACTOREN | Waarde | Eenheid | Toelichting
| Emissiefactor van warmteproductie per eenheid |  | kg CO2/kWh
| Emissiefactor van elektriciteitsproductie of overig per eenheid | 930 | kg CO2/t CO2
| Emissiefactor van gasproductie per eenheid |  | kg CO2/kWh
| Emissiefactor gebruik van biomassa |  | kg CO2/ton | De waarde die hier getoond wordt, is afhankelijk aan de uitgangspunten in de adviesvraag.
| Emissiefactor gebruik van warmte | 0.225 | kg CO2/kWh
| Emissiefactor gebruik van elektriciteit | 0.13 | kg CO2/kWh
| Emissiefactor gebruik van gas |  | kg CO2/kWh
| Vermeden emissies | 751.69 | kg CO2/t CO2
| TERMIJNEN | Waarde | Eenheid | Toelichting
| Economische levensduur | 15 | jaar | Deze waarde wordt gebruikt om eventuele inkomsten van het project na subsidieperiode te berekenen.
| Termijn lening | 15 | jaar
| Afschrijvingstermijn | 15 | jaar
| Beleidsperiode | 15 | jaar
| Totale operationale periode | 15 | jaar | Deze waarde wordt gebruikt om de vermeden emissies gedurende de hele operationele periode van de installatie te berekenen.
| PARAMETERS NA SUBSIDIEPERIODE | Waarde | Eenheid | Toelichting
| Elektriciteitsprijs na subsidieperiode |  | Euro/kWh | Deze prijs is inclusief de profiel- en onbalansfactor.
| Vollasturen na subsidieperiode elektriciteit of overige |  | uur/jaar
| Prijs warmte of hernieuwbaar gas na subsidieperiode |  | Euro/kWh
| Vollasturen na subsidieperiode warmte of hernieuwbaar gas |  | uur/jaar
| Totaal geproduceerde eenheden subsidieperiode | 825000 | t CO2
| Totale geproduceerde eenheden bedrijfsperiode | 825000 | t CO2
| Verrekeningsfactor bespaarde emissies | 1
| FINANCIËLE PARAMETERS | Waarde | Eenheid | Toelichting
| Inflatie | 2%
| Rendement op vreemd vermogen | 5%
| Rendement op eigen vermogen | 11%
| Percentage vreemd vermogen in investering | 70%
| Percentage eigen vermogen in investering | 30%
| Vennootschapsbelasting | 25.8%
| INVESTERINGSSUBSIDIES | Waarde | Eenheid | Toelichting
| Investeringssubsidie t.g.v. vreemd vermogen |  | Euro
| Investeringssubsidie t.g.v. eigen vermogen (NCW) |  | Euro
| ONREGELMATIGE CASHFLOWS | Jaar | Waarde | Toelichting
Voer in cel kolom C het jaar in waarin de onregelmatige cashflow plaatsvindt en in kolom D97 de reële kosten (als negatieve waarde) in dat specifieke jaar.
De waarde als reële kosten is gedefinieerd in euro van het jaar 2025.
| Afsluitprovisie als percentage van lening | 0 | 1% | Deze afsluitprovisie wordt verrekend in de totale investeringskosten en is gedefinieerd als percentage van de lening.
| SUBSIDIE-INKOMSTEN (niet invullen voor basisbedragberekening) |  | Eenheid | 2025 | 2026 | 2027 | 2028 | 2029 | 2030 | 2031 | 2032 | 2033 | 2034 | 2035 | 2036 | 2037 | 2038 | 2039 | 2040 | 2041 | 2042 | 2043 | 2044 | 2045 | 2046 | 2047 | 2048 | 2049 | 2050 | 2051 | 2052 | 2053 | 2054 | 2055 | 2056 | 2057 | 2058 | 2059 | 2060 | 2061 | 2062 | 2063 | 2064
| Basisbedrag (deze cellen kunnen gebruikt worden om de inkomsten toe te voegen) |  | Euro/t CO2 |  | 0 | 0 | 0 | 0 | 0 | 0 | 0 | 0 | 0 | 0 | 0 | 0 | 0 | 0 | 0 | 0 | 0 | 0 | 0 | 0 | 0 | 0 | 0 | 0 | 0 | 0 | 0 | 0 | 0 | 0 | 0 | 0 | 0 | 0 | 0 | 0 | 0 | 0 | 0
| Correctiebedrag (deze cellen kunnen gebruikt worden om de inkomsten toe te voegen) |  | Euro/t CO2 |  | 0 | 0 | 0 | 0 | 0 | 0 | 0 | 0 | 0 | 0 | 0 | 0 | 0 | 0 | 0 | 0 | 0 | 0 | 0 | 0 | 0 | 0 | 0 | 0 | 0 | 0 | 0 | 0 | 0 | 0 | 0 | 0 | 0 | 0 | 0 | 0 | 0 | 0 | 0
| Inflator |  | index | 1 | 1.02 | 1.0404 | 1.0612 | 1.0824 | 1.1041 | 1.1262 | 1.1487 | 1.1717 | 1.1951 | 1.219 | 1.2434 | 1.2682 | 1.2936 | 1.3195 | 1.3459 | 1.3728 | 1.4002 | 1.4282 | 1.4568 | 1.4859 | 1.5157 | 1.546 | 1.5769 | 1.6084 | 1.6406 | 1.6734 | 1.7069 | 1.741 | 1.7758 | 1.8114 | 1.8476 | 1.8845 | 1.9222 | 1.9607 | 1.9999 | 2.0399 | 2.0807 | 2.1223 | 2.1647
Tabel: Nominale kasstroom (positieve bedragen = gunstig voor de producent) | bar: Deze afsluitprovisie wordt verrekend in de totale investeringskosten en is gedefinieerd als percentage van de lening. 2034 to Deze afsluitprovisie wordt verrekend in de totale investeringskosten en is gedefinieerd als percentage van de lening. 2064
| INITIELE INVESTERING |  | 0 | 1 | 2 | 3 | 4 | 5 | 6 | 7 | 8 | 9 | 10 | 11 | 12 | 13 | 14 | 15 | 16 | 17 | 18 | 19 | 20 | 21 | 22 | 23 | 24 | 25 | 26 | 27 | 28 | 29 | 30 | 31 | 32 | 33 | 34 | 35 | 36 | 37 | 38 | 39 | 40
| Investering | Euro | 0: -56463719.7987
AFZET
| Afzet elektriciteit of overige | t CO2 |  | 55000 | 55000 | 55000 | 55000 | 55000 | 55000 | 55000 | 55000 | 55000 | 55000 | 55000 | 55000 | 55000 | 55000 | 55000 | 0 | 0 | 0 | 0 | 0 | 0 | 0 | 0 | 0 | 0 | 0 | 0 | 0 | 0 | 0 | 0 | 0 | 0 | 0 | 0 | 0 | 0 | 0 | 0 | 0
| Afzet warmte | t CO2 |  | 0 | 0 | 0 | 0 | 0 | 0 | 0 | 0 | 0 | 0 | 0 | 0 | 0 | 0 | 0 | 0 | 0 | 0 | 0 | 0 | 0 | 0 | 0 | 0 | 0 | 0 | 0 | 0 | 0 | 0 | 0 | 0 | 0 | 0 | 0 | 0 | 0 | 0 | 0 | 0
| Afzet hernieuwbaar gas | kWh (HHV) |  | 0 | 0 | 0 | 0 | 0 | 0 | 0 | 0 | 0 | 0 | 0 | 0 | 0 | 0 | 0 | 0 | 0 | 0 | 0 | 0 | 0 | 0 | 0 | 0 | 0 | 0 | 0 | 0 | 0 | 0 | 0 | 0 | 0 | 0 | 0 | 0 | 0 | 0 | 0 | 0
| Afzet | t CO2 |  | 55000 | 55000 | 55000 | 55000 | 55000 | 55000 | 55000 | 55000 | 55000 | 55000 | 55000 | 55000 | 55000 | 55000 | 55000 | 0 | 0 | 0 | 0 | 0 | 0 | 0 | 0 | 0 | 0 | 0 | 0 | 0 | 0 | 0 | 0 | 0 | 0 | 0 | 0 | 0 | 0 | 0 | 0 | 0
KOSTEN EN INKOMSTEN
| Operationele kosten | Euro |  | -4808223.75 | -4904388.225 | -5002475.9895 | -5102525.5093 | -5204576.0195 | -5308667.5399 | -5414840.8907 | -5523137.7085 | -5633600.4626 | -5746272.4719 | -5861197.9213 | -5978421.8798 | -6097990.3174 | -6219950.1237 | -6344349.1262 | 0 | 0 | 0 | 0 | 0 | 0 | 0 | 0 | 0 | 0 | 0 | 0 | 0 | 0 | 0 | 0 | 0 | 0 | 0 | 0 | 0 | 0 | 0 | 0 | 0
| Brandstofkosten (biomassa) | Euro |  | 0 | 0 | 0 | 0 | 0 | 0 | 0 | 0 | 0 | 0 | 0 | 0 | 0 | 0 | 0 | 0 | 0 | 0 | 0 | 0 | 0 | 0 | 0 | 0 | 0 | 0 | 0 | 0 | 0 | 0 | 0 | 0 | 0 | 0 | 0 | 0 | 0 | 0 | 0 | 0
| Marktwaarde elektriciteit na einde beleidsperiode | Euro/kWh |  | 0 | 0 | 0 | 0 | 0 | 0 | 0 | 0 | 0 | 0 | 0 | 0 | 0 | 0 | 0 | 0 | 0 | 0 | 0 | 0 | 0 | 0 | 0 | 0 | 0 | 0 | 0 | 0 | 0 | 0 | 0 | 0 | 0 | 0 | 0 | 0 | 0 | 0 | 0 | 0
| Marktwaarde warmte of hernieuwbaar gas na einde beleidsperiode | Euro/kWh |  | 0 | 0 | 0 | 0 | 0 | 0 | 0 | 0 | 0 | 0 | 0 | 0 | 0 | 0 | 0 | 0 | 0 | 0 | 0 | 0 | 0 | 0 | 0 | 0 | 0 | 0 | 0 | 0 | 0 | 0 | 0 | 0 | 0 | 0 | 0 | 0 | 0 | 0 | 0 | 0
| Correctiebedrag | Euro/t CO2 |  | 0 | 0 | 0 | 0 | 0 | 0 | 0 | 0 | 0 | 0 | 0 | 0 | 0 | 0 | 0 | 0 | 0 | 0 | 0 | 0 | 0 | 0 | 0 | 0 | 0 | 0 | 0 | 0 | 0 | 0 | 0 | 0 | 0 | 0 | 0 | 0 | 0 | 0 | 0 | 0
| Basisbedrag | Euro/t CO2 |  | 0 | 0 | 0 | 0 | 0 | 0 | 0 | 0 | 0 | 0 | 0 | 0 | 0 | 0 | 0 | 0 | 0 | 0 | 0 | 0 | 0 | 0 | 0 | 0 | 0 | 0 | 0 | 0 | 0 | 0 | 0 | 0 | 0 | 0 | 0 | 0 | 0 | 0 | 0 | 0
| SDE-vergoeding | Euro |  | 0 | 0 | 0 | 0 | 0 | 0 | 0 | 0 | 0 | 0 | 0 | 0 | 0 | 0 | 0 | 0 | 0 | 0 | 0 | 0 | 0 | 0 | 0 | 0 | 0 | 0 | 0 | 0 | 0 | 0 | 0 | 0 | 0 | 0 | 0 | 0 | 0 | 0 | 0 | 0
| Marktinkomsten na einde beleidsperiode | Euro |  | 0 | 0 | 0 | 0 | 0 | 0 | 0 | 0 | 0 | 0 | 0 | 0 | 0 | 0 | 0 | 0 | 0 | 0 | 0 | 0 | 0 | 0 | 0 | 0 | 0 | 0 | 0 | 0 | 0 | 0 | 0 | 0 | 0 | 0 | 0 | 0 | 0 | 0 | 0 | 0
| Marktinkomsten gedurende beleidsperiode | Euro |  | 0 | 0 | 0 | 0 | 0 | 0 | 0 | 0 | 0 | 0 | 0 | 0 | 0 | 0 | 0 | 0 | 0 | 0 | 0 | 0 | 0 | 0 | 0 | 0 | 0 | 0 | 0 | 0 | 0 | 0 | 0 | 0 | 0 | 0 | 0 | 0 | 0 | 0 | 0 | 0
TOTALE KOSTEN EN INKOMSTEN
| Inkomen totaal (nominaal) | Euro |  | 0 | 0 | 0 | 0 | 0 | 0 | 0 | 0 | 0 | 0 | 0 | 0 | 0 | 0 | 0 | 0 | 0 | 0 | 0 | 0 | 0 | 0 | 0 | 0 | 0 | 0 | 0 | 0 | 0 | 0 | 0 | 0 | 0 | 0 | 0 | 0 | 0 | 0 | 0 | 0
| Kosten totaal (nominaal) | Euro |  | -4808223.75 | -4904388.225 | -5002475.9895 | -5102525.5093 | -5204576.0195 | -5308667.5399 | -5414840.8907 | -5523137.7085 | -5633600.4626 | -5746272.4719 | -5861197.9213 | -5978421.8798 | -6097990.3174 | -6219950.1237 | -6344349.1262 | 0 | 0 | 0 | 0 | 0 | 0 | 0 | 0 | 0 | 0 | 0 | 0 | 0 | 0 | 0 | 0 | 0 | 0 | 0 | 0 | 0 | 0 | 0 | 0 | 0
| Bruto inkomen (nominaal) | Euro |  | -4808223.75 | -4904388.225 | -5002475.9895 | -5102525.5093 | -5204576.0195 | -5308667.5399 | -5414840.8907 | -5523137.7085 | -5633600.4626 | -5746272.4719 | -5861197.9213 | -5978421.8798 | -6097990.3174 | -6219950.1237 | -6344349.1262 | 0 | 0 | 0 | 0 | 0 | 0 | 0 | 0 | 0 | 0 | 0 | 0 | 0 | 0 | 0 | 0 | 0 | 0 | 0 | 0 | 0 | 0 | 0 | 0 | 0
AFSCHRIJVING EN SCHULDEN
| Afschrijving | Euro |  | -3764247.9866 | -3764247.9866 | -3764247.9866 | -3764247.9866 | -3764247.9866 | -3764247.9866 | -3764247.9866 | -3764247.9866 | -3764247.9866 | -3764247.9866 | -3764247.9866 | -3764247.9866 | -3764247.9866 | -3764247.9866 | -3764247.9866 | 0 | 0 | 0 | 0 | 0 | 0 | 0 | 0 | 0 | 0 | 0 | 0 | 0 | 0 | 0 | 0 | 0 | 0 | 0 | 0 | 0 | 0 | 0 | 0 | 0
| Rente | Euro |  | -1976230.193 | -1884647.165 | -1788484.9856 | -1687514.6972 | -1581495.8945 | -1470176.1516 | -1353290.4215 | -1230560.4049 | -1101693.8876 | -966384.0443 | -824308.7089 | -675129.6067 | -518491.5494 | -354021.5892 | -181328.1311 | 0 | 0 | 0 | 0 | 0 | 0 | 0 | 0 | 0 | 0 | 0 | 0 | 0 | 0 | 0 | 0 | 0 | 0 | 0 | 0 | 0 | 0 | 0 | 0 | 0
| Aflossing | Euro |  | -1831660.5597 | -1923243.5877 | -2019405.767 | -2120376.0554 | -2226394.8582 | -2337714.6011 | -2454600.3311 | -2577330.3477 | -2706196.8651 | -2841506.7083 | -2983582.0437 | -3132761.1459 | -3289399.2032 | -3453869.1634 | -3626562.6216 | 0 | 0 | 0 | 0 | 0 | 0 | 0 | 0 | 0 | 0 | 0 | 0 | 0 | 0 | 0 | 0 | 0 | 0 | 0 | 0 | 0 | 0 | 0 | 0 | 0
| Totale lasten lening | Euro |  | -3807890.7526 | -3807890.7526 | -3807890.7526 | -3807890.7526 | -3807890.7526 | -3807890.7526 | -3807890.7526 | -3807890.7526 | -3807890.7526 | -3807890.7526 | -3807890.7526 | -3807890.7526 | -3807890.7526 | -3807890.7526 | -3807890.7526 | 0 | 0 | 0 | 0 | 0 | 0 | 0 | 0 | 0 | 0 | 0 | 0 | 0 | 0 | 0 | 0 | 0 | 0 | 0 | 0 | 0 | 0 | 0 | 0 | 0
BELASTING
| Belastbaar inkomen | Euro |  | -10548701.9295 | -10553283.3766 | -10555208.9617 | -10554288.1931 | -10550319.9005 | -10543091.678 | -10532379.2987 | -10517946.1 | -10499542.3368 | -10476904.5028 | -10449754.6168 | -10417799.4731 | -10380729.8534 | -10338219.6995 | -10289925.2438 | 0 | 0 | 0 | 0 | 0 | 0 | 0 | 0 | 0 | 0 | 0 | 0 | 0 | 0 | 0 | 0 | 0 | 0 | 0 | 0 | 0 | 0 | 0 | 0 | 0
| Belasting bedrag | Euro |  | 2721565.0978 | 2722747.1112 | 2723243.9121 | 2723006.3538 | 2721982.5343 | 2720117.6529 | 2717353.8591 | 2713630.0938 | 2708881.9229 | 2703041.3617 | 2696036.6911 | 2687792.264 | 2678228.3022 | 2667260.6825 | 2654800.7129 | 0 | 0 | 0 | 0 | 0 | 0 | 0 | 0 | 0 | 0 | 0 | 0 | 0 | 0 | 0 | 0 | 0 | 0 | 0 | 0 | 0 | 0 | 0 | 0 | 0
CASHFLOWS
| Netto inkomen na belasting | Euro |  | -5894549.4048 | -5989531.8665 | -6087122.83 | -6187409.9081 | -6290484.2378 | -6396440.6396 | -6505377.7842 | -6617398.3673 | -6732609.2924 | -6851121.8628 | -6973051.9828 | -7098520.3684 | -7227652.7678 | -7360580.1939 | -7497439.1659 | 0 | 0 | 0 | 0 | 0 | 0 | 0 | 0 | 0 | 0 | 0 | 0 | 0 | 0 | 0 | 0 | 0 | 0 | 0 | 0 | 0 | 0 | 0 | 0 | 0
| Project cashflow | Euro | -56463719.7987 | -2086658.6522 | -2181641.1138 | -2279232.0774 | -2379519.1555 | -2482593.4851 | -2588549.8869 | -2697487.0316 | -2809507.6147 | -2924718.5398 | -3043231.1102 | -3165161.2302 | -3290629.6157 | -3419762.0152 | -3552689.4412 | -3689548.4133 | 0 | 0 | 0 | 0 | 0 | 0 | 0 | 0 | 0 | 0 | 0 | 0 | 0 | 0 | 0 | 0 | 0 | 0 | 0 | 0 | 0 | 0 | 0 | 0 | 0
| Equity cashflow | Euro | -16939115.9396 | -5894549.4048 | -5989531.8665 | -6087122.83 | -6187409.9081 | -6290484.2378 | -6396440.6396 | -6505377.7842 | -6617398.3673 | -6732609.2924 | -6851121.8628 | -6973051.9828 | -7098520.3684 | -7227652.7678 | -7360580.1939 | -7497439.1659 | 0 | 0 | 0 | 0 | 0 | 0 | 0 | 0 | 0 | 0 | 0 | 0 | 0 | 0 | 0 | 0 | 0 | 0 | 0 | 0 | 0 | 0 | 0 | 0 | 0
| Subsidiebasis: afzet | t CO2 |  | 55000 | 55000 | 55000 | 55000 | 55000 | 55000 | 55000 | 55000 | 55000 | 55000 | 55000 | 55000 | 55000 | 55000 | 55000 | 0 | 0 | 0 | 0 | 0 | 0 | 0 | 0 | 0 | 0 | 0 | 0 | 0 | 0 | 0 | 0 | 0 | 0 | 0 | 0 | 0 | 0 | 0 | 0 | 0
| Terug te verdienen investering | Euro | 56463719.7987 | 51400024.2417 | 46340910.1317 | 41283721.6068 | 36225612.3133 | 31163534.7272 | 26094228.9187 | 21014210.7308 | 15919759.3442 | 10806904.1945 | 5671411.2107 | 508768.3409 | -4685829.6726 | -9917497.3059 | -15191675.0929 | -20514147.3357 | -20514147.3357 | -20514147.3357 | -20514147.3357 | -20514147.3357 | -20514147.3357 | -20514147.3357 | -20514147.3357 | -20514147.3357 | -20514147.3357 | -20514147.3357 | -20514147.3357 | -20514147.3357 | -20514147.3357 | -20514147.3357 | -20514147.3357 | -20514147.3357 | -20514147.3357 | -20514147.3357 | -20514147.3357 | -20514147.3357 | -20514147.3357 | -20514147.3357 | -20514147.3357 | -20514147.3357 | -20514147.3357
| DSCR |  | 1: 1.7607; 2: 1.7358; 3: 1.7102; 4: 1.6838; 5: 1.6568; 6: 1.6289; 7: 1.6003; 8: 1.5709; 9: 1.5406; 10: 1.5095; 11: 1.4775; 12: 1.4446; 13: 1.4106; 14: 1.3757; 15: 1.3398
| PROJECTPARAMETERS | Waarde | 0: Eenheid
| Verdisconteerde inkomsten | -46278182.6049 | 0: euro
| Verdisconteerde afzet | 293459.3874 | 0: t CO2
| Totale investering | 56463719.7987 | 0: Euro
| DSCR (gemiddeld) | 1.5631
| Vermogenskostenvergoeding (WACC nominaal/reëel) | 5.9% / 3.8%
| Projectrendement (IRR) | n.v.t.
| Rendement op eigen vermogen (IRR) | n.v.t.
| Aandeel lening | 39524603.8591 | 0: Euro
| Aandeel eigen vermogen | 16939115.9396 | 0: Euro
| Warmtekrachtverhouding | 0 | 0: W:E
| Samengesteld aantal vollasturen | 4000 | 0: uur/jaar
| Terugverdientijd (inclusief SDE++-subsidie) | tussen 11 en 12 jaar
| SUBSIDIEPARAMETERS | Waarde | 0: Eenheid
| Bodemprijs of basisprijs | 22.0501 | 0: Euro/t CO2
| Langetermijnprijs | 33.0752 | 0: Euro/t CO2
| Voorlopig correctiebedrag 2025 | 89.4731 | 0: Euro/t CO2
| Voorlopige GvO-waarde 2025 | 0 | 0: Euro/t CO2
| Voorlopige HBE-waarde 2025 netlevering | 0 | 0: Euro/t CO2
| Voorlopige waarde ETS-correctie | 0 | 0: Euro/t CO2
| Langetermijnwaarde ETS-correctie | 0 | 0: Euro/t CO2
| CONVERSIEFACTOREN | Waarde | 0: Eenheid
| Verbrandingswaarde methaan (onderwaarde) | 35.8 | 0: MJ/Nm3
| Verbrandingswaarde hernieuwbaar gas (onderwaarde) | 31.65 | 0: MJ/Nm3
| Verbrandingswaarde hernieuwbaar gas (bovenwaarde) | 35.17 | 0: MJ/Nm3
| kWh naar MJ | 3.6 | 0: MJ/kWh

## 197
Berekening basisbedragen: Eindadvies SDE++ 2025, inclusief verwerking van aanpassingen van 6 juni 2025
CCU nieuwe installatie, postcombustion, bestaande pijpleiding (variant 5A)
| BASISBEDRAG en SUBSIDIE-INTENSITEIT | Waarde | Eenheid | Toelichting
| Basisbedrag | 130.5946 | Euro/t CO2 | Het basisbedrag is een maat voor de productiekosten. Deze waarde kan berekend worden als alleen deze worksheet geopend is.
| Subsidie-intensiteit | 125.3825 | Euro/t CO2 | De subsidie-intensiteit is de maat die in de rangschikking gebruikt wordt. Om deze waarde te berekenen dient ook de worksheet 'Correcties' geopend te zijn.
| Productie-eenheid | t CO2 |  | De SDE++ kent twee rekeneenheden waarover subsidie kan worden uitgekeerd: kWh voor energiecategorieën en t CO2 voor CCS- en CCU-categorieën.
| Vermogenseenheid | t CO2/uur
| Domein | CCS/CCU |  | Het corresponderende domein bij deze categorie geeft aan binnen welk 'hekje' de subsidiecategorie valt.
| CORRECTIEMETHODES | Waarde | Typering | Toelichting
| Berekeningswijze correctiebedrag methode-ID | 45 | CO2-gebruik incl. vermeden O&M | TTF[LHV] / ketel_co2 x 1000 - 90% x 1000 x EPEX1/wkk_co2 + co2_vermeden_opex_wkk_ketel
| Berekeningswijze ETS-correctie-ID | 0 | Geen ETS-correctie | 0
| ETS-voordeel bij merendeel van projecten? | Geen warmte | Ja of Nee | Alleen van belang voor warmteprojecten. Deze parameter werkt door op de langetermijnprijs en subsidie-intensiteit.
| Berekeningswijze correctiebedrag methode-ID netlevering |  |  | Enkel relevant voor zon-pv.
| Berekeningswijze correctiebedrag methode-ID niet-netlevering |  |  | Enkel relevant voor zon-pv.
| Netlevering deel |  |  | Enkel relevant voor zon-pv. Aandeel van de productie dat aan het net wordt geleverd.
| Niet-netlevering deel |  |  | Enkel relevant voor zon-pv. Aandeel eigen gebruik.
| SYSTEEMGROOTTE | Waarde | Eenheid | Toelichting
| Inputvermogen |  | t CO2/uur
| Seasonal Performance Factor (SPF) |  |  | Hier wordt de seizoensgemiddelde COP, of Seasonal performance factor, mee bedoeld voor het hele systeem.
| Gaat het om een installatie voor hernieuwbaar gas? |  |  | Alleen 'Ja' invullen als de installatie gas van aardgaskwaliteit produceert.
| Methaangehalte hernieuwbaar gas voor gaszuivering |  |  | Het percentage methaan in het biogas, dat nog niet tot aardgaskwaliteit is opgewaardeerd.
| Vermogen hernieuwbaargasproductie (voor zuivering) | 0 | Nm3/uur
| Outputvermogen (thermisch of hernieuwbaar gas) |  | t CO2/uur | Dit veld alleen invullen bij productie van warmte (al dan niet in WKK-variant) of hernieuwbaar gas van aardgaskwaleit
| Outputvermogen (hernieuwbaar gas) | 0 | Nm3/uur
| Outputvermogen (elektrisch of overig) | 13.75 | t CO2/uur | Dit veld invullen als de installatie elektriciteit produceert (al dan niet in WKK-variant), of iets anders dan warmte of gas van aardgaskwaliteit produceert.
| Vollasturen levering (thermisch of hernieuwbaar gas) |  | uur/jaar | Bij een installatie voor gecombineerde opwekking, wordt de bedrijfstijd automatisch genomen als maximum van de vollasturen warmte en vollasturen elektriciteit.
| Vollasturen levering (elektrisch of overig) | 4000 | uur/jaar | Bij een installatie voor gecombineerde opwekking, wordt de bedrijfstijd automatisch genomen als maximum van de vollasturen warmte en vollasturen elektriciteit.
| ENERGETISCH RENDEMENT | Waarde | Eenheid | Toelichting
| Max. elektrisch rendement | 100%
| Elektrisch rendement | 100%
| Thermisch rendement of rendement gasproductie | 0%
| Elektriciteitsderving bij warmtelevering |  | elektriciteit : warmte | Enkel invullen als de installatie een WKK-installatie is waarbij warmtelevering ten koste gaat van de elektriciteitsproductie.
| KOSTEN | Waarde | Eenheid | Toelichting
| Investeringskosten input gebaseerd |  | Euro/t CO2/uur | De investeringskosten 'input gebaseerd' worden opgeteld bij de investeringskosten 'output gebaseerd'. Pas op voor onbedoelde dubbeltelling.
| Investeringskosten output gebaseerd | 2603555 | Euro/t CO2/uur | De investeringskosten 'input gebaseerd' worden opgeteld bij de investeringskosten 'output gebaseerd'. Pas op voor onbedoelde dubbeltelling.
| Totale investeringskosten | 36.0495 | Euro (miljoen)
| Vaste operationele kosten input gebaseerd |  | Euro/t CO2/uur/jaar | De operationele kosten 'input gebaseerd' worden opgeteld bij de investeringskosten 'output gebaseerd'. Pas op voor onbedoelde dubbeltelling.
| Vaste operationele kosten output gebaseerd | 62217 | Euro/t CO2/uur/jaar | De operationele kosten 'input gebaseerd' worden opgeteld bij de investeringskosten 'output gebaseerd'. Pas op voor onbedoelde dubbeltelling.
| Totale jaarlijkse vaste operationele kosten | 855.4837 | Euro (duizend) | Deze waarde wordt ter illustratie getoond.
| Kosten elektriciteitsverbruik | 9.26 | Euro/t CO2 | Het betreft de inkoopkosten voor elektriciteit, per t CO2 output
| Kosten gasverbruik |  | Euro/t CO2 | Het betreft de inkoopkosten voor gas, per t CO2 output
| Kosten warmteverbruik | 14.85 | Euro/t CO2 | Het betreft de inkoopkosten voor warmte, per t CO2 output
| Overige variabele operationele kosten | 9.9 | Euro/t CO2
| Totale variabele operationele kosten | 34.01 | Euro/t CO2
| ENERGIEGEBRUIK | Waarde | Eenheid | Toelichting
| Energie-inhoud brandstof |  | GJ/ton
| Biomassadoorzet | 0 | ton/jaar
| Netto brandstofprijs |  | Euro/ton | Hier wordt de brandstofprijs aan de poort bedoeld, inclusief eventuele risico-opslag.
| Relatief elektriciteitsgebruik | 132.5 | kWh/t CO2
| Elektriciteitsgebruik | 7287.5 | MWh/jaar
| Relatief warmtegebruik | 600 | kWh/t CO2
| Warmtegebruik | 33000 | MWh/jaar
| Relatief aardgasgebruik |  | kWh/t CO2
| Aardgasgebruik | 0 | MWh/jaar
| EMISSIEFACTOREN | Waarde | Eenheid | Toelichting
| Emissiefactor van warmteproductie per eenheid |  | kg CO2/kWh
| Emissiefactor van elektriciteitsproductie of overig per eenheid | 930 | kg CO2/t CO2
| Emissiefactor van gasproductie per eenheid |  | kg CO2/kWh
| Emissiefactor gebruik van biomassa |  | kg CO2/ton | De waarde die hier getoond wordt, is afhankelijk aan de uitgangspunten in de adviesvraag.
| Emissiefactor gebruik van warmte | 0.225 | kg CO2/kWh
| Emissiefactor gebruik van elektriciteit | 0.13 | kg CO2/kWh
| Emissiefactor gebruik van gas |  | kg CO2/kWh
| Vermeden emissies | 777.775 | kg CO2/t CO2
| TERMIJNEN | Waarde | Eenheid | Toelichting
| Economische levensduur | 15 | jaar | Deze waarde wordt gebruikt om eventuele inkomsten van het project na subsidieperiode te berekenen.
| Termijn lening | 15 | jaar
| Afschrijvingstermijn | 15 | jaar
| Beleidsperiode | 15 | jaar
| Totale operationale periode | 15 | jaar | Deze waarde wordt gebruikt om de vermeden emissies gedurende de hele operationele periode van de installatie te berekenen.
| PARAMETERS NA SUBSIDIEPERIODE | Waarde | Eenheid | Toelichting
| Elektriciteitsprijs na subsidieperiode |  | Euro/kWh | Deze prijs is inclusief de profiel- en onbalansfactor.
| Vollasturen na subsidieperiode elektriciteit of overige |  | uur/jaar
| Prijs warmte of hernieuwbaar gas na subsidieperiode |  | Euro/kWh
| Vollasturen na subsidieperiode warmte of hernieuwbaar gas |  | uur/jaar
| Totaal geproduceerde eenheden subsidieperiode | 825000 | t CO2
| Totale geproduceerde eenheden bedrijfsperiode | 825000 | t CO2
| Verrekeningsfactor bespaarde emissies | 1
| FINANCIËLE PARAMETERS | Waarde | Eenheid | Toelichting
| Inflatie | 2%
| Rendement op vreemd vermogen | 5%
| Rendement op eigen vermogen | 11%
| Percentage vreemd vermogen in investering | 70%
| Percentage eigen vermogen in investering | 30%
| Vennootschapsbelasting | 25.8%
| INVESTERINGSSUBSIDIES | Waarde | Eenheid | Toelichting
| Investeringssubsidie t.g.v. vreemd vermogen |  | Euro
| Investeringssubsidie t.g.v. eigen vermogen (NCW) |  | Euro
| ONREGELMATIGE CASHFLOWS | Jaar | Waarde | Toelichting
Voer in cel kolom C het jaar in waarin de onregelmatige cashflow plaatsvindt en in kolom D97 de reële kosten (als negatieve waarde) in dat specifieke jaar.
De waarde als reële kosten is gedefinieerd in euro van het jaar 2025.
| Afsluitprovisie als percentage van lening | 0 | 1% | Deze afsluitprovisie wordt verrekend in de totale investeringskosten en is gedefinieerd als percentage van de lening.
| SUBSIDIE-INKOMSTEN (niet invullen voor basisbedragberekening) |  | Eenheid | 2025 | 2026 | 2027 | 2028 | 2029 | 2030 | 2031 | 2032 | 2033 | 2034 | 2035 | 2036 | 2037 | 2038 | 2039 | 2040 | 2041 | 2042 | 2043 | 2044 | 2045 | 2046 | 2047 | 2048 | 2049 | 2050 | 2051 | 2052 | 2053 | 2054 | 2055 | 2056 | 2057 | 2058 | 2059 | 2060 | 2061 | 2062 | 2063 | 2064
| Basisbedrag (deze cellen kunnen gebruikt worden om de inkomsten toe te voegen) |  | Euro/t CO2 |  | 0 | 0 | 0 | 0 | 0 | 0 | 0 | 0 | 0 | 0 | 0 | 0 | 0 | 0 | 0 | 0 | 0 | 0 | 0 | 0 | 0 | 0 | 0 | 0 | 0 | 0 | 0 | 0 | 0 | 0 | 0 | 0 | 0 | 0 | 0 | 0 | 0 | 0 | 0
| Correctiebedrag (deze cellen kunnen gebruikt worden om de inkomsten toe te voegen) |  | Euro/t CO2 |  | 0 | 0 | 0 | 0 | 0 | 0 | 0 | 0 | 0 | 0 | 0 | 0 | 0 | 0 | 0 | 0 | 0 | 0 | 0 | 0 | 0 | 0 | 0 | 0 | 0 | 0 | 0 | 0 | 0 | 0 | 0 | 0 | 0 | 0 | 0 | 0 | 0 | 0 | 0
| Inflator |  | index | 1 | 1.02 | 1.0404 | 1.0612 | 1.0824 | 1.1041 | 1.1262 | 1.1487 | 1.1717 | 1.1951 | 1.219 | 1.2434 | 1.2682 | 1.2936 | 1.3195 | 1.3459 | 1.3728 | 1.4002 | 1.4282 | 1.4568 | 1.4859 | 1.5157 | 1.546 | 1.5769 | 1.6084 | 1.6406 | 1.6734 | 1.7069 | 1.741 | 1.7758 | 1.8114 | 1.8476 | 1.8845 | 1.9222 | 1.9607 | 1.9999 | 2.0399 | 2.0807 | 2.1223 | 2.1647
Tabel: Nominale kasstroom (positieve bedragen = gunstig voor de producent) | bar: Deze afsluitprovisie wordt verrekend in de totale investeringskosten en is gedefinieerd als percentage van de lening. 2034 to Deze afsluitprovisie wordt verrekend in de totale investeringskosten en is gedefinieerd als percentage van de lening. 2064
| INITIELE INVESTERING |  | 0 | 1 | 2 | 3 | 4 | 5 | 6 | 7 | 8 | 9 | 10 | 11 | 12 | 13 | 14 | 15 | 16 | 17 | 18 | 19 | 20 | 21 | 22 | 23 | 24 | 25 | 26 | 27 | 28 | 29 | 30 | 31 | 32 | 33 | 34 | 35 | 36 | 37 | 38 | 39 | 40
| Investering | Euro | 0: -36049473.4187
AFZET
| Afzet elektriciteit of overige | t CO2 |  | 55000 | 55000 | 55000 | 55000 | 55000 | 55000 | 55000 | 55000 | 55000 | 55000 | 55000 | 55000 | 55000 | 55000 | 55000 | 0 | 0 | 0 | 0 | 0 | 0 | 0 | 0 | 0 | 0 | 0 | 0 | 0 | 0 | 0 | 0 | 0 | 0 | 0 | 0 | 0 | 0 | 0 | 0 | 0
| Afzet warmte | t CO2 |  | 0 | 0 | 0 | 0 | 0 | 0 | 0 | 0 | 0 | 0 | 0 | 0 | 0 | 0 | 0 | 0 | 0 | 0 | 0 | 0 | 0 | 0 | 0 | 0 | 0 | 0 | 0 | 0 | 0 | 0 | 0 | 0 | 0 | 0 | 0 | 0 | 0 | 0 | 0 | 0
| Afzet hernieuwbaar gas | kWh (HHV) |  | 0 | 0 | 0 | 0 | 0 | 0 | 0 | 0 | 0 | 0 | 0 | 0 | 0 | 0 | 0 | 0 | 0 | 0 | 0 | 0 | 0 | 0 | 0 | 0 | 0 | 0 | 0 | 0 | 0 | 0 | 0 | 0 | 0 | 0 | 0 | 0 | 0 | 0 | 0 | 0
| Afzet | t CO2 |  | 55000 | 55000 | 55000 | 55000 | 55000 | 55000 | 55000 | 55000 | 55000 | 55000 | 55000 | 55000 | 55000 | 55000 | 55000 | 0 | 0 | 0 | 0 | 0 | 0 | 0 | 0 | 0 | 0 | 0 | 0 | 0 | 0 | 0 | 0 | 0 | 0 | 0 | 0 | 0 | 0 | 0 | 0 | 0
KOSTEN EN INKOMSTEN
| Operationele kosten | Euro |  | -2726033.75 | -2780554.425 | -2836165.5135 | -2892888.8238 | -2950746.6002 | -3009761.5323 | -3069956.7629 | -3131355.8982 | -3193983.0161 | -3257862.6764 | -3323019.93 | -3389480.3286 | -3457269.9351 | -3526415.3338 | -3596943.6405 | 0 | 0 | 0 | 0 | 0 | 0 | 0 | 0 | 0 | 0 | 0 | 0 | 0 | 0 | 0 | 0 | 0 | 0 | 0 | 0 | 0 | 0 | 0 | 0 | 0
| Brandstofkosten (biomassa) | Euro |  | 0 | 0 | 0 | 0 | 0 | 0 | 0 | 0 | 0 | 0 | 0 | 0 | 0 | 0 | 0 | 0 | 0 | 0 | 0 | 0 | 0 | 0 | 0 | 0 | 0 | 0 | 0 | 0 | 0 | 0 | 0 | 0 | 0 | 0 | 0 | 0 | 0 | 0 | 0 | 0
| Marktwaarde elektriciteit na einde beleidsperiode | Euro/kWh |  | 0 | 0 | 0 | 0 | 0 | 0 | 0 | 0 | 0 | 0 | 0 | 0 | 0 | 0 | 0 | 0 | 0 | 0 | 0 | 0 | 0 | 0 | 0 | 0 | 0 | 0 | 0 | 0 | 0 | 0 | 0 | 0 | 0 | 0 | 0 | 0 | 0 | 0 | 0 | 0
| Marktwaarde warmte of hernieuwbaar gas na einde beleidsperiode | Euro/kWh |  | 0 | 0 | 0 | 0 | 0 | 0 | 0 | 0 | 0 | 0 | 0 | 0 | 0 | 0 | 0 | 0 | 0 | 0 | 0 | 0 | 0 | 0 | 0 | 0 | 0 | 0 | 0 | 0 | 0 | 0 | 0 | 0 | 0 | 0 | 0 | 0 | 0 | 0 | 0 | 0
| Correctiebedrag | Euro/t CO2 |  | 0 | 0 | 0 | 0 | 0 | 0 | 0 | 0 | 0 | 0 | 0 | 0 | 0 | 0 | 0 | 0 | 0 | 0 | 0 | 0 | 0 | 0 | 0 | 0 | 0 | 0 | 0 | 0 | 0 | 0 | 0 | 0 | 0 | 0 | 0 | 0 | 0 | 0 | 0 | 0
| Basisbedrag | Euro/t CO2 |  | 0 | 0 | 0 | 0 | 0 | 0 | 0 | 0 | 0 | 0 | 0 | 0 | 0 | 0 | 0 | 0 | 0 | 0 | 0 | 0 | 0 | 0 | 0 | 0 | 0 | 0 | 0 | 0 | 0 | 0 | 0 | 0 | 0 | 0 | 0 | 0 | 0 | 0 | 0 | 0
| SDE-vergoeding | Euro |  | 0 | 0 | 0 | 0 | 0 | 0 | 0 | 0 | 0 | 0 | 0 | 0 | 0 | 0 | 0 | 0 | 0 | 0 | 0 | 0 | 0 | 0 | 0 | 0 | 0 | 0 | 0 | 0 | 0 | 0 | 0 | 0 | 0 | 0 | 0 | 0 | 0 | 0 | 0 | 0
| Marktinkomsten na einde beleidsperiode | Euro |  | 0 | 0 | 0 | 0 | 0 | 0 | 0 | 0 | 0 | 0 | 0 | 0 | 0 | 0 | 0 | 0 | 0 | 0 | 0 | 0 | 0 | 0 | 0 | 0 | 0 | 0 | 0 | 0 | 0 | 0 | 0 | 0 | 0 | 0 | 0 | 0 | 0 | 0 | 0 | 0
| Marktinkomsten gedurende beleidsperiode | Euro |  | 0 | 0 | 0 | 0 | 0 | 0 | 0 | 0 | 0 | 0 | 0 | 0 | 0 | 0 | 0 | 0 | 0 | 0 | 0 | 0 | 0 | 0 | 0 | 0 | 0 | 0 | 0 | 0 | 0 | 0 | 0 | 0 | 0 | 0 | 0 | 0 | 0 | 0 | 0 | 0
TOTALE KOSTEN EN INKOMSTEN
| Inkomen totaal (nominaal) | Euro |  | 0 | 0 | 0 | 0 | 0 | 0 | 0 | 0 | 0 | 0 | 0 | 0 | 0 | 0 | 0 | 0 | 0 | 0 | 0 | 0 | 0 | 0 | 0 | 0 | 0 | 0 | 0 | 0 | 0 | 0 | 0 | 0 | 0 | 0 | 0 | 0 | 0 | 0 | 0 | 0
| Kosten totaal (nominaal) | Euro |  | -2726033.75 | -2780554.425 | -2836165.5135 | -2892888.8238 | -2950746.6002 | -3009761.5323 | -3069956.7629 | -3131355.8982 | -3193983.0161 | -3257862.6764 | -3323019.93 | -3389480.3286 | -3457269.9351 | -3526415.3338 | -3596943.6405 | 0 | 0 | 0 | 0 | 0 | 0 | 0 | 0 | 0 | 0 | 0 | 0 | 0 | 0 | 0 | 0 | 0 | 0 | 0 | 0 | 0 | 0 | 0 | 0 | 0
| Bruto inkomen (nominaal) | Euro |  | -2726033.75 | -2780554.425 | -2836165.5135 | -2892888.8238 | -2950746.6002 | -3009761.5323 | -3069956.7629 | -3131355.8982 | -3193983.0161 | -3257862.6764 | -3323019.93 | -3389480.3286 | -3457269.9351 | -3526415.3338 | -3596943.6405 | 0 | 0 | 0 | 0 | 0 | 0 | 0 | 0 | 0 | 0 | 0 | 0 | 0 | 0 | 0 | 0 | 0 | 0 | 0 | 0 | 0 | 0 | 0 | 0 | 0
AFSCHRIJVING EN SCHULDEN
| Afschrijving | Euro |  | -2403298.2279 | -2403298.2279 | -2403298.2279 | -2403298.2279 | -2403298.2279 | -2403298.2279 | -2403298.2279 | -2403298.2279 | -2403298.2279 | -2403298.2279 | -2403298.2279 | -2403298.2279 | -2403298.2279 | -2403298.2279 | -2403298.2279 | 0 | 0 | 0 | 0 | 0 | 0 | 0 | 0 | 0 | 0 | 0 | 0 | 0 | 0 | 0 | 0 | 0 | 0 | 0 | 0 | 0 | 0 | 0 | 0 | 0
| Rente | Euro |  | -1261731.5697 | -1203260.0424 | -1141864.9387 | -1077400.0799 | -1009711.9781 | -938639.4712 | -864013.339 | -785655.9002 | -703380.5895 | -616991.5132 | -526282.9831 | -431039.0264 | -331032.872 | -226026.4098 | -115769.6245 | 0 | 0 | 0 | 0 | 0 | 0 | 0 | 0 | 0 | 0 | 0 | 0 | 0 | 0 | 0 | 0 | 0 | 0 | 0 | 0 | 0 | 0 | 0 | 0 | 0
| Aflossing | Euro |  | -1169430.5457 | -1227902.073 | -1289297.1767 | -1353762.0355 | -1421450.1373 | -1492522.6441 | -1567148.7764 | -1645506.2152 | -1727781.5259 | -1814170.6022 | -1904879.1323 | -2000123.089 | -2100129.2434 | -2205135.7056 | -2315392.4908 | 0 | 0 | 0 | 0 | 0 | 0 | 0 | 0 | 0 | 0 | 0 | 0 | 0 | 0 | 0 | 0 | 0 | 0 | 0 | 0 | 0 | 0 | 0 | 0 | 0
| Totale lasten lening | Euro |  | -2431162.1154 | -2431162.1154 | -2431162.1154 | -2431162.1154 | -2431162.1154 | -2431162.1154 | -2431162.1154 | -2431162.1154 | -2431162.1154 | -2431162.1154 | -2431162.1154 | -2431162.1154 | -2431162.1154 | -2431162.1154 | -2431162.1154 | 0 | 0 | 0 | 0 | 0 | 0 | 0 | 0 | 0 | 0 | 0 | 0 | 0 | 0 | 0 | 0 | 0 | 0 | 0 | 0 | 0 | 0 | 0 | 0 | 0
BELASTING
| Belastbaar inkomen | Euro |  | -6391063.5476 | -6387112.6953 | -6381328.6801 | -6373587.1316 | -6363756.8063 | -6351699.2314 | -6337268.3299 | -6320310.0263 | -6300661.8335 | -6278152.4175 | -6252601.1409 | -6223817.5829 | -6191601.035 | -6155739.9716 | -6116011.493 | 0 | 0 | 0 | 0 | 0 | 0 | 0 | 0 | 0 | 0 | 0 | 0 | 0 | 0 | 0 | 0 | 0 | 0 | 0 | 0 | 0 | 0 | 0 | 0 | 0
| Belasting bedrag | Euro |  | 1648894.3953 | 1647875.0754 | 1646382.7995 | 1644385.4799 | 1641849.256 | 1638738.4017 | 1635015.2291 | 1630639.9868 | 1625570.753 | 1619763.3237 | 1613171.0944 | 1605744.9364 | 1597433.067 | 1588180.9127 | 1577930.9652 | 0 | 0 | 0 | 0 | 0 | 0 | 0 | 0 | 0 | 0 | 0 | 0 | 0 | 0 | 0 | 0 | 0 | 0 | 0 | 0 | 0 | 0 | 0 | 0 | 0
CASHFLOWS
| Netto inkomen na belasting | Euro |  | -3508301.4701 | -3563841.465 | -3620944.8294 | -3679665.4592 | -3740059.4596 | -3802185.2459 | -3866103.6492 | -3931878.0268 | -3999574.3785 | -4069261.4681 | -4141010.951 | -4214897.5076 | -4290998.9835 | -4369396.5366 | -4450174.7907 | 0 | 0 | 0 | 0 | 0 | 0 | 0 | 0 | 0 | 0 | 0 | 0 | 0 | 0 | 0 | 0 | 0 | 0 | 0 | 0 | 0 | 0 | 0 | 0 | 0
| Project cashflow | Euro | -36049473.4187 | -1077139.3547 | -1132679.3496 | -1189782.714 | -1248503.3438 | -1308897.3442 | -1371023.1305 | -1434941.5338 | -1500715.9114 | -1568412.2631 | -1638099.3527 | -1709848.8356 | -1783735.3922 | -1859836.8681 | -1938234.4212 | -2019012.6753 | 0 | 0 | 0 | 0 | 0 | 0 | 0 | 0 | 0 | 0 | 0 | 0 | 0 | 0 | 0 | 0 | 0 | 0 | 0 | 0 | 0 | 0 | 0 | 0 | 0
| Equity cashflow | Euro | -10814842.0256 | -3508301.4701 | -3563841.465 | -3620944.8294 | -3679665.4592 | -3740059.4596 | -3802185.2459 | -3866103.6492 | -3931878.0268 | -3999574.3785 | -4069261.4681 | -4141010.951 | -4214897.5076 | -4290998.9835 | -4369396.5366 | -4450174.7907 | 0 | 0 | 0 | 0 | 0 | 0 | 0 | 0 | 0 | 0 | 0 | 0 | 0 | 0 | 0 | 0 | 0 | 0 | 0 | 0 | 0 | 0 | 0 | 0 | 0
| Subsidiebasis: afzet | t CO2 |  | 55000 | 55000 | 55000 | 55000 | 55000 | 55000 | 55000 | 55000 | 55000 | 55000 | 55000 | 55000 | 55000 | 55000 | 55000 | 0 | 0 | 0 | 0 | 0 | 0 | 0 | 0 | 0 | 0 | 0 | 0 | 0 | 0 | 0 | 0 | 0 | 0 | 0 | 0 | 0 | 0 | 0 | 0 | 0
| Terug te verdienen investering | Euro | 36049473.4187 | 32854535.7384 | 29655647.2058 | 26450974.658 | 23238560.5616 | 20016316.14 | 16782014.1435 | 13533281.2454 | 10267590.0438 | 6982250.6494 | 3674401.839 | 341001.752 | -3021181.893 | -6415582.0859 | -9845843.3422 | -13315833.0771 | -13315833.0771 | -13315833.0771 | -13315833.0771 | -13315833.0771 | -13315833.0771 | -13315833.0771 | -13315833.0771 | -13315833.0771 | -13315833.0771 | -13315833.0771 | -13315833.0771 | -13315833.0771 | -13315833.0771 | -13315833.0771 | -13315833.0771 | -13315833.0771 | -13315833.0771 | -13315833.0771 | -13315833.0771 | -13315833.0771 | -13315833.0771 | -13315833.0771 | -13315833.0771 | -13315833.0771 | -13315833.0771
| DSCR |  | 1: 1.7491; 2: 1.7263; 3: 1.7028; 4: 1.6786; 5: 1.6538; 6: 1.6283; 7: 1.602; 8: 1.5749; 9: 1.5471; 10: 1.5184; 11: 1.4889; 12: 1.4585; 13: 1.4272; 14: 1.3949; 15: 1.3617
| PROJECTPARAMETERS | Waarde | 0: Eenheid
| Verdisconteerde inkomsten | -27509376.5985 | 0: euro
| Verdisconteerde afzet | 293459.3874 | 0: t CO2
| Totale investering | 36049473.4187 | 0: Euro
| DSCR (gemiddeld) | 1.5675
| Vermogenskostenvergoeding (WACC nominaal/reëel) | 5.9% / 3.8%
| Projectrendement (IRR) | n.v.t.
| Rendement op eigen vermogen (IRR) | n.v.t.
| Aandeel lening | 25234631.3931 | 0: Euro
| Aandeel eigen vermogen | 10814842.0256 | 0: Euro
| Warmtekrachtverhouding | 0 | 0: W:E
| Samengesteld aantal vollasturen | 4000 | 0: uur/jaar
| Terugverdientijd (inclusief SDE++-subsidie) | tussen 11 en 12 jaar
| SUBSIDIEPARAMETERS | Waarde | 0: Eenheid
| Bodemprijs of basisprijs | 22.0501 | 0: Euro/t CO2
| Langetermijnprijs | 33.0752 | 0: Euro/t CO2
| Voorlopig correctiebedrag 2025 | 89.4731 | 0: Euro/t CO2
| Voorlopige GvO-waarde 2025 | 0 | 0: Euro/t CO2
| Voorlopige HBE-waarde 2025 netlevering | 0 | 0: Euro/t CO2
| Voorlopige waarde ETS-correctie | 0 | 0: Euro/t CO2
| Langetermijnwaarde ETS-correctie | 0 | 0: Euro/t CO2
| CONVERSIEFACTOREN | Waarde | 0: Eenheid
| Verbrandingswaarde methaan (onderwaarde) | 35.8 | 0: MJ/Nm3
| Verbrandingswaarde hernieuwbaar gas (onderwaarde) | 31.65 | 0: MJ/Nm3
| Verbrandingswaarde hernieuwbaar gas (bovenwaarde) | 35.17 | 0: MJ/Nm3
| kWh naar MJ | 3.6 | 0: MJ/kWh

## 198
Berekening basisbedragen: Eindadvies SDE++ 2025, inclusief verwerking van aanpassingen van 6 juni 2025
CCU nieuwe installatie, postcombustion, nieuwe pijpleiding (variant 5B)
| BASISBEDRAG en SUBSIDIE-INTENSITEIT | Waarde | Eenheid | Toelichting
| Basisbedrag | 145.0315 | Euro/t CO2 | Het basisbedrag is een maat voor de productiekosten. Deze waarde kan berekend worden als alleen deze worksheet geopend is.
| Subsidie-intensiteit | 143.9443 | Euro/t CO2 | De subsidie-intensiteit is de maat die in de rangschikking gebruikt wordt. Om deze waarde te berekenen dient ook de worksheet 'Correcties' geopend te zijn.
| Productie-eenheid | t CO2 |  | De SDE++ kent twee rekeneenheden waarover subsidie kan worden uitgekeerd: kWh voor energiecategorieën en t CO2 voor CCS- en CCU-categorieën.
| Vermogenseenheid | t CO2/uur
| Domein | CCS/CCU |  | Het corresponderende domein bij deze categorie geeft aan binnen welk 'hekje' de subsidiecategorie valt.
| CORRECTIEMETHODES | Waarde | Typering | Toelichting
| Berekeningswijze correctiebedrag methode-ID | 45 | CO2-gebruik incl. vermeden O&M | TTF[LHV] / ketel_co2 x 1000 - 90% x 1000 x EPEX1/wkk_co2 + co2_vermeden_opex_wkk_ketel
| Berekeningswijze ETS-correctie-ID | 0 | Geen ETS-correctie | 0
| ETS-voordeel bij merendeel van projecten? | Geen warmte | Ja of Nee | Alleen van belang voor warmteprojecten. Deze parameter werkt door op de langetermijnprijs en subsidie-intensiteit.
| Berekeningswijze correctiebedrag methode-ID netlevering |  |  | Enkel relevant voor zon-pv.
| Berekeningswijze correctiebedrag methode-ID niet-netlevering |  |  | Enkel relevant voor zon-pv.
| Netlevering deel |  |  | Enkel relevant voor zon-pv. Aandeel van de productie dat aan het net wordt geleverd.
| Niet-netlevering deel |  |  | Enkel relevant voor zon-pv. Aandeel eigen gebruik.
| SYSTEEMGROOTTE | Waarde | Eenheid | Toelichting
| Inputvermogen |  | t CO2/uur
| Seasonal Performance Factor (SPF) |  |  | Hier wordt de seizoensgemiddelde COP, of Seasonal performance factor, mee bedoeld voor het hele systeem.
| Gaat het om een installatie voor hernieuwbaar gas? |  |  | Alleen 'Ja' invullen als de installatie gas van aardgaskwaliteit produceert.
| Methaangehalte hernieuwbaar gas voor gaszuivering |  |  | Het percentage methaan in het biogas, dat nog niet tot aardgaskwaliteit is opgewaardeerd.
| Vermogen hernieuwbaargasproductie (voor zuivering) | 0 | Nm3/uur
| Outputvermogen (thermisch of hernieuwbaar gas) |  | t CO2/uur | Dit veld alleen invullen bij productie van warmte (al dan niet in WKK-variant) of hernieuwbaar gas van aardgaskwaleit
| Outputvermogen (hernieuwbaar gas) | 0 | Nm3/uur
| Outputvermogen (elektrisch of overig) | 13.75 | t CO2/uur | Dit veld invullen als de installatie elektriciteit produceert (al dan niet in WKK-variant), of iets anders dan warmte of gas van aardgaskwaliteit produceert.
| Vollasturen levering (thermisch of hernieuwbaar gas) |  | uur/jaar | Bij een installatie voor gecombineerde opwekking, wordt de bedrijfstijd automatisch genomen als maximum van de vollasturen warmte en vollasturen elektriciteit.
| Vollasturen levering (elektrisch of overig) | 4000 | uur/jaar | Bij een installatie voor gecombineerde opwekking, wordt de bedrijfstijd automatisch genomen als maximum van de vollasturen warmte en vollasturen elektriciteit.
| ENERGETISCH RENDEMENT | Waarde | Eenheid | Toelichting
| Max. elektrisch rendement | 100%
| Elektrisch rendement | 100%
| Thermisch rendement of rendement gasproductie | 0%
| Elektriciteitsderving bij warmtelevering |  | elektriciteit : warmte | Enkel invullen als de installatie een WKK-installatie is waarbij warmtelevering ten koste gaat van de elektriciteitsproductie.
| KOSTEN | Waarde | Eenheid | Toelichting
| Investeringskosten input gebaseerd |  | Euro/t CO2/uur | De investeringskosten 'input gebaseerd' worden opgeteld bij de investeringskosten 'output gebaseerd'. Pas op voor onbedoelde dubbeltelling.
| Investeringskosten output gebaseerd | 2603555 | Euro/t CO2/uur | De investeringskosten 'input gebaseerd' worden opgeteld bij de investeringskosten 'output gebaseerd'. Pas op voor onbedoelde dubbeltelling.
| Totale investeringskosten | 36.0495 | Euro (miljoen)
| Vaste operationele kosten input gebaseerd |  | Euro/t CO2/uur/jaar | De operationele kosten 'input gebaseerd' worden opgeteld bij de investeringskosten 'output gebaseerd'. Pas op voor onbedoelde dubbeltelling.
| Vaste operationele kosten output gebaseerd | 62217 | Euro/t CO2/uur/jaar | De operationele kosten 'input gebaseerd' worden opgeteld bij de investeringskosten 'output gebaseerd'. Pas op voor onbedoelde dubbeltelling.
| Totale jaarlijkse vaste operationele kosten | 855.4837 | Euro (duizend) | Deze waarde wordt ter illustratie getoond.
| Kosten elektriciteitsverbruik | 9.26 | Euro/t CO2 | Het betreft de inkoopkosten voor elektriciteit, per t CO2 output
| Kosten gasverbruik |  | Euro/t CO2 | Het betreft de inkoopkosten voor gas, per t CO2 output
| Kosten warmteverbruik | 14.85 | Euro/t CO2 | Het betreft de inkoopkosten voor warmte, per t CO2 output
| Overige variabele operationele kosten | 22.9 | Euro/t CO2
| Totale variabele operationele kosten | 47.01 | Euro/t CO2
| ENERGIEGEBRUIK | Waarde | Eenheid | Toelichting
| Energie-inhoud brandstof |  | GJ/ton
| Biomassadoorzet | 0 | ton/jaar
| Netto brandstofprijs |  | Euro/ton | Hier wordt de brandstofprijs aan de poort bedoeld, inclusief eventuele risico-opslag.
| Relatief elektriciteitsgebruik | 132.5 | kWh/t CO2
| Elektriciteitsgebruik | 7287.5 | MWh/jaar
| Relatief warmtegebruik | 600 | kWh/t CO2
| Warmtegebruik | 33000 | MWh/jaar
| Relatief aardgasgebruik |  | kWh/t CO2
| Aardgasgebruik | 0 | MWh/jaar
| EMISSIEFACTOREN | Waarde | Eenheid | Toelichting
| Emissiefactor van warmteproductie per eenheid |  | kg CO2/kWh
| Emissiefactor van elektriciteitsproductie of overig per eenheid | 930 | kg CO2/t CO2
| Emissiefactor van gasproductie per eenheid |  | kg CO2/kWh
| Emissiefactor gebruik van biomassa |  | kg CO2/ton | De waarde die hier getoond wordt, is afhankelijk aan de uitgangspunten in de adviesvraag.
| Emissiefactor gebruik van warmte | 0.225 | kg CO2/kWh
| Emissiefactor gebruik van elektriciteit | 0.13 | kg CO2/kWh
| Emissiefactor gebruik van gas |  | kg CO2/kWh
| Vermeden emissies | 777.775 | kg CO2/t CO2
| TERMIJNEN | Waarde | Eenheid | Toelichting
| Economische levensduur | 15 | jaar | Deze waarde wordt gebruikt om eventuele inkomsten van het project na subsidieperiode te berekenen.
| Termijn lening | 15 | jaar
| Afschrijvingstermijn | 15 | jaar
| Beleidsperiode | 15 | jaar
| Totale operationale periode | 15 | jaar | Deze waarde wordt gebruikt om de vermeden emissies gedurende de hele operationele periode van de installatie te berekenen.
| PARAMETERS NA SUBSIDIEPERIODE | Waarde | Eenheid | Toelichting
| Elektriciteitsprijs na subsidieperiode |  | Euro/kWh | Deze prijs is inclusief de profiel- en onbalansfactor.
| Vollasturen na subsidieperiode elektriciteit of overige |  | uur/jaar
| Prijs warmte of hernieuwbaar gas na subsidieperiode |  | Euro/kWh
| Vollasturen na subsidieperiode warmte of hernieuwbaar gas |  | uur/jaar
| Totaal geproduceerde eenheden subsidieperiode | 825000 | t CO2
| Totale geproduceerde eenheden bedrijfsperiode | 825000 | t CO2
| Verrekeningsfactor bespaarde emissies | 1
| FINANCIËLE PARAMETERS | Waarde | Eenheid | Toelichting
| Inflatie | 2%
| Rendement op vreemd vermogen | 5%
| Rendement op eigen vermogen | 11%
| Percentage vreemd vermogen in investering | 70%
| Percentage eigen vermogen in investering | 30%
| Vennootschapsbelasting | 25.8%
| INVESTERINGSSUBSIDIES | Waarde | Eenheid | Toelichting
| Investeringssubsidie t.g.v. vreemd vermogen |  | Euro
| Investeringssubsidie t.g.v. eigen vermogen (NCW) |  | Euro
| ONREGELMATIGE CASHFLOWS | Jaar | Waarde | Toelichting
Voer in cel kolom C het jaar in waarin de onregelmatige cashflow plaatsvindt en in kolom D97 de reële kosten (als negatieve waarde) in dat specifieke jaar.
De waarde als reële kosten is gedefinieerd in euro van het jaar 2025.
| Afsluitprovisie als percentage van lening | 0 | 1% | Deze afsluitprovisie wordt verrekend in de totale investeringskosten en is gedefinieerd als percentage van de lening.
| SUBSIDIE-INKOMSTEN (niet invullen voor basisbedragberekening) |  | Eenheid | 2025 | 2026 | 2027 | 2028 | 2029 | 2030 | 2031 | 2032 | 2033 | 2034 | 2035 | 2036 | 2037 | 2038 | 2039 | 2040 | 2041 | 2042 | 2043 | 2044 | 2045 | 2046 | 2047 | 2048 | 2049 | 2050 | 2051 | 2052 | 2053 | 2054 | 2055 | 2056 | 2057 | 2058 | 2059 | 2060 | 2061 | 2062 | 2063 | 2064
| Basisbedrag (deze cellen kunnen gebruikt worden om de inkomsten toe te voegen) |  | Euro/t CO2 |  | 0 | 0 | 0 | 0 | 0 | 0 | 0 | 0 | 0 | 0 | 0 | 0 | 0 | 0 | 0 | 0 | 0 | 0 | 0 | 0 | 0 | 0 | 0 | 0 | 0 | 0 | 0 | 0 | 0 | 0 | 0 | 0 | 0 | 0 | 0 | 0 | 0 | 0 | 0
| Correctiebedrag (deze cellen kunnen gebruikt worden om de inkomsten toe te voegen) |  | Euro/t CO2 |  | 0 | 0 | 0 | 0 | 0 | 0 | 0 | 0 | 0 | 0 | 0 | 0 | 0 | 0 | 0 | 0 | 0 | 0 | 0 | 0 | 0 | 0 | 0 | 0 | 0 | 0 | 0 | 0 | 0 | 0 | 0 | 0 | 0 | 0 | 0 | 0 | 0 | 0 | 0
| Inflator |  | index | 1 | 1.02 | 1.0404 | 1.0612 | 1.0824 | 1.1041 | 1.1262 | 1.1487 | 1.1717 | 1.1951 | 1.219 | 1.2434 | 1.2682 | 1.2936 | 1.3195 | 1.3459 | 1.3728 | 1.4002 | 1.4282 | 1.4568 | 1.4859 | 1.5157 | 1.546 | 1.5769 | 1.6084 | 1.6406 | 1.6734 | 1.7069 | 1.741 | 1.7758 | 1.8114 | 1.8476 | 1.8845 | 1.9222 | 1.9607 | 1.9999 | 2.0399 | 2.0807 | 2.1223 | 2.1647
Tabel: Nominale kasstroom (positieve bedragen = gunstig voor de producent) | bar: Deze afsluitprovisie wordt verrekend in de totale investeringskosten en is gedefinieerd als percentage van de lening. 2034 to Deze afsluitprovisie wordt verrekend in de totale investeringskosten en is gedefinieerd als percentage van de lening. 2064
| INITIELE INVESTERING |  | 0 | 1 | 2 | 3 | 4 | 5 | 6 | 7 | 8 | 9 | 10 | 11 | 12 | 13 | 14 | 15 | 16 | 17 | 18 | 19 | 20 | 21 | 22 | 23 | 24 | 25 | 26 | 27 | 28 | 29 | 30 | 31 | 32 | 33 | 34 | 35 | 36 | 37 | 38 | 39 | 40
| Investering | Euro | 0: -36049473.4187
AFZET
| Afzet elektriciteit of overige | t CO2 |  | 55000 | 55000 | 55000 | 55000 | 55000 | 55000 | 55000 | 55000 | 55000 | 55000 | 55000 | 55000 | 55000 | 55000 | 55000 | 0 | 0 | 0 | 0 | 0 | 0 | 0 | 0 | 0 | 0 | 0 | 0 | 0 | 0 | 0 | 0 | 0 | 0 | 0 | 0 | 0 | 0 | 0 | 0 | 0
| Afzet warmte | t CO2 |  | 0 | 0 | 0 | 0 | 0 | 0 | 0 | 0 | 0 | 0 | 0 | 0 | 0 | 0 | 0 | 0 | 0 | 0 | 0 | 0 | 0 | 0 | 0 | 0 | 0 | 0 | 0 | 0 | 0 | 0 | 0 | 0 | 0 | 0 | 0 | 0 | 0 | 0 | 0 | 0
| Afzet hernieuwbaar gas | kWh (HHV) |  | 0 | 0 | 0 | 0 | 0 | 0 | 0 | 0 | 0 | 0 | 0 | 0 | 0 | 0 | 0 | 0 | 0 | 0 | 0 | 0 | 0 | 0 | 0 | 0 | 0 | 0 | 0 | 0 | 0 | 0 | 0 | 0 | 0 | 0 | 0 | 0 | 0 | 0 | 0 | 0
| Afzet | t CO2 |  | 55000 | 55000 | 55000 | 55000 | 55000 | 55000 | 55000 | 55000 | 55000 | 55000 | 55000 | 55000 | 55000 | 55000 | 55000 | 0 | 0 | 0 | 0 | 0 | 0 | 0 | 0 | 0 | 0 | 0 | 0 | 0 | 0 | 0 | 0 | 0 | 0 | 0 | 0 | 0 | 0 | 0 | 0 | 0
KOSTEN EN INKOMSTEN
| Operationele kosten | Euro |  | -3441033.75 | -3509854.425 | -3580051.5135 | -3651652.5438 | -3724685.5946 | -3799179.3065 | -3875162.8927 | -3952666.1505 | -4031719.4735 | -4112353.863 | -4194600.9403 | -4278492.9591 | -4364062.8183 | -4451344.0746 | -4540370.9561 | 0 | 0 | 0 | 0 | 0 | 0 | 0 | 0 | 0 | 0 | 0 | 0 | 0 | 0 | 0 | 0 | 0 | 0 | 0 | 0 | 0 | 0 | 0 | 0 | 0
| Brandstofkosten (biomassa) | Euro |  | 0 | 0 | 0 | 0 | 0 | 0 | 0 | 0 | 0 | 0 | 0 | 0 | 0 | 0 | 0 | 0 | 0 | 0 | 0 | 0 | 0 | 0 | 0 | 0 | 0 | 0 | 0 | 0 | 0 | 0 | 0 | 0 | 0 | 0 | 0 | 0 | 0 | 0 | 0 | 0
| Marktwaarde elektriciteit na einde beleidsperiode | Euro/kWh |  | 0 | 0 | 0 | 0 | 0 | 0 | 0 | 0 | 0 | 0 | 0 | 0 | 0 | 0 | 0 | 0 | 0 | 0 | 0 | 0 | 0 | 0 | 0 | 0 | 0 | 0 | 0 | 0 | 0 | 0 | 0 | 0 | 0 | 0 | 0 | 0 | 0 | 0 | 0 | 0
| Marktwaarde warmte of hernieuwbaar gas na einde beleidsperiode | Euro/kWh |  | 0 | 0 | 0 | 0 | 0 | 0 | 0 | 0 | 0 | 0 | 0 | 0 | 0 | 0 | 0 | 0 | 0 | 0 | 0 | 0 | 0 | 0 | 0 | 0 | 0 | 0 | 0 | 0 | 0 | 0 | 0 | 0 | 0 | 0 | 0 | 0 | 0 | 0 | 0 | 0
| Correctiebedrag | Euro/t CO2 |  | 0 | 0 | 0 | 0 | 0 | 0 | 0 | 0 | 0 | 0 | 0 | 0 | 0 | 0 | 0 | 0 | 0 | 0 | 0 | 0 | 0 | 0 | 0 | 0 | 0 | 0 | 0 | 0 | 0 | 0 | 0 | 0 | 0 | 0 | 0 | 0 | 0 | 0 | 0 | 0
| Basisbedrag | Euro/t CO2 |  | 0 | 0 | 0 | 0 | 0 | 0 | 0 | 0 | 0 | 0 | 0 | 0 | 0 | 0 | 0 | 0 | 0 | 0 | 0 | 0 | 0 | 0 | 0 | 0 | 0 | 0 | 0 | 0 | 0 | 0 | 0 | 0 | 0 | 0 | 0 | 0 | 0 | 0 | 0 | 0
| SDE-vergoeding | Euro |  | 0 | 0 | 0 | 0 | 0 | 0 | 0 | 0 | 0 | 0 | 0 | 0 | 0 | 0 | 0 | 0 | 0 | 0 | 0 | 0 | 0 | 0 | 0 | 0 | 0 | 0 | 0 | 0 | 0 | 0 | 0 | 0 | 0 | 0 | 0 | 0 | 0 | 0 | 0 | 0
| Marktinkomsten na einde beleidsperiode | Euro |  | 0 | 0 | 0 | 0 | 0 | 0 | 0 | 0 | 0 | 0 | 0 | 0 | 0 | 0 | 0 | 0 | 0 | 0 | 0 | 0 | 0 | 0 | 0 | 0 | 0 | 0 | 0 | 0 | 0 | 0 | 0 | 0 | 0 | 0 | 0 | 0 | 0 | 0 | 0 | 0
| Marktinkomsten gedurende beleidsperiode | Euro |  | 0 | 0 | 0 | 0 | 0 | 0 | 0 | 0 | 0 | 0 | 0 | 0 | 0 | 0 | 0 | 0 | 0 | 0 | 0 | 0 | 0 | 0 | 0 | 0 | 0 | 0 | 0 | 0 | 0 | 0 | 0 | 0 | 0 | 0 | 0 | 0 | 0 | 0 | 0 | 0
TOTALE KOSTEN EN INKOMSTEN
| Inkomen totaal (nominaal) | Euro |  | 0 | 0 | 0 | 0 | 0 | 0 | 0 | 0 | 0 | 0 | 0 | 0 | 0 | 0 | 0 | 0 | 0 | 0 | 0 | 0 | 0 | 0 | 0 | 0 | 0 | 0 | 0 | 0 | 0 | 0 | 0 | 0 | 0 | 0 | 0 | 0 | 0 | 0 | 0 | 0
| Kosten totaal (nominaal) | Euro |  | -3441033.75 | -3509854.425 | -3580051.5135 | -3651652.5438 | -3724685.5946 | -3799179.3065 | -3875162.8927 | -3952666.1505 | -4031719.4735 | -4112353.863 | -4194600.9403 | -4278492.9591 | -4364062.8183 | -4451344.0746 | -4540370.9561 | 0 | 0 | 0 | 0 | 0 | 0 | 0 | 0 | 0 | 0 | 0 | 0 | 0 | 0 | 0 | 0 | 0 | 0 | 0 | 0 | 0 | 0 | 0 | 0 | 0
| Bruto inkomen (nominaal) | Euro |  | -3441033.75 | -3509854.425 | -3580051.5135 | -3651652.5438 | -3724685.5946 | -3799179.3065 | -3875162.8927 | -3952666.1505 | -4031719.4735 | -4112353.863 | -4194600.9403 | -4278492.9591 | -4364062.8183 | -4451344.0746 | -4540370.9561 | 0 | 0 | 0 | 0 | 0 | 0 | 0 | 0 | 0 | 0 | 0 | 0 | 0 | 0 | 0 | 0 | 0 | 0 | 0 | 0 | 0 | 0 | 0 | 0 | 0
AFSCHRIJVING EN SCHULDEN
| Afschrijving | Euro |  | -2403298.2279 | -2403298.2279 | -2403298.2279 | -2403298.2279 | -2403298.2279 | -2403298.2279 | -2403298.2279 | -2403298.2279 | -2403298.2279 | -2403298.2279 | -2403298.2279 | -2403298.2279 | -2403298.2279 | -2403298.2279 | -2403298.2279 | 0 | 0 | 0 | 0 | 0 | 0 | 0 | 0 | 0 | 0 | 0 | 0 | 0 | 0 | 0 | 0 | 0 | 0 | 0 | 0 | 0 | 0 | 0 | 0 | 0
| Rente | Euro |  | -1261731.5697 | -1203260.0424 | -1141864.9387 | -1077400.0799 | -1009711.9781 | -938639.4712 | -864013.339 | -785655.9002 | -703380.5895 | -616991.5132 | -526282.9831 | -431039.0264 | -331032.872 | -226026.4098 | -115769.6245 | 0 | 0 | 0 | 0 | 0 | 0 | 0 | 0 | 0 | 0 | 0 | 0 | 0 | 0 | 0 | 0 | 0 | 0 | 0 | 0 | 0 | 0 | 0 | 0 | 0
| Aflossing | Euro |  | -1169430.5457 | -1227902.073 | -1289297.1767 | -1353762.0355 | -1421450.1373 | -1492522.6441 | -1567148.7764 | -1645506.2152 | -1727781.5259 | -1814170.6022 | -1904879.1323 | -2000123.089 | -2100129.2434 | -2205135.7056 | -2315392.4908 | 0 | 0 | 0 | 0 | 0 | 0 | 0 | 0 | 0 | 0 | 0 | 0 | 0 | 0 | 0 | 0 | 0 | 0 | 0 | 0 | 0 | 0 | 0 | 0 | 0
| Totale lasten lening | Euro |  | -2431162.1154 | -2431162.1154 | -2431162.1154 | -2431162.1154 | -2431162.1154 | -2431162.1154 | -2431162.1154 | -2431162.1154 | -2431162.1154 | -2431162.1154 | -2431162.1154 | -2431162.1154 | -2431162.1154 | -2431162.1154 | -2431162.1154 | 0 | 0 | 0 | 0 | 0 | 0 | 0 | 0 | 0 | 0 | 0 | 0 | 0 | 0 | 0 | 0 | 0 | 0 | 0 | 0 | 0 | 0 | 0 | 0 | 0
BELASTING
| Belastbaar inkomen | Euro |  | -7106063.5476 | -7116412.6953 | -7125214.6801 | -7132350.8516 | -7137695.8007 | -7141117.0057 | -7142474.4596 | -7141620.2787 | -7138398.2909 | -7132643.6041 | -7124182.1512 | -7112830.2134 | -7098393.9182 | -7080668.7124 | -7059438.8086 | 0 | 0 | 0 | 0 | 0 | 0 | 0 | 0 | 0 | 0 | 0 | 0 | 0 | 0 | 0 | 0 | 0 | 0 | 0 | 0 | 0 | 0 | 0 | 0 | 0
| Belasting bedrag | Euro |  | 1833364.3953 | 1836034.4754 | 1838305.3875 | 1840146.5197 | 1841525.5166 | 1842408.1875 | 1842758.4106 | 1842538.0319 | 1841706.7591 | 1840222.0499 | 1838038.995 | 1835110.1951 | 1831385.6309 | 1826812.5278 | 1821335.2126 | 0 | 0 | 0 | 0 | 0 | 0 | 0 | 0 | 0 | 0 | 0 | 0 | 0 | 0 | 0 | 0 | 0 | 0 | 0 | 0 | 0 | 0 | 0 | 0 | 0
CASHFLOWS
| Netto inkomen na belasting | Euro |  | -4038831.4701 | -4104982.065 | -4172908.2414 | -4242668.1395 | -4314322.1935 | -4387933.2345 | -4463566.5975 | -4541290.234 | -4621174.8299 | -4703293.9285 | -4787724.0606 | -4874544.8794 | -4963839.3028 | -5055693.6622 | -5150197.8589 | 0 | 0 | 0 | 0 | 0 | 0 | 0 | 0 | 0 | 0 | 0 | 0 | 0 | 0 | 0 | 0 | 0 | 0 | 0 | 0 | 0 | 0 | 0 | 0 | 0
| Project cashflow | Euro | -36049473.4187 | -1607669.3547 | -1673819.9496 | -1741746.126 | -1811506.0241 | -1883160.0781 | -1956771.1191 | -2032404.4821 | -2110128.1186 | -2190012.7145 | -2272131.8131 | -2356561.9452 | -2443382.764 | -2532677.1874 | -2624531.5468 | -2719035.7435 | 0 | 0 | 0 | 0 | 0 | 0 | 0 | 0 | 0 | 0 | 0 | 0 | 0 | 0 | 0 | 0 | 0 | 0 | 0 | 0 | 0 | 0 | 0 | 0 | 0
| Equity cashflow | Euro | -10814842.0256 | -4038831.4701 | -4104982.065 | -4172908.2414 | -4242668.1395 | -4314322.1935 | -4387933.2345 | -4463566.5975 | -4541290.234 | -4621174.8299 | -4703293.9285 | -4787724.0606 | -4874544.8794 | -4963839.3028 | -5055693.6622 | -5150197.8589 | 0 | 0 | 0 | 0 | 0 | 0 | 0 | 0 | 0 | 0 | 0 | 0 | 0 | 0 | 0 | 0 | 0 | 0 | 0 | 0 | 0 | 0 | 0 | 0 | 0
| Subsidiebasis: afzet | t CO2 |  | 55000 | 55000 | 55000 | 55000 | 55000 | 55000 | 55000 | 55000 | 55000 | 55000 | 55000 | 55000 | 55000 | 55000 | 55000 | 0 | 0 | 0 | 0 | 0 | 0 | 0 | 0 | 0 | 0 | 0 | 0 | 0 | 0 | 0 | 0 | 0 | 0 | 0 | 0 | 0 | 0 | 0 | 0 | 0
| Terug te verdienen investering | Euro | 36049473.4187 | 32775506.2384 | 29511888.2058 | 26257072.158 | 23009392.2816 | 19767057.3544 | 16528143.6322 | 13290587.3639 | 10052176.9146 | 6810544.4776 | 3563157.3538 | 307308.7771 | -2959891.7374 | -6241528.5471 | -9540890.5627 | -12861482.482 | -12861482.482 | -12861482.482 | -12861482.482 | -12861482.482 | -12861482.482 | -12861482.482 | -12861482.482 | -12861482.482 | -12861482.482 | -12861482.482 | -12861482.482 | -12861482.482 | -12861482.482 | -12861482.482 | -12861482.482 | -12861482.482 | -12861482.482 | -12861482.482 | -12861482.482 | -12861482.482 | -12861482.482 | -12861482.482 | -12861482.482 | -12861482.482 | -12861482.482
| DSCR |  | 1: 1.7733; 2: 1.746; 3: 1.7181; 4: 1.6894; 5: 1.6599; 6: 1.6297; 7: 1.5985; 8: 1.5666; 9: 1.5337; 10: 1.4999; 11: 1.4652; 12: 1.4295; 13: 1.3928; 14: 1.355; 15: 1.3161
| PROJECTPARAMETERS | Waarde | 0: Eenheid
| Verdisconteerde inkomsten | -31745998.5842 | 0: euro
| Verdisconteerde afzet | 293459.3874 | 0: t CO2
| Totale investering | 36049473.4187 | 0: Euro
| DSCR (gemiddeld) | 1.5583
| Vermogenskostenvergoeding (WACC nominaal/reëel) | 5.9% / 3.8%
| Projectrendement (IRR) | n.v.t.
| Rendement op eigen vermogen (IRR) | n.v.t.
| Aandeel lening | 25234631.3931 | 0: Euro
| Aandeel eigen vermogen | 10814842.0256 | 0: Euro
| Warmtekrachtverhouding | 0 | 0: W:E
| Samengesteld aantal vollasturen | 4000 | 0: uur/jaar
| Terugverdientijd (inclusief SDE++-subsidie) | tussen 11 en 12 jaar
| SUBSIDIEPARAMETERS | Waarde | 0: Eenheid
| Bodemprijs of basisprijs | 22.0501 | 0: Euro/t CO2
| Langetermijnprijs | 33.0752 | 0: Euro/t CO2
| Voorlopig correctiebedrag 2025 | 89.4731 | 0: Euro/t CO2
| Voorlopige GvO-waarde 2025 | 0 | 0: Euro/t CO2
| Voorlopige HBE-waarde 2025 netlevering | 0 | 0: Euro/t CO2
| Voorlopige waarde ETS-correctie | 0 | 0: Euro/t CO2
| Langetermijnwaarde ETS-correctie | 0 | 0: Euro/t CO2
| CONVERSIEFACTOREN | Waarde | 0: Eenheid
| Verbrandingswaarde methaan (onderwaarde) | 35.8 | 0: MJ/Nm3
| Verbrandingswaarde hernieuwbaar gas (onderwaarde) | 31.65 | 0: MJ/Nm3
| Verbrandingswaarde hernieuwbaar gas (bovenwaarde) | 35.17 | 0: MJ/Nm3
| kWh naar MJ | 3.6 | 0: MJ/kWh

## 199
Berekening basisbedragen: Eindadvies SDE++ 2025, inclusief verwerking van aanpassingen van 6 juni 2025
CCU nieuwe installatie, postcombustion, vloeibaar (variant 5C)
| BASISBEDRAG en SUBSIDIE-INTENSITEIT | Waarde | Eenheid | Toelichting
| Basisbedrag | 186.3011 | Euro/t CO2 | Het basisbedrag is een maat voor de productiekosten. Deze waarde kan berekend worden als alleen deze worksheet geopend is.
| Subsidie-intensiteit | 199.6585 | Euro/t CO2 | De subsidie-intensiteit is de maat die in de rangschikking gebruikt wordt. Om deze waarde te berekenen dient ook de worksheet 'Correcties' geopend te zijn.
| Productie-eenheid | t CO2 |  | De SDE++ kent twee rekeneenheden waarover subsidie kan worden uitgekeerd: kWh voor energiecategorieën en t CO2 voor CCS- en CCU-categorieën.
| Vermogenseenheid | t CO2/uur
| Domein | CCS/CCU |  | Het corresponderende domein bij deze categorie geeft aan binnen welk 'hekje' de subsidiecategorie valt.
| CORRECTIEMETHODES | Waarde | Typering | Toelichting
| Berekeningswijze correctiebedrag methode-ID | 45 | CO2-gebruik incl. vermeden O&M | TTF[LHV] / ketel_co2 x 1000 - 90% x 1000 x EPEX1/wkk_co2 + co2_vermeden_opex_wkk_ketel
| Berekeningswijze ETS-correctie-ID | 0 | Geen ETS-correctie | 0
| ETS-voordeel bij merendeel van projecten? | Geen warmte | Ja of Nee | Alleen van belang voor warmteprojecten. Deze parameter werkt door op de langetermijnprijs en subsidie-intensiteit.
| Berekeningswijze correctiebedrag methode-ID netlevering |  |  | Enkel relevant voor zon-pv.
| Berekeningswijze correctiebedrag methode-ID niet-netlevering |  |  | Enkel relevant voor zon-pv.
| Netlevering deel |  |  | Enkel relevant voor zon-pv. Aandeel van de productie dat aan het net wordt geleverd.
| Niet-netlevering deel |  |  | Enkel relevant voor zon-pv. Aandeel eigen gebruik.
| SYSTEEMGROOTTE | Waarde | Eenheid | Toelichting
| Inputvermogen |  | t CO2/uur
| Seasonal Performance Factor (SPF) |  |  | Hier wordt de seizoensgemiddelde COP, of Seasonal performance factor, mee bedoeld voor het hele systeem.
| Gaat het om een installatie voor hernieuwbaar gas? |  |  | Alleen 'Ja' invullen als de installatie gas van aardgaskwaliteit produceert.
| Methaangehalte hernieuwbaar gas voor gaszuivering |  |  | Het percentage methaan in het biogas, dat nog niet tot aardgaskwaliteit is opgewaardeerd.
| Vermogen hernieuwbaargasproductie (voor zuivering) | 0 | Nm3/uur
| Outputvermogen (thermisch of hernieuwbaar gas) |  | t CO2/uur | Dit veld alleen invullen bij productie van warmte (al dan niet in WKK-variant) of hernieuwbaar gas van aardgaskwaleit
| Outputvermogen (hernieuwbaar gas) | 0 | Nm3/uur
| Outputvermogen (elektrisch of overig) | 13.75 | t CO2/uur | Dit veld invullen als de installatie elektriciteit produceert (al dan niet in WKK-variant), of iets anders dan warmte of gas van aardgaskwaliteit produceert.
| Vollasturen levering (thermisch of hernieuwbaar gas) |  | uur/jaar | Bij een installatie voor gecombineerde opwekking, wordt de bedrijfstijd automatisch genomen als maximum van de vollasturen warmte en vollasturen elektriciteit.
| Vollasturen levering (elektrisch of overig) | 4000 | uur/jaar | Bij een installatie voor gecombineerde opwekking, wordt de bedrijfstijd automatisch genomen als maximum van de vollasturen warmte en vollasturen elektriciteit.
| ENERGETISCH RENDEMENT | Waarde | Eenheid | Toelichting
| Max. elektrisch rendement | 100%
| Elektrisch rendement | 100%
| Thermisch rendement of rendement gasproductie | 0%
| Elektriciteitsderving bij warmtelevering |  | elektriciteit : warmte | Enkel invullen als de installatie een WKK-installatie is waarbij warmtelevering ten koste gaat van de elektriciteitsproductie.
| KOSTEN | Waarde | Eenheid | Toelichting
| Investeringskosten input gebaseerd |  | Euro/t CO2/uur | De investeringskosten 'input gebaseerd' worden opgeteld bij de investeringskosten 'output gebaseerd'. Pas op voor onbedoelde dubbeltelling.
| Investeringskosten output gebaseerd | 3291173 | Euro/t CO2/uur | De investeringskosten 'input gebaseerd' worden opgeteld bij de investeringskosten 'output gebaseerd'. Pas op voor onbedoelde dubbeltelling.
| Totale investeringskosten | 45.5704 | Euro (miljoen)
| Vaste operationele kosten input gebaseerd |  | Euro/t CO2/uur/jaar | De operationele kosten 'input gebaseerd' worden opgeteld bij de investeringskosten 'output gebaseerd'. Pas op voor onbedoelde dubbeltelling.
| Vaste operationele kosten output gebaseerd | 88754 | Euro/t CO2/uur/jaar | De operationele kosten 'input gebaseerd' worden opgeteld bij de investeringskosten 'output gebaseerd'. Pas op voor onbedoelde dubbeltelling.
| Totale jaarlijkse vaste operationele kosten | 1220.3675 | Euro (duizend) | Deze waarde wordt ter illustratie getoond.
| Kosten elektriciteitsverbruik | 14.82 | Euro/t CO2 | Het betreft de inkoopkosten voor elektriciteit, per t CO2 output
| Kosten gasverbruik |  | Euro/t CO2 | Het betreft de inkoopkosten voor gas, per t CO2 output
| Kosten warmteverbruik | 14.85 | Euro/t CO2 | Het betreft de inkoopkosten voor warmte, per t CO2 output
| Overige variabele operationele kosten | 29.9 | Euro/t CO2
| Totale variabele operationele kosten | 59.57 | Euro/t CO2
| ENERGIEGEBRUIK | Waarde | Eenheid | Toelichting
| Energie-inhoud brandstof |  | GJ/ton
| Biomassadoorzet | 0 | ton/jaar
| Netto brandstofprijs |  | Euro/ton | Hier wordt de brandstofprijs aan de poort bedoeld, inclusief eventuele risico-opslag.
| Relatief elektriciteitsgebruik | 212 | kWh/t CO2
| Elektriciteitsgebruik | 11660 | MWh/jaar
| Relatief warmtegebruik | 600 | kWh/t CO2
| Warmtegebruik | 33000 | MWh/jaar
| Relatief aardgasgebruik |  | kWh/t CO2
| Aardgasgebruik | 0 | MWh/jaar
| EMISSIEFACTOREN | Waarde | Eenheid | Toelichting
| Emissiefactor van warmteproductie per eenheid |  | kg CO2/kWh
| Emissiefactor van elektriciteitsproductie of overig per eenheid | 930 | kg CO2/t CO2
| Emissiefactor van gasproductie per eenheid |  | kg CO2/kWh
| Emissiefactor gebruik van biomassa |  | kg CO2/ton | De waarde die hier getoond wordt, is afhankelijk aan de uitgangspunten in de adviesvraag.
| Emissiefactor gebruik van warmte | 0.225 | kg CO2/kWh
| Emissiefactor gebruik van elektriciteit | 0.13 | kg CO2/kWh
| Emissiefactor gebruik van gas |  | kg CO2/kWh
| Vermeden emissies | 767.44 | kg CO2/t CO2
| TERMIJNEN | Waarde | Eenheid | Toelichting
| Economische levensduur | 15 | jaar | Deze waarde wordt gebruikt om eventuele inkomsten van het project na subsidieperiode te berekenen.
| Termijn lening | 15 | jaar
| Afschrijvingstermijn | 15 | jaar
| Beleidsperiode | 15 | jaar
| Totale operationale periode | 15 | jaar | Deze waarde wordt gebruikt om de vermeden emissies gedurende de hele operationele periode van de installatie te berekenen.
| PARAMETERS NA SUBSIDIEPERIODE | Waarde | Eenheid | Toelichting
| Elektriciteitsprijs na subsidieperiode |  | Euro/kWh | Deze prijs is inclusief de profiel- en onbalansfactor.
| Vollasturen na subsidieperiode elektriciteit of overige |  | uur/jaar
| Prijs warmte of hernieuwbaar gas na subsidieperiode |  | Euro/kWh
| Vollasturen na subsidieperiode warmte of hernieuwbaar gas |  | uur/jaar
| Totaal geproduceerde eenheden subsidieperiode | 825000 | t CO2
| Totale geproduceerde eenheden bedrijfsperiode | 825000 | t CO2
| Verrekeningsfactor bespaarde emissies | 1
| FINANCIËLE PARAMETERS | Waarde | Eenheid | Toelichting
| Inflatie | 2%
| Rendement op vreemd vermogen | 5%
| Rendement op eigen vermogen | 11%
| Percentage vreemd vermogen in investering | 70%
| Percentage eigen vermogen in investering | 30%
| Vennootschapsbelasting | 25.8%
| INVESTERINGSSUBSIDIES | Waarde | Eenheid | Toelichting
| Investeringssubsidie t.g.v. vreemd vermogen |  | Euro
| Investeringssubsidie t.g.v. eigen vermogen (NCW) |  | Euro
| ONREGELMATIGE CASHFLOWS | Jaar | Waarde | Toelichting
Voer in cel kolom C het jaar in waarin de onregelmatige cashflow plaatsvindt en in kolom D97 de reële kosten (als negatieve waarde) in dat specifieke jaar.
De waarde als reële kosten is gedefinieerd in euro van het jaar 2025.
| Afsluitprovisie als percentage van lening | 0 | 1% | Deze afsluitprovisie wordt verrekend in de totale investeringskosten en is gedefinieerd als percentage van de lening.
| SUBSIDIE-INKOMSTEN (niet invullen voor basisbedragberekening) |  | Eenheid | 2025 | 2026 | 2027 | 2028 | 2029 | 2030 | 2031 | 2032 | 2033 | 2034 | 2035 | 2036 | 2037 | 2038 | 2039 | 2040 | 2041 | 2042 | 2043 | 2044 | 2045 | 2046 | 2047 | 2048 | 2049 | 2050 | 2051 | 2052 | 2053 | 2054 | 2055 | 2056 | 2057 | 2058 | 2059 | 2060 | 2061 | 2062 | 2063 | 2064
| Basisbedrag (deze cellen kunnen gebruikt worden om de inkomsten toe te voegen) |  | Euro/t CO2 |  | 0 | 0 | 0 | 0 | 0 | 0 | 0 | 0 | 0 | 0 | 0 | 0 | 0 | 0 | 0 | 0 | 0 | 0 | 0 | 0 | 0 | 0 | 0 | 0 | 0 | 0 | 0 | 0 | 0 | 0 | 0 | 0 | 0 | 0 | 0 | 0 | 0 | 0 | 0
| Correctiebedrag (deze cellen kunnen gebruikt worden om de inkomsten toe te voegen) |  | Euro/t CO2 |  | 0 | 0 | 0 | 0 | 0 | 0 | 0 | 0 | 0 | 0 | 0 | 0 | 0 | 0 | 0 | 0 | 0 | 0 | 0 | 0 | 0 | 0 | 0 | 0 | 0 | 0 | 0 | 0 | 0 | 0 | 0 | 0 | 0 | 0 | 0 | 0 | 0 | 0 | 0
| Inflator |  | index | 1 | 1.02 | 1.0404 | 1.0612 | 1.0824 | 1.1041 | 1.1262 | 1.1487 | 1.1717 | 1.1951 | 1.219 | 1.2434 | 1.2682 | 1.2936 | 1.3195 | 1.3459 | 1.3728 | 1.4002 | 1.4282 | 1.4568 | 1.4859 | 1.5157 | 1.546 | 1.5769 | 1.6084 | 1.6406 | 1.6734 | 1.7069 | 1.741 | 1.7758 | 1.8114 | 1.8476 | 1.8845 | 1.9222 | 1.9607 | 1.9999 | 2.0399 | 2.0807 | 2.1223 | 2.1647
Tabel: Nominale kasstroom (positieve bedragen = gunstig voor de producent) | bar: Deze afsluitprovisie wordt verrekend in de totale investeringskosten en is gedefinieerd als percentage van de lening. 2034 to Deze afsluitprovisie wordt verrekend in de totale investeringskosten en is gedefinieerd als percentage van de lening. 2064
| INITIELE INVESTERING |  | 0 | 1 | 2 | 3 | 4 | 5 | 6 | 7 | 8 | 9 | 10 | 11 | 12 | 13 | 14 | 15 | 16 | 17 | 18 | 19 | 20 | 21 | 22 | 23 | 24 | 25 | 26 | 27 | 28 | 29 | 30 | 31 | 32 | 33 | 34 | 35 | 36 | 37 | 38 | 39 | 40
| Investering | Euro | 0: -45570404.1512
AFZET
| Afzet elektriciteit of overige | t CO2 |  | 55000 | 55000 | 55000 | 55000 | 55000 | 55000 | 55000 | 55000 | 55000 | 55000 | 55000 | 55000 | 55000 | 55000 | 55000 | 0 | 0 | 0 | 0 | 0 | 0 | 0 | 0 | 0 | 0 | 0 | 0 | 0 | 0 | 0 | 0 | 0 | 0 | 0 | 0 | 0 | 0 | 0 | 0 | 0
| Afzet warmte | t CO2 |  | 0 | 0 | 0 | 0 | 0 | 0 | 0 | 0 | 0 | 0 | 0 | 0 | 0 | 0 | 0 | 0 | 0 | 0 | 0 | 0 | 0 | 0 | 0 | 0 | 0 | 0 | 0 | 0 | 0 | 0 | 0 | 0 | 0 | 0 | 0 | 0 | 0 | 0 | 0 | 0
| Afzet hernieuwbaar gas | kWh (HHV) |  | 0 | 0 | 0 | 0 | 0 | 0 | 0 | 0 | 0 | 0 | 0 | 0 | 0 | 0 | 0 | 0 | 0 | 0 | 0 | 0 | 0 | 0 | 0 | 0 | 0 | 0 | 0 | 0 | 0 | 0 | 0 | 0 | 0 | 0 | 0 | 0 | 0 | 0 | 0 | 0
| Afzet | t CO2 |  | 55000 | 55000 | 55000 | 55000 | 55000 | 55000 | 55000 | 55000 | 55000 | 55000 | 55000 | 55000 | 55000 | 55000 | 55000 | 0 | 0 | 0 | 0 | 0 | 0 | 0 | 0 | 0 | 0 | 0 | 0 | 0 | 0 | 0 | 0 | 0 | 0 | 0 | 0 | 0 | 0 | 0 | 0 | 0
KOSTEN EN INKOMSTEN
| Operationele kosten | Euro |  | -4496717.5 | -4586651.85 | -4678384.887 | -4771952.5847 | -4867391.6364 | -4964739.4692 | -5064034.2585 | -5165314.9437 | -5268621.2426 | -5373993.6674 | -5481473.5408 | -5591103.0116 | -5702925.0718 | -5816983.5733 | -5933323.2447 | 0 | 0 | 0 | 0 | 0 | 0 | 0 | 0 | 0 | 0 | 0 | 0 | 0 | 0 | 0 | 0 | 0 | 0 | 0 | 0 | 0 | 0 | 0 | 0 | 0
| Brandstofkosten (biomassa) | Euro |  | 0 | 0 | 0 | 0 | 0 | 0 | 0 | 0 | 0 | 0 | 0 | 0 | 0 | 0 | 0 | 0 | 0 | 0 | 0 | 0 | 0 | 0 | 0 | 0 | 0 | 0 | 0 | 0 | 0 | 0 | 0 | 0 | 0 | 0 | 0 | 0 | 0 | 0 | 0 | 0
| Marktwaarde elektriciteit na einde beleidsperiode | Euro/kWh |  | 0 | 0 | 0 | 0 | 0 | 0 | 0 | 0 | 0 | 0 | 0 | 0 | 0 | 0 | 0 | 0 | 0 | 0 | 0 | 0 | 0 | 0 | 0 | 0 | 0 | 0 | 0 | 0 | 0 | 0 | 0 | 0 | 0 | 0 | 0 | 0 | 0 | 0 | 0 | 0
| Marktwaarde warmte of hernieuwbaar gas na einde beleidsperiode | Euro/kWh |  | 0 | 0 | 0 | 0 | 0 | 0 | 0 | 0 | 0 | 0 | 0 | 0 | 0 | 0 | 0 | 0 | 0 | 0 | 0 | 0 | 0 | 0 | 0 | 0 | 0 | 0 | 0 | 0 | 0 | 0 | 0 | 0 | 0 | 0 | 0 | 0 | 0 | 0 | 0 | 0
| Correctiebedrag | Euro/t CO2 |  | 0 | 0 | 0 | 0 | 0 | 0 | 0 | 0 | 0 | 0 | 0 | 0 | 0 | 0 | 0 | 0 | 0 | 0 | 0 | 0 | 0 | 0 | 0 | 0 | 0 | 0 | 0 | 0 | 0 | 0 | 0 | 0 | 0 | 0 | 0 | 0 | 0 | 0 | 0 | 0
| Basisbedrag | Euro/t CO2 |  | 0 | 0 | 0 | 0 | 0 | 0 | 0 | 0 | 0 | 0 | 0 | 0 | 0 | 0 | 0 | 0 | 0 | 0 | 0 | 0 | 0 | 0 | 0 | 0 | 0 | 0 | 0 | 0 | 0 | 0 | 0 | 0 | 0 | 0 | 0 | 0 | 0 | 0 | 0 | 0
| SDE-vergoeding | Euro |  | 0 | 0 | 0 | 0 | 0 | 0 | 0 | 0 | 0 | 0 | 0 | 0 | 0 | 0 | 0 | 0 | 0 | 0 | 0 | 0 | 0 | 0 | 0 | 0 | 0 | 0 | 0 | 0 | 0 | 0 | 0 | 0 | 0 | 0 | 0 | 0 | 0 | 0 | 0 | 0
| Marktinkomsten na einde beleidsperiode | Euro |  | 0 | 0 | 0 | 0 | 0 | 0 | 0 | 0 | 0 | 0 | 0 | 0 | 0 | 0 | 0 | 0 | 0 | 0 | 0 | 0 | 0 | 0 | 0 | 0 | 0 | 0 | 0 | 0 | 0 | 0 | 0 | 0 | 0 | 0 | 0 | 0 | 0 | 0 | 0 | 0
| Marktinkomsten gedurende beleidsperiode | Euro |  | 0 | 0 | 0 | 0 | 0 | 0 | 0 | 0 | 0 | 0 | 0 | 0 | 0 | 0 | 0 | 0 | 0 | 0 | 0 | 0 | 0 | 0 | 0 | 0 | 0 | 0 | 0 | 0 | 0 | 0 | 0 | 0 | 0 | 0 | 0 | 0 | 0 | 0 | 0 | 0
TOTALE KOSTEN EN INKOMSTEN
| Inkomen totaal (nominaal) | Euro |  | 0 | 0 | 0 | 0 | 0 | 0 | 0 | 0 | 0 | 0 | 0 | 0 | 0 | 0 | 0 | 0 | 0 | 0 | 0 | 0 | 0 | 0 | 0 | 0 | 0 | 0 | 0 | 0 | 0 | 0 | 0 | 0 | 0 | 0 | 0 | 0 | 0 | 0 | 0 | 0
| Kosten totaal (nominaal) | Euro |  | -4496717.5 | -4586651.85 | -4678384.887 | -4771952.5847 | -4867391.6364 | -4964739.4692 | -5064034.2585 | -5165314.9437 | -5268621.2426 | -5373993.6674 | -5481473.5408 | -5591103.0116 | -5702925.0718 | -5816983.5733 | -5933323.2447 | 0 | 0 | 0 | 0 | 0 | 0 | 0 | 0 | 0 | 0 | 0 | 0 | 0 | 0 | 0 | 0 | 0 | 0 | 0 | 0 | 0 | 0 | 0 | 0 | 0
| Bruto inkomen (nominaal) | Euro |  | -4496717.5 | -4586651.85 | -4678384.887 | -4771952.5847 | -4867391.6364 | -4964739.4692 | -5064034.2585 | -5165314.9437 | -5268621.2426 | -5373993.6674 | -5481473.5408 | -5591103.0116 | -5702925.0718 | -5816983.5733 | -5933323.2447 | 0 | 0 | 0 | 0 | 0 | 0 | 0 | 0 | 0 | 0 | 0 | 0 | 0 | 0 | 0 | 0 | 0 | 0 | 0 | 0 | 0 | 0 | 0 | 0 | 0
AFSCHRIJVING EN SCHULDEN
| Afschrijving | Euro |  | -3038026.9434 | -3038026.9434 | -3038026.9434 | -3038026.9434 | -3038026.9434 | -3038026.9434 | -3038026.9434 | -3038026.9434 | -3038026.9434 | -3038026.9434 | -3038026.9434 | -3038026.9434 | -3038026.9434 | -3038026.9434 | -3038026.9434 | 0 | 0 | 0 | 0 | 0 | 0 | 0 | 0 | 0 | 0 | 0 | 0 | 0 | 0 | 0 | 0 | 0 | 0 | 0 | 0 | 0 | 0 | 0 | 0 | 0
| Rente | Euro |  | -1594964.1453 | -1521049.8581 | -1443439.8566 | -1361949.3551 | -1276384.3284 | -1186541.0504 | -1092205.6085 | -993153.3945 | -889148.5698 | -779943.5039 | -665278.1847 | -544879.5995 | -418461.0851 | -285721.6449 | -146345.2328 | 0 | 0 | 0 | 0 | 0 | 0 | 0 | 0 | 0 | 0 | 0 | 0 | 0 | 0 | 0 | 0 | 0 | 0 | 0 | 0 | 0 | 0 | 0 | 0 | 0
| Aflossing | Euro |  | -1478285.743 | -1552200.0301 | -1629810.0316 | -1711300.5332 | -1796865.5598 | -1886708.8378 | -1981044.2797 | -2080096.4937 | -2184101.3184 | -2293306.3843 | -2407971.7035 | -2528370.2887 | -2654788.8031 | -2787528.2433 | -2926904.6555 | 0 | 0 | 0 | 0 | 0 | 0 | 0 | 0 | 0 | 0 | 0 | 0 | 0 | 0 | 0 | 0 | 0 | 0 | 0 | 0 | 0 | 0 | 0 | 0 | 0
| Totale lasten lening | Euro |  | -3073249.8882 | -3073249.8882 | -3073249.8882 | -3073249.8882 | -3073249.8882 | -3073249.8882 | -3073249.8882 | -3073249.8882 | -3073249.8882 | -3073249.8882 | -3073249.8882 | -3073249.8882 | -3073249.8882 | -3073249.8882 | -3073249.8882 | 0 | 0 | 0 | 0 | 0 | 0 | 0 | 0 | 0 | 0 | 0 | 0 | 0 | 0 | 0 | 0 | 0 | 0 | 0 | 0 | 0 | 0 | 0 | 0 | 0
BELASTING
| Belastbaar inkomen | Euro |  | -9129708.5887 | -9145728.6516 | -9159851.6871 | -9171928.8832 | -9181802.9083 | -9189307.463 | -9194266.8105 | -9196495.2817 | -9195796.7559 | -9191964.1148 | -9184778.6689 | -9174009.5546 | -9159413.1004 | -9140732.1616 | -9117695.4209 | 0 | 0 | 0 | 0 | 0 | 0 | 0 | 0 | 0 | 0 | 0 | 0 | 0 | 0 | 0 | 0 | 0 | 0 | 0 | 0 | 0 | 0 | 0 | 0 | 0
| Belasting bedrag | Euro |  | 2355464.8159 | 2359597.9921 | 2363241.7353 | 2366357.6519 | 2368905.1503 | 2370841.3255 | 2372120.8371 | 2372695.7827 | 2372515.563 | 2371526.7416 | 2369672.8966 | 2366894.4651 | 2363128.5799 | 2358308.8977 | 2352365.4186 | 0 | 0 | 0 | 0 | 0 | 0 | 0 | 0 | 0 | 0 | 0 | 0 | 0 | 0 | 0 | 0 | 0 | 0 | 0 | 0 | 0 | 0 | 0 | 0 | 0
CASHFLOWS
| Netto inkomen na belasting | Euro |  | -5214502.5724 | -5300303.7461 | -5388393.04 | -5478844.8211 | -5571736.3744 | -5667148.032 | -5765163.3097 | -5865869.0493 | -5969355.5678 | -6075716.8141 | -6185050.5325 | -6297458.4348 | -6413046.3802 | -6531924.5638 | -6654207.7144 | 0 | 0 | 0 | 0 | 0 | 0 | 0 | 0 | 0 | 0 | 0 | 0 | 0 | 0 | 0 | 0 | 0 | 0 | 0 | 0 | 0 | 0 | 0 | 0 | 0
| Project cashflow | Euro | -45570404.1512 | -2141252.6841 | -2227053.8579 | -2315143.1517 | -2405594.9329 | -2498486.4861 | -2593898.1437 | -2691913.4214 | -2792619.161 | -2896105.6796 | -3002466.9258 | -3111800.6442 | -3224208.5465 | -3339796.4919 | -3458674.6756 | -3580957.8261 | 0 | 0 | 0 | 0 | 0 | 0 | 0 | 0 | 0 | 0 | 0 | 0 | 0 | 0 | 0 | 0 | 0 | 0 | 0 | 0 | 0 | 0 | 0 | 0 | 0
| Equity cashflow | Euro | -13671121.2454 | -5214502.5724 | -5300303.7461 | -5388393.04 | -5478844.8211 | -5571736.3744 | -5667148.032 | -5765163.3097 | -5865869.0493 | -5969355.5678 | -6075716.8141 | -6185050.5325 | -6297458.4348 | -6413046.3802 | -6531924.5638 | -6654207.7144 | 0 | 0 | 0 | 0 | 0 | 0 | 0 | 0 | 0 | 0 | 0 | 0 | 0 | 0 | 0 | 0 | 0 | 0 | 0 | 0 | 0 | 0 | 0 | 0 | 0
| Subsidiebasis: afzet | t CO2 |  | 55000 | 55000 | 55000 | 55000 | 55000 | 55000 | 55000 | 55000 | 55000 | 55000 | 55000 | 55000 | 55000 | 55000 | 55000 | 0 | 0 | 0 | 0 | 0 | 0 | 0 | 0 | 0 | 0 | 0 | 0 | 0 | 0 | 0 | 0 | 0 | 0 | 0 | 0 | 0 | 0 | 0 | 0 | 0
| Terug te verdienen investering | Euro | 45570404.1512 | 41415525.2965 | 37276666.5047 | 33151930.7483 | 29039272.1881 | 24936487.653 | 20841207.6725 | 16750887.0396 | 12662794.8779 | 8574004.1903 | 4481380.8617 | 381572.0872 | -3729005.8017 | -7854180.1448 | -11998035.4265 | -16164927.449 | -16164927.449 | -16164927.449 | -16164927.449 | -16164927.449 | -16164927.449 | -16164927.449 | -16164927.449 | -16164927.449 | -16164927.449 | -16164927.449 | -16164927.449 | -16164927.449 | -16164927.449 | -16164927.449 | -16164927.449 | -16164927.449 | -16164927.449 | -16164927.449 | -16164927.449 | -16164927.449 | -16164927.449 | -16164927.449 | -16164927.449 | -16164927.449 | -16164927.449
| DSCR |  | 1: 1.7772; 2: 1.7493; 3: 1.7206; 4: 1.6912; 5: 1.6609; 6: 1.6299; 7: 1.598; 8: 1.5652; 9: 1.5316; 10: 1.4969; 11: 1.4614; 12: 1.4248; 13: 1.3872; 14: 1.3485; 15: 1.3087
| PROJECTPARAMETERS | Waarde | 0: Eenheid
| Verdisconteerde inkomsten | -41000673.3924 | 0: euro
| Verdisconteerde afzet | 293459.3874 | 0: t CO2
| Totale investering | 45570404.1512 | 0: Euro
| DSCR (gemiddeld) | 1.5568
| Vermogenskostenvergoeding (WACC nominaal/reëel) | 5.9% / 3.8%
| Projectrendement (IRR) | n.v.t.
| Rendement op eigen vermogen (IRR) | n.v.t.
| Aandeel lening | 31899282.9059 | 0: Euro
| Aandeel eigen vermogen | 13671121.2454 | 0: Euro
| Warmtekrachtverhouding | 0 | 0: W:E
| Samengesteld aantal vollasturen | 4000 | 0: uur/jaar
| Terugverdientijd (inclusief SDE++-subsidie) | tussen 11 en 12 jaar
| SUBSIDIEPARAMETERS | Waarde | 0: Eenheid
| Bodemprijs of basisprijs | 22.0501 | 0: Euro/t CO2
| Langetermijnprijs | 33.0752 | 0: Euro/t CO2
| Voorlopig correctiebedrag 2025 | 89.4731 | 0: Euro/t CO2
| Voorlopige GvO-waarde 2025 | 0 | 0: Euro/t CO2
| Voorlopige HBE-waarde 2025 netlevering | 0 | 0: Euro/t CO2
| Voorlopige waarde ETS-correctie | 0 | 0: Euro/t CO2
| Langetermijnwaarde ETS-correctie | 0 | 0: Euro/t CO2
| CONVERSIEFACTOREN | Waarde | 0: Eenheid
| Verbrandingswaarde methaan (onderwaarde) | 35.8 | 0: MJ/Nm3
| Verbrandingswaarde hernieuwbaar gas (onderwaarde) | 31.65 | 0: MJ/Nm3
| Verbrandingswaarde hernieuwbaar gas (bovenwaarde) | 35.17 | 0: MJ/Nm3
| kWh naar MJ | 3.6 | 0: MJ/kWh

## 200
Berekening basisbedragen: Eindadvies SDE++ 2025, inclusief verwerking van aanpassingen van 6 juni 2025
CCU afvalverbrandingsinstallatie, bestaande pijpleiding (variant 6A)
| BASISBEDRAG en SUBSIDIE-INTENSITEIT | Waarde | Eenheid | Toelichting
| Basisbedrag | 178.5352 | Euro/t CO2 | Het basisbedrag is een maat voor de productiekosten. Deze waarde kan berekend worden als alleen deze worksheet geopend is.
| Subsidie-intensiteit | 213.4488 | Euro/t CO2 | De subsidie-intensiteit is de maat die in de rangschikking gebruikt wordt. Om deze waarde te berekenen dient ook de worksheet 'Correcties' geopend te zijn.
| Productie-eenheid | t CO2 |  | De SDE++ kent twee rekeneenheden waarover subsidie kan worden uitgekeerd: kWh voor energiecategorieën en t CO2 voor CCS- en CCU-categorieën.
| Vermogenseenheid | t CO2/uur
| Domein | CCS/CCU |  | Het corresponderende domein bij deze categorie geeft aan binnen welk 'hekje' de subsidiecategorie valt.
| CORRECTIEMETHODES | Waarde | Typering | Toelichting
| Berekeningswijze correctiebedrag methode-ID | 45 | CO2-gebruik incl. vermeden O&M | TTF[LHV] / ketel_co2 x 1000 - 90% x 1000 x EPEX1/wkk_co2 + co2_vermeden_opex_wkk_ketel
| Berekeningswijze ETS-correctie-ID | 0 | Geen ETS-correctie | 0
| ETS-voordeel bij merendeel van projecten? | Geen warmte | Ja of Nee | Alleen van belang voor warmteprojecten. Deze parameter werkt door op de langetermijnprijs en subsidie-intensiteit.
| Berekeningswijze correctiebedrag methode-ID netlevering |  |  | Enkel relevant voor zon-pv.
| Berekeningswijze correctiebedrag methode-ID niet-netlevering |  |  | Enkel relevant voor zon-pv.
| Netlevering deel |  |  | Enkel relevant voor zon-pv. Aandeel van de productie dat aan het net wordt geleverd.
| Niet-netlevering deel |  |  | Enkel relevant voor zon-pv. Aandeel eigen gebruik.
| SYSTEEMGROOTTE | Waarde | Eenheid | Toelichting
| Inputvermogen |  | t CO2/uur
| Seasonal Performance Factor (SPF) |  |  | Hier wordt de seizoensgemiddelde COP, of Seasonal performance factor, mee bedoeld voor het hele systeem.
| Gaat het om een installatie voor hernieuwbaar gas? |  |  | Alleen 'Ja' invullen als de installatie gas van aardgaskwaliteit produceert.
| Methaangehalte hernieuwbaar gas voor gaszuivering |  |  | Het percentage methaan in het biogas, dat nog niet tot aardgaskwaliteit is opgewaardeerd.
| Vermogen hernieuwbaargasproductie (voor zuivering) | 0 | Nm3/uur
| Outputvermogen (thermisch of hernieuwbaar gas) |  | t CO2/uur | Dit veld alleen invullen bij productie van warmte (al dan niet in WKK-variant) of hernieuwbaar gas van aardgaskwaleit
| Outputvermogen (hernieuwbaar gas) | 0 | Nm3/uur
| Outputvermogen (elektrisch of overig) | 13.75 | t CO2/uur | Dit veld invullen als de installatie elektriciteit produceert (al dan niet in WKK-variant), of iets anders dan warmte of gas van aardgaskwaliteit produceert.
| Vollasturen levering (thermisch of hernieuwbaar gas) |  | uur/jaar | Bij een installatie voor gecombineerde opwekking, wordt de bedrijfstijd automatisch genomen als maximum van de vollasturen warmte en vollasturen elektriciteit.
| Vollasturen levering (elektrisch of overig) | 4000 | uur/jaar | Bij een installatie voor gecombineerde opwekking, wordt de bedrijfstijd automatisch genomen als maximum van de vollasturen warmte en vollasturen elektriciteit.
| ENERGETISCH RENDEMENT | Waarde | Eenheid | Toelichting
| Max. elektrisch rendement | 100%
| Elektrisch rendement | 100%
| Thermisch rendement of rendement gasproductie | 0%
| Elektriciteitsderving bij warmtelevering |  | elektriciteit : warmte | Enkel invullen als de installatie een WKK-installatie is waarbij warmtelevering ten koste gaat van de elektriciteitsproductie.
| KOSTEN | Waarde | Eenheid | Toelichting
| Investeringskosten input gebaseerd |  | Euro/t CO2/uur | De investeringskosten 'input gebaseerd' worden opgeteld bij de investeringskosten 'output gebaseerd'. Pas op voor onbedoelde dubbeltelling.
| Investeringskosten output gebaseerd | 3574596 | Euro/t CO2/uur | De investeringskosten 'input gebaseerd' worden opgeteld bij de investeringskosten 'output gebaseerd'. Pas op voor onbedoelde dubbeltelling.
| Totale investeringskosten | 49.4947 | Euro (miljoen)
| Vaste operationele kosten input gebaseerd |  | Euro/t CO2/uur/jaar | De operationele kosten 'input gebaseerd' worden opgeteld bij de investeringskosten 'output gebaseerd'. Pas op voor onbedoelde dubbeltelling.
| Vaste operationele kosten output gebaseerd | 81638 | Euro/t CO2/uur/jaar | De operationele kosten 'input gebaseerd' worden opgeteld bij de investeringskosten 'output gebaseerd'. Pas op voor onbedoelde dubbeltelling.
| Totale jaarlijkse vaste operationele kosten | 1122.5225 | Euro (duizend) | Deze waarde wordt ter illustratie getoond.
| Kosten elektriciteitsverbruik | 9.26 | Euro/t CO2 | Het betreft de inkoopkosten voor elektriciteit, per t CO2 output
| Kosten gasverbruik |  | Euro/t CO2 | Het betreft de inkoopkosten voor gas, per t CO2 output
| Kosten warmteverbruik | 25.44 | Euro/t CO2 | Het betreft de inkoopkosten voor warmte, per t CO2 output
| Overige variabele operationele kosten | 12.25 | Euro/t CO2
| Totale variabele operationele kosten | 46.95 | Euro/t CO2
| ENERGIEGEBRUIK | Waarde | Eenheid | Toelichting
| Energie-inhoud brandstof |  | GJ/ton
| Biomassadoorzet | 0 | ton/jaar
| Netto brandstofprijs |  | Euro/ton | Hier wordt de brandstofprijs aan de poort bedoeld, inclusief eventuele risico-opslag.
| Relatief elektriciteitsgebruik | 132.5 | kWh/t CO2
| Elektriciteitsgebruik | 7287.5 | MWh/jaar
| Relatief warmtegebruik | 1028 | kWh/t CO2
| Warmtegebruik | 56540 | MWh/jaar
| Relatief aardgasgebruik |  | kWh/t CO2
| Aardgasgebruik | 0 | MWh/jaar
| EMISSIEFACTOREN | Waarde | Eenheid | Toelichting
| Emissiefactor van warmteproductie per eenheid |  | kg CO2/kWh
| Emissiefactor van elektriciteitsproductie of overig per eenheid | 930 | kg CO2/t CO2
| Emissiefactor van gasproductie per eenheid |  | kg CO2/kWh
| Emissiefactor gebruik van biomassa |  | kg CO2/ton | De waarde die hier getoond wordt, is afhankelijk aan de uitgangspunten in de adviesvraag.
| Emissiefactor gebruik van warmte | 0.225 | kg CO2/kWh
| Emissiefactor gebruik van elektriciteit | 0.13 | kg CO2/kWh
| Emissiefactor gebruik van gas |  | kg CO2/kWh
| Vermeden emissies | 681.475 | kg CO2/t CO2
| TERMIJNEN | Waarde | Eenheid | Toelichting
| Economische levensduur | 15 | jaar | Deze waarde wordt gebruikt om eventuele inkomsten van het project na subsidieperiode te berekenen.
| Termijn lening | 15 | jaar
| Afschrijvingstermijn | 15 | jaar
| Beleidsperiode | 15 | jaar
| Totale operationale periode | 15 | jaar | Deze waarde wordt gebruikt om de vermeden emissies gedurende de hele operationele periode van de installatie te berekenen.
| PARAMETERS NA SUBSIDIEPERIODE | Waarde | Eenheid | Toelichting
| Elektriciteitsprijs na subsidieperiode |  | Euro/kWh | Deze prijs is inclusief de profiel- en onbalansfactor.
| Vollasturen na subsidieperiode elektriciteit of overige |  | uur/jaar
| Prijs warmte of hernieuwbaar gas na subsidieperiode |  | Euro/kWh
| Vollasturen na subsidieperiode warmte of hernieuwbaar gas |  | uur/jaar
| Totaal geproduceerde eenheden subsidieperiode | 825000 | t CO2
| Totale geproduceerde eenheden bedrijfsperiode | 825000 | t CO2
| Verrekeningsfactor bespaarde emissies | 1
| FINANCIËLE PARAMETERS | Waarde | Eenheid | Toelichting
| Inflatie | 2%
| Rendement op vreemd vermogen | 5%
| Rendement op eigen vermogen | 11%
| Percentage vreemd vermogen in investering | 70%
| Percentage eigen vermogen in investering | 30%
| Vennootschapsbelasting | 25.8%
| INVESTERINGSSUBSIDIES | Waarde | Eenheid | Toelichting
| Investeringssubsidie t.g.v. vreemd vermogen |  | Euro
| Investeringssubsidie t.g.v. eigen vermogen (NCW) |  | Euro
| ONREGELMATIGE CASHFLOWS | Jaar | Waarde | Toelichting
Voer in cel kolom C het jaar in waarin de onregelmatige cashflow plaatsvindt en in kolom D97 de reële kosten (als negatieve waarde) in dat specifieke jaar.
De waarde als reële kosten is gedefinieerd in euro van het jaar 2025.
| Afsluitprovisie als percentage van lening | 0 | 1% | Deze afsluitprovisie wordt verrekend in de totale investeringskosten en is gedefinieerd als percentage van de lening.
| SUBSIDIE-INKOMSTEN (niet invullen voor basisbedragberekening) |  | Eenheid | 2025 | 2026 | 2027 | 2028 | 2029 | 2030 | 2031 | 2032 | 2033 | 2034 | 2035 | 2036 | 2037 | 2038 | 2039 | 2040 | 2041 | 2042 | 2043 | 2044 | 2045 | 2046 | 2047 | 2048 | 2049 | 2050 | 2051 | 2052 | 2053 | 2054 | 2055 | 2056 | 2057 | 2058 | 2059 | 2060 | 2061 | 2062 | 2063 | 2064
| Basisbedrag (deze cellen kunnen gebruikt worden om de inkomsten toe te voegen) |  | Euro/t CO2 |  | 0 | 0 | 0 | 0 | 0 | 0 | 0 | 0 | 0 | 0 | 0 | 0 | 0 | 0 | 0 | 0 | 0 | 0 | 0 | 0 | 0 | 0 | 0 | 0 | 0 | 0 | 0 | 0 | 0 | 0 | 0 | 0 | 0 | 0 | 0 | 0 | 0 | 0 | 0
| Correctiebedrag (deze cellen kunnen gebruikt worden om de inkomsten toe te voegen) |  | Euro/t CO2 |  | 0 | 0 | 0 | 0 | 0 | 0 | 0 | 0 | 0 | 0 | 0 | 0 | 0 | 0 | 0 | 0 | 0 | 0 | 0 | 0 | 0 | 0 | 0 | 0 | 0 | 0 | 0 | 0 | 0 | 0 | 0 | 0 | 0 | 0 | 0 | 0 | 0 | 0 | 0
| Inflator |  | index | 1 | 1.02 | 1.0404 | 1.0612 | 1.0824 | 1.1041 | 1.1262 | 1.1487 | 1.1717 | 1.1951 | 1.219 | 1.2434 | 1.2682 | 1.2936 | 1.3195 | 1.3459 | 1.3728 | 1.4002 | 1.4282 | 1.4568 | 1.4859 | 1.5157 | 1.546 | 1.5769 | 1.6084 | 1.6406 | 1.6734 | 1.7069 | 1.741 | 1.7758 | 1.8114 | 1.8476 | 1.8845 | 1.9222 | 1.9607 | 1.9999 | 2.0399 | 2.0807 | 2.1223 | 2.1647
Tabel: Nominale kasstroom (positieve bedragen = gunstig voor de producent) | bar: Deze afsluitprovisie wordt verrekend in de totale investeringskosten en is gedefinieerd als percentage van de lening. 2034 to Deze afsluitprovisie wordt verrekend in de totale investeringskosten en is gedefinieerd als percentage van de lening. 2064
| INITIELE INVESTERING |  | 0 | 1 | 2 | 3 | 4 | 5 | 6 | 7 | 8 | 9 | 10 | 11 | 12 | 13 | 14 | 15 | 16 | 17 | 18 | 19 | 20 | 21 | 22 | 23 | 24 | 25 | 26 | 27 | 28 | 29 | 30 | 31 | 32 | 33 | 34 | 35 | 36 | 37 | 38 | 39 | 40
| Investering | Euro | 0: -49494749.865
AFZET
| Afzet elektriciteit of overige | t CO2 |  | 55000 | 55000 | 55000 | 55000 | 55000 | 55000 | 55000 | 55000 | 55000 | 55000 | 55000 | 55000 | 55000 | 55000 | 55000 | 0 | 0 | 0 | 0 | 0 | 0 | 0 | 0 | 0 | 0 | 0 | 0 | 0 | 0 | 0 | 0 | 0 | 0 | 0 | 0 | 0 | 0 | 0 | 0 | 0
| Afzet warmte | t CO2 |  | 0 | 0 | 0 | 0 | 0 | 0 | 0 | 0 | 0 | 0 | 0 | 0 | 0 | 0 | 0 | 0 | 0 | 0 | 0 | 0 | 0 | 0 | 0 | 0 | 0 | 0 | 0 | 0 | 0 | 0 | 0 | 0 | 0 | 0 | 0 | 0 | 0 | 0 | 0 | 0
| Afzet hernieuwbaar gas | kWh (HHV) |  | 0 | 0 | 0 | 0 | 0 | 0 | 0 | 0 | 0 | 0 | 0 | 0 | 0 | 0 | 0 | 0 | 0 | 0 | 0 | 0 | 0 | 0 | 0 | 0 | 0 | 0 | 0 | 0 | 0 | 0 | 0 | 0 | 0 | 0 | 0 | 0 | 0 | 0 | 0 | 0
| Afzet | t CO2 |  | 55000 | 55000 | 55000 | 55000 | 55000 | 55000 | 55000 | 55000 | 55000 | 55000 | 55000 | 55000 | 55000 | 55000 | 55000 | 0 | 0 | 0 | 0 | 0 | 0 | 0 | 0 | 0 | 0 | 0 | 0 | 0 | 0 | 0 | 0 | 0 | 0 | 0 | 0 | 0 | 0 | 0 | 0 | 0
KOSTEN EN INKOMSTEN
| Operationele kosten | Euro |  | -3704772.5 | -3778867.95 | -3854445.309 | -3931534.2152 | -4010164.8995 | -4090368.1975 | -4172175.5614 | -4255619.0727 | -4340731.4541 | -4427546.0832 | -4516097.0049 | -4606418.9449 | -4698547.3238 | -4792518.2703 | -4888368.6357 | 0 | 0 | 0 | 0 | 0 | 0 | 0 | 0 | 0 | 0 | 0 | 0 | 0 | 0 | 0 | 0 | 0 | 0 | 0 | 0 | 0 | 0 | 0 | 0 | 0
| Brandstofkosten (biomassa) | Euro |  | 0 | 0 | 0 | 0 | 0 | 0 | 0 | 0 | 0 | 0 | 0 | 0 | 0 | 0 | 0 | 0 | 0 | 0 | 0 | 0 | 0 | 0 | 0 | 0 | 0 | 0 | 0 | 0 | 0 | 0 | 0 | 0 | 0 | 0 | 0 | 0 | 0 | 0 | 0 | 0
| Marktwaarde elektriciteit na einde beleidsperiode | Euro/kWh |  | 0 | 0 | 0 | 0 | 0 | 0 | 0 | 0 | 0 | 0 | 0 | 0 | 0 | 0 | 0 | 0 | 0 | 0 | 0 | 0 | 0 | 0 | 0 | 0 | 0 | 0 | 0 | 0 | 0 | 0 | 0 | 0 | 0 | 0 | 0 | 0 | 0 | 0 | 0 | 0
| Marktwaarde warmte of hernieuwbaar gas na einde beleidsperiode | Euro/kWh |  | 0 | 0 | 0 | 0 | 0 | 0 | 0 | 0 | 0 | 0 | 0 | 0 | 0 | 0 | 0 | 0 | 0 | 0 | 0 | 0 | 0 | 0 | 0 | 0 | 0 | 0 | 0 | 0 | 0 | 0 | 0 | 0 | 0 | 0 | 0 | 0 | 0 | 0 | 0 | 0
| Correctiebedrag | Euro/t CO2 |  | 0 | 0 | 0 | 0 | 0 | 0 | 0 | 0 | 0 | 0 | 0 | 0 | 0 | 0 | 0 | 0 | 0 | 0 | 0 | 0 | 0 | 0 | 0 | 0 | 0 | 0 | 0 | 0 | 0 | 0 | 0 | 0 | 0 | 0 | 0 | 0 | 0 | 0 | 0 | 0
| Basisbedrag | Euro/t CO2 |  | 0 | 0 | 0 | 0 | 0 | 0 | 0 | 0 | 0 | 0 | 0 | 0 | 0 | 0 | 0 | 0 | 0 | 0 | 0 | 0 | 0 | 0 | 0 | 0 | 0 | 0 | 0 | 0 | 0 | 0 | 0 | 0 | 0 | 0 | 0 | 0 | 0 | 0 | 0 | 0
| SDE-vergoeding | Euro |  | 0 | 0 | 0 | 0 | 0 | 0 | 0 | 0 | 0 | 0 | 0 | 0 | 0 | 0 | 0 | 0 | 0 | 0 | 0 | 0 | 0 | 0 | 0 | 0 | 0 | 0 | 0 | 0 | 0 | 0 | 0 | 0 | 0 | 0 | 0 | 0 | 0 | 0 | 0 | 0
| Marktinkomsten na einde beleidsperiode | Euro |  | 0 | 0 | 0 | 0 | 0 | 0 | 0 | 0 | 0 | 0 | 0 | 0 | 0 | 0 | 0 | 0 | 0 | 0 | 0 | 0 | 0 | 0 | 0 | 0 | 0 | 0 | 0 | 0 | 0 | 0 | 0 | 0 | 0 | 0 | 0 | 0 | 0 | 0 | 0 | 0
| Marktinkomsten gedurende beleidsperiode | Euro |  | 0 | 0 | 0 | 0 | 0 | 0 | 0 | 0 | 0 | 0 | 0 | 0 | 0 | 0 | 0 | 0 | 0 | 0 | 0 | 0 | 0 | 0 | 0 | 0 | 0 | 0 | 0 | 0 | 0 | 0 | 0 | 0 | 0 | 0 | 0 | 0 | 0 | 0 | 0 | 0
TOTALE KOSTEN EN INKOMSTEN
| Inkomen totaal (nominaal) | Euro |  | 0 | 0 | 0 | 0 | 0 | 0 | 0 | 0 | 0 | 0 | 0 | 0 | 0 | 0 | 0 | 0 | 0 | 0 | 0 | 0 | 0 | 0 | 0 | 0 | 0 | 0 | 0 | 0 | 0 | 0 | 0 | 0 | 0 | 0 | 0 | 0 | 0 | 0 | 0 | 0
| Kosten totaal (nominaal) | Euro |  | -3704772.5 | -3778867.95 | -3854445.309 | -3931534.2152 | -4010164.8995 | -4090368.1975 | -4172175.5614 | -4255619.0727 | -4340731.4541 | -4427546.0832 | -4516097.0049 | -4606418.9449 | -4698547.3238 | -4792518.2703 | -4888368.6357 | 0 | 0 | 0 | 0 | 0 | 0 | 0 | 0 | 0 | 0 | 0 | 0 | 0 | 0 | 0 | 0 | 0 | 0 | 0 | 0 | 0 | 0 | 0 | 0 | 0
| Bruto inkomen (nominaal) | Euro |  | -3704772.5 | -3778867.95 | -3854445.309 | -3931534.2152 | -4010164.8995 | -4090368.1975 | -4172175.5614 | -4255619.0727 | -4340731.4541 | -4427546.0832 | -4516097.0049 | -4606418.9449 | -4698547.3238 | -4792518.2703 | -4888368.6357 | 0 | 0 | 0 | 0 | 0 | 0 | 0 | 0 | 0 | 0 | 0 | 0 | 0 | 0 | 0 | 0 | 0 | 0 | 0 | 0 | 0 | 0 | 0 | 0 | 0
AFSCHRIJVING EN SCHULDEN
| Afschrijving | Euro |  | -3299649.991 | -3299649.991 | -3299649.991 | -3299649.991 | -3299649.991 | -3299649.991 | -3299649.991 | -3299649.991 | -3299649.991 | -3299649.991 | -3299649.991 | -3299649.991 | -3299649.991 | -3299649.991 | -3299649.991 | 0 | 0 | 0 | 0 | 0 | 0 | 0 | 0 | 0 | 0 | 0 | 0 | 0 | 0 | 0 | 0 | 0 | 0 | 0 | 0 | 0 | 0 | 0 | 0 | 0
| Rente | Euro |  | -1732316.2453 | -1652036.7476 | -1567743.2751 | -1479235.1289 | -1386301.5754 | -1288721.3442 | -1186262.1015 | -1078679.8966 | -965718.5815 | -847109.2007 | -722569.3508 | -591802.5084 | -454497.3239 | -310326.8801 | -158947.9142 | 0 | 0 | 0 | 0 | 0 | 0 | 0 | 0 | 0 | 0 | 0 | 0 | 0 | 0 | 0 | 0 | 0 | 0 | 0 | 0 | 0 | 0 | 0 | 0 | 0
| Aflossing | Euro |  | -1605589.9534 | -1685869.451 | -1770162.9236 | -1858671.0698 | -1951604.6233 | -2049184.8544 | -2151644.0971 | -2259226.302 | -2372187.6171 | -2490796.998 | -2615336.8479 | -2746103.6903 | -2883408.8748 | -3027579.3185 | -3178958.2844 | 0 | 0 | 0 | 0 | 0 | 0 | 0 | 0 | 0 | 0 | 0 | 0 | 0 | 0 | 0 | 0 | 0 | 0 | 0 | 0 | 0 | 0 | 0 | 0 | 0
| Totale lasten lening | Euro |  | -3337906.1986 | -3337906.1986 | -3337906.1986 | -3337906.1986 | -3337906.1986 | -3337906.1986 | -3337906.1986 | -3337906.1986 | -3337906.1986 | -3337906.1986 | -3337906.1986 | -3337906.1986 | -3337906.1986 | -3337906.1986 | -3337906.1986 | 0 | 0 | 0 | 0 | 0 | 0 | 0 | 0 | 0 | 0 | 0 | 0 | 0 | 0 | 0 | 0 | 0 | 0 | 0 | 0 | 0 | 0 | 0 | 0 | 0
BELASTING
| Belastbaar inkomen | Euro |  | -8736738.7363 | -8730554.6886 | -8721838.5751 | -8710419.3351 | -8696116.4659 | -8678739.5327 | -8658087.6539 | -8633948.9603 | -8606100.0266 | -8574305.2749 | -8538316.3466 | -8497871.4443 | -8452694.6387 | -8402495.1415 | -8346966.541 | 0 | 0 | 0 | 0 | 0 | 0 | 0 | 0 | 0 | 0 | 0 | 0 | 0 | 0 | 0 | 0 | 0 | 0 | 0 | 0 | 0 | 0 | 0 | 0 | 0
| Belasting bedrag | Euro |  | 2254078.594 | 2252483.1097 | 2250234.3524 | 2247288.1884 | 2243598.0482 | 2239114.7994 | 2233786.6147 | 2227558.8318 | 2220373.8069 | 2212170.7609 | 2202885.6174 | 2192450.8326 | 2180795.2168 | 2167843.7465 | 2153517.3676 | 0 | 0 | 0 | 0 | 0 | 0 | 0 | 0 | 0 | 0 | 0 | 0 | 0 | 0 | 0 | 0 | 0 | 0 | 0 | 0 | 0 | 0 | 0 | 0 | 0
CASHFLOWS
| Netto inkomen na belasting | Euro |  | -4788600.1047 | -4864291.039 | -4942117.1553 | -5022152.2254 | -5104473.0499 | -5189159.5967 | -5276295.1454 | -5365966.4395 | -5458263.8459 | -5553281.5209 | -5651117.5861 | -5751874.311 | -5855658.3057 | -5962580.7225 | -6072757.4668 | 0 | 0 | 0 | 0 | 0 | 0 | 0 | 0 | 0 | 0 | 0 | 0 | 0 | 0 | 0 | 0 | 0 | 0 | 0 | 0 | 0 | 0 | 0 | 0 | 0
| Project cashflow | Euro | -49494749.865 | -1450693.906 | -1526384.8403 | -1604210.9566 | -1684246.0267 | -1766566.8513 | -1851253.398 | -1938388.9467 | -2028060.2409 | -2120357.6472 | -2215375.3223 | -2313211.3874 | -2413968.1123 | -2517752.1071 | -2624674.5238 | -2734851.2682 | 0 | 0 | 0 | 0 | 0 | 0 | 0 | 0 | 0 | 0 | 0 | 0 | 0 | 0 | 0 | 0 | 0 | 0 | 0 | 0 | 0 | 0 | 0 | 0 | 0
| Equity cashflow | Euro | -14848424.9595 | -4788600.1047 | -4864291.039 | -4942117.1553 | -5022152.2254 | -5104473.0499 | -5189159.5967 | -5276295.1454 | -5365966.4395 | -5458263.8459 | -5553281.5209 | -5651117.5861 | -5751874.311 | -5855658.3057 | -5962580.7225 | -6072757.4668 | 0 | 0 | 0 | 0 | 0 | 0 | 0 | 0 | 0 | 0 | 0 | 0 | 0 | 0 | 0 | 0 | 0 | 0 | 0 | 0 | 0 | 0 | 0 | 0 | 0
| Subsidiebasis: afzet | t CO2 |  | 55000 | 55000 | 55000 | 55000 | 55000 | 55000 | 55000 | 55000 | 55000 | 55000 | 55000 | 55000 | 55000 | 55000 | 55000 | 0 | 0 | 0 | 0 | 0 | 0 | 0 | 0 | 0 | 0 | 0 | 0 | 0 | 0 | 0 | 0 | 0 | 0 | 0 | 0 | 0 | 0 | 0 | 0 | 0
| Terug te verdienen investering | Euro | 49494749.865 | 45112402.6103 | 40723871.3079 | 36326623.8919 | 31917957.236 | 27494987.7109 | 23054641.2526 | 18593642.9155 | 14108505.8848 | 9595519.9204 | 5050739.2043 | 469969.5599 | -4151244.9867 | -8817636.339 | -13534227.1885 | -18306346.6386 | -18306346.6386 | -18306346.6386 | -18306346.6386 | -18306346.6386 | -18306346.6386 | -18306346.6386 | -18306346.6386 | -18306346.6386 | -18306346.6386 | -18306346.6386 | -18306346.6386 | -18306346.6386 | -18306346.6386 | -18306346.6386 | -18306346.6386 | -18306346.6386 | -18306346.6386 | -18306346.6386 | -18306346.6386 | -18306346.6386 | -18306346.6386 | -18306346.6386 | -18306346.6386 | -18306346.6386 | -18306346.6386
| DSCR |  | 1: 1.7482; 2: 1.7255; 3: 1.7022; 4: 1.6782; 5: 1.6536; 6: 1.6282; 7: 1.6021; 8: 1.5752; 9: 1.5476; 10: 1.5191; 11: 1.4898; 12: 1.4596; 13: 1.4285; 14: 1.3965; 15: 1.3635
| PROJECTPARAMETERS | Waarde | 0: Eenheid
| Verdisconteerde inkomsten | -37544414.439 | 0: euro
| Verdisconteerde afzet | 293459.3874 | 0: t CO2
| Totale investering | 49494749.865 | 0: Euro
| DSCR (gemiddeld) | 1.5679
| Vermogenskostenvergoeding (WACC nominaal/reëel) | 5.9% / 3.8%
| Projectrendement (IRR) | n.v.t.
| Rendement op eigen vermogen (IRR) | n.v.t.
| Aandeel lening | 34646324.9055 | 0: Euro
| Aandeel eigen vermogen | 14848424.9595 | 0: Euro
| Warmtekrachtverhouding | 0 | 0: W:E
| Samengesteld aantal vollasturen | 4000 | 0: uur/jaar
| Terugverdientijd (inclusief SDE++-subsidie) | tussen 11 en 12 jaar
| SUBSIDIEPARAMETERS | Waarde | 0: Eenheid
| Bodemprijs of basisprijs | 22.0501 | 0: Euro/t CO2
| Langetermijnprijs | 33.0752 | 0: Euro/t CO2
| Voorlopig correctiebedrag 2025 | 89.4731 | 0: Euro/t CO2
| Voorlopige GvO-waarde 2025 | 0 | 0: Euro/t CO2
| Voorlopige HBE-waarde 2025 netlevering | 0 | 0: Euro/t CO2
| Voorlopige waarde ETS-correctie | 0 | 0: Euro/t CO2
| Langetermijnwaarde ETS-correctie | 0 | 0: Euro/t CO2
| CONVERSIEFACTOREN | Waarde | 0: Eenheid
| Verbrandingswaarde methaan (onderwaarde) | 35.8 | 0: MJ/Nm3
| Verbrandingswaarde hernieuwbaar gas (onderwaarde) | 31.65 | 0: MJ/Nm3
| Verbrandingswaarde hernieuwbaar gas (bovenwaarde) | 35.17 | 0: MJ/Nm3
| kWh naar MJ | 3.6 | 0: MJ/kWh

## 201
Berekening basisbedragen: Eindadvies SDE++ 2025, inclusief verwerking van aanpassingen van 6 juni 2025
CCU afvalverbrandingsinstallatie, nieuwe pijpleiding (variant 6B)
| BASISBEDRAG en SUBSIDIE-INTENSITEIT | Waarde | Eenheid | Toelichting
| Basisbedrag | 192.9721 | Euro/t CO2 | Het basisbedrag is een maat voor de productiekosten. Deze waarde kan berekend worden als alleen deze worksheet geopend is.
| Subsidie-intensiteit | 234.6336 | Euro/t CO2 | De subsidie-intensiteit is de maat die in de rangschikking gebruikt wordt. Om deze waarde te berekenen dient ook de worksheet 'Correcties' geopend te zijn.
| Productie-eenheid | t CO2 |  | De SDE++ kent twee rekeneenheden waarover subsidie kan worden uitgekeerd: kWh voor energiecategorieën en t CO2 voor CCS- en CCU-categorieën.
| Vermogenseenheid | t CO2/uur
| Domein | CCS/CCU |  | Het corresponderende domein bij deze categorie geeft aan binnen welk 'hekje' de subsidiecategorie valt.
| CORRECTIEMETHODES | Waarde | Typering | Toelichting
| Berekeningswijze correctiebedrag methode-ID | 45 | CO2-gebruik incl. vermeden O&M | TTF[LHV] / ketel_co2 x 1000 - 90% x 1000 x EPEX1/wkk_co2 + co2_vermeden_opex_wkk_ketel
| Berekeningswijze ETS-correctie-ID | 0 | Geen ETS-correctie | 0
| ETS-voordeel bij merendeel van projecten? | Geen warmte | Ja of Nee | Alleen van belang voor warmteprojecten. Deze parameter werkt door op de langetermijnprijs en subsidie-intensiteit.
| Berekeningswijze correctiebedrag methode-ID netlevering |  |  | Enkel relevant voor zon-pv.
| Berekeningswijze correctiebedrag methode-ID niet-netlevering |  |  | Enkel relevant voor zon-pv.
| Netlevering deel |  |  | Enkel relevant voor zon-pv. Aandeel van de productie dat aan het net wordt geleverd.
| Niet-netlevering deel |  |  | Enkel relevant voor zon-pv. Aandeel eigen gebruik.
| SYSTEEMGROOTTE | Waarde | Eenheid | Toelichting
| Inputvermogen |  | t CO2/uur
| Seasonal Performance Factor (SPF) |  |  | Hier wordt de seizoensgemiddelde COP, of Seasonal performance factor, mee bedoeld voor het hele systeem.
| Gaat het om een installatie voor hernieuwbaar gas? |  |  | Alleen 'Ja' invullen als de installatie gas van aardgaskwaliteit produceert.
| Methaangehalte hernieuwbaar gas voor gaszuivering |  |  | Het percentage methaan in het biogas, dat nog niet tot aardgaskwaliteit is opgewaardeerd.
| Vermogen hernieuwbaargasproductie (voor zuivering) | 0 | Nm3/uur
| Outputvermogen (thermisch of hernieuwbaar gas) |  | t CO2/uur | Dit veld alleen invullen bij productie van warmte (al dan niet in WKK-variant) of hernieuwbaar gas van aardgaskwaleit
| Outputvermogen (hernieuwbaar gas) | 0 | Nm3/uur
| Outputvermogen (elektrisch of overig) | 13.75 | t CO2/uur | Dit veld invullen als de installatie elektriciteit produceert (al dan niet in WKK-variant), of iets anders dan warmte of gas van aardgaskwaliteit produceert.
| Vollasturen levering (thermisch of hernieuwbaar gas) |  | uur/jaar | Bij een installatie voor gecombineerde opwekking, wordt de bedrijfstijd automatisch genomen als maximum van de vollasturen warmte en vollasturen elektriciteit.
| Vollasturen levering (elektrisch of overig) | 4000 | uur/jaar | Bij een installatie voor gecombineerde opwekking, wordt de bedrijfstijd automatisch genomen als maximum van de vollasturen warmte en vollasturen elektriciteit.
| ENERGETISCH RENDEMENT | Waarde | Eenheid | Toelichting
| Max. elektrisch rendement | 100%
| Elektrisch rendement | 100%
| Thermisch rendement of rendement gasproductie | 0%
| Elektriciteitsderving bij warmtelevering |  | elektriciteit : warmte | Enkel invullen als de installatie een WKK-installatie is waarbij warmtelevering ten koste gaat van de elektriciteitsproductie.
| KOSTEN | Waarde | Eenheid | Toelichting
| Investeringskosten input gebaseerd |  | Euro/t CO2/uur | De investeringskosten 'input gebaseerd' worden opgeteld bij de investeringskosten 'output gebaseerd'. Pas op voor onbedoelde dubbeltelling.
| Investeringskosten output gebaseerd | 3574596 | Euro/t CO2/uur | De investeringskosten 'input gebaseerd' worden opgeteld bij de investeringskosten 'output gebaseerd'. Pas op voor onbedoelde dubbeltelling.
| Totale investeringskosten | 49.4947 | Euro (miljoen)
| Vaste operationele kosten input gebaseerd |  | Euro/t CO2/uur/jaar | De operationele kosten 'input gebaseerd' worden opgeteld bij de investeringskosten 'output gebaseerd'. Pas op voor onbedoelde dubbeltelling.
| Vaste operationele kosten output gebaseerd | 81638 | Euro/t CO2/uur/jaar | De operationele kosten 'input gebaseerd' worden opgeteld bij de investeringskosten 'output gebaseerd'. Pas op voor onbedoelde dubbeltelling.
| Totale jaarlijkse vaste operationele kosten | 1122.5225 | Euro (duizend) | Deze waarde wordt ter illustratie getoond.
| Kosten elektriciteitsverbruik | 9.26 | Euro/t CO2 | Het betreft de inkoopkosten voor elektriciteit, per t CO2 output
| Kosten gasverbruik |  | Euro/t CO2 | Het betreft de inkoopkosten voor gas, per t CO2 output
| Kosten warmteverbruik | 25.44 | Euro/t CO2 | Het betreft de inkoopkosten voor warmte, per t CO2 output
| Overige variabele operationele kosten | 25.25 | Euro/t CO2
| Totale variabele operationele kosten | 59.95 | Euro/t CO2
| ENERGIEGEBRUIK | Waarde | Eenheid | Toelichting
| Energie-inhoud brandstof |  | GJ/ton
| Biomassadoorzet | 0 | ton/jaar
| Netto brandstofprijs |  | Euro/ton | Hier wordt de brandstofprijs aan de poort bedoeld, inclusief eventuele risico-opslag.
| Relatief elektriciteitsgebruik | 132.5 | kWh/t CO2
| Elektriciteitsgebruik | 7287.5 | MWh/jaar
| Relatief warmtegebruik | 1028 | kWh/t CO2
| Warmtegebruik | 56540 | MWh/jaar
| Relatief aardgasgebruik |  | kWh/t CO2
| Aardgasgebruik | 0 | MWh/jaar
| EMISSIEFACTOREN | Waarde | Eenheid | Toelichting
| Emissiefactor van warmteproductie per eenheid |  | kg CO2/kWh
| Emissiefactor van elektriciteitsproductie of overig per eenheid | 930 | kg CO2/t CO2
| Emissiefactor van gasproductie per eenheid |  | kg CO2/kWh
| Emissiefactor gebruik van biomassa |  | kg CO2/ton | De waarde die hier getoond wordt, is afhankelijk aan de uitgangspunten in de adviesvraag.
| Emissiefactor gebruik van warmte | 0.225 | kg CO2/kWh
| Emissiefactor gebruik van elektriciteit | 0.13 | kg CO2/kWh
| Emissiefactor gebruik van gas |  | kg CO2/kWh
| Vermeden emissies | 681.475 | kg CO2/t CO2
| TERMIJNEN | Waarde | Eenheid | Toelichting
| Economische levensduur | 15 | jaar | Deze waarde wordt gebruikt om eventuele inkomsten van het project na subsidieperiode te berekenen.
| Termijn lening | 15 | jaar
| Afschrijvingstermijn | 15 | jaar
| Beleidsperiode | 15 | jaar
| Totale operationale periode | 15 | jaar | Deze waarde wordt gebruikt om de vermeden emissies gedurende de hele operationele periode van de installatie te berekenen.
| PARAMETERS NA SUBSIDIEPERIODE | Waarde | Eenheid | Toelichting
| Elektriciteitsprijs na subsidieperiode |  | Euro/kWh | Deze prijs is inclusief de profiel- en onbalansfactor.
| Vollasturen na subsidieperiode elektriciteit of overige |  | uur/jaar
| Prijs warmte of hernieuwbaar gas na subsidieperiode |  | Euro/kWh
| Vollasturen na subsidieperiode warmte of hernieuwbaar gas |  | uur/jaar
| Totaal geproduceerde eenheden subsidieperiode | 825000 | t CO2
| Totale geproduceerde eenheden bedrijfsperiode | 825000 | t CO2
| Verrekeningsfactor bespaarde emissies | 1
| FINANCIËLE PARAMETERS | Waarde | Eenheid | Toelichting
| Inflatie | 2%
| Rendement op vreemd vermogen | 5%
| Rendement op eigen vermogen | 11%
| Percentage vreemd vermogen in investering | 70%
| Percentage eigen vermogen in investering | 30%
| Vennootschapsbelasting | 25.8%
| INVESTERINGSSUBSIDIES | Waarde | Eenheid | Toelichting
| Investeringssubsidie t.g.v. vreemd vermogen |  | Euro
| Investeringssubsidie t.g.v. eigen vermogen (NCW) |  | Euro
| ONREGELMATIGE CASHFLOWS | Jaar | Waarde | Toelichting
Voer in cel kolom C het jaar in waarin de onregelmatige cashflow plaatsvindt en in kolom D97 de reële kosten (als negatieve waarde) in dat specifieke jaar.
De waarde als reële kosten is gedefinieerd in euro van het jaar 2025.
| Afsluitprovisie als percentage van lening | 0 | 1% | Deze afsluitprovisie wordt verrekend in de totale investeringskosten en is gedefinieerd als percentage van de lening.
| SUBSIDIE-INKOMSTEN (niet invullen voor basisbedragberekening) |  | Eenheid | 2025 | 2026 | 2027 | 2028 | 2029 | 2030 | 2031 | 2032 | 2033 | 2034 | 2035 | 2036 | 2037 | 2038 | 2039 | 2040 | 2041 | 2042 | 2043 | 2044 | 2045 | 2046 | 2047 | 2048 | 2049 | 2050 | 2051 | 2052 | 2053 | 2054 | 2055 | 2056 | 2057 | 2058 | 2059 | 2060 | 2061 | 2062 | 2063 | 2064
| Basisbedrag (deze cellen kunnen gebruikt worden om de inkomsten toe te voegen) |  | Euro/t CO2 |  | 0 | 0 | 0 | 0 | 0 | 0 | 0 | 0 | 0 | 0 | 0 | 0 | 0 | 0 | 0 | 0 | 0 | 0 | 0 | 0 | 0 | 0 | 0 | 0 | 0 | 0 | 0 | 0 | 0 | 0 | 0 | 0 | 0 | 0 | 0 | 0 | 0 | 0 | 0
| Correctiebedrag (deze cellen kunnen gebruikt worden om de inkomsten toe te voegen) |  | Euro/t CO2 |  | 0 | 0 | 0 | 0 | 0 | 0 | 0 | 0 | 0 | 0 | 0 | 0 | 0 | 0 | 0 | 0 | 0 | 0 | 0 | 0 | 0 | 0 | 0 | 0 | 0 | 0 | 0 | 0 | 0 | 0 | 0 | 0 | 0 | 0 | 0 | 0 | 0 | 0 | 0
| Inflator |  | index | 1 | 1.02 | 1.0404 | 1.0612 | 1.0824 | 1.1041 | 1.1262 | 1.1487 | 1.1717 | 1.1951 | 1.219 | 1.2434 | 1.2682 | 1.2936 | 1.3195 | 1.3459 | 1.3728 | 1.4002 | 1.4282 | 1.4568 | 1.4859 | 1.5157 | 1.546 | 1.5769 | 1.6084 | 1.6406 | 1.6734 | 1.7069 | 1.741 | 1.7758 | 1.8114 | 1.8476 | 1.8845 | 1.9222 | 1.9607 | 1.9999 | 2.0399 | 2.0807 | 2.1223 | 2.1647
Tabel: Nominale kasstroom (positieve bedragen = gunstig voor de producent) | bar: Deze afsluitprovisie wordt verrekend in de totale investeringskosten en is gedefinieerd als percentage van de lening. 2034 to Deze afsluitprovisie wordt verrekend in de totale investeringskosten en is gedefinieerd als percentage van de lening. 2064
| INITIELE INVESTERING |  | 0 | 1 | 2 | 3 | 4 | 5 | 6 | 7 | 8 | 9 | 10 | 11 | 12 | 13 | 14 | 15 | 16 | 17 | 18 | 19 | 20 | 21 | 22 | 23 | 24 | 25 | 26 | 27 | 28 | 29 | 30 | 31 | 32 | 33 | 34 | 35 | 36 | 37 | 38 | 39 | 40
| Investering | Euro | 0: -49494749.865
AFZET
| Afzet elektriciteit of overige | t CO2 |  | 55000 | 55000 | 55000 | 55000 | 55000 | 55000 | 55000 | 55000 | 55000 | 55000 | 55000 | 55000 | 55000 | 55000 | 55000 | 0 | 0 | 0 | 0 | 0 | 0 | 0 | 0 | 0 | 0 | 0 | 0 | 0 | 0 | 0 | 0 | 0 | 0 | 0 | 0 | 0 | 0 | 0 | 0 | 0
| Afzet warmte | t CO2 |  | 0 | 0 | 0 | 0 | 0 | 0 | 0 | 0 | 0 | 0 | 0 | 0 | 0 | 0 | 0 | 0 | 0 | 0 | 0 | 0 | 0 | 0 | 0 | 0 | 0 | 0 | 0 | 0 | 0 | 0 | 0 | 0 | 0 | 0 | 0 | 0 | 0 | 0 | 0 | 0
| Afzet hernieuwbaar gas | kWh (HHV) |  | 0 | 0 | 0 | 0 | 0 | 0 | 0 | 0 | 0 | 0 | 0 | 0 | 0 | 0 | 0 | 0 | 0 | 0 | 0 | 0 | 0 | 0 | 0 | 0 | 0 | 0 | 0 | 0 | 0 | 0 | 0 | 0 | 0 | 0 | 0 | 0 | 0 | 0 | 0 | 0
| Afzet | t CO2 |  | 55000 | 55000 | 55000 | 55000 | 55000 | 55000 | 55000 | 55000 | 55000 | 55000 | 55000 | 55000 | 55000 | 55000 | 55000 | 0 | 0 | 0 | 0 | 0 | 0 | 0 | 0 | 0 | 0 | 0 | 0 | 0 | 0 | 0 | 0 | 0 | 0 | 0 | 0 | 0 | 0 | 0 | 0 | 0
KOSTEN EN INKOMSTEN
| Operationele kosten | Euro |  | -4419772.5 | -4508167.95 | -4598331.309 | -4690297.9352 | -4784103.8939 | -4879785.9718 | -4977381.6912 | -5076929.325 | -5178467.9115 | -5282037.2698 | -5387678.0151 | -5495431.5754 | -5605340.207 | -5717447.0111 | -5831795.9513 | 0 | 0 | 0 | 0 | 0 | 0 | 0 | 0 | 0 | 0 | 0 | 0 | 0 | 0 | 0 | 0 | 0 | 0 | 0 | 0 | 0 | 0 | 0 | 0 | 0
| Brandstofkosten (biomassa) | Euro |  | 0 | 0 | 0 | 0 | 0 | 0 | 0 | 0 | 0 | 0 | 0 | 0 | 0 | 0 | 0 | 0 | 0 | 0 | 0 | 0 | 0 | 0 | 0 | 0 | 0 | 0 | 0 | 0 | 0 | 0 | 0 | 0 | 0 | 0 | 0 | 0 | 0 | 0 | 0 | 0
| Marktwaarde elektriciteit na einde beleidsperiode | Euro/kWh |  | 0 | 0 | 0 | 0 | 0 | 0 | 0 | 0 | 0 | 0 | 0 | 0 | 0 | 0 | 0 | 0 | 0 | 0 | 0 | 0 | 0 | 0 | 0 | 0 | 0 | 0 | 0 | 0 | 0 | 0 | 0 | 0 | 0 | 0 | 0 | 0 | 0 | 0 | 0 | 0
| Marktwaarde warmte of hernieuwbaar gas na einde beleidsperiode | Euro/kWh |  | 0 | 0 | 0 | 0 | 0 | 0 | 0 | 0 | 0 | 0 | 0 | 0 | 0 | 0 | 0 | 0 | 0 | 0 | 0 | 0 | 0 | 0 | 0 | 0 | 0 | 0 | 0 | 0 | 0 | 0 | 0 | 0 | 0 | 0 | 0 | 0 | 0 | 0 | 0 | 0
| Correctiebedrag | Euro/t CO2 |  | 0 | 0 | 0 | 0 | 0 | 0 | 0 | 0 | 0 | 0 | 0 | 0 | 0 | 0 | 0 | 0 | 0 | 0 | 0 | 0 | 0 | 0 | 0 | 0 | 0 | 0 | 0 | 0 | 0 | 0 | 0 | 0 | 0 | 0 | 0 | 0 | 0 | 0 | 0 | 0
| Basisbedrag | Euro/t CO2 |  | 0 | 0 | 0 | 0 | 0 | 0 | 0 | 0 | 0 | 0 | 0 | 0 | 0 | 0 | 0 | 0 | 0 | 0 | 0 | 0 | 0 | 0 | 0 | 0 | 0 | 0 | 0 | 0 | 0 | 0 | 0 | 0 | 0 | 0 | 0 | 0 | 0 | 0 | 0 | 0
| SDE-vergoeding | Euro |  | 0 | 0 | 0 | 0 | 0 | 0 | 0 | 0 | 0 | 0 | 0 | 0 | 0 | 0 | 0 | 0 | 0 | 0 | 0 | 0 | 0 | 0 | 0 | 0 | 0 | 0 | 0 | 0 | 0 | 0 | 0 | 0 | 0 | 0 | 0 | 0 | 0 | 0 | 0 | 0
| Marktinkomsten na einde beleidsperiode | Euro |  | 0 | 0 | 0 | 0 | 0 | 0 | 0 | 0 | 0 | 0 | 0 | 0 | 0 | 0 | 0 | 0 | 0 | 0 | 0 | 0 | 0 | 0 | 0 | 0 | 0 | 0 | 0 | 0 | 0 | 0 | 0 | 0 | 0 | 0 | 0 | 0 | 0 | 0 | 0 | 0
| Marktinkomsten gedurende beleidsperiode | Euro |  | 0 | 0 | 0 | 0 | 0 | 0 | 0 | 0 | 0 | 0 | 0 | 0 | 0 | 0 | 0 | 0 | 0 | 0 | 0 | 0 | 0 | 0 | 0 | 0 | 0 | 0 | 0 | 0 | 0 | 0 | 0 | 0 | 0 | 0 | 0 | 0 | 0 | 0 | 0 | 0
TOTALE KOSTEN EN INKOMSTEN
| Inkomen totaal (nominaal) | Euro |  | 0 | 0 | 0 | 0 | 0 | 0 | 0 | 0 | 0 | 0 | 0 | 0 | 0 | 0 | 0 | 0 | 0 | 0 | 0 | 0 | 0 | 0 | 0 | 0 | 0 | 0 | 0 | 0 | 0 | 0 | 0 | 0 | 0 | 0 | 0 | 0 | 0 | 0 | 0 | 0
| Kosten totaal (nominaal) | Euro |  | -4419772.5 | -4508167.95 | -4598331.309 | -4690297.9352 | -4784103.8939 | -4879785.9718 | -4977381.6912 | -5076929.325 | -5178467.9115 | -5282037.2698 | -5387678.0151 | -5495431.5754 | -5605340.207 | -5717447.0111 | -5831795.9513 | 0 | 0 | 0 | 0 | 0 | 0 | 0 | 0 | 0 | 0 | 0 | 0 | 0 | 0 | 0 | 0 | 0 | 0 | 0 | 0 | 0 | 0 | 0 | 0 | 0
| Bruto inkomen (nominaal) | Euro |  | -4419772.5 | -4508167.95 | -4598331.309 | -4690297.9352 | -4784103.8939 | -4879785.9718 | -4977381.6912 | -5076929.325 | -5178467.9115 | -5282037.2698 | -5387678.0151 | -5495431.5754 | -5605340.207 | -5717447.0111 | -5831795.9513 | 0 | 0 | 0 | 0 | 0 | 0 | 0 | 0 | 0 | 0 | 0 | 0 | 0 | 0 | 0 | 0 | 0 | 0 | 0 | 0 | 0 | 0 | 0 | 0 | 0
AFSCHRIJVING EN SCHULDEN
| Afschrijving | Euro |  | -3299649.991 | -3299649.991 | -3299649.991 | -3299649.991 | -3299649.991 | -3299649.991 | -3299649.991 | -3299649.991 | -3299649.991 | -3299649.991 | -3299649.991 | -3299649.991 | -3299649.991 | -3299649.991 | -3299649.991 | 0 | 0 | 0 | 0 | 0 | 0 | 0 | 0 | 0 | 0 | 0 | 0 | 0 | 0 | 0 | 0 | 0 | 0 | 0 | 0 | 0 | 0 | 0 | 0 | 0
| Rente | Euro |  | -1732316.2453 | -1652036.7476 | -1567743.2751 | -1479235.1289 | -1386301.5754 | -1288721.3442 | -1186262.1015 | -1078679.8966 | -965718.5815 | -847109.2007 | -722569.3508 | -591802.5084 | -454497.3239 | -310326.8801 | -158947.9142 | 0 | 0 | 0 | 0 | 0 | 0 | 0 | 0 | 0 | 0 | 0 | 0 | 0 | 0 | 0 | 0 | 0 | 0 | 0 | 0 | 0 | 0 | 0 | 0 | 0
| Aflossing | Euro |  | -1605589.9534 | -1685869.451 | -1770162.9236 | -1858671.0698 | -1951604.6233 | -2049184.8544 | -2151644.0971 | -2259226.302 | -2372187.6171 | -2490796.998 | -2615336.8479 | -2746103.6903 | -2883408.8748 | -3027579.3185 | -3178958.2844 | 0 | 0 | 0 | 0 | 0 | 0 | 0 | 0 | 0 | 0 | 0 | 0 | 0 | 0 | 0 | 0 | 0 | 0 | 0 | 0 | 0 | 0 | 0 | 0 | 0
| Totale lasten lening | Euro |  | -3337906.1986 | -3337906.1986 | -3337906.1986 | -3337906.1986 | -3337906.1986 | -3337906.1986 | -3337906.1986 | -3337906.1986 | -3337906.1986 | -3337906.1986 | -3337906.1986 | -3337906.1986 | -3337906.1986 | -3337906.1986 | -3337906.1986 | 0 | 0 | 0 | 0 | 0 | 0 | 0 | 0 | 0 | 0 | 0 | 0 | 0 | 0 | 0 | 0 | 0 | 0 | 0 | 0 | 0 | 0 | 0 | 0 | 0
BELASTING
| Belastbaar inkomen | Euro |  | -9451738.7363 | -9459854.6886 | -9465724.5751 | -9469183.0551 | -9470055.4603 | -9468157.307 | -9463293.7837 | -9455259.2127 | -9443836.4841 | -9428796.4614 | -9409897.3569 | -9386884.0748 | -9359487.5218 | -9327423.8822 | -9290393.8565 | 0 | 0 | 0 | 0 | 0 | 0 | 0 | 0 | 0 | 0 | 0 | 0 | 0 | 0 | 0 | 0 | 0 | 0 | 0 | 0 | 0 | 0 | 0 | 0 | 0
| Belasting bedrag | Euro |  | 2438548.594 | 2440642.5097 | 2442156.9404 | 2443049.2282 | 2443274.3087 | 2442784.5852 | 2441529.7962 | 2439456.8769 | 2436509.8129 | 2432629.4871 | 2427753.5181 | 2421816.0913 | 2414747.7806 | 2406475.3616 | 2396921.615 | 0 | 0 | 0 | 0 | 0 | 0 | 0 | 0 | 0 | 0 | 0 | 0 | 0 | 0 | 0 | 0 | 0 | 0 | 0 | 0 | 0 | 0 | 0 | 0 | 0
CASHFLOWS
| Netto inkomen na belasting | Euro |  | -5319130.1047 | -5405431.639 | -5494080.5673 | -5585154.9056 | -5678735.7838 | -5774907.5852 | -5873758.0937 | -5975378.6468 | -6079864.2973 | -6187313.9813 | -6297830.6957 | -6411521.6828 | -6528498.625 | -6648877.8481 | -6772780.535 | 0 | 0 | 0 | 0 | 0 | 0 | 0 | 0 | 0 | 0 | 0 | 0 | 0 | 0 | 0 | 0 | 0 | 0 | 0 | 0 | 0 | 0 | 0 | 0 | 0
| Project cashflow | Euro | -49494749.865 | -1981223.906 | -2067525.4403 | -2156174.3686 | -2247248.707 | -2340829.5851 | -2437001.3866 | -2535851.895 | -2637472.4482 | -2741958.0986 | -2849407.7827 | -2959924.4971 | -3073615.4841 | -3190592.4263 | -3310971.6495 | -3434874.3363 | 0 | 0 | 0 | 0 | 0 | 0 | 0 | 0 | 0 | 0 | 0 | 0 | 0 | 0 | 0 | 0 | 0 | 0 | 0 | 0 | 0 | 0 | 0 | 0 | 0
| Equity cashflow | Euro | -14848424.9595 | -5319130.1047 | -5405431.639 | -5494080.5673 | -5585154.9056 | -5678735.7838 | -5774907.5852 | -5873758.0937 | -5975378.6468 | -6079864.2973 | -6187313.9813 | -6297830.6957 | -6411521.6828 | -6528498.625 | -6648877.8481 | -6772780.535 | 0 | 0 | 0 | 0 | 0 | 0 | 0 | 0 | 0 | 0 | 0 | 0 | 0 | 0 | 0 | 0 | 0 | 0 | 0 | 0 | 0 | 0 | 0 | 0 | 0
| Subsidiebasis: afzet | t CO2 |  | 55000 | 55000 | 55000 | 55000 | 55000 | 55000 | 55000 | 55000 | 55000 | 55000 | 55000 | 55000 | 55000 | 55000 | 55000 | 0 | 0 | 0 | 0 | 0 | 0 | 0 | 0 | 0 | 0 | 0 | 0 | 0 | 0 | 0 | 0 | 0 | 0 | 0 | 0 | 0 | 0 | 0 | 0 | 0
| Terug te verdienen investering | Euro | 49494749.865 | 45033373.1103 | 40580112.3079 | 36132721.3919 | 31688788.956 | 27245728.9253 | 22800770.7412 | 18350949.0339 | 13893092.7556 | 9423813.7487 | 4939494.7191 | 436276.585 | -4089954.8311 | -8643582.8003 | -13229274.409 | -17851996.0435 | -17851996.0435 | -17851996.0435 | -17851996.0435 | -17851996.0435 | -17851996.0435 | -17851996.0435 | -17851996.0435 | -17851996.0435 | -17851996.0435 | -17851996.0435 | -17851996.0435 | -17851996.0435 | -17851996.0435 | -17851996.0435 | -17851996.0435 | -17851996.0435 | -17851996.0435 | -17851996.0435 | -17851996.0435 | -17851996.0435 | -17851996.0435 | -17851996.0435 | -17851996.0435 | -17851996.0435 | -17851996.0435
| DSCR |  | 1: 1.7658; 2: 1.7399; 3: 1.7134; 4: 1.6861; 5: 1.658; 6: 1.6292; 7: 1.5996; 8: 1.5692; 9: 1.5379; 10: 1.5057; 11: 1.4726; 12: 1.4385; 13: 1.4035; 14: 1.3674; 15: 1.3303
| PROJECTPARAMETERS | Waarde | 0: Eenheid
| Verdisconteerde inkomsten | -41781036.4248 | 0: euro
| Verdisconteerde afzet | 293459.3874 | 0: t CO2
| Totale investering | 49494749.865 | 0: Euro
| DSCR (gemiddeld) | 1.5611
| Vermogenskostenvergoeding (WACC nominaal/reëel) | 5.9% / 3.8%
| Projectrendement (IRR) | n.v.t.
| Rendement op eigen vermogen (IRR) | n.v.t.
| Aandeel lening | 34646324.9055 | 0: Euro
| Aandeel eigen vermogen | 14848424.9595 | 0: Euro
| Warmtekrachtverhouding | 0 | 0: W:E
| Samengesteld aantal vollasturen | 4000 | 0: uur/jaar
| Terugverdientijd (inclusief SDE++-subsidie) | tussen 11 en 12 jaar
| SUBSIDIEPARAMETERS | Waarde | 0: Eenheid
| Bodemprijs of basisprijs | 22.0501 | 0: Euro/t CO2
| Langetermijnprijs | 33.0752 | 0: Euro/t CO2
| Voorlopig correctiebedrag 2025 | 89.4731 | 0: Euro/t CO2
| Voorlopige GvO-waarde 2025 | 0 | 0: Euro/t CO2
| Voorlopige HBE-waarde 2025 netlevering | 0 | 0: Euro/t CO2
| Voorlopige waarde ETS-correctie | 0 | 0: Euro/t CO2
| Langetermijnwaarde ETS-correctie | 0 | 0: Euro/t CO2
| CONVERSIEFACTOREN | Waarde | 0: Eenheid
| Verbrandingswaarde methaan (onderwaarde) | 35.8 | 0: MJ/Nm3
| Verbrandingswaarde hernieuwbaar gas (onderwaarde) | 31.65 | 0: MJ/Nm3
| Verbrandingswaarde hernieuwbaar gas (bovenwaarde) | 35.17 | 0: MJ/Nm3
| kWh naar MJ | 3.6 | 0: MJ/kWh

## 202
Berekening basisbedragen: Eindadvies SDE++ 2025, inclusief verwerking van aanpassingen van 6 juni 2025
CCU afvalverbrandingsinstallatie, vloeibaar (variant 6C)
| BASISBEDRAG en SUBSIDIE-INTENSITEIT | Waarde | Eenheid | Toelichting
| Basisbedrag | 244.9171 | Euro/t CO2 | Het basisbedrag is een maat voor de productiekosten. Deze waarde kan berekend worden als alleen deze worksheet geopend is.
| Subsidie-intensiteit | 315.6449 | Euro/t CO2 | De subsidie-intensiteit is de maat die in de rangschikking gebruikt wordt. Om deze waarde te berekenen dient ook de worksheet 'Correcties' geopend te zijn.
| Productie-eenheid | t CO2 |  | De SDE++ kent twee rekeneenheden waarover subsidie kan worden uitgekeerd: kWh voor energiecategorieën en t CO2 voor CCS- en CCU-categorieën.
| Vermogenseenheid | t CO2/uur
| Domein | CCS/CCU |  | Het corresponderende domein bij deze categorie geeft aan binnen welk 'hekje' de subsidiecategorie valt.
| CORRECTIEMETHODES | Waarde | Typering | Toelichting
| Berekeningswijze correctiebedrag methode-ID | 45 | CO2-gebruik incl. vermeden O&M | TTF[LHV] / ketel_co2 x 1000 - 90% x 1000 x EPEX1/wkk_co2 + co2_vermeden_opex_wkk_ketel
| Berekeningswijze ETS-correctie-ID | 0 | Geen ETS-correctie | 0
| ETS-voordeel bij merendeel van projecten? | Geen warmte | Ja of Nee | Alleen van belang voor warmteprojecten. Deze parameter werkt door op de langetermijnprijs en subsidie-intensiteit.
| Berekeningswijze correctiebedrag methode-ID netlevering |  |  | Enkel relevant voor zon-pv.
| Berekeningswijze correctiebedrag methode-ID niet-netlevering |  |  | Enkel relevant voor zon-pv.
| Netlevering deel |  |  | Enkel relevant voor zon-pv. Aandeel van de productie dat aan het net wordt geleverd.
| Niet-netlevering deel |  |  | Enkel relevant voor zon-pv. Aandeel eigen gebruik.
| SYSTEEMGROOTTE | Waarde | Eenheid | Toelichting
| Inputvermogen |  | t CO2/uur
| Seasonal Performance Factor (SPF) |  |  | Hier wordt de seizoensgemiddelde COP, of Seasonal performance factor, mee bedoeld voor het hele systeem.
| Gaat het om een installatie voor hernieuwbaar gas? |  |  | Alleen 'Ja' invullen als de installatie gas van aardgaskwaliteit produceert.
| Methaangehalte hernieuwbaar gas voor gaszuivering |  |  | Het percentage methaan in het biogas, dat nog niet tot aardgaskwaliteit is opgewaardeerd.
| Vermogen hernieuwbaargasproductie (voor zuivering) | 0 | Nm3/uur
| Outputvermogen (thermisch of hernieuwbaar gas) |  | t CO2/uur | Dit veld alleen invullen bij productie van warmte (al dan niet in WKK-variant) of hernieuwbaar gas van aardgaskwaleit
| Outputvermogen (hernieuwbaar gas) | 0 | Nm3/uur
| Outputvermogen (elektrisch of overig) | 13.75 | t CO2/uur | Dit veld invullen als de installatie elektriciteit produceert (al dan niet in WKK-variant), of iets anders dan warmte of gas van aardgaskwaliteit produceert.
| Vollasturen levering (thermisch of hernieuwbaar gas) |  | uur/jaar | Bij een installatie voor gecombineerde opwekking, wordt de bedrijfstijd automatisch genomen als maximum van de vollasturen warmte en vollasturen elektriciteit.
| Vollasturen levering (elektrisch of overig) | 4000 | uur/jaar | Bij een installatie voor gecombineerde opwekking, wordt de bedrijfstijd automatisch genomen als maximum van de vollasturen warmte en vollasturen elektriciteit.
| ENERGETISCH RENDEMENT | Waarde | Eenheid | Toelichting
| Max. elektrisch rendement | 100%
| Elektrisch rendement | 100%
| Thermisch rendement of rendement gasproductie | 0%
| Elektriciteitsderving bij warmtelevering |  | elektriciteit : warmte | Enkel invullen als de installatie een WKK-installatie is waarbij warmtelevering ten koste gaat van de elektriciteitsproductie.
| KOSTEN | Waarde | Eenheid | Toelichting
| Investeringskosten input gebaseerd |  | Euro/t CO2/uur | De investeringskosten 'input gebaseerd' worden opgeteld bij de investeringskosten 'output gebaseerd'. Pas op voor onbedoelde dubbeltelling.
| Investeringskosten output gebaseerd | 4571007 | Euro/t CO2/uur | De investeringskosten 'input gebaseerd' worden opgeteld bij de investeringskosten 'output gebaseerd'. Pas op voor onbedoelde dubbeltelling.
| Totale investeringskosten | 63.2913 | Euro (miljoen)
| Vaste operationele kosten input gebaseerd |  | Euro/t CO2/uur/jaar | De operationele kosten 'input gebaseerd' worden opgeteld bij de investeringskosten 'output gebaseerd'. Pas op voor onbedoelde dubbeltelling.
| Vaste operationele kosten output gebaseerd | 114351 | Euro/t CO2/uur/jaar | De operationele kosten 'input gebaseerd' worden opgeteld bij de investeringskosten 'output gebaseerd'. Pas op voor onbedoelde dubbeltelling.
| Totale jaarlijkse vaste operationele kosten | 1572.3263 | Euro (duizend) | Deze waarde wordt ter illustratie getoond.
| Kosten elektriciteitsverbruik | 14.82 | Euro/t CO2 | Het betreft de inkoopkosten voor elektriciteit, per t CO2 output
| Kosten gasverbruik |  | Euro/t CO2 | Het betreft de inkoopkosten voor gas, per t CO2 output
| Kosten warmteverbruik | 25.44 | Euro/t CO2 | Het betreft de inkoopkosten voor warmte, per t CO2 output
| Overige variabele operationele kosten | 32.25 | Euro/t CO2
| Totale variabele operationele kosten | 72.51 | Euro/t CO2
| ENERGIEGEBRUIK | Waarde | Eenheid | Toelichting
| Energie-inhoud brandstof |  | GJ/ton
| Biomassadoorzet | 0 | ton/jaar
| Netto brandstofprijs |  | Euro/ton | Hier wordt de brandstofprijs aan de poort bedoeld, inclusief eventuele risico-opslag.
| Relatief elektriciteitsgebruik | 212 | kWh/t CO2
| Elektriciteitsgebruik | 11660 | MWh/jaar
| Relatief warmtegebruik | 1028 | kWh/t CO2
| Warmtegebruik | 56540 | MWh/jaar
| Relatief aardgasgebruik |  | kWh/t CO2
| Aardgasgebruik | 0 | MWh/jaar
| EMISSIEFACTOREN | Waarde | Eenheid | Toelichting
| Emissiefactor van warmteproductie per eenheid |  | kg CO2/kWh
| Emissiefactor van elektriciteitsproductie of overig per eenheid | 930 | kg CO2/t CO2
| Emissiefactor van gasproductie per eenheid |  | kg CO2/kWh
| Emissiefactor gebruik van biomassa |  | kg CO2/ton | De waarde die hier getoond wordt, is afhankelijk aan de uitgangspunten in de adviesvraag.
| Emissiefactor gebruik van warmte | 0.225 | kg CO2/kWh
| Emissiefactor gebruik van elektriciteit | 0.13 | kg CO2/kWh
| Emissiefactor gebruik van gas |  | kg CO2/kWh
| Vermeden emissies | 671.14 | kg CO2/t CO2
| TERMIJNEN | Waarde | Eenheid | Toelichting
| Economische levensduur | 15 | jaar | Deze waarde wordt gebruikt om eventuele inkomsten van het project na subsidieperiode te berekenen.
| Termijn lening | 15 | jaar
| Afschrijvingstermijn | 15 | jaar
| Beleidsperiode | 15 | jaar
| Totale operationale periode | 15 | jaar | Deze waarde wordt gebruikt om de vermeden emissies gedurende de hele operationele periode van de installatie te berekenen.
| PARAMETERS NA SUBSIDIEPERIODE | Waarde | Eenheid | Toelichting
| Elektriciteitsprijs na subsidieperiode |  | Euro/kWh | Deze prijs is inclusief de profiel- en onbalansfactor.
| Vollasturen na subsidieperiode elektriciteit of overige |  | uur/jaar
| Prijs warmte of hernieuwbaar gas na subsidieperiode |  | Euro/kWh
| Vollasturen na subsidieperiode warmte of hernieuwbaar gas |  | uur/jaar
| Totaal geproduceerde eenheden subsidieperiode | 825000 | t CO2
| Totale geproduceerde eenheden bedrijfsperiode | 825000 | t CO2
| Verrekeningsfactor bespaarde emissies | 1
| FINANCIËLE PARAMETERS | Waarde | Eenheid | Toelichting
| Inflatie | 2%
| Rendement op vreemd vermogen | 5%
| Rendement op eigen vermogen | 11%
| Percentage vreemd vermogen in investering | 70%
| Percentage eigen vermogen in investering | 30%
| Vennootschapsbelasting | 25.8%
| INVESTERINGSSUBSIDIES | Waarde | Eenheid | Toelichting
| Investeringssubsidie t.g.v. vreemd vermogen |  | Euro
| Investeringssubsidie t.g.v. eigen vermogen (NCW) |  | Euro
| ONREGELMATIGE CASHFLOWS | Jaar | Waarde | Toelichting
Voer in cel kolom C het jaar in waarin de onregelmatige cashflow plaatsvindt en in kolom D97 de reële kosten (als negatieve waarde) in dat specifieke jaar.
De waarde als reële kosten is gedefinieerd in euro van het jaar 2025.
| Afsluitprovisie als percentage van lening | 0 | 1% | Deze afsluitprovisie wordt verrekend in de totale investeringskosten en is gedefinieerd als percentage van de lening.
| SUBSIDIE-INKOMSTEN (niet invullen voor basisbedragberekening) |  | Eenheid | 2025 | 2026 | 2027 | 2028 | 2029 | 2030 | 2031 | 2032 | 2033 | 2034 | 2035 | 2036 | 2037 | 2038 | 2039 | 2040 | 2041 | 2042 | 2043 | 2044 | 2045 | 2046 | 2047 | 2048 | 2049 | 2050 | 2051 | 2052 | 2053 | 2054 | 2055 | 2056 | 2057 | 2058 | 2059 | 2060 | 2061 | 2062 | 2063 | 2064
| Basisbedrag (deze cellen kunnen gebruikt worden om de inkomsten toe te voegen) |  | Euro/t CO2 |  | 0 | 0 | 0 | 0 | 0 | 0 | 0 | 0 | 0 | 0 | 0 | 0 | 0 | 0 | 0 | 0 | 0 | 0 | 0 | 0 | 0 | 0 | 0 | 0 | 0 | 0 | 0 | 0 | 0 | 0 | 0 | 0 | 0 | 0 | 0 | 0 | 0 | 0 | 0
| Correctiebedrag (deze cellen kunnen gebruikt worden om de inkomsten toe te voegen) |  | Euro/t CO2 |  | 0 | 0 | 0 | 0 | 0 | 0 | 0 | 0 | 0 | 0 | 0 | 0 | 0 | 0 | 0 | 0 | 0 | 0 | 0 | 0 | 0 | 0 | 0 | 0 | 0 | 0 | 0 | 0 | 0 | 0 | 0 | 0 | 0 | 0 | 0 | 0 | 0 | 0 | 0
| Inflator |  | index | 1 | 1.02 | 1.0404 | 1.0612 | 1.0824 | 1.1041 | 1.1262 | 1.1487 | 1.1717 | 1.1951 | 1.219 | 1.2434 | 1.2682 | 1.2936 | 1.3195 | 1.3459 | 1.3728 | 1.4002 | 1.4282 | 1.4568 | 1.4859 | 1.5157 | 1.546 | 1.5769 | 1.6084 | 1.6406 | 1.6734 | 1.7069 | 1.741 | 1.7758 | 1.8114 | 1.8476 | 1.8845 | 1.9222 | 1.9607 | 1.9999 | 2.0399 | 2.0807 | 2.1223 | 2.1647
Tabel: Nominale kasstroom (positieve bedragen = gunstig voor de producent) | bar: Deze afsluitprovisie wordt verrekend in de totale investeringskosten en is gedefinieerd als percentage van de lening. 2034 to Deze afsluitprovisie wordt verrekend in de totale investeringskosten en is gedefinieerd als percentage van de lening. 2064
| INITIELE INVESTERING |  | 0 | 1 | 2 | 3 | 4 | 5 | 6 | 7 | 8 | 9 | 10 | 11 | 12 | 13 | 14 | 15 | 16 | 17 | 18 | 19 | 20 | 21 | 22 | 23 | 24 | 25 | 26 | 27 | 28 | 29 | 30 | 31 | 32 | 33 | 34 | 35 | 36 | 37 | 38 | 39 | 40
| Investering | Euro | 0: -63291305.6737
AFZET
| Afzet elektriciteit of overige | t CO2 |  | 55000 | 55000 | 55000 | 55000 | 55000 | 55000 | 55000 | 55000 | 55000 | 55000 | 55000 | 55000 | 55000 | 55000 | 55000 | 0 | 0 | 0 | 0 | 0 | 0 | 0 | 0 | 0 | 0 | 0 | 0 | 0 | 0 | 0 | 0 | 0 | 0 | 0 | 0 | 0 | 0 | 0 | 0 | 0
| Afzet warmte | t CO2 |  | 0 | 0 | 0 | 0 | 0 | 0 | 0 | 0 | 0 | 0 | 0 | 0 | 0 | 0 | 0 | 0 | 0 | 0 | 0 | 0 | 0 | 0 | 0 | 0 | 0 | 0 | 0 | 0 | 0 | 0 | 0 | 0 | 0 | 0 | 0 | 0 | 0 | 0 | 0 | 0
| Afzet hernieuwbaar gas | kWh (HHV) |  | 0 | 0 | 0 | 0 | 0 | 0 | 0 | 0 | 0 | 0 | 0 | 0 | 0 | 0 | 0 | 0 | 0 | 0 | 0 | 0 | 0 | 0 | 0 | 0 | 0 | 0 | 0 | 0 | 0 | 0 | 0 | 0 | 0 | 0 | 0 | 0 | 0 | 0 | 0 | 0
| Afzet | t CO2 |  | 55000 | 55000 | 55000 | 55000 | 55000 | 55000 | 55000 | 55000 | 55000 | 55000 | 55000 | 55000 | 55000 | 55000 | 55000 | 0 | 0 | 0 | 0 | 0 | 0 | 0 | 0 | 0 | 0 | 0 | 0 | 0 | 0 | 0 | 0 | 0 | 0 | 0 | 0 | 0 | 0 | 0 | 0 | 0
KOSTEN EN INKOMSTEN
| Operationele kosten | Euro |  | -5560376.25 | -5671583.775 | -5785015.4505 | -5900715.7595 | -6018730.0747 | -6139104.6762 | -6261886.7697 | -6387124.5051 | -6514866.9952 | -6645164.3351 | -6778067.6218 | -6913628.9743 | -7051901.5537 | -7192939.5848 | -7336798.3765 | 0 | 0 | 0 | 0 | 0 | 0 | 0 | 0 | 0 | 0 | 0 | 0 | 0 | 0 | 0 | 0 | 0 | 0 | 0 | 0 | 0 | 0 | 0 | 0 | 0
| Brandstofkosten (biomassa) | Euro |  | 0 | 0 | 0 | 0 | 0 | 0 | 0 | 0 | 0 | 0 | 0 | 0 | 0 | 0 | 0 | 0 | 0 | 0 | 0 | 0 | 0 | 0 | 0 | 0 | 0 | 0 | 0 | 0 | 0 | 0 | 0 | 0 | 0 | 0 | 0 | 0 | 0 | 0 | 0 | 0
| Marktwaarde elektriciteit na einde beleidsperiode | Euro/kWh |  | 0 | 0 | 0 | 0 | 0 | 0 | 0 | 0 | 0 | 0 | 0 | 0 | 0 | 0 | 0 | 0 | 0 | 0 | 0 | 0 | 0 | 0 | 0 | 0 | 0 | 0 | 0 | 0 | 0 | 0 | 0 | 0 | 0 | 0 | 0 | 0 | 0 | 0 | 0 | 0
| Marktwaarde warmte of hernieuwbaar gas na einde beleidsperiode | Euro/kWh |  | 0 | 0 | 0 | 0 | 0 | 0 | 0 | 0 | 0 | 0 | 0 | 0 | 0 | 0 | 0 | 0 | 0 | 0 | 0 | 0 | 0 | 0 | 0 | 0 | 0 | 0 | 0 | 0 | 0 | 0 | 0 | 0 | 0 | 0 | 0 | 0 | 0 | 0 | 0 | 0
| Correctiebedrag | Euro/t CO2 |  | 0 | 0 | 0 | 0 | 0 | 0 | 0 | 0 | 0 | 0 | 0 | 0 | 0 | 0 | 0 | 0 | 0 | 0 | 0 | 0 | 0 | 0 | 0 | 0 | 0 | 0 | 0 | 0 | 0 | 0 | 0 | 0 | 0 | 0 | 0 | 0 | 0 | 0 | 0 | 0
| Basisbedrag | Euro/t CO2 |  | 0 | 0 | 0 | 0 | 0 | 0 | 0 | 0 | 0 | 0 | 0 | 0 | 0 | 0 | 0 | 0 | 0 | 0 | 0 | 0 | 0 | 0 | 0 | 0 | 0 | 0 | 0 | 0 | 0 | 0 | 0 | 0 | 0 | 0 | 0 | 0 | 0 | 0 | 0 | 0
| SDE-vergoeding | Euro |  | 0 | 0 | 0 | 0 | 0 | 0 | 0 | 0 | 0 | 0 | 0 | 0 | 0 | 0 | 0 | 0 | 0 | 0 | 0 | 0 | 0 | 0 | 0 | 0 | 0 | 0 | 0 | 0 | 0 | 0 | 0 | 0 | 0 | 0 | 0 | 0 | 0 | 0 | 0 | 0
| Marktinkomsten na einde beleidsperiode | Euro |  | 0 | 0 | 0 | 0 | 0 | 0 | 0 | 0 | 0 | 0 | 0 | 0 | 0 | 0 | 0 | 0 | 0 | 0 | 0 | 0 | 0 | 0 | 0 | 0 | 0 | 0 | 0 | 0 | 0 | 0 | 0 | 0 | 0 | 0 | 0 | 0 | 0 | 0 | 0 | 0
| Marktinkomsten gedurende beleidsperiode | Euro |  | 0 | 0 | 0 | 0 | 0 | 0 | 0 | 0 | 0 | 0 | 0 | 0 | 0 | 0 | 0 | 0 | 0 | 0 | 0 | 0 | 0 | 0 | 0 | 0 | 0 | 0 | 0 | 0 | 0 | 0 | 0 | 0 | 0 | 0 | 0 | 0 | 0 | 0 | 0 | 0
TOTALE KOSTEN EN INKOMSTEN
| Inkomen totaal (nominaal) | Euro |  | 0 | 0 | 0 | 0 | 0 | 0 | 0 | 0 | 0 | 0 | 0 | 0 | 0 | 0 | 0 | 0 | 0 | 0 | 0 | 0 | 0 | 0 | 0 | 0 | 0 | 0 | 0 | 0 | 0 | 0 | 0 | 0 | 0 | 0 | 0 | 0 | 0 | 0 | 0 | 0
| Kosten totaal (nominaal) | Euro |  | -5560376.25 | -5671583.775 | -5785015.4505 | -5900715.7595 | -6018730.0747 | -6139104.6762 | -6261886.7697 | -6387124.5051 | -6514866.9952 | -6645164.3351 | -6778067.6218 | -6913628.9743 | -7051901.5537 | -7192939.5848 | -7336798.3765 | 0 | 0 | 0 | 0 | 0 | 0 | 0 | 0 | 0 | 0 | 0 | 0 | 0 | 0 | 0 | 0 | 0 | 0 | 0 | 0 | 0 | 0 | 0 | 0 | 0
| Bruto inkomen (nominaal) | Euro |  | -5560376.25 | -5671583.775 | -5785015.4505 | -5900715.7595 | -6018730.0747 | -6139104.6762 | -6261886.7697 | -6387124.5051 | -6514866.9952 | -6645164.3351 | -6778067.6218 | -6913628.9743 | -7051901.5537 | -7192939.5848 | -7336798.3765 | 0 | 0 | 0 | 0 | 0 | 0 | 0 | 0 | 0 | 0 | 0 | 0 | 0 | 0 | 0 | 0 | 0 | 0 | 0 | 0 | 0 | 0 | 0 | 0 | 0
AFSCHRIJVING EN SCHULDEN
| Afschrijving | Euro |  | -4219420.3782 | -4219420.3782 | -4219420.3782 | -4219420.3782 | -4219420.3782 | -4219420.3782 | -4219420.3782 | -4219420.3782 | -4219420.3782 | -4219420.3782 | -4219420.3782 | -4219420.3782 | -4219420.3782 | -4219420.3782 | -4219420.3782 | 0 | 0 | 0 | 0 | 0 | 0 | 0 | 0 | 0 | 0 | 0 | 0 | 0 | 0 | 0 | 0 | 0 | 0 | 0 | 0 | 0 | 0 | 0 | 0 | 0
| Rente | Euro |  | -2215195.6986 | -2112538.4624 | -2004748.3644 | -1891568.7615 | -1772730.1785 | -1647949.6663 | -1516930.1286 | -1379359.6139 | -1234910.5735 | -1083239.081 | -923984.014 | -756766.1936 | -581187.4822 | -396829.8352 | -203254.3058 | 0 | 0 | 0 | 0 | 0 | 0 | 0 | 0 | 0 | 0 | 0 | 0 | 0 | 0 | 0 | 0 | 0 | 0 | 0 | 0 | 0 | 0 | 0 | 0 | 0
| Aflossing | Euro |  | -2053144.7235 | -2155801.9597 | -2263592.0576 | -2376771.6605 | -2495610.2436 | -2620390.7557 | -2751410.2935 | -2888980.8082 | -3033429.8486 | -3185101.341 | -3344356.4081 | -3511574.2285 | -3687152.9399 | -3871510.5869 | -4065086.1163 | 0 | 0 | 0 | 0 | 0 | 0 | 0 | 0 | 0 | 0 | 0 | 0 | 0 | 0 | 0 | 0 | 0 | 0 | 0 | 0 | 0 | 0 | 0 | 0 | 0
| Totale lasten lening | Euro |  | -4268340.4221 | -4268340.4221 | -4268340.4221 | -4268340.4221 | -4268340.4221 | -4268340.4221 | -4268340.4221 | -4268340.4221 | -4268340.4221 | -4268340.4221 | -4268340.4221 | -4268340.4221 | -4268340.4221 | -4268340.4221 | -4268340.4221 | 0 | 0 | 0 | 0 | 0 | 0 | 0 | 0 | 0 | 0 | 0 | 0 | 0 | 0 | 0 | 0 | 0 | 0 | 0 | 0 | 0 | 0 | 0 | 0 | 0
BELASTING
| Belastbaar inkomen | Euro |  | -11994992.3268 | -12003542.6157 | -12009184.1932 | -12011704.8993 | -12010880.6315 | -12006474.7208 | -11998237.2765 | -11985904.4972 | -11969197.9469 | -11947823.7944 | -11921472.0141 | -11889815.5461 | -11852509.4141 | -11809189.7982 | -11759473.0606 | 0 | 0 | 0 | 0 | 0 | 0 | 0 | 0 | 0 | 0 | 0 | 0 | 0 | 0 | 0 | 0 | 0 | 0 | 0 | 0 | 0 | 0 | 0 | 0 | 0
| Belasting bedrag | Euro |  | 3094708.0203 | 3096913.9948 | 3098369.5218 | 3099019.864 | 3098807.2029 | 3097670.478 | 3095545.2173 | 3092363.3603 | 3088053.0703 | 3082538.539 | 3075739.7796 | 3067572.4109 | 3057947.4288 | 3046770.9679 | 3033944.0496 | 0 | 0 | 0 | 0 | 0 | 0 | 0 | 0 | 0 | 0 | 0 | 0 | 0 | 0 | 0 | 0 | 0 | 0 | 0 | 0 | 0 | 0 | 0 | 0 | 0
CASHFLOWS
| Netto inkomen na belasting | Euro |  | -6734008.6517 | -6843010.2022 | -6954986.3507 | -7070036.3176 | -7188263.2939 | -7309774.6203 | -7434681.9744 | -7563101.5669 | -7695154.347 | -7830966.2182 | -7970668.2643 | -8114396.9854 | -8262294.547 | -8414509.0389 | -8571194.749 | 0 | 0 | 0 | 0 | 0 | 0 | 0 | 0 | 0 | 0 | 0 | 0 | 0 | 0 | 0 | 0 | 0 | 0 | 0 | 0 | 0 | 0 | 0 | 0 | 0
| Project cashflow | Euro | -63291305.6737 | -2465668.2297 | -2574669.7802 | -2686645.9287 | -2801695.8955 | -2919922.8718 | -3041434.1982 | -3166341.5524 | -3294761.1448 | -3426813.9249 | -3562625.7962 | -3702327.8422 | -3846056.5634 | -3993954.1249 | -4146168.6169 | -4302854.3269 | 0 | 0 | 0 | 0 | 0 | 0 | 0 | 0 | 0 | 0 | 0 | 0 | 0 | 0 | 0 | 0 | 0 | 0 | 0 | 0 | 0 | 0 | 0 | 0 | 0
| Equity cashflow | Euro | -18987391.7021 | -6734008.6517 | -6843010.2022 | -6954986.3507 | -7070036.3176 | -7188263.2939 | -7309774.6203 | -7434681.9744 | -7563101.5669 | -7695154.347 | -7830966.2182 | -7970668.2643 | -8114396.9854 | -8262294.547 | -8414509.0389 | -8571194.749 | 0 | 0 | 0 | 0 | 0 | 0 | 0 | 0 | 0 | 0 | 0 | 0 | 0 | 0 | 0 | 0 | 0 | 0 | 0 | 0 | 0 | 0 | 0 | 0 | 0
| Subsidiebasis: afzet | t CO2 |  | 55000 | 55000 | 55000 | 55000 | 55000 | 55000 | 55000 | 55000 | 55000 | 55000 | 55000 | 55000 | 55000 | 55000 | 55000 | 0 | 0 | 0 | 0 | 0 | 0 | 0 | 0 | 0 | 0 | 0 | 0 | 0 | 0 | 0 | 0 | 0 | 0 | 0 | 0 | 0 | 0 | 0 | 0 | 0
| Terug te verdienen investering | Euro | 63291305.6737 | 57596437.1223 | 51910118.8597 | 46229442.1747 | 40551286.1957 | 34872305.9489 | 29188919.7915 | 23497296.1897 | 17793339.8087 | 12072676.8774 | 6330639.7935 | 562250.9294 | -5237794.4028 | -11075145.8669 | -16955816.9469 | -22886204.7646 | -22886204.7646 | -22886204.7646 | -22886204.7646 | -22886204.7646 | -22886204.7646 | -22886204.7646 | -22886204.7646 | -22886204.7646 | -22886204.7646 | -22886204.7646 | -22886204.7646 | -22886204.7646 | -22886204.7646 | -22886204.7646 | -22886204.7646 | -22886204.7646 | -22886204.7646 | -22886204.7646 | -22886204.7646 | -22886204.7646 | -22886204.7646 | -22886204.7646 | -22886204.7646 | -22886204.7646 | -22886204.7646
| DSCR |  | 1: 1.764; 2: 1.7385; 3: 1.7122; 4: 1.6853; 5: 1.6576; 6: 1.6291; 7: 1.5999; 8: 1.5698; 9: 1.5388; 10: 1.507; 11: 1.4743; 12: 1.4406; 13: 1.406; 14: 1.3703; 15: 1.3336
| PROJECTPARAMETERS | Waarde | 0: Eenheid
| Verdisconteerde inkomsten | -52885844.0303 | 0: euro
| Verdisconteerde afzet | 293459.3874 | 0: t CO2
| Totale investering | 63291305.6737 | 0: Euro
| DSCR (gemiddeld) | 1.5618
| Vermogenskostenvergoeding (WACC nominaal/reëel) | 5.9% / 3.8%
| Projectrendement (IRR) | n.v.t.
| Rendement op eigen vermogen (IRR) | n.v.t.
| Aandeel lening | 44303913.9716 | 0: Euro
| Aandeel eigen vermogen | 18987391.7021 | 0: Euro
| Warmtekrachtverhouding | 0 | 0: W:E
| Samengesteld aantal vollasturen | 4000 | 0: uur/jaar
| Terugverdientijd (inclusief SDE++-subsidie) | tussen 11 en 12 jaar
| SUBSIDIEPARAMETERS | Waarde | 0: Eenheid
| Bodemprijs of basisprijs | 22.0501 | 0: Euro/t CO2
| Langetermijnprijs | 33.0752 | 0: Euro/t CO2
| Voorlopig correctiebedrag 2025 | 89.4731 | 0: Euro/t CO2
| Voorlopige GvO-waarde 2025 | 0 | 0: Euro/t CO2
| Voorlopige HBE-waarde 2025 netlevering | 0 | 0: Euro/t CO2
| Voorlopige waarde ETS-correctie | 0 | 0: Euro/t CO2
| Langetermijnwaarde ETS-correctie | 0 | 0: Euro/t CO2
| CONVERSIEFACTOREN | Waarde | 0: Eenheid
| Verbrandingswaarde methaan (onderwaarde) | 35.8 | 0: MJ/Nm3
| Verbrandingswaarde hernieuwbaar gas (onderwaarde) | 31.65 | 0: MJ/Nm3
| Verbrandingswaarde hernieuwbaar gas (bovenwaarde) | 35.17 | 0: MJ/Nm3
| kWh naar MJ | 3.6 | 0: MJ/kWh

## 203
Berekening basisbedragen: Eindadvies SDE++ 2025, inclusief verwerking van aanpassingen van 6 juni 2025
CCU kleinschalige biomassa, gasvormig (variant 7A)
| BASISBEDRAG en SUBSIDIE-INTENSITEIT | Waarde | Eenheid | Toelichting
| Basisbedrag | 120.6819 | Euro/t CO2 | Het basisbedrag is een maat voor de productiekosten. Deze waarde kan berekend worden als alleen deze worksheet geopend is.
| Subsidie-intensiteit | 113.1796 | Euro/t CO2 | De subsidie-intensiteit is de maat die in de rangschikking gebruikt wordt. Om deze waarde te berekenen dient ook de worksheet 'Correcties' geopend te zijn.
| Productie-eenheid | t CO2 |  | De SDE++ kent twee rekeneenheden waarover subsidie kan worden uitgekeerd: kWh voor energiecategorieën en t CO2 voor CCS- en CCU-categorieën.
| Vermogenseenheid | t CO2/uur
| Domein | CCS/CCU |  | Het corresponderende domein bij deze categorie geeft aan binnen welk 'hekje' de subsidiecategorie valt.
| CORRECTIEMETHODES | Waarde | Typering | Toelichting
| Berekeningswijze correctiebedrag methode-ID | 45 | CO2-gebruik incl. vermeden O&M | TTF[LHV] / ketel_co2 x 1000 - 90% x 1000 x EPEX1/wkk_co2 + co2_vermeden_opex_wkk_ketel
| Berekeningswijze ETS-correctie-ID | 0 | Geen ETS-correctie | 0
| ETS-voordeel bij merendeel van projecten? | Geen warmte | Ja of Nee | Alleen van belang voor warmteprojecten. Deze parameter werkt door op de langetermijnprijs en subsidie-intensiteit.
| Berekeningswijze correctiebedrag methode-ID netlevering |  |  | Enkel relevant voor zon-pv.
| Berekeningswijze correctiebedrag methode-ID niet-netlevering |  |  | Enkel relevant voor zon-pv.
| Netlevering deel |  |  | Enkel relevant voor zon-pv. Aandeel van de productie dat aan het net wordt geleverd.
| Niet-netlevering deel |  |  | Enkel relevant voor zon-pv. Aandeel eigen gebruik.
| SYSTEEMGROOTTE | Waarde | Eenheid | Toelichting
| Inputvermogen |  | t CO2/uur
| Seasonal Performance Factor (SPF) |  |  | Hier wordt de seizoensgemiddelde COP, of Seasonal performance factor, mee bedoeld voor het hele systeem.
| Gaat het om een installatie voor hernieuwbaar gas? |  |  | Alleen 'Ja' invullen als de installatie gas van aardgaskwaliteit produceert.
| Methaangehalte hernieuwbaar gas voor gaszuivering |  |  | Het percentage methaan in het biogas, dat nog niet tot aardgaskwaliteit is opgewaardeerd.
| Vermogen hernieuwbaargasproductie (voor zuivering) | 0 | Nm3/uur
| Outputvermogen (thermisch of hernieuwbaar gas) |  | t CO2/uur | Dit veld alleen invullen bij productie van warmte (al dan niet in WKK-variant) of hernieuwbaar gas van aardgaskwaleit
| Outputvermogen (hernieuwbaar gas) | 0 | Nm3/uur
| Outputvermogen (elektrisch of overig) | 3.2 | t CO2/uur | Dit veld invullen als de installatie elektriciteit produceert (al dan niet in WKK-variant), of iets anders dan warmte of gas van aardgaskwaliteit produceert.
| Vollasturen levering (thermisch of hernieuwbaar gas) |  | uur/jaar | Bij een installatie voor gecombineerde opwekking, wordt de bedrijfstijd automatisch genomen als maximum van de vollasturen warmte en vollasturen elektriciteit.
| Vollasturen levering (elektrisch of overig) | 4000 | uur/jaar | Bij een installatie voor gecombineerde opwekking, wordt de bedrijfstijd automatisch genomen als maximum van de vollasturen warmte en vollasturen elektriciteit.
| ENERGETISCH RENDEMENT | Waarde | Eenheid | Toelichting
| Max. elektrisch rendement | 100%
| Elektrisch rendement | 100%
| Thermisch rendement of rendement gasproductie | 0%
| Elektriciteitsderving bij warmtelevering |  | elektriciteit : warmte | Enkel invullen als de installatie een WKK-installatie is waarbij warmtelevering ten koste gaat van de elektriciteitsproductie.
| KOSTEN | Waarde | Eenheid | Toelichting
| Investeringskosten input gebaseerd |  | Euro/t CO2/uur | De investeringskosten 'input gebaseerd' worden opgeteld bij de investeringskosten 'output gebaseerd'. Pas op voor onbedoelde dubbeltelling.
| Investeringskosten output gebaseerd | 2629370 | Euro/t CO2/uur | De investeringskosten 'input gebaseerd' worden opgeteld bij de investeringskosten 'output gebaseerd'. Pas op voor onbedoelde dubbeltelling.
| Totale investeringskosten | 8.4729 | Euro (miljoen)
| Vaste operationele kosten input gebaseerd |  | Euro/t CO2/uur/jaar | De operationele kosten 'input gebaseerd' worden opgeteld bij de investeringskosten 'output gebaseerd'. Pas op voor onbedoelde dubbeltelling.
| Vaste operationele kosten output gebaseerd | 62734 | Euro/t CO2/uur/jaar | De operationele kosten 'input gebaseerd' worden opgeteld bij de investeringskosten 'output gebaseerd'. Pas op voor onbedoelde dubbeltelling.
| Totale jaarlijkse vaste operationele kosten | 200.7488 | Euro (duizend) | Deze waarde wordt ter illustratie getoond.
| Kosten elektriciteitsverbruik | 2.8 | Euro/t CO2 | Het betreft de inkoopkosten voor elektriciteit, per t CO2 output
| Kosten gasverbruik |  | Euro/t CO2 | Het betreft de inkoopkosten voor gas, per t CO2 output
| Kosten warmteverbruik | 16.58 | Euro/t CO2 | Het betreft de inkoopkosten voor warmte, per t CO2 output
| Overige variabele operationele kosten | 4.9 | Euro/t CO2
| Totale variabele operationele kosten | 24.28 | Euro/t CO2
| ENERGIEGEBRUIK | Waarde | Eenheid | Toelichting
| Energie-inhoud brandstof |  | GJ/ton
| Biomassadoorzet | 0 | ton/jaar
| Netto brandstofprijs |  | Euro/ton | Hier wordt de brandstofprijs aan de poort bedoeld, inclusief eventuele risico-opslag.
| Relatief elektriciteitsgebruik | 40 | kWh/t CO2
| Elektriciteitsgebruik | 512 | MWh/jaar
| Relatief warmtegebruik | 670 | kWh/t CO2
| Warmtegebruik | 8576 | MWh/jaar
| Relatief aardgasgebruik |  | kWh/t CO2
| Aardgasgebruik | 0 | MWh/jaar
| EMISSIEFACTOREN | Waarde | Eenheid | Toelichting
| Emissiefactor van warmteproductie per eenheid |  | kg CO2/kWh
| Emissiefactor van elektriciteitsproductie of overig per eenheid | 930 | kg CO2/t CO2
| Emissiefactor van gasproductie per eenheid |  | kg CO2/kWh
| Emissiefactor gebruik van biomassa |  | kg CO2/ton | De waarde die hier getoond wordt, is afhankelijk aan de uitgangspunten in de adviesvraag.
| Emissiefactor gebruik van warmte | 0.225 | kg CO2/kWh
| Emissiefactor gebruik van elektriciteit | 0.13 | kg CO2/kWh
| Emissiefactor gebruik van gas |  | kg CO2/kWh
| Vermeden emissies | 774.05 | kg CO2/t CO2
| TERMIJNEN | Waarde | Eenheid | Toelichting
| Economische levensduur | 15 | jaar | Deze waarde wordt gebruikt om eventuele inkomsten van het project na subsidieperiode te berekenen.
| Termijn lening | 15 | jaar
| Afschrijvingstermijn | 15 | jaar
| Beleidsperiode | 15 | jaar
| Totale operationale periode | 15 | jaar | Deze waarde wordt gebruikt om de vermeden emissies gedurende de hele operationele periode van de installatie te berekenen.
| PARAMETERS NA SUBSIDIEPERIODE | Waarde | Eenheid | Toelichting
| Elektriciteitsprijs na subsidieperiode |  | Euro/kWh | Deze prijs is inclusief de profiel- en onbalansfactor.
| Vollasturen na subsidieperiode elektriciteit of overige |  | uur/jaar
| Prijs warmte of hernieuwbaar gas na subsidieperiode |  | Euro/kWh
| Vollasturen na subsidieperiode warmte of hernieuwbaar gas |  | uur/jaar
| Totaal geproduceerde eenheden subsidieperiode | 192000 | t CO2
| Totale geproduceerde eenheden bedrijfsperiode | 192000 | t CO2
| Verrekeningsfactor bespaarde emissies | 1
| FINANCIËLE PARAMETERS | Waarde | Eenheid | Toelichting
| Inflatie | 2%
| Rendement op vreemd vermogen | 5%
| Rendement op eigen vermogen | 11%
| Percentage vreemd vermogen in investering | 70%
| Percentage eigen vermogen in investering | 30%
| Vennootschapsbelasting | 25.8%
| INVESTERINGSSUBSIDIES | Waarde | Eenheid | Toelichting
| Investeringssubsidie t.g.v. vreemd vermogen |  | Euro
| Investeringssubsidie t.g.v. eigen vermogen (NCW) |  | Euro
| ONREGELMATIGE CASHFLOWS | Jaar | Waarde | Toelichting
Voer in cel kolom C het jaar in waarin de onregelmatige cashflow plaatsvindt en in kolom D97 de reële kosten (als negatieve waarde) in dat specifieke jaar.
De waarde als reële kosten is gedefinieerd in euro van het jaar 2025.
| Afsluitprovisie als percentage van lening | 0 | 1% | Deze afsluitprovisie wordt verrekend in de totale investeringskosten en is gedefinieerd als percentage van de lening.
| SUBSIDIE-INKOMSTEN (niet invullen voor basisbedragberekening) |  | Eenheid | 2025 | 2026 | 2027 | 2028 | 2029 | 2030 | 2031 | 2032 | 2033 | 2034 | 2035 | 2036 | 2037 | 2038 | 2039 | 2040 | 2041 | 2042 | 2043 | 2044 | 2045 | 2046 | 2047 | 2048 | 2049 | 2050 | 2051 | 2052 | 2053 | 2054 | 2055 | 2056 | 2057 | 2058 | 2059 | 2060 | 2061 | 2062 | 2063 | 2064
| Basisbedrag (deze cellen kunnen gebruikt worden om de inkomsten toe te voegen) |  | Euro/t CO2 |  | 0 | 0 | 0 | 0 | 0 | 0 | 0 | 0 | 0 | 0 | 0 | 0 | 0 | 0 | 0 | 0 | 0 | 0 | 0 | 0 | 0 | 0 | 0 | 0 | 0 | 0 | 0 | 0 | 0 | 0 | 0 | 0 | 0 | 0 | 0 | 0 | 0 | 0 | 0
| Correctiebedrag (deze cellen kunnen gebruikt worden om de inkomsten toe te voegen) |  | Euro/t CO2 |  | 0 | 0 | 0 | 0 | 0 | 0 | 0 | 0 | 0 | 0 | 0 | 0 | 0 | 0 | 0 | 0 | 0 | 0 | 0 | 0 | 0 | 0 | 0 | 0 | 0 | 0 | 0 | 0 | 0 | 0 | 0 | 0 | 0 | 0 | 0 | 0 | 0 | 0 | 0
| Inflator |  | index | 1 | 1.02 | 1.0404 | 1.0612 | 1.0824 | 1.1041 | 1.1262 | 1.1487 | 1.1717 | 1.1951 | 1.219 | 1.2434 | 1.2682 | 1.2936 | 1.3195 | 1.3459 | 1.3728 | 1.4002 | 1.4282 | 1.4568 | 1.4859 | 1.5157 | 1.546 | 1.5769 | 1.6084 | 1.6406 | 1.6734 | 1.7069 | 1.741 | 1.7758 | 1.8114 | 1.8476 | 1.8845 | 1.9222 | 1.9607 | 1.9999 | 2.0399 | 2.0807 | 2.1223 | 2.1647
Tabel: Nominale kasstroom (positieve bedragen = gunstig voor de producent) | bar: Deze afsluitprovisie wordt verrekend in de totale investeringskosten en is gedefinieerd als percentage van de lening. 2034 to Deze afsluitprovisie wordt verrekend in de totale investeringskosten en is gedefinieerd als percentage van de lening. 2064
| INITIELE INVESTERING |  | 0 | 1 | 2 | 3 | 4 | 5 | 6 | 7 | 8 | 9 | 10 | 11 | 12 | 13 | 14 | 15 | 16 | 17 | 18 | 19 | 20 | 21 | 22 | 23 | 24 | 25 | 26 | 27 | 28 | 29 | 30 | 31 | 32 | 33 | 34 | 35 | 36 | 37 | 38 | 39 | 40
| Investering | Euro | 0: -8472881.888
AFZET
| Afzet elektriciteit of overige | t CO2 |  | 12800 | 12800 | 12800 | 12800 | 12800 | 12800 | 12800 | 12800 | 12800 | 12800 | 12800 | 12800 | 12800 | 12800 | 12800 | 0 | 0 | 0 | 0 | 0 | 0 | 0 | 0 | 0 | 0 | 0 | 0 | 0 | 0 | 0 | 0 | 0 | 0 | 0 | 0 | 0 | 0 | 0 | 0 | 0
| Afzet warmte | t CO2 |  | 0 | 0 | 0 | 0 | 0 | 0 | 0 | 0 | 0 | 0 | 0 | 0 | 0 | 0 | 0 | 0 | 0 | 0 | 0 | 0 | 0 | 0 | 0 | 0 | 0 | 0 | 0 | 0 | 0 | 0 | 0 | 0 | 0 | 0 | 0 | 0 | 0 | 0 | 0 | 0
| Afzet hernieuwbaar gas | kWh (HHV) |  | 0 | 0 | 0 | 0 | 0 | 0 | 0 | 0 | 0 | 0 | 0 | 0 | 0 | 0 | 0 | 0 | 0 | 0 | 0 | 0 | 0 | 0 | 0 | 0 | 0 | 0 | 0 | 0 | 0 | 0 | 0 | 0 | 0 | 0 | 0 | 0 | 0 | 0 | 0 | 0
| Afzet | t CO2 |  | 12800 | 12800 | 12800 | 12800 | 12800 | 12800 | 12800 | 12800 | 12800 | 12800 | 12800 | 12800 | 12800 | 12800 | 12800 | 0 | 0 | 0 | 0 | 0 | 0 | 0 | 0 | 0 | 0 | 0 | 0 | 0 | 0 | 0 | 0 | 0 | 0 | 0 | 0 | 0 | 0 | 0 | 0 | 0
KOSTEN EN INKOMSTEN
| Operationele kosten | Euro |  | -511532.8 | -521763.456 | -532198.7251 | -542842.6996 | -553699.5536 | -564773.5447 | -576069.0156 | -587590.3959 | -599342.2038 | -611329.0479 | -623555.6288 | -636026.7414 | -648747.2762 | -661722.2218 | -674956.6662 | 0 | 0 | 0 | 0 | 0 | 0 | 0 | 0 | 0 | 0 | 0 | 0 | 0 | 0 | 0 | 0 | 0 | 0 | 0 | 0 | 0 | 0 | 0 | 0 | 0
| Brandstofkosten (biomassa) | Euro |  | 0 | 0 | 0 | 0 | 0 | 0 | 0 | 0 | 0 | 0 | 0 | 0 | 0 | 0 | 0 | 0 | 0 | 0 | 0 | 0 | 0 | 0 | 0 | 0 | 0 | 0 | 0 | 0 | 0 | 0 | 0 | 0 | 0 | 0 | 0 | 0 | 0 | 0 | 0 | 0
| Marktwaarde elektriciteit na einde beleidsperiode | Euro/kWh |  | 0 | 0 | 0 | 0 | 0 | 0 | 0 | 0 | 0 | 0 | 0 | 0 | 0 | 0 | 0 | 0 | 0 | 0 | 0 | 0 | 0 | 0 | 0 | 0 | 0 | 0 | 0 | 0 | 0 | 0 | 0 | 0 | 0 | 0 | 0 | 0 | 0 | 0 | 0 | 0
| Marktwaarde warmte of hernieuwbaar gas na einde beleidsperiode | Euro/kWh |  | 0 | 0 | 0 | 0 | 0 | 0 | 0 | 0 | 0 | 0 | 0 | 0 | 0 | 0 | 0 | 0 | 0 | 0 | 0 | 0 | 0 | 0 | 0 | 0 | 0 | 0 | 0 | 0 | 0 | 0 | 0 | 0 | 0 | 0 | 0 | 0 | 0 | 0 | 0 | 0
| Correctiebedrag | Euro/t CO2 |  | 0 | 0 | 0 | 0 | 0 | 0 | 0 | 0 | 0 | 0 | 0 | 0 | 0 | 0 | 0 | 0 | 0 | 0 | 0 | 0 | 0 | 0 | 0 | 0 | 0 | 0 | 0 | 0 | 0 | 0 | 0 | 0 | 0 | 0 | 0 | 0 | 0 | 0 | 0 | 0
| Basisbedrag | Euro/t CO2 |  | 0 | 0 | 0 | 0 | 0 | 0 | 0 | 0 | 0 | 0 | 0 | 0 | 0 | 0 | 0 | 0 | 0 | 0 | 0 | 0 | 0 | 0 | 0 | 0 | 0 | 0 | 0 | 0 | 0 | 0 | 0 | 0 | 0 | 0 | 0 | 0 | 0 | 0 | 0 | 0
| SDE-vergoeding | Euro |  | 0 | 0 | 0 | 0 | 0 | 0 | 0 | 0 | 0 | 0 | 0 | 0 | 0 | 0 | 0 | 0 | 0 | 0 | 0 | 0 | 0 | 0 | 0 | 0 | 0 | 0 | 0 | 0 | 0 | 0 | 0 | 0 | 0 | 0 | 0 | 0 | 0 | 0 | 0 | 0
| Marktinkomsten na einde beleidsperiode | Euro |  | 0 | 0 | 0 | 0 | 0 | 0 | 0 | 0 | 0 | 0 | 0 | 0 | 0 | 0 | 0 | 0 | 0 | 0 | 0 | 0 | 0 | 0 | 0 | 0 | 0 | 0 | 0 | 0 | 0 | 0 | 0 | 0 | 0 | 0 | 0 | 0 | 0 | 0 | 0 | 0
| Marktinkomsten gedurende beleidsperiode | Euro |  | 0 | 0 | 0 | 0 | 0 | 0 | 0 | 0 | 0 | 0 | 0 | 0 | 0 | 0 | 0 | 0 | 0 | 0 | 0 | 0 | 0 | 0 | 0 | 0 | 0 | 0 | 0 | 0 | 0 | 0 | 0 | 0 | 0 | 0 | 0 | 0 | 0 | 0 | 0 | 0
TOTALE KOSTEN EN INKOMSTEN
| Inkomen totaal (nominaal) | Euro |  | 0 | 0 | 0 | 0 | 0 | 0 | 0 | 0 | 0 | 0 | 0 | 0 | 0 | 0 | 0 | 0 | 0 | 0 | 0 | 0 | 0 | 0 | 0 | 0 | 0 | 0 | 0 | 0 | 0 | 0 | 0 | 0 | 0 | 0 | 0 | 0 | 0 | 0 | 0 | 0
| Kosten totaal (nominaal) | Euro |  | -511532.8 | -521763.456 | -532198.7251 | -542842.6996 | -553699.5536 | -564773.5447 | -576069.0156 | -587590.3959 | -599342.2038 | -611329.0479 | -623555.6288 | -636026.7414 | -648747.2762 | -661722.2218 | -674956.6662 | 0 | 0 | 0 | 0 | 0 | 0 | 0 | 0 | 0 | 0 | 0 | 0 | 0 | 0 | 0 | 0 | 0 | 0 | 0 | 0 | 0 | 0 | 0 | 0 | 0
| Bruto inkomen (nominaal) | Euro |  | -511532.8 | -521763.456 | -532198.7251 | -542842.6996 | -553699.5536 | -564773.5447 | -576069.0156 | -587590.3959 | -599342.2038 | -611329.0479 | -623555.6288 | -636026.7414 | -648747.2762 | -661722.2218 | -674956.6662 | 0 | 0 | 0 | 0 | 0 | 0 | 0 | 0 | 0 | 0 | 0 | 0 | 0 | 0 | 0 | 0 | 0 | 0 | 0 | 0 | 0 | 0 | 0 | 0 | 0
AFSCHRIJVING EN SCHULDEN
| Afschrijving | Euro |  | -564858.7925 | -564858.7925 | -564858.7925 | -564858.7925 | -564858.7925 | -564858.7925 | -564858.7925 | -564858.7925 | -564858.7925 | -564858.7925 | -564858.7925 | -564858.7925 | -564858.7925 | -564858.7925 | -564858.7925 | 0 | 0 | 0 | 0 | 0 | 0 | 0 | 0 | 0 | 0 | 0 | 0 | 0 | 0 | 0 | 0 | 0 | 0 | 0 | 0 | 0 | 0 | 0 | 0 | 0
| Rente | Euro |  | -296550.8661 | -282808.0206 | -268378.0328 | -253226.5456 | -237317.484 | -220612.9694 | -203073.229 | -184656.5016 | -165318.9379 | -145014.4959 | -123694.8319 | -101309.1847 | -77804.2551 | -53124.079 | -27209.8941 | 0 | 0 | 0 | 0 | 0 | 0 | 0 | 0 | 0 | 0 | 0 | 0 | 0 | 0 | 0 | 0 | 0 | 0 | 0 | 0 | 0 | 0 | 0 | 0 | 0
| Aflossing | Euro |  | -274856.9105 | -288599.7561 | -303029.7439 | -318181.2311 | -334090.2926 | -350794.8072 | -368334.5476 | -386751.275 | -406088.8387 | -426393.2807 | -447712.9447 | -470098.5919 | -493603.5215 | -518283.6976 | -544197.8825 | 0 | 0 | 0 | 0 | 0 | 0 | 0 | 0 | 0 | 0 | 0 | 0 | 0 | 0 | 0 | 0 | 0 | 0 | 0 | 0 | 0 | 0 | 0 | 0 | 0
| Totale lasten lening | Euro |  | -571407.7766 | -571407.7766 | -571407.7766 | -571407.7766 | -571407.7766 | -571407.7766 | -571407.7766 | -571407.7766 | -571407.7766 | -571407.7766 | -571407.7766 | -571407.7766 | -571407.7766 | -571407.7766 | -571407.7766 | 0 | 0 | 0 | 0 | 0 | 0 | 0 | 0 | 0 | 0 | 0 | 0 | 0 | 0 | 0 | 0 | 0 | 0 | 0 | 0 | 0 | 0 | 0 | 0 | 0
BELASTING
| Belastbaar inkomen | Euro |  | -1372942.4586 | -1369430.2691 | -1365435.5504 | -1360928.0377 | -1355875.8302 | -1350245.3066 | -1344001.0371 | -1337105.6901 | -1329519.9342 | -1321202.3364 | -1312109.2533 | -1302194.7186 | -1291410.3239 | -1279705.0933 | -1267025.3529 | 0 | 0 | 0 | 0 | 0 | 0 | 0 | 0 | 0 | 0 | 0 | 0 | 0 | 0 | 0 | 0 | 0 | 0 | 0 | 0 | 0 | 0 | 0 | 0 | 0
| Belasting bedrag | Euro |  | 354219.1543 | 353313.0094 | 352282.372 | 351119.4337 | 349815.9642 | 348363.2891 | 346752.2676 | 344973.268 | 343016.143 | 340870.2028 | 338524.1873 | 335966.2374 | 333183.8636 | 330163.9141 | 326892.541 | 0 | 0 | 0 | 0 | 0 | 0 | 0 | 0 | 0 | 0 | 0 | 0 | 0 | 0 | 0 | 0 | 0 | 0 | 0 | 0 | 0 | 0 | 0 | 0 | 0
CASHFLOWS
| Netto inkomen na belasting | Euro |  | -728721.4223 | -739858.2232 | -751324.1297 | -763131.0425 | -775291.366 | -787818.0322 | -800724.5246 | -814024.9045 | -827733.8374 | -841866.6217 | -856439.2181 | -871468.2806 | -886971.1893 | -902966.0843 | -919471.9018 | 0 | 0 | 0 | 0 | 0 | 0 | 0 | 0 | 0 | 0 | 0 | 0 | 0 | 0 | 0 | 0 | 0 | 0 | 0 | 0 | 0 | 0 | 0 | 0 | 0
| Project cashflow | Euro | -8472881.888 | -157313.6457 | -168450.4466 | -179916.3531 | -191723.2659 | -203883.5894 | -216410.2556 | -229316.748 | -242617.1279 | -256326.0608 | -270458.8451 | -285031.4415 | -300060.504 | -315563.4127 | -331558.3077 | -348064.1252 | 0 | 0 | 0 | 0 | 0 | 0 | 0 | 0 | 0 | 0 | 0 | 0 | 0 | 0 | 0 | 0 | 0 | 0 | 0 | 0 | 0 | 0 | 0 | 0 | 0
| Equity cashflow | Euro | -2541864.5664 | -728721.4223 | -739858.2232 | -751324.1297 | -763131.0425 | -775291.366 | -787818.0322 | -800724.5246 | -814024.9045 | -827733.8374 | -841866.6217 | -856439.2181 | -871468.2806 | -886971.1893 | -902966.0843 | -919471.9018 | 0 | 0 | 0 | 0 | 0 | 0 | 0 | 0 | 0 | 0 | 0 | 0 | 0 | 0 | 0 | 0 | 0 | 0 | 0 | 0 | 0 | 0 | 0 | 0 | 0
| Subsidiebasis: afzet | t CO2 |  | 12800 | 12800 | 12800 | 12800 | 12800 | 12800 | 12800 | 12800 | 12800 | 12800 | 12800 | 12800 | 12800 | 12800 | 12800 | 0 | 0 | 0 | 0 | 0 | 0 | 0 | 0 | 0 | 0 | 0 | 0 | 0 | 0 | 0 | 0 | 0 | 0 | 0 | 0 | 0 | 0 | 0 | 0 | 0
| Terug te verdienen investering | Euro | 8472881.888 | 7736237.2341 | 6996080.3906 | 6251928.8285 | 5503269.7537 | 4749558.4713 | 3990216.6654 | 3224630.59 | 2452149.1675 | 1672081.9892 | 883697.213 | 86219.3538 | -721173.0401 | -1539349.8288 | -2369231.848 | -3211793.6077 | -3211793.6077 | -3211793.6077 | -3211793.6077 | -3211793.6077 | -3211793.6077 | -3211793.6077 | -3211793.6077 | -3211793.6077 | -3211793.6077 | -3211793.6077 | -3211793.6077 | -3211793.6077 | -3211793.6077 | -3211793.6077 | -3211793.6077 | -3211793.6077 | -3211793.6077 | -3211793.6077 | -3211793.6077 | -3211793.6077 | -3211793.6077 | -3211793.6077 | -3211793.6077 | -3211793.6077 | -3211793.6077
| DSCR |  | 1: 1.7306; 2: 1.7111; 3: 1.691; 4: 1.6704; 5: 1.6491; 6: 1.6272; 7: 1.6046; 8: 1.5813; 9: 1.5573; 10: 1.5326; 11: 1.5071; 12: 1.4808; 13: 1.4536; 14: 1.4257; 15: 1.3968
| PROJECTPARAMETERS | Waarde | 0: Eenheid
| Verdisconteerde inkomsten | -5700225.0707 | 0: euro
| Verdisconteerde afzet | 68296.0029 | 0: t CO2
| Totale investering | 8472881.888 | 0: Euro
| DSCR (gemiddeld) | 1.5746
| Vermogenskostenvergoeding (WACC nominaal/reëel) | 5.9% / 3.8%
| Projectrendement (IRR) | n.v.t.
| Rendement op eigen vermogen (IRR) | n.v.t.
| Aandeel lening | 5931017.3216 | 0: Euro
| Aandeel eigen vermogen | 2541864.5664 | 0: Euro
| Warmtekrachtverhouding | 0 | 0: W:E
| Samengesteld aantal vollasturen | 4000 | 0: uur/jaar
| Terugverdientijd (inclusief SDE++-subsidie) | tussen 11 en 12 jaar
| SUBSIDIEPARAMETERS | Waarde | 0: Eenheid
| Bodemprijs of basisprijs | 22.0501 | 0: Euro/t CO2
| Langetermijnprijs | 33.0752 | 0: Euro/t CO2
| Voorlopig correctiebedrag 2025 | 89.4731 | 0: Euro/t CO2
| Voorlopige GvO-waarde 2025 | 0 | 0: Euro/t CO2
| Voorlopige HBE-waarde 2025 netlevering | 0 | 0: Euro/t CO2
| Voorlopige waarde ETS-correctie | 0 | 0: Euro/t CO2
| Langetermijnwaarde ETS-correctie | 0 | 0: Euro/t CO2
| CONVERSIEFACTOREN | Waarde | 0: Eenheid
| Verbrandingswaarde methaan (onderwaarde) | 35.8 | 0: MJ/Nm3
| Verbrandingswaarde hernieuwbaar gas (onderwaarde) | 31.65 | 0: MJ/Nm3
| Verbrandingswaarde hernieuwbaar gas (bovenwaarde) | 35.17 | 0: MJ/Nm3
| kWh naar MJ | 3.6 | 0: MJ/kWh

## 204
Berekening basisbedragen: Eindadvies SDE++ 2025, inclusief verwerking van aanpassingen van 6 juni 2025
CCU kleinschalige biomassa, vloeibaar (variant 7B)
| BASISBEDRAG en SUBSIDIE-INTENSITEIT | Waarde | Eenheid | Toelichting
| Basisbedrag | 161.393 | Euro/t CO2 | Het basisbedrag is een maat voor de productiekosten. Deze waarde kan berekend worden als alleen deze worksheet geopend is.
| Subsidie-intensiteit | 170.2053 | Euro/t CO2 | De subsidie-intensiteit is de maat die in de rangschikking gebruikt wordt. Om deze waarde te berekenen dient ook de worksheet 'Correcties' geopend te zijn.
| Productie-eenheid | t CO2 |  | De SDE++ kent twee rekeneenheden waarover subsidie kan worden uitgekeerd: kWh voor energiecategorieën en t CO2 voor CCS- en CCU-categorieën.
| Vermogenseenheid | t CO2/uur
| Domein | CCS/CCU |  | Het corresponderende domein bij deze categorie geeft aan binnen welk 'hekje' de subsidiecategorie valt.
| CORRECTIEMETHODES | Waarde | Typering | Toelichting
| Berekeningswijze correctiebedrag methode-ID | 45 | CO2-gebruik incl. vermeden O&M | TTF[LHV] / ketel_co2 x 1000 - 90% x 1000 x EPEX1/wkk_co2 + co2_vermeden_opex_wkk_ketel
| Berekeningswijze ETS-correctie-ID | 0 | Geen ETS-correctie | 0
| ETS-voordeel bij merendeel van projecten? | Geen warmte | Ja of Nee | Alleen van belang voor warmteprojecten. Deze parameter werkt door op de langetermijnprijs en subsidie-intensiteit.
| Berekeningswijze correctiebedrag methode-ID netlevering |  |  | Enkel relevant voor zon-pv.
| Berekeningswijze correctiebedrag methode-ID niet-netlevering |  |  | Enkel relevant voor zon-pv.
| Netlevering deel |  |  | Enkel relevant voor zon-pv. Aandeel van de productie dat aan het net wordt geleverd.
| Niet-netlevering deel |  |  | Enkel relevant voor zon-pv. Aandeel eigen gebruik.
| SYSTEEMGROOTTE | Waarde | Eenheid | Toelichting
| Inputvermogen |  | t CO2/uur
| Seasonal Performance Factor (SPF) |  |  | Hier wordt de seizoensgemiddelde COP, of Seasonal performance factor, mee bedoeld voor het hele systeem.
| Gaat het om een installatie voor hernieuwbaar gas? |  |  | Alleen 'Ja' invullen als de installatie gas van aardgaskwaliteit produceert.
| Methaangehalte hernieuwbaar gas voor gaszuivering |  |  | Het percentage methaan in het biogas, dat nog niet tot aardgaskwaliteit is opgewaardeerd.
| Vermogen hernieuwbaargasproductie (voor zuivering) | 0 | Nm3/uur
| Outputvermogen (thermisch of hernieuwbaar gas) |  | t CO2/uur | Dit veld alleen invullen bij productie van warmte (al dan niet in WKK-variant) of hernieuwbaar gas van aardgaskwaleit
| Outputvermogen (hernieuwbaar gas) | 0 | Nm3/uur
| Outputvermogen (elektrisch of overig) | 3.2 | t CO2/uur | Dit veld invullen als de installatie elektriciteit produceert (al dan niet in WKK-variant), of iets anders dan warmte of gas van aardgaskwaliteit produceert.
| Vollasturen levering (thermisch of hernieuwbaar gas) |  | uur/jaar | Bij een installatie voor gecombineerde opwekking, wordt de bedrijfstijd automatisch genomen als maximum van de vollasturen warmte en vollasturen elektriciteit.
| Vollasturen levering (elektrisch of overig) | 4000 | uur/jaar | Bij een installatie voor gecombineerde opwekking, wordt de bedrijfstijd automatisch genomen als maximum van de vollasturen warmte en vollasturen elektriciteit.
| ENERGETISCH RENDEMENT | Waarde | Eenheid | Toelichting
| Max. elektrisch rendement | 100%
| Elektrisch rendement | 100%
| Thermisch rendement of rendement gasproductie | 0%
| Elektriciteitsderving bij warmtelevering |  | elektriciteit : warmte | Enkel invullen als de installatie een WKK-installatie is waarbij warmtelevering ten koste gaat van de elektriciteitsproductie.
| KOSTEN | Waarde | Eenheid | Toelichting
| Investeringskosten input gebaseerd |  | Euro/t CO2/uur | De investeringskosten 'input gebaseerd' worden opgeteld bij de investeringskosten 'output gebaseerd'. Pas op voor onbedoelde dubbeltelling.
| Investeringskosten output gebaseerd | 3372827 | Euro/t CO2/uur | De investeringskosten 'input gebaseerd' worden opgeteld bij de investeringskosten 'output gebaseerd'. Pas op voor onbedoelde dubbeltelling.
| Totale investeringskosten | 10.8686 | Euro (miljoen)
| Vaste operationele kosten input gebaseerd |  | Euro/t CO2/uur/jaar | De operationele kosten 'input gebaseerd' worden opgeteld bij de investeringskosten 'output gebaseerd'. Pas op voor onbedoelde dubbeltelling.
| Vaste operationele kosten output gebaseerd | 88343 | Euro/t CO2/uur/jaar | De operationele kosten 'input gebaseerd' worden opgeteld bij de investeringskosten 'output gebaseerd'. Pas op voor onbedoelde dubbeltelling.
| Totale jaarlijkse vaste operationele kosten | 282.6976 | Euro (duizend) | Deze waarde wordt ter illustratie getoond.
| Kosten elektriciteitsverbruik | 13.63 | Euro/t CO2 | Het betreft de inkoopkosten voor elektriciteit, per t CO2 output
| Kosten gasverbruik |  | Euro/t CO2 | Het betreft de inkoopkosten voor gas, per t CO2 output
| Kosten warmteverbruik | 16.58 | Euro/t CO2 | Het betreft de inkoopkosten voor warmte, per t CO2 output
| Overige variabele operationele kosten | 4.9 | Euro/t CO2
| Totale variabele operationele kosten | 35.11 | Euro/t CO2
| ENERGIEGEBRUIK | Waarde | Eenheid | Toelichting
| Energie-inhoud brandstof |  | GJ/ton
| Biomassadoorzet | 0 | ton/jaar
| Netto brandstofprijs |  | Euro/ton | Hier wordt de brandstofprijs aan de poort bedoeld, inclusief eventuele risico-opslag.
| Relatief elektriciteitsgebruik | 195 | kWh/t CO2
| Elektriciteitsgebruik | 2496 | MWh/jaar
| Relatief warmtegebruik | 670 | kWh/t CO2
| Warmtegebruik | 8576 | MWh/jaar
| Relatief aardgasgebruik |  | kWh/t CO2
| Aardgasgebruik | 0 | MWh/jaar
| EMISSIEFACTOREN | Waarde | Eenheid | Toelichting
| Emissiefactor van warmteproductie per eenheid |  | kg CO2/kWh
| Emissiefactor van elektriciteitsproductie of overig per eenheid | 930 | kg CO2/t CO2
| Emissiefactor van gasproductie per eenheid |  | kg CO2/kWh
| Emissiefactor gebruik van biomassa |  | kg CO2/ton | De waarde die hier getoond wordt, is afhankelijk aan de uitgangspunten in de adviesvraag.
| Emissiefactor gebruik van warmte | 0.225 | kg CO2/kWh
| Emissiefactor gebruik van elektriciteit | 0.13 | kg CO2/kWh
| Emissiefactor gebruik van gas |  | kg CO2/kWh
| Vermeden emissies | 753.9 | kg CO2/t CO2
| TERMIJNEN | Waarde | Eenheid | Toelichting
| Economische levensduur | 15 | jaar | Deze waarde wordt gebruikt om eventuele inkomsten van het project na subsidieperiode te berekenen.
| Termijn lening | 15 | jaar
| Afschrijvingstermijn | 15 | jaar
| Beleidsperiode | 15 | jaar
| Totale operationale periode | 15 | jaar | Deze waarde wordt gebruikt om de vermeden emissies gedurende de hele operationele periode van de installatie te berekenen.
| PARAMETERS NA SUBSIDIEPERIODE | Waarde | Eenheid | Toelichting
| Elektriciteitsprijs na subsidieperiode |  | Euro/kWh | Deze prijs is inclusief de profiel- en onbalansfactor.
| Vollasturen na subsidieperiode elektriciteit of overige |  | uur/jaar
| Prijs warmte of hernieuwbaar gas na subsidieperiode |  | Euro/kWh
| Vollasturen na subsidieperiode warmte of hernieuwbaar gas |  | uur/jaar
| Totaal geproduceerde eenheden subsidieperiode | 192000 | t CO2
| Totale geproduceerde eenheden bedrijfsperiode | 192000 | t CO2
| Verrekeningsfactor bespaarde emissies | 1
| FINANCIËLE PARAMETERS | Waarde | Eenheid | Toelichting
| Inflatie | 2%
| Rendement op vreemd vermogen | 5%
| Rendement op eigen vermogen | 11%
| Percentage vreemd vermogen in investering | 70%
| Percentage eigen vermogen in investering | 30%
| Vennootschapsbelasting | 25.8%
| INVESTERINGSSUBSIDIES | Waarde | Eenheid | Toelichting
| Investeringssubsidie t.g.v. vreemd vermogen |  | Euro
| Investeringssubsidie t.g.v. eigen vermogen (NCW) |  | Euro
| ONREGELMATIGE CASHFLOWS | Jaar | Waarde | Toelichting
Voer in cel kolom C het jaar in waarin de onregelmatige cashflow plaatsvindt en in kolom D97 de reële kosten (als negatieve waarde) in dat specifieke jaar.
De waarde als reële kosten is gedefinieerd in euro van het jaar 2025.
| Afsluitprovisie als percentage van lening | 0 | 1% | Deze afsluitprovisie wordt verrekend in de totale investeringskosten en is gedefinieerd als percentage van de lening.
| SUBSIDIE-INKOMSTEN (niet invullen voor basisbedragberekening) |  | Eenheid | 2025 | 2026 | 2027 | 2028 | 2029 | 2030 | 2031 | 2032 | 2033 | 2034 | 2035 | 2036 | 2037 | 2038 | 2039 | 2040 | 2041 | 2042 | 2043 | 2044 | 2045 | 2046 | 2047 | 2048 | 2049 | 2050 | 2051 | 2052 | 2053 | 2054 | 2055 | 2056 | 2057 | 2058 | 2059 | 2060 | 2061 | 2062 | 2063 | 2064
| Basisbedrag (deze cellen kunnen gebruikt worden om de inkomsten toe te voegen) |  | Euro/t CO2 |  | 0 | 0 | 0 | 0 | 0 | 0 | 0 | 0 | 0 | 0 | 0 | 0 | 0 | 0 | 0 | 0 | 0 | 0 | 0 | 0 | 0 | 0 | 0 | 0 | 0 | 0 | 0 | 0 | 0 | 0 | 0 | 0 | 0 | 0 | 0 | 0 | 0 | 0 | 0
| Correctiebedrag (deze cellen kunnen gebruikt worden om de inkomsten toe te voegen) |  | Euro/t CO2 |  | 0 | 0 | 0 | 0 | 0 | 0 | 0 | 0 | 0 | 0 | 0 | 0 | 0 | 0 | 0 | 0 | 0 | 0 | 0 | 0 | 0 | 0 | 0 | 0 | 0 | 0 | 0 | 0 | 0 | 0 | 0 | 0 | 0 | 0 | 0 | 0 | 0 | 0 | 0
| Inflator |  | index | 1 | 1.02 | 1.0404 | 1.0612 | 1.0824 | 1.1041 | 1.1262 | 1.1487 | 1.1717 | 1.1951 | 1.219 | 1.2434 | 1.2682 | 1.2936 | 1.3195 | 1.3459 | 1.3728 | 1.4002 | 1.4282 | 1.4568 | 1.4859 | 1.5157 | 1.546 | 1.5769 | 1.6084 | 1.6406 | 1.6734 | 1.7069 | 1.741 | 1.7758 | 1.8114 | 1.8476 | 1.8845 | 1.9222 | 1.9607 | 1.9999 | 2.0399 | 2.0807 | 2.1223 | 2.1647
Tabel: Nominale kasstroom (positieve bedragen = gunstig voor de producent) | bar: Deze afsluitprovisie wordt verrekend in de totale investeringskosten en is gedefinieerd als percentage van de lening. 2034 to Deze afsluitprovisie wordt verrekend in de totale investeringskosten en is gedefinieerd als percentage van de lening. 2064
| INITIELE INVESTERING |  | 0 | 1 | 2 | 3 | 4 | 5 | 6 | 7 | 8 | 9 | 10 | 11 | 12 | 13 | 14 | 15 | 16 | 17 | 18 | 19 | 20 | 21 | 22 | 23 | 24 | 25 | 26 | 27 | 28 | 29 | 30 | 31 | 32 | 33 | 34 | 35 | 36 | 37 | 38 | 39 | 40
| Investering | Euro | 0: -10868597.7248
AFZET
| Afzet elektriciteit of overige | t CO2 |  | 12800 | 12800 | 12800 | 12800 | 12800 | 12800 | 12800 | 12800 | 12800 | 12800 | 12800 | 12800 | 12800 | 12800 | 12800 | 0 | 0 | 0 | 0 | 0 | 0 | 0 | 0 | 0 | 0 | 0 | 0 | 0 | 0 | 0 | 0 | 0 | 0 | 0 | 0 | 0 | 0 | 0 | 0 | 0
| Afzet warmte | t CO2 |  | 0 | 0 | 0 | 0 | 0 | 0 | 0 | 0 | 0 | 0 | 0 | 0 | 0 | 0 | 0 | 0 | 0 | 0 | 0 | 0 | 0 | 0 | 0 | 0 | 0 | 0 | 0 | 0 | 0 | 0 | 0 | 0 | 0 | 0 | 0 | 0 | 0 | 0 | 0 | 0
| Afzet hernieuwbaar gas | kWh (HHV) |  | 0 | 0 | 0 | 0 | 0 | 0 | 0 | 0 | 0 | 0 | 0 | 0 | 0 | 0 | 0 | 0 | 0 | 0 | 0 | 0 | 0 | 0 | 0 | 0 | 0 | 0 | 0 | 0 | 0 | 0 | 0 | 0 | 0 | 0 | 0 | 0 | 0 | 0 | 0 | 0
| Afzet | t CO2 |  | 12800 | 12800 | 12800 | 12800 | 12800 | 12800 | 12800 | 12800 | 12800 | 12800 | 12800 | 12800 | 12800 | 12800 | 12800 | 0 | 0 | 0 | 0 | 0 | 0 | 0 | 0 | 0 | 0 | 0 | 0 | 0 | 0 | 0 | 0 | 0 | 0 | 0 | 0 | 0 | 0 | 0 | 0 | 0
KOSTEN EN INKOMSTEN
| Operationele kosten | Euro |  | -732105.6 | -746747.712 | -761682.6662 | -776916.3196 | -792454.646 | -808303.7389 | -824469.8137 | -840959.2099 | -857778.3941 | -874933.962 | -892432.6412 | -910281.2941 | -928486.92 | -947056.6584 | -965997.7915 | 0 | 0 | 0 | 0 | 0 | 0 | 0 | 0 | 0 | 0 | 0 | 0 | 0 | 0 | 0 | 0 | 0 | 0 | 0 | 0 | 0 | 0 | 0 | 0 | 0
| Brandstofkosten (biomassa) | Euro |  | 0 | 0 | 0 | 0 | 0 | 0 | 0 | 0 | 0 | 0 | 0 | 0 | 0 | 0 | 0 | 0 | 0 | 0 | 0 | 0 | 0 | 0 | 0 | 0 | 0 | 0 | 0 | 0 | 0 | 0 | 0 | 0 | 0 | 0 | 0 | 0 | 0 | 0 | 0 | 0
| Marktwaarde elektriciteit na einde beleidsperiode | Euro/kWh |  | 0 | 0 | 0 | 0 | 0 | 0 | 0 | 0 | 0 | 0 | 0 | 0 | 0 | 0 | 0 | 0 | 0 | 0 | 0 | 0 | 0 | 0 | 0 | 0 | 0 | 0 | 0 | 0 | 0 | 0 | 0 | 0 | 0 | 0 | 0 | 0 | 0 | 0 | 0 | 0
| Marktwaarde warmte of hernieuwbaar gas na einde beleidsperiode | Euro/kWh |  | 0 | 0 | 0 | 0 | 0 | 0 | 0 | 0 | 0 | 0 | 0 | 0 | 0 | 0 | 0 | 0 | 0 | 0 | 0 | 0 | 0 | 0 | 0 | 0 | 0 | 0 | 0 | 0 | 0 | 0 | 0 | 0 | 0 | 0 | 0 | 0 | 0 | 0 | 0 | 0
| Correctiebedrag | Euro/t CO2 |  | 0 | 0 | 0 | 0 | 0 | 0 | 0 | 0 | 0 | 0 | 0 | 0 | 0 | 0 | 0 | 0 | 0 | 0 | 0 | 0 | 0 | 0 | 0 | 0 | 0 | 0 | 0 | 0 | 0 | 0 | 0 | 0 | 0 | 0 | 0 | 0 | 0 | 0 | 0 | 0
| Basisbedrag | Euro/t CO2 |  | 0 | 0 | 0 | 0 | 0 | 0 | 0 | 0 | 0 | 0 | 0 | 0 | 0 | 0 | 0 | 0 | 0 | 0 | 0 | 0 | 0 | 0 | 0 | 0 | 0 | 0 | 0 | 0 | 0 | 0 | 0 | 0 | 0 | 0 | 0 | 0 | 0 | 0 | 0 | 0
| SDE-vergoeding | Euro |  | 0 | 0 | 0 | 0 | 0 | 0 | 0 | 0 | 0 | 0 | 0 | 0 | 0 | 0 | 0 | 0 | 0 | 0 | 0 | 0 | 0 | 0 | 0 | 0 | 0 | 0 | 0 | 0 | 0 | 0 | 0 | 0 | 0 | 0 | 0 | 0 | 0 | 0 | 0 | 0
| Marktinkomsten na einde beleidsperiode | Euro |  | 0 | 0 | 0 | 0 | 0 | 0 | 0 | 0 | 0 | 0 | 0 | 0 | 0 | 0 | 0 | 0 | 0 | 0 | 0 | 0 | 0 | 0 | 0 | 0 | 0 | 0 | 0 | 0 | 0 | 0 | 0 | 0 | 0 | 0 | 0 | 0 | 0 | 0 | 0 | 0
| Marktinkomsten gedurende beleidsperiode | Euro |  | 0 | 0 | 0 | 0 | 0 | 0 | 0 | 0 | 0 | 0 | 0 | 0 | 0 | 0 | 0 | 0 | 0 | 0 | 0 | 0 | 0 | 0 | 0 | 0 | 0 | 0 | 0 | 0 | 0 | 0 | 0 | 0 | 0 | 0 | 0 | 0 | 0 | 0 | 0 | 0
TOTALE KOSTEN EN INKOMSTEN
| Inkomen totaal (nominaal) | Euro |  | 0 | 0 | 0 | 0 | 0 | 0 | 0 | 0 | 0 | 0 | 0 | 0 | 0 | 0 | 0 | 0 | 0 | 0 | 0 | 0 | 0 | 0 | 0 | 0 | 0 | 0 | 0 | 0 | 0 | 0 | 0 | 0 | 0 | 0 | 0 | 0 | 0 | 0 | 0 | 0
| Kosten totaal (nominaal) | Euro |  | -732105.6 | -746747.712 | -761682.6662 | -776916.3196 | -792454.646 | -808303.7389 | -824469.8137 | -840959.2099 | -857778.3941 | -874933.962 | -892432.6412 | -910281.2941 | -928486.92 | -947056.6584 | -965997.7915 | 0 | 0 | 0 | 0 | 0 | 0 | 0 | 0 | 0 | 0 | 0 | 0 | 0 | 0 | 0 | 0 | 0 | 0 | 0 | 0 | 0 | 0 | 0 | 0 | 0
| Bruto inkomen (nominaal) | Euro |  | -732105.6 | -746747.712 | -761682.6662 | -776916.3196 | -792454.646 | -808303.7389 | -824469.8137 | -840959.2099 | -857778.3941 | -874933.962 | -892432.6412 | -910281.2941 | -928486.92 | -947056.6584 | -965997.7915 | 0 | 0 | 0 | 0 | 0 | 0 | 0 | 0 | 0 | 0 | 0 | 0 | 0 | 0 | 0 | 0 | 0 | 0 | 0 | 0 | 0 | 0 | 0 | 0 | 0
AFSCHRIJVING EN SCHULDEN
| Afschrijving | Euro |  | -724573.1817 | -724573.1817 | -724573.1817 | -724573.1817 | -724573.1817 | -724573.1817 | -724573.1817 | -724573.1817 | -724573.1817 | -724573.1817 | -724573.1817 | -724573.1817 | -724573.1817 | -724573.1817 | -724573.1817 | 0 | 0 | 0 | 0 | 0 | 0 | 0 | 0 | 0 | 0 | 0 | 0 | 0 | 0 | 0 | 0 | 0 | 0 | 0 | 0 | 0 | 0 | 0 | 0 | 0
| Rente | Euro |  | -380400.9204 | -362772.2715 | -344262.1902 | -324826.6048 | -304419.2402 | -282991.5073 | -260492.3878 | -236868.3123 | -212063.0331 | -186017.4899 | -158669.6695 | -129954.4581 | -99803.4861 | -68144.9655 | -34903.5189 | 0 | 0 | 0 | 0 | 0 | 0 | 0 | 0 | 0 | 0 | 0 | 0 | 0 | 0 | 0 | 0 | 0 | 0 | 0 | 0 | 0 | 0 | 0 | 0 | 0
| Aflossing | Euro |  | -352572.9772 | -370201.626 | -388711.7073 | -408147.2927 | -428554.6573 | -449982.3902 | -472481.5097 | -496105.5852 | -520910.8645 | -546956.4077 | -574304.2281 | -603019.4395 | -633170.4114 | -664828.932 | -698070.3786 | 0 | 0 | 0 | 0 | 0 | 0 | 0 | 0 | 0 | 0 | 0 | 0 | 0 | 0 | 0 | 0 | 0 | 0 | 0 | 0 | 0 | 0 | 0 | 0 | 0
| Totale lasten lening | Euro |  | -732973.8975 | -732973.8975 | -732973.8975 | -732973.8975 | -732973.8975 | -732973.8975 | -732973.8975 | -732973.8975 | -732973.8975 | -732973.8975 | -732973.8975 | -732973.8975 | -732973.8975 | -732973.8975 | -732973.8975 | 0 | 0 | 0 | 0 | 0 | 0 | 0 | 0 | 0 | 0 | 0 | 0 | 0 | 0 | 0 | 0 | 0 | 0 | 0 | 0 | 0 | 0 | 0 | 0 | 0
BELASTING
| Belastbaar inkomen | Euro |  | -1837079.702 | -1834093.1652 | -1830518.0381 | -1826316.1061 | -1821447.0678 | -1815868.4279 | -1809535.3831 | -1802400.7039 | -1794414.6089 | -1785524.6335 | -1775675.4924 | -1764808.9338 | -1752863.5877 | -1739774.8055 | -1725474.4921 | 0 | 0 | 0 | 0 | 0 | 0 | 0 | 0 | 0 | 0 | 0 | 0 | 0 | 0 | 0 | 0 | 0 | 0 | 0 | 0 | 0 | 0 | 0 | 0 | 0
| Belasting bedrag | Euro |  | 473966.5631 | 473196.0366 | 472273.6538 | 471189.5554 | 469933.3435 | 468494.0544 | 466860.1288 | 465019.3816 | 462958.9691 | 460665.3554 | 458124.277 | 455320.7049 | 452238.8056 | 448861.8998 | 445172.419 | 0 | 0 | 0 | 0 | 0 | 0 | 0 | 0 | 0 | 0 | 0 | 0 | 0 | 0 | 0 | 0 | 0 | 0 | 0 | 0 | 0 | 0 | 0 | 0 | 0
CASHFLOWS
| Netto inkomen na belasting | Euro |  | -991112.9344 | -1006525.5729 | -1022382.9099 | -1038700.6617 | -1055495.2 | -1072783.582 | -1090583.5823 | -1108913.7259 | -1127793.3226 | -1147242.5041 | -1167282.2618 | -1187934.4867 | -1209222.0119 | -1231168.6561 | -1253799.2701 | 0 | 0 | 0 | 0 | 0 | 0 | 0 | 0 | 0 | 0 | 0 | 0 | 0 | 0 | 0 | 0 | 0 | 0 | 0 | 0 | 0 | 0 | 0 | 0 | 0
| Project cashflow | Euro | -10868597.7248 | -258139.0369 | -273551.6754 | -289409.0124 | -305726.7642 | -322521.3025 | -339809.6845 | -357609.6848 | -375939.8283 | -394819.425 | -414268.6066 | -434308.3642 | -454960.5892 | -476248.1143 | -498194.7585 | -520825.3726 | 0 | 0 | 0 | 0 | 0 | 0 | 0 | 0 | 0 | 0 | 0 | 0 | 0 | 0 | 0 | 0 | 0 | 0 | 0 | 0 | 0 | 0 | 0 | 0 | 0
| Equity cashflow | Euro | -3260579.3174 | -991112.9344 | -1006525.5729 | -1022382.9099 | -1038700.6617 | -1055495.2 | -1072783.582 | -1090583.5823 | -1108913.7259 | -1127793.3226 | -1147242.5041 | -1167282.2618 | -1187934.4867 | -1209222.0119 | -1231168.6561 | -1253799.2701 | 0 | 0 | 0 | 0 | 0 | 0 | 0 | 0 | 0 | 0 | 0 | 0 | 0 | 0 | 0 | 0 | 0 | 0 | 0 | 0 | 0 | 0 | 0 | 0 | 0
| Subsidiebasis: afzet | t CO2 |  | 12800 | 12800 | 12800 | 12800 | 12800 | 12800 | 12800 | 12800 | 12800 | 12800 | 12800 | 12800 | 12800 | 12800 | 12800 | 0 | 0 | 0 | 0 | 0 | 0 | 0 | 0 | 0 | 0 | 0 | 0 | 0 | 0 | 0 | 0 | 0 | 0 | 0 | 0 | 0 | 0 | 0 | 0 | 0
| Terug te verdienen investering | Euro | 10868597.7248 | 9915273.8452 | 8958963.4287 | 7999077.8851 | 7034990.4095 | 6066033.8957 | 5091498.7419 | 4110630.5434 | 3122627.6657 | 2126638.6929 | 1121759.7447 | 107031.6555 | -918562.9924 | -1956102.9863 | -3006731.7624 | -4071660.852 | -4071660.852 | -4071660.852 | -4071660.852 | -4071660.852 | -4071660.852 | -4071660.852 | -4071660.852 | -4071660.852 | -4071660.852 | -4071660.852 | -4071660.852 | -4071660.852 | -4071660.852 | -4071660.852 | -4071660.852 | -4071660.852 | -4071660.852 | -4071660.852 | -4071660.852 | -4071660.852 | -4071660.852 | -4071660.852 | -4071660.852 | -4071660.852 | -4071660.852
| DSCR |  | 1: 1.7391; 2: 1.7181; 3: 1.6964; 4: 1.6742; 5: 1.6513; 6: 1.6277; 7: 1.6034; 8: 1.5784; 9: 1.5526; 10: 1.5261; 11: 1.4987; 12: 1.4706; 13: 1.4415; 14: 1.4116; 15: 1.3807
| PROJECTPARAMETERS | Waarde | 0: Eenheid
| Verdisconteerde inkomsten | -7761918.7504 | 0: euro
| Verdisconteerde afzet | 68296.0029 | 0: t CO2
| Totale investering | 10868597.7248 | 0: Euro
| DSCR (gemiddeld) | 1.5713
| Vermogenskostenvergoeding (WACC nominaal/reëel) | 5.9% / 3.8%
| Projectrendement (IRR) | n.v.t.
| Rendement op eigen vermogen (IRR) | n.v.t.
| Aandeel lening | 7608018.4074 | 0: Euro
| Aandeel eigen vermogen | 3260579.3174 | 0: Euro
| Warmtekrachtverhouding | 0 | 0: W:E
| Samengesteld aantal vollasturen | 4000 | 0: uur/jaar
| Terugverdientijd (inclusief SDE++-subsidie) | tussen 11 en 12 jaar
| SUBSIDIEPARAMETERS | Waarde | 0: Eenheid
| Bodemprijs of basisprijs | 22.0501 | 0: Euro/t CO2
| Langetermijnprijs | 33.0752 | 0: Euro/t CO2
| Voorlopig correctiebedrag 2025 | 89.4731 | 0: Euro/t CO2
| Voorlopige GvO-waarde 2025 | 0 | 0: Euro/t CO2
| Voorlopige HBE-waarde 2025 netlevering | 0 | 0: Euro/t CO2
| Voorlopige waarde ETS-correctie | 0 | 0: Euro/t CO2
| Langetermijnwaarde ETS-correctie | 0 | 0: Euro/t CO2
| CONVERSIEFACTOREN | Waarde | 0: Eenheid
| Verbrandingswaarde methaan (onderwaarde) | 35.8 | 0: MJ/Nm3
| Verbrandingswaarde hernieuwbaar gas (onderwaarde) | 31.65 | 0: MJ/Nm3
| Verbrandingswaarde hernieuwbaar gas (bovenwaarde) | 35.17 | 0: MJ/Nm3
| kWh naar MJ | 3.6 | 0: MJ/kWh

## 205
Berekening basisbedragen: Eindadvies SDE++ 2025, inclusief verwerking van aanpassingen van 6 juni 2025
Direct Air Capture - bij tuinder, gasvormig (variant 8A)
| BASISBEDRAG en SUBSIDIE-INTENSITEIT | Waarde | Eenheid | Toelichting
| Basisbedrag | 318.5969 | Euro/t CO2 | Het basisbedrag is een maat voor de productiekosten. Deze waarde kan berekend worden als alleen deze worksheet geopend is.
| Subsidie-intensiteit | 375.1928 | Euro/t CO2 | De subsidie-intensiteit is de maat die in de rangschikking gebruikt wordt. Om deze waarde te berekenen dient ook de worksheet 'Correcties' geopend te zijn.
| Productie-eenheid | t CO2 |  | De SDE++ kent twee rekeneenheden waarover subsidie kan worden uitgekeerd: kWh voor energiecategorieën en t CO2 voor CCS- en CCU-categorieën.
| Vermogenseenheid | t CO2/uur
| Domein | CCS/CCU |  | Het corresponderende domein bij deze categorie geeft aan binnen welk 'hekje' de subsidiecategorie valt.
| CORRECTIEMETHODES | Waarde | Typering | Toelichting
| Berekeningswijze correctiebedrag methode-ID | 45 | CO2-gebruik incl. vermeden O&M | TTF[LHV] / ketel_co2 x 1000 - 90% x 1000 x EPEX1/wkk_co2 + co2_vermeden_opex_wkk_ketel
| Berekeningswijze ETS-correctie-ID | 0 | Geen ETS-correctie | 0
| ETS-voordeel bij merendeel van projecten? | Geen warmte | Ja of Nee | Alleen van belang voor warmteprojecten. Deze parameter werkt door op de langetermijnprijs en subsidie-intensiteit.
| Berekeningswijze correctiebedrag methode-ID netlevering |  |  | Enkel relevant voor zon-pv.
| Berekeningswijze correctiebedrag methode-ID niet-netlevering |  |  | Enkel relevant voor zon-pv.
| Netlevering deel |  |  | Enkel relevant voor zon-pv. Aandeel van de productie dat aan het net wordt geleverd.
| Niet-netlevering deel |  |  | Enkel relevant voor zon-pv. Aandeel eigen gebruik.
| SYSTEEMGROOTTE | Waarde | Eenheid | Toelichting
| Inputvermogen |  | t CO2/uur
| Seasonal Performance Factor (SPF) |  |  | Hier wordt de seizoensgemiddelde COP, of Seasonal performance factor, mee bedoeld voor het hele systeem.
| Gaat het om een installatie voor hernieuwbaar gas? |  |  | Alleen 'Ja' invullen als de installatie gas van aardgaskwaliteit produceert.
| Methaangehalte hernieuwbaar gas voor gaszuivering |  |  | Het percentage methaan in het biogas, dat nog niet tot aardgaskwaliteit is opgewaardeerd.
| Vermogen hernieuwbaargasproductie (voor zuivering) | 0 | Nm3/uur
| Outputvermogen (thermisch of hernieuwbaar gas) |  | t CO2/uur | Dit veld alleen invullen bij productie van warmte (al dan niet in WKK-variant) of hernieuwbaar gas van aardgaskwaleit
| Outputvermogen (hernieuwbaar gas) | 0 | Nm3/uur
| Outputvermogen (elektrisch of overig) | 0.3125 | t CO2/uur | Dit veld invullen als de installatie elektriciteit produceert (al dan niet in WKK-variant), of iets anders dan warmte of gas van aardgaskwaliteit produceert.
| Vollasturen levering (thermisch of hernieuwbaar gas) |  | uur/jaar | Bij een installatie voor gecombineerde opwekking, wordt de bedrijfstijd automatisch genomen als maximum van de vollasturen warmte en vollasturen elektriciteit.
| Vollasturen levering (elektrisch of overig) | 4000 | uur/jaar | Bij een installatie voor gecombineerde opwekking, wordt de bedrijfstijd automatisch genomen als maximum van de vollasturen warmte en vollasturen elektriciteit.
| ENERGETISCH RENDEMENT | Waarde | Eenheid | Toelichting
| Max. elektrisch rendement | 100%
| Elektrisch rendement | 100%
| Thermisch rendement of rendement gasproductie | 0%
| Elektriciteitsderving bij warmtelevering |  | elektriciteit : warmte | Enkel invullen als de installatie een WKK-installatie is waarbij warmtelevering ten koste gaat van de elektriciteitsproductie.
| KOSTEN | Waarde | Eenheid | Toelichting
| Investeringskosten input gebaseerd |  | Euro/t CO2/uur | De investeringskosten 'input gebaseerd' worden opgeteld bij de investeringskosten 'output gebaseerd'. Pas op voor onbedoelde dubbeltelling.
| Investeringskosten output gebaseerd | 4500000 | Euro/t CO2/uur | De investeringskosten 'input gebaseerd' worden opgeteld bij de investeringskosten 'output gebaseerd'. Pas op voor onbedoelde dubbeltelling.
| Totale investeringskosten | 1.4161 | Euro (miljoen)
| Vaste operationele kosten input gebaseerd |  | Euro/t CO2/uur/jaar | De operationele kosten 'input gebaseerd' worden opgeteld bij de investeringskosten 'output gebaseerd'. Pas op voor onbedoelde dubbeltelling.
| Vaste operationele kosten output gebaseerd | 180000 | Euro/t CO2/uur/jaar | De operationele kosten 'input gebaseerd' worden opgeteld bij de investeringskosten 'output gebaseerd'. Pas op voor onbedoelde dubbeltelling.
| Totale jaarlijkse vaste operationele kosten | 56.25 | Euro (duizend) | Deze waarde wordt ter illustratie getoond.
| Kosten elektriciteitsverbruik | 94.3 | Euro/t CO2 | Het betreft de inkoopkosten voor elektriciteit, per t CO2 output
| Kosten gasverbruik |  | Euro/t CO2 | Het betreft de inkoopkosten voor gas, per t CO2 output
| Kosten warmteverbruik |  | Euro/t CO2 | Het betreft de inkoopkosten voor warmte, per t CO2 output
| Overige variabele operationele kosten | 30 | Euro/t CO2
| Totale variabele operationele kosten | 124.3 | Euro/t CO2
| ENERGIEGEBRUIK | Waarde | Eenheid | Toelichting
| Energie-inhoud brandstof |  | GJ/ton
| Biomassadoorzet | 0 | ton/jaar
| Netto brandstofprijs |  | Euro/ton | Hier wordt de brandstofprijs aan de poort bedoeld, inclusief eventuele risico-opslag.
| Relatief elektriciteitsgebruik | 1300 | kWh/t CO2
| Elektriciteitsgebruik | 1625 | MWh/jaar
| Relatief warmtegebruik | 550 | kWh/t CO2
| Warmtegebruik | 687.5 | MWh/jaar
| Relatief aardgasgebruik |  | kWh/t CO2
| Aardgasgebruik | 0 | MWh/jaar
| EMISSIEFACTOREN | Waarde | Eenheid | Toelichting
| Emissiefactor van warmteproductie per eenheid |  | kg CO2/kWh
| Emissiefactor van elektriciteitsproductie of overig per eenheid | 930 | kg CO2/t CO2
| Emissiefactor van gasproductie per eenheid |  | kg CO2/kWh
| Emissiefactor gebruik van biomassa |  | kg CO2/ton | De waarde die hier getoond wordt, is afhankelijk aan de uitgangspunten in de adviesvraag.
| Emissiefactor gebruik van warmte |  | kg CO2/kWh
| Emissiefactor gebruik van elektriciteit | 0.13 | kg CO2/kWh
| Emissiefactor gebruik van gas |  | kg CO2/kWh
| Vermeden emissies | 761 | kg CO2/t CO2
| TERMIJNEN | Waarde | Eenheid | Toelichting
| Economische levensduur | 15 | jaar | Deze waarde wordt gebruikt om eventuele inkomsten van het project na subsidieperiode te berekenen.
| Termijn lening | 15 | jaar
| Afschrijvingstermijn | 15 | jaar
| Beleidsperiode | 15 | jaar
| Totale operationale periode | 15 | jaar | Deze waarde wordt gebruikt om de vermeden emissies gedurende de hele operationele periode van de installatie te berekenen.
| PARAMETERS NA SUBSIDIEPERIODE | Waarde | Eenheid | Toelichting
| Elektriciteitsprijs na subsidieperiode |  | Euro/kWh | Deze prijs is inclusief de profiel- en onbalansfactor.
| Vollasturen na subsidieperiode elektriciteit of overige |  | uur/jaar
| Prijs warmte of hernieuwbaar gas na subsidieperiode |  | Euro/kWh
| Vollasturen na subsidieperiode warmte of hernieuwbaar gas |  | uur/jaar
| Totaal geproduceerde eenheden subsidieperiode | 18750 | t CO2
| Totale geproduceerde eenheden bedrijfsperiode | 18750 | t CO2
| Verrekeningsfactor bespaarde emissies | 1
| FINANCIËLE PARAMETERS | Waarde | Eenheid | Toelichting
| Inflatie | 2%
| Rendement op vreemd vermogen | 5%
| Rendement op eigen vermogen | 11%
| Percentage vreemd vermogen in investering | 70%
| Percentage eigen vermogen in investering | 30%
| Vennootschapsbelasting | 25.8%
| INVESTERINGSSUBSIDIES | Waarde | Eenheid | Toelichting
| Investeringssubsidie t.g.v. vreemd vermogen |  | Euro
| Investeringssubsidie t.g.v. eigen vermogen (NCW) |  | Euro
| ONREGELMATIGE CASHFLOWS | Jaar | Waarde | Toelichting
Voer in cel kolom C het jaar in waarin de onregelmatige cashflow plaatsvindt en in kolom D97 de reële kosten (als negatieve waarde) in dat specifieke jaar.
De waarde als reële kosten is gedefinieerd in euro van het jaar 2025.
| Afsluitprovisie als percentage van lening | 0 | 1% | Deze afsluitprovisie wordt verrekend in de totale investeringskosten en is gedefinieerd als percentage van de lening.
| SUBSIDIE-INKOMSTEN (niet invullen voor basisbedragberekening) |  | Eenheid | 2025 | 2026 | 2027 | 2028 | 2029 | 2030 | 2031 | 2032 | 2033 | 2034 | 2035 | 2036 | 2037 | 2038 | 2039 | 2040 | 2041 | 2042 | 2043 | 2044 | 2045 | 2046 | 2047 | 2048 | 2049 | 2050 | 2051 | 2052 | 2053 | 2054 | 2055 | 2056 | 2057 | 2058 | 2059 | 2060 | 2061 | 2062 | 2063 | 2064
| Basisbedrag (deze cellen kunnen gebruikt worden om de inkomsten toe te voegen) |  | Euro/t CO2 |  | 0 | 0 | 0 | 0 | 0 | 0 | 0 | 0 | 0 | 0 | 0 | 0 | 0 | 0 | 0 | 0 | 0 | 0 | 0 | 0 | 0 | 0 | 0 | 0 | 0 | 0 | 0 | 0 | 0 | 0 | 0 | 0 | 0 | 0 | 0 | 0 | 0 | 0 | 0
| Correctiebedrag (deze cellen kunnen gebruikt worden om de inkomsten toe te voegen) |  | Euro/t CO2 |  | 0 | 0 | 0 | 0 | 0 | 0 | 0 | 0 | 0 | 0 | 0 | 0 | 0 | 0 | 0 | 0 | 0 | 0 | 0 | 0 | 0 | 0 | 0 | 0 | 0 | 0 | 0 | 0 | 0 | 0 | 0 | 0 | 0 | 0 | 0 | 0 | 0 | 0 | 0
| Inflator |  | index | 1 | 1.02 | 1.0404 | 1.0612 | 1.0824 | 1.1041 | 1.1262 | 1.1487 | 1.1717 | 1.1951 | 1.219 | 1.2434 | 1.2682 | 1.2936 | 1.3195 | 1.3459 | 1.3728 | 1.4002 | 1.4282 | 1.4568 | 1.4859 | 1.5157 | 1.546 | 1.5769 | 1.6084 | 1.6406 | 1.6734 | 1.7069 | 1.741 | 1.7758 | 1.8114 | 1.8476 | 1.8845 | 1.9222 | 1.9607 | 1.9999 | 2.0399 | 2.0807 | 2.1223 | 2.1647
Tabel: Nominale kasstroom (positieve bedragen = gunstig voor de producent) | bar: Deze afsluitprovisie wordt verrekend in de totale investeringskosten en is gedefinieerd als percentage van de lening. 2034 to Deze afsluitprovisie wordt verrekend in de totale investeringskosten en is gedefinieerd als percentage van de lening. 2064
| INITIELE INVESTERING |  | 0 | 1 | 2 | 3 | 4 | 5 | 6 | 7 | 8 | 9 | 10 | 11 | 12 | 13 | 14 | 15 | 16 | 17 | 18 | 19 | 20 | 21 | 22 | 23 | 24 | 25 | 26 | 27 | 28 | 29 | 30 | 31 | 32 | 33 | 34 | 35 | 36 | 37 | 38 | 39 | 40
| Investering | Euro | 0: -1416093.75
AFZET
| Afzet elektriciteit of overige | t CO2 |  | 1250 | 1250 | 1250 | 1250 | 1250 | 1250 | 1250 | 1250 | 1250 | 1250 | 1250 | 1250 | 1250 | 1250 | 1250 | 0 | 0 | 0 | 0 | 0 | 0 | 0 | 0 | 0 | 0 | 0 | 0 | 0 | 0 | 0 | 0 | 0 | 0 | 0 | 0 | 0 | 0 | 0 | 0 | 0
| Afzet warmte | t CO2 |  | 0 | 0 | 0 | 0 | 0 | 0 | 0 | 0 | 0 | 0 | 0 | 0 | 0 | 0 | 0 | 0 | 0 | 0 | 0 | 0 | 0 | 0 | 0 | 0 | 0 | 0 | 0 | 0 | 0 | 0 | 0 | 0 | 0 | 0 | 0 | 0 | 0 | 0 | 0 | 0
| Afzet hernieuwbaar gas | kWh (HHV) |  | 0 | 0 | 0 | 0 | 0 | 0 | 0 | 0 | 0 | 0 | 0 | 0 | 0 | 0 | 0 | 0 | 0 | 0 | 0 | 0 | 0 | 0 | 0 | 0 | 0 | 0 | 0 | 0 | 0 | 0 | 0 | 0 | 0 | 0 | 0 | 0 | 0 | 0 | 0 | 0
| Afzet | t CO2 |  | 1250 | 1250 | 1250 | 1250 | 1250 | 1250 | 1250 | 1250 | 1250 | 1250 | 1250 | 1250 | 1250 | 1250 | 1250 | 0 | 0 | 0 | 0 | 0 | 0 | 0 | 0 | 0 | 0 | 0 | 0 | 0 | 0 | 0 | 0 | 0 | 0 | 0 | 0 | 0 | 0 | 0 | 0 | 0
KOSTEN EN INKOMSTEN
| Operationele kosten | Euro |  | -211625 | -215857.5 | -220174.65 | -224578.143 | -229069.7059 | -233651.1 | -238324.122 | -243090.6044 | -247952.4165 | -252911.4648 | -257969.6941 | -263129.088 | -268391.6698 | -273759.5032 | -279234.6932 | 0 | 0 | 0 | 0 | 0 | 0 | 0 | 0 | 0 | 0 | 0 | 0 | 0 | 0 | 0 | 0 | 0 | 0 | 0 | 0 | 0 | 0 | 0 | 0 | 0
| Brandstofkosten (biomassa) | Euro |  | 0 | 0 | 0 | 0 | 0 | 0 | 0 | 0 | 0 | 0 | 0 | 0 | 0 | 0 | 0 | 0 | 0 | 0 | 0 | 0 | 0 | 0 | 0 | 0 | 0 | 0 | 0 | 0 | 0 | 0 | 0 | 0 | 0 | 0 | 0 | 0 | 0 | 0 | 0 | 0
| Marktwaarde elektriciteit na einde beleidsperiode | Euro/kWh |  | 0 | 0 | 0 | 0 | 0 | 0 | 0 | 0 | 0 | 0 | 0 | 0 | 0 | 0 | 0 | 0 | 0 | 0 | 0 | 0 | 0 | 0 | 0 | 0 | 0 | 0 | 0 | 0 | 0 | 0 | 0 | 0 | 0 | 0 | 0 | 0 | 0 | 0 | 0 | 0
| Marktwaarde warmte of hernieuwbaar gas na einde beleidsperiode | Euro/kWh |  | 0 | 0 | 0 | 0 | 0 | 0 | 0 | 0 | 0 | 0 | 0 | 0 | 0 | 0 | 0 | 0 | 0 | 0 | 0 | 0 | 0 | 0 | 0 | 0 | 0 | 0 | 0 | 0 | 0 | 0 | 0 | 0 | 0 | 0 | 0 | 0 | 0 | 0 | 0 | 0
| Correctiebedrag | Euro/t CO2 |  | 0 | 0 | 0 | 0 | 0 | 0 | 0 | 0 | 0 | 0 | 0 | 0 | 0 | 0 | 0 | 0 | 0 | 0 | 0 | 0 | 0 | 0 | 0 | 0 | 0 | 0 | 0 | 0 | 0 | 0 | 0 | 0 | 0 | 0 | 0 | 0 | 0 | 0 | 0 | 0
| Basisbedrag | Euro/t CO2 |  | 0 | 0 | 0 | 0 | 0 | 0 | 0 | 0 | 0 | 0 | 0 | 0 | 0 | 0 | 0 | 0 | 0 | 0 | 0 | 0 | 0 | 0 | 0 | 0 | 0 | 0 | 0 | 0 | 0 | 0 | 0 | 0 | 0 | 0 | 0 | 0 | 0 | 0 | 0 | 0
| SDE-vergoeding | Euro |  | 0 | 0 | 0 | 0 | 0 | 0 | 0 | 0 | 0 | 0 | 0 | 0 | 0 | 0 | 0 | 0 | 0 | 0 | 0 | 0 | 0 | 0 | 0 | 0 | 0 | 0 | 0 | 0 | 0 | 0 | 0 | 0 | 0 | 0 | 0 | 0 | 0 | 0 | 0 | 0
| Marktinkomsten na einde beleidsperiode | Euro |  | 0 | 0 | 0 | 0 | 0 | 0 | 0 | 0 | 0 | 0 | 0 | 0 | 0 | 0 | 0 | 0 | 0 | 0 | 0 | 0 | 0 | 0 | 0 | 0 | 0 | 0 | 0 | 0 | 0 | 0 | 0 | 0 | 0 | 0 | 0 | 0 | 0 | 0 | 0 | 0
| Marktinkomsten gedurende beleidsperiode | Euro |  | 0 | 0 | 0 | 0 | 0 | 0 | 0 | 0 | 0 | 0 | 0 | 0 | 0 | 0 | 0 | 0 | 0 | 0 | 0 | 0 | 0 | 0 | 0 | 0 | 0 | 0 | 0 | 0 | 0 | 0 | 0 | 0 | 0 | 0 | 0 | 0 | 0 | 0 | 0 | 0
TOTALE KOSTEN EN INKOMSTEN
| Inkomen totaal (nominaal) | Euro |  | 0 | 0 | 0 | 0 | 0 | 0 | 0 | 0 | 0 | 0 | 0 | 0 | 0 | 0 | 0 | 0 | 0 | 0 | 0 | 0 | 0 | 0 | 0 | 0 | 0 | 0 | 0 | 0 | 0 | 0 | 0 | 0 | 0 | 0 | 0 | 0 | 0 | 0 | 0 | 0
| Kosten totaal (nominaal) | Euro |  | -211625 | -215857.5 | -220174.65 | -224578.143 | -229069.7059 | -233651.1 | -238324.122 | -243090.6044 | -247952.4165 | -252911.4648 | -257969.6941 | -263129.088 | -268391.6698 | -273759.5032 | -279234.6932 | 0 | 0 | 0 | 0 | 0 | 0 | 0 | 0 | 0 | 0 | 0 | 0 | 0 | 0 | 0 | 0 | 0 | 0 | 0 | 0 | 0 | 0 | 0 | 0 | 0
| Bruto inkomen (nominaal) | Euro |  | -211625 | -215857.5 | -220174.65 | -224578.143 | -229069.7059 | -233651.1 | -238324.122 | -243090.6044 | -247952.4165 | -252911.4648 | -257969.6941 | -263129.088 | -268391.6698 | -273759.5032 | -279234.6932 | 0 | 0 | 0 | 0 | 0 | 0 | 0 | 0 | 0 | 0 | 0 | 0 | 0 | 0 | 0 | 0 | 0 | 0 | 0 | 0 | 0 | 0 | 0 | 0 | 0
AFSCHRIJVING EN SCHULDEN
| Afschrijving | Euro |  | -94406.25 | -94406.25 | -94406.25 | -94406.25 | -94406.25 | -94406.25 | -94406.25 | -94406.25 | -94406.25 | -94406.25 | -94406.25 | -94406.25 | -94406.25 | -94406.25 | -94406.25 | 0 | 0 | 0 | 0 | 0 | 0 | 0 | 0 | 0 | 0 | 0 | 0 | 0 | 0 | 0 | 0 | 0 | 0 | 0 | 0 | 0 | 0 | 0 | 0 | 0
| Rente | Euro |  | -49563.2812 | -47266.4054 | -44854.6858 | -42322.3802 | -39663.4593 | -36871.5924 | -33940.1321 | -30862.0988 | -27630.1638 | -24236.6321 | -20673.4238 | -16932.0551 | -13003.618 | -8878.759 | -4547.657 | 0 | 0 | 0 | 0 | 0 | 0 | 0 | 0 | 0 | 0 | 0 | 0 | 0 | 0 | 0 | 0 | 0 | 0 | 0 | 0 | 0 | 0 | 0 | 0 | 0
| Aflossing | Euro |  | -45937.5167 | -48234.3925 | -50646.1122 | -53178.4178 | -55837.3386 | -58629.2056 | -61560.6659 | -64638.6992 | -67870.6341 | -71264.1658 | -74827.3741 | -78568.7428 | -82497.18 | -86622.0389 | -90953.1409 | 0 | 0 | 0 | 0 | 0 | 0 | 0 | 0 | 0 | 0 | 0 | 0 | 0 | 0 | 0 | 0 | 0 | 0 | 0 | 0 | 0 | 0 | 0 | 0 | 0
| Totale lasten lening | Euro |  | -95500.7979 | -95500.7979 | -95500.7979 | -95500.7979 | -95500.7979 | -95500.7979 | -95500.7979 | -95500.7979 | -95500.7979 | -95500.7979 | -95500.7979 | -95500.7979 | -95500.7979 | -95500.7979 | -95500.7979 | 0 | 0 | 0 | 0 | 0 | 0 | 0 | 0 | 0 | 0 | 0 | 0 | 0 | 0 | 0 | 0 | 0 | 0 | 0 | 0 | 0 | 0 | 0 | 0 | 0
BELASTING
| Belastbaar inkomen | Euro |  | -355594.5312 | -357530.1554 | -359435.5858 | -361306.7732 | -363139.4152 | -364928.9423 | -366670.5041 | -368358.9532 | -369988.8303 | -371554.347 | -373049.368 | -374467.3931 | -375801.5378 | -377044.5122 | -378188.6003 | 0 | 0 | 0 | 0 | 0 | 0 | 0 | 0 | 0 | 0 | 0 | 0 | 0 | 0 | 0 | 0 | 0 | 0 | 0 | 0 | 0 | 0 | 0 | 0 | 0
| Belasting bedrag | Euro |  | 91743.3891 | 92242.7801 | 92734.3811 | 93217.1475 | 93689.9691 | 94151.6671 | 94600.99 | 95036.6099 | 95457.1182 | 95861.0215 | 96246.7369 | 96612.5874 | 96956.7967 | 97277.4841 | 97572.6589 | 0 | 0 | 0 | 0 | 0 | 0 | 0 | 0 | 0 | 0 | 0 | 0 | 0 | 0 | 0 | 0 | 0 | 0 | 0 | 0 | 0 | 0 | 0 | 0 | 0
CASHFLOWS
| Netto inkomen na belasting | Euro |  | -215382.4089 | -219115.5178 | -222941.0668 | -226861.7935 | -230880.5347 | -235000.2308 | -239223.9299 | -243554.7924 | -247996.0962 | -252551.2413 | -257223.7551 | -262017.2985 | -266935.671 | -271982.817 | -277162.8323 | 0 | 0 | 0 | 0 | 0 | 0 | 0 | 0 | 0 | 0 | 0 | 0 | 0 | 0 | 0 | 0 | 0 | 0 | 0 | 0 | 0 | 0 | 0 | 0 | 0
| Project cashflow | Euro | -1416093.75 | -119881.6109 | -123614.7199 | -127440.2689 | -131360.9955 | -135379.7368 | -139499.4329 | -143723.1319 | -148053.9945 | -152495.2983 | -157050.4433 | -161722.9572 | -166516.5006 | -171434.873 | -176482.019 | -181662.0344 | 0 | 0 | 0 | 0 | 0 | 0 | 0 | 0 | 0 | 0 | 0 | 0 | 0 | 0 | 0 | 0 | 0 | 0 | 0 | 0 | 0 | 0 | 0 | 0 | 0
| Equity cashflow | Euro | -424828.125 | -215382.4089 | -219115.5178 | -222941.0668 | -226861.7935 | -230880.5347 | -235000.2308 | -239223.9299 | -243554.7924 | -247996.0962 | -252551.2413 | -257223.7551 | -262017.2985 | -266935.671 | -271982.817 | -277162.8323 | 0 | 0 | 0 | 0 | 0 | 0 | 0 | 0 | 0 | 0 | 0 | 0 | 0 | 0 | 0 | 0 | 0 | 0 | 0 | 0 | 0 | 0 | 0 | 0 | 0
| Subsidiebasis: afzet | t CO2 |  | 1250 | 1250 | 1250 | 1250 | 1250 | 1250 | 1250 | 1250 | 1250 | 1250 | 1250 | 1250 | 1250 | 1250 | 1250 | 0 | 0 | 0 | 0 | 0 | 0 | 0 | 0 | 0 | 0 | 0 | 0 | 0 | 0 | 0 | 0 | 0 | 0 | 0 | 0 | 0 | 0 | 0 | 0 | 0
| Terug te verdienen investering | Euro | 1416093.75 | 1279035.9062 | 1143913.6867 | 1010696.8975 | 879351.2956 | 749838.3358 | 622114.9031 | 496133.0322 | 371839.6104 | 249176.0657 | 128078.0377 | 8475.0307 | -109709.9512 | -226560.7884 | -342168.6513 | -456632.426 | -456632.426 | -456632.426 | -456632.426 | -456632.426 | -456632.426 | -456632.426 | -456632.426 | -456632.426 | -456632.426 | -456632.426 | -456632.426 | -456632.426 | -456632.426 | -456632.426 | -456632.426 | -456632.426 | -456632.426 | -456632.426 | -456632.426 | -456632.426 | -456632.426 | -456632.426 | -456632.426 | -456632.426 | -456632.426
| DSCR |  | 1: 1.8389; 2: 1.7998; 3: 1.7598; 4: 1.7187; 5: 1.6766; 6: 1.6335; 7: 1.5893; 8: 1.5439; 9: 1.4974; 10: 1.4497; 11: 1.4008; 12: 1.3506; 13: 1.2991; 14: 1.2462; 15: 1.192
| PROJECTPARAMETERS | Waarde | 0: Eenheid
| Verdisconteerde inkomsten | -1700064.0019 | 0: euro
| Verdisconteerde afzet | 6669.5315 | 0: t CO2
| Totale investering | 1416093.75 | 0: Euro
| DSCR (gemiddeld) | 1.5331
| Vermogenskostenvergoeding (WACC nominaal/reëel) | 5.9% / 3.8%
| Projectrendement (IRR) | n.v.t.
| Rendement op eigen vermogen (IRR) | n.v.t.
| Aandeel lening | 991265.625 | 0: Euro
| Aandeel eigen vermogen | 424828.125 | 0: Euro
| Warmtekrachtverhouding | 0 | 0: W:E
| Samengesteld aantal vollasturen | 4000 | 0: uur/jaar
| Terugverdientijd (inclusief SDE++-subsidie) | tussen 11 en 12 jaar
| SUBSIDIEPARAMETERS | Waarde | 0: Eenheid
| Bodemprijs of basisprijs | 22.0501 | 0: Euro/t CO2
| Langetermijnprijs | 33.0752 | 0: Euro/t CO2
| Voorlopig correctiebedrag 2025 | 89.4731 | 0: Euro/t CO2
| Voorlopige GvO-waarde 2025 | 0 | 0: Euro/t CO2
| Voorlopige HBE-waarde 2025 netlevering | 0 | 0: Euro/t CO2
| Voorlopige waarde ETS-correctie | 0 | 0: Euro/t CO2
| Langetermijnwaarde ETS-correctie | 0 | 0: Euro/t CO2
| CONVERSIEFACTOREN | Waarde | 0: Eenheid
| Verbrandingswaarde methaan (onderwaarde) | 35.8 | 0: MJ/Nm3
| Verbrandingswaarde hernieuwbaar gas (onderwaarde) | 31.65 | 0: MJ/Nm3
| Verbrandingswaarde hernieuwbaar gas (bovenwaarde) | 35.17 | 0: MJ/Nm3
| kWh naar MJ | 3.6 | 0: MJ/kWh

## 206
Berekening basisbedragen: Eindadvies SDE++ 2025, inclusief verwerking van aanpassingen van 6 juni 2025
Direct Air Capture - Restwarmte (variant 8B)
| BASISBEDRAG en SUBSIDIE-INTENSITEIT | Waarde | Eenheid | Toelichting
| Basisbedrag | 413.4118 | Euro/t CO2 | Het basisbedrag is een maat voor de productiekosten. Deze waarde kan berekend worden als alleen deze worksheet geopend is.
| Subsidie-intensiteit | 684.995 | Euro/t CO2 | De subsidie-intensiteit is de maat die in de rangschikking gebruikt wordt. Om deze waarde te berekenen dient ook de worksheet 'Correcties' geopend te zijn.
| Productie-eenheid | t CO2 |  | De SDE++ kent twee rekeneenheden waarover subsidie kan worden uitgekeerd: kWh voor energiecategorieën en t CO2 voor CCS- en CCU-categorieën.
| Vermogenseenheid | t CO2/uur
| Domein | CCS/CCU |  | Het corresponderende domein bij deze categorie geeft aan binnen welk 'hekje' de subsidiecategorie valt.
| CORRECTIEMETHODES | Waarde | Typering | Toelichting
| Berekeningswijze correctiebedrag methode-ID | 45 | CO2-gebruik incl. vermeden O&M | TTF[LHV] / ketel_co2 x 1000 - 90% x 1000 x EPEX1/wkk_co2 + co2_vermeden_opex_wkk_ketel
| Berekeningswijze ETS-correctie-ID | 0 | Geen ETS-correctie | 0
| ETS-voordeel bij merendeel van projecten? | Geen warmte | Ja of Nee | Alleen van belang voor warmteprojecten. Deze parameter werkt door op de langetermijnprijs en subsidie-intensiteit.
| Berekeningswijze correctiebedrag methode-ID netlevering |  |  | Enkel relevant voor zon-pv.
| Berekeningswijze correctiebedrag methode-ID niet-netlevering |  |  | Enkel relevant voor zon-pv.
| Netlevering deel |  |  | Enkel relevant voor zon-pv. Aandeel van de productie dat aan het net wordt geleverd.
| Niet-netlevering deel |  |  | Enkel relevant voor zon-pv. Aandeel eigen gebruik.
| SYSTEEMGROOTTE | Waarde | Eenheid | Toelichting
| Inputvermogen |  | t CO2/uur
| Seasonal Performance Factor (SPF) |  |  | Hier wordt de seizoensgemiddelde COP, of Seasonal performance factor, mee bedoeld voor het hele systeem.
| Gaat het om een installatie voor hernieuwbaar gas? |  |  | Alleen 'Ja' invullen als de installatie gas van aardgaskwaliteit produceert.
| Methaangehalte hernieuwbaar gas voor gaszuivering |  |  | Het percentage methaan in het biogas, dat nog niet tot aardgaskwaliteit is opgewaardeerd.
| Vermogen hernieuwbaargasproductie (voor zuivering) | 0 | Nm3/uur
| Outputvermogen (thermisch of hernieuwbaar gas) |  | t CO2/uur | Dit veld alleen invullen bij productie van warmte (al dan niet in WKK-variant) of hernieuwbaar gas van aardgaskwaleit
| Outputvermogen (hernieuwbaar gas) | 0 | Nm3/uur
| Outputvermogen (elektrisch of overig) | 13.75 | t CO2/uur | Dit veld invullen als de installatie elektriciteit produceert (al dan niet in WKK-variant), of iets anders dan warmte of gas van aardgaskwaliteit produceert.
| Vollasturen levering (thermisch of hernieuwbaar gas) |  | uur/jaar | Bij een installatie voor gecombineerde opwekking, wordt de bedrijfstijd automatisch genomen als maximum van de vollasturen warmte en vollasturen elektriciteit.
| Vollasturen levering (elektrisch of overig) | 4000 | uur/jaar | Bij een installatie voor gecombineerde opwekking, wordt de bedrijfstijd automatisch genomen als maximum van de vollasturen warmte en vollasturen elektriciteit.
| ENERGETISCH RENDEMENT | Waarde | Eenheid | Toelichting
| Max. elektrisch rendement | 100%
| Elektrisch rendement | 100%
| Thermisch rendement of rendement gasproductie | 0%
| Elektriciteitsderving bij warmtelevering |  | elektriciteit : warmte | Enkel invullen als de installatie een WKK-installatie is waarbij warmtelevering ten koste gaat van de elektriciteitsproductie.
| KOSTEN | Waarde | Eenheid | Toelichting
| Investeringskosten input gebaseerd |  | Euro/t CO2/uur | De investeringskosten 'input gebaseerd' worden opgeteld bij de investeringskosten 'output gebaseerd'. Pas op voor onbedoelde dubbeltelling.
| Investeringskosten output gebaseerd | 5100000 | Euro/t CO2/uur | De investeringskosten 'input gebaseerd' worden opgeteld bij de investeringskosten 'output gebaseerd'. Pas op voor onbedoelde dubbeltelling.
| Totale investeringskosten | 70.6159 | Euro (miljoen)
| Vaste operationele kosten input gebaseerd |  | Euro/t CO2/uur/jaar | De operationele kosten 'input gebaseerd' worden opgeteld bij de investeringskosten 'output gebaseerd'. Pas op voor onbedoelde dubbeltelling.
| Vaste operationele kosten output gebaseerd | 380000 | Euro/t CO2/uur/jaar | De operationele kosten 'input gebaseerd' worden opgeteld bij de investeringskosten 'output gebaseerd'. Pas op voor onbedoelde dubbeltelling.
| Totale jaarlijkse vaste operationele kosten | 5225 | Euro (duizend) | Deze waarde wordt ter illustratie getoond.
| Kosten elektriciteitsverbruik | 89.2 | Euro/t CO2 | Het betreft de inkoopkosten voor elektriciteit, per t CO2 output
| Kosten gasverbruik |  | Euro/t CO2 | Het betreft de inkoopkosten voor gas, per t CO2 output
| Kosten warmteverbruik | 24.8 | Euro/t CO2 | Het betreft de inkoopkosten voor warmte, per t CO2 output
| Overige variabele operationele kosten | 30 | Euro/t CO2
| Totale variabele operationele kosten | 144 | Euro/t CO2
| ENERGIEGEBRUIK | Waarde | Eenheid | Toelichting
| Energie-inhoud brandstof |  | GJ/ton
| Biomassadoorzet | 0 | ton/jaar
| Netto brandstofprijs |  | Euro/ton | Hier wordt de brandstofprijs aan de poort bedoeld, inclusief eventuele risico-opslag.
| Relatief elektriciteitsgebruik | 1152 | kWh/t CO2
| Elektriciteitsgebruik | 63360 | MWh/jaar
| Relatief warmtegebruik | 1000 | kWh/t CO2
| Warmtegebruik | 55000 | MWh/jaar
| Relatief aardgasgebruik |  | kWh/t CO2
| Aardgasgebruik | 0 | MWh/jaar
| EMISSIEFACTOREN | Waarde | Eenheid | Toelichting
| Emissiefactor van warmteproductie per eenheid |  | kg CO2/kWh
| Emissiefactor van elektriciteitsproductie of overig per eenheid | 930 | kg CO2/t CO2
| Emissiefactor van gasproductie per eenheid |  | kg CO2/kWh
| Emissiefactor gebruik van biomassa |  | kg CO2/ton | De waarde die hier getoond wordt, is afhankelijk aan de uitgangspunten in de adviesvraag.
| Emissiefactor gebruik van warmte | 0.225 | kg CO2/kWh
| Emissiefactor gebruik van elektriciteit | 0.13 | kg CO2/kWh
| Emissiefactor gebruik van gas |  | kg CO2/kWh
| Vermeden emissies | 555.24 | kg CO2/t CO2
| TERMIJNEN | Waarde | Eenheid | Toelichting
| Economische levensduur | 15 | jaar | Deze waarde wordt gebruikt om eventuele inkomsten van het project na subsidieperiode te berekenen.
| Termijn lening | 15 | jaar
| Afschrijvingstermijn | 15 | jaar
| Beleidsperiode | 15 | jaar
| Totale operationale periode | 15 | jaar | Deze waarde wordt gebruikt om de vermeden emissies gedurende de hele operationele periode van de installatie te berekenen.
| PARAMETERS NA SUBSIDIEPERIODE | Waarde | Eenheid | Toelichting
| Elektriciteitsprijs na subsidieperiode |  | Euro/kWh | Deze prijs is inclusief de profiel- en onbalansfactor.
| Vollasturen na subsidieperiode elektriciteit of overige |  | uur/jaar
| Prijs warmte of hernieuwbaar gas na subsidieperiode |  | Euro/kWh
| Vollasturen na subsidieperiode warmte of hernieuwbaar gas |  | uur/jaar
| Totaal geproduceerde eenheden subsidieperiode | 825000 | t CO2
| Totale geproduceerde eenheden bedrijfsperiode | 825000 | t CO2
| Verrekeningsfactor bespaarde emissies | 1
| FINANCIËLE PARAMETERS | Waarde | Eenheid | Toelichting
| Inflatie | 2%
| Rendement op vreemd vermogen | 5%
| Rendement op eigen vermogen | 11%
| Percentage vreemd vermogen in investering | 70%
| Percentage eigen vermogen in investering | 30%
| Vennootschapsbelasting | 25.8%
| INVESTERINGSSUBSIDIES | Waarde | Eenheid | Toelichting
| Investeringssubsidie t.g.v. vreemd vermogen |  | Euro
| Investeringssubsidie t.g.v. eigen vermogen (NCW) |  | Euro
| ONREGELMATIGE CASHFLOWS | Jaar | Waarde | Toelichting
Voer in cel kolom C het jaar in waarin de onregelmatige cashflow plaatsvindt en in kolom D97 de reële kosten (als negatieve waarde) in dat specifieke jaar.
De waarde als reële kosten is gedefinieerd in euro van het jaar 2025.
| Afsluitprovisie als percentage van lening | 0 | 1% | Deze afsluitprovisie wordt verrekend in de totale investeringskosten en is gedefinieerd als percentage van de lening.
| SUBSIDIE-INKOMSTEN (niet invullen voor basisbedragberekening) |  | Eenheid | 2025 | 2026 | 2027 | 2028 | 2029 | 2030 | 2031 | 2032 | 2033 | 2034 | 2035 | 2036 | 2037 | 2038 | 2039 | 2040 | 2041 | 2042 | 2043 | 2044 | 2045 | 2046 | 2047 | 2048 | 2049 | 2050 | 2051 | 2052 | 2053 | 2054 | 2055 | 2056 | 2057 | 2058 | 2059 | 2060 | 2061 | 2062 | 2063 | 2064
| Basisbedrag (deze cellen kunnen gebruikt worden om de inkomsten toe te voegen) |  | Euro/t CO2 |  | 0 | 0 | 0 | 0 | 0 | 0 | 0 | 0 | 0 | 0 | 0 | 0 | 0 | 0 | 0 | 0 | 0 | 0 | 0 | 0 | 0 | 0 | 0 | 0 | 0 | 0 | 0 | 0 | 0 | 0 | 0 | 0 | 0 | 0 | 0 | 0 | 0 | 0 | 0
| Correctiebedrag (deze cellen kunnen gebruikt worden om de inkomsten toe te voegen) |  | Euro/t CO2 |  | 0 | 0 | 0 | 0 | 0 | 0 | 0 | 0 | 0 | 0 | 0 | 0 | 0 | 0 | 0 | 0 | 0 | 0 | 0 | 0 | 0 | 0 | 0 | 0 | 0 | 0 | 0 | 0 | 0 | 0 | 0 | 0 | 0 | 0 | 0 | 0 | 0 | 0 | 0
| Inflator |  | index | 1 | 1.02 | 1.0404 | 1.0612 | 1.0824 | 1.1041 | 1.1262 | 1.1487 | 1.1717 | 1.1951 | 1.219 | 1.2434 | 1.2682 | 1.2936 | 1.3195 | 1.3459 | 1.3728 | 1.4002 | 1.4282 | 1.4568 | 1.4859 | 1.5157 | 1.546 | 1.5769 | 1.6084 | 1.6406 | 1.6734 | 1.7069 | 1.741 | 1.7758 | 1.8114 | 1.8476 | 1.8845 | 1.9222 | 1.9607 | 1.9999 | 2.0399 | 2.0807 | 2.1223 | 2.1647
Tabel: Nominale kasstroom (positieve bedragen = gunstig voor de producent) | bar: Deze afsluitprovisie wordt verrekend in de totale investeringskosten en is gedefinieerd als percentage van de lening. 2034 to Deze afsluitprovisie wordt verrekend in de totale investeringskosten en is gedefinieerd als percentage van de lening. 2064
| INITIELE INVESTERING |  | 0 | 1 | 2 | 3 | 4 | 5 | 6 | 7 | 8 | 9 | 10 | 11 | 12 | 13 | 14 | 15 | 16 | 17 | 18 | 19 | 20 | 21 | 22 | 23 | 24 | 25 | 26 | 27 | 28 | 29 | 30 | 31 | 32 | 33 | 34 | 35 | 36 | 37 | 38 | 39 | 40
| Investering | Euro | 0: -70615875
AFZET
| Afzet elektriciteit of overige | t CO2 |  | 55000 | 55000 | 55000 | 55000 | 55000 | 55000 | 55000 | 55000 | 55000 | 55000 | 55000 | 55000 | 55000 | 55000 | 55000 | 0 | 0 | 0 | 0 | 0 | 0 | 0 | 0 | 0 | 0 | 0 | 0 | 0 | 0 | 0 | 0 | 0 | 0 | 0 | 0 | 0 | 0 | 0 | 0 | 0
| Afzet warmte | t CO2 |  | 0 | 0 | 0 | 0 | 0 | 0 | 0 | 0 | 0 | 0 | 0 | 0 | 0 | 0 | 0 | 0 | 0 | 0 | 0 | 0 | 0 | 0 | 0 | 0 | 0 | 0 | 0 | 0 | 0 | 0 | 0 | 0 | 0 | 0 | 0 | 0 | 0 | 0 | 0 | 0
| Afzet hernieuwbaar gas | kWh (HHV) |  | 0 | 0 | 0 | 0 | 0 | 0 | 0 | 0 | 0 | 0 | 0 | 0 | 0 | 0 | 0 | 0 | 0 | 0 | 0 | 0 | 0 | 0 | 0 | 0 | 0 | 0 | 0 | 0 | 0 | 0 | 0 | 0 | 0 | 0 | 0 | 0 | 0 | 0 | 0 | 0
| Afzet | t CO2 |  | 55000 | 55000 | 55000 | 55000 | 55000 | 55000 | 55000 | 55000 | 55000 | 55000 | 55000 | 55000 | 55000 | 55000 | 55000 | 0 | 0 | 0 | 0 | 0 | 0 | 0 | 0 | 0 | 0 | 0 | 0 | 0 | 0 | 0 | 0 | 0 | 0 | 0 | 0 | 0 | 0 | 0 | 0 | 0
KOSTEN EN INKOMSTEN
| Operationele kosten | Euro |  | -13145000 | -13407900 | -13676058 | -13949579.16 | -14228570.7432 | -14513142.1581 | -14803405.0012 | -15099473.1012 | -15401462.5633 | -15709491.8145 | -16023681.6508 | -16344155.2838 | -16671038.3895 | -17004459.1573 | -17344548.3405 | 0 | 0 | 0 | 0 | 0 | 0 | 0 | 0 | 0 | 0 | 0 | 0 | 0 | 0 | 0 | 0 | 0 | 0 | 0 | 0 | 0 | 0 | 0 | 0 | 0
| Brandstofkosten (biomassa) | Euro |  | 0 | 0 | 0 | 0 | 0 | 0 | 0 | 0 | 0 | 0 | 0 | 0 | 0 | 0 | 0 | 0 | 0 | 0 | 0 | 0 | 0 | 0 | 0 | 0 | 0 | 0 | 0 | 0 | 0 | 0 | 0 | 0 | 0 | 0 | 0 | 0 | 0 | 0 | 0 | 0
| Marktwaarde elektriciteit na einde beleidsperiode | Euro/kWh |  | 0 | 0 | 0 | 0 | 0 | 0 | 0 | 0 | 0 | 0 | 0 | 0 | 0 | 0 | 0 | 0 | 0 | 0 | 0 | 0 | 0 | 0 | 0 | 0 | 0 | 0 | 0 | 0 | 0 | 0 | 0 | 0 | 0 | 0 | 0 | 0 | 0 | 0 | 0 | 0
| Marktwaarde warmte of hernieuwbaar gas na einde beleidsperiode | Euro/kWh |  | 0 | 0 | 0 | 0 | 0 | 0 | 0 | 0 | 0 | 0 | 0 | 0 | 0 | 0 | 0 | 0 | 0 | 0 | 0 | 0 | 0 | 0 | 0 | 0 | 0 | 0 | 0 | 0 | 0 | 0 | 0 | 0 | 0 | 0 | 0 | 0 | 0 | 0 | 0 | 0
| Correctiebedrag | Euro/t CO2 |  | 0 | 0 | 0 | 0 | 0 | 0 | 0 | 0 | 0 | 0 | 0 | 0 | 0 | 0 | 0 | 0 | 0 | 0 | 0 | 0 | 0 | 0 | 0 | 0 | 0 | 0 | 0 | 0 | 0 | 0 | 0 | 0 | 0 | 0 | 0 | 0 | 0 | 0 | 0 | 0
| Basisbedrag | Euro/t CO2 |  | 0 | 0 | 0 | 0 | 0 | 0 | 0 | 0 | 0 | 0 | 0 | 0 | 0 | 0 | 0 | 0 | 0 | 0 | 0 | 0 | 0 | 0 | 0 | 0 | 0 | 0 | 0 | 0 | 0 | 0 | 0 | 0 | 0 | 0 | 0 | 0 | 0 | 0 | 0 | 0
| SDE-vergoeding | Euro |  | 0 | 0 | 0 | 0 | 0 | 0 | 0 | 0 | 0 | 0 | 0 | 0 | 0 | 0 | 0 | 0 | 0 | 0 | 0 | 0 | 0 | 0 | 0 | 0 | 0 | 0 | 0 | 0 | 0 | 0 | 0 | 0 | 0 | 0 | 0 | 0 | 0 | 0 | 0 | 0
| Marktinkomsten na einde beleidsperiode | Euro |  | 0 | 0 | 0 | 0 | 0 | 0 | 0 | 0 | 0 | 0 | 0 | 0 | 0 | 0 | 0 | 0 | 0 | 0 | 0 | 0 | 0 | 0 | 0 | 0 | 0 | 0 | 0 | 0 | 0 | 0 | 0 | 0 | 0 | 0 | 0 | 0 | 0 | 0 | 0 | 0
| Marktinkomsten gedurende beleidsperiode | Euro |  | 0 | 0 | 0 | 0 | 0 | 0 | 0 | 0 | 0 | 0 | 0 | 0 | 0 | 0 | 0 | 0 | 0 | 0 | 0 | 0 | 0 | 0 | 0 | 0 | 0 | 0 | 0 | 0 | 0 | 0 | 0 | 0 | 0 | 0 | 0 | 0 | 0 | 0 | 0 | 0
TOTALE KOSTEN EN INKOMSTEN
| Inkomen totaal (nominaal) | Euro |  | 0 | 0 | 0 | 0 | 0 | 0 | 0 | 0 | 0 | 0 | 0 | 0 | 0 | 0 | 0 | 0 | 0 | 0 | 0 | 0 | 0 | 0 | 0 | 0 | 0 | 0 | 0 | 0 | 0 | 0 | 0 | 0 | 0 | 0 | 0 | 0 | 0 | 0 | 0 | 0
| Kosten totaal (nominaal) | Euro |  | -13145000 | -13407900 | -13676058 | -13949579.16 | -14228570.7432 | -14513142.1581 | -14803405.0012 | -15099473.1012 | -15401462.5633 | -15709491.8145 | -16023681.6508 | -16344155.2838 | -16671038.3895 | -17004459.1573 | -17344548.3405 | 0 | 0 | 0 | 0 | 0 | 0 | 0 | 0 | 0 | 0 | 0 | 0 | 0 | 0 | 0 | 0 | 0 | 0 | 0 | 0 | 0 | 0 | 0 | 0 | 0
| Bruto inkomen (nominaal) | Euro |  | -13145000 | -13407900 | -13676058 | -13949579.16 | -14228570.7432 | -14513142.1581 | -14803405.0012 | -15099473.1012 | -15401462.5633 | -15709491.8145 | -16023681.6508 | -16344155.2838 | -16671038.3895 | -17004459.1573 | -17344548.3405 | 0 | 0 | 0 | 0 | 0 | 0 | 0 | 0 | 0 | 0 | 0 | 0 | 0 | 0 | 0 | 0 | 0 | 0 | 0 | 0 | 0 | 0 | 0 | 0 | 0
AFSCHRIJVING EN SCHULDEN
| Afschrijving | Euro |  | -4707725 | -4707725 | -4707725 | -4707725 | -4707725 | -4707725 | -4707725 | -4707725 | -4707725 | -4707725 | -4707725 | -4707725 | -4707725 | -4707725 | -4707725 | 0 | 0 | 0 | 0 | 0 | 0 | 0 | 0 | 0 | 0 | 0 | 0 | 0 | 0 | 0 | 0 | 0 | 0 | 0 | 0 | 0 | 0 | 0 | 0 | 0
| Rente | Euro |  | -2471555.625 | -2357018.0834 | -2236753.6647 | -2110476.0251 | -1977884.5034 | -1838663.4057 | -1692481.2532 | -1538989.993 | -1377824.1697 | -1208600.0554 | -1030914.7353 | -844345.1492 | -648447.0838 | -442754.1151 | -226776.498 | 0 | 0 | 0 | 0 | 0 | 0 | 0 | 0 | 0 | 0 | 0 | 0 | 0 | 0 | 0 | 0 | 0 | 0 | 0 | 0 | 0 | 0 | 0 | 0 | 0
| Aflossing | Euro |  | -2290750.8323 | -2405288.3739 | -2525552.7926 | -2651830.4323 | -2784421.9539 | -2923643.0516 | -3069825.2042 | -3223316.4644 | -3384482.2876 | -3553706.402 | -3731391.7221 | -3917961.3082 | -4113859.3736 | -4319552.3422 | -4535529.9594 | 0 | 0 | 0 | 0 | 0 | 0 | 0 | 0 | 0 | 0 | 0 | 0 | 0 | 0 | 0 | 0 | 0 | 0 | 0 | 0 | 0 | 0 | 0 | 0 | 0
| Totale lasten lening | Euro |  | -4762306.4573 | -4762306.4573 | -4762306.4573 | -4762306.4573 | -4762306.4573 | -4762306.4573 | -4762306.4573 | -4762306.4573 | -4762306.4573 | -4762306.4573 | -4762306.4573 | -4762306.4573 | -4762306.4573 | -4762306.4573 | -4762306.4573 | 0 | 0 | 0 | 0 | 0 | 0 | 0 | 0 | 0 | 0 | 0 | 0 | 0 | 0 | 0 | 0 | 0 | 0 | 0 | 0 | 0 | 0 | 0 | 0 | 0
BELASTING
| Belastbaar inkomen | Euro |  | -20324280.625 | -20472643.0834 | -20620536.6647 | -20767780.1851 | -20914180.2466 | -21059530.5638 | -21203611.2544 | -21346188.0942 | -21487011.733 | -21625816.8699 | -21762321.3861 | -21896225.433 | -22027210.4733 | -22154938.2724 | -22279049.8384 | 0 | 0 | 0 | 0 | 0 | 0 | 0 | 0 | 0 | 0 | 0 | 0 | 0 | 0 | 0 | 0 | 0 | 0 | 0 | 0 | 0 | 0 | 0 | 0 | 0
| Belasting bedrag | Euro |  | 5243664.4013 | 5281941.9155 | 5320098.4595 | 5358087.2877 | 5395858.5036 | 5433358.8855 | 5470531.7036 | 5507316.5283 | 5543649.0271 | 5579460.7524 | 5614678.9176 | 5649226.1617 | 5683020.3021 | 5715974.0743 | 5747994.8583 | 0 | 0 | 0 | 0 | 0 | 0 | 0 | 0 | 0 | 0 | 0 | 0 | 0 | 0 | 0 | 0 | 0 | 0 | 0 | 0 | 0 | 0 | 0 | 0 | 0
CASHFLOWS
| Netto inkomen na belasting | Euro |  | -12663642.0561 | -12888264.5418 | -13118265.9978 | -13353798.3296 | -13595018.6969 | -13842089.7299 | -14095179.7549 | -14354463.0303 | -14620119.9935 | -14892337.5194 | -15171309.1905 | -15457235.5795 | -15750324.5447 | -16050791.5404 | -16358859.9395 | 0 | 0 | 0 | 0 | 0 | 0 | 0 | 0 | 0 | 0 | 0 | 0 | 0 | 0 | 0 | 0 | 0 | 0 | 0 | 0 | 0 | 0 | 0 | 0 | 0
| Project cashflow | Euro | -70615875 | -7901335.5987 | -8125958.0845 | -8355959.5405 | -8591491.8723 | -8832712.2396 | -9079783.2726 | -9332873.2976 | -9592156.5729 | -9857813.5362 | -10130031.0621 | -10409002.7332 | -10694929.1221 | -10988018.0874 | -11288485.083 | -11596553.4821 | 0 | 0 | 0 | 0 | 0 | 0 | 0 | 0 | 0 | 0 | 0 | 0 | 0 | 0 | 0 | 0 | 0 | 0 | 0 | 0 | 0 | 0 | 0 | 0 | 0
| Equity cashflow | Euro | -21184762.5 | -12663642.0561 | -12888264.5418 | -13118265.9978 | -13353798.3296 | -13595018.6969 | -13842089.7299 | -14095179.7549 | -14354463.0303 | -14620119.9935 | -14892337.5194 | -15171309.1905 | -15457235.5795 | -15750324.5447 | -16050791.5404 | -16358859.9395 | 0 | 0 | 0 | 0 | 0 | 0 | 0 | 0 | 0 | 0 | 0 | 0 | 0 | 0 | 0 | 0 | 0 | 0 | 0 | 0 | 0 | 0 | 0 | 0 | 0
| Subsidiebasis: afzet | t CO2 |  | 55000 | 55000 | 55000 | 55000 | 55000 | 55000 | 55000 | 55000 | 55000 | 55000 | 55000 | 55000 | 55000 | 55000 | 55000 | 0 | 0 | 0 | 0 | 0 | 0 | 0 | 0 | 0 | 0 | 0 | 0 | 0 | 0 | 0 | 0 | 0 | 0 | 0 | 0 | 0 | 0 | 0 | 0 | 0
| Terug te verdienen investering | Euro | 70615875 | 63494781.625 | 56522050.7084 | 49697213.3731 | 43019619.5581 | 36488425.8048 | 30102582.3686 | 23860819.623 | 17761633.7172 | 11803271.4502 | 5983714.3201 | 300661.7062 | -5248486.8608 | -10666650.3875 | -15957086.1151 | -21123410.2767 | -21123410.2767 | -21123410.2767 | -21123410.2767 | -21123410.2767 | -21123410.2767 | -21123410.2767 | -21123410.2767 | -21123410.2767 | -21123410.2767 | -21123410.2767 | -21123410.2767 | -21123410.2767 | -21123410.2767 | -21123410.2767 | -21123410.2767 | -21123410.2767 | -21123410.2767 | -21123410.2767 | -21123410.2767 | -21123410.2767 | -21123410.2767 | -21123410.2767 | -21123410.2767 | -21123410.2767 | -21123410.2767
| DSCR |  | 1: 1.8835; 2: 1.8364; 3: 1.7881; 4: 1.7386; 5: 1.688; 6: 1.6361; 7: 1.5829; 8: 1.5285; 9: 1.4727; 10: 1.4156; 11: 1.357; 12: 1.2969; 13: 1.2354; 14: 1.1723; 15: 1.1076
| PROJECTPARAMETERS | Waarde | 0: Eenheid
| Verdisconteerde inkomsten | -100134822.7475 | 0: euro
| Verdisconteerde afzet | 293459.3874 | 0: t CO2
| Totale investering | 70615875 | 0: Euro
| DSCR (gemiddeld) | 1.516
| Vermogenskostenvergoeding (WACC nominaal/reëel) | 5.9% / 3.8%
| Projectrendement (IRR) | n.v.t.
| Rendement op eigen vermogen (IRR) | n.v.t.
| Aandeel lening | 49431112.5 | 0: Euro
| Aandeel eigen vermogen | 21184762.5 | 0: Euro
| Warmtekrachtverhouding | 0 | 0: W:E
| Samengesteld aantal vollasturen | 4000 | 0: uur/jaar
| Terugverdientijd (inclusief SDE++-subsidie) | tussen 11 en 12 jaar
| SUBSIDIEPARAMETERS | Waarde | 0: Eenheid
| Bodemprijs of basisprijs | 22.0501 | 0: Euro/t CO2
| Langetermijnprijs | 33.0752 | 0: Euro/t CO2
| Voorlopig correctiebedrag 2025 | 89.4731 | 0: Euro/t CO2
| Voorlopige GvO-waarde 2025 | 0 | 0: Euro/t CO2
| Voorlopige HBE-waarde 2025 netlevering | 0 | 0: Euro/t CO2
| Voorlopige waarde ETS-correctie | 0 | 0: Euro/t CO2
| Langetermijnwaarde ETS-correctie | 0 | 0: Euro/t CO2
| CONVERSIEFACTOREN | Waarde | 0: Eenheid
| Verbrandingswaarde methaan (onderwaarde) | 35.8 | 0: MJ/Nm3
| Verbrandingswaarde hernieuwbaar gas (onderwaarde) | 31.65 | 0: MJ/Nm3
| Verbrandingswaarde hernieuwbaar gas (bovenwaarde) | 35.17 | 0: MJ/Nm3
| kWh naar MJ | 3.6 | 0: MJ/kWh