## Colofon
Berekening basisbedragen
SDE++ 2025
Auteur | OT-model Sander Lensink, Chris Henriquez, Matthijs Mugge, Janneke Blok
Datum | 2025-06-06
Versie | Eindadvies SDE++ 2025, inclusief verwerking van aanpassingen van 6 juni 2025
Verantwoording | Contactinformatie voor deze rekensheet: sde@pbl.nl.
Kleurcodering bij gebruik OT-model
Tabelkop
Tabelinhoud
Resultaat
Berekening
Vaste of generieke waarde
Invulveld
Instellingen
Jaar | 2025
SDE++ of SCE | SDE++
Aantal decimalen in rapportage | 4
Domein | Plafond [Euro/t CO2]
CCS/CCU | 300
Elektriciteit | 300
Hogetemperatuurwarmte | 400
Lagetemperatuurwarmte | 400
Moleculen | 400
Generiek | 300

## Overzicht
OVERZICHTSTABEL
Sheet | Parameter | Productietype | Domein | Subsidie-intensiteit | Subsidie-intensiteit afgetopt | Basisbedrag | Emissiefactor | Langetermijnprijs (productprijs en correcties) | Langetermijn-prijs (gewogen) | Voorlopige GvO-waarde | Voorlopige HBE-waarde | Langetermijn-waarde ETS-correctie | Basisbedrag afgetopt | Bodemprijs of basisprijs | Voorlopig correctiebedrag | Voorlopige GVO-waarde | Voorlopige waarde ETS-correctie | Vollasturen | Warmte-kracht-verhouding | Berekening-wijze ETS-voordeel | Berekeningswijze correctiebedrag
[16 empty] | (netlevering / niet-netlevering) |  |  |  |  | (netlevering / niet-netlevering)
| Eenheid van de paramater | [eenheid] |  | [€/tCO2] | [€/tCO2] | [€/eenheid] | [kg CO2/eenheid] | [€/eenheid] | [€/eenheid] | [€/eenheid] | [€/eenheid] | [€/eenheid] | [€/eenheid] | [€/eenheid] | [€/eenheid] | [€/eenheid] | [€/eenheid] | [uur/jaar] | [W/K] | [Correctie-ID] | [Methode-ID]
| Aantal decimalen |  |  | 0 | 0 | 4 | 4 |  | 4 | 4 | 4 | 4 | 4 |  |  |  | 4 | 0 | 2
| Toelichting |  |  | A=(B-C)/D*1000 | AA | B | D | C=e+f+g+h | e | f | g | h | BB=AA*D+C
Energie uit water
1 | Waterkracht, valhoogte < 50 cm | kWh | Elektriciteit | 1222 | 300 | 0.2288 | 0.13 | 0.0699 | 0.0699 | 0 | 0 | 0 | 0.1089 | 0.046625 | 0.080221 | 0 | 0 | 3700 | 0 | 0 | 1.3
2 | Aquathermie – geen basislast, met WKO | kWh | Lagetemperatuurwarmte | 792 | 400 | 0.1614 | 0.1794 | 0.0193 | 0.0193 | 0 | 0 | 0 | 0.09106 | 0.01285 | 0.029447 | 0 | 0.0003 | 3850 | 0 | 9.290 | 17
3 | Aquathermie – basislast, met WKO | kWh | Lagetemperatuurwarmte | 640 | 400 | 0.1342 | 0.1794 | 0.0193 | 0.0193 | 0 | 0 | 0 | 0.09106 | 0.01285 | 0.029447 | 0 | 0.0003 | 6350 | 0 | 9.290 | 17
4 | Aquathermie – geen basislast, met WKO en directe levering | kWh | Lagetemperatuurwarmte | 294 | 294 | 0.0734 | 0.1839 | 0.0193 | 0.0193 | 0 | 0 | 0 | 0.073367 | 0.01285 | 0.029447 | 0 | 0.0003 | 3850 | 0 | 9.320 | 17
5 | Aquathermie – geen basislast, met WKO, Hogere temperatuur warmtepomp | kWh | Lagetemperatuurwarmte | 1008 | 400 | 0.1896 | 0.1685 | 0.0198 | 0.0193 | 0 | 0 | 0.0005 | 0.0872 | 0.01285 | 0.029447 | 0 | 0.0003 | 3850 | 0 | 9.230 | 17
6 | Aquathermie – geen basislast, zonder WKO | kWh | Lagetemperatuurwarmte | 668 | 400 | 0.143 | 0.1852 | 0.0193 | 0.0193 | 0 | 0 | 0 | 0.09338 | 0.01285 | 0.029447 | 0 | 0.0003 | 3500 | 0 | 9.330 | 17
7 | Aquathermie – basislast, zonder WKO | kWh | Lagetemperatuurwarmte | 501 | 400 | 0.1104 | 0.1818 | 0.0193 | 0.0193 | 0 | 0 | 0 | 0.09202 | 0.01285 | 0.029447 | 0 | 0.0003 | 6000 | 0 | 9.300 | 17
8 | Aquathermie – basislast, zonder WKO, Hogere temperatuur warmtepomp | kWh | Lagetemperatuurwarmte | 686 | 400 | 0.1354 | 0.1685 | 0.0198 | 0.0193 | 0 | 0 | 0.0005 | 0.0872 | 0.01285 | 0.029447 | 0 | 0.0003 | 6000 | 0 | 9.230 | 17
9 | Aquathermie – basislast, zonder WKO met bestaand warmtenet | kWh | Lagetemperatuurwarmte | 321 | 321 | 0.0779 | 0.1827 | 0.0193 | 0.0193 | 0 | 0 | 0 | 0.077947 | 0.01285 | 0.029447 | 0 | 0.0003 | 6000 | 0 | 9.310 | 17
10 | Energie uit lucht met warmtepomp, lage temperatuur, glastuinbouw | kWh | Lagetemperatuurwarmte | 230 | 230 | 0.0635 | 0.1925 | 0.0193 | 0.0193 | 0 | 0 | 0 | 0.063575 | 0.01285 | 0.029447 | 0 | 0.0003 | 3850 | 0 | 9.400 | 17
11 | Energie uit lucht met warmtepomp, middentemperatuur, gebouwde omgeving | kWh | Lagetemperatuurwarmte | 596 | 400 | 0.1555 | 0.1824 | 0.0468 | 0.0468 | 0 | 0 | 0 | 0.11976 | 0.036643 | 0.062988 | 0 | 0.0003 | 3850 | 0 | 9.310 | 16
12 | Energie uit lucht - geen basislast, hogere temperatuur | kWh | Lagetemperatuurwarmte | 903 | 400 | 0.1761 | 0.173 | 0.0198 | 0.0193 | 0 | 0 | 0.0005 | 0.089 | 0.01285 | 0.029447 | 0 | 0.0003 | 3850 | 0 | 9.250 | 17
13 | Energie uit lucht - basislast, hogere temperatuur | kWh | Lagetemperatuurwarmte | 650 | 400 | 0.1322 | 0.173 | 0.0198 | 0.0193 | 0 | 0 | 0.0005 | 0.089 | 0.01285 | 0.029447 | 0 | 0.0003 | 6000 | 0 | 9.250 | 17
Zonne-energie
14 | Fotovoltaïsche zonnepanelen, ≥ 15 kWp en < 1 MWp, gebouwgebonden (net=50%) | kWh | Elektriciteit | 119 | 119 | 0.0843 | 0.1799 | 0.0629 | 0.0589 | 0.004 | 0 | 0 | 0.084308 | 0.0393 | 0.0714 | 0.004 | 0 | 840 | 0 | 0 | 6.3 / 7.3
15 | Fotovoltaïsche zonnepanelen, ≥ 15 kWp en < 1 MWp, gebouwgebonden met lichte dakaanpassing (net=50%) | kWh | Elektriciteit | 140 | 140 | 0.088 | 0.1799 | 0.0629 | 0.0589 | 0.004 | 0 | 0 | 0.088086 | 0.0393 | 0.0714 | 0.004 | 0 | 840 | 0 | 0 | 6.3 / 7.3
16 | Fotovoltaïsche zonnepanelen, ≥ 15 kWp en < 1 MWp, façade oost-west (net=50%) | kWh | Elektriciteit | 308 | 300 | 0.1176 | 0.1775 | 0.0629 | 0.0589 | 0.004 | 0 | 0 | 0.11615 | 0.0393 | 0.0714 | 0.004 | 0 | 600 | 0 | 0 | 6.3 / 7.3
17 | Fotovoltaïsche zonnepanelen, ≥ 15 kWp en < 1 MWp, zon-pv op infrastructuur oost-west (net=70%) | kWh | Elektriciteit | 423 | 300 | 0.1161 | 0.1259 | 0.0629 | 0.0589 | 0.004 | 0 | 0 | 0.10067 | 0.0393 | 0.0714 | 0.004 | 0 | 825 | 0 | 0 | 6.3 / 7.3
18 | Fotovoltaïsche zonnepanelen, ≥ 15 kWp en < 1 MWp, grondgebonden (net=50%) | kWh | Elektriciteit | 175 | 175 | 0.0849 | 0.1259 | 0.0629 | 0.0589 | 0.004 | 0 | 0 | 0.084932 | 0.0393 | 0.0714 | 0.004 | 0 | 855 | 0 | 0 | 6.3 / 7.3
19 | Fotovoltaïsche zonnepanelen, ≥ 15 kWp en < 1 MWp, grondgebonden natuurinclusief (net=50%) | kWh | Elektriciteit | 239 | 239 | 0.093 | 0.1259 | 0.0629 | 0.0589 | 0.004 | 0 | 0 | 0.09299 | 0.0393 | 0.0714 | 0.004 | 0 | 855 | 0 | 0 | 6.3 / 7.3
20 | Fotovoltaïsche zonnepanelen, ≥ 15 kWp en < 1 MWp, overdekte parkeerplaats (net=50%) | kWh | Elektriciteit | 407 | 300 | 0.1141 | 0.1259 | 0.0629 | 0.0589 | 0.004 | 0 | 0 | 0.10067 | 0.0393 | 0.0714 | 0.004 | 0 | 840 | 0 | 0 | 6.3 / 7.3
21 | Fotovoltaïsche zonnepanelen, ≥ 15 kWp en < 1 MWp, drijvend (net=50%) | kWh | Elektriciteit | 244 | 244 | 0.0936 | 0.1259 | 0.0629 | 0.0589 | 0.004 | 0 | 0 | 0.09362 | 0.0393 | 0.0714 | 0.004 | 0 | 855 | 0 | 0 | 6.3 / 7.3
22 | Fotovoltaïsche zonnepanelen, ≥ 15 kWp en < 1 MWp, drijvend natuurinclusief (net=50%) | kWh | Elektriciteit | 276 | 276 | 0.0976 | 0.1259 | 0.0629 | 0.0589 | 0.004 | 0 | 0 | 0.097648 | 0.0393 | 0.0714 | 0.004 | 0 | 855 | 0 | 0 | 6.3 / 7.3
23 | Fotovoltaïsche zonnepanelen, > 1 MWp, gebouwgebonden (net=50%) | kWh | Elektriciteit | 89 | 89 | 0.0769 | 0.1574 | 0.0629 | 0.0589 | 0.004 | 0 | 0 | 0.076909 | 0.0393 | 0.0714 | 0.004 | 0 | 840 | 0 | 0 | 6.3 / 8.3
24 | Fotovoltaïsche zonnepanelen, > 1 MWp, gebouwgebonden met lichte dakaanpassing (net=50%) | kWh | Elektriciteit | 112 | 112 | 0.0806 | 0.1574 | 0.0629 | 0.0589 | 0.004 | 0 | 0 | 0.080529 | 0.0393 | 0.0714 | 0.004 | 0 | 840 | 0 | 0 | 6.3 / 8.3
25 | Fotovoltaïsche zonnepanelen, > 1 MWp en < 20 MWp, grondgebonden (net=50%) | kWh | Elektriciteit | 129 | 129 | 0.0719 | 0.07 | 0.0629 | 0.0589 | 0.004 | 0 | 0 | 0.07193 | 0.0393 | 0.0714 | 0.004 | 0 | 855 | 0 | 0 | 6.3 / 8.3
26 | Fotovoltaïsche zonnepanelen, > 1 MWp en < 20 MWp, grondgebonden natuurinclusief (net=50%) | kWh | Elektriciteit | 203 | 203 | 0.0771 | 0.07 | 0.0629 | 0.0589 | 0.004 | 0 | 0 | 0.07711 | 0.0393 | 0.0714 | 0.004 | 0 | 855 | 0 | 0 | 6.3 / 8.3
27 | Fotovoltaïsche zonnepanelen, > 1 MWp en < 20 MWp, overdekte parkeerplaats (net=50%) | kWh | Elektriciteit | 472 | 300 | 0.0959 | 0.0699 | 0.0629 | 0.0589 | 0.004 | 0 | 0 | 0.08387 | 0.0393 | 0.0714 | 0.004 | 0 | 840 | 0 | 0 | 6.3 / 8.3
28 | Fotovoltaïsche zonnepanelen, ≥ 15 kWp en < 1 MWp, agri-pv op hoogte (net=50%) | kWh | Elektriciteit | 258 | 258 | 0.0954 | 0.1259 | 0.0629 | 0.0589 | 0.004 | 0 | 0 | 0.095382 | 0.0393 | 0.0714 | 0.004 | 0 | 855 | 0 | 0 | 6.3 / 7.3
29 | Fotovoltaïsche zonnepanelen, > 1 MWp agri-pv op hoogte (net=50%) | kWh | Elektriciteit | 280 | 280 | 0.0825 | 0.07 | 0.0629 | 0.0589 | 0.004 | 0 | 0 | 0.0825 | 0.0393 | 0.0714 | 0.004 | 0 | 855 | 0 | 0 | 6.3 / 8.3
30 | Fotovoltaïsche zonnepanelen, ≥ 15 kWp en < 1 MWp, agri-pv verticaal (net=70%) | kWh | Elektriciteit | 218 | 218 | 0.0903 | 0.1259 | 0.0629 | 0.0589 | 0.004 | 0 | 0 | 0.090346 | 0.0393 | 0.0714 | 0.004 | 0 | 825 | 0 | 0 | 6.3 / 7.3
31 | Fotovoltaïsche zonnepanelen, > 1 MWp agri-pv verticaal (net=70%) | kWh | Elektriciteit | 200 | 200 | 0.0769 | 0.0699 | 0.0629 | 0.0589 | 0.004 | 0 | 0 | 0.07688 | 0.0393 | 0.0714 | 0.004 | 0 | 825 | 0 | 0 | 6.3 / 8.3
32 | Fotovoltaïsche zonnepanelen, > 20 MWp, grondgebonden (net=50%) | kWh | Elektriciteit | 92 | 92 | 0.0687 | 0.063 | 0.0629 | 0.0589 | 0.004 | 0 | 0 | 0.068696 | 0.0393 | 0.0714 | 0.004 | 0 | 855 | 0 | 0 | 6.3 / 8.3
33 | Fotovoltaïsche zonnepanelen, > 20 MWp, grondgebonden natuurinclusief (net=50%) | kWh | Elektriciteit | 157 | 157 | 0.0728 | 0.063 | 0.0629 | 0.0589 | 0.004 | 0 | 0 | 0.072791 | 0.0393 | 0.0714 | 0.004 | 0 | 855 | 0 | 0 | 6.3 / 8.3
34 | Fotovoltaïsche zonnepanelen, > 1 MWp, drijvend (net=50%) | kWh | Elektriciteit | 236 | 236 | 0.0794 | 0.07 | 0.0629 | 0.0589 | 0.004 | 0 | 0 | 0.07942 | 0.0393 | 0.0714 | 0.004 | 0 | 855 | 0 | 0 | 6.3 / 8.3
35 | Fotovoltaïsche zonnepanelen, > 1 MWp, drijvend natuurinclusief (net=50%) | kWh | Elektriciteit | 259 | 259 | 0.081 | 0.07 | 0.0629 | 0.0589 | 0.004 | 0 | 0 | 0.08103 | 0.0393 | 0.0714 | 0.004 | 0 | 855 | 0 | 0 | 6.3 / 8.3
36 | Fotovoltaïsche zonnepanelen, > 1 MWp en <20 MWp, zonvolgend land (net=70%) | kWh | Elektriciteit | 127 | 127 | 0.0718 | 0.0699 | 0.0629 | 0.0589 | 0.004 | 0 | 0 | 0.071777 | 0.0393 | 0.0714 | 0.004 | 0 | 1045 | 0 | 0 | 6.3 / 8.3
37 | Fotovoltaïsche zonnepanelen, > 1 MWp en < 20 MWp, zonvolgend land natuurinclusief (net=70%) | kWh | Elektriciteit | 205 | 205 | 0.0772 | 0.0699 | 0.0629 | 0.0589 | 0.004 | 0 | 0 | 0.07723 | 0.0393 | 0.0714 | 0.004 | 0 | 1045 | 0 | 0 | 6.3 / 8.3
38 | Fotovoltaïsche zonnepanelen, > 20 MWp, zonvolgend land (net=70%) | kWh | Elektriciteit | 92 | 92 | 0.0687 | 0.0629 | 0.0629 | 0.0589 | 0.004 | 0 | 0 | 0.068687 | 0.0393 | 0.0714 | 0.004 | 0 | 1045 | 0 | 0 | 6.3 / 8.3
39 | Fotovoltaïsche zonnepanelen, > 20 MWp, zonvolgend land natuurinclusief (net=70%) | kWh | Elektriciteit | 157 | 157 | 0.0728 | 0.0629 | 0.0629 | 0.0589 | 0.004 | 0 | 0 | 0.072775 | 0.0393 | 0.0714 | 0.004 | 0 | 1045 | 0 | 0 | 6.3 / 8.3
40 | Fotovoltaïsche zonnepanelen, > 1 MWp, zonvolgend drijvend (net=70%) | kWh | Elektriciteit | 237 | 237 | 0.0795 | 0.0699 | 0.0629 | 0.0589 | 0.004 | 0 | 0 | 0.079466 | 0.0393 | 0.0714 | 0.004 | 0 | 1190 | 0 | 0 | 6.3 / 8.3
41 | Fotovoltaïsche zonnepanelen, > 1 MWp, zonvolgend drijvend natuurinclusief (net=70%) | kWh | Elektriciteit | 260 | 260 | 0.0811 | 0.0699 | 0.0629 | 0.0589 | 0.004 | 0 | 0 | 0.081074 | 0.0393 | 0.0714 | 0.004 | 0 | 1190 | 0 | 0 | 6.3 / 8.3
42 | Zonthermie, ≥ 140 kWth tot 1 MWth | kWh | Lagetemperatuurwarmte | 232 | 232 | 0.1111 | 0.225 | 0.0589 | 0.0589 | 0 | 0 | 0 | 0.1111 | 0.048679 | 0.075024 | 0 | 0.0015 | 600 | 0 | 8 | 15
43 | Zonthermie, ≥ 1 MWth voor warmtenet | kWh | Lagetemperatuurwarmte | 332 | 332 | 0.0939 | 0.225 | 0.0193 | 0.0193 | 0 | 0 | 0 | 0.094 | 0.01285 | 0.029447 | 0 | 0.0015 | 600 | 0 | 8 | 17
44 | PVT voor gebouw (net=70%) | kWh | Lagetemperatuurwarmte | 5 | 5 | 0.0599 | 0.2042 | 0.0589 | 0.0589 | 0 | 0 | 0 | 0.059921 | 0.048679 | 0.075024 | 0 | 0.0124 | 3500 | 0 | 7.500 | 15
45 | PVT aan warmtenet (net =70%) | kWh | Lagetemperatuurwarmte | 333 | 333 | 0.0899 | 0.212 | 0.0193 | 0.0193 | 0 | 0 | 0 | 0.089896 | 0.01285 | 0.029447 | 0 | 0.0003 | 4600 | 0 | 9.360 | 17
Windenergie
46 | Wind op land, ≥ 8,5 m/s | kWh | Elektriciteit | 19 | 19 | 0.0576 | 0.1093 | 0.0555 | 0.0515 | 0.004 | 0 | 0 | 0.057577 | 0.034316 | 0.06938 | 0.004 | 0 | 3850 | 0 | 0 | 4.3
47 | Wind op land, ≥ 8 en < 8,5 m/s | kWh | Elektriciteit | 40 | 40 | 0.0599 | 0.1093 | 0.0555 | 0.0515 | 0.004 | 0 | 0 | 0.059872 | 0.034316 | 0.06938 | 0.004 | 0 | 3660 | 0 | 0 | 4.3
48 | Wind op land, ≥ 7,5 en < 8 m/s | kWh | Elektriciteit | 87 | 87 | 0.065 | 0.1093 | 0.0555 | 0.0515 | 0.004 | 0 | 0 | 0.065009 | 0.034316 | 0.06938 | 0.004 | 0 | 3290 | 0 | 0 | 4.3
49 | Wind op land, ≥ 7,0 en < 7,5 m/s | kWh | Elektriciteit | 136 | 136 | 0.0704 | 0.1093 | 0.0555 | 0.0515 | 0.004 | 0 | 0 | 0.070365 | 0.034316 | 0.06938 | 0.004 | 0 | 2980 | 0 | 0 | 4.3
50 | Wind op land, ≥ 6,75 en < 7 m/s | kWh | Elektriciteit | 173 | 173 | 0.0744 | 0.1093 | 0.0555 | 0.0515 | 0.004 | 0 | 0 | 0.074409 | 0.034316 | 0.06938 | 0.004 | 0 | 2780 | 0 | 0 | 4.3
51 | Wind op land, < 6,75 m/s | kWh | Elektriciteit | 216 | 216 | 0.0791 | 0.1093 | 0.0555 | 0.0515 | 0.004 | 0 | 0 | 0.079109 | 0.034316 | 0.06938 | 0.004 | 0 | 2580 | 0 | 0 | 4.3
52 | Wind op land, hoogtebeperkt ≥ 8,5 m/s | kWh | Elektriciteit | 89 | 89 | 0.0652 | 0.1093 | 0.0555 | 0.0515 | 0.004 | 0 | 0 | 0.065228 | 0.034316 | 0.06938 | 0.004 | 0 | 3250 | 0 | 0 | 4.3
53 | Wind op land, hoogtebeperkt ≥ 8 en < 8,5 m/s | kWh | Elektriciteit | 121 | 121 | 0.0687 | 0.1093 | 0.0555 | 0.0515 | 0.004 | 0 | 0 | 0.068725 | 0.034316 | 0.06938 | 0.004 | 0 | 3040 | 0 | 0 | 4.3
54 | Wind op land, hoogtebeperkt ≥ 7,5 en < 8 m/s | kWh | Elektriciteit | 185 | 185 | 0.0757 | 0.1093 | 0.0555 | 0.0515 | 0.004 | 0 | 0 | 0.07572 | 0.034316 | 0.06938 | 0.004 | 0 | 2690 | 0 | 0 | 4.3
55 | Wind op land, hoogtebeperkt ≥ 7,0 en < 7,5 m/s | kWh | Elektriciteit | 254 | 254 | 0.0833 | 0.1093 | 0.0555 | 0.0515 | 0.004 | 0 | 0 | 0.083262 | 0.034316 | 0.06938 | 0.004 | 0 | 2390 | 0 | 0 | 4.3
56 | Wind op land, hoogtebeperkt ≥ 6,75 en < 7 m/s | kWh | Elektriciteit | 306 | 300 | 0.0889 | 0.1093 | 0.0555 | 0.0515 | 0.004 | 0 | 0 | 0.08829 | 0.034316 | 0.06938 | 0.004 | 0 | 2210 | 0 | 0 | 4.3
57 | Wind op land, hoogtebeperkt < 6,75 m/s | kWh | Elektriciteit | 369 | 300 | 0.0958 | 0.1093 | 0.0555 | 0.0515 | 0.004 | 0 | 0 | 0.08829 | 0.034316 | 0.06938 | 0.004 | 0 | 2020 | 0 | 0 | 4.3
58 | Wind op waterkeringen, ≥ 8,5 m/s | kWh | Elektriciteit | 72 | 72 | 0.0634 | 0.1093 | 0.0555 | 0.0515 | 0.004 | 0 | 0 | 0.06337 | 0.034316 | 0.06938 | 0.004 | 0 | 3860 | 0 | 0 | 4.3
59 | Wind op waterkeringen, ≥ 8 en < 8,5 m/s | kWh | Elektriciteit | 94 | 94 | 0.0658 | 0.1093 | 0.0555 | 0.0515 | 0.004 | 0 | 0 | 0.065774 | 0.034316 | 0.06938 | 0.004 | 0 | 3680 | 0 | 0 | 4.3
60 | Wind op waterkeringen, ≥ 7,5 en < 8 m/s | kWh | Elektriciteit | 149 | 149 | 0.0718 | 0.1093 | 0.0555 | 0.0515 | 0.004 | 0 | 0 | 0.071786 | 0.034316 | 0.06938 | 0.004 | 0 | 3300 | 0 | 0 | 4.3
61 | Wind op waterkeringen, ≥ 7,0 en < 7,5 m/s | kWh | Elektriciteit | 202 | 202 | 0.0776 | 0.1093 | 0.0555 | 0.0515 | 0.004 | 0 | 0 | 0.077579 | 0.034316 | 0.06938 | 0.004 | 0 | 3000 | 0 | 0 | 4.3
62 | Wind op waterkeringen, ≥ 6,75 en < 7 m/s | kWh | Elektriciteit | 243 | 243 | 0.0821 | 0.1093 | 0.0555 | 0.0515 | 0.004 | 0 | 0 | 0.08206 | 0.034316 | 0.06938 | 0.004 | 0 | 2800 | 0 | 0 | 4.3
63 | Wind op waterkeringen, < 6,75 m/s | kWh | Elektriciteit | 294 | 294 | 0.0876 | 0.1093 | 0.0555 | 0.0515 | 0.004 | 0 | 0 | 0.087634 | 0.034316 | 0.06938 | 0.004 | 0 | 2590 | 0 | 0 | 4.3
Geothermie
64 | Ondiepe geothermie (geen basislast) | kWh | Lagetemperatuurwarmte | 440 | 400 | 0.1793 | 0.3636 | 0.0193 | 0.0193 | 0 | 0 | 0 | 0.16474 | 0.01285 | 0.029447 | 0 | 0.0003 | 3500 | 0 | 9.300 | 17
65 | Ondiepe geothermie (basislast) | kWh | Lagetemperatuurwarmte | 192 | 192 | 0.089 | 0.3636 | 0.0193 | 0.0193 | 0 | 0 | 0 | 0.089111 | 0.01285 | 0.029447 | 0 | 0.0003 | 6000 | 0 | 9.300 | 17
66 | Diepe geothermie (basislast); < 12 MWth | kWh | Lagetemperatuurwarmte | 118 | 118 | 0.0708 | 0.4351 | 0.0193 | 0.0193 | 0 | 0 | 0 | 0.070642 | 0.01285 | 0.029447 | 0 | 0.0015 | 6000 | 0 | 8 | 17
67 | Diepe geothermie (basislast); 12-20 MWth | kWh | Lagetemperatuurwarmte | 97 | 97 | 0.0619 | 0.438 | 0.0193 | 0.0193 | 0 | 0 | 0 | 0.061786 | 0.01285 | 0.029447 | 0 | 0.0015 | 6000 | 0 | 8 | 17
68 | Diepe geothermie (basislast); ≥ 20 MWth | kWh | Lagetemperatuurwarmte | 86 | 86 | 0.0567 | 0.4372 | 0.0193 | 0.0193 | 0 | 0 | 0 | 0.056899 | 0.01285 | 0.029447 | 0 | 0.0015 | 6000 | 0 | 8 | 17
69 | Diepe geothermie (basislast) hogetemperatuurwarmtenet (met warmtepomp); < 12 MWth | kWh | Lagetemperatuurwarmte | 325 | 325 | 0.1374 | 0.3617 | 0.0199 | 0.0193 | 0 | 0 | 0.0006 | 0.13745 | 0.01285 | 0.029447 | 0 | 0.0003 | 6000 | 0 | 9.290 | 17
70 | Diepe geothermie (basislast) hogetemperatuurwarmtenet (met warmtepomp); ≥ 12 MWth | kWh | Lagetemperatuurwarmte | 296 | 296 | 0.1269 | 0.3618 | 0.0199 | 0.0193 | 0 | 0 | 0.0006 | 0.12699 | 0.01285 | 0.029447 | 0 | 0.0003 | 6000 | 0 | 9.290 | 17
71 | Diepe geothermie (middenlast) | kWh | Lagetemperatuurwarmte | 175 | 175 | 0.0986 | 0.4373 | 0.0221 | 0.0193 | 0 | 0 | 0.0028 | 0.098628 | 0.01285 | 0.029447 | 0 | 0.0015 | 5000 | 0 | 8 | 17
72 | Diepe geothermie (geen basislast); <12 MWth | kWh | Lagetemperatuurwarmte | 336 | 336 | 0.1665 | 0.4304 | 0.0221 | 0.0193 | 0 | 0 | 0.0028 | 0.16671 | 0.01285 | 0.029447 | 0 | 0.0015 | 3500 | 0 | 8 | 17
73 | Diepe geothermie (geen basislast); ≥12 MWth | kWh | Lagetemperatuurwarmte | 307 | 307 | 0.1543 | 0.4304 | 0.0221 | 0.0193 | 0 | 0 | 0.0028 | 0.15423 | 0.01285 | 0.029447 | 0 | 0.0015 | 3500 | 0 | 8 | 17
74 | Diepe geothermie (geen basislast) hogetemperatuur warmtenet (met warmtepomp) | kWh | Lagetemperatuurwarmte | 507 | 400 | 0.2035 | 0.3618 | 0.0199 | 0.0193 | 0 | 0 | 0.0006 | 0.16462 | 0.01285 | 0.029447 | 0 | 0.0003 | 3500 | 0 | 9.290 | 17
75 | Diepe geothermie (uitbreiding) | kWh | Lagetemperatuurwarmte | 42 | 42 | 0.0376 | 0.438 | 0.0193 | 0.0193 | 0 | 0 | 0 | 0.037696 | 0.01285 | 0.029447 | 0 | 0.0015 | 6000 | 0 | 8 | 17
Verbranding en vergassing van biomassa
76 | Waterstof uit afval | kWh | Moleculen | 65 | 65 | 0.0652 | 0.1296 | 0.0568 | 0.0383 | 0 | 0 | 0.0185 | 0.065224 | 0.027962 | 0.054553 | 0 | 0.0101 | 7500 | 0 | 12 | 30
77 | Groengas uit afval | kWh | Moleculen | 951 | 400 | 0.0922 | 0.0546 | 0.0403 | 0.0248 | 0.0155 | 0 | 0 | 0.06214 | 0.01652 | 0.037857 | 0.015478 | 0 | 7500 | 0 | 0 | 13
78 | Groengas uit biomassa (≥ 95% biogeen) | kWh | Moleculen | 550 | 400 | 0.1311 | 0.1651 | 0.0403 | 0.0248 | 0.0155 | 0 | 0 | 0.10634 | 0.01652 | 0.037857 | 0.015478 | 0 | 7500 | 0 | 0 | 13
79 | Groengas uit biomassa (B-hout) | kWh | Moleculen | 310 | 310 | 0.0915 | 0.1651 | 0.0403 | 0.0248 | 0.0155 | 0 | 0 | 0.091481 | 0.01652 | 0.037857 | 0.015478 | 0 | 7500 | 0 | 0 | 13
80 | Ketel op vaste biomassa 5 MWth (8.500 uur) | kWh | Hogetemperatuurwarmte | 179 | 179 | 0.0595 | 0.225 | 0.0193 | 0.0193 | 0 | 0 | 0 | 0.059575 | 0.01285 | 0.029447 | 0 | 0.0155 | 8500 | 0 | 2.000 | 17
81 | Ketel op vaste biomassa 5 MWth (8.000 uur) | kWh | Hogetemperatuurwarmte | 180 | 180 | 0.0598 | 0.225 | 0.0193 | 0.0193 | 0 | 0 | 0 | 0.0598 | 0.01285 | 0.029447 | 0 | 0.0155 | 8000 | 0 | 2.000 | 17
82 | Ketel op vaste biomassa 5 MWth (7.500 uur) | kWh | Hogetemperatuurwarmte | 182 | 182 | 0.0603 | 0.225 | 0.0193 | 0.0193 | 0 | 0 | 0 | 0.06025 | 0.01285 | 0.029447 | 0 | 0.0155 | 7500 | 0 | 2.000 | 17
83 | Ketel op vaste biomassa 5 MWth (7.000 uur) | kWh | Hogetemperatuurwarmte | 184 | 184 | 0.0608 | 0.225 | 0.0193 | 0.0193 | 0 | 0 | 0 | 0.0607 | 0.01285 | 0.029447 | 0 | 0.0155 | 7000 | 0 | 2.000 | 17
84 | Ketel op vaste biomassa 5 MWth (6.500 uur) | kWh | Hogetemperatuurwarmte | 187 | 187 | 0.0614 | 0.225 | 0.0193 | 0.0193 | 0 | 0 | 0 | 0.061375 | 0.01285 | 0.029447 | 0 | 0.0155 | 6500 | 0 | 2.000 | 17
85 | Ketel op vaste biomassa 5 MWth (6.000 uur) | kWh | Hogetemperatuurwarmte | 190 | 190 | 0.062 | 0.225 | 0.0193 | 0.0193 | 0 | 0 | 0 | 0.06205 | 0.01285 | 0.029447 | 0 | 0.0155 | 6000 | 0 | 2.000 | 17
86 | Ketel op vaste biomassa 5 MWth (5.500 uur) | kWh | Hogetemperatuurwarmte | 193 | 193 | 0.0628 | 0.225 | 0.0193 | 0.0193 | 0 | 0 | 0 | 0.062725 | 0.01285 | 0.029447 | 0 | 0.0155 | 5500 | 0 | 2.000 | 17
87 | Ketel op vaste biomassa 5 MWth (5.000 uur) | kWh | Hogetemperatuurwarmte | 197 | 197 | 0.0637 | 0.225 | 0.0193 | 0.0193 | 0 | 0 | 0 | 0.063625 | 0.01285 | 0.029447 | 0 | 0.0155 | 5000 | 0 | 2.000 | 17
88 | Ketel op vaste biomassa 5 MWth (4.500 uur) | kWh | Hogetemperatuurwarmte | 203 | 203 | 0.0649 | 0.225 | 0.0193 | 0.0193 | 0 | 0 | 0 | 0.064975 | 0.01285 | 0.029447 | 0 | 0.0155 | 4500 | 0 | 2.000 | 17
89 | Ketel op vloeibare biomassa (stadsverwarming) | kWh | Hogetemperatuurwarmte | 489 | 400 | 0.1597 | 0.225 | 0.0496 | 0.0468 | 0 | 0 | 0.0028 | 0.1396 | 0.036643 | 0.062988 | 0 | 0.0015 | 7000 | 0 | 8 | 16
90 | Ketel op vloeibare biomassa (industrie) | kWh | Hogetemperatuurwarmte | 376 | 376 | 0.1597 | 0.225 | 0.0751 | 0.0468 | 0 | 0 | 0.0283 | 0.1597 | 0.036643 | 0.062988 | 0 | 0.0155 | 7000 | 0 | 2.000 | 16
91 | Ketel stoom uit houtpellets 5 - 50 MWth | kWh | Hogetemperatuurwarmte | 193 | 193 | 0.0911 | 0.225 | 0.0476 | 0.0193 | 0 | 0 | 0.0283 | 0.091025 | 0.01285 | 0.029447 | 0 | 0.0155 | 8500 | 0 | 2.000 | 17
92 | Ketel stoom uit houtpellets > 50 MWth | kWh | Hogetemperatuurwarmte | 268 | 268 | 0.1079 | 0.225 | 0.0476 | 0.0193 | 0 | 0 | 0.0283 | 0.1079 | 0.01285 | 0.029447 | 0 | 0.0155 | 8500 | 0 | 2.000 | 17
93 | Levensduurverlenging ketel op vaste of vloeibare biomassa > 5 MWth | kWh | Hogetemperatuurwarmte | 117 | 117 | 0.0457 | 0.225 | 0.0193 | 0.0193 | 0 | 0 | 0 | 0.045625 | 0.01285 | 0.029447 | 0 | 0.0155 | 8000 | 0 | 2.000 | 17
94 | Directe inzet van houtpellets voor industriële toepassingen | kWh | Hogetemperatuurwarmte | -4 | -4 | 0.0696 | 0.225 | 0.0705 | 0.0422 | 0 | 0 | 0.0283 | 0.0696 | 0.032979 | 0.056689 | 0 | 0.0155 | 3000 | 0 | 2.000 | 20
Vergisting van biomassa
95 | Allesvergisting, Hernieuwbaar gas | kWh | Moleculen | 291 | 291 | 0.0903 | 0.172 | 0.0403 | 0.0248 | 0.0155 | 0 | 0 | 0.090352 | 0.01652 | 0.037857 | 0.015478 | 0 | 8000 | 0 | 0 | 13
96 | Allesvergisting, Gecombineerde opwekking | kWh | Elektriciteit | 253 | 253 | 0.1034 | 0.1804 | 0.0577 | 0.0577 | 0 | 0 | 0 | 0.10334 | 0.04133 | 0.071079 | 0 | 0.0082 | 7535 | 1.13 | 2.113 | 25.3.113
97 | Allesvergisting, Warmte | kWh | Lagetemperatuurwarmte | 255 | 255 | 0.1024 | 0.2181 | 0.0468 | 0.0468 | 0 | 0 | 0 | 0.10242 | 0.036643 | 0.062988 | 0 | 0.0155 | 7000 | 0 | 2.000 | 16
98 | Monomestvergisting <110 kW, Hernieuwbaar gas | kWh | Moleculen | 333 | 333 | 0.2107 | 0.5113 | 0.0403 | 0.0248 | 0.0155 | 0 | 0 | 0.21056 | 0.01652 | 0.037857 | 0.015478 | 0 | 8000 | 0 | 0 | 13
99 | Monomestvergisting <110 kW, Gecombineerde opwekking | kWh | Elektriciteit | 326 | 300 | 0.3122 | 0.7032 | 0.0831 | 0.0831 | 0 | 0 | 0 | 0.29406 | 0.064786 | 0.095607 | 0 | 0.0059 | 4974 | 0.62 | 2.062 | 23.3.062
100 | Monomestvergisting <110 kW, Warmte | kWh | lagetemperatuurwarmte | 481 | 400 | 0.2212 | 0.3624 | 0.0468 | 0.0468 | 0 | 0 | 0 | 0.19176 | 0.036643 | 0.062988 | 0 | 0.0155 | 8000 | 0 | 2.000 | 16
101 | Monomestvergisting 110-275 kW, Hernieuwbaar gas | kWh | Moleculen | 231 | 231 | 0.1571 | 0.5065 | 0.0403 | 0.0248 | 0.0155 | 0 | 0 | 0.1573 | 0.01652 | 0.037857 | 0.015478 | 0 | 8000 | 0 | 0 | 13
102 | Monomestvergisting 110-275 kW, Gecombineerde opwekking | kWh | Elektriciteit | 225 | 225 | 0.235 | 0.6687 | 0.0848 | 0.0848 | 0 | 0 | 0 | 0.23526 | 0.067116 | 0.097581 | 0 | 0.0067 | 5299 | 0.76 | 2.076 | 23.3.076
103 | Monomestvergisting 110-275 kW, Warmte | kWh | lagetemperatuurwarmte | 350 | 350 | 0.1736 | 0.3624 | 0.0468 | 0.0468 | 0 | 0 | 0 | 0.17364 | 0.036643 | 0.062988 | 0 | 0.0155 | 8000 | 0 | 2.000 | 16
104 | Monomestvergisting 275-450 kW, Hernieuwbaar gas | kWh | Moleculen | 332 | 332 | 0.1423 | 0.3069 | 0.0403 | 0.0248 | 0.0155 | 0 | 0 | 0.14219 | 0.01652 | 0.037857 | 0.015478 | 0 | 8000 | 0 | 0 | 13
105 | Monomestvergisting 275-450 kW, Gecombineerde opwekking | kWh | Elektriciteit | 327 | 300 | 0.1974 | 0.4033 | 0.0657 | 0.0657 | 0 | 0 | 0 | 0.18669 | 0.047411 | 0.078232 | 0 | 0.0059 | 5647 | 0.62 | 2.062 | 24.3.062
106 | Monomestvergisting 275-450 kW, Warmte | kWh | Lagetemperatuurwarmte | 314 | 314 | 0.1748 | 0.369 | 0.0589 | 0.0589 | 0 | 0 | 0 | 0.17477 | 0.048679 | 0.075024 | 0 | 0.0155 | 5778 | 0 | 2.000 | 15
107 | Monomestvergisting Mesthub 450-1500 kW, Hernieuwbaar gas | kWh | Moleculen | 352 | 352 | 0.1523 | 0.3179 | 0.0403 | 0.0248 | 0.0155 | 0 | 0 | 0.1522 | 0.01652 | 0.037857 | 0.015478 | 0 | 8000 | 0 | 0 | 13
108 | Monomestvergisting Mesthub 450-1500 kW, Gecombineerde opwekking | kWh | Elektriciteit | 403 | 300 | 0.2301 | 0.4195 | 0.0609 | 0.0609 | 0 | 0 | 0 | 0.18675 | 0.04273 | 0.073496 | 0 | 0.006 | 5694 | 0.64 | 2.064 | 25.3.064
109 | Monomestvergisting Mesthub 450-1500 kW, Warmte | kWh | Lagetemperatuurwarmte | 417 | 400 | 0.2057 | 0.3812 | 0.0468 | 0.0468 | 0 | 0 | 0 | 0.19928 | 0.036643 | 0.062988 | 0 | 0.0155 | 5822 | 0 | 2.000 | 16
110 | Monomestvergisting > 1500 kW, Hernieuwbaar gas | kWh | Moleculen | 162 | 162 | 0.0918 | 0.3177 | 0.0403 | 0.0248 | 0.0155 | 0 | 0 | 0.091767 | 0.01652 | 0.037857 | 0.015478 | 0 | 8000 | 0 | 0 | 13
111 | Monomestvergisting > 1500 kW, Gecombineerde opwekking | kWh | Elektriciteit | 147 | 147 | 0.1231 | 0.4211 | 0.0611 | 0.0611 | 0 | 0 | 0 | 0.123 | 0.042805 | 0.073625 | 0 | 0.0059 | 5647 | 0.62 | 2.062 | 25.3.062
112 | Monomestvergisting > 1500 kW, Warmte | kWh | Lagetemperatuurwarmte | 189 | 189 | 0.1187 | 0.381 | 0.0468 | 0.0468 | 0 | 0 | 0 | 0.11881 | 0.036643 | 0.062988 | 0 | 0.0155 | 6000 | 0 | 2.000 | 16
113 | RWZI Verbeterde slibgisting, Hernieuwbaar gas | kWh | Moleculen | 430 | 400 | 0.1136 | 0.1705 | 0.0403 | 0.0248 | 0.0155 | 0 | 0 | 0.1085 | 0.01652 | 0.037857 | 0.015478 | 0 | 8000 | 0 | 0 | 13
114 | RWZI verbeterde slibgisting, Gecombineerde opwekking | kWh | Elektriciteit | 467 | 300 | 0.1353 | 0.1513 | 0.0647 | 0.0647 | 0 | 0 | 0 | 0.11009 | 0.044381 | 0.076347 | 0 | 0.0035 | 4558 | 0.29 | 2.029 | 25.3.029
115 | RWZI verbeterde slibgisting, Warmte | kWh | Lagetemperatuurwarmte | 217 | 217 | 0.1041 | 0.2086 | 0.0589 | 0.0589 | 0 | 0 | 0 | 0.10417 | 0.048679 | 0.075024 | 0 | 0.0155 | 4138 | 0 | 2.000 | 15
116 | RWZI Verbeterde slibgisting, Nieuw hernieuwbaar gas | kWh | Moleculen | -16 | -16 | 0.0375 | 0.1716 | 0.0403 | 0.0248 | 0.0155 | 0 | 0 | 0.037554 | 0.01652 | 0.037857 | 0.015478 | 0 | 8000 | 0 | 0 | 13
117 | Compostering, Warmte | kWh | Lagetemperatuurwarmte | 27 | 27 | 0.0529 | 0.225 | 0.0468 | 0.0468 | 0 | 0 | 0 | 0.052875 | 0.036643 | 0.062988 | 0 | 0.0155 | 5200 | 0 | 2.000 | 16
118 | Allesvergisting Levensduurverlenging, Hernieuwbaar gas | kWh | Moleculen | 183 | 183 | 0.0718 | 0.172 | 0.0403 | 0.0248 | 0.0155 | 0 | 0 | 0.071776 | 0.01652 | 0.037857 | 0.015478 | 0 | 8000 | 0 | 0 | 13
119 | Allesvergisting Levensduurverlenging, Gecombineerde opwekking | kWh | Elektriciteit | 163 | 163 | 0.0871 | 0.1804 | 0.0577 | 0.0577 | 0 | 0 | 0 | 0.087105 | 0.04133 | 0.071079 | 0 | 0.0082 | 7535 | 1.13 | 2.113 | 25.3.113
120 | Allesvergisting Levensduurverlenging, Warmte | kWh | Lagetemperatuurwarmte | 182 | 182 | 0.0864 | 0.2181 | 0.0468 | 0.0468 | 0 | 0 | 0 | 0.086494 | 0.036643 | 0.062988 | 0 | 0.0155 | 7000 | 0 | 2.000 | 16
121 | Allesvergisting Levensduurverlenging, Nieuw hernieuwbaar gas | kWh | Moleculen | 220 | 220 | 0.0781 | 0.172 | 0.0403 | 0.0248 | 0.0155 | 0 | 0 | 0.07814 | 0.01652 | 0.037857 | 0.015478 | 0 | 8000 | 0 | 0 | 13
122 | Monomestvergisting levensduurverlenging <= 450 kW, Hernieuwbaar gas | kWh | Moleculen | 157 | 157 | 0.0886 | 0.3069 | 0.0403 | 0.0248 | 0.0155 | 0 | 0 | 0.088483 | 0.01652 | 0.037857 | 0.015478 | 0 | 8000 | 0 | 0 | 13
123 | Monomestvergisting Levensduurverlenging <= 450 kW, Gecombineerde opwekking | kWh | Elektriciteit | 122 | 122 | 0.1148 | 0.4033 | 0.0657 | 0.0657 | 0 | 0 | 0 | 0.1149 | 0.047411 | 0.078232 | 0 | 0.0059 | 5647 | 0.62 | 2.062 | 24.3.062
124 | Monomestvergisting levensduurverlenging <= 450 kW, Warmte | kWh | Lagetemperatuurwarmte | 128 | 128 | 0.1061 | 0.369 | 0.0589 | 0.0589 | 0 | 0 | 0 | 0.10613 | 0.048679 | 0.075024 | 0 | 0.0155 | 5778 | 0 | 2.000 | 15
125 | Monomestvergisting Levensduurverlenging <= 450 kW, Nieuw hernieuwbaar gas | kWh | Moleculen | 203 | 203 | 0.1026 | 0.3069 | 0.0403 | 0.0248 | 0.0155 | 0 | 0 | 0.1026 | 0.01652 | 0.037857 | 0.015478 | 0 | 8000 | 0 | 0 | 13
Geavanceerde hernieuwbare brandstoffen
126 | Biomethanol uit lignocellulose biomassa | kWh | Moleculen | -50 | -50 | 0.1653 | 0.247 | 0.1776 | 0.0937 | 0 | 0.0839 | 0 | 0.16525 | 0.062441 | 0.0976 | 0 | 0 | 8000 | 0 | 0 | 36
127 | Drop-in-biobrandstoffen uit lignocellulosehoudende biomassa | kWh | Moleculen | -43 | -43 | 0.1626 | 0.2607 | 0.1737 | 0.0898 | 0 | 0.0839 | 0 | 0.16249 | 0.0599 | 0.09942 | 0 | 0 | 8000 | 0 | 0 | 42
128 | Bio-ethanol uit lignocellulosehoudende biomassa | kWh | Moleculen | -45 | -45 | 0.1648 | 0.283 | 0.1776 | 0.0937 | 0 | 0.0839 | 0 | 0.16487 | 0.062441 | 0.0976 | 0 | 0 | 8000 | 0 | 0 | 36
129 | Bio-LNG uit monomestvergisting | kWh | Moleculen | 5 | 5 | 0.1165 | 0.3848 | 0.1146 | 0.0307 | 0 | 0.0839 | 0 | 0.11652 | 0.021547 | 0.045258 | 0 | 0 | 8000 | 0 | 0 | 40
130 | Bio-LNG uit allesvergisting | kWh | Moleculen | 42 | 42 | 0.1247 | 0.2383 | 0.1146 | 0.0307 | 0 | 0.0839 | 0 | 0.12461 | 0.021547 | 0.045258 | 0 | 0 | 8000 | 0 | 0 | 40
Elektrificatie
131 | Grootschalige elektrische boiler (stadsverwarming) | kWh | Hogetemperatuurwarmte | 192 | 192 | 0.078 | 0.225 | 0.0347 | 0.0248 | 0 | 0 | 0.0099 | 0.0779 | 0.016522 | 0.037861 | 0 | 0.0054 | 4700 | 0 | 10 | 18
132 | Grootschalige elektrische boiler (industrie) | kWh | Hogetemperatuurwarmte | 236 | 236 | 0.078 | 0.225 | 0.0248 | 0.0248 | 0 | 0 | 0 | 0.0779 | 0.016522 | 0.037861 | 0 | 0 | 4700 | 0 | 0 | 18
133 | Grootschalige elektrische boiler (operationele kosten) | kWh | Hogetemperatuurwarmte | 183 | 183 | 0.066 | 0.225 | 0.0248 | 0.0248 | 0 | 0 | 0 | 0.065975 | 0.016522 | 0.037861 | 0 | 0.0054 | 2000 | 0 | 10 | 18
134 | Thermische opslag op hoge temperatuur | kWh | Hogetemperatuurwarmte | 259 | 259 | 0.093 | 0.225 | 0.0347 | 0.0248 | 0 | 0 | 0.0099 | 0.092975 | 0.016522 | 0.037861 | 0 | 0.0054 | 7000 | 0 | 10 | 18
135 | Industriële warmtepomp, gesloten systeem (8.000 uur) | kWh | Lagetemperatuurwarmte | 73 | 73 | 0.0532 | 0.1879 | 0.0395 | 0.0193 | 0 | 0 | 0.0202 | 0.053217 | 0.01285 | 0.029447 | 0 | 0.0111 | 8000 | 0 | 7.350 | 17
136 | Industriële warmtepomp, gesloten systeem (5.000 uur) | kWh | Lagetemperatuurwarmte | 170 | 170 | 0.0715 | 0.1879 | 0.0395 | 0.0193 | 0 | 0 | 0.0202 | 0.071443 | 0.01285 | 0.029447 | 0 | 0.0111 | 5000 | 0 | 7.350 | 17
137 | Industriële warmtepomp, gesloten systeem (3.000 uur) | kWh | Lagetemperatuurwarmte | 344 | 344 | 0.1041 | 0.1879 | 0.0395 | 0.0193 | 0 | 0 | 0.0202 | 0.10414 | 0.01285 | 0.029447 | 0 | 0.0111 | 3000 | 0 | 7.350 | 17
138 | Procesgeïntegreerde warmtepomp in een verdampingsproces (8.000 uur) | kWh | Hogetemperatuurwarmte | 108 | 108 | 0.0579 | 0.1817 | 0.0382 | 0.0193 | 0 | 0 | 0.0189 | 0.057824 | 0.01285 | 0.029447 | 0 | 0.0103 | 8000 | 0 | 7.300 | 17
139 | Procesgeïntegreerde warmtepomp in een verdampingsproces (5.000 uur) | kWh | Hogetemperatuurwarmte | 205 | 205 | 0.0768 | 0.1879 | 0.0382 | 0.0193 | 0 | 0 | 0.0189 | 0.076719 | 0.01285 | 0.029447 | 0 | 0.0103 | 5000 | 0 | 7.300 | 17
140 | Procesgeïntegreerde warmtepomp in een verdampingsproces (3.000 uur) | kWh | Hogetemperatuurwarmte | 384 | 384 | 0.1104 | 0.1879 | 0.0382 | 0.0193 | 0 | 0 | 0.0189 | 0.11035 | 0.01285 | 0.029447 | 0 | 0.0103 | 3000 | 0 | 7.300 | 17
141 | Industriële warmtepomp, open systeem (8.000 uur) | kWh | Hogetemperatuurwarmte | -74 | -74 | 0.0296 | 0.2157 | 0.0456 | 0.0193 | 0 | 0 | 0.0263 | 0.029638 | 0.01285 | 0.029447 | 0 | 0.0144 | 8000 | 0 | 7.1400 | 17
142 | Industriële warmtepomp, open systeem (5.000 uur) | kWh | Hogetemperatuurwarmte | -8 | -8 | 0.0439 | 0.2157 | 0.0456 | 0.0193 | 0 | 0 | 0.0263 | 0.043874 | 0.01285 | 0.029447 | 0 | 0.0144 | 5000 | 0 | 7.1400 | 17
143 | Industriële warmtepomp, open systeem (3.000 uur) | kWh | Hogetemperatuurwarmte | 110 | 110 | 0.0694 | 0.2157 | 0.0456 | 0.0193 | 0 | 0 | 0.0263 | 0.069327 | 0.01285 | 0.029447 | 0 | 0.0144 | 3000 | 0 | 7.1400 | 17
144 | Elektrificatie bestaand offshore productieplatform | kWh | Generiek | 222 | 222 | 0.3413 | 0.706 | 0.1845 | 0.0958 | 0 | 0 | 0.0887 | 0.34123 | 0.063884 | 0.1464 | 0 | 0.0485 | 4700 | 0 | 4 | 38
145 | Elektrificatie nieuw offshore productieplatform | kWh | Generiek | 101 | 101 | 0.2555 | 0.706 | 0.1845 | 0.0958 | 0 | 0 | 0.0887 | 0.25581 | 0.063884 | 0.1464 | 0 | 0.0485 | 4700 | 0 | 4 | 38
146 | Elektrificatie bestaand offshore platform met eigen windturbine | kWh | Generiek | 390 | 300 | 0.4601 | 0.706 | 0.1845 | 0.0958 | 0 | 0 | 0.0887 | 0.3963 | 0.063884 | 0.1464 | 0 | 0.0485 | 5100 | 0 | 4 | 38
Restwarmte
147 | Restwarmtebenutting zonder warmtepomp, lengte-vermogenverhouding ≥ 0,00 en < 0,10 | kWh | Lagetemperatuurwarmte | -68 | -68 | 0.0125 | 0.225 | 0.0278 | 0.0193 | 0 | 0 | 0.0085 | 0.0125 | 0.01285 | 0.029447 | 0 | 0.0046 | 5500 | 0 | 5 | 17
148 | Restwarmtebenutting zonder warmtepomp, lengte-vermogenverhouding ≥ 0,10 en < 0,20 | kWh | Lagetemperatuurwarmte | -36 | -36 | 0.0196 | 0.2248 | 0.0278 | 0.0193 | 0 | 0 | 0.0085 | 0.019707 | 0.01285 | 0.029447 | 0 | 0.0046 | 5500 | 0 | 5 | 17
149 | Restwarmtebenutting zonder warmtepomp, lengte-vermogenverhouding ≥ 0,20 en < 0,30 | kWh | Lagetemperatuurwarmte | -4 | -4 | 0.0269 | 0.2247 | 0.0278 | 0.0193 | 0 | 0 | 0.0085 | 0.026901 | 0.01285 | 0.029447 | 0 | 0.0046 | 5500 | 0 | 5 | 17
150 | Restwarmtebenutting zonder warmtepomp, lengte-vermogenverhouding ≥ 0,30 en < 0,40 | kWh | Lagetemperatuurwarmte | 28 | 28 | 0.0341 | 0.2245 | 0.0278 | 0.0193 | 0 | 0 | 0.0085 | 0.034086 | 0.01285 | 0.029447 | 0 | 0.0046 | 5500 | 0 | 5 | 17
151 | Restwarmtebenutting zonder warmtepomp, lengte-vermogenverhouding ≥ 0,40 | kWh | Lagetemperatuurwarmte | 60 | 60 | 0.0413 | 0.2244 | 0.0278 | 0.0193 | 0 | 0 | 0.0085 | 0.041264 | 0.01285 | 0.029447 | 0 | 0.0046 | 5500 | 0 | 5 | 17
152 | Restwarmtebenutting met warmtepomp, lengte-vermogenverhouding ≥ 0,00 en < 0,10 | kWh | Lagetemperatuurwarmte | 181 | 181 | 0.0593 | 0.1878 | 0.0254 | 0.0193 | 0 | 0 | 0.0061 | 0.059392 | 0.01285 | 0.029447 | 0 | 0.0033 | 5500 | 0 | 6.350 | 17
153 | Restwarmtebenutting met warmtepomp, lengte-vermogenverhouding ≥ 0,10 en < 0,20 | kWh | Lagetemperatuurwarmte | 219 | 219 | 0.0665 | 0.1877 | 0.0254 | 0.0193 | 0 | 0 | 0.0061 | 0.066506 | 0.01285 | 0.029447 | 0 | 0.0033 | 5500 | 0 | 6.350 | 17
154 | Restwarmtebenutting met warmtepomp, lengte-vermogenverhouding ≥ 0,20 en < 0,30 | kWh | Lagetemperatuurwarmte | 257 | 257 | 0.0736 | 0.1877 | 0.0254 | 0.0193 | 0 | 0 | 0.0061 | 0.073639 | 0.01285 | 0.029447 | 0 | 0.0033 | 5500 | 0 | 6.350 | 17
155 | Restwarmtebenutting met warmtepomp, lengte-vermogenverhouding ≥ 0,30 en < 0,40 | kWh | Lagetemperatuurwarmte | 296 | 296 | 0.0809 | 0.1874 | 0.0254 | 0.0193 | 0 | 0 | 0.0061 | 0.08087 | 0.01285 | 0.029447 | 0 | 0.0033 | 5500 | 0 | 6.350 | 17
156 | Restwarmtebenutting met warmtepomp, lengte-vermogenverhouding ≥ 0,40 | kWh | Lagetemperatuurwarmte | 335 | 335 | 0.0882 | 0.1872 | 0.0254 | 0.0193 | 0 | 0 | 0.0061 | 0.088112 | 0.01285 | 0.029447 | 0 | 0.0033 | 5500 | 0 | 6.350 | 17
157 | Restwarmtebenutting met hoge-temperatuur warmtepomp, lengte-vermogenverhouding ≥ 0,00 en < 0,10 | kWh | Hogetemperatuurwarmte | 362 | 362 | 0.0891 | 0.1777 | 0.0247 | 0.0193 | 0 | 0 | 0.0054 | 0.089027 | 0.01285 | 0.029447 | 0 | 0.003 | 5500 | 0 | 6.275 | 17
158 | Restwarmtebenutting met hoge-temperatuur warmtepomp, lengte-vermogenverhouding ≥ 0,10 en < 0,20 | kWh | Hogetemperatuurwarmte | 415 | 400 | 0.0983 | 0.1772 | 0.0247 | 0.0193 | 0 | 0 | 0.0054 | 0.09558 | 0.01285 | 0.029447 | 0 | 0.003 | 5500 | 0 | 6.275 | 17
159 | Restwarmtebenutting met hoge-temperatuur warmtepomp, lengte-vermogenverhouding ≥ 0,20 en < 0,30 | kWh | Hogetemperatuurwarmte | 469 | 400 | 0.1076 | 0.1767 | 0.0247 | 0.0193 | 0 | 0 | 0.0054 | 0.09538 | 0.01285 | 0.029447 | 0 | 0.003 | 5500 | 0 | 6.275 | 17
160 | Restwarmtebenutting met hoge-temperatuur warmtepomp, lengte-vermogenverhouding ≥ 0,30 en < 0,40 | kWh | Hogetemperatuurwarmte | 523 | 400 | 0.1168 | 0.1762 | 0.0247 | 0.0193 | 0 | 0 | 0.0054 | 0.09518 | 0.01285 | 0.029447 | 0 | 0.003 | 5500 | 0 | 6.275 | 17
161 | Restwarmtebenutting met hoge-temperatuur warmtepomp, lengte-vermogenverhouding ≥ 0,40 | kWh | Hogetemperatuurwarmte | 577 | 400 | 0.1261 | 0.1757 | 0.0247 | 0.0193 | 0 | 0 | 0.0054 | 0.09498 | 0.01285 | 0.029447 | 0 | 0.003 | 5500 | 0 | 6.275 | 17
Grondstoffen: waterstof
162 | Waterstofproductie via elektrolyse, netgekoppeld met stroomafnameovereenkomst met windpark op zee | kWh | Moleculen | 1377 | 400 | 0.3825 | 0.229 | 0.0671 | 0.0383 | 0 | 0 | 0.0288 | 0.1587 | 0.027962 | 0.054553 | 0 | 0.0158 | 3683 | 0 | 11 | 30
163 | Waterstofproductie via elektrolyse, directe lijn met windpark, 25% vermogensverhouding | kWh | Moleculen | 916 | 400 | 0.2769 | 0.229 | 0.0671 | 0.0383 | 0 | 0 | 0.0288 | 0.1587 | 0.027962 | 0.054553 | 0 | 0.0158 | 5367 | 0 | 11 | 30
164 | Waterstofproductie via elektrolyse, directe lijn met zonnepark, 10% vermogensverhouding | kWh | Moleculen | 1754 | 400 | 0.4688 | 0.229 | 0.0671 | 0.0383 | 0 | 0 | 0.0288 | 0.1587 | 0.027962 | 0.054553 | 0 | 0.0158 | 3180 | 0 | 11 | 30
165 | Waterstofproductie via elektrolyse, directe gemeenschappelijke lijn met wind- en zonnepark, 50% vermogensverhouding | kWh | Moleculen | 782 | 400 | 0.2462 | 0.229 | 0.0671 | 0.0383 | 0 | 0 | 0.0288 | 0.1587 | 0.027962 | 0.054553 | 0 | 0.0158 | 5840 | 0 | 11 | 30
CO2-afvang en -opslag (CCS)
166 | CCS - Gedeeltelijke CO2-opslag bij bestaande installaties, gasvormig transport (variant 1A) | t CO2 | CCS/CCU | 350 | 300 | 260.8309 | 745.95 | 0 | 0 | 0 | 0 | 0 | 223.785 | 0 | 0 | 0 | 0 | 4000 | 0 | 0 | 43
167 | CCS - Gedeeltelijke CO2-opslag bij bestaande installaties, vloeibaar transport (variant 1B) | t CO2 | CCS/CCU | 485 | 300 | 359.1369 | 741.14 | 0 | 0 | 0 | 0 | 0 | 222.342 | 0 | 0 | 0 | 0 | 4000 | 0 | 0 | 43
168 | CCS - Gedeeltelijke CO2-opslag bij bestaande installaties, vloeibaar transport met bestaande vervloeiingsinstallatie (variant 1C) | t CO2 | CCS/CCU | 409 | 300 | 302.8137 | 741.14 | 0 | 0 | 0 | 0 | 0 | 222.342 | 0 | 0 | 0 | 0 | 4000 | 0 | 0 | 43
169 | CCS - Continue CO2-opslag bij bestaande installaties, gasvormig transport (variant 2A) | t CO2 | CCS/CCU | 9 | 9 | 134.0182 | 906.825 | 125.9254 | 125.9254 | 0 | 0 | 0 | 134.0868 | 83.9503 | 68.8526 | 0 | 0 | 8000 | 0 | 0 | 31
170 | CCS - Continue CO2-opslag bij bestaande installaties, vloeibaar transport (variant 2B) | t CO2 | CCS/CCU | 65 | 65 | 184.2055 | 902.015 | 125.9254 | 125.9254 | 0 | 0 | 0 | 184.5564 | 83.9503 | 68.8526 | 0 | 0 | 8000 | 0 | 0 | 31
171 | CCS - Nieuwe pre-combustion-CO2-afvang, bestaande installaties, gasvormig transport (variant 3A) | t CO2 | CCS/CCU | 44 | 44 | 166.2166 | 906.825 | 125.9254 | 125.9254 | 0 | 0 | 0 | 165.8257 | 83.9503 | 68.8526 | 0 | 0 | 8000 | 0 | 0 | 31
172 | CCS - Nieuwe pre-combustion-CO2-afvang, bestaande installaties, vloeibaar transport (variant 3B) | t CO2 | CCS/CCU | 96 | 96 | 212.0737 | 902.015 | 125.9254 | 125.9254 | 0 | 0 | 0 | 212.5188 | 83.9503 | 68.8526 | 0 | 0 | 8000 | 0 | 0 | 31
173 | CCS - Nieuwe pre-combustion-CO2-afvang bij waterstofproductie uit industriële reststoffen, bestaande installatie, gasvormig transport (variant 4A) | t CO2 | CCS/CCU | 91 | 91 | 206.8338 | 893.825 | 125.9254 | 125.9254 | 0 | 0 | 0 | 207.2635 | 83.9503 | 68.8526 | 0 | 0 | 8000 | 0 | 0 | 31
174 | CCS - Nieuwe pre-combustion-CO2-afvang bij waterstofproductie uit industriële reststoffen, bestaande installatie, vloeibaar transport (variant 4B) | t CO2 | CCS/CCU | 140 | 140 | 250.7019 | 889.015 | 125.9254 | 125.9254 | 0 | 0 | 0 | 250.3875 | 83.9503 | 68.8526 | 0 | 0 | 8000 | 0 | 0 | 31
175 | CCS - Nieuwe post-combustion-CO2-afvang, bestaande industriële installatie, gasvormig transport (variant 5A) | t CO2 | CCS/CCU | 99 | 99 | 207.9232 | 826.5 | 125.9254 | 125.9254 | 0 | 0 | 0 | 207.7489 | 83.9503 | 68.8526 | 0 | 0 | 8000 | 0 | 0 | 31
176 | CCS - Nieuwe post-combustion-CO2-afvang, bestaande industriële installatie, vloeibaar transport (variant 5B) | t CO2 | CCS/CCU | 158 | 158 | 255.5942 | 821.69 | 125.9254 | 125.9254 | 0 | 0 | 0 | 255.7524 | 83.9503 | 68.8526 | 0 | 0 | 8000 | 0 | 0 | 31
177 | CCS - Nieuwe post-combustion-CO2-afvang, bestaande AVI's, gasvormig transport (variant 6A) | t CO2 | CCS/CCU | 300 | 300 | 223.6561 | 745.95 | 0 | 0 | 0 | 0 | 0 | 223.785 | 0 | 0 | 0 | 0 | 8000 | 0 | 0 | 43
178 | CCS - Nieuwe post-combustion-CO2-afvang, bestaande bestaande biomassaenergiecentrales, gasvormig transport (variant 6A) | t CO2 | CCS/CCU | 300 | 300 | 223.6561 | 745.95 | 0 | 0 | 0 | 0 | 0 | 223.785 | 0 | 0 | 0 | 0 | 8000 | 0 | 0 | 43
179 | CCS - Nieuwe post-combustion-CO2-afvang, bestaande AVI's, vloeibaar transport (variant 6B) | t CO2 | CCS/CCU | 369 | 300 | 273.4164 | 741.14 | 0 | 0 | 0 | 0 | 0 | 222.342 | 0 | 0 | 0 | 0 | 8000 | 0 | 0 | 43
180 | CCS - Nieuwe post-combustion-CO2-afvang, bestaande biomassaenergiecentrales, vloeibaar transport (variant 6B) | t CO2 | CCS/CCU | 369 | 300 | 273.4164 | 741.14 | 0 | 0 | 0 | 0 | 0 | 222.342 | 0 | 0 | 0 | 0 | 8000 | 0 | 0 | 43
181 | CCS - Nieuwe pre-combustion-CO2-afvang, nieuwe installatie, gasvormig transport (variant 7A) | t CO2 | CCS/CCU | 15 | 15 | 139.708 | 912.9 | 125.9254 | 125.9254 | 0 | 0 | 0 | 139.6189 | 83.9503 | 68.8526 | 0 | 0 | 8000 | 0 | 0 | 31
182 | CCS - Nieuwe pre-combustion-CO2-afvang, nieuwe installatie, vloeibaar transport (variant 7B) | t CO2 | CCS/CCU | 71 | 71 | 190.7006 | 908.09 | 125.9254 | 125.9254 | 0 | 0 | 0 | 190.3998 | 83.9503 | 68.8526 | 0 | 0 | 8000 | 0 | 0 | 31
183 | CCS - Nieuwe post-combustion-CO2-afvang, nieuwe installatie, gasvormig transport (variant 8A) | t CO2 | CCS/CCU | 73 | 73 | 187.166 | 842.25 | 125.9254 | 125.9254 | 0 | 0 | 0 | 187.4096 | 83.9503 | 68.8526 | 0 | 0 | 8000 | 0 | 0 | 31
184 | CCS - Nieuwe post-combustion-CO2-afvang, nieuwe installatie, vloeibaar transport (variant 8B) | t CO2 | CCS/CCU | 125 | 125 | 230.5914 | 837.44 | 125.9254 | 125.9254 | 0 | 0 | 0 | 230.6054 | 83.9503 | 68.8526 | 0 | 0 | 8000 | 0 | 0 | 31
CO2-afvang en -gebruik (CCU)
185 | CCU bestaande installatie, precombustion, bestaande pijpleiding (variant 1A) | t CO2 | CCS/CCU | 57 | 57 | 80.9106 | 842.4625 | 33.0752 | 33.0752 | 0 | 0 | 0 | 81.0956 | 22.0501 | 89.4731 | 0 | 0 | 4000 | 0 | 0 | 45
186 | CCU bestaande installatie, precombustion, nieuwe pijpleiding (variant 1B) | t CO2 | CCS/CCU | 74 | 74 | 95.3474 | 842.4625 | 33.0752 | 33.0752 | 0 | 0 | 0 | 95.4174 | 22.0501 | 89.4731 | 0 | 0 | 4000 | 0 | 0 | 45
187 | CCU bestaande installatie, precombustion, vloeibaar (variant 1C) | t CO2 | CCS/CCU | 106 | 106 | 121.1495 | 828.4875 | 33.0752 | 33.0752 | 0 | 0 | 0 | 120.8949 | 22.0501 | 89.4731 | 0 | 0 | 4000 | 0 | 0 | 45
188 | Extra CCU bestaande installatie, bestaande pijpleiding (variant 2A) | t CO2 | CCS/CCU | 8 | 8 | 39.7774 | 842.4625 | 33.0752 | 33.0752 | 0 | 0 | 0 | 39.8149 | 22.0501 | 89.4731 | 0 | 0 | 4000 | 0 | 0 | 45
189 | Extra CCU bestaande installatie, nieuwe pijpleiding (variant 2B) | t CO2 | CCS/CCU | 25 | 25 | 54.2143 | 842.4625 | 33.0752 | 33.0752 | 0 | 0 | 0 | 54.1368 | 22.0501 | 89.4731 | 0 | 0 | 4000 | 0 | 0 | 45
190 | Extra CCU bestaande installatie, vloeibaar (variant 2C) | t CO2 | CCS/CCU | 98 | 98 | 114.7042 | 832.1275 | 33.0752 | 33.0752 | 0 | 0 | 0 | 114.6237 | 22.0501 | 89.4731 | 0 | 0 | 4000 | 0 | 0 | 45
191 | CCU nieuwe installatie, precombustion, bestaande pijpleiding (variant 3A) | t CO2 | CCS/CCU | 56 | 56 | 80.1998 | 848.335 | 33.0752 | 33.0752 | 0 | 0 | 0 | 80.582 | 22.0501 | 89.4731 | 0 | 0 | 4000 | 0 | 0 | 45
192 | CCU nieuwe installatie, precombustion, nieuwe pijpleiding (variant 3B) | t CO2 | CCS/CCU | 73 | 73 | 94.6366 | 848.335 | 33.0752 | 33.0752 | 0 | 0 | 0 | 95.0037 | 22.0501 | 89.4731 | 0 | 0 | 4000 | 0 | 0 | 45
193 | CCU nieuwe installatie, precombustion, vloeibaar (variant 3C) | t CO2 | CCS/CCU | 105 | 105 | 120.4388 | 834.36 | 33.0752 | 33.0752 | 0 | 0 | 0 | 120.683 | 22.0501 | 89.4731 | 0 | 0 | 4000 | 0 | 0 | 45
194 | CCU bestaande installatie, postcombustion, bestaande pijpleiding (variant 4A) | t CO2 | CCS/CCU | 160 | 160 | 155.1815 | 762.025 | 33.0752 | 33.0752 | 0 | 0 | 0 | 154.9992 | 22.0501 | 89.4731 | 0 | 0 | 4000 | 0 | 0 | 45
195 | CCU bestaande installatie, postcombustion, nieuwe pijpleiding (variant 4B) | t CO2 | CCS/CCU | 179 | 179 | 169.6184 | 762.025 | 33.0752 | 33.0752 | 0 | 0 | 0 | 169.4777 | 22.0501 | 89.4731 | 0 | 0 | 4000 | 0 | 0 | 45
196 | CCU bestaande installatie, postcombustion, vloeibaar (variant 4C) | t CO2 | CCS/CCU | 243 | 243 | 215.4209 | 751.69 | 33.0752 | 33.0752 | 0 | 0 | 0 | 215.7359 | 22.0501 | 89.4731 | 0 | 0 | 4000 | 0 | 0 | 45
197 | CCU nieuwe installatie, postcombustion, bestaande pijpleiding (variant 5A) | t CO2 | CCS/CCU | 125 | 125 | 130.5946 | 777.775 | 33.0752 | 33.0752 | 0 | 0 | 0 | 130.2971 | 22.0501 | 89.4731 | 0 | 0 | 4000 | 0 | 0 | 45
198 | CCU nieuwe installatie, postcombustion, nieuwe pijpleiding (variant 5B) | t CO2 | CCS/CCU | 144 | 144 | 145.0315 | 777.775 | 33.0752 | 33.0752 | 0 | 0 | 0 | 145.0748 | 22.0501 | 89.4731 | 0 | 0 | 4000 | 0 | 0 | 45
199 | CCU nieuwe installatie, postcombustion, vloeibaar (variant 5C) | t CO2 | CCS/CCU | 200 | 200 | 186.3011 | 767.44 | 33.0752 | 33.0752 | 0 | 0 | 0 | 186.5632 | 22.0501 | 89.4731 | 0 | 0 | 4000 | 0 | 0 | 45
200 | CCU afvalverbrandingsinstallatie, bestaande pijpleiding (variant 6A) | t CO2 | CCS/CCU | 213 | 213 | 178.5352 | 681.475 | 33.0752 | 33.0752 | 0 | 0 | 0 | 178.2294 | 22.0501 | 89.4731 | 0 | 0 | 4000 | 0 | 0 | 45
201 | CCU afvalverbrandingsinstallatie, nieuwe pijpleiding (variant 6B) | t CO2 | CCS/CCU | 235 | 235 | 192.9721 | 681.475 | 33.0752 | 33.0752 | 0 | 0 | 0 | 193.2218 | 22.0501 | 89.4731 | 0 | 0 | 4000 | 0 | 0 | 45
202 | CCU afvalverbrandingsinstallatie, vloeibaar (variant 6C) | t CO2 | CCS/CCU | 316 | 300 | 244.9171 | 671.14 | 33.0752 | 33.0752 | 0 | 0 | 0 | 234.4172 | 22.0501 | 89.4731 | 0 | 0 | 4000 | 0 | 0 | 45
203 | CCU kleinschalige biomassa, gasvormig (variant 7A) | t CO2 | CCS/CCU | 113 | 113 | 120.6819 | 774.05 | 33.0752 | 33.0752 | 0 | 0 | 0 | 120.5428 | 22.0501 | 89.4731 | 0 | 0 | 4000 | 0 | 0 | 45
204 | CCU kleinschalige biomassa, vloeibaar (variant 7B) | t CO2 | CCS/CCU | 170 | 170 | 161.393 | 753.9 | 33.0752 | 33.0752 | 0 | 0 | 0 | 161.2382 | 22.0501 | 89.4731 | 0 | 0 | 4000 | 0 | 0 | 45
205 | Direct Air Capture - bij tuinder, gasvormig (variant 8A) | t CO2 | CCS/CCU | 375 | 300 | 318.5969 | 761 | 33.0752 | 33.0752 | 0 | 0 | 0 | 261.3752 | 22.0501 | 89.4731 | 0 | 0 | 4000 | 0 | 0 | 45
206 | Direct Air Capture - Restwarmte (variant 8B) | t CO2 | CCS/CCU | 685 | 300 | 413.4118 | 555.24 | 33.0752 | 33.0752 | 0 | 0 | 0 | 199.6472 | 22.0501 | 89.4731 | 0 | 0 | 4000 | 0 | 0 | 45

## Rangschikking
Categorie | Productietype | Subsidie-intensiteit | Basisbedrag | Langetermijnprijs | Emissiefactor | Hulptabel ten behoeve van de rangschikking
| [eenheid] | [€/tCO2] | [€/eenheid] | [€/eenheid] | [kg CO2/eenheid] | Volgnummer | Subsidie-intensiteit | Lijstvolgorde | Criterium | Rangorde
Industriële warmtepomp, open systeem (8.000 uur) | kWh | -74 | 0.0296 | 0.0456 | 0.2157 | 1 | 1222 | 1e-06 | 1222 | 204
Restwarmtebenutting zonder warmtepomp, lengte-vermogenverhouding ≥ 0,00 en < 0,10 | kWh | -68 | 0.0125 | 0.0278 | 0.225 | 2 | 792 | 2e-06 | 792 | 199
Biomethanol uit lignocellulose biomassa | kWh | -50 | 0.1653 | 0.1776 | 0.247 | 3 | 640 | 3e-06 | 640 | 193
Bio-ethanol uit lignocellulosehoudende biomassa | kWh | -45 | 0.1648 | 0.1776 | 0.283 | 4 | 294 | 4e-06 | 294 | 139
Drop-in-biobrandstoffen uit lignocellulosehoudende biomassa | kWh | -43 | 0.1626 | 0.1737 | 0.2607 | 5 | 1008 | 5e-06 | 1008 | 203
Restwarmtebenutting zonder warmtepomp, lengte-vermogenverhouding ≥ 0,10 en < 0,20 | kWh | -36 | 0.0196 | 0.0278 | 0.2248 | 6 | 668 | 6e-06 | 668 | 195
RWZI Verbeterde slibgisting, Nieuw hernieuwbaar gas | kWh | -16 | 0.0375 | 0.0403 | 0.1716 | 7 | 501 | 7e-06 | 501 | 187
Industriële warmtepomp, open systeem (5.000 uur) | kWh | -8 | 0.0439 | 0.0456 | 0.2157 | 8 | 686 | 8e-06 | 686 | 197
Directe inzet van houtpellets voor industriële toepassingen | kWh | -4 | 0.0696 | 0.0705 | 0.225 | 9 | 321 | 9e-06 | 321 | 151
Restwarmtebenutting zonder warmtepomp, lengte-vermogenverhouding ≥ 0,20 en < 0,30 | kWh | -4 | 0.0269 | 0.0278 | 0.2247 | 10 | 230 | 1e-05 | 230 | 116
PVT voor gebouw (net=70%) | kWh | 5 | 0.0599 | 0.0589 | 0.2042 | 11 | 596 | 1.1e-05 | 596 | 192
Bio-LNG uit monomestvergisting | kWh | 5 | 0.1165 | 0.1146 | 0.3848 | 12 | 903 | 1.2e-05 | 903 | 200
Extra CCU bestaande installatie, bestaande pijpleiding (variant 2A) | t CO2 | 8 | 39.7774 | 33.0752 | 842.4625 | 13 | 650 | 1.3e-05 | 650 | 194
CCS - Continue CO2-opslag bij bestaande installaties, gasvormig transport (variant 2A) | t CO2 | 9 | 134.0182 | 125.9254 | 906.825 | 14 | 119 | 1.4e-05 | 119 | 56
CCS - Nieuwe pre-combustion-CO2-afvang, nieuwe installatie, gasvormig transport (variant 7A) | t CO2 | 15 | 139.708 | 125.9254 | 912.9 | 15 | 140 | 1.5e-05 | 140 | 65
Wind op land, ≥ 8,5 m/s | kWh | 19 | 0.0576 | 0.0555 | 0.1093 | 16 | 308 | 1.6e-05 | 308 | 147
Extra CCU bestaande installatie, nieuwe pijpleiding (variant 2B) | t CO2 | 25 | 54.2143 | 33.0752 | 842.4625 | 17 | 423 | 1.7e-05 | 423 | 178
Compostering, Warmte | kWh | 27 | 0.0529 | 0.0468 | 0.225 | 18 | 175 | 1.8e-05 | 175 | 80
Restwarmtebenutting zonder warmtepomp, lengte-vermogenverhouding ≥ 0,30 en < 0,40 | kWh | 28 | 0.0341 | 0.0278 | 0.2245 | 19 | 239 | 1.9e-05 | 239 | 123
Wind op land, ≥ 8 en < 8,5 m/s | kWh | 40 | 0.0599 | 0.0555 | 0.1093 | 20 | 407 | 2e-05 | 407 | 174
Diepe geothermie (uitbreiding) | kWh | 42 | 0.0376 | 0.0193 | 0.438 | 21 | 244 | 2.1e-05 | 244 | 126
Bio-LNG uit allesvergisting | kWh | 42 | 0.1247 | 0.1146 | 0.2383 | 22 | 276 | 2.2e-05 | 276 | 136
CCS - Nieuwe pre-combustion-CO2-afvang, bestaande installaties, gasvormig transport (variant 3A) | t CO2 | 44 | 166.2166 | 125.9254 | 906.825 | 23 | 89 | 2.3e-05 | 89 | 37
CCU nieuwe installatie, precombustion, bestaande pijpleiding (variant 3A) | t CO2 | 56 | 80.1998 | 33.0752 | 848.335 | 24 | 112 | 2.4e-05 | 112 | 52
CCU bestaande installatie, precombustion, bestaande pijpleiding (variant 1A) | t CO2 | 57 | 80.9106 | 33.0752 | 842.4625 | 25 | 129 | 2.5e-05 | 129 | 63
Restwarmtebenutting zonder warmtepomp, lengte-vermogenverhouding ≥ 0,40 | kWh | 60 | 0.0413 | 0.0278 | 0.2244 | 26 | 203 | 2.6e-05 | 203 | 103
Waterstof uit afval | kWh | 65 | 0.0652 | 0.0568 | 0.1296 | 27 | 472 | 2.7e-05 | 472 | 183
CCS - Continue CO2-opslag bij bestaande installaties, vloeibaar transport (variant 2B) | t CO2 | 65 | 184.2055 | 125.9254 | 902.015 | 28 | 258 | 2.8e-05 | 258 | 131
CCS - Nieuwe pre-combustion-CO2-afvang, nieuwe installatie, vloeibaar transport (variant 7B) | t CO2 | 71 | 190.7006 | 125.9254 | 908.09 | 29 | 280 | 2.9e-05 | 280 | 137
Wind op waterkeringen, ≥ 8,5 m/s | kWh | 72 | 0.0634 | 0.0555 | 0.1093 | 30 | 218 | 3e-05 | 218 | 111
Industriële warmtepomp, gesloten systeem (8.000 uur) | kWh | 73 | 0.0532 | 0.0395 | 0.1879 | 31 | 200 | 3.1e-05 | 200 | 100
CCS - Nieuwe post-combustion-CO2-afvang, nieuwe installatie, gasvormig transport (variant 8A) | t CO2 | 73 | 187.166 | 125.9254 | 842.25 | 32 | 92 | 3.2e-05 | 92 | 40
CCU nieuwe installatie, precombustion, nieuwe pijpleiding (variant 3B) | t CO2 | 73 | 94.6366 | 33.0752 | 848.335 | 33 | 157 | 3.3e-05 | 157 | 70
CCU bestaande installatie, precombustion, nieuwe pijpleiding (variant 1B) | t CO2 | 74 | 95.3474 | 33.0752 | 842.4625 | 34 | 236 | 3.4e-05 | 236 | 120
Diepe geothermie (basislast); ≥ 20 MWth | kWh | 86 | 0.0567 | 0.0193 | 0.4372 | 35 | 259 | 3.5e-05 | 259 | 132
Wind op land, ≥ 7,5 en < 8 m/s | kWh | 87 | 0.065 | 0.0555 | 0.1093 | 36 | 127 | 3.6e-05 | 127 | 61
Fotovoltaïsche zonnepanelen, > 1 MWp, gebouwgebonden (net=50%) | kWh | 89 | 0.0769 | 0.0629 | 0.1574 | 37 | 205 | 3.7e-05 | 205 | 106
Wind op land, hoogtebeperkt ≥ 8,5 m/s | kWh | 89 | 0.0652 | 0.0555 | 0.1093 | 38 | 92 | 3.8e-05 | 92 | 41
CCS - Nieuwe pre-combustion-CO2-afvang bij waterstofproductie uit industriële reststoffen, bestaande installatie, gasvormig transport (variant 4A) | t CO2 | 91 | 206.8338 | 125.9254 | 893.825 | 39 | 157 | 3.9e-05 | 157 | 71
Fotovoltaïsche zonnepanelen, > 20 MWp, grondgebonden (net=50%) | kWh | 92 | 0.0687 | 0.0629 | 0.063 | 40 | 237 | 4e-05 | 237 | 122
Fotovoltaïsche zonnepanelen, > 20 MWp, zonvolgend land (net=70%) | kWh | 92 | 0.0687 | 0.0629 | 0.0629 | 41 | 260 | 4.1e-05 | 260 | 134
Wind op waterkeringen, ≥ 8 en < 8,5 m/s | kWh | 94 | 0.0658 | 0.0555 | 0.1093 | 42 | 232 | 4.2e-05 | 232 | 118
CCS - Nieuwe pre-combustion-CO2-afvang, bestaande installaties, vloeibaar transport (variant 3B) | t CO2 | 96 | 212.0737 | 125.9254 | 902.015 | 43 | 332 | 4.3e-05 | 332 | 155
Diepe geothermie (basislast); 12-20 MWth | kWh | 97 | 0.0619 | 0.0193 | 0.438 | 44 | 5 | 4.4e-05 | 5 | 11
Extra CCU bestaande installatie, vloeibaar (variant 2C) | t CO2 | 98 | 114.7042 | 33.0752 | 832.1275 | 45 | 333 | 4.5e-05 | 333 | 157
CCS - Nieuwe post-combustion-CO2-afvang, bestaande industriële installatie, gasvormig transport (variant 5A) | t CO2 | 99 | 207.9232 | 125.9254 | 826.5 | 46 | 19 | 4.6e-05 | 19 | 16
Elektrificatie nieuw offshore productieplatform | kWh | 101 | 0.2555 | 0.1845 | 0.706 | 47 | 40 | 4.7e-05 | 40 | 20
CCU nieuwe installatie, precombustion, vloeibaar (variant 3C) | t CO2 | 105 | 120.4388 | 33.0752 | 834.36 | 48 | 87 | 4.8e-05 | 87 | 36
CCU bestaande installatie, precombustion, vloeibaar (variant 1C) | t CO2 | 106 | 121.1495 | 33.0752 | 828.4875 | 49 | 136 | 4.9e-05 | 136 | 64
Procesgeïntegreerde warmtepomp in een verdampingsproces (8.000 uur) | kWh | 108 | 0.0579 | 0.0382 | 0.1817 | 50 | 173 | 5e-05 | 173 | 79
Industriële warmtepomp, open systeem (3.000 uur) | kWh | 110 | 0.0694 | 0.0456 | 0.2157 | 51 | 216 | 5.1e-05 | 216.0001 | 109
Fotovoltaïsche zonnepanelen, > 1 MWp, gebouwgebonden met lichte dakaanpassing (net=50%) | kWh | 112 | 0.0806 | 0.0629 | 0.1574 | 52 | 89 | 5.2e-05 | 89.0001 | 38
CCU kleinschalige biomassa, gasvormig (variant 7A) | t CO2 | 113 | 120.6819 | 33.0752 | 774.05 | 53 | 121 | 5.3e-05 | 121.0001 | 57
Levensduurverlenging ketel op vaste of vloeibare biomassa > 5 MWth | kWh | 117 | 0.0457 | 0.0193 | 0.225 | 54 | 185 | 5.4e-05 | 185.0001 | 91
Diepe geothermie (basislast); < 12 MWth | kWh | 118 | 0.0708 | 0.0193 | 0.4351 | 55 | 254 | 5.5e-05 | 254.0001 | 128
Fotovoltaïsche zonnepanelen, ≥ 15 kWp en < 1 MWp, gebouwgebonden (net=50%) | kWh | 119 | 0.0843 | 0.0629 | 0.1799 | 56 | 306 | 5.6e-05 | 306.0001 | 145
Wind op land, hoogtebeperkt ≥ 8 en < 8,5 m/s | kWh | 121 | 0.0687 | 0.0555 | 0.1093 | 57 | 369 | 5.7e-05 | 369.0001 | 166
Monomestvergisting Levensduurverlenging <= 450 kW, Gecombineerde opwekking | kWh | 122 | 0.1148 | 0.0657 | 0.4033 | 58 | 72 | 5.8e-05 | 72.0001 | 30
CCS - Nieuwe post-combustion-CO2-afvang, nieuwe installatie, vloeibaar transport (variant 8B) | t CO2 | 125 | 230.5914 | 125.9254 | 837.44 | 59 | 94 | 5.9e-05 | 94.0001 | 42
CCU nieuwe installatie, postcombustion, bestaande pijpleiding (variant 5A) | t CO2 | 125 | 130.5946 | 33.0752 | 777.775 | 60 | 149 | 6e-05 | 149.0001 | 69
Fotovoltaïsche zonnepanelen, > 1 MWp en <20 MWp, zonvolgend land (net=70%) | kWh | 127 | 0.0718 | 0.0629 | 0.0699 | 61 | 202 | 6.1e-05 | 202.0001 | 102
Monomestvergisting levensduurverlenging <= 450 kW, Warmte | kWh | 128 | 0.1061 | 0.0589 | 0.369 | 62 | 243 | 6.2e-05 | 243.0001 | 124
Fotovoltaïsche zonnepanelen, > 1 MWp en < 20 MWp, grondgebonden (net=50%) | kWh | 129 | 0.0719 | 0.0629 | 0.07 | 63 | 294 | 6.3e-05 | 294.0001 | 140
Wind op land, ≥ 7,0 en < 7,5 m/s | kWh | 136 | 0.0704 | 0.0555 | 0.1093 | 64 | 440 | 6.4e-05 | 440.0001 | 180
Fotovoltaïsche zonnepanelen, ≥ 15 kWp en < 1 MWp, gebouwgebonden met lichte dakaanpassing (net=50%) | kWh | 140 | 0.088 | 0.0629 | 0.1799 | 65 | 192 | 6.5e-05 | 192.0001 | 95
CCS - Nieuwe pre-combustion-CO2-afvang bij waterstofproductie uit industriële reststoffen, bestaande installatie, vloeibaar transport (variant 4B) | t CO2 | 140 | 250.7019 | 125.9254 | 889.015 | 66 | 118 | 6.6e-05 | 118.0001 | 55
CCU nieuwe installatie, postcombustion, nieuwe pijpleiding (variant 5B) | t CO2 | 144 | 145.0315 | 33.0752 | 777.775 | 67 | 97 | 6.7e-05 | 97.0001 | 44
Monomestvergisting > 1500 kW, Gecombineerde opwekking | kWh | 147 | 0.1231 | 0.0611 | 0.4211 | 68 | 86 | 6.8e-05 | 86.0001 | 35
Wind op waterkeringen, ≥ 7,5 en < 8 m/s | kWh | 149 | 0.0718 | 0.0555 | 0.1093 | 69 | 325 | 6.9e-05 | 325.0001 | 152
Fotovoltaïsche zonnepanelen, > 20 MWp, grondgebonden natuurinclusief (net=50%) | kWh | 157 | 0.0728 | 0.0629 | 0.063 | 70 | 296 | 7e-05 | 296.0001 | 141
Fotovoltaïsche zonnepanelen, > 20 MWp, zonvolgend land natuurinclusief (net=70%) | kWh | 157 | 0.0728 | 0.0629 | 0.0629 | 71 | 175 | 7.1e-05 | 175.0001 | 81
Monomestvergisting levensduurverlenging <= 450 kW, Hernieuwbaar gas | kWh | 157 | 0.0886 | 0.0403 | 0.3069 | 72 | 336 | 7.2e-05 | 336.0001 | 160
CCS - Nieuwe post-combustion-CO2-afvang, bestaande industriële installatie, vloeibaar transport (variant 5B) | t CO2 | 158 | 255.5942 | 125.9254 | 821.69 | 73 | 307 | 7.3e-05 | 307.0001 | 146
CCU bestaande installatie, postcombustion, bestaande pijpleiding (variant 4A) | t CO2 | 160 | 155.1815 | 33.0752 | 762.025 | 74 | 507 | 7.4e-05 | 507.0001 | 188
Monomestvergisting > 1500 kW, Hernieuwbaar gas | kWh | 162 | 0.0918 | 0.0403 | 0.3177 | 75 | 42 | 7.5e-05 | 42.0001 | 21
Allesvergisting Levensduurverlenging, Gecombineerde opwekking | kWh | 163 | 0.0871 | 0.0577 | 0.1804 | 76 | 65 | 7.6e-05 | 65.0001 | 27
Industriële warmtepomp, gesloten systeem (5.000 uur) | kWh | 170 | 0.0715 | 0.0395 | 0.1879 | 77 | 951 | 7.7e-05 | 951.0001 | 202
CCU kleinschalige biomassa, vloeibaar (variant 7B) | t CO2 | 170 | 161.393 | 33.0752 | 753.9 | 78 | 550 | 7.8e-05 | 550.0001 | 190
Wind op land, ≥ 6,75 en < 7 m/s | kWh | 173 | 0.0744 | 0.0555 | 0.1093 | 79 | 310 | 7.9e-05 | 310.0001 | 148
Fotovoltaïsche zonnepanelen, ≥ 15 kWp en < 1 MWp, grondgebonden (net=50%) | kWh | 175 | 0.0849 | 0.0629 | 0.1259 | 80 | 179 | 8e-05 | 179.0001 | 82
Diepe geothermie (middenlast) | kWh | 175 | 0.0986 | 0.0221 | 0.4373 | 81 | 180 | 8.1e-05 | 180.0001 | 84
Ketel op vaste biomassa 5 MWth (8.500 uur) | kWh | 179 | 0.0595 | 0.0193 | 0.225 | 82 | 182 | 8.2e-05 | 182.0001 | 86
CCU bestaande installatie, postcombustion, nieuwe pijpleiding (variant 4B) | t CO2 | 179 | 169.6184 | 33.0752 | 762.025 | 83 | 184 | 8.3e-05 | 184.0001 | 90
Ketel op vaste biomassa 5 MWth (8.000 uur) | kWh | 180 | 0.0598 | 0.0193 | 0.225 | 84 | 187 | 8.4e-05 | 187.0001 | 92
Restwarmtebenutting met warmtepomp, lengte-vermogenverhouding ≥ 0,00 en < 0,10 | kWh | 181 | 0.0593 | 0.0254 | 0.1878 | 85 | 190 | 8.5e-05 | 190.0001 | 94
Ketel op vaste biomassa 5 MWth (7.500 uur) | kWh | 182 | 0.0603 | 0.0193 | 0.225 | 86 | 193 | 8.6e-05 | 193.0001 | 97
Allesvergisting Levensduurverlenging, Warmte | kWh | 182 | 0.0864 | 0.0468 | 0.2181 | 87 | 197 | 8.7e-05 | 197.0001 | 99
Allesvergisting Levensduurverlenging, Hernieuwbaar gas | kWh | 183 | 0.0718 | 0.0403 | 0.172 | 88 | 203 | 8.8e-05 | 203.0001 | 104
Grootschalige elektrische boiler (operationele kosten) | kWh | 183 | 0.066 | 0.0248 | 0.225 | 89 | 489 | 8.9e-05 | 489.0001 | 186
Ketel op vaste biomassa 5 MWth (7.000 uur) | kWh | 184 | 0.0608 | 0.0193 | 0.225 | 90 | 376 | 9e-05 | 376.0001 | 170
Wind op land, hoogtebeperkt ≥ 7,5 en < 8 m/s | kWh | 185 | 0.0757 | 0.0555 | 0.1093 | 91 | 193 | 9.1e-05 | 193.0001 | 98
Ketel op vaste biomassa 5 MWth (6.500 uur) | kWh | 187 | 0.0614 | 0.0193 | 0.225 | 92 | 268 | 9.2e-05 | 268.0001 | 135
Monomestvergisting > 1500 kW, Warmte | kWh | 189 | 0.1187 | 0.0468 | 0.381 | 93 | 117 | 9.3e-05 | 117.0001 | 54
Ketel op vaste biomassa 5 MWth (6.000 uur) | kWh | 190 | 0.062 | 0.0193 | 0.225 | 94 | -4 | 9.4e-05 | -3.9999 | 9
Ondiepe geothermie (basislast) | kWh | 192 | 0.089 | 0.0193 | 0.3636 | 95 | 291 | 9.5e-05 | 291.0001 | 138
Grootschalige elektrische boiler (stadsverwarming) | kWh | 192 | 0.078 | 0.0347 | 0.225 | 96 | 253 | 9.6e-05 | 253.0001 | 127
Ketel op vaste biomassa 5 MWth (5.500 uur) | kWh | 193 | 0.0628 | 0.0193 | 0.225 | 97 | 255 | 9.7e-05 | 255.0001 | 129
Ketel stoom uit houtpellets 5 - 50 MWth | kWh | 193 | 0.0911 | 0.0476 | 0.225 | 98 | 333 | 9.8e-05 | 333.0001 | 158
Ketel op vaste biomassa 5 MWth (5.000 uur) | kWh | 197 | 0.0637 | 0.0193 | 0.225 | 99 | 326 | 9.9e-05 | 326.0001 | 153
Fotovoltaïsche zonnepanelen, > 1 MWp agri-pv verticaal (net=70%) | kWh | 200 | 0.0769 | 0.0629 | 0.0699 | 100 | 481 | 0.0001 | 481.0001 | 184
CCU nieuwe installatie, postcombustion, vloeibaar (variant 5C) | t CO2 | 200 | 186.3011 | 33.0752 | 767.44 | 101 | 231 | 0.000101 | 231.0001 | 117
Wind op waterkeringen, ≥ 7,0 en < 7,5 m/s | kWh | 202 | 0.0776 | 0.0555 | 0.1093 | 102 | 225 | 0.000102 | 225.0001 | 115
Fotovoltaïsche zonnepanelen, > 1 MWp en < 20 MWp, grondgebonden natuurinclusief (net=50%) | kWh | 203 | 0.0771 | 0.0629 | 0.07 | 103 | 350 | 0.000103 | 350.0001 | 162
Ketel op vaste biomassa 5 MWth (4.500 uur) | kWh | 203 | 0.0649 | 0.0193 | 0.225 | 104 | 332 | 0.000104 | 332.0001 | 156
Monomestvergisting Levensduurverlenging <= 450 kW, Nieuw hernieuwbaar gas | kWh | 203 | 0.1026 | 0.0403 | 0.3069 | 105 | 327 | 0.000105 | 327.0001 | 154
Fotovoltaïsche zonnepanelen, > 1 MWp en < 20 MWp, zonvolgend land natuurinclusief (net=70%) | kWh | 205 | 0.0772 | 0.0629 | 0.0699 | 106 | 314 | 0.000106 | 314.0001 | 149
Procesgeïntegreerde warmtepomp in een verdampingsproces (5.000 uur) | kWh | 205 | 0.0768 | 0.0382 | 0.1879 | 107 | 352 | 0.000107 | 352.0001 | 164
CCU afvalverbrandingsinstallatie, bestaande pijpleiding (variant 6A) | t CO2 | 213 | 178.5352 | 33.0752 | 681.475 | 108 | 403 | 0.000108 | 403.0001 | 173
Wind op land, < 6,75 m/s | kWh | 216 | 0.0791 | 0.0555 | 0.1093 | 109 | 417 | 0.000109 | 417.0001 | 177
RWZI verbeterde slibgisting, Warmte | kWh | 217 | 0.1041 | 0.0589 | 0.2086 | 110 | 162 | 0.00011 | 162.0001 | 75
Fotovoltaïsche zonnepanelen, ≥ 15 kWp en < 1 MWp, agri-pv verticaal (net=70%) | kWh | 218 | 0.0903 | 0.0629 | 0.1259 | 111 | 147 | 0.000111 | 147.0001 | 68
Restwarmtebenutting met warmtepomp, lengte-vermogenverhouding ≥ 0,10 en < 0,20 | kWh | 219 | 0.0665 | 0.0254 | 0.1877 | 112 | 189 | 0.000112 | 189.0001 | 93
Allesvergisting Levensduurverlenging, Nieuw hernieuwbaar gas | kWh | 220 | 0.0781 | 0.0403 | 0.172 | 113 | 430 | 0.000113 | 430.0001 | 179
Elektrificatie bestaand offshore productieplatform | kWh | 222 | 0.3413 | 0.1845 | 0.706 | 114 | 467 | 0.000114 | 467.0001 | 181
Monomestvergisting 110-275 kW, Gecombineerde opwekking | kWh | 225 | 0.235 | 0.0848 | 0.6687 | 115 | 217 | 0.000115 | 217.0001 | 110
Energie uit lucht met warmtepomp, lage temperatuur, glastuinbouw | kWh | 230 | 0.0635 | 0.0193 | 0.1925 | 116 | -16 | 0.000116 | -15.9999 | 7
Monomestvergisting 110-275 kW, Hernieuwbaar gas | kWh | 231 | 0.1571 | 0.0403 | 0.5065 | 117 | 27 | 0.000117 | 27.0001 | 18
Zonthermie, ≥ 140 kWth tot 1 MWth | kWh | 232 | 0.1111 | 0.0589 | 0.225 | 118 | 183 | 0.000118 | 183.0001 | 88
CCU afvalverbrandingsinstallatie, nieuwe pijpleiding (variant 6B) | t CO2 | 235 | 192.9721 | 33.0752 | 681.475 | 119 | 163 | 0.000119 | 163.0001 | 76
Fotovoltaïsche zonnepanelen, > 1 MWp, drijvend (net=50%) | kWh | 236 | 0.0794 | 0.0629 | 0.07 | 120 | 182 | 0.00012 | 182.0001 | 87
Grootschalige elektrische boiler (industrie) | kWh | 236 | 0.078 | 0.0248 | 0.225 | 121 | 220 | 0.000121 | 220.0001 | 113
Fotovoltaïsche zonnepanelen, > 1 MWp, zonvolgend drijvend (net=70%) | kWh | 237 | 0.0795 | 0.0629 | 0.0699 | 122 | 157 | 0.000122 | 157.0001 | 72
Fotovoltaïsche zonnepanelen, ≥ 15 kWp en < 1 MWp, grondgebonden natuurinclusief (net=50%) | kWh | 239 | 0.093 | 0.0629 | 0.1259 | 123 | 122 | 0.000123 | 122.0001 | 58
Wind op waterkeringen, ≥ 6,75 en < 7 m/s | kWh | 243 | 0.0821 | 0.0555 | 0.1093 | 124 | 128 | 0.000124 | 128.0001 | 62
CCU bestaande installatie, postcombustion, vloeibaar (variant 4C) | t CO2 | 243 | 215.4209 | 33.0752 | 751.69 | 125 | 203 | 0.000125 | 203.0001 | 105
Fotovoltaïsche zonnepanelen, ≥ 15 kWp en < 1 MWp, drijvend (net=50%) | kWh | 244 | 0.0936 | 0.0629 | 0.1259 | 126 | -50 | 0.000126 | -49.9999 | 3
Allesvergisting, Gecombineerde opwekking | kWh | 253 | 0.1034 | 0.0577 | 0.1804 | 127 | -43 | 0.000127 | -42.9999 | 5
Wind op land, hoogtebeperkt ≥ 7,0 en < 7,5 m/s | kWh | 254 | 0.0833 | 0.0555 | 0.1093 | 128 | -45 | 0.000128 | -44.9999 | 4
Allesvergisting, Warmte | kWh | 255 | 0.1024 | 0.0468 | 0.2181 | 129 | 5 | 0.000129 | 5.0001 | 12
Restwarmtebenutting met warmtepomp, lengte-vermogenverhouding ≥ 0,20 en < 0,30 | kWh | 257 | 0.0736 | 0.0254 | 0.1877 | 130 | 42 | 0.00013 | 42.0001 | 22
Fotovoltaïsche zonnepanelen, ≥ 15 kWp en < 1 MWp, agri-pv op hoogte (net=50%) | kWh | 258 | 0.0954 | 0.0629 | 0.1259 | 131 | 192 | 0.000131 | 192.0001 | 96
Fotovoltaïsche zonnepanelen, > 1 MWp, drijvend natuurinclusief (net=50%) | kWh | 259 | 0.081 | 0.0629 | 0.07 | 132 | 236 | 0.000132 | 236.0001 | 121
Thermische opslag op hoge temperatuur | kWh | 259 | 0.093 | 0.0347 | 0.225 | 133 | 183 | 0.000133 | 183.0001 | 89
Fotovoltaïsche zonnepanelen, > 1 MWp, zonvolgend drijvend natuurinclusief (net=70%) | kWh | 260 | 0.0811 | 0.0629 | 0.0699 | 134 | 259 | 0.000134 | 259.0001 | 133
Ketel stoom uit houtpellets > 50 MWth | kWh | 268 | 0.1079 | 0.0476 | 0.225 | 135 | 73 | 0.000135 | 73.0001 | 31
Fotovoltaïsche zonnepanelen, ≥ 15 kWp en < 1 MWp, drijvend natuurinclusief (net=50%) | kWh | 276 | 0.0976 | 0.0629 | 0.1259 | 136 | 170 | 0.000136 | 170.0001 | 77
Fotovoltaïsche zonnepanelen, > 1 MWp agri-pv op hoogte (net=50%) | kWh | 280 | 0.0825 | 0.0629 | 0.07 | 137 | 344 | 0.000137 | 344.0001 | 161
Allesvergisting, Hernieuwbaar gas | kWh | 291 | 0.0903 | 0.0403 | 0.172 | 138 | 108 | 0.000138 | 108.0001 | 50
Aquathermie – geen basislast, met WKO en directe levering | kWh | 294 | 0.0734 | 0.0193 | 0.1839 | 139 | 205 | 0.000139 | 205.0001 | 107
Wind op waterkeringen, < 6,75 m/s | kWh | 294 | 0.0876 | 0.0555 | 0.1093 | 140 | 384 | 0.00014 | 384.0001 | 171
Diepe geothermie (basislast) hogetemperatuurwarmtenet (met warmtepomp); ≥ 12 MWth | kWh | 296 | 0.1269 | 0.0199 | 0.3618 | 141 | -74 | 0.000141 | -73.9999 | 1
Restwarmtebenutting met warmtepomp, lengte-vermogenverhouding ≥ 0,30 en < 0,40 | kWh | 296 | 0.0809 | 0.0254 | 0.1874 | 142 | -8 | 0.000142 | -7.9999 | 8
CCS - Nieuwe post-combustion-CO2-afvang, bestaande AVI's, gasvormig transport (variant 6A) | t CO2 | 300 | 223.6561 | 0 | 745.95 | 143 | 110 | 0.000143 | 110.0001 | 51
CCS - Nieuwe post-combustion-CO2-afvang, bestaande bestaande biomassaenergiecentrales, gasvormig transport (variant 6A) | t CO2 | 300 | 223.6561 | 0 | 745.95 | 144 | 222 | 0.000144 | 222.0001 | 114
Wind op land, hoogtebeperkt ≥ 6,75 en < 7 m/s | kWh | 306 | 0.0889 | 0.0555 | 0.1093 | 145 | 101 | 0.000145 | 101.0001 | 47
Diepe geothermie (geen basislast); ≥12 MWth | kWh | 307 | 0.1543 | 0.0221 | 0.4304 | 146 | 390 | 0.000146 | 390.0001 | 172
Fotovoltaïsche zonnepanelen, ≥ 15 kWp en < 1 MWp, façade oost-west (net=50%) | kWh | 308 | 0.1176 | 0.0629 | 0.1775 | 147 | -68 | 0.000147 | -67.9999 | 2
Groengas uit biomassa (B-hout) | kWh | 310 | 0.0915 | 0.0403 | 0.1651 | 148 | -36 | 0.000148 | -35.9999 | 6
Monomestvergisting 275-450 kW, Warmte | kWh | 314 | 0.1748 | 0.0589 | 0.369 | 149 | -4 | 0.000149 | -3.9999 | 10
CCU afvalverbrandingsinstallatie, vloeibaar (variant 6C) | t CO2 | 316 | 244.9171 | 33.0752 | 671.14 | 150 | 28 | 0.00015 | 28.0002 | 19
Aquathermie – basislast, zonder WKO met bestaand warmtenet | kWh | 321 | 0.0779 | 0.0193 | 0.1827 | 151 | 60 | 0.000151 | 60.0002 | 26
Diepe geothermie (basislast) hogetemperatuurwarmtenet (met warmtepomp); < 12 MWth | kWh | 325 | 0.1374 | 0.0199 | 0.3617 | 152 | 181 | 0.000152 | 181.0002 | 85
Monomestvergisting <110 kW, Gecombineerde opwekking | kWh | 326 | 0.3122 | 0.0831 | 0.7032 | 153 | 219 | 0.000153 | 219.0002 | 112
Monomestvergisting 275-450 kW, Gecombineerde opwekking | kWh | 327 | 0.1974 | 0.0657 | 0.4033 | 154 | 257 | 0.000154 | 257.0002 | 130
Zonthermie, ≥ 1 MWth voor warmtenet | kWh | 332 | 0.0939 | 0.0193 | 0.225 | 155 | 296 | 0.000155 | 296.0002 | 142
Monomestvergisting 275-450 kW, Hernieuwbaar gas | kWh | 332 | 0.1423 | 0.0403 | 0.3069 | 156 | 335 | 0.000156 | 335.0002 | 159
PVT aan warmtenet (net =70%) | kWh | 333 | 0.0899 | 0.0193 | 0.212 | 157 | 362 | 0.000157 | 362.0002 | 165
Monomestvergisting <110 kW, Hernieuwbaar gas | kWh | 333 | 0.2107 | 0.0403 | 0.5113 | 158 | 415 | 0.000158 | 415.0002 | 176
Restwarmtebenutting met warmtepomp, lengte-vermogenverhouding ≥ 0,40 | kWh | 335 | 0.0882 | 0.0254 | 0.1872 | 159 | 469 | 0.000159 | 469.0002 | 182
Diepe geothermie (geen basislast); <12 MWth | kWh | 336 | 0.1665 | 0.0221 | 0.4304 | 160 | 523 | 0.00016 | 523.0002 | 189
Industriële warmtepomp, gesloten systeem (3.000 uur) | kWh | 344 | 0.1041 | 0.0395 | 0.1879 | 161 | 577 | 0.000161 | 577.0002 | 191
Monomestvergisting 110-275 kW, Warmte | kWh | 350 | 0.1736 | 0.0468 | 0.3624 | 162 | 1377 | 0.000162 | 1377.0002 | 205
CCS - Gedeeltelijke CO2-opslag bij bestaande installaties, gasvormig transport (variant 1A) | t CO2 | 350 | 260.8309 | 0 | 745.95 | 163 | 916 | 0.000163 | 916.0002 | 201
Monomestvergisting Mesthub 450-1500 kW, Hernieuwbaar gas | kWh | 352 | 0.1523 | 0.0403 | 0.3179 | 164 | 1754 | 0.000164 | 1754.0002 | 206
Restwarmtebenutting met hoge-temperatuur warmtepomp, lengte-vermogenverhouding ≥ 0,00 en < 0,10 | kWh | 362 | 0.0891 | 0.0247 | 0.1777 | 165 | 782 | 0.000165 | 782.0002 | 198
Wind op land, hoogtebeperkt < 6,75 m/s | kWh | 369 | 0.0958 | 0.0555 | 0.1093 | 166 | 350 | 0.000166 | 350.0002 | 163
CCS - Nieuwe post-combustion-CO2-afvang, bestaande AVI's, vloeibaar transport (variant 6B) | t CO2 | 369 | 273.4164 | 0 | 741.14 | 167 | 485 | 0.000167 | 485.0002 | 185
CCS - Nieuwe post-combustion-CO2-afvang, bestaande biomassaenergiecentrales, vloeibaar transport (variant 6B) | t CO2 | 369 | 273.4164 | 0 | 741.14 | 168 | 409 | 0.000168 | 409.0002 | 175
Direct Air Capture - bij tuinder, gasvormig (variant 8A) | t CO2 | 375 | 318.5969 | 33.0752 | 761 | 169 | 9 | 0.000169 | 9.0002 | 14
Ketel op vloeibare biomassa (industrie) | kWh | 376 | 0.1597 | 0.0751 | 0.225 | 170 | 65 | 0.00017 | 65.0002 | 28
Procesgeïntegreerde warmtepomp in een verdampingsproces (3.000 uur) | kWh | 384 | 0.1104 | 0.0382 | 0.1879 | 171 | 44 | 0.000171 | 44.0002 | 23
Elektrificatie bestaand offshore platform met eigen windturbine | kWh | 390 | 0.4601 | 0.1845 | 0.706 | 172 | 96 | 0.000172 | 96.0002 | 43
Monomestvergisting Mesthub 450-1500 kW, Gecombineerde opwekking | kWh | 403 | 0.2301 | 0.0609 | 0.4195 | 173 | 91 | 0.000173 | 91.0002 | 39
Fotovoltaïsche zonnepanelen, ≥ 15 kWp en < 1 MWp, overdekte parkeerplaats (net=50%) | kWh | 407 | 0.1141 | 0.0629 | 0.1259 | 174 | 140 | 0.000174 | 140.0002 | 66
CCS - Gedeeltelijke CO2-opslag bij bestaande installaties, vloeibaar transport met bestaande vervloeiingsinstallatie (variant 1C) | t CO2 | 409 | 302.8137 | 0 | 741.14 | 175 | 99 | 0.000175 | 99.0002 | 46
Restwarmtebenutting met hoge-temperatuur warmtepomp, lengte-vermogenverhouding ≥ 0,10 en < 0,20 | kWh | 415 | 0.0983 | 0.0247 | 0.1772 | 176 | 158 | 0.000176 | 158.0002 | 73
Monomestvergisting Mesthub 450-1500 kW, Warmte | kWh | 417 | 0.2057 | 0.0468 | 0.3812 | 177 | 300 | 0.000177 | 300.0002 | 143
Fotovoltaïsche zonnepanelen, ≥ 15 kWp en < 1 MWp, zon-pv op infrastructuur oost-west (net=70%) | kWh | 423 | 0.1161 | 0.0629 | 0.1259 | 178 | 300 | 0.000178 | 300.0002 | 144
RWZI Verbeterde slibgisting, Hernieuwbaar gas | kWh | 430 | 0.1136 | 0.0403 | 0.1705 | 179 | 369 | 0.000179 | 369.0002 | 167
Ondiepe geothermie (geen basislast) | kWh | 440 | 0.1793 | 0.0193 | 0.3636 | 180 | 369 | 0.00018 | 369.0002 | 168
RWZI verbeterde slibgisting, Gecombineerde opwekking | kWh | 467 | 0.1353 | 0.0647 | 0.1513 | 181 | 15 | 0.000181 | 15.0002 | 15
Restwarmtebenutting met hoge-temperatuur warmtepomp, lengte-vermogenverhouding ≥ 0,20 en < 0,30 | kWh | 469 | 0.1076 | 0.0247 | 0.1767 | 182 | 71 | 0.000182 | 71.0002 | 29
Fotovoltaïsche zonnepanelen, > 1 MWp en < 20 MWp, overdekte parkeerplaats (net=50%) | kWh | 472 | 0.0959 | 0.0629 | 0.0699 | 183 | 73 | 0.000183 | 73.0002 | 32
Monomestvergisting <110 kW, Warmte | kWh | 481 | 0.2212 | 0.0468 | 0.3624 | 184 | 125 | 0.000184 | 125.0002 | 59
CCS - Gedeeltelijke CO2-opslag bij bestaande installaties, vloeibaar transport (variant 1B) | t CO2 | 485 | 359.1369 | 0 | 741.14 | 185 | 57 | 0.000185 | 57.0002 | 25
Ketel op vloeibare biomassa (stadsverwarming) | kWh | 489 | 0.1597 | 0.0496 | 0.225 | 186 | 74 | 0.000186 | 74.0002 | 34
Aquathermie – basislast, zonder WKO | kWh | 501 | 0.1104 | 0.0193 | 0.1818 | 187 | 106 | 0.000187 | 106.0002 | 49
Diepe geothermie (geen basislast) hogetemperatuur warmtenet (met warmtepomp) | kWh | 507 | 0.2035 | 0.0199 | 0.3618 | 188 | 8 | 0.000188 | 8.0002 | 13
Restwarmtebenutting met hoge-temperatuur warmtepomp, lengte-vermogenverhouding ≥ 0,30 en < 0,40 | kWh | 523 | 0.1168 | 0.0247 | 0.1762 | 189 | 25 | 0.000189 | 25.0002 | 17
Groengas uit biomassa (≥ 95% biogeen) | kWh | 550 | 0.1311 | 0.0403 | 0.1651 | 190 | 98 | 0.00019 | 98.0002 | 45
Restwarmtebenutting met hoge-temperatuur warmtepomp, lengte-vermogenverhouding ≥ 0,40 | kWh | 577 | 0.1261 | 0.0247 | 0.1757 | 191 | 56 | 0.000191 | 56.0002 | 24
Energie uit lucht met warmtepomp, middentemperatuur, gebouwde omgeving | kWh | 596 | 0.1555 | 0.0468 | 0.1824 | 192 | 73 | 0.000192 | 73.0002 | 33
Aquathermie – basislast, met WKO | kWh | 640 | 0.1342 | 0.0193 | 0.1794 | 193 | 105 | 0.000193 | 105.0002 | 48
Energie uit lucht - basislast, hogere temperatuur | kWh | 650 | 0.1322 | 0.0198 | 0.173 | 194 | 160 | 0.000194 | 160.0002 | 74
Aquathermie – geen basislast, zonder WKO | kWh | 668 | 0.143 | 0.0193 | 0.1852 | 195 | 179 | 0.000195 | 179.0002 | 83
Direct Air Capture - Restwarmte (variant 8B) | t CO2 | 685 | 413.4118 | 33.0752 | 555.24 | 196 | 243 | 0.000196 | 243.0002 | 125
Aquathermie – basislast, zonder WKO, Hogere temperatuur warmtepomp | kWh | 686 | 0.1354 | 0.0198 | 0.1685 | 197 | 125 | 0.000197 | 125.0002 | 60
Waterstofproductie via elektrolyse, directe gemeenschappelijke lijn met wind- en zonnepark, 50% vermogensverhouding | kWh | 782 | 0.2462 | 0.0671 | 0.229 | 198 | 144 | 0.000198 | 144.0002 | 67
Aquathermie – geen basislast, met WKO | kWh | 792 | 0.1614 | 0.0193 | 0.1794 | 199 | 200 | 0.000199 | 200.0002 | 101
Energie uit lucht - geen basislast, hogere temperatuur | kWh | 903 | 0.1761 | 0.0198 | 0.173 | 200 | 213 | 0.0002 | 213.0002 | 108
Waterstofproductie via elektrolyse, directe lijn met windpark, 25% vermogensverhouding | kWh | 916 | 0.2769 | 0.0671 | 0.229 | 201 | 235 | 0.000201 | 235.0002 | 119
Groengas uit afval | kWh | 951 | 0.0922 | 0.0403 | 0.0546 | 202 | 316 | 0.000202 | 316.0002 | 150
Aquathermie – geen basislast, met WKO, Hogere temperatuur warmtepomp | kWh | 1008 | 0.1896 | 0.0198 | 0.1685 | 203 | 113 | 0.000203 | 113.0002 | 53
Waterkracht, valhoogte < 50 cm | kWh | 1222 | 0.2288 | 0.0699 | 0.13 | 204 | 170 | 0.000204 | 170.0002 | 78
Waterstofproductie via elektrolyse, netgekoppeld met stroomafnameovereenkomst met windpark op zee | kWh | 1377 | 0.3825 | 0.0671 | 0.229 | 205 | 375 | 0.000205 | 375.0002 | 169
Waterstofproductie via elektrolyse, directe lijn met zonnepark, 10% vermogensverhouding | kWh | 1754 | 0.4688 | 0.0671 | 0.229 | 206 | 685 | 0.000206 | 685.0002 | 196

## Correcties
Berekeningswijzen productprijzen |  |  | Voorlopig correctiebedrag 2025 |  | Langetermijnprijs SDE++ 2025 (t.b.v. rangschikking) |  | Basis- of bodemprijs SDE++ 2025
Methode-ID | Omschrijving | Categorie | Waarde | Formule | Waarde | Formule | Waarde | Formule
1.3 | Elektriciteit (negatieve uren niet meegenomen) | Elektriciteit | 0.080221 | EPEX2 | 0.069937 | LT_e | 0.046625 | 2/3 x LT_e
4.3 | Elektriciteit-WOL | Elektriciteit | 0.06938 | EPEX2 x PIF_WOL | 0.051474 | LT_e x LT_PIF_WOL | 0.034316 | 2/3 x LT_e x LT_PIF_WOL
6.3 | Elektriciteit-ZonPV-netlevering | Elektriciteit | 0.071447 | EPEX2 x PIF_PV | 0.058887 | LT_e x LT_PIF_PV | 0.039258 | 2/3 x LT_e x LT_PIF_PV
7.3 | Elektricteit-ZonPV-niet-netlevering, klein | Elektriciteit | 0.12838 | EPEX2 x PIF_PV + EB3_e + ODE3_e + transport | 0.11582 | LT_e x LT_PIF_PV + EB3_e + transport | 0.096188 | 2/3 x LT_e x LT_PIF_PV + EB3_e + transport
8.3 | Elektricteit-ZonPV-niet-netlevering, groot | Elektriciteit | 0.11088 | EPEX2 x PIF_PV + EB3_e + ODE3_e | 0.098317 | LT_e x LT_PIF_PV + EB3_e | 0.078688 | 2/3 x LT_e x LT_PIF_PV + EB3_e
13 | Hernieuwbaar gas HHV | Hernieuwbaar gas | 0.037857 | TTF[HHV] | 0.02478 | LT_g[HHV] | 0.01652 | 2/3 x LT_g[HHV]
14 | Warmte, klein | Warmte | 0.12042 | (TTF[LHV] + EB1 ) / 90% | 0.10428 | (LT_g[LHV] + EB1) / 90% | 0.094079 | (2/3 x LT_g[LHV] + EB1) / 90%
15 | Warmte, middelklein | Warmte | 0.075024 | (TTF[LHV] + EB2 ) / 90% | 0.058877 | (LT_g[LHV] + EB2) / 90% | 0.048679 | (2/3 x LT_g[LHV] + EB2) / 90%
16 | Warmte, middelgroot | Warmte | 0.062988 | (TTF[LHV] + EB3 ) / 90% | 0.046842 | (LT_g[LHV] + EB3) / 90% | 0.036643 | (2/3 x LT_g[LHV] + EB3) / 90%
17 | Warmte, groot_1 | Warmte | 0.029447 | 70% x TTF[LHV] | 0.019275 | 70% x LT_g[LHV] | 0.01285 | 70% x 2/3 x LT_g[LHV]
18 | Warmte, groot | Warmte | 0.037861 | 90% x TTF[LHV] | 0.024782 | 90% x LT_g[LHV] | 0.016522 | 90% x 2/3 x LT_g[LHV]
18.1 | Warmte, groot, 5 jaar | Warmte | 0.037861 | 90% x TTF[LHV] | 0.026513 | 90% x LT_5jaar_g[LHV] | 0.017676 | 90% x 2/3 x LT_5jaar_g[LHV]
20 | Directe warmte | Warmte | 0.056689 | TTF[LHV] + EB3 | 0.042158 | LT_g[LHV] + EB3 | 0.032979 | 2/3*LT_g[LHV] + EB3
23.3.062 | WKK, klein (vanaf 2023) | WKK | 0.095607 | (EPEX2 + WK x (TTF[LHV] + EB1 + ODE1) / 90%) / (1 + WK-factor) | 0.08308 | ( LT_e + WK x ( LT_g[LHV] + EB1 )/ 90%)/(1 + WK-factor) | 0.064786 | (2/3 x LT_e + WK x (2/3 x LT_g[LHV] + EB1) / 90%)/(1 + WK-factor)
23.3.076 | WKK, klein (vanaf 2023) | WKK | 0.097581 | (EPEX2 + WK x (TTF[LHV] + EB1 + ODE1) / 90%) / (1 + WK-factor) | 0.084766 | ( LT_e + WK x ( LT_g[LHV] + EB1 )/ 90%)/(1 + WK-factor) | 0.067116 | (2/3 x LT_e + WK x (2/3 x LT_g[LHV] + EB1) / 90%)/(1 + WK-factor)
24.3.062 | WKK, middelklein (2016-2023) | WKK | 0.078232 | (EPEX2 + WK x (TTF[LHV] + EB2 + ODE2) / 90%) / (1 + WK-factor) | 0.065704 | ( LT_e + WK x ( LT_g[LHV] + EB2) / 90%)/(1 + WK-factor) | 0.047411 | (2/3 x LT_e + WK x (2/3 x LT_g[LHV] + EB1) / 90%)/(1 + WK-factor)
25.3.029 | WKK, middelgroot (vanaf 2023) | WKK | 0.076347 | (EPEX2 + WK x (TTF[LHV] + EB3 + ODE3) / 90%) / (1 + WK-factor) | 0.064745 | ( LT_e + WK x ( LT_g[LHV] + EB2) / 90%)/(1 + WK-factor) | 0.044381 | (2/3 x LT_e + WK x (2/3 x LT_g[LHV] + EB1) / 90%)/(1 + WK-factor)
25.3.062 | WKK, middelgroot (vanaf 2023) | WKK | 0.073625 | (EPEX2 + WK x (TTF[LHV] + EB3 + ODE3) / 90%) / (1 + WK-factor) | 0.061098 | ( LT_e + WK x ( LT_g[LHV] + EB2) / 90%)/(1 + WK-factor) | 0.042805 | (2/3 x LT_e + WK x (2/3 x LT_g[LHV] + EB1) / 90%)/(1 + WK-factor)
25.3.064 | WKK, middelgroot (vanaf 2023) | WKK | 0.073496 | (EPEX2 + WK x (TTF[LHV] + EB3 + ODE3) / 90%) / (1 + WK-factor) | 0.060924 | ( LT_e + WK x ( LT_g[LHV] + EB2) / 90%)/(1 + WK-factor) | 0.04273 | (2/3 x LT_e + WK x (2/3 x LT_g[LHV] + EB1) / 90%)/(1 + WK-factor)
25.3.113 | WKK, middelgroot (vanaf 2023) | WKK | 0.071079 | (EPEX2 + WK x (TTF[LHV] + EB3 + ODE3) / 90%) / (1 + WK-factor) | 0.057685 | ( LT_e + WK x ( LT_g[LHV] + EB2) / 90%)/(1 + WK-factor) | 0.04133 | (2/3 x LT_e + WK x (2/3 x LT_g[LHV] + EB1) / 90%)/(1 + WK-factor)
30 | Waterstof | Waterstof | 0.054553 | (0,29 + 49 x TTF[HHV])/39.32 | 0.038256 | (0,29 + 49 x LT_g[HHV])/39.32 | 0.027962 | (0,29 + 49 x 2/3 x LT_g[HHV])/39.32
31 | CCS | CCS | 68.8526 | EUA | 125.9254 | LT_CO2 | 83.9503 | 2/3 x LT_CO2
32 | CCS_AVI | CCS | 24.7869 | EUA x AVI_CO2 | 45.3331 | LT_CO2 x AVI_CO2 | 30.2221 | 2/3 x EUA x AVI_CO2
35 | CO2-gebruik | CCU | 107.5207 | TTF[LHV] / ketel_co2 x 1000 - 2/3 x 1000 x EPEX1/wkk_co2 | 46.2045 | LT_g[LHV] / ketel_co2 x 1000 - 2/3 x 1000 x LT_e/wkk_co2 | 30.803 | (2/3 x LT_g[LHV]) / ketel_co2 x 1000 - 2/3 x 1000 x (2/3 x LT_e)/wkk_co2
36 | Benzine | Brandstoffen | 0.0976 | ol | 0.093661 | LT_ol | 0.062441 | 2/3 x LT_ol
37 | Benzine/diesel | Brandstoffen | 0.098718 | 57% x ol + 43% x dies | 0.09132 | 57% x LG_ol + 43% x LT_dies | 0.06088 | 2/3 x (57% x LG_ol + 43% x LT_dies)
38 | Offshore elektrificatie | Elektriciteit | 0.1464 | 3,48 x TTF[LHV] | 0.095825 | 3,48 x LT_g[LHV] | 0.063884 | 3,48 x 2/3 x LT_g[LHV]
39 | Hernieuwbaar gas LHV | Hernieuwbaar gas | 0.042068 | TTF[LHV] | 0.027536 | LT_g[LHV] | 0.018357 | 2/3 x LT_g[LHV]
40 | LNG | Brandstoffen | 0.045258 | TTF[LHV] + 0,00319 | 0.030726 | LT_g[LHV] + 0,00319 | 0.021547 | 2/3 x LT_g[LHV] + 0,00319
42 | FT | Brandstoffen | 0.09942 | 30% x ol + 70% x dies | 0.08985 | 30% x LT_ol + 70% x LT_dies | 0.0599 | 2/3 x (30% x LT_ol + 70% x LT_dies)
43 | CCS buiten ETS | CCS | 0 | Product heeft geen prijs | 0 | Product heeft geen prijs | 0 | Product heeft geen prijs
44 | CO2-gebruik incl. transportkosten | CCU | 122.5207 | TTF[LHV] / ketel_co2 x 1000 - 2/3 x 1000 x EPEX1/wkk_co2 + co2_transp_kost | 61.2045 | LT_g[LHV] / ketel_co2 x 1000 - 2/3 x 1000 x LT_e/wkk_co2 + co2_transp_kost | 45.803 | (2/3 x LT_g[LHV]) / ketel_co2 x 1000 - 2/3 x 1000 x (2/3 x LT_e)/wkk_co2 + co2_transp_kost
45 | CO2-gebruik incl. vermeden O&M | CCU | 89.4731 | TTF[LHV] / ketel_co2 x 1000 - 90% x 1000 x EPEX1/wkk_co2 + co2_vermeden_opex_wkk_ketel | 33.0752 | LT_g[LHV] / ketel_co2 x 1000 - 90% x 1000 x LT_e/wkk_co2 + LT_co2_verm_opex | 22.0501 | (2/3 x LT_g[LHV]) / ketel_co2 x 1000 - 90% x 1000 x (2/3 x LT_e)/wkk_co2 + (2/3)* LT_co2_verm_opex
Berekeningswijzen overige correcties: GvO |  |  | Voorlopige correcties 2024 |  | Langetermijnprijs SDE++ 2025 (t.b.v. rangschikking)
Methode-ID | Omschrijving | Type bate | Waarde | Berekeningswijze | Waarde | Formule
4.3 | Elektriciteit-WOL | GvO | 0.004 | GVO_e | 0.004 | Gelijk aan de meest recente waarde
6.3 | Elektriciteit-ZonPV-netlevering | GvO | 0.004 | GVO_e | 0.004 | Gelijk aan de meest recente waarde
13 | Hernieuwbaar gas HHV | GvO | 0.015478 | ETS_max_warmte | 0.015478 | Gelijk aan de meest recente waarde
Berekeningswijzen overige correcties: HBE |  |  | Voorlopige correcties 2024 |  | Langetermijnprijs SDE++ 2025 (t.b.v. rangschikking)
Methode-ID | Omschrijving | Type bate | Waarde | Berekeningswijze | Waarde | Formule
36 | Benzine | HBE | 0.0839 | HBE | 0.0839 | Gelijk aan de meest recente waarde
37 | Benzine/diesel | HBE | 0.0839 | HBE | 0.0839 | Gelijk aan de meest recente waarde
40 | LNG | HBE | 0.0839 | HBE | 0.0839 | Gelijk aan de meest recente waarde
42 | FT | HBE | 0.0839 | HBE | 0.0839 | Gelijk aan de meest recente waarde
Berekeningswijzen overige correcties: ETS |  |  | Voorlopige correcties 2024 |  | Langetermijnprijs SDE++ 2025 (t.b.v. rangschikking)
ETS-correctie-ID | Omschrijving | Eenheid | Waarde | Berekeningswijze | Waarde | Formule
0 | Geen ETS-correctie |  | 0 | 0 | 0 | 0
1 | CCS 100% ETS-correctie | t CO2 | 68.8526 | EUA | 125.9254 | LT_CO2
2.000 | Warmte 100% ETS-correctie | kWhth | 0.015478 | ETS_max_warmte | 0.028308 | LT_ETS_max_warmte
2.029 | Warmte 100% ETS-correctie voor warmtelevering met WKK | kWhth | 0.0034796 | (ETS_max_warmte * WK-factor)/(1+WK-factor) | 0.0063638 | (LT_ETS_max_warmte * WK-factor)/(1+WK-factor)
2.062 | Warmte 100% ETS-correctie voor warmtelevering met WKK | kWhth | 0.0059237 | (ETS_max_warmte * WK-factor)/(1+WK-factor) | 0.010834 | (LT_ETS_max_warmte * WK-factor)/(1+WK-factor)
2.064 | Warmte 100% ETS-correctie voor warmtelevering met WKK | kWhth | 0.0060402 | (ETS_max_warmte * WK-factor)/(1+WK-factor) | 0.011047 | (LT_ETS_max_warmte * WK-factor)/(1+WK-factor)
2.076 | Warmte 100% ETS-correctie voor warmtelevering met WKK | kWhth | 0.0066837 | (ETS_max_warmte * WK-factor)/(1+WK-factor) | 0.012224 | (LT_ETS_max_warmte * WK-factor)/(1+WK-factor)
2.113 | Warmte 100% ETS-correctie voor warmtelevering met WKK | kWhth | 0.0082114 | (ETS_max_warmte * WK-factor)/(1+WK-factor) | 0.015018 | (LT_ETS_max_warmte * WK-factor)/(1+WK-factor)
4 | Elektrificatie offshore platforms | kWhe,input | 0.048477 | Gasbesparing_EOP * (Ef_gas * 0,0036) / 1000 * EUA * (100%-Niet_CL_offshore_gas) | 0.088661 | Gasbesparing_EOP * (Ef_gas * 3,6/1000) / 1000 * LT_CO2 * (100%-Niet_CL_offshore_gas)
5 | Restwarmte zonder warmtepomp levering aan stadverwarming | kWhth | 0.0046434 | ETS_max_warmte * Allocatie_gratis_EUA_warmtenet | 0.0084924 | LT_ETS_max_warmte * Allocatie_gratis_EUA_warmtenet
6.275 | Restwarmte met warmtepomp levering aan stadverwarming | kWhth | 0.0029549 | ETS_max_warmte * Allocatie_gratis_EUA_warmtenet*(COP-1)/COP | 0.0054043 | LT_ETS_max_warmte * Allocatie_gratis_EUA_warmtenet * (COP-1)/COP
6.350 | Restwarmte met warmtepomp levering aan stadverwarming | kWhth | 0.0033167 | ETS_max_warmte * Allocatie_gratis_EUA_warmtenet*(COP-1)/COP | 0.006066 | LT_ETS_max_warmte * Allocatie_gratis_EUA_warmtenet * (COP-1)/COP
7.300 | Hernieuwbare warmte met warmtepomp | kWhth | 0.010319 | ETS_max_warmte * (COP-1)/COP | 0.018872 | LT_ETS_max_warmte * (COP-1)/COP
7.350 | Hernieuwbare warmte met warmtepomp | kWhth | 0.011056 | ETS_max_warmte * (COP-1)/COP | 0.02022 | LT_ETS_max_warmte * (COP-1)/COP
7.500 | Hernieuwbare warmte met warmtepomp | kWhth | 0.012382 | ETS_max_warmte * (COP-1)/COP | 0.022646 | LT_ETS_max_warmte * (COP-1)/COP
7.1400 | Hernieuwbare warmte met warmtepomp | kWhth | 0.014372 | ETS_max_warmte * (COP-1)/COP | 0.026286 | LT_ETS_max_warmte * (COP-1)/COP
8 | Hernieuwbare warmte zonder warmtepomp levering aan stadsverwarming | kWhth | 0.0015478 | ETS_max_warmte * D_ketel_warmtenet_inflex | 0.0028308 | LT_ETS_max_warmte * D_ketel_warmtenet_inflex
9.230 | Hernieuwbare warmte met warmtepomp levering aan stadsverwarming | kWhth | 0.00026245 | ETS_max_warmte * D_ketel_warmtenet_inflex * Allocatie_gratis_EUA_warmtenet * (COP-1)/COP | 0.00048001 | LT_ETS_max_warmte * D_ketel_warmtenet_inflex * Allocatie_gratis_EUA_warmtenet * (COP-1)/COP
9.250 | Hernieuwbare warmte met warmtepomp levering aan stadsverwarming | kWhth | 0.00027861 | ETS_max_warmte * D_ketel_warmtenet_inflex * Allocatie_gratis_EUA_warmtenet * (COP-1)/COP | 0.00050954 | LT_ETS_max_warmte * D_ketel_warmtenet_inflex * Allocatie_gratis_EUA_warmtenet * (COP-1)/COP
9.290 | Hernieuwbare warmte met warmtepomp levering aan stadsverwarming | kWhth | 0.00030422 | ETS_max_warmte * D_ketel_warmtenet_inflex * Allocatie_gratis_EUA_warmtenet * (COP-1)/COP | 0.0005564 | LT_ETS_max_warmte * D_ketel_warmtenet_inflex * Allocatie_gratis_EUA_warmtenet * (COP-1)/COP
9.300 | Hernieuwbare warmte met warmtepomp levering aan stadsverwarming | kWhth | 0.00030956 | ETS_max_warmte * D_ketel_warmtenet_inflex * Allocatie_gratis_EUA_warmtenet * (COP-1)/COP | 0.00056616 | LT_ETS_max_warmte * D_ketel_warmtenet_inflex * Allocatie_gratis_EUA_warmtenet * (COP-1)/COP
9.310 | Hernieuwbare warmte met warmtepomp levering aan stadsverwarming | kWhth | 0.00031455 | ETS_max_warmte * D_ketel_warmtenet_inflex * Allocatie_gratis_EUA_warmtenet * (COP-1)/COP | 0.00057529 | LT_ETS_max_warmte * D_ketel_warmtenet_inflex * Allocatie_gratis_EUA_warmtenet * (COP-1)/COP
9.320 | Hernieuwbare warmte met warmtepomp levering aan stadsverwarming | kWhth | 0.00031924 | ETS_max_warmte * D_ketel_warmtenet_inflex * Allocatie_gratis_EUA_warmtenet * (COP-1)/COP | 0.00058385 | LT_ETS_max_warmte * D_ketel_warmtenet_inflex * Allocatie_gratis_EUA_warmtenet * (COP-1)/COP
9.330 | Hernieuwbare warmte met warmtepomp levering aan stadsverwarming | kWhth | 0.00032363 | ETS_max_warmte * D_ketel_warmtenet_inflex * Allocatie_gratis_EUA_warmtenet * (COP-1)/COP | 0.0005919 | LT_ETS_max_warmte * D_ketel_warmtenet_inflex * Allocatie_gratis_EUA_warmtenet * (COP-1)/COP
9.360 | Hernieuwbare warmte met warmtepomp levering aan stadsverwarming | kWhth | 0.00033536 | ETS_max_warmte * D_ketel_warmtenet_inflex * Allocatie_gratis_EUA_warmtenet * (COP-1)/COP | 0.00061334 | LT_ETS_max_warmte * D_ketel_warmtenet_inflex * Allocatie_gratis_EUA_warmtenet * (COP-1)/COP
9.400 | Hernieuwbare warmte met warmtepomp levering aan stadsverwarming | kWhth | 0.00034826 | ETS_max_warmte * D_ketel_warmtenet_inflex * Allocatie_gratis_EUA_warmtenet * (COP-1)/COP | 0.00063693 | LT_ETS_max_warmte * D_ketel_warmtenet_inflex * Allocatie_gratis_EUA_warmtenet * (COP-1)/COP
10 | Elektrische boiler levering aan stadsverwarming | kWhth | 0.0054173 | ETS_max_warmte * D_ketel_warmtenet_flex * (1 - Allocatie_gratis_EUA_warmtenet) | 0.0099078 | LT_ETS_max_warmte * D_ketel_warmtenet_flex * (1 - Allocatie_gratis_EUA_warmtenet)
11 | Waterstof 100% ETS-correctie | kWhHHV H2 | 0.015767 | ETS_max_waterstof | 0.028837 | LT_ETS_max_waterstof
12 | Waterstof uit afval | kWhHHV H2 | 0.010091 | ETS_max_waterstof * (1 - AVI_CO2) | 0.018456 | LT_ETS_max_waterstof * (1 - AVI_CO2)
13 | ETS-correctie CCS AVI | t CO2 | 24.7869 | EUA * AVI_CO2 | 45.3331 | LT_CO2 * %_niet_biogeen_CO2
Parameterwaardes
Parameter | Omschrijving | Eenheid | Recent | Berekeningswijze1 | Parameter | Omschrijving | Lange termijn | Berekeningswijze1
EPEX1 | Elektriciteitsprijs (inclusief negatieve uren) | €/kWh | 0.074707 | Gemiddelde EPEX (day-ahead) periode 1-9-2023 t/m 31-8-2024 incl negatieve uren
EPEX2 | Elektriciteitsprijs (negatieve uren niet meegenomen) | €/kWh | 0.080221 | Gemiddelde EPEX (day-ahead) periode 1-9-2023 t/m 31-8-2024 excl negatieve uren | LT_e | Langetermijnelektriciteitsprijs | 0.069937 | Ongewogen gemiddelde reële prijzen elektriciteit basislast periode 2025-2039 (KEV2024)
PIF_WOL | Profiel- en onbalansfactor wind op land |  | 0.815 | Gemiddelde 1-1-2023 t/m 31-12-2023 | LT_PIF_WOL | Langetermijnprofiel- en langetermijnonbalansfactor wind op land | 0.736 | Gemiddelde 2025-2039 (KEV2024)
PIF_PV | Profiel- en onbalansfactor zon-PV |  | 0.665 | Gemiddelde 1-1-2023 t/m 31-12-2023 | LT_PIF_PV | Langetermijnprofiel- en langetermijnonbalansfactor zon-PV | 0.842 | Gemiddelde 2025-2039 (KEV2024)
TTF[HHV] | Gasprijs in bovenwaarde | €/kWhHHV | 0.037857 | Gemiddelde TTF (Cal2025) periode 1-9-2023 t/m 31-8-2024 | LT_g[HHV] | Langetermijngasprijs in bovenwaarde | 0.02478 | Gemiddelde reële prijzen gas 2025-2039 (KEV2024)
TTF[LHV] | Gasprijs in onderwaarde | €/kWhLHV | 0.042068 | Gemiddelde TTF (Cal2025) periode 1-9-2023 t/m 31-8-2024 | LT_g[LHV] | Langetermijngasprijs in onderwaarde | 0.027536 | Gemiddelde reële prijzen gas 2025-2039 (KEV2024)
[5 empty] | LT_5jaar_g[HHV] | Vijfjaars gasprijs in bovenwaarde | 0.026511 | Gemiddelde reële prijzen gas 2025-2029 (KEV2024)
[5 empty] | LT_5jaar_g[LHV] | Vijfjaars gasprijs in onderwaarde | 0.029459 | Gemiddelde reële prijzen gas 2025-2029 (KEV2024)
AVI_CO2 | Fossiele fractie van CO2-uitstoot bij AVI's |  | 0.36 | 1 - percentage biogeen in emissiefactor | AVI_CO2 | 1 - percentage biogeen in emissiefactor | 0.36 | Gelijk aan de meest recente waarde
EUA | Prijs CO2-emissierechten | €/tCO2 | 68.8526 | Gemiddelde EUA-prijs 1-9-2023 t/m 31-8-2024 | LT_CO2 | Langetermijn-CO2-prijs | 125.9254 | Gemiddelde reële EUA-prijs 2025-2039 (KEV2024)
transport | Marginale transporttarieven | €/kWh | 0.0175 | Gemiddelde van gepubliceerde tarieven netbeheerders 2024 | transport | Transporttarieven op de lange termijn | 0.0175 | Gelijk aan de meest recente waarde
WK | Warmtekrachtverhouding |  |  | Categorie-specifiek | WK | Warmtekrachtverhouding |  | Categorie-specifiek en vast gedurende looptijd va beschikking
EB3_e | Energiebelasting elektriciteit, 3e schijf | €/kWh | 0.03943 | Tarief 2024 | EB3_e | Energiebelasting elektriciteit, 3e schijf | 0.03943 | Gelijk aan de meest recente waarde
EB1 | Energiebelasting gas, 1e schijf | €/kWhLHV | 0.066314 | Tarief 2024 | EB1 | Energiebelasting gas, 1e schijf | 0.066314 | Gelijk aan de meest recente waarde
EB2 | Energiebelasting gas, 2e schijf | €/kWhLHV | 0.025454 | Tarief 2024 | EB2 | Energiebelasting gas, 2e schijf | 0.025454 | Gelijk aan de meest recente waarde
EB3 | Energiebelasting gas, 3e schijf | €/kWhLHV | 0.014622 | Tarief 2024 | EB3 | Energiebelasting gas, 3e schijf | 0.014622 | Gelijk aan de meest recente waarde
ol | Kale pompprijs benzine | €/kWhLHV | 0.0976 | Gemiddelde 1-9-2023 t/m 31-8-2024 (CBS) | LT_ol | Langetermijn kale pompprijs benzine | 0.093661 | Gemiddelde 2025-2039 (KEV2024)
dies | Kale pompprijs dieselprijs | €/kWhLHV | 0.1002 | Gemiddelde 1-9-2023 t/m 31-8-2024 (CBS) | LT_dies | Langetermijn kale pompprijs diesel | 0.088216 | Gemiddelde 2025-2039 (KEV2024)
ketel_co2 | CO2 vermeden door tuinder per gasinput | kg CO2/kWhLHV | 0.21755 | Emissiefactor van gas aardgas (RVO) en gemiddelde reductiecoëfficiënt van 0,93.5
wkk_co2 | CO2 vermeden door tuinder per elektriciteitsoutput | kg CO2/kWhe | 0.58013 | Emissiefactor van gas aardgas (RVO) en gemiddelde reductiecoëfficiënt van 0,93.6
GVO_e | Garantie van Oorsprong voor elektriciteit | €/kWhe | 0.004 | Marktinformatie 2023 | GVO_e | Garantie van Oorsprong voor elektriciteit | 0.004 | Gelijk aan de meest recente waarde
HBE7 | Hernieuwbare Brandstofeenheid | €/kWhLHV | 0.0839 | Gemiddelde midprijzen HBE 25 A, periode 1-9-2023 t/m 31-8-2024 (Olyx) | HBE | Hernieuwbare Brandstofeenheid | 0.0839 | Gelijk aan de meest recente waarde
ef_aardgas | Emissiefactor aardgas | kg CO2/GJLHV | 56.2 | Nederlandse lijst van energiedragers en standaard CO2 emissiefactoren, RVO (2024)
co2_transp_kost | CO2 transportkosten | €/tCO2 | 15 | Marktinformatie 2021 | co2_transp_kost | CO2 transportkosten | 15 | Gelijk aan de meest recente waarde
co2_vermeden_opex_wkk_ketel | Vermeden O&M WKK/ketel bij tuinder | €/tCO2 | 12 | Op basis van KWIN (2017), met verhouding 90% WKK en 10% ketel8 | LT_co2_verm_opex | Langetermijn vermeden O&M WKK/ketel bij tuinder | 15 | Op basis van KWIN (2017), met verhouding 90% WKK en 10% ketel9
eff_gasketel | Rendement gasketel |  | 90% |  | eff_gasketel | Rendement gasketel | 90% | Gelijk aan de meest recente waarde
ETS_max_warmte | Voorlopige waarde van de maximale kosten voor ETS10 | €/kWhth | 0.015478 |  | LT_ETS_max_warmte | Voorlopige waarde van de maximale kosten voor ETS10 | 0.028308
Allocatie_gratis_EUA_warmtenet | Percentage gratis gealloceerde rechten bij levering aan warmtenet |  | 30% |  | Allocatie_gratis_EUA_warmtenet | Percentage gratis gealloceerde rechten bij levering aan warmtenet | 30% | Gelijk aan de meest recente waarde
D_ketel_warmtenet_inflex | Aanname aandeel gasketelwarmtevervanging in warmtenet (niet-flexibele warmte) |  | 10% |  | D_ketel_warmtenet_inflex | Aanname aandeel gasketelwarmtevervanging in warmtenet (niet-flexibele warmte) | 10% | Gelijk aan de meest recente waarde
D_ketel_warmtenet_flex | Aanname aandeel gasketelwarmtevervanging in warmtenet (flexibele warmte) |  | 50% |  | D_ketel_warmtenet_flex | Aanname aandeel gasketelwarmtevervanging in warmtenet (flexibele warmte) | 50% | Gelijk aan de meest recente waarde
Niet_CL_offshore_gas | Aandeel niet-Carbon-Leakage-gevoelig offshore gaswinning in EU ETS-fase 4 |  | 0% |  | Niet_CL_offshore_gas | Aandeel niet-Carbon-Leakage-gevoelig offshore gaswinning in EU ETS-fase 4 | 0% | Gelijk aan de meest recente waarde
COP | Coefficient of Performance, ook wel Seasonal Performance Factor (SPF) |  |  | Categorie-specifiek | COP | Coefficient of Performance, ook wel Seasonal Performance Factor (SPF) |  | Categorie-specifiek
Gasbesparing_EOP | Verhouding vermeden aardgas op gebruikte elektriciteit | kWhLHV gas/kWhe,input | 3.48 | Dit is een vast getal dat is berekend op basis van informatie uit de marktconsultatie | Gasbesparing_EOP | Verhouding vermeden aardgas op gebruikte elektriciteit | 3.48 | Gelijk aan de meest recente waarde
Emfac_waterstof | SMR heeft een emissiefactor van 9 kg CO2 /r kg H2 (0,229 kg CO2 / kWhHHV H2) | kg CO2/kWhHHV H2 | 0.229 | Techno-Economic Evaluation of SMR Based Standalone (Merchant) Hydrogen Plant with CCS | Emfac_waterstof | SMR heeft een emissiefactor van 9 kg CO2 /r kg H2 (0,229 kg CO2 / kWhHHV H2) | 0.229 | Gelijk aan de meest recente waarde
1 | Alle gemiddelden zijn ongewogen.
2 | Exclusief de uren met negatieve prijzen.
3 | Uitgaande van ketel in tuinbouw.
4 | WKK tuinbouw.
5 | De ratio die is genomen voor het gas dat een tuinder bespaart nu hij zelf niet meer die CO2 hoeft te genereren, per CO2 die hij krijgt geleverd. Bron reductiecoefficient: WEcR-studie (Van der velden & Smit, 2020).
6 | Zie voetnoot 5 en met de aanname dat het elektrisch rendement van de WKK 37.5% is.
7 | Vermenigvuldigd met 2 (omdat elke geproduceerde geavanceerde hernieuwbare brandstofeenheid 2 HBE’s krijgt).
8 | Iinflatie t/m 2022.
9 | Inflatie t/m 7,5 jaar vooruit.
10 | Indien alle rechten zouden moeten worden ingekocht (per kWh geleverde warmte), indien de warmte zou zijn opgewekt met aardgas in een ketel (rekening houdend met een aangenomen ketelrendement en emissiefactor van gas)
Note on D86: Mugge, Matthijs: Update 17 September 2024
Note on D89: Mugge, Matthijs: Update 17 September 2024
Note on D94: CH: Update 16 september 2024
Note on D101: Blok, Janneke: In een latere versie (september 2024) zal dit geactualiseerd worden.
Note on H101: 17-09: geupdate a.d.h.v. KEV2024 20-9: vorige update leek verkeerd, nu waardes Carina gehanteerd
Note on D102: Blok, Janneke: In een latere versie (september 2024) zal dit geactualiseerd worden.
Note on H102: 17-09: geupdate a.d.h.v. KEV2024 20-9: Vorige waardes leken verkeerd, nu waardes van Carina gehanteerd.

## Wordtabellen
t | Tabel 17.1 | [9 empty] | Tabel 17.2
| Energie uit water, rangschikkingsparameters | [9 empty] | Energie uit water, overzicht correcties
| Categorie | Productie-type | Subsidie-intensiteit | Subsidie-intensiteit afgetopt | Basisbedrag | Langetermijn-prijs | Emissie-factor | Domein | Vollast-uren |  | Categorie | Productie-type | Berekeningswijze correctiebedrag | Berekenings-wijze ETS-correctie | Langetermijn-productprijs | Bodemprijs of basisprijs | Voorlopig correctie-bedrag | Voorlopige GvO-waarde | Voorlopige ETS-correctie
|  | [eenheid] | [€/tCO2] | [€/tCO2] | [€/eenheid] | [€/eenheid] | [kg CO2/ eenheid] |  | [uur/jaar] |  |  | [eenheid] | [Methode-ID] | [Correctie-ID] | [€/eenheid] | [€/eenheid] | [€/eenheid] | [€/eenheid] | [€/eenheid]
1 | Waterkracht, valhoogte < 50 cm | kWh | 1222 | 300 | 0.2288 | 0.0699 | 0.13 | Elektriciteit | 3700 |  | Waterkracht, valhoogte < 50 cm | kWh | 1.3 | 0 | 0.0699 | 0.046625 | 0.080221 | 0 | 0
2 | Aquathermie – geen basislast, met WKO | kWh | 792 | 400 | 0.1614 | 0.0193 | 0.1794 | Lagetemperatuurwarmte | 3850 |  | Aquathermie – geen basislast, met WKO | kWh | 17 | 9.290 | 0.0193 | 0.01285 | 0.029447 | 0 | 0.0003
3 | Aquathermie – basislast, met WKO | kWh | 640 | 400 | 0.1342 | 0.0193 | 0.1794 | Lagetemperatuurwarmte | 6350 |  | Aquathermie – basislast, met WKO | kWh | 17 | 9.290 | 0.0193 | 0.01285 | 0.029447 | 0 | 0.0003
4 | Aquathermie – geen basislast, met WKO en directe levering | kWh | 294 | 294 | 0.0734 | 0.0193 | 0.1839 | Lagetemperatuurwarmte | 3850 |  | Aquathermie – geen basislast, met WKO en directe levering | kWh | 17 | 9.320 | 0.0193 | 0.01285 | 0.029447 | 0 | 0.0003
5 | Aquathermie – geen basislast, met WKO, Hogere temperatuur warmtepomp | kWh | 1008 | 400 | 0.1896 | 0.0198 | 0.1685 | Lagetemperatuurwarmte | 3850 |  | Aquathermie – geen basislast, met WKO, Hogere temperatuur warmtepomp | kWh | 17 | 9.230 | 0.0193 | 0.01285 | 0.029447 | 0 | 0.0003
6 | Aquathermie – geen basislast, zonder WKO | kWh | 668 | 400 | 0.143 | 0.0193 | 0.1852 | Lagetemperatuurwarmte | 3500 |  | Aquathermie – geen basislast, zonder WKO | kWh | 17 | 9.330 | 0.0193 | 0.01285 | 0.029447 | 0 | 0.0003
7 | Aquathermie – basislast, zonder WKO | kWh | 501 | 400 | 0.1104 | 0.0193 | 0.1818 | Lagetemperatuurwarmte | 6000 |  | Aquathermie – basislast, zonder WKO | kWh | 17 | 9.300 | 0.0193 | 0.01285 | 0.029447 | 0 | 0.0003
8 | Aquathermie – basislast, zonder WKO, Hogere temperatuur warmtepomp | kWh | 686 | 400 | 0.1354 | 0.0198 | 0.1685 | Lagetemperatuurwarmte | 6000 |  | Aquathermie – basislast, zonder WKO, Hogere temperatuur warmtepomp | kWh | 17 | 9.230 | 0.0193 | 0.01285 | 0.029447 | 0 | 0.0003
9 | Aquathermie – basislast, zonder WKO met bestaand warmtenet | kWh | 321 | 321 | 0.0779 | 0.0193 | 0.1827 | Lagetemperatuurwarmte | 6000 |  | Aquathermie – basislast, zonder WKO met bestaand warmtenet | kWh | 17 | 9.310 | 0.0193 | 0.01285 | 0.029447 | 0 | 0.0003
10 | Energie uit lucht met warmtepomp, lage temperatuur, glastuinbouw | kWh | 230 | 230 | 0.0635 | 0.0193 | 0.1925 | Lagetemperatuurwarmte | 3850 |  | Energie uit lucht met warmtepomp, lage temperatuur, glastuinbouw | kWh | 17 | 9.400 | 0.0193 | 0.01285 | 0.029447 | 0 | 0.0003
11 | Energie uit lucht met warmtepomp, middentemperatuur, gebouwde omgeving | kWh | 596 | 400 | 0.1555 | 0.0468 | 0.1824 | Lagetemperatuurwarmte | 3850 |  | Energie uit lucht met warmtepomp, middentemperatuur, gebouwde omgeving | kWh | 16 | 9.310 | 0.0468 | 0.036643 | 0.062988 | 0 | 0.0003
12 | Energie uit lucht - geen basislast, hogere temperatuur | kWh | 903 | 400 | 0.1761 | 0.0198 | 0.173 | Lagetemperatuurwarmte | 3850 |  | Energie uit lucht - geen basislast, hogere temperatuur | kWh | 17 | 9.250 | 0.0193 | 0.01285 | 0.029447 | 0 | 0.0003
13 | Energie uit lucht - basislast, hogere temperatuur | kWh | 650 | 400 | 0.1322 | 0.0198 | 0.173 | Lagetemperatuurwarmte | 6000 |  | Energie uit lucht - basislast, hogere temperatuur | kWh | 17 | 9.250 | 0.0193 | 0.01285 | 0.029447 | 0 | 0.0003
| Tabel 17.3 | [9 empty] | Tabel 17.4
| Zonne-energie, rangschikkingsparameters | [9 empty] | Zonne-energie, overzicht correcties
| Categorie | Productie-type | Subsidie-intensiteit | Subsidie-intensiteit afgetopt | Basisbedrag | Langetermijn-prijs | Emissie-factor | Domein | Vollast-uren |  | Categorie | Productie-type | Berekeningswijze correctiebedrag1 | Berekenings-wijze ETS-correctie | Langetermijn-productprijs | Bodemprijs of basisprijs | Voorlopig correctie-bedrag | Voorlopige GvO-waarde | Voorlopige ETS-correctie
|  | [eenheid] | [€/tCO2] | [€/tCO2] | [€/eenheid] | [€/eenheid] | [kg CO2/ eenheid] |  | [uur/jaar] |  |  | [eenheid] | [Methode-ID] | [Correctie-ID] | [€/eenheid] | [€/eenheid] | [€/eenheid] | [€/eenheid] | [€/eenheid]
14 | Fotovoltaïsche zonnepanelen, ≥ 15 kWp en < 1 MWp, gebouwgebonden (net=50%) | kWh | 119 | 119 | 0.0843 | 0.0629 | 0.1799 | Elektriciteit | 840 |  | Fotovoltaïsche zonnepanelen, ≥ 15 kWp en < 1 MWp, gebouwgebonden (net=50%) | kWh | 6.3 / 7.3 | 0 | 0.0589 | 0.0393 | 0.0714 | 0.004 | 0
15 | Fotovoltaïsche zonnepanelen, ≥ 15 kWp en < 1 MWp, gebouwgebonden met lichte dakaanpassing (net=50%) | kWh | 140 | 140 | 0.088 | 0.0629 | 0.1799 | Elektriciteit | 840 |  | Fotovoltaïsche zonnepanelen, ≥ 15 kWp en < 1 MWp, gebouwgebonden met lichte dakaanpassing (net=50%) | kWh | 6.3 / 7.3 | 0 | 0.0589 | 0.0393 | 0.0714 | 0.004 | 0
16 | Fotovoltaïsche zonnepanelen, ≥ 15 kWp en < 1 MWp, façade oost-west (net=50%) | kWh | 308 | 300 | 0.1176 | 0.0629 | 0.1775 | Elektriciteit | 600 |  | Fotovoltaïsche zonnepanelen, ≥ 15 kWp en < 1 MWp, façade oost-west (net=50%) | kWh | 6.3 / 7.3 | 0 | 0.0589 | 0.0393 | 0.0714 | 0.004 | 0
17 | Fotovoltaïsche zonnepanelen, ≥ 15 kWp en < 1 MWp, zon-pv op infrastructuur oost-west (net=70%) | kWh | 423 | 300 | 0.1161 | 0.0629 | 0.1259 | Elektriciteit | 825 |  | Fotovoltaïsche zonnepanelen, ≥ 15 kWp en < 1 MWp, zon-pv op infrastructuur oost-west (net=70%) | kWh | 6.3 / 7.3 | 0 | 0.0589 | 0.0393 | 0.0714 | 0.004 | 0
18 | Fotovoltaïsche zonnepanelen, ≥ 15 kWp en < 1 MWp, grondgebonden (net=50%) | kWh | 175 | 175 | 0.0849 | 0.0629 | 0.1259 | Elektriciteit | 855 |  | Fotovoltaïsche zonnepanelen, ≥ 15 kWp en < 1 MWp, grondgebonden (net=50%) | kWh | 6.3 / 7.3 | 0 | 0.0589 | 0.0393 | 0.0714 | 0.004 | 0
19 | Fotovoltaïsche zonnepanelen, ≥ 15 kWp en < 1 MWp, grondgebonden natuurinclusief (net=50%) | kWh | 239 | 239 | 0.093 | 0.0629 | 0.1259 | Elektriciteit | 855 |  | Fotovoltaïsche zonnepanelen, ≥ 15 kWp en < 1 MWp, grondgebonden natuurinclusief (net=50%) | kWh | 6.3 / 7.3 | 0 | 0.0589 | 0.0393 | 0.0714 | 0.004 | 0
20 | Fotovoltaïsche zonnepanelen, ≥ 15 kWp en < 1 MWp, overdekte parkeerplaats (net=50%) | kWh | 407 | 300 | 0.1141 | 0.0629 | 0.1259 | Elektriciteit | 840 |  | Fotovoltaïsche zonnepanelen, ≥ 15 kWp en < 1 MWp, overdekte parkeerplaats (net=50%) | kWh | 6.3 / 7.3 | 0 | 0.0589 | 0.0393 | 0.0714 | 0.004 | 0
21 | Fotovoltaïsche zonnepanelen, ≥ 15 kWp en < 1 MWp, drijvend (net=50%) | kWh | 244 | 244 | 0.0936 | 0.0629 | 0.1259 | Elektriciteit | 855 |  | Fotovoltaïsche zonnepanelen, ≥ 15 kWp en < 1 MWp, drijvend (net=50%) | kWh | 6.3 / 7.3 | 0 | 0.0589 | 0.0393 | 0.0714 | 0.004 | 0
22 | Fotovoltaïsche zonnepanelen, ≥ 15 kWp en < 1 MWp, drijvend natuurinclusief (net=50%) | kWh | 276 | 276 | 0.0976 | 0.0629 | 0.1259 | Elektriciteit | 855 |  | Fotovoltaïsche zonnepanelen, ≥ 15 kWp en < 1 MWp, drijvend natuurinclusief (net=50%) | kWh | 6.3 / 7.3 | 0 | 0.0589 | 0.0393 | 0.0714 | 0.004 | 0
23 | Fotovoltaïsche zonnepanelen, > 1 MWp, gebouwgebonden (net=50%) | kWh | 89 | 89 | 0.0769 | 0.0629 | 0.1574 | Elektriciteit | 840 |  | Fotovoltaïsche zonnepanelen, > 1 MWp, gebouwgebonden (net=50%) | kWh | 6.3 / 8.3 | 0 | 0.0589 | 0.0393 | 0.0714 | 0.004 | 0
24 | Fotovoltaïsche zonnepanelen, > 1 MWp, gebouwgebonden met lichte dakaanpassing (net=50%) | kWh | 112 | 112 | 0.0806 | 0.0629 | 0.1574 | Elektriciteit | 840 |  | Fotovoltaïsche zonnepanelen, > 1 MWp, gebouwgebonden met lichte dakaanpassing (net=50%) | kWh | 6.3 / 8.3 | 0 | 0.0589 | 0.0393 | 0.0714 | 0.004 | 0
25 | Fotovoltaïsche zonnepanelen, > 1 MWp en < 20 MWp, grondgebonden (net=50%) | kWh | 129 | 129 | 0.0719 | 0.0629 | 0.07 | Elektriciteit | 855 |  | Fotovoltaïsche zonnepanelen, > 1 MWp en < 20 MWp, grondgebonden (net=50%) | kWh | 6.3 / 8.3 | 0 | 0.0589 | 0.0393 | 0.0714 | 0.004 | 0
26 | Fotovoltaïsche zonnepanelen, > 1 MWp en < 20 MWp, grondgebonden natuurinclusief (net=50%) | kWh | 203 | 203 | 0.0771 | 0.0629 | 0.07 | Elektriciteit | 855 |  | Fotovoltaïsche zonnepanelen, > 1 MWp en < 20 MWp, grondgebonden natuurinclusief (net=50%) | kWh | 6.3 / 8.3 | 0 | 0.0589 | 0.0393 | 0.0714 | 0.004 | 0
27 | Fotovoltaïsche zonnepanelen, > 1 MWp en < 20 MWp, overdekte parkeerplaats (net=50%) | kWh | 472 | 300 | 0.0959 | 0.0629 | 0.0699 | Elektriciteit | 840 |  | Fotovoltaïsche zonnepanelen, > 1 MWp en < 20 MWp, overdekte parkeerplaats (net=50%) | kWh | 6.3 / 8.3 | 0 | 0.0589 | 0.0393 | 0.0714 | 0.004 | 0
28 | Fotovoltaïsche zonnepanelen, ≥ 15 kWp en < 1 MWp, agri-pv op hoogte (net=50%) | kWh | 258 | 258 | 0.0954 | 0.0629 | 0.1259 | Elektriciteit | 855 |  | Fotovoltaïsche zonnepanelen, ≥ 15 kWp en < 1 MWp, agri-pv op hoogte (net=50%) | kWh | 6.3 / 7.3 | 0 | 0.0589 | 0.0393 | 0.0714 | 0.004 | 0
29 | Fotovoltaïsche zonnepanelen, > 1 MWp agri-pv op hoogte (net=50%) | kWh | 280 | 280 | 0.0825 | 0.0629 | 0.07 | Elektriciteit | 855 |  | Fotovoltaïsche zonnepanelen, > 1 MWp agri-pv op hoogte (net=50%) | kWh | 6.3 / 8.3 | 0 | 0.0589 | 0.0393 | 0.0714 | 0.004 | 0
30 | Fotovoltaïsche zonnepanelen, ≥ 15 kWp en < 1 MWp, agri-pv verticaal (net=70%) | kWh | 218 | 218 | 0.0903 | 0.0629 | 0.1259 | Elektriciteit | 825 |  | Fotovoltaïsche zonnepanelen, ≥ 15 kWp en < 1 MWp, agri-pv verticaal (net=70%) | kWh | 6.3 / 7.3 | 0 | 0.0589 | 0.0393 | 0.0714 | 0.004 | 0
31 | Fotovoltaïsche zonnepanelen, > 1 MWp agri-pv verticaal (net=70%) | kWh | 200 | 200 | 0.0769 | 0.0629 | 0.0699 | Elektriciteit | 825 |  | Fotovoltaïsche zonnepanelen, > 1 MWp agri-pv verticaal (net=70%) | kWh | 6.3 / 8.3 | 0 | 0.0589 | 0.0393 | 0.0714 | 0.004 | 0
32 | Fotovoltaïsche zonnepanelen, > 20 MWp, grondgebonden (net=50%) | kWh | 92 | 92 | 0.0687 | 0.0629 | 0.063 | Elektriciteit | 855 |  | Fotovoltaïsche zonnepanelen, > 20 MWp, grondgebonden (net=50%) | kWh | 6.3 / 8.3 | 0 | 0.0589 | 0.0393 | 0.0714 | 0.004 | 0
33 | Fotovoltaïsche zonnepanelen, > 20 MWp, grondgebonden natuurinclusief (net=50%) | kWh | 157 | 157 | 0.0728 | 0.0629 | 0.063 | Elektriciteit | 855 |  | Fotovoltaïsche zonnepanelen, > 20 MWp, grondgebonden natuurinclusief (net=50%) | kWh | 6.3 / 8.3 | 0 | 0.0589 | 0.0393 | 0.0714 | 0.004 | 0
34 | Fotovoltaïsche zonnepanelen, > 1 MWp, drijvend (net=50%) | kWh | 236 | 236 | 0.0794 | 0.0629 | 0.07 | Elektriciteit | 855 |  | Fotovoltaïsche zonnepanelen, > 1 MWp, drijvend (net=50%) | kWh | 6.3 / 8.3 | 0 | 0.0589 | 0.0393 | 0.0714 | 0.004 | 0
35 | Fotovoltaïsche zonnepanelen, > 1 MWp, drijvend natuurinclusief (net=50%) | kWh | 259 | 259 | 0.081 | 0.0629 | 0.07 | Elektriciteit | 855 |  | Fotovoltaïsche zonnepanelen, > 1 MWp, drijvend natuurinclusief (net=50%) | kWh | 6.3 / 8.3 | 0 | 0.0589 | 0.0393 | 0.0714 | 0.004 | 0
36 | Fotovoltaïsche zonnepanelen, > 1 MWp en <20 MWp, zonvolgend land (net=70%) | kWh | 127 | 127 | 0.0718 | 0.0629 | 0.0699 | Elektriciteit | 1045 |  | Fotovoltaïsche zonnepanelen, > 1 MWp en <20 MWp, zonvolgend land (net=70%) | kWh | 6.3 / 8.3 | 0 | 0.0589 | 0.0393 | 0.0714 | 0.004 | 0
37 | Fotovoltaïsche zonnepanelen, > 1 MWp en < 20 MWp, zonvolgend land natuurinclusief (net=70%) | kWh | 205 | 205 | 0.0772 | 0.0629 | 0.0699 | Elektriciteit | 1045 |  | Fotovoltaïsche zonnepanelen, > 1 MWp en < 20 MWp, zonvolgend land natuurinclusief (net=70%) | kWh | 6.3 / 8.3 | 0 | 0.0589 | 0.0393 | 0.0714 | 0.004 | 0
38 | Fotovoltaïsche zonnepanelen, > 20 MWp, zonvolgend land (net=70%) | kWh | 92 | 92 | 0.0687 | 0.0629 | 0.0629 | Elektriciteit | 1045 |  | Fotovoltaïsche zonnepanelen, > 20 MWp, zonvolgend land (net=70%) | kWh | 6.3 / 8.3 | 0 | 0.0589 | 0.0393 | 0.0714 | 0.004 | 0
39 | Fotovoltaïsche zonnepanelen, > 20 MWp, zonvolgend land natuurinclusief (net=70%) | kWh | 157 | 157 | 0.0728 | 0.0629 | 0.0629 | Elektriciteit | 1045 |  | Fotovoltaïsche zonnepanelen, > 20 MWp, zonvolgend land natuurinclusief (net=70%) | kWh | 6.3 / 8.3 | 0 | 0.0589 | 0.0393 | 0.0714 | 0.004 | 0
40 | Fotovoltaïsche zonnepanelen, > 1 MWp, zonvolgend drijvend (net=70%) | kWh | 237 | 237 | 0.0795 | 0.0629 | 0.0699 | Elektriciteit | 1190 |  | Fotovoltaïsche zonnepanelen, > 1 MWp, zonvolgend drijvend (net=70%) | kWh | 6.3 / 8.3 | 0 | 0.0589 | 0.0393 | 0.0714 | 0.004 | 0
41 | Fotovoltaïsche zonnepanelen, > 1 MWp, zonvolgend drijvend natuurinclusief (net=70%) | kWh | 260 | 260 | 0.0811 | 0.0629 | 0.0699 | Elektriciteit | 1190 |  | Fotovoltaïsche zonnepanelen, > 1 MWp, zonvolgend drijvend natuurinclusief (net=70%) | kWh | 6.3 / 8.3 | 0 | 0.0589 | 0.0393 | 0.0714 | 0.004 | 0
42 | Zonthermie, ≥ 140 kWth tot 1 MWth | kWh | 232 | 232 | 0.1111 | 0.0589 | 0.225 | Lagetemperatuurwarmte | 600 |  | Zonthermie, ≥ 140 kWth tot 1 MWth | kWh | 15 | 8 | 0.0589 | 0.048679 | 0.075024 | 0 | 0.0015
43 | Zonthermie, ≥ 1 MWth voor warmtenet | kWh | 332 | 332 | 0.0939 | 0.0193 | 0.225 | Lagetemperatuurwarmte | 600 |  | Zonthermie, ≥ 1 MWth voor warmtenet | kWh | 17 | 8 | 0.0193 | 0.01285 | 0.029447 | 0 | 0.0015
44 | PVT voor gebouw (net=70%) | kWh | 5 | 5 | 0.0599 | 0.0589 | 0.2042 | Lagetemperatuurwarmte | 3500 |  | PVT voor gebouw (net=70%) | kWh | 15 | 7.500 | 0.0589 | 0.048679 | 0.075024 | 0 | 0.0124
45 | PVT aan warmtenet (net =70%) | kWh | 333 | 333 | 0.0899 | 0.0193 | 0.212 | Lagetemperatuurwarmte | 4600 |  | PVT aan warmtenet (net =70%) | kWh | 17 | 9.360 | 0.0193 | 0.01285 | 0.029447 | 0 | 0.0003
1 Weergave: net-levering / niet-netlevering
| Tabel 17.5 | [9 empty] | Tabel 17.6
| Windenergie, rangschikkingsparameters | [9 empty] | Windenergie, overzicht correcties
| Categorie | Productie-type | Subsidie-intensiteit | Subsidie-intensiteit afgetopt | Basisbedrag | Langetermijn-prijs | Emissie-factor | Domein | Vollast-uren |  | Categorie | Productie-type | Berekeningswijze correctiebedrag | Berekenings-wijze ETS-correctie | Langetermijn-productprijs | Bodemprijs of basisprijs | Voorlopig correctie-bedrag | Voorlopige GvO-waarde | Voorlopige ETS-correctie
|  | [eenheid] | [€/tCO2] | [€/tCO2] | [€/eenheid] | [€/eenheid] | [kg CO2/ eenheid] |  | [uur/jaar] |  |  | [eenheid] | [Methode-ID] | [Correctie-ID] | [€/eenheid] | [€/eenheid] | [€/eenheid] | [€/eenheid] | [€/eenheid]
46 | Wind op land, ≥ 8,5 m/s | kWh | 19 | 19 | 0.0576 | 0.0555 | 0.1093 | Elektriciteit | 3850 |  | Wind op land, ≥ 8,5 m/s | kWh | 4.3 | 0 | 0.0515 | 0.034316 | 0.06938 | 0.004 | 0
47 | Wind op land, ≥ 8 en < 8,5 m/s | kWh | 40 | 40 | 0.0599 | 0.0555 | 0.1093 | Elektriciteit | 3660 |  | Wind op land, ≥ 8 en < 8,5 m/s | kWh | 4.3 | 0 | 0.0515 | 0.034316 | 0.06938 | 0.004 | 0
48 | Wind op land, ≥ 7,5 en < 8 m/s | kWh | 87 | 87 | 0.065 | 0.0555 | 0.1093 | Elektriciteit | 3290 |  | Wind op land, ≥ 7,5 en < 8 m/s | kWh | 4.3 | 0 | 0.0515 | 0.034316 | 0.06938 | 0.004 | 0
49 | Wind op land, ≥ 7,0 en < 7,5 m/s | kWh | 136 | 136 | 0.0704 | 0.0555 | 0.1093 | Elektriciteit | 2980 |  | Wind op land, ≥ 7,0 en < 7,5 m/s | kWh | 4.3 | 0 | 0.0515 | 0.034316 | 0.06938 | 0.004 | 0
50 | Wind op land, ≥ 6,75 en < 7 m/s | kWh | 173 | 173 | 0.0744 | 0.0555 | 0.1093 | Elektriciteit | 2780 |  | Wind op land, ≥ 6,75 en < 7 m/s | kWh | 4.3 | 0 | 0.0515 | 0.034316 | 0.06938 | 0.004 | 0
51 | Wind op land, < 6,75 m/s | kWh | 216 | 216 | 0.0791 | 0.0555 | 0.1093 | Elektriciteit | 2580 |  | Wind op land, < 6,75 m/s | kWh | 4.3 | 0 | 0.0515 | 0.034316 | 0.06938 | 0.004 | 0
52 | Wind op land, hoogtebeperkt ≥ 8,5 m/s | kWh | 89 | 89 | 0.0652 | 0.0555 | 0.1093 | Elektriciteit | 3250 |  | Wind op land, hoogtebeperkt ≥ 8,5 m/s | kWh | 4.3 | 0 | 0.0515 | 0.034316 | 0.06938 | 0.004 | 0
53 | Wind op land, hoogtebeperkt ≥ 8 en < 8,5 m/s | kWh | 121 | 121 | 0.0687 | 0.0555 | 0.1093 | Elektriciteit | 3040 |  | Wind op land, hoogtebeperkt ≥ 8 en < 8,5 m/s | kWh | 4.3 | 0 | 0.0515 | 0.034316 | 0.06938 | 0.004 | 0
54 | Wind op land, hoogtebeperkt ≥ 7,5 en < 8 m/s | kWh | 185 | 185 | 0.0757 | 0.0555 | 0.1093 | Elektriciteit | 2690 |  | Wind op land, hoogtebeperkt ≥ 7,5 en < 8 m/s | kWh | 4.3 | 0 | 0.0515 | 0.034316 | 0.06938 | 0.004 | 0
55 | Wind op land, hoogtebeperkt ≥ 7,0 en < 7,5 m/s | kWh | 254 | 254 | 0.0833 | 0.0555 | 0.1093 | Elektriciteit | 2390 |  | Wind op land, hoogtebeperkt ≥ 7,0 en < 7,5 m/s | kWh | 4.3 | 0 | 0.0515 | 0.034316 | 0.06938 | 0.004 | 0
56 | Wind op land, hoogtebeperkt ≥ 6,75 en < 7 m/s | kWh | 306 | 300 | 0.0889 | 0.0555 | 0.1093 | Elektriciteit | 2210 |  | Wind op land, hoogtebeperkt ≥ 6,75 en < 7 m/s | kWh | 4.3 | 0 | 0.0515 | 0.034316 | 0.06938 | 0.004 | 0
57 | Wind op land, hoogtebeperkt < 6,75 m/s | kWh | 369 | 300 | 0.0958 | 0.0555 | 0.1093 | Elektriciteit | 2020 |  | Wind op land, hoogtebeperkt < 6,75 m/s | kWh | 4.3 | 0 | 0.0515 | 0.034316 | 0.06938 | 0.004 | 0
58 | Wind op waterkeringen, ≥ 8,5 m/s | kWh | 72 | 72 | 0.0634 | 0.0555 | 0.1093 | Elektriciteit | 3860 |  | Wind op waterkeringen, ≥ 8,5 m/s | kWh | 4.3 | 0 | 0.0515 | 0.034316 | 0.06938 | 0.004 | 0
59 | Wind op waterkeringen, ≥ 8 en < 8,5 m/s | kWh | 94 | 94 | 0.0658 | 0.0555 | 0.1093 | Elektriciteit | 3680 |  | Wind op waterkeringen, ≥ 8 en < 8,5 m/s | kWh | 4.3 | 0 | 0.0515 | 0.034316 | 0.06938 | 0.004 | 0
60 | Wind op waterkeringen, ≥ 7,5 en < 8 m/s | kWh | 149 | 149 | 0.0718 | 0.0555 | 0.1093 | Elektriciteit | 3300 |  | Wind op waterkeringen, ≥ 7,5 en < 8 m/s | kWh | 4.3 | 0 | 0.0515 | 0.034316 | 0.06938 | 0.004 | 0
61 | Wind op waterkeringen, ≥ 7,0 en < 7,5 m/s | kWh | 202 | 202 | 0.0776 | 0.0555 | 0.1093 | Elektriciteit | 3000 |  | Wind op waterkeringen, ≥ 7,0 en < 7,5 m/s | kWh | 4.3 | 0 | 0.0515 | 0.034316 | 0.06938 | 0.004 | 0
62 | Wind op waterkeringen, ≥ 6,75 en < 7 m/s | kWh | 243 | 243 | 0.0821 | 0.0555 | 0.1093 | Elektriciteit | 2800 |  | Wind op waterkeringen, ≥ 6,75 en < 7 m/s | kWh | 4.3 | 0 | 0.0515 | 0.034316 | 0.06938 | 0.004 | 0
63 | Wind op waterkeringen, < 6,75 m/s | kWh | 294 | 294 | 0.0876 | 0.0555 | 0.1093 | Elektriciteit | 2590 |  | Wind op waterkeringen, < 6,75 m/s | kWh | 4.3 | 0 | 0.0515 | 0.034316 | 0.06938 | 0.004 | 0
| Tabel 17.7 | [9 empty] | Tabel 17.8
| Geothermie, rangschikkingsparameters | [9 empty] | Geothermie, overzicht correcties
| Categorie | Productie-type | Subsidie-intensiteit | Subsidie-intensiteit afgetopt | Basisbedrag | Langetermijn-prijs | Emissie-factor | Domein | Vollast-uren |  | Categorie | Productie-type | Berekeningswijze correctiebedrag | Berekenings-wijze ETS-correctie | Langetermijn-productprijs | Bodemprijs of basisprijs | Voorlopig correctie-bedrag | Voorlopige GvO-waarde | Voorlopige ETS-correctie
|  | [eenheid] | [€/tCO2] | [€/tCO2] | [€/eenheid] | [€/eenheid] | [kg CO2/ eenheid] |  | [uur/jaar] |  |  | [eenheid] | [Methode-ID] | [Correctie-ID] | [€/eenheid] | [€/eenheid] | [€/eenheid] | [€/eenheid] | [€/eenheid]
64 | Ondiepe geothermie (geen basislast) | kWh | 440 | 400 | 0.1793 | 0.0193 | 0.3636 | Lagetemperatuurwarmte | 3500 |  | Ondiepe geothermie (geen basislast) | kWh | 17 | 9.300 | 0.0193 | 0.01285 | 0.029447 | 0 | 0.0003
65 | Ondiepe geothermie (basislast) | kWh | 192 | 192 | 0.089 | 0.0193 | 0.3636 | Lagetemperatuurwarmte | 6000 |  | Ondiepe geothermie (basislast) | kWh | 17 | 9.300 | 0.0193 | 0.01285 | 0.029447 | 0 | 0.0003
66 | Diepe geothermie (basislast); < 12 MWth | kWh | 118 | 118 | 0.0708 | 0.0193 | 0.4351 | Lagetemperatuurwarmte | 6000 |  | Diepe geothermie (basislast); < 12 MWth | kWh | 17 | 8 | 0.0193 | 0.01285 | 0.029447 | 0 | 0.0015
67 | Diepe geothermie (basislast); 12-20 MWth | kWh | 97 | 97 | 0.0619 | 0.0193 | 0.438 | Lagetemperatuurwarmte | 6000 |  | Diepe geothermie (basislast); 12-20 MWth | kWh | 17 | 8 | 0.0193 | 0.01285 | 0.029447 | 0 | 0.0015
68 | Diepe geothermie (basislast); ≥ 20 MWth | kWh | 86 | 86 | 0.0567 | 0.0193 | 0.4372 | Lagetemperatuurwarmte | 6000 |  | Diepe geothermie (basislast); ≥ 20 MWth | kWh | 17 | 8 | 0.0193 | 0.01285 | 0.029447 | 0 | 0.0015
69 | Diepe geothermie (basislast) hogetemperatuurwarmtenet (met warmtepomp); < 12 MWth | kWh | 325 | 325 | 0.1374 | 0.0199 | 0.3617 | Lagetemperatuurwarmte | 6000 |  | Diepe geothermie (basislast) hogetemperatuurwarmtenet (met warmtepomp); < 12 MWth | kWh | 17 | 9.290 | 0.0193 | 0.01285 | 0.029447 | 0 | 0.0003
70 | Diepe geothermie (basislast) hogetemperatuurwarmtenet (met warmtepomp); ≥ 12 MWth | kWh | 296 | 296 | 0.1269 | 0.0199 | 0.3618 | Lagetemperatuurwarmte | 6000 |  | Diepe geothermie (basislast) hogetemperatuurwarmtenet (met warmtepomp); ≥ 12 MWth | kWh | 17 | 9.290 | 0.0193 | 0.01285 | 0.029447 | 0 | 0.0003
71 | Diepe geothermie (middenlast) | kWh | 175 | 175 | 0.0986 | 0.0221 | 0.4373 | Lagetemperatuurwarmte | 5000 |  | Diepe geothermie (middenlast) | kWh | 17 | 8 | 0.0193 | 0.01285 | 0.029447 | 0 | 0.0015
72 | Diepe geothermie (geen basislast); <12 MWth | kWh | 336 | 336 | 0.1665 | 0.0221 | 0.4304 | Lagetemperatuurwarmte | 3500 |  | Diepe geothermie (geen basislast); <12 MWth | kWh | 17 | 8 | 0.0193 | 0.01285 | 0.029447 | 0 | 0.0015
73 | Diepe geothermie (geen basislast); ≥12 MWth | kWh | 307 | 307 | 0.1543 | 0.0221 | 0.4304 | Lagetemperatuurwarmte | 3500 |  | Diepe geothermie (geen basislast); ≥12 MWth | kWh | 17 | 8 | 0.0193 | 0.01285 | 0.029447 | 0 | 0.0015
74 | Diepe geothermie (geen basislast) hogetemperatuur warmtenet (met warmtepomp) | kWh | 507 | 400 | 0.2035 | 0.0199 | 0.3618 | Lagetemperatuurwarmte | 3500 |  | Diepe geothermie (geen basislast) hogetemperatuur warmtenet (met warmtepomp) | kWh | 17 | 9.290 | 0.0193 | 0.01285 | 0.029447 | 0 | 0.0003
75 | Diepe geothermie (uitbreiding) | kWh | 42 | 42 | 0.0376 | 0.0193 | 0.438 | Lagetemperatuurwarmte | 6000 |  | Diepe geothermie (uitbreiding) | kWh | 17 | 8 | 0.0193 | 0.01285 | 0.029447 | 0 | 0.0015
| Tabel 17.9 | [9 empty] | Tabel 17.10
| Verbranding en vergassing van biomassa, rangschikkingsparameters | [9 empty] | Verbranding en vergassing van biomassa, overzicht correcties
| Categorie | Productie-type | Subsidie-intensiteit | Subsidie-intensiteit afgetopt | Basisbedrag | Langetermijn-prijs | Emissie-factor | Domein | Vollast-uren |  | Categorie | Productie-type | Berekeningswijze correctiebedrag | Berekenings-wijze ETS-correctie | Langetermijn-productprijs | Bodemprijs of basisprijs | Voorlopig correctie-bedrag | Voorlopige GvO-waarde | Voorlopige ETS-correctie
|  | [eenheid] | [€/tCO2] | [€/tCO2] | [€/eenheid] | [€/eenheid] | [kg CO2/ eenheid] |  | [uur/jaar] |  |  | [eenheid] | [Methode-ID] | [Correctie-ID] | [€/eenheid] | [€/eenheid] | [€/eenheid] | [€/eenheid] | [€/eenheid]
76 | Waterstof uit afval | kWh | 65 | 65 | 0.0652 | 0.0568 | 0.1296 | Moleculen | 7500 |  | Waterstof uit afval | kWh | 30 | 12 | 0.0383 | 0.027962 | 0.054553 | 0 | 0.0101
77 | Groengas uit afval | kWh | 951 | 400 | 0.0922 | 0.0403 | 0.0546 | Moleculen | 7500 |  | Groengas uit afval | kWh | 13 | 0 | 0.0248 | 0.01652 | 0.037857 | 0.015478 | 0
78 | Groengas uit biomassa (≥ 95% biogeen) | kWh | 550 | 400 | 0.1311 | 0.0403 | 0.1651 | Moleculen | 7500 |  | Groengas uit biomassa (≥ 95% biogeen) | kWh | 13 | 0 | 0.0248 | 0.01652 | 0.037857 | 0.015478 | 0
79 | Groengas uit biomassa (B-hout) | kWh | 310 | 310 | 0.0915 | 0.0403 | 0.1651 | Moleculen | 7500 |  | Groengas uit biomassa (B-hout) | kWh | 13 | 0 | 0.0248 | 0.01652 | 0.037857 | 0.015478 | 0
80 | Ketel op vaste biomassa 5 MWth (8.500 uur) | kWh | 179 | 179 | 0.0595 | 0.0193 | 0.225 | Hogetemperatuurwarmte | 8500 |  | Ketel op vaste biomassa 5 MWth (8.500 uur) | kWh | 17 | 2.000 | 0.0193 | 0.01285 | 0.029447 | 0 | 0.0155
81 | Ketel op vaste biomassa 5 MWth (8.000 uur) | kWh | 180 | 180 | 0.0598 | 0.0193 | 0.225 | Hogetemperatuurwarmte | 8000 |  | Ketel op vaste biomassa 5 MWth (8.000 uur) | kWh | 17 | 2.000 | 0.0193 | 0.01285 | 0.029447 | 0 | 0.0155
82 | Ketel op vaste biomassa 5 MWth (7.500 uur) | kWh | 182 | 182 | 0.0603 | 0.0193 | 0.225 | Hogetemperatuurwarmte | 7500 |  | Ketel op vaste biomassa 5 MWth (7.500 uur) | kWh | 17 | 2.000 | 0.0193 | 0.01285 | 0.029447 | 0 | 0.0155
83 | Ketel op vaste biomassa 5 MWth (7.000 uur) | kWh | 184 | 184 | 0.0608 | 0.0193 | 0.225 | Hogetemperatuurwarmte | 7000 |  | Ketel op vaste biomassa 5 MWth (7.000 uur) | kWh | 17 | 2.000 | 0.0193 | 0.01285 | 0.029447 | 0 | 0.0155
84 | Ketel op vaste biomassa 5 MWth (6.500 uur) | kWh | 187 | 187 | 0.0614 | 0.0193 | 0.225 | Hogetemperatuurwarmte | 6500 |  | Ketel op vaste biomassa 5 MWth (6.500 uur) | kWh | 17 | 2.000 | 0.0193 | 0.01285 | 0.029447 | 0 | 0.0155
85 | Ketel op vaste biomassa 5 MWth (6.000 uur) | kWh | 190 | 190 | 0.062 | 0.0193 | 0.225 | Hogetemperatuurwarmte | 6000 |  | Ketel op vaste biomassa 5 MWth (6.000 uur) | kWh | 17 | 2.000 | 0.0193 | 0.01285 | 0.029447 | 0 | 0.0155
86 | Ketel op vaste biomassa 5 MWth (5.500 uur) | kWh | 193 | 193 | 0.0628 | 0.0193 | 0.225 | Hogetemperatuurwarmte | 5500 |  | Ketel op vaste biomassa 5 MWth (5.500 uur) | kWh | 17 | 2.000 | 0.0193 | 0.01285 | 0.029447 | 0 | 0.0155
87 | Ketel op vaste biomassa 5 MWth (5.000 uur) | kWh | 197 | 197 | 0.0637 | 0.0193 | 0.225 | Hogetemperatuurwarmte | 5000 |  | Ketel op vaste biomassa 5 MWth (5.000 uur) | kWh | 17 | 2.000 | 0.0193 | 0.01285 | 0.029447 | 0 | 0.0155
88 | Ketel op vaste biomassa 5 MWth (4.500 uur) | kWh | 203 | 203 | 0.0649 | 0.0193 | 0.225 | Hogetemperatuurwarmte | 4500 |  | Ketel op vaste biomassa 5 MWth (4.500 uur) | kWh | 17 | 2.000 | 0.0193 | 0.01285 | 0.029447 | 0 | 0.0155
89 | Ketel op vloeibare biomassa (stadsverwarming) | kWh | 489 | 400 | 0.1597 | 0.0496 | 0.225 | Hogetemperatuurwarmte | 7000 |  | Ketel op vloeibare biomassa (stadsverwarming) | kWh | 16 | 8 | 0.0468 | 0.036643 | 0.062988 | 0 | 0.0015
90 | Ketel op vloeibare biomassa (industrie) | kWh | 376 | 376 | 0.1597 | 0.0751 | 0.225 | Hogetemperatuurwarmte | 7000 |  | Ketel op vloeibare biomassa (industrie) | kWh | 16 | 2.000 | 0.0468 | 0.036643 | 0.062988 | 0 | 0.0155
91 | Ketel stoom uit houtpellets 5 - 50 MWth | kWh | 193 | 193 | 0.0911 | 0.0476 | 0.225 | Hogetemperatuurwarmte | 8500 | 0 | Ketel stoom uit houtpellets 5 - 50 MWth | kWh | 17 | 2.000 | 0.0193 | 0.01285 | 0.029447 | 0 | 0.0155
92 | Ketel stoom uit houtpellets > 50 MWth | kWh | 268 | 268 | 0.1079 | 0.0476 | 0.225 | Hogetemperatuurwarmte | 8500 | 0 | Ketel stoom uit houtpellets > 50 MWth | kWh | 17 | 2.000 | 0.0193 | 0.01285 | 0.029447 | 0 | 0.0155
93 | Levensduurverlenging ketel op vaste of vloeibare biomassa > 5 MWth | kWh | 117 | 117 | 0.0457 | 0.0193 | 0.225 | Hogetemperatuurwarmte | 8000 | 0 | Levensduurverlenging ketel op vaste of vloeibare biomassa > 5 MWth | kWh | 17 | 2.000 | 0.0193 | 0.01285 | 0.029447 | 0 | 0.0155
94 | Directe inzet van houtpellets voor industriële toepassingen | kWh | -4 | -4 | 0.0696 | 0.0705 | 0.225 | Hogetemperatuurwarmte | 3000 | 0 | Directe inzet van houtpellets voor industriële toepassingen | kWh | 20 | 2.000 | 0.0422 | 0.032979 | 0.056689 | 0 | 0.0155
| Tabel 17.11 | [9 empty] | Tabel 17.12
| Vergisting van biomassa, rangschikkingsparameters | [9 empty] | Vergisting van biomassa, overzicht correcties
| Categorie | Productie-type | Subsidie-intensiteit | Subsidie-intensiteit afgetopt | Basisbedrag | Langetermijn-prijs | Emissie-factor | Domein | Vollast-uren | WK-factor | Categorie | Productie-type | Berekeningswijze correctiebedrag | Berekenings-wijze ETS-correctie | Langetermijn-productprijs | Bodemprijs of basisprijs | Voorlopig correctie-bedrag | Voorlopige GvO-waarde | Voorlopige ETS-correctie
|  | [eenheid] | [€/tCO2] | [€/tCO2] | [€/eenheid] | [€/eenheid] | [kg CO2/ eenheid] |  | [uur/jaar] |  |  | [eenheid] | [Methode-ID] | [Correctie-ID] | [€/eenheid] | [€/eenheid] | [€/eenheid] | [€/eenheid] | [€/eenheid]
95 | Allesvergisting, Hernieuwbaar gas | kWh | 291 | 291 | 0.0903 | 0.0403 | 0.172 | Moleculen | 8000 | 0 | Allesvergisting, Hernieuwbaar gas | kWh | 13 | 0 | 0.0248 | 0.01652 | 0.037857 | 0.015478 | 0
96 | Allesvergisting, Gecombineerde opwekking | kWh | 253 | 253 | 0.1034 | 0.0577 | 0.1804 | Elektriciteit | 7535 | 1.13 | Allesvergisting, Gecombineerde opwekking | kWh | 25.3.113 | 2.113 | 0.0577 | 0.04133 | 0.071079 | 0 | 0.0082
97 | Allesvergisting, Warmte | kWh | 255 | 255 | 0.1024 | 0.0468 | 0.2181 | Lagetemperatuurwarmte | 7000 | 0 | Allesvergisting, Warmte | kWh | 16 | 2.000 | 0.0468 | 0.036643 | 0.062988 | 0 | 0.0155
98 | Monomestvergisting <110 kW, Hernieuwbaar gas | kWh | 333 | 333 | 0.2107 | 0.0403 | 0.5113 | Moleculen | 8000 | 0 | Monomestvergisting <110 kW, Hernieuwbaar gas | kWh | 13 | 0 | 0.0248 | 0.01652 | 0.037857 | 0.015478 | 0
99 | Monomestvergisting <110 kW, Gecombineerde opwekking | kWh | 326 | 300 | 0.3122 | 0.0831 | 0.7032 | Elektriciteit | 4974 | 0.62 | Monomestvergisting <110 kW, Gecombineerde opwekking | kWh | 23.3.062 | 2.062 | 0.0831 | 0.064786 | 0.095607 | 0 | 0.0059
100 | Monomestvergisting <110 kW, Warmte | kWh | 481 | 400 | 0.2212 | 0.0468 | 0.3624 | lagetemperatuurwarmte | 8000 | 0 | Monomestvergisting <110 kW, Warmte | kWh | 16 | 2.000 | 0.0468 | 0.036643 | 0.062988 | 0 | 0.0155
101 | Monomestvergisting 110-275 kW, Hernieuwbaar gas | kWh | 231 | 231 | 0.1571 | 0.0403 | 0.5065 | Moleculen | 8000 | 0 | Monomestvergisting 110-275 kW, Hernieuwbaar gas | kWh | 13 | 0 | 0.0248 | 0.01652 | 0.037857 | 0.015478 | 0
102 | Monomestvergisting 110-275 kW, Gecombineerde opwekking | kWh | 225 | 225 | 0.235 | 0.0848 | 0.6687 | Elektriciteit | 5299 | 0.76 | Monomestvergisting 110-275 kW, Gecombineerde opwekking | kWh | 23.3.076 | 2.076 | 0.0848 | 0.067116 | 0.097581 | 0 | 0.0067
103 | Monomestvergisting 110-275 kW, Warmte | kWh | 350 | 350 | 0.1736 | 0.0468 | 0.3624 | lagetemperatuurwarmte | 8000 | 0 | Monomestvergisting 110-275 kW, Warmte | kWh | 16 | 2.000 | 0.0468 | 0.036643 | 0.062988 | 0 | 0.0155
104 | Monomestvergisting 275-450 kW, Hernieuwbaar gas | kWh | 332 | 332 | 0.1423 | 0.0403 | 0.3069 | Moleculen | 8000 | 0 | Monomestvergisting 275-450 kW, Hernieuwbaar gas | kWh | 13 | 0 | 0.0248 | 0.01652 | 0.037857 | 0.015478 | 0
105 | Monomestvergisting 275-450 kW, Gecombineerde opwekking | kWh | 327 | 300 | 0.1974 | 0.0657 | 0.4033 | Elektriciteit | 5647 | 0.62 | Monomestvergisting 275-450 kW, Gecombineerde opwekking | kWh | 24.3.062 | 2.062 | 0.0657 | 0.047411 | 0.078232 | 0 | 0.0059
106 | Monomestvergisting 275-450 kW, Warmte | kWh | 314 | 314 | 0.1748 | 0.0589 | 0.369 | Lagetemperatuurwarmte | 5778 | 0 | Monomestvergisting 275-450 kW, Warmte | kWh | 15 | 2.000 | 0.0589 | 0.048679 | 0.075024 | 0 | 0.0155
107 | Monomestvergisting Mesthub 450-1500 kW, Hernieuwbaar gas | kWh | 352 | 352 | 0.1523 | 0.0403 | 0.3179 | Moleculen | 8000 | 0 | Monomestvergisting Mesthub 450-1500 kW, Hernieuwbaar gas | kWh | 13 | 0 | 0.0248 | 0.01652 | 0.037857 | 0.015478 | 0
108 | Monomestvergisting Mesthub 450-1500 kW, Gecombineerde opwekking | kWh | 403 | 300 | 0.2301 | 0.0609 | 0.4195 | Elektriciteit | 5694 | 0.64 | Monomestvergisting Mesthub 450-1500 kW, Gecombineerde opwekking | kWh | 25.3.064 | 2.064 | 0.0609 | 0.04273 | 0.073496 | 0 | 0.006
109 | Monomestvergisting Mesthub 450-1500 kW, Warmte | kWh | 417 | 400 | 0.2057 | 0.0468 | 0.3812 | Lagetemperatuurwarmte | 5822 | 0 | Monomestvergisting Mesthub 450-1500 kW, Warmte | kWh | 16 | 2.000 | 0.0468 | 0.036643 | 0.062988 | 0 | 0.0155
110 | Monomestvergisting > 1500 kW, Hernieuwbaar gas | kWh | 162 | 162 | 0.0918 | 0.0403 | 0.3177 | Moleculen | 8000 | 0 | Monomestvergisting > 1500 kW, Hernieuwbaar gas | kWh | 13 | 0 | 0.0248 | 0.01652 | 0.037857 | 0.015478 | 0
111 | Monomestvergisting > 1500 kW, Gecombineerde opwekking | kWh | 147 | 147 | 0.1231 | 0.0611 | 0.4211 | Elektriciteit | 5647 | 0.62 | Monomestvergisting > 1500 kW, Gecombineerde opwekking | kWh | 25.3.062 | 2.062 | 0.0611 | 0.042805 | 0.073625 | 0 | 0.0059
112 | Monomestvergisting > 1500 kW, Warmte | kWh | 189 | 189 | 0.1187 | 0.0468 | 0.381 | Lagetemperatuurwarmte | 6000 | 0 | Monomestvergisting > 1500 kW, Warmte | kWh | 16 | 2.000 | 0.0468 | 0.036643 | 0.062988 | 0 | 0.0155
113 | RWZI Verbeterde slibgisting, Hernieuwbaar gas | kWh | 430 | 400 | 0.1136 | 0.0403 | 0.1705 | Moleculen | 8000 | 0 | RWZI Verbeterde slibgisting, Hernieuwbaar gas | kWh | 13 | 0 | 0.0248 | 0.01652 | 0.037857 | 0.015478 | 0
114 | RWZI verbeterde slibgisting, Gecombineerde opwekking | kWh | 467 | 300 | 0.1353 | 0.0647 | 0.1513 | Elektriciteit | 4558 | 0.29 | RWZI verbeterde slibgisting, Gecombineerde opwekking | kWh | 25.3.029 | 2.029 | 0.0647 | 0.044381 | 0.076347 | 0 | 0.0035
115 | RWZI verbeterde slibgisting, Warmte | kWh | 217 | 217 | 0.1041 | 0.0589 | 0.2086 | Lagetemperatuurwarmte | 4138 |  | RWZI verbeterde slibgisting, Warmte | kWh | 15 | 2.000 | 0.0589 | 0.048679 | 0.075024 | 0 | 0.0155
116 | RWZI Verbeterde slibgisting, Nieuw hernieuwbaar gas | kWh | -16 | -16 | 0.0375 | 0.0403 | 0.1716 | Moleculen | 8000 |  | RWZI Verbeterde slibgisting, Nieuw hernieuwbaar gas | kWh | 13 | 0 | 0.0248 | 0.01652 | 0.037857 | 0 | 0
117 | Compostering, Warmte | kWh | 27 | 27 | 0.0529 | 0.0468 | 0.225 | Lagetemperatuurwarmte | 5200 |  | Compostering, Warmte | kWh | 16 | 2.000 | 0.0468 | 0.036643 | 0.062988 | 0 | 0.0155
118 | Allesvergisting Levensduurverlenging, Hernieuwbaar gas | kWh | 183 | 183 | 0.0718 | 0.0403 | 0.172 | Moleculen | 8000 |  | Allesvergisting Levensduurverlenging, Hernieuwbaar gas | kWh | 13 | 0 | 0.0248 | 0.01652 | 0.037857 | 0 | 0
119 | Allesvergisting Levensduurverlenging, Gecombineerde opwekking | kWh | 163 | 163 | 0.0871 | 0.0577 | 0.1804 | Elektriciteit | 7535 |  | Allesvergisting Levensduurverlenging, Gecombineerde opwekking | kWh | 25.3.113 | 2.113 | 0.0577 | 0.04133 | 0.071079 | 0 | 0.0082
120 | Allesvergisting Levensduurverlenging, Warmte | kWh | 182 | 182 | 0.0864 | 0.0468 | 0.2181 | Lagetemperatuurwarmte | 7000 |  | Allesvergisting Levensduurverlenging, Warmte | kWh | 16 | 2.000 | 0.0468 | 0.036643 | 0.062988 | 0 | 0.0155
121 | Allesvergisting Levensduurverlenging, Nieuw hernieuwbaar gas | kWh | 220 | 220 | 0.0781 | 0.0403 | 0.172 | Moleculen | 8000 |  | Allesvergisting Levensduurverlenging, Nieuw hernieuwbaar gas | kWh | 13 | 0 | 0.0248 | 0.01652 | 0.037857 | 0.015478 | 0
122 | Monomestvergisting levensduurverlenging <= 450 kW, Hernieuwbaar gas | kWh | 157 | 157 | 0.0886 | 0.0403 | 0.3069 | Moleculen | 8000 |  | Monomestvergisting levensduurverlenging <= 450 kW, Hernieuwbaar gas | kWh | 13 | 0 | 0.0248 | 0.01652 | 0.037857 | 0.015478 | 0
123 | Monomestvergisting Levensduurverlenging <= 450 kW, Gecombineerde opwekking | kWh | 122 | 122 | 0.1148 | 0.0657 | 0.4033 | Elektriciteit | 5647 |  | Monomestvergisting Levensduurverlenging <= 450 kW, Gecombineerde opwekking | kWh | 24.3.062 | 2.062 | 0.0657 | 0.047411 | 0.078232 | 0 | 0.0059
124 | Monomestvergisting levensduurverlenging <= 450 kW, Warmte | kWh | 128 | 128 | 0.1061 | 0.0589 | 0.369 | Lagetemperatuurwarmte | 5778 |  | Monomestvergisting levensduurverlenging <= 450 kW, Warmte | kWh | 15 | 2.000 | 0.0589 | 0.048679 | 0.075024 | 0 | 0.0155
125 | Monomestvergisting Levensduurverlenging <= 450 kW, Nieuw hernieuwbaar gas | kWh | 203 | 203 | 0.1026 | 0.0403 | 0.3069 | Moleculen | 8000 |  | Monomestvergisting Levensduurverlenging <= 450 kW, Nieuw hernieuwbaar gas | kWh | 13 | 0 | 0.0248 | 0.01652 | 0.037857 | 0.015478 | 0
| Tabel 17.13 | [9 empty] | Tabel 17.14
| Geavanceerde hernieuwbare brandstoffen, rangschikkingsparameters | [9 empty] | Geavanceerde hernieuwbare brandstoffen, overzicht correcties
| Categorie | Productie-type | Subsidie-intensiteit | Subsidie-intensiteit afgetopt | Basisbedrag | Langetermijn-prijs | Emissie-factor | Domein | Vollast-uren |  | Categorie | Productie-type | Berekeningswijze correctiebedrag | Berekenings-wijze ETS-correctie | Langetermijn-productprijs | Bodemprijs of basisprijs | Voorlopig correctie-bedrag | Voorlopige HBE-waarde | Voorlopige ETS-correctie
|  | [eenheid] | [€/tCO2] | [€/tCO2] | [€/eenheid] | [€/eenheid] | [kg CO2/ eenheid] |  | [uur/jaar] |  |  | [eenheid] | [Methode-ID] | [Correctie-ID] | [€/eenheid] | [€/eenheid] | [€/eenheid] | [€/eenheid] | [€/eenheid]
126 | Biomethanol uit lignocellulose biomassa | kWh | -50 | -50 | 0.1653 | 0.1776 | 0.247 | Moleculen | 8000 |  | Biomethanol uit lignocellulose biomassa | kWh | 36 | 0 | 0.0937 | 0.062441 | 0.0976 | 0 | 0
127 | Drop-in-biobrandstoffen uit lignocellulosehoudende biomassa | kWh | -43 | -43 | 0.1626 | 0.1737 | 0.2607 | Moleculen | 8000 |  | Drop-in-biobrandstoffen uit lignocellulosehoudende biomassa | kWh | 42 | 0 | 0.0898 | 0.0599 | 0.09942 | 0 | 0
128 | Bio-ethanol uit lignocellulosehoudende biomassa | kWh | -45 | -45 | 0.1648 | 0.1776 | 0.283 | Moleculen | 8000 |  | Bio-ethanol uit lignocellulosehoudende biomassa | kWh | 36 | 0 | 0.0937 | 0.062441 | 0.0976 | 0 | 0
129 | Bio-LNG uit monomestvergisting | kWh | 5 | 5 | 0.1165 | 0.1146 | 0.3848 | Moleculen | 8000 |  | Bio-LNG uit monomestvergisting | kWh | 40 | 0 | 0.0307 | 0.021547 | 0.045258 | 0 | 0
130 | Bio-LNG uit allesvergisting | kWh | 42 | 42 | 0.1247 | 0.1146 | 0.2383 | Moleculen | 8000 |  | Bio-LNG uit allesvergisting | kWh | 40 | 0 | 0.0307 | 0.021547 | 0.045258 | 0 | 0
| Tabel 17.15 | [9 empty] | Tabel 17.16
| Elektrificatie, rangschikkingsparameters | [9 empty] | Elektrificatie, overzicht correcties
| Categorie | Productie-type | Subsidie-intensiteit | Subsidie-intensiteit afgetopt | Basisbedrag | Langetermijn-prijs | Emissie-factor | Domein | Vollast-uren |  | Categorie | Productie-type | Berekeningswijze correctiebedrag | Berekenings-wijze ETS-correctie | Langetermijn-productprijs | Bodemprijs of basisprijs | Voorlopig correctie-bedrag | Voorlopige GvO-waarde | Voorlopige ETS-correctie
|  | [eenheid] | [€/tCO2] | [€/tCO2] | [€/eenheid] | [€/eenheid] | [kg CO2/ eenheid] |  | [uur/jaar] |  |  | [eenheid] | [Methode-ID] | [Correctie-ID] | [€/eenheid] | [€/eenheid] | [€/eenheid] | [€/eenheid] | [€/eenheid]
131 | Grootschalige elektrische boiler (stadsverwarming) | kWh | 192 | 192 | 0.078 | 0.0347 | 0.225 | Hogetemperatuurwarmte | 4700 |  | Grootschalige elektrische boiler (stadsverwarming) | kWh | 18 | 10 | 0.0248 | 0.016522 | 0.037861 | 0 | 0.0054
132 | Grootschalige elektrische boiler (industrie) | kWh | 236 | 236 | 0.078 | 0.0248 | 0.225 | Hogetemperatuurwarmte | 4700 |  | Grootschalige elektrische boiler (industrie) | kWh | 18 | 0 | 0.0248 | 0.016522 | 0.037861 | 0 | 0
133 | Grootschalige elektrische boiler (operationele kosten) | kWh | 183 | 183 | 0.066 | 0.0248 | 0.225 | Hogetemperatuurwarmte | 2000 |  | Grootschalige elektrische boiler (operationele kosten) | kWh | 18 | 10 | 0.0248 | 0.016522 | 0.037861 | 0 | 0.0054
134 | Thermische opslag op hoge temperatuur | kWh | 259 | 259 | 0.093 | 0.0347 | 0.225 | Hogetemperatuurwarmte | 7000 |  | Thermische opslag op hoge temperatuur | kWh | 18 | 10 | 0.0248 | 0.016522 | 0.037861 | 0 | 0.0054
135 | Industriële warmtepomp, gesloten systeem (8.000 uur) | kWh | 73 | 73 | 0.0532 | 0.0395 | 0.1879 | Lagetemperatuurwarmte | 8000 |  | Industriële warmtepomp, gesloten systeem (8.000 uur) | kWh | 17 | 7.350 | 0.0193 | 0.01285 | 0.029447 | 0 | 0.0111
136 | Industriële warmtepomp, gesloten systeem (5.000 uur) | kWh | 170 | 170 | 0.0715 | 0.0395 | 0.1879 | Lagetemperatuurwarmte | 5000 |  | Industriële warmtepomp, gesloten systeem (5.000 uur) | kWh | 17 | 7.350 | 0.0193 | 0.01285 | 0.029447 | 0 | 0.0111
137 | Industriële warmtepomp, gesloten systeem (3.000 uur) | kWh | 344 | 344 | 0.1041 | 0.0395 | 0.1879 | Lagetemperatuurwarmte | 3000 |  | Industriële warmtepomp, gesloten systeem (3.000 uur) | kWh | 17 | 7.350 | 0.0193 | 0.01285 | 0.029447 | 0 | 0.0111
138 | Procesgeïntegreerde warmtepomp in een verdampingsproces (8.000 uur) | kWh | 108 | 108 | 0.0579 | 0.0382 | 0.1817 | Hogetemperatuurwarmte | 8000 |  | Procesgeïntegreerde warmtepomp in een verdampingsproces (8.000 uur) | kWh | 17 | 7.300 | 0.0193 | 0.01285 | 0.029447 | 0 | 0.0103
139 | Procesgeïntegreerde warmtepomp in een verdampingsproces (5.000 uur) | kWh | 205 | 205 | 0.0768 | 0.0382 | 0.1879 | Hogetemperatuurwarmte | 5000 |  | Procesgeïntegreerde warmtepomp in een verdampingsproces (5.000 uur) | kWh | 17 | 7.300 | 0.0193 | 0.01285 | 0.029447 | 0 | 0.0103
140 | Procesgeïntegreerde warmtepomp in een verdampingsproces (3.000 uur) | kWh | 384 | 384 | 0.1104 | 0.0382 | 0.1879 | Hogetemperatuurwarmte | 3000 |  | Procesgeïntegreerde warmtepomp in een verdampingsproces (3.000 uur) | kWh | 17 | 7.300 | 0.0193 | 0.01285 | 0.029447 | 0 | 0.0103
141 | Industriële warmtepomp, open systeem (8.000 uur) | kWh | -74 | -74 | 0.0296 | 0.0456 | 0.2157 | Hogetemperatuurwarmte | 8000 |  | Industriële warmtepomp, open systeem (8.000 uur) | kWh | 17 | 7.1400 | 0.0193 | 0.01285 | 0.029447 | 0 | 0.0144
142 | Industriële warmtepomp, open systeem (5.000 uur) | kWh | -8 | -8 | 0.0439 | 0.0456 | 0.2157 | Hogetemperatuurwarmte | 5000 |  | Industriële warmtepomp, open systeem (5.000 uur) | kWh | 17 | 7.1400 | 0.0193 | 0.01285 | 0.029447 | 0 | 0.0144
143 | Industriële warmtepomp, open systeem (3.000 uur) | kWh | 110 | 110 | 0.0694 | 0.0456 | 0.2157 | Hogetemperatuurwarmte | 3000 |  | Industriële warmtepomp, open systeem (3.000 uur) | kWh | 17 | 7.1400 | 0.0193 | 0.01285 | 0.029447 | 0 | 0.0144
144 | Elektrificatie bestaand offshore productieplatform | kWh | 222 | 222 | 0.3413 | 0.1845 | 0.706 | Generiek | 4700 |  | Elektrificatie bestaand offshore productieplatform | kWh | 38 | 4 | 0.0958 | 0.063884 | 0.1464 | 0 | 0.0485
145 | Elektrificatie nieuw offshore productieplatform | kWh | 101 | 101 | 0.2555 | 0.1845 | 0.706 | Generiek | 4700 |  | Elektrificatie nieuw offshore productieplatform | kWh | 38 | 4 | 0.0958 | 0.063884 | 0.1464 | 0 | 0.0485
146 | Elektrificatie bestaand offshore platform met eigen windturbine | kWh | 390 | 300 | 0.4601 | 0.1845 | 0.706 | Generiek | 5100 |  | Elektrificatie bestaand offshore platform met eigen windturbine | kWh | 38 | 4 | 0.0958 | 0.063884 | 0.1464 | 0 | 0.0485
| Tabel 17.17 | [9 empty] | Tabel 17.18
| Benutting restwarmte, rangschikkingsparameters | [9 empty] | Benutting restwarmte, overzicht correcties
| Categorie | Productie-type | Subsidie-intensiteit | Subsidie-intensiteit afgetopt | Basisbedrag | Langetermijn-prijs | Emissie-factor | Domein | Vollast-uren |  | Categorie | Productie-type | Berekeningswijze correctiebedrag | Berekenings-wijze ETS-correctie | Langetermijn-productprijs | Bodemprijs of basisprijs | Voorlopig correctie-bedrag | Voorlopige GvO-waarde | Voorlopige ETS-correctie
|  | [eenheid] | [€/tCO2] | [€/tCO2] | [€/eenheid] | [€/eenheid] | [kg CO2/ eenheid] |  | [uur/jaar] |  |  | [eenheid] | [Methode-ID] | [Correctie-ID] | [€/eenheid] | [€/eenheid] | [€/eenheid] | [€/eenheid] | [€/eenheid]
147 | Restwarmtebenutting zonder warmtepomp, lengte-vermogenverhouding ≥ 0,00 en < 0,10 | kWh | -68 | -68 | 0.0125 | 0.0278 | 0.225 | Lagetemperatuurwarmte | 5500 |  | Restwarmtebenutting zonder warmtepomp, lengte-vermogenverhouding ≥ 0,00 en < 0,10 | kWh | 17 | 5 | 0.0193 | 0.01285 | 0.029447 | 0 | 0.0046
148 | Restwarmtebenutting zonder warmtepomp, lengte-vermogenverhouding ≥ 0,10 en < 0,20 | kWh | -36 | -36 | 0.0196 | 0.0278 | 0.2248 | Lagetemperatuurwarmte | 5500 |  | Restwarmtebenutting zonder warmtepomp, lengte-vermogenverhouding ≥ 0,10 en < 0,20 | kWh | 17 | 5 | 0.0193 | 0.01285 | 0.029447 | 0 | 0.0046
149 | Restwarmtebenutting zonder warmtepomp, lengte-vermogenverhouding ≥ 0,20 en < 0,30 | kWh | -4 | -4 | 0.0269 | 0.0278 | 0.2247 | Lagetemperatuurwarmte | 5500 |  | Restwarmtebenutting zonder warmtepomp, lengte-vermogenverhouding ≥ 0,20 en < 0,30 | kWh | 17 | 5 | 0.0193 | 0.01285 | 0.029447 | 0 | 0.0046
150 | Restwarmtebenutting zonder warmtepomp, lengte-vermogenverhouding ≥ 0,30 en < 0,40 | kWh | 28 | 28 | 0.0341 | 0.0278 | 0.2245 | Lagetemperatuurwarmte | 5500 |  | Restwarmtebenutting zonder warmtepomp, lengte-vermogenverhouding ≥ 0,30 en < 0,40 | kWh | 17 | 5 | 0.0193 | 0.01285 | 0.029447 | 0 | 0.0046
151 | Restwarmtebenutting zonder warmtepomp, lengte-vermogenverhouding ≥ 0,40 | kWh | 60 | 60 | 0.0413 | 0.0278 | 0.2244 | Lagetemperatuurwarmte | 5500 |  | Restwarmtebenutting zonder warmtepomp, lengte-vermogenverhouding ≥ 0,40 | kWh | 17 | 5 | 0.0193 | 0.01285 | 0.029447 | 0 | 0.0046
152 | Restwarmtebenutting met warmtepomp, lengte-vermogenverhouding ≥ 0,00 en < 0,10 | kWh | 181 | 181 | 0.0593 | 0.0254 | 0.1878 | Lagetemperatuurwarmte | 5500 |  | Restwarmtebenutting met warmtepomp, lengte-vermogenverhouding ≥ 0,00 en < 0,10 | kWh | 17 | 6.350 | 0.0193 | 0.01285 | 0.029447 | 0 | 0.0033
153 | Restwarmtebenutting met warmtepomp, lengte-vermogenverhouding ≥ 0,10 en < 0,20 | kWh | 219 | 219 | 0.0665 | 0.0254 | 0.1877 | Lagetemperatuurwarmte | 5500 |  | Restwarmtebenutting met warmtepomp, lengte-vermogenverhouding ≥ 0,10 en < 0,20 | kWh | 17 | 6.350 | 0.0193 | 0.01285 | 0.029447 | 0 | 0.0033
154 | Restwarmtebenutting met warmtepomp, lengte-vermogenverhouding ≥ 0,20 en < 0,30 | kWh | 257 | 257 | 0.0736 | 0.0254 | 0.1877 | Lagetemperatuurwarmte | 5500 |  | Restwarmtebenutting met warmtepomp, lengte-vermogenverhouding ≥ 0,20 en < 0,30 | kWh | 17 | 6.350 | 0.0193 | 0.01285 | 0.029447 | 0 | 0.0033
155 | Restwarmtebenutting met warmtepomp, lengte-vermogenverhouding ≥ 0,30 en < 0,40 | kWh | 296 | 296 | 0.0809 | 0.0254 | 0.1874 | Lagetemperatuurwarmte | 5500 |  | Restwarmtebenutting met warmtepomp, lengte-vermogenverhouding ≥ 0,30 en < 0,40 | kWh | 17 | 6.350 | 0.0193 | 0.01285 | 0.029447 | 0 | 0.0033
156 | Restwarmtebenutting met warmtepomp, lengte-vermogenverhouding ≥ 0,40 | kWh | 335 | 335 | 0.0882 | 0.0254 | 0.1872 | Lagetemperatuurwarmte | 5500 |  | Restwarmtebenutting met warmtepomp, lengte-vermogenverhouding ≥ 0,40 | kWh | 17 | 6.350 | 0.0193 | 0.01285 | 0.029447 | 0 | 0.0033
157 | Restwarmtebenutting met hoge-temperatuur warmtepomp, lengte-vermogenverhouding ≥ 0,00 en < 0,10 | kWh | 362 | 362 | 0.0891 | 0.0247 | 0.1777 | Hogetemperatuurwarmte | 5500 |  | Restwarmtebenutting met hoge-temperatuur warmtepomp, lengte-vermogenverhouding ≥ 0,00 en < 0,10 | kWh | 17 | 6.275 | 0.0193 | 0.01285 | 0.029447 | 0 | 0.003
158 | Restwarmtebenutting met hoge-temperatuur warmtepomp, lengte-vermogenverhouding ≥ 0,10 en < 0,20 | kWh | 415 | 400 | 0.0983 | 0.0247 | 0.1772 | Hogetemperatuurwarmte | 5500 |  | Restwarmtebenutting met hoge-temperatuur warmtepomp, lengte-vermogenverhouding ≥ 0,10 en < 0,20 | kWh | 17 | 6.275 | 0.0193 | 0.01285 | 0.029447 | 0 | 0.003
159 | Restwarmtebenutting met hoge-temperatuur warmtepomp, lengte-vermogenverhouding ≥ 0,20 en < 0,30 | kWh | 469 | 400 | 0.1076 | 0.0247 | 0.1767 | Hogetemperatuurwarmte | 5500 |  | Restwarmtebenutting met hoge-temperatuur warmtepomp, lengte-vermogenverhouding ≥ 0,20 en < 0,30 | kWh | 17 | 6.275 | 0.0193 | 0.01285 | 0.029447 | 0 | 0.003
160 | Restwarmtebenutting met hoge-temperatuur warmtepomp, lengte-vermogenverhouding ≥ 0,30 en < 0,40 | kWh | 523 | 400 | 0.1168 | 0.0247 | 0.1762 | Hogetemperatuurwarmte | 5500 |  | Restwarmtebenutting met hoge-temperatuur warmtepomp, lengte-vermogenverhouding ≥ 0,30 en < 0,40 | kWh | 17 | 6.275 | 0.0193 | 0.01285 | 0.029447 | 0 | 0.003
161 | Restwarmtebenutting met hoge-temperatuur warmtepomp, lengte-vermogenverhouding ≥ 0,40 | kWh | 577 | 400 | 0.1261 | 0.0247 | 0.1757 | Hogetemperatuurwarmte | 5500 |  | Restwarmtebenutting met hoge-temperatuur warmtepomp, lengte-vermogenverhouding ≥ 0,40 | kWh | 17 | 6.275 | 0.0193 | 0.01285 | 0.029447 | 0 | 0.003
| Tabel 17.19 | [9 empty] | Tabel 17.20
| Waterstof, rangschikkingsparameters | [9 empty] | Waterstof, overzicht correcties
| Categorie | Productie-type | Subsidie-intensiteit | Subsidie-intensiteit afgetopt | Basisbedrag | Langetermijn-prijs | Emissie-factor | Domein | Vollast-uren |  | Categorie | Productie-type | Berekeningswijze correctiebedrag | Berekenings-wijze ETS-correctie | Langetermijn-productprijs | Bodemprijs of basisprijs | Voorlopig correctie-bedrag | Voorlopige GvO-waarde | Voorlopige ETS-correctie
|  | [eenheid] | [€/tCO2] | [€/tCO2] | [€/eenheid] | [€/eenheid] | [kg CO2/ eenheid] |  | [uur/jaar] |  |  | [eenheid] | [Methode-ID] | [Correctie-ID] | [€/eenheid] | [€/eenheid] | [€/eenheid] | [€/eenheid] | [€/eenheid]
162 | Waterstofproductie via elektrolyse, netgekoppeld met stroomafnameovereenkomst met windpark op zee | kWh | 1377 | 400 | 0.3825 | 0.0671 | 0.229 | Moleculen | 3683 |  | Waterstofproductie via elektrolyse, netgekoppeld met stroomafnameovereenkomst met windpark op zee | kWh | 30 | 11 | 0.0383 | 0.027962 | 0.054553 | 0 | 0.0158
163 | Waterstofproductie via elektrolyse, directe lijn met windpark, 25% vermogensverhouding | kWh | 916 | 400 | 0.2769 | 0.0671 | 0.229 | Moleculen | 5367 |  | Waterstofproductie via elektrolyse, directe lijn met windpark, 25% vermogensverhouding | kWh | 30 | 11 | 0.0383 | 0.027962 | 0.054553 | 0 | 0.0158
164 | Waterstofproductie via elektrolyse, directe lijn met zonnepark, 10% vermogensverhouding | kWh | 1754 | 400 | 0.4688 | 0.0671 | 0.229 | Moleculen | 3180 |  | Waterstofproductie via elektrolyse, directe lijn met zonnepark, 10% vermogensverhouding | kWh | 30 | 11 | 0.0383 | 0.027962 | 0.054553 | 0 | 0.0158
165 | Waterstofproductie via elektrolyse, directe gemeenschappelijke lijn met wind- en zonnepark, 50% vermogensverhouding | kWh | 782 | 400 | 0.2462 | 0.0671 | 0.229 | Moleculen | 5840 |  | Waterstofproductie via elektrolyse, directe gemeenschappelijke lijn met wind- en zonnepark, 50% vermogensverhouding | kWh | 30 | 11 | 0.0383 | 0.027962 | 0.054553 | 0 | 0.0158
| Tabel 17.21 | [9 empty] | Tabel 17.22
| CO2-afvang en -opslag, rangschikkingsparameters | [9 empty] | CO2-afvang en -opslag, overzicht correcties
| Categorie | Productie-type | Subsidie-intensiteit | Subsidie-intensiteit afgetopt | Basisbedrag | Langetermijn-prijs | Emissie-factor | Domein | Vollast-uren |  | Categorie | Productie-type | Berekeningswijze correctiebedrag | Berekenings-wijze ETS-correctie | Langetermijn-productprijs | Bodemprijs of basisprijs | Voorlopig correctie-bedrag | Voorlopige GvO-waarde | Voorlopige ETS-correctie
|  | [eenheid] | [€/tCO2] | [€/tCO2] | [€/eenheid] | [€/eenheid] | [kg CO2/ eenheid] |  | [uur/jaar] |  |  | [eenheid] | [Methode-ID] | [Correctie-ID] | [€/eenheid] | [€/eenheid] | [€/eenheid] | [€/eenheid] | [€/eenheid]
166 | CCS - Gedeeltelijke CO2-opslag bij bestaande installaties, gasvormig transport (variant 1A) | t CO2 | 350 | 300 | 260.8309 | 0 | 745.95 | CCS/CCU | 4000 |  | CCS - Gedeeltelijke CO2-opslag bij bestaande installaties, gasvormig transport (variant 1A) | t CO2 | 43 | 0 | 0 | 0 | 0 | 0 | 0
167 | CCS - Gedeeltelijke CO2-opslag bij bestaande installaties, vloeibaar transport (variant 1B) | t CO2 | 485 | 300 | 359.1369 | 0 | 741.14 | CCS/CCU | 4000 |  | CCS - Gedeeltelijke CO2-opslag bij bestaande installaties, vloeibaar transport (variant 1B) | t CO2 | 43 | 0 | 0 | 0 | 0 | 0 | 0
168 | CCS - Gedeeltelijke CO2-opslag bij bestaande installaties, vloeibaar transport met bestaande vervloeiingsinstallatie (variant 1C) | t CO2 | 409 | 300 | 302.8137 | 0 | 741.14 | CCS/CCU | 4000 |  | CCS - Gedeeltelijke CO2-opslag bij bestaande installaties, vloeibaar transport met bestaande vervloeiingsinstallatie (variant 1C) | t CO2 | 43 | 0 | 0 | 0 | 0 | 0 | 0
169 | CCS - Continue CO2-opslag bij bestaande installaties, gasvormig transport (variant 2A) | t CO2 | 9 | 9 | 134.0182 | 125.9254 | 906.825 | CCS/CCU | 8000 |  | CCS - Continue CO2-opslag bij bestaande installaties, gasvormig transport (variant 2A) | t CO2 | 31 | 0 | 125.9254 | 83.9503 | 68.8526 | 0 | 0
170 | CCS - Continue CO2-opslag bij bestaande installaties, vloeibaar transport (variant 2B) | t CO2 | 65 | 65 | 184.2055 | 125.9254 | 902.015 | CCS/CCU | 8000 |  | CCS - Continue CO2-opslag bij bestaande installaties, vloeibaar transport (variant 2B) | t CO2 | 31 | 0 | 125.9254 | 83.9503 | 68.8526 | 0 | 0
171 | CCS - Nieuwe pre-combustion-CO2-afvang, bestaande installaties, gasvormig transport (variant 3A) | t CO2 | 44 | 44 | 166.2166 | 125.9254 | 906.825 | CCS/CCU | 8000 |  | CCS - Nieuwe pre-combustion-CO2-afvang, bestaande installaties, gasvormig transport (variant 3A) | t CO2 | 31 | 0 | 125.9254 | 83.9503 | 68.8526 | 0 | 0
172 | CCS - Nieuwe pre-combustion-CO2-afvang, bestaande installaties, vloeibaar transport (variant 3B) | t CO2 | 96 | 96 | 212.0737 | 125.9254 | 902.015 | CCS/CCU | 8000 |  | CCS - Nieuwe pre-combustion-CO2-afvang, bestaande installaties, vloeibaar transport (variant 3B) | t CO2 | 31 | 0 | 125.9254 | 83.9503 | 68.8526 | 0 | 0
173 | CCS - Nieuwe pre-combustion-CO2-afvang bij waterstofproductie uit industriële reststoffen, bestaande installatie, gasvormig transport (variant 4A) | t CO2 | 91 | 91 | 206.8338 | 125.9254 | 893.825 | CCS/CCU | 8000 |  | CCS - Nieuwe pre-combustion-CO2-afvang bij waterstofproductie uit industriële reststoffen, bestaande installatie, gasvormig transport (variant 4A) | t CO2 | 31 | 0 | 125.9254 | 83.9503 | 68.8526 | 0 | 0
174 | CCS - Nieuwe pre-combustion-CO2-afvang bij waterstofproductie uit industriële reststoffen, bestaande installatie, vloeibaar transport (variant 4B) | t CO2 | 140 | 140 | 250.7019 | 125.9254 | 889.015 | CCS/CCU | 8000 |  | CCS - Nieuwe pre-combustion-CO2-afvang bij waterstofproductie uit industriële reststoffen, bestaande installatie, vloeibaar transport (variant 4B) | t CO2 | 31 | 0 | 125.9254 | 83.9503 | 68.8526 | 0 | 0
175 | CCS - Nieuwe post-combustion-CO2-afvang, bestaande industriële installatie, gasvormig transport (variant 5A) | t CO2 | 99 | 99 | 207.9232 | 125.9254 | 826.5 | CCS/CCU | 8000 |  | CCS - Nieuwe post-combustion-CO2-afvang, bestaande industriële installatie, gasvormig transport (variant 5A) | t CO2 | 31 | 0 | 125.9254 | 83.9503 | 68.8526 | 0 | 0
176 | CCS - Nieuwe post-combustion-CO2-afvang, bestaande industriële installatie, vloeibaar transport (variant 5B) | t CO2 | 158 | 158 | 255.5942 | 125.9254 | 821.69 | CCS/CCU | 8000 |  | CCS - Nieuwe post-combustion-CO2-afvang, bestaande industriële installatie, vloeibaar transport (variant 5B) | t CO2 | 31 | 0 | 125.9254 | 83.9503 | 68.8526 | 0 | 0
177 | CCS - Nieuwe post-combustion-CO2-afvang, bestaande AVI's, gasvormig transport (variant 6A) | t CO2 | 300 | 300 | 223.6561 | 0 | 745.95 | CCS/CCU | 8000 |  | CCS - Nieuwe post-combustion-CO2-afvang, bestaande AVI's, gasvormig transport (variant 6A) | t CO2 | 43 | 0 | 0 | 0 | 0 | 0 | 0
178 | CCS - Nieuwe post-combustion-CO2-afvang, bestaande bestaande biomassaenergiecentrales, gasvormig transport (variant 6A) | t CO2 | 300 | 300 | 223.6561 | 0 | 745.95 | CCS/CCU | 8000 |  | CCS - Nieuwe post-combustion-CO2-afvang, bestaande bestaande biomassaenergiecentrales, gasvormig transport (variant 6A) | t CO2 | 43 | 0 | 0 | 0 | 0 | 0 | 0
179 | CCS - Nieuwe post-combustion-CO2-afvang, bestaande AVI's, vloeibaar transport (variant 6B) | t CO2 | 369 | 300 | 273.4164 | 0 | 741.14 | CCS/CCU | 8000 |  | CCS - Nieuwe post-combustion-CO2-afvang, bestaande AVI's, vloeibaar transport (variant 6B) | t CO2 | 43 | 0 | 0 | 0 | 0 | 0 | 0
180 | CCS - Nieuwe post-combustion-CO2-afvang, bestaande biomassaenergiecentrales, vloeibaar transport (variant 6B) | t CO2 | 369 | 300 | 273.4164 | 0 | 741.14 | CCS/CCU | 8000 |  | CCS - Nieuwe post-combustion-CO2-afvang, bestaande biomassaenergiecentrales, vloeibaar transport (variant 6B) | t CO2 | 43 | 0 | 0 | 0 | 0 | 0 | 0
181 | CCS - Nieuwe pre-combustion-CO2-afvang, nieuwe installatie, gasvormig transport (variant 7A) | t CO2 | 15 | 15 | 139.708 | 125.9254 | 912.9 | CCS/CCU | 8000 |  | CCS - Nieuwe pre-combustion-CO2-afvang, nieuwe installatie, gasvormig transport (variant 7A) | t CO2 | 31 | 0 | 125.9254 | 83.9503 | 68.8526 | 0 | 0
182 | CCS - Nieuwe pre-combustion-CO2-afvang, nieuwe installatie, vloeibaar transport (variant 7B) | t CO2 | 71 | 71 | 190.7006 | 125.9254 | 908.09 | CCS/CCU | 8000 |  | CCS - Nieuwe pre-combustion-CO2-afvang, nieuwe installatie, vloeibaar transport (variant 7B) | t CO2 | 31 | 0 | 125.9254 | 83.9503 | 68.8526 | 0 | 0
183 | CCS - Nieuwe post-combustion-CO2-afvang, nieuwe installatie, gasvormig transport (variant 8A) | t CO2 | 73 | 73 | 187.166 | 125.9254 | 842.25 | CCS/CCU | 8000 |  | CCS - Nieuwe post-combustion-CO2-afvang, nieuwe installatie, gasvormig transport (variant 8A) | t CO2 | 31 | 0 | 125.9254 | 83.9503 | 68.8526 | 0 | 0
184 | CCS - Nieuwe post-combustion-CO2-afvang, nieuwe installatie, vloeibaar transport (variant 8B) | t CO2 | 125 | 125 | 230.5914 | 125.9254 | 837.44 | CCS/CCU | 8000 |  | CCS - Nieuwe post-combustion-CO2-afvang, nieuwe installatie, vloeibaar transport (variant 8B) | t CO2 | 31 | 0 | 125.9254 | 83.9503 | 68.8526 | 0 | 0
| Tabel 17.23 | [9 empty] | Tabel 17.24
| CO2-afvang en -gebruik, rangschikkingsparameters | [9 empty] | CO2-afvang en -gebruik, overzicht correcties
| Categorie | Productie-type | Subsidie-intensiteit | Subsidie-intensiteit afgetopt | Basisbedrag | Langetermijn-prijs | Emissie-factor | Domein | Vollast-uren |  | Categorie | Productie-type | Berekeningswijze correctiebedrag | Berekenings-wijze ETS-correctie | Langetermijn-productprijs | Bodemprijs of basisprijs | Voorlopig correctie-bedrag | Voorlopige GvO-waarde | Voorlopige ETS-correctie
|  | [eenheid] | [€/tCO2] | [€/tCO2] | [€/eenheid] | [€/eenheid] | [kg CO2/ eenheid] |  | [uur/jaar] |  |  | [eenheid] | [Methode-ID] | [Correctie-ID] | [€/eenheid] | [€/eenheid] | [€/eenheid] | [€/eenheid] | [€/eenheid]
185 | CCU bestaande installatie, precombustion, bestaande pijpleiding (variant 1A) | t CO2 | 57 | 57 | 80.9106 | 33.0752 | 842.4625 | CCS/CCU | 4000 |  | CCU bestaande installatie, precombustion, bestaande pijpleiding (variant 1A) | t CO2 | 45 | 0 | 33.0752 | 22.0501 | 89.4731 | 0 | 0
186 | CCU bestaande installatie, precombustion, nieuwe pijpleiding (variant 1B) | t CO2 | 74 | 74 | 95.3474 | 33.0752 | 842.4625 | CCS/CCU | 4000 |  | CCU bestaande installatie, precombustion, nieuwe pijpleiding (variant 1B) | t CO2 | 45 | 0 | 33.0752 | 22.0501 | 89.4731 | 0 | 0
187 | CCU bestaande installatie, precombustion, vloeibaar (variant 1C) | t CO2 | 106 | 106 | 121.1495 | 33.0752 | 828.4875 | CCS/CCU | 4000 |  | CCU bestaande installatie, precombustion, vloeibaar (variant 1C) | t CO2 | 45 | 0 | 33.0752 | 22.0501 | 89.4731 | 0 | 0
188 | Extra CCU bestaande installatie, bestaande pijpleiding (variant 2A) | t CO2 | 8 | 8 | 39.7774 | 33.0752 | 842.4625 | CCS/CCU | 4000 |  | Extra CCU bestaande installatie, bestaande pijpleiding (variant 2A) | t CO2 | 45 | 0 | 33.0752 | 22.0501 | 89.4731 | 0 | 0
189 | Extra CCU bestaande installatie, nieuwe pijpleiding (variant 2B) | t CO2 | 25 | 25 | 54.2143 | 33.0752 | 842.4625 | CCS/CCU | 4000 |  | Extra CCU bestaande installatie, nieuwe pijpleiding (variant 2B) | t CO2 | 45 | 0 | 33.0752 | 22.0501 | 89.4731 | 0 | 0
190 | Extra CCU bestaande installatie, vloeibaar (variant 2C) | t CO2 | 98 | 98 | 114.7042 | 33.0752 | 832.1275 | CCS/CCU | 4000 |  | Extra CCU bestaande installatie, vloeibaar (variant 2C) | t CO2 | 45 | 0 | 33.0752 | 22.0501 | 89.4731 | 0 | 0
191 | CCU nieuwe installatie, precombustion, bestaande pijpleiding (variant 3A) | t CO2 | 56 | 56 | 80.1998 | 33.0752 | 848.335 | CCS/CCU | 4000 |  | CCU nieuwe installatie, precombustion, bestaande pijpleiding (variant 3A) | t CO2 | 45 | 0 | 33.0752 | 22.0501 | 89.4731 | 0 | 0
192 | CCU nieuwe installatie, precombustion, nieuwe pijpleiding (variant 3B) | t CO2 | 73 | 73 | 94.6366 | 33.0752 | 848.335 | CCS/CCU | 4000 |  | CCU nieuwe installatie, precombustion, nieuwe pijpleiding (variant 3B) | t CO2 | 45 | 0 | 33.0752 | 22.0501 | 89.4731 | 0 | 0
193 | CCU nieuwe installatie, precombustion, vloeibaar (variant 3C) | t CO2 | 105 | 105 | 120.4388 | 33.0752 | 834.36 | CCS/CCU | 4000 |  | CCU nieuwe installatie, precombustion, vloeibaar (variant 3C) | t CO2 | 45 | 0 | 33.0752 | 22.0501 | 89.4731 | 0 | 0
194 | CCU bestaande installatie, postcombustion, bestaande pijpleiding (variant 4A) | t CO2 | 160 | 160 | 155.1815 | 33.0752 | 762.025 | CCS/CCU | 4000 |  | CCU bestaande installatie, postcombustion, bestaande pijpleiding (variant 4A) | t CO2 | 45 | 0 | 33.0752 | 22.0501 | 89.4731 | 0 | 0
195 | CCU bestaande installatie, postcombustion, nieuwe pijpleiding (variant 4B) | t CO2 | 179 | 179 | 169.6184 | 33.0752 | 762.025 | CCS/CCU | 4000 |  | CCU bestaande installatie, postcombustion, nieuwe pijpleiding (variant 4B) | t CO2 | 45 | 0 | 33.0752 | 22.0501 | 89.4731 | 0 | 0
196 | CCU bestaande installatie, postcombustion, vloeibaar (variant 4C) | t CO2 | 243 | 243 | 215.4209 | 33.0752 | 751.69 | CCS/CCU | 4000 |  | CCU bestaande installatie, postcombustion, vloeibaar (variant 4C) | t CO2 | 45 | 0 | 33.0752 | 22.0501 | 89.4731 | 0 | 0
197 | CCU nieuwe installatie, postcombustion, bestaande pijpleiding (variant 5A) | t CO2 | 125 | 125 | 130.5946 | 33.0752 | 777.775 | CCS/CCU | 4000 |  | CCU nieuwe installatie, postcombustion, bestaande pijpleiding (variant 5A) | t CO2 | 45 | 0 | 33.0752 | 22.0501 | 89.4731 | 0 | 0
198 | CCU nieuwe installatie, postcombustion, nieuwe pijpleiding (variant 5B) | t CO2 | 144 | 144 | 145.0315 | 33.0752 | 777.775 | CCS/CCU | 4000 |  | CCU nieuwe installatie, postcombustion, nieuwe pijpleiding (variant 5B) | t CO2 | 45 | 0 | 33.0752 | 22.0501 | 89.4731 | 0 | 0
199 | CCU nieuwe installatie, postcombustion, vloeibaar (variant 5C) | t CO2 | 200 | 200 | 186.3011 | 33.0752 | 767.44 | CCS/CCU | 4000 |  | CCU nieuwe installatie, postcombustion, vloeibaar (variant 5C) | t CO2 | 45 | 0 | 33.0752 | 22.0501 | 89.4731 | 0 | 0
200 | CCU afvalverbrandingsinstallatie, bestaande pijpleiding (variant 6A) | t CO2 | 213 | 213 | 178.5352 | 33.0752 | 681.475 | CCS/CCU | 4000 |  | CCU afvalverbrandingsinstallatie, bestaande pijpleiding (variant 6A) | t CO2 | 45 | 0 | 33.0752 | 22.0501 | 89.4731 | 0 | 0
201 | CCU afvalverbrandingsinstallatie, nieuwe pijpleiding (variant 6B) | t CO2 | 235 | 235 | 192.9721 | 33.0752 | 681.475 | CCS/CCU | 4000 |  | CCU afvalverbrandingsinstallatie, nieuwe pijpleiding (variant 6B) | t CO2 | 45 | 0 | 33.0752 | 22.0501 | 89.4731 | 0 | 0
202 | CCU afvalverbrandingsinstallatie, vloeibaar (variant 6C) | t CO2 | 316 | 300 | 244.9171 | 33.0752 | 671.14 | CCS/CCU | 4000 |  | CCU afvalverbrandingsinstallatie, vloeibaar (variant 6C) | t CO2 | 45 | 0 | 33.0752 | 22.0501 | 89.4731 | 0 | 0
203 | CCU kleinschalige biomassa, gasvormig (variant 7A) | t CO2 | 113 | 113 | 120.6819 | 33.0752 | 774.05 | CCS/CCU | 4000 |  | CCU kleinschalige biomassa, gasvormig (variant 7A) | t CO2 | 45 | 0 | 33.0752 | 22.0501 | 89.4731 | 0 | 0
204 | CCU kleinschalige biomassa, vloeibaar (variant 7B) | t CO2 | 170 | 170 | 161.393 | 33.0752 | 753.9 | CCS/CCU | 4000 |  | CCU kleinschalige biomassa, vloeibaar (variant 7B) | t CO2 | 45 | 0 | 33.0752 | 22.0501 | 89.4731 | 0 | 0
205 | Direct Air Capture - bij tuinder, gasvormig (variant 8A) | t CO2 | 375 | 300 | 318.5969 | 33.0752 | 761 | CCS/CCU | 4000 |  | Direct Air Capture - bij tuinder, gasvormig (variant 8A) | t CO2 | 45 | 0 | 33.0752 | 22.0501 | 89.4731 | 0 | 0
206 | Direct Air Capture - Restwarmte (variant 8B) | t CO2 | 685 | 300 | 413.4118 | 33.0752 | 555.24 | CCS/CCU | 4000 |  | Direct Air Capture - Restwarmte (variant 8B) | t CO2 | 45 | 0 | 33.0752 | 22.0501 | 89.4731 | 0 | 0

## 1
Berekening basisbedragen: Eindadvies SDE++ 2025, inclusief verwerking van aanpassingen van 6 juni 2025
Waterkracht, valhoogte < 50 cm
| BASISBEDRAG en SUBSIDIE-INTENSITEIT | Waarde | Eenheid | Toelichting
| Basisbedrag | 0.2288 | Euro/kWh | Het basisbedrag is een maat voor de productiekosten. Deze waarde kan berekend worden als alleen deze worksheet geopend is.
| Subsidie-intensiteit | 1222.3077 | Euro/t CO2 | De subsidie-intensiteit is de maat die in de rangschikking gebruikt wordt. Om deze waarde te berekenen dient ook de worksheet 'Correcties' geopend te zijn.
| Productie-eenheid | kWh |  | De SDE++ kent twee rekeneenheden waarover subsidie kan worden uitgekeerd: kWh voor energiecategorieën en t CO2 voor CCS- en CCU-categorieën.
| Vermogenseenheid | kW
| Domein | Elektriciteit |  | Het corresponderende domein bij deze categorie geeft aan binnen welk 'hekje' de subsidiecategorie valt.
| CORRECTIEMETHODES | Waarde | Typering | Toelichting
| Berekeningswijze correctiebedrag methode-ID | 1.3 | Elektriciteit (negatieve uren niet meegenomen) | EPEX2
| Berekeningswijze ETS-correctie-ID | 0 | Geen ETS-correctie | 0
| ETS-voordeel bij merendeel van projecten? | Geen warmte | Ja of Nee | Alleen van belang voor warmteprojecten. Deze parameter werkt door op de langetermijnprijs en subsidie-intensiteit.
| Berekeningswijze correctiebedrag methode-ID netlevering |  |  | Enkel relevant voor zon-pv.
| Berekeningswijze correctiebedrag methode-ID niet-netlevering |  |  | Enkel relevant voor zon-pv.
| Netlevering deel |  |  | Enkel relevant voor zon-pv. Aandeel van de productie dat aan het net wordt geleverd.
| Niet-netlevering deel |  |  | Enkel relevant voor zon-pv. Aandeel eigen gebruik.
| SYSTEEMGROOTTE | Waarde | Eenheid | Toelichting
| Inputvermogen | 1500 | kW
| Seasonal Performance Factor (SPF) |  |  | Hier wordt de seizoensgemiddelde COP, of Seasonal performance factor, mee bedoeld voor het hele systeem.
| Gaat het om een installatie voor hernieuwbaar gas? |  |  | Alleen 'Ja' invullen als de installatie gas van aardgaskwaliteit produceert.
| Methaangehalte hernieuwbaar gas voor gaszuivering |  |  | Het percentage methaan in het biogas, dat nog niet tot aardgaskwaliteit is opgewaardeerd.
| Vermogen hernieuwbaargasproductie (voor zuivering) | 0 | Nm3/uur
| Outputvermogen (thermisch of hernieuwbaar gas) |  | kW | Dit veld alleen invullen bij productie van warmte (al dan niet in WKK-variant) of hernieuwbaar gas van aardgaskwaleit
| Outputvermogen (hernieuwbaar gas) | 0 | Nm3/uur
| Outputvermogen (elektrisch of overig) | 1500 | kW | Dit veld invullen als de installatie elektriciteit produceert (al dan niet in WKK-variant), of iets anders dan warmte of gas van aardgaskwaliteit produceert.
| Vollasturen levering (thermisch of hernieuwbaar gas) |  | uur/jaar | Bij een installatie voor gecombineerde opwekking, wordt de bedrijfstijd automatisch genomen als maximum van de vollasturen warmte en vollasturen elektriciteit.
| Vollasturen levering (elektrisch of overig) | 3700 | uur/jaar | Bij een installatie voor gecombineerde opwekking, wordt de bedrijfstijd automatisch genomen als maximum van de vollasturen warmte en vollasturen elektriciteit.
| ENERGETISCH RENDEMENT | Waarde | Eenheid | Toelichting
| Max. elektrisch rendement | 100%
| Elektrisch rendement | 100%
| Thermisch rendement of rendement gasproductie | 0%
| Elektriciteitsderving bij warmtelevering |  | elektriciteit : warmte | Enkel invullen als de installatie een WKK-installatie is waarbij warmtelevering ten koste gaat van de elektriciteitsproductie.
| KOSTEN | Waarde | Eenheid | Toelichting
| Investeringskosten input gebaseerd |  | Euro/kW | De investeringskosten 'input gebaseerd' worden opgeteld bij de investeringskosten 'output gebaseerd'. Pas op voor onbedoelde dubbeltelling.
| Investeringskosten output gebaseerd | 5600 | Euro/kW | De investeringskosten 'input gebaseerd' worden opgeteld bij de investeringskosten 'output gebaseerd'. Pas op voor onbedoelde dubbeltelling.
| Totale investeringskosten | 8.4588 | Euro (miljoen)
| Vaste operationele kosten input gebaseerd |  | Euro/kW/jaar | De operationele kosten 'input gebaseerd' worden opgeteld bij de investeringskosten 'output gebaseerd'. Pas op voor onbedoelde dubbeltelling.
| Vaste operationele kosten output gebaseerd | 170 | Euro/kW/jaar | De operationele kosten 'input gebaseerd' worden opgeteld bij de investeringskosten 'output gebaseerd'. Pas op voor onbedoelde dubbeltelling.
| Totale jaarlijkse vaste operationele kosten | 255 | Euro (duizend) | Deze waarde wordt ter illustratie getoond.
| Kosten elektriciteitsverbruik |  | Euro/kWh | Het betreft de inkoopkosten voor elektriciteit, per kWh output
| Kosten gasverbruik |  | Euro/kWh | Het betreft de inkoopkosten voor gas, per kWh output
| Kosten warmteverbruik |  | Euro/kWh | Het betreft de inkoopkosten voor warmte, per kWh output
| Overige variabele operationele kosten | 0.0019 | Euro/kWh
| Totale variabele operationele kosten | 0.0019 | Euro/kWh
| ENERGIEGEBRUIK | Waarde | Eenheid | Toelichting
| Energie-inhoud brandstof |  | GJ/ton
| Biomassadoorzet | 0 | ton/jaar
| Netto brandstofprijs |  | Euro/ton | Hier wordt de brandstofprijs aan de poort bedoeld, inclusief eventuele risico-opslag.
| Relatief elektriciteitsgebruik |  | kWh/kWh
| Elektriciteitsgebruik | 0 | MWh/jaar
| Relatief warmtegebruik |  | kWh/kWh
| Warmtegebruik | 0 | MWh/jaar
| Relatief aardgasgebruik |  | kWh/kWh
| Aardgasgebruik | 0 | MWh/jaar
| EMISSIEFACTOREN | Waarde | Eenheid | Toelichting
| Emissiefactor van warmteproductie per eenheid |  | kg CO2/kWh
| Emissiefactor van elektriciteitsproductie of overig per eenheid | 0.13 | kg CO2/kWh
| Emissiefactor van gasproductie per eenheid |  | kg CO2/kWh
| Emissiefactor gebruik van biomassa |  | kg CO2/ton | De waarde die hier getoond wordt, is afhankelijk aan de uitgangspunten in de adviesvraag.
| Emissiefactor gebruik van warmte |  | kg CO2/kWh
| Emissiefactor gebruik van elektriciteit |  | kg CO2/kWh
| Emissiefactor gebruik van gas |  | kg CO2/kWh
| Vermeden emissies | 0.13 | kg CO2/kWh
| TERMIJNEN | Waarde | Eenheid | Toelichting
| Economische levensduur | 15 | jaar | Deze waarde wordt gebruikt om eventuele inkomsten van het project na subsidieperiode te berekenen.
| Termijn lening | 15 | jaar
| Afschrijvingstermijn | 15 | jaar
| Beleidsperiode | 15 | jaar
| Totale operationale periode |  | jaar | Deze waarde wordt gebruikt om de vermeden emissies gedurende de hele operationele periode van de installatie te berekenen.
| PARAMETERS NA SUBSIDIEPERIODE | Waarde | Eenheid | Toelichting
| Elektriciteitsprijs na subsidieperiode |  | Euro/kWh | Deze prijs is inclusief de profiel- en onbalansfactor.
| Vollasturen na subsidieperiode elektriciteit of overige |  | uur/jaar
| Prijs warmte of hernieuwbaar gas na subsidieperiode |  | Euro/kWh
| Vollasturen na subsidieperiode warmte of hernieuwbaar gas |  | uur/jaar
| Totaal geproduceerde eenheden subsidieperiode | 83250000 | kWh
| Totale geproduceerde eenheden bedrijfsperiode | 83250000 | kWh
| Verrekeningsfactor bespaarde emissies | 1
| FINANCIËLE PARAMETERS | Waarde | Eenheid | Toelichting
| Inflatie | 2%
| Rendement op vreemd vermogen | 5%
| Rendement op eigen vermogen | 11%
| Percentage vreemd vermogen in investering | 70%
| Percentage eigen vermogen in investering | 30%
| Vennootschapsbelasting | 25.8%
| INVESTERINGSSUBSIDIES | Waarde | Eenheid | Toelichting
| Investeringssubsidie t.g.v. vreemd vermogen |  | Euro
| Investeringssubsidie t.g.v. eigen vermogen (NCW) |  | Euro
| ONREGELMATIGE CASHFLOWS | Jaar | Waarde | Toelichting
Voer in cel kolom C het jaar in waarin de onregelmatige cashflow plaatsvindt en in kolom D97 de reële kosten (als negatieve waarde) in dat specifieke jaar.
De waarde als reële kosten is gedefinieerd in euro van het jaar 2025.
| Afsluitprovisie als percentage van lening | 0 | 1% | Deze afsluitprovisie wordt verrekend in de totale investeringskosten en is gedefinieerd als percentage van de lening.
| SUBSIDIE-INKOMSTEN (niet invullen voor basisbedragberekening) |  | Eenheid | 2025 | 2026 | 2027 | 2028 | 2029 | 2030 | 2031 | 2032 | 2033 | 2034 | 2035 | 2036 | 2037 | 2038 | 2039 | 2040 | 2041 | 2042 | 2043 | 2044 | 2045 | 2046 | 2047 | 2048 | 2049 | 2050 | 2051 | 2052 | 2053 | 2054 | 2055 | 2056 | 2057 | 2058 | 2059 | 2060 | 2061 | 2062 | 2063 | 2064
| Basisbedrag (deze cellen kunnen gebruikt worden om de inkomsten toe te voegen) |  | Euro/kWh |  | 0 | 0 | 0 | 0 | 0 | 0 | 0 | 0 | 0 | 0 | 0 | 0 | 0 | 0 | 0 | 0 | 0 | 0 | 0 | 0 | 0 | 0 | 0 | 0 | 0 | 0 | 0 | 0 | 0 | 0 | 0 | 0 | 0 | 0 | 0 | 0 | 0 | 0 | 0
| Correctiebedrag (deze cellen kunnen gebruikt worden om de inkomsten toe te voegen) |  | Euro/kWh |  | 0 | 0 | 0 | 0 | 0 | 0 | 0 | 0 | 0 | 0 | 0 | 0 | 0 | 0 | 0 | 0 | 0 | 0 | 0 | 0 | 0 | 0 | 0 | 0 | 0 | 0 | 0 | 0 | 0 | 0 | 0 | 0 | 0 | 0 | 0 | 0 | 0 | 0 | 0
| Inflator |  | index | 1 | 1.02 | 1.0404 | 1.0612 | 1.0824 | 1.1041 | 1.1262 | 1.1487 | 1.1717 | 1.1951 | 1.219 | 1.2434 | 1.2682 | 1.2936 | 1.3195 | 1.3459 | 1.3728 | 1.4002 | 1.4282 | 1.4568 | 1.4859 | 1.5157 | 1.546 | 1.5769 | 1.6084 | 1.6406 | 1.6734 | 1.7069 | 1.741 | 1.7758 | 1.8114 | 1.8476 | 1.8845 | 1.9222 | 1.9607 | 1.9999 | 2.0399 | 2.0807 | 2.1223 | 2.1647
Tabel: Nominale kasstroom (positieve bedragen = gunstig voor de producent) | bar: Deze afsluitprovisie wordt verrekend in de totale investeringskosten en is gedefinieerd als percentage van de lening. 2034 to Deze afsluitprovisie wordt verrekend in de totale investeringskosten en is gedefinieerd als percentage van de lening. 2064
| INITIELE INVESTERING |  | 0 | 1 | 2 | 3 | 4 | 5 | 6 | 7 | 8 | 9 | 10 | 11 | 12 | 13 | 14 | 15 | 16 | 17 | 18 | 19 | 20 | 21 | 22 | 23 | 24 | 25 | 26 | 27 | 28 | 29 | 30 | 31 | 32 | 33 | 34 | 35 | 36 | 37 | 38 | 39 | 40
| Investering | Euro | 0: -8458800
AFZET
| Afzet elektriciteit of overige | kWh |  | 5550000 | 5550000 | 5550000 | 5550000 | 5550000 | 5550000 | 5550000 | 5550000 | 5550000 | 5550000 | 5550000 | 5550000 | 5550000 | 5550000 | 5550000 | 0 | 0 | 0 | 0 | 0 | 0 | 0 | 0 | 0 | 0 | 0 | 0 | 0 | 0 | 0 | 0 | 0 | 0 | 0 | 0 | 0 | 0 | 0 | 0 | 0
| Afzet warmte | kWh |  | 0 | 0 | 0 | 0 | 0 | 0 | 0 | 0 | 0 | 0 | 0 | 0 | 0 | 0 | 0 | 0 | 0 | 0 | 0 | 0 | 0 | 0 | 0 | 0 | 0 | 0 | 0 | 0 | 0 | 0 | 0 | 0 | 0 | 0 | 0 | 0 | 0 | 0 | 0 | 0
| Afzet hernieuwbaar gas | kWh (HHV) |  | 0 | 0 | 0 | 0 | 0 | 0 | 0 | 0 | 0 | 0 | 0 | 0 | 0 | 0 | 0 | 0 | 0 | 0 | 0 | 0 | 0 | 0 | 0 | 0 | 0 | 0 | 0 | 0 | 0 | 0 | 0 | 0 | 0 | 0 | 0 | 0 | 0 | 0 | 0 | 0
| Afzet | kWh |  | 5550000 | 5550000 | 5550000 | 5550000 | 5550000 | 5550000 | 5550000 | 5550000 | 5550000 | 5550000 | 5550000 | 5550000 | 5550000 | 5550000 | 5550000 | 0 | 0 | 0 | 0 | 0 | 0 | 0 | 0 | 0 | 0 | 0 | 0 | 0 | 0 | 0 | 0 | 0 | 0 | 0 | 0 | 0 | 0 | 0 | 0 | 0
KOSTEN EN INKOMSTEN
| Operationele kosten | Euro |  | -265545 | -270855.9 | -276273.018 | -281798.4784 | -287434.4479 | -293183.1369 | -299046.7996 | -305027.7356 | -311128.2903 | -317350.8561 | -323697.8733 | -330171.8307 | -336775.2673 | -343510.7727 | -350380.9881 | 0 | 0 | 0 | 0 | 0 | 0 | 0 | 0 | 0 | 0 | 0 | 0 | 0 | 0 | 0 | 0 | 0 | 0 | 0 | 0 | 0 | 0 | 0 | 0 | 0
| Brandstofkosten (biomassa) | Euro |  | 0 | 0 | 0 | 0 | 0 | 0 | 0 | 0 | 0 | 0 | 0 | 0 | 0 | 0 | 0 | 0 | 0 | 0 | 0 | 0 | 0 | 0 | 0 | 0 | 0 | 0 | 0 | 0 | 0 | 0 | 0 | 0 | 0 | 0 | 0 | 0 | 0 | 0 | 0 | 0
| Marktwaarde elektriciteit na einde beleidsperiode | Euro/kWh |  | 0 | 0 | 0 | 0 | 0 | 0 | 0 | 0 | 0 | 0 | 0 | 0 | 0 | 0 | 0 | 0 | 0 | 0 | 0 | 0 | 0 | 0 | 0 | 0 | 0 | 0 | 0 | 0 | 0 | 0 | 0 | 0 | 0 | 0 | 0 | 0 | 0 | 0 | 0 | 0
| Marktwaarde warmte of hernieuwbaar gas na einde beleidsperiode | Euro/kWh |  | 0 | 0 | 0 | 0 | 0 | 0 | 0 | 0 | 0 | 0 | 0 | 0 | 0 | 0 | 0 | 0 | 0 | 0 | 0 | 0 | 0 | 0 | 0 | 0 | 0 | 0 | 0 | 0 | 0 | 0 | 0 | 0 | 0 | 0 | 0 | 0 | 0 | 0 | 0 | 0
| Correctiebedrag | Euro/kWh |  | 0 | 0 | 0 | 0 | 0 | 0 | 0 | 0 | 0 | 0 | 0 | 0 | 0 | 0 | 0 | 0 | 0 | 0 | 0 | 0 | 0 | 0 | 0 | 0 | 0 | 0 | 0 | 0 | 0 | 0 | 0 | 0 | 0 | 0 | 0 | 0 | 0 | 0 | 0 | 0
| Basisbedrag | Euro/kWh |  | 0 | 0 | 0 | 0 | 0 | 0 | 0 | 0 | 0 | 0 | 0 | 0 | 0 | 0 | 0 | 0 | 0 | 0 | 0 | 0 | 0 | 0 | 0 | 0 | 0 | 0 | 0 | 0 | 0 | 0 | 0 | 0 | 0 | 0 | 0 | 0 | 0 | 0 | 0 | 0
| SDE-vergoeding | Euro |  | 0 | 0 | 0 | 0 | 0 | 0 | 0 | 0 | 0 | 0 | 0 | 0 | 0 | 0 | 0 | 0 | 0 | 0 | 0 | 0 | 0 | 0 | 0 | 0 | 0 | 0 | 0 | 0 | 0 | 0 | 0 | 0 | 0 | 0 | 0 | 0 | 0 | 0 | 0 | 0
| Marktinkomsten na einde beleidsperiode | Euro |  | 0 | 0 | 0 | 0 | 0 | 0 | 0 | 0 | 0 | 0 | 0 | 0 | 0 | 0 | 0 | 0 | 0 | 0 | 0 | 0 | 0 | 0 | 0 | 0 | 0 | 0 | 0 | 0 | 0 | 0 | 0 | 0 | 0 | 0 | 0 | 0 | 0 | 0 | 0 | 0
| Marktinkomsten gedurende beleidsperiode | Euro |  | 0 | 0 | 0 | 0 | 0 | 0 | 0 | 0 | 0 | 0 | 0 | 0 | 0 | 0 | 0 | 0 | 0 | 0 | 0 | 0 | 0 | 0 | 0 | 0 | 0 | 0 | 0 | 0 | 0 | 0 | 0 | 0 | 0 | 0 | 0 | 0 | 0 | 0 | 0 | 0
TOTALE KOSTEN EN INKOMSTEN
| Inkomen totaal (nominaal) | Euro |  | 0 | 0 | 0 | 0 | 0 | 0 | 0 | 0 | 0 | 0 | 0 | 0 | 0 | 0 | 0 | 0 | 0 | 0 | 0 | 0 | 0 | 0 | 0 | 0 | 0 | 0 | 0 | 0 | 0 | 0 | 0 | 0 | 0 | 0 | 0 | 0 | 0 | 0 | 0 | 0
| Kosten totaal (nominaal) | Euro |  | -265545 | -270855.9 | -276273.018 | -281798.4784 | -287434.4479 | -293183.1369 | -299046.7996 | -305027.7356 | -311128.2903 | -317350.8561 | -323697.8733 | -330171.8307 | -336775.2673 | -343510.7727 | -350380.9881 | 0 | 0 | 0 | 0 | 0 | 0 | 0 | 0 | 0 | 0 | 0 | 0 | 0 | 0 | 0 | 0 | 0 | 0 | 0 | 0 | 0 | 0 | 0 | 0 | 0
| Bruto inkomen (nominaal) | Euro |  | -265545 | -270855.9 | -276273.018 | -281798.4784 | -287434.4479 | -293183.1369 | -299046.7996 | -305027.7356 | -311128.2903 | -317350.8561 | -323697.8733 | -330171.8307 | -336775.2673 | -343510.7727 | -350380.9881 | 0 | 0 | 0 | 0 | 0 | 0 | 0 | 0 | 0 | 0 | 0 | 0 | 0 | 0 | 0 | 0 | 0 | 0 | 0 | 0 | 0 | 0 | 0 | 0 | 0
AFSCHRIJVING EN SCHULDEN
| Afschrijving | Euro |  | -563920 | -563920 | -563920 | -563920 | -563920 | -563920 | -563920 | -563920 | -563920 | -563920 | -563920 | -563920 | -563920 | -563920 | -563920 | 0 | 0 | 0 | 0 | 0 | 0 | 0 | 0 | 0 | 0 | 0 | 0 | 0 | 0 | 0 | 0 | 0 | 0 | 0 | 0 | 0 | 0 | 0 | 0 | 0
| Rente | Euro |  | -296058 | -282337.995 | -267931.9898 | -252805.6843 | -236923.0635 | -220246.3117 | -202735.7223 | -184349.6034 | -165044.1786 | -144773.4826 | -123489.2517 | -101140.8093 | -77674.9448 | -53035.787 | -27164.6714 | 0 | 0 | 0 | 0 | 0 | 0 | 0 | 0 | 0 | 0 | 0 | 0 | 0 | 0 | 0 | 0 | 0 | 0 | 0 | 0 | 0 | 0 | 0 | 0 | 0
| Aflossing | Euro |  | -274400.0997 | -288120.1047 | -302526.1099 | -317652.4154 | -333535.0362 | -350211.788 | -367722.3774 | -386108.4963 | -405413.9211 | -425684.6171 | -446968.848 | -469317.2904 | -492783.1549 | -517422.3127 | -543293.4283 | 0 | 0 | 0 | 0 | 0 | 0 | 0 | 0 | 0 | 0 | 0 | 0 | 0 | 0 | 0 | 0 | 0 | 0 | 0 | 0 | 0 | 0 | 0 | 0 | 0
| Totale lasten lening | Euro |  | -570458.0997 | -570458.0997 | -570458.0997 | -570458.0997 | -570458.0997 | -570458.0997 | -570458.0997 | -570458.0997 | -570458.0997 | -570458.0997 | -570458.0997 | -570458.0997 | -570458.0997 | -570458.0997 | -570458.0997 | 0 | 0 | 0 | 0 | 0 | 0 | 0 | 0 | 0 | 0 | 0 | 0 | 0 | 0 | 0 | 0 | 0 | 0 | 0 | 0 | 0 | 0 | 0 | 0 | 0
BELASTING
| Belastbaar inkomen | Euro |  | -1125523 | -1117113.895 | -1108125.0078 | -1098524.1626 | -1088277.5114 | -1077349.4486 | -1065702.5219 | -1053297.3391 | -1040092.469 | -1026044.3387 | -1011107.125 | -995232.64 | -978370.2121 | -960466.5597 | -941465.6596 | 0 | 0 | 0 | 0 | 0 | 0 | 0 | 0 | 0 | 0 | 0 | 0 | 0 | 0 | 0 | 0 | 0 | 0 | 0 | 0 | 0 | 0 | 0 | 0 | 0
| Belasting bedrag | Euro |  | 290384.934 | 288215.3849 | 285896.252 | 283419.234 | 280775.598 | 277956.1577 | 274951.2507 | 271750.7135 | 268343.857 | 264719.4394 | 260865.6382 | 256770.0211 | 252419.5147 | 247800.3724 | 242898.1402 | 0 | 0 | 0 | 0 | 0 | 0 | 0 | 0 | 0 | 0 | 0 | 0 | 0 | 0 | 0 | 0 | 0 | 0 | 0 | 0 | 0 | 0 | 0 | 0 | 0
CASHFLOWS
| Netto inkomen na belasting | Euro |  | -545618.1657 | -553098.6148 | -560834.8657 | -568837.3441 | -577116.9497 | -585685.0788 | -594553.6487 | -603735.1218 | -613242.533 | -623089.5164 | -633290.3347 | -643859.9093 | -654813.8523 | -666168.5 | -677940.9477 | 0 | 0 | 0 | 0 | 0 | 0 | 0 | 0 | 0 | 0 | 0 | 0 | 0 | 0 | 0 | 0 | 0 | 0 | 0 | 0 | 0 | 0 | 0 | 0 | 0
| Project cashflow | Euro | -8458800 | 24839.934 | 17359.4849 | 9623.234 | 1620.7556 | -6658.85 | -15226.9791 | -24095.549 | -33277.0221 | -42784.4333 | -52631.4167 | -62832.235 | -73401.8096 | -84355.7526 | -95710.4003 | -107482.848 | 0 | 0 | 0 | 0 | 0 | 0 | 0 | 0 | 0 | 0 | 0 | 0 | 0 | 0 | 0 | 0 | 0 | 0 | 0 | 0 | 0 | 0 | 0 | 0 | 0
| Equity cashflow | Euro | -2537640 | -545618.1657 | -553098.6148 | -560834.8657 | -568837.3441 | -577116.9497 | -585685.0788 | -594553.6487 | -603735.1218 | -613242.533 | -623089.5164 | -633290.3347 | -643859.9093 | -654813.8523 | -666168.5 | -677940.9477 | 0 | 0 | 0 | 0 | 0 | 0 | 0 | 0 | 0 | 0 | 0 | 0 | 0 | 0 | 0 | 0 | 0 | 0 | 0 | 0 | 0 | 0 | 0 | 0 | 0
| Subsidiebasis: afzet | kWh |  | 5550000 | 5550000 | 5550000 | 5550000 | 5550000 | 5550000 | 5550000 | 5550000 | 5550000 | 5550000 | 5550000 | 5550000 | 5550000 | 5550000 | 5550000 | 0 | 0 | 0 | 0 | 0 | 0 | 0 | 0 | 0 | 0 | 0 | 0 | 0 | 0 | 0 | 0 | 0 | 0 | 0 | 0 | 0 | 0 | 0 | 0 | 0
| Terug te verdienen investering | Euro | 8458800 | 7750563 | 7033916.895 | 6308281.9028 | 5573046.0654 | 4827563.5769 | 4071153.0255 | 3303095.5474 | 2522632.8865 | 1728965.3554 | 921249.6941 | 98596.8191 | -739930.5409 | -1595320.3288 | -2468613.769 | -3360908.1095 | -3360908.1095 | -3360908.1095 | -3360908.1095 | -3360908.1095 | -3360908.1095 | -3360908.1095 | -3360908.1095 | -3360908.1095 | -3360908.1095 | -3360908.1095 | -3360908.1095 | -3360908.1095 | -3360908.1095 | -3360908.1095 | -3360908.1095 | -3360908.1095 | -3360908.1095 | -3360908.1095 | -3360908.1095 | -3360908.1095 | -3360908.1095 | -3360908.1095 | -3360908.1095 | -3360908.1095 | -3360908.1095
| DSCR |  | 1: 1.6952; 2: 1.6821; 3: 1.6686; 4: 1.6545; 5: 1.64; 6: 1.625; 7: 1.6095; 8: 1.5934; 9: 1.5767; 10: 1.5594; 11: 1.5415; 12: 1.523; 13: 1.5038; 14: 1.4839; 15: 1.4633
| PROJECTPARAMETERS | Waarde | 0: Eenheid
| Verdisconteerde inkomsten | -4238226.1583 | 0: euro
| Verdisconteerde afzet | 29612720.0005 | 0: kWh
| Totale investering | 8458800 | 0: Euro
| DSCR (gemiddeld) | 1.588
| Vermogenskostenvergoeding (WACC nominaal/reëel) | 5.9% / 3.8%
| Projectrendement (IRR) | n.v.t.
| Rendement op eigen vermogen (IRR) | n.v.t.
| Aandeel lening | 5921160 | 0: Euro
| Aandeel eigen vermogen | 2537640 | 0: Euro
| Warmtekrachtverhouding | 0 | 0: W:E
| Samengesteld aantal vollasturen | 3700 | 0: uur/jaar
| Terugverdientijd (inclusief SDE++-subsidie) | tussen 11 en 12 jaar
| SUBSIDIEPARAMETERS | Waarde | 0: Eenheid
| Bodemprijs of basisprijs | 0.046625 | 0: Euro/kWh
| Langetermijnprijs | 0.069937 | 0: Euro/kWh
| Voorlopig correctiebedrag 2025 | 0.080221 | 0: Euro/kWh
| Voorlopige GvO-waarde 2025 | 0 | 0: Euro/kWh
| Voorlopige HBE-waarde 2025 netlevering | 0 | 0: Euro/kWh
| Voorlopige waarde ETS-correctie | 0 | 0: Euro/kWh
| Langetermijnwaarde ETS-correctie | 0 | 0: Euro/kWh
| CONVERSIEFACTOREN | Waarde | 0: Eenheid
| Verbrandingswaarde methaan (onderwaarde) | 35.8 | 0: MJ/Nm3
| Verbrandingswaarde hernieuwbaar gas (onderwaarde) | 31.65 | 0: MJ/Nm3
| Verbrandingswaarde hernieuwbaar gas (bovenwaarde) | 35.17 | 0: MJ/Nm3
| kWh naar MJ | 3.6 | 0: MJ/kWh

## 2
Berekening basisbedragen: Eindadvies SDE++ 2025, inclusief verwerking van aanpassingen van 6 juni 2025
Aquathermie – geen basislast, met WKO
| BASISBEDRAG en SUBSIDIE-INTENSITEIT | Waarde | Eenheid | Toelichting
| Basisbedrag | 0.1614 | Euro/kWh | Het basisbedrag is een maat voor de productiekosten. Deze waarde kan berekend worden als alleen deze worksheet geopend is.
| Subsidie-intensiteit | 792.0847 | Euro/t CO2 | De subsidie-intensiteit is de maat die in de rangschikking gebruikt wordt. Om deze waarde te berekenen dient ook de worksheet 'Correcties' geopend te zijn.
| Productie-eenheid | kWh |  | De SDE++ kent twee rekeneenheden waarover subsidie kan worden uitgekeerd: kWh voor energiecategorieën en t CO2 voor CCS- en CCU-categorieën.
| Vermogenseenheid | kW
| Domein | Lagetemperatuurwarmte |  | Het corresponderende domein bij deze categorie geeft aan binnen welk 'hekje' de subsidiecategorie valt.
| CORRECTIEMETHODES | Waarde | Typering | Toelichting
| Berekeningswijze correctiebedrag methode-ID | 17 | Warmte, groot_1 | 70% x TTF[LHV]
| Berekeningswijze ETS-correctie-ID | 9.290 | Hernieuwbare warmte met warmtepomp levering aan stadsverwarming | ETS_max_warmte * D_ketel_warmtenet_inflex * Allocatie_gratis_EUA_warmtenet * (COP-1)/COP
| ETS-voordeel bij merendeel van projecten? | Nee | Ja of Nee | Alleen van belang voor warmteprojecten. Deze parameter werkt door op de langetermijnprijs en subsidie-intensiteit.
| Berekeningswijze correctiebedrag methode-ID netlevering |  |  | Enkel relevant voor zon-pv.
| Berekeningswijze correctiebedrag methode-ID niet-netlevering |  |  | Enkel relevant voor zon-pv.
| Netlevering deel |  |  | Enkel relevant voor zon-pv. Aandeel van de productie dat aan het net wordt geleverd.
| Niet-netlevering deel |  |  | Enkel relevant voor zon-pv. Aandeel eigen gebruik.
| SYSTEEMGROOTTE | Waarde | Eenheid | Toelichting
| Inputvermogen |  | kW
| Seasonal Performance Factor (SPF) | 2.9 |  | Hier wordt de seizoensgemiddelde COP, of Seasonal performance factor, mee bedoeld voor het hele systeem.
| Gaat het om een installatie voor hernieuwbaar gas? |  |  | Alleen 'Ja' invullen als de installatie gas van aardgaskwaliteit produceert.
| Methaangehalte hernieuwbaar gas voor gaszuivering |  |  | Het percentage methaan in het biogas, dat nog niet tot aardgaskwaliteit is opgewaardeerd.
| Vermogen hernieuwbaargasproductie (voor zuivering) | 0 | Nm3/uur
| Outputvermogen (thermisch of hernieuwbaar gas) | 880 | kW | Dit veld alleen invullen bij productie van warmte (al dan niet in WKK-variant) of hernieuwbaar gas van aardgaskwaleit
| Outputvermogen (hernieuwbaar gas) | 0 | Nm3/uur
| Outputvermogen (elektrisch of overig) |  | kW | Dit veld invullen als de installatie elektriciteit produceert (al dan niet in WKK-variant), of iets anders dan warmte of gas van aardgaskwaliteit produceert.
| Vollasturen levering (thermisch of hernieuwbaar gas) | 3850 | uur/jaar | Bij een installatie voor gecombineerde opwekking, wordt de bedrijfstijd automatisch genomen als maximum van de vollasturen warmte en vollasturen elektriciteit.
| Vollasturen levering (elektrisch of overig) |  | uur/jaar | Bij een installatie voor gecombineerde opwekking, wordt de bedrijfstijd automatisch genomen als maximum van de vollasturen warmte en vollasturen elektriciteit.
| ENERGETISCH RENDEMENT | Waarde | Eenheid | Toelichting
| Max. elektrisch rendement | 0%
| Elektrisch rendement | 0%
| Thermisch rendement of rendement gasproductie | 0%
| Elektriciteitsderving bij warmtelevering |  | elektriciteit : warmte | Enkel invullen als de installatie een WKK-installatie is waarbij warmtelevering ten koste gaat van de elektriciteitsproductie.
| KOSTEN | Waarde | Eenheid | Toelichting
| Investeringskosten input gebaseerd |  | Euro/kW | De investeringskosten 'input gebaseerd' worden opgeteld bij de investeringskosten 'output gebaseerd'. Pas op voor onbedoelde dubbeltelling.
| Investeringskosten output gebaseerd | 2356 | Euro/kW | De investeringskosten 'input gebaseerd' worden opgeteld bij de investeringskosten 'output gebaseerd'. Pas op voor onbedoelde dubbeltelling.
| Totale investeringskosten | 2.0878 | Euro (miljoen)
| Vaste operationele kosten input gebaseerd |  | Euro/kW/jaar | De operationele kosten 'input gebaseerd' worden opgeteld bij de investeringskosten 'output gebaseerd'. Pas op voor onbedoelde dubbeltelling.
| Vaste operationele kosten output gebaseerd | 67 | Euro/kW/jaar | De operationele kosten 'input gebaseerd' worden opgeteld bij de investeringskosten 'output gebaseerd'. Pas op voor onbedoelde dubbeltelling.
| Totale jaarlijkse vaste operationele kosten | 58.96 | Euro (duizend) | Deze waarde wordt ter illustratie getoond.
| Kosten elektriciteitsverbruik | 0.0556 | Euro/kWh | Het betreft de inkoopkosten voor elektriciteit, per kWh output
| Kosten gasverbruik |  | Euro/kWh | Het betreft de inkoopkosten voor gas, per kWh output
| Kosten warmteverbruik |  | Euro/kWh | Het betreft de inkoopkosten voor warmte, per kWh output
| Overige variabele operationele kosten | 0.0019 | Euro/kWh
| Totale variabele operationele kosten | 0.0575 | Euro/kWh
| ENERGIEGEBRUIK | Waarde | Eenheid | Toelichting
| Energie-inhoud brandstof |  | GJ/ton
| Biomassadoorzet | 0 | ton/jaar
| Netto brandstofprijs |  | Euro/ton | Hier wordt de brandstofprijs aan de poort bedoeld, inclusief eventuele risico-opslag.
| Relatief elektriciteitsgebruik | 0.3505 | kWh/kWh
| Elektriciteitsgebruik | 1187.494 | MWh/jaar
| Relatief warmtegebruik |  | kWh/kWh
| Warmtegebruik | 0 | MWh/jaar
| Relatief aardgasgebruik |  | kWh/kWh
| Aardgasgebruik | 0 | MWh/jaar
| EMISSIEFACTOREN | Waarde | Eenheid | Toelichting
| Emissiefactor van warmteproductie per eenheid | 0.225 | kg CO2/kWh
| Emissiefactor van elektriciteitsproductie of overig per eenheid |  | kg CO2/kWh
| Emissiefactor van gasproductie per eenheid |  | kg CO2/kWh
| Emissiefactor gebruik van biomassa |  | kg CO2/ton | De waarde die hier getoond wordt, is afhankelijk aan de uitgangspunten in de adviesvraag.
| Emissiefactor gebruik van warmte |  | kg CO2/kWh
| Emissiefactor gebruik van elektriciteit | 0.13 | kg CO2/kWh
| Emissiefactor gebruik van gas |  | kg CO2/kWh
| Vermeden emissies | 0.1794 | kg CO2/kWh
| TERMIJNEN | Waarde | Eenheid | Toelichting
| Economische levensduur | 15 | jaar | Deze waarde wordt gebruikt om eventuele inkomsten van het project na subsidieperiode te berekenen.
| Termijn lening | 15 | jaar
| Afschrijvingstermijn | 15 | jaar
| Beleidsperiode | 15 | jaar
| Totale operationale periode | 15 | jaar | Deze waarde wordt gebruikt om de vermeden emissies gedurende de hele operationele periode van de installatie te berekenen.
| PARAMETERS NA SUBSIDIEPERIODE | Waarde | Eenheid | Toelichting
| Elektriciteitsprijs na subsidieperiode |  | Euro/kWh | Deze prijs is inclusief de profiel- en onbalansfactor.
| Vollasturen na subsidieperiode elektriciteit of overige |  | uur/jaar
| Prijs warmte of hernieuwbaar gas na subsidieperiode |  | Euro/kWh
| Vollasturen na subsidieperiode warmte of hernieuwbaar gas |  | uur/jaar
| Totaal geproduceerde eenheden subsidieperiode | 50820000 | kWh
| Totale geproduceerde eenheden bedrijfsperiode | 50820000 | kWh
| Verrekeningsfactor bespaarde emissies | 1
| FINANCIËLE PARAMETERS | Waarde | Eenheid | Toelichting
| Inflatie | 2%
| Rendement op vreemd vermogen | 5.5%
| Rendement op eigen vermogen | 14.5%
| Percentage vreemd vermogen in investering | 70%
| Percentage eigen vermogen in investering | 30%
| Vennootschapsbelasting | 25.8%
| INVESTERINGSSUBSIDIES | Waarde | Eenheid | Toelichting
| Investeringssubsidie t.g.v. vreemd vermogen |  | Euro
| Investeringssubsidie t.g.v. eigen vermogen (NCW) |  | Euro
| ONREGELMATIGE CASHFLOWS | Jaar | Waarde | Toelichting
Voer in cel kolom C het jaar in waarin de onregelmatige cashflow plaatsvindt en in kolom D97 de reële kosten (als negatieve waarde) in dat specifieke jaar.
De waarde als reële kosten is gedefinieerd in euro van het jaar 2025.
| Afsluitprovisie als percentage van lening | 0 | 1% | Deze afsluitprovisie wordt verrekend in de totale investeringskosten en is gedefinieerd als percentage van de lening.
| SUBSIDIE-INKOMSTEN (niet invullen voor basisbedragberekening) |  | Eenheid | 2025 | 2026 | 2027 | 2028 | 2029 | 2030 | 2031 | 2032 | 2033 | 2034 | 2035 | 2036 | 2037 | 2038 | 2039 | 2040 | 2041 | 2042 | 2043 | 2044 | 2045 | 2046 | 2047 | 2048 | 2049 | 2050 | 2051 | 2052 | 2053 | 2054 | 2055 | 2056 | 2057 | 2058 | 2059 | 2060 | 2061 | 2062 | 2063 | 2064
| Basisbedrag (deze cellen kunnen gebruikt worden om de inkomsten toe te voegen) |  | Euro/kWh |  | 0 | 0 | 0 | 0 | 0 | 0 | 0 | 0 | 0 | 0 | 0 | 0 | 0 | 0 | 0 | 0 | 0 | 0 | 0 | 0 | 0 | 0 | 0 | 0 | 0 | 0 | 0 | 0 | 0 | 0 | 0 | 0 | 0 | 0 | 0 | 0 | 0 | 0 | 0
| Correctiebedrag (deze cellen kunnen gebruikt worden om de inkomsten toe te voegen) |  | Euro/kWh |  | 0 | 0 | 0 | 0 | 0 | 0 | 0 | 0 | 0 | 0 | 0 | 0 | 0 | 0 | 0 | 0 | 0 | 0 | 0 | 0 | 0 | 0 | 0 | 0 | 0 | 0 | 0 | 0 | 0 | 0 | 0 | 0 | 0 | 0 | 0 | 0 | 0 | 0 | 0
| Inflator |  | index | 1 | 1.02 | 1.0404 | 1.0612 | 1.0824 | 1.1041 | 1.1262 | 1.1487 | 1.1717 | 1.1951 | 1.219 | 1.2434 | 1.2682 | 1.2936 | 1.3195 | 1.3459 | 1.3728 | 1.4002 | 1.4282 | 1.4568 | 1.4859 | 1.5157 | 1.546 | 1.5769 | 1.6084 | 1.6406 | 1.6734 | 1.7069 | 1.741 | 1.7758 | 1.8114 | 1.8476 | 1.8845 | 1.9222 | 1.9607 | 1.9999 | 2.0399 | 2.0807 | 2.1223 | 2.1647
Tabel: Nominale kasstroom (positieve bedragen = gunstig voor de producent) | bar: Deze afsluitprovisie wordt verrekend in de totale investeringskosten en is gedefinieerd als percentage van de lening. 2034 to Deze afsluitprovisie wordt verrekend in de totale investeringskosten en is gedefinieerd als percentage van de lening. 2064
| INITIELE INVESTERING |  | 0 | 1 | 2 | 3 | 4 | 5 | 6 | 7 | 8 | 9 | 10 | 11 | 12 | 13 | 14 | 15 | 16 | 17 | 18 | 19 | 20 | 21 | 22 | 23 | 24 | 25 | 26 | 27 | 28 | 29 | 30 | 31 | 32 | 33 | 34 | 35 | 36 | 37 | 38 | 39 | 40
| Investering | Euro | 0: -2087792.96
AFZET
| Afzet elektriciteit of overige | kWh |  | 0 | 0 | 0 | 0 | 0 | 0 | 0 | 0 | 0 | 0 | 0 | 0 | 0 | 0 | 0 | 0 | 0 | 0 | 0 | 0 | 0 | 0 | 0 | 0 | 0 | 0 | 0 | 0 | 0 | 0 | 0 | 0 | 0 | 0 | 0 | 0 | 0 | 0 | 0 | 0
| Afzet warmte | kWh |  | 3388000 | 3388000 | 3388000 | 3388000 | 3388000 | 3388000 | 3388000 | 3388000 | 3388000 | 3388000 | 3388000 | 3388000 | 3388000 | 3388000 | 3388000 | 0 | 0 | 0 | 0 | 0 | 0 | 0 | 0 | 0 | 0 | 0 | 0 | 0 | 0 | 0 | 0 | 0 | 0 | 0 | 0 | 0 | 0 | 0 | 0 | 0
| Afzet hernieuwbaar gas | kWh (HHV) |  | 0 | 0 | 0 | 0 | 0 | 0 | 0 | 0 | 0 | 0 | 0 | 0 | 0 | 0 | 0 | 0 | 0 | 0 | 0 | 0 | 0 | 0 | 0 | 0 | 0 | 0 | 0 | 0 | 0 | 0 | 0 | 0 | 0 | 0 | 0 | 0 | 0 | 0 | 0 | 0
| Afzet | kWh |  | 3388000 | 3388000 | 3388000 | 3388000 | 3388000 | 3388000 | 3388000 | 3388000 | 3388000 | 3388000 | 3388000 | 3388000 | 3388000 | 3388000 | 3388000 | 0 | 0 | 0 | 0 | 0 | 0 | 0 | 0 | 0 | 0 | 0 | 0 | 0 | 0 | 0 | 0 | 0 | 0 | 0 | 0 | 0 | 0 | 0 | 0 | 0
KOSTEN EN INKOMSTEN
| Operationele kosten | Euro |  | -253770 | -258845.4 | -264022.308 | -269302.7542 | -274688.8092 | -280182.5854 | -285786.2371 | -291501.9619 | -297332.0011 | -303278.6411 | -309344.214 | -315531.0982 | -321841.7202 | -328278.5546 | -334844.1257 | 0 | 0 | 0 | 0 | 0 | 0 | 0 | 0 | 0 | 0 | 0 | 0 | 0 | 0 | 0 | 0 | 0 | 0 | 0 | 0 | 0 | 0 | 0 | 0 | 0
| Brandstofkosten (biomassa) | Euro |  | 0 | 0 | 0 | 0 | 0 | 0 | 0 | 0 | 0 | 0 | 0 | 0 | 0 | 0 | 0 | 0 | 0 | 0 | 0 | 0 | 0 | 0 | 0 | 0 | 0 | 0 | 0 | 0 | 0 | 0 | 0 | 0 | 0 | 0 | 0 | 0 | 0 | 0 | 0 | 0
| Marktwaarde elektriciteit na einde beleidsperiode | Euro/kWh |  | 0 | 0 | 0 | 0 | 0 | 0 | 0 | 0 | 0 | 0 | 0 | 0 | 0 | 0 | 0 | 0 | 0 | 0 | 0 | 0 | 0 | 0 | 0 | 0 | 0 | 0 | 0 | 0 | 0 | 0 | 0 | 0 | 0 | 0 | 0 | 0 | 0 | 0 | 0 | 0
| Marktwaarde warmte of hernieuwbaar gas na einde beleidsperiode | Euro/kWh |  | 0 | 0 | 0 | 0 | 0 | 0 | 0 | 0 | 0 | 0 | 0 | 0 | 0 | 0 | 0 | 0 | 0 | 0 | 0 | 0 | 0 | 0 | 0 | 0 | 0 | 0 | 0 | 0 | 0 | 0 | 0 | 0 | 0 | 0 | 0 | 0 | 0 | 0 | 0 | 0
| Correctiebedrag | Euro/kWh |  | 0 | 0 | 0 | 0 | 0 | 0 | 0 | 0 | 0 | 0 | 0 | 0 | 0 | 0 | 0 | 0 | 0 | 0 | 0 | 0 | 0 | 0 | 0 | 0 | 0 | 0 | 0 | 0 | 0 | 0 | 0 | 0 | 0 | 0 | 0 | 0 | 0 | 0 | 0 | 0
| Basisbedrag | Euro/kWh |  | 0 | 0 | 0 | 0 | 0 | 0 | 0 | 0 | 0 | 0 | 0 | 0 | 0 | 0 | 0 | 0 | 0 | 0 | 0 | 0 | 0 | 0 | 0 | 0 | 0 | 0 | 0 | 0 | 0 | 0 | 0 | 0 | 0 | 0 | 0 | 0 | 0 | 0 | 0 | 0
| SDE-vergoeding | Euro |  | 0 | 0 | 0 | 0 | 0 | 0 | 0 | 0 | 0 | 0 | 0 | 0 | 0 | 0 | 0 | 0 | 0 | 0 | 0 | 0 | 0 | 0 | 0 | 0 | 0 | 0 | 0 | 0 | 0 | 0 | 0 | 0 | 0 | 0 | 0 | 0 | 0 | 0 | 0 | 0
| Marktinkomsten na einde beleidsperiode | Euro |  | 0 | 0 | 0 | 0 | 0 | 0 | 0 | 0 | 0 | 0 | 0 | 0 | 0 | 0 | 0 | 0 | 0 | 0 | 0 | 0 | 0 | 0 | 0 | 0 | 0 | 0 | 0 | 0 | 0 | 0 | 0 | 0 | 0 | 0 | 0 | 0 | 0 | 0 | 0 | 0
| Marktinkomsten gedurende beleidsperiode | Euro |  | 0 | 0 | 0 | 0 | 0 | 0 | 0 | 0 | 0 | 0 | 0 | 0 | 0 | 0 | 0 | 0 | 0 | 0 | 0 | 0 | 0 | 0 | 0 | 0 | 0 | 0 | 0 | 0 | 0 | 0 | 0 | 0 | 0 | 0 | 0 | 0 | 0 | 0 | 0 | 0
TOTALE KOSTEN EN INKOMSTEN
| Inkomen totaal (nominaal) | Euro |  | 0 | 0 | 0 | 0 | 0 | 0 | 0 | 0 | 0 | 0 | 0 | 0 | 0 | 0 | 0 | 0 | 0 | 0 | 0 | 0 | 0 | 0 | 0 | 0 | 0 | 0 | 0 | 0 | 0 | 0 | 0 | 0 | 0 | 0 | 0 | 0 | 0 | 0 | 0 | 0
| Kosten totaal (nominaal) | Euro |  | -253770 | -258845.4 | -264022.308 | -269302.7542 | -274688.8092 | -280182.5854 | -285786.2371 | -291501.9619 | -297332.0011 | -303278.6411 | -309344.214 | -315531.0982 | -321841.7202 | -328278.5546 | -334844.1257 | 0 | 0 | 0 | 0 | 0 | 0 | 0 | 0 | 0 | 0 | 0 | 0 | 0 | 0 | 0 | 0 | 0 | 0 | 0 | 0 | 0 | 0 | 0 | 0 | 0
| Bruto inkomen (nominaal) | Euro |  | -253770 | -258845.4 | -264022.308 | -269302.7542 | -274688.8092 | -280182.5854 | -285786.2371 | -291501.9619 | -297332.0011 | -303278.6411 | -309344.214 | -315531.0982 | -321841.7202 | -328278.5546 | -334844.1257 | 0 | 0 | 0 | 0 | 0 | 0 | 0 | 0 | 0 | 0 | 0 | 0 | 0 | 0 | 0 | 0 | 0 | 0 | 0 | 0 | 0 | 0 | 0 | 0 | 0
AFSCHRIJVING EN SCHULDEN
| Afschrijving | Euro |  | -139186.1973 | -139186.1973 | -139186.1973 | -139186.1973 | -139186.1973 | -139186.1973 | -139186.1973 | -139186.1973 | -139186.1973 | -139186.1973 | -139186.1973 | -139186.1973 | -139186.1973 | -139186.1973 | -139186.1973 | 0 | 0 | 0 | 0 | 0 | 0 | 0 | 0 | 0 | 0 | 0 | 0 | 0 | 0 | 0 | 0 | 0 | 0 | 0 | 0 | 0 | 0 | 0 | 0 | 0
| Rente | Euro |  | -80380.029 | -76793.0221 | -73008.7299 | -69016.3017 | -64804.2898 | -60360.6173 | -55672.5429 | -50726.6243 | -45508.6802 | -40003.7492 | -34196.047 | -28068.9212 | -21604.8034 | -14785.1592 | -7590.4345 | 0 | 0 | 0 | 0 | 0 | 0 | 0 | 0 | 0 | 0 | 0 | 0 | 0 | 0 | 0 | 0 | 0 | 0 | 0 | 0 | 0 | 0 | 0 | 0 | 0
| Aflossing | Euro |  | -65218.306 | -68805.3128 | -72589.605 | -76582.0333 | -80794.0451 | -85237.7176 | -89925.792 | -94871.7106 | -100089.6547 | -105594.5857 | -111402.2879 | -117529.4137 | -123993.5315 | -130813.1757 | -138007.9004 | 0 | 0 | 0 | 0 | 0 | 0 | 0 | 0 | 0 | 0 | 0 | 0 | 0 | 0 | 0 | 0 | 0 | 0 | 0 | 0 | 0 | 0 | 0 | 0 | 0
| Totale lasten lening | Euro |  | -145598.3349 | -145598.3349 | -145598.3349 | -145598.3349 | -145598.3349 | -145598.3349 | -145598.3349 | -145598.3349 | -145598.3349 | -145598.3349 | -145598.3349 | -145598.3349 | -145598.3349 | -145598.3349 | -145598.3349 | 0 | 0 | 0 | 0 | 0 | 0 | 0 | 0 | 0 | 0 | 0 | 0 | 0 | 0 | 0 | 0 | 0 | 0 | 0 | 0 | 0 | 0 | 0 | 0 | 0
BELASTING
| Belastbaar inkomen | Euro |  | -473336.2263 | -474824.6195 | -476217.2353 | -477505.2531 | -478679.2964 | -479729.4001 | -480644.9773 | -481414.7835 | -482026.8787 | -482468.5877 | -482726.4583 | -482786.2168 | -482632.721 | -482249.9111 | -481620.7576 | 0 | 0 | 0 | 0 | 0 | 0 | 0 | 0 | 0 | 0 | 0 | 0 | 0 | 0 | 0 | 0 | 0 | 0 | 0 | 0 | 0 | 0 | 0 | 0 | 0
| Belasting bedrag | Euro |  | 122120.7464 | 122504.7518 | 122864.0467 | 123196.3553 | 123499.2585 | 123770.1852 | 124006.4042 | 124205.0142 | 124362.9347 | 124476.8956 | 124543.4262 | 124558.8439 | 124519.242 | 124420.4771 | 124258.1554 | 0 | 0 | 0 | 0 | 0 | 0 | 0 | 0 | 0 | 0 | 0 | 0 | 0 | 0 | 0 | 0 | 0 | 0 | 0 | 0 | 0 | 0 | 0 | 0 | 0
CASHFLOWS
| Netto inkomen na belasting | Euro |  | -277247.5885 | -281938.9831 | -286756.5962 | -291704.7338 | -296787.8857 | -302010.7351 | -307378.1679 | -312895.2826 | -318567.4013 | -324400.0804 | -330399.1226 | -336570.5892 | -342920.8131 | -349456.4125 | -356184.3052 | 0 | 0 | 0 | 0 | 0 | 0 | 0 | 0 | 0 | 0 | 0 | 0 | 0 | 0 | 0 | 0 | 0 | 0 | 0 | 0 | 0 | 0 | 0 | 0 | 0
| Project cashflow | Euro | -2087792.96 | -131649.2536 | -136340.6482 | -141158.2613 | -146106.3988 | -151189.5508 | -156412.4002 | -161779.833 | -167296.9477 | -172969.0664 | -178801.7455 | -184800.7877 | -190972.2543 | -197322.4782 | -203858.0775 | -210585.9703 | 0 | 0 | 0 | 0 | 0 | 0 | 0 | 0 | 0 | 0 | 0 | 0 | 0 | 0 | 0 | 0 | 0 | 0 | 0 | 0 | 0 | 0 | 0 | 0 | 0
| Equity cashflow | Euro | -626337.888 | -277247.5885 | -281938.9831 | -286756.5962 | -291704.7338 | -296787.8857 | -302010.7351 | -307378.1679 | -312895.2826 | -318567.4013 | -324400.0804 | -330399.1226 | -336570.5892 | -342920.8131 | -349456.4125 | -356184.3052 | 0 | 0 | 0 | 0 | 0 | 0 | 0 | 0 | 0 | 0 | 0 | 0 | 0 | 0 | 0 | 0 | 0 | 0 | 0 | 0 | 0 | 0 | 0 | 0 | 0
| Subsidiebasis: afzet | kWh |  | 3388000 | 3388000 | 3388000 | 3388000 | 3388000 | 3388000 | 3388000 | 3388000 | 3388000 | 3388000 | 3388000 | 3388000 | 3388000 | 3388000 | 3388000 | 0 | 0 | 0 | 0 | 0 | 0 | 0 | 0 | 0 | 0 | 0 | 0 | 0 | 0 | 0 | 0 | 0 | 0 | 0 | 0 | 0 | 0 | 0 | 0 | 0
| Terug te verdienen investering | Euro | 2087792.96 | 1875119.789 | 1663935.0111 | 1454142.849 | 1245638.7048 | 1038308.6039 | 832028.6067 | 626664.1867 | 422069.5729 | 218087.0542 | 14546.2446 | -188736.6944 | -391959.875 | -595336.5514 | -799096.0376 | -1003484.6774 | -1003484.6774 | -1003484.6774 | -1003484.6774 | -1003484.6774 | -1003484.6774 | -1003484.6774 | -1003484.6774 | -1003484.6774 | -1003484.6774 | -1003484.6774 | -1003484.6774 | -1003484.6774 | -1003484.6774 | -1003484.6774 | -1003484.6774 | -1003484.6774 | -1003484.6774 | -1003484.6774 | -1003484.6774 | -1003484.6774 | -1003484.6774 | -1003484.6774 | -1003484.6774 | -1003484.6774 | -1003484.6774
| DSCR |  | 1: 1.8825; 2: 1.8503; 3: 1.8172; 4: 1.7832; 5: 1.7483; 6: 1.7125; 7: 1.6756; 8: 1.6377; 9: 1.5987; 10: 1.5587; 11: 1.5175; 12: 1.4751; 13: 1.4315; 14: 1.3866; 15: 1.3404
| PROJECTPARAMETERS | Waarde | 0: Eenheid
| Verdisconteerde inkomsten | -1804745.1363 | 0: euro
| Verdisconteerde afzet | 15062655.8508 | 0: kWh
| Totale investering | 2087792.96 | 0: Euro
| DSCR (gemiddeld) | 1.6277
| Vermogenskostenvergoeding (WACC nominaal/reëel) | 7.2% / 5.1%
| Projectrendement (IRR) | n.v.t.
| Rendement op eigen vermogen (IRR) | n.v.t.
| Aandeel lening | 1461455.072 | 0: Euro
| Aandeel eigen vermogen | 626337.888 | 0: Euro
| Warmtekrachtverhouding | 0 | 0: W:E
| Samengesteld aantal vollasturen | 3850 | 0: uur/jaar
| Terugverdientijd (inclusief SDE++-subsidie) | tussen 10 en 11 jaar
| SUBSIDIEPARAMETERS | Waarde | 0: Eenheid
| Bodemprijs of basisprijs | 0.01285 | 0: Euro/kWh
| Langetermijnprijs | 0.019275 | 0: Euro/kWh
| Voorlopig correctiebedrag 2025 | 0.029447 | 0: Euro/kWh
| Voorlopige GvO-waarde 2025 | 0 | 0: Euro/kWh
| Voorlopige HBE-waarde 2025 netlevering | 0 | 0: Euro/kWh
| Voorlopige waarde ETS-correctie | 0.00030422 | 0: Euro/kWh
| Langetermijnwaarde ETS-correctie | 0 | 0: Euro/kWh
| CONVERSIEFACTOREN | Waarde | 0: Eenheid
| Verbrandingswaarde methaan (onderwaarde) | 35.8 | 0: MJ/Nm3
| Verbrandingswaarde hernieuwbaar gas (onderwaarde) | 31.65 | 0: MJ/Nm3
| Verbrandingswaarde hernieuwbaar gas (bovenwaarde) | 35.17 | 0: MJ/Nm3
| kWh naar MJ | 3.6 | 0: MJ/kWh

## 3
Berekening basisbedragen: Eindadvies SDE++ 2025, inclusief verwerking van aanpassingen van 6 juni 2025
Aquathermie – basislast, met WKO
| BASISBEDRAG en SUBSIDIE-INTENSITEIT | Waarde | Eenheid | Toelichting
| Basisbedrag | 0.1342 | Euro/kWh | Het basisbedrag is een maat voor de productiekosten. Deze waarde kan berekend worden als alleen deze worksheet geopend is.
| Subsidie-intensiteit | 640.4682 | Euro/t CO2 | De subsidie-intensiteit is de maat die in de rangschikking gebruikt wordt. Om deze waarde te berekenen dient ook de worksheet 'Correcties' geopend te zijn.
| Productie-eenheid | kWh |  | De SDE++ kent twee rekeneenheden waarover subsidie kan worden uitgekeerd: kWh voor energiecategorieën en t CO2 voor CCS- en CCU-categorieën.
| Vermogenseenheid | kW
| Domein | Lagetemperatuurwarmte |  | Het corresponderende domein bij deze categorie geeft aan binnen welk 'hekje' de subsidiecategorie valt.
| CORRECTIEMETHODES | Waarde | Typering | Toelichting
| Berekeningswijze correctiebedrag methode-ID | 17 | Warmte, groot_1 | 70% x TTF[LHV]
| Berekeningswijze ETS-correctie-ID | 9.290 | Hernieuwbare warmte met warmtepomp levering aan stadsverwarming | ETS_max_warmte * D_ketel_warmtenet_inflex * Allocatie_gratis_EUA_warmtenet * (COP-1)/COP
| ETS-voordeel bij merendeel van projecten? | Nee | Ja of Nee | Alleen van belang voor warmteprojecten. Deze parameter werkt door op de langetermijnprijs en subsidie-intensiteit.
| Berekeningswijze correctiebedrag methode-ID netlevering |  |  | Enkel relevant voor zon-pv.
| Berekeningswijze correctiebedrag methode-ID niet-netlevering |  |  | Enkel relevant voor zon-pv.
| Netlevering deel |  |  | Enkel relevant voor zon-pv. Aandeel van de productie dat aan het net wordt geleverd.
| Niet-netlevering deel |  |  | Enkel relevant voor zon-pv. Aandeel eigen gebruik.
| SYSTEEMGROOTTE | Waarde | Eenheid | Toelichting
| Inputvermogen |  | kW
| Seasonal Performance Factor (SPF) | 2.9 |  | Hier wordt de seizoensgemiddelde COP, of Seasonal performance factor, mee bedoeld voor het hele systeem.
| Gaat het om een installatie voor hernieuwbaar gas? |  |  | Alleen 'Ja' invullen als de installatie gas van aardgaskwaliteit produceert.
| Methaangehalte hernieuwbaar gas voor gaszuivering |  |  | Het percentage methaan in het biogas, dat nog niet tot aardgaskwaliteit is opgewaardeerd.
| Vermogen hernieuwbaargasproductie (voor zuivering) | 0 | Nm3/uur
| Outputvermogen (thermisch of hernieuwbaar gas) | 880 | kW | Dit veld alleen invullen bij productie van warmte (al dan niet in WKK-variant) of hernieuwbaar gas van aardgaskwaleit
| Outputvermogen (hernieuwbaar gas) | 0 | Nm3/uur
| Outputvermogen (elektrisch of overig) |  | kW | Dit veld invullen als de installatie elektriciteit produceert (al dan niet in WKK-variant), of iets anders dan warmte of gas van aardgaskwaliteit produceert.
| Vollasturen levering (thermisch of hernieuwbaar gas) | 6350 | uur/jaar | Bij een installatie voor gecombineerde opwekking, wordt de bedrijfstijd automatisch genomen als maximum van de vollasturen warmte en vollasturen elektriciteit.
| Vollasturen levering (elektrisch of overig) |  | uur/jaar | Bij een installatie voor gecombineerde opwekking, wordt de bedrijfstijd automatisch genomen als maximum van de vollasturen warmte en vollasturen elektriciteit.
| ENERGETISCH RENDEMENT | Waarde | Eenheid | Toelichting
| Max. elektrisch rendement | 0%
| Elektrisch rendement | 0%
| Thermisch rendement of rendement gasproductie | 0%
| Elektriciteitsderving bij warmtelevering |  | elektriciteit : warmte | Enkel invullen als de installatie een WKK-installatie is waarbij warmtelevering ten koste gaat van de elektriciteitsproductie.
| KOSTEN | Waarde | Eenheid | Toelichting
| Investeringskosten input gebaseerd |  | Euro/kW | De investeringskosten 'input gebaseerd' worden opgeteld bij de investeringskosten 'output gebaseerd'. Pas op voor onbedoelde dubbeltelling.
| Investeringskosten output gebaseerd | 2941 | Euro/kW | De investeringskosten 'input gebaseerd' worden opgeteld bij de investeringskosten 'output gebaseerd'. Pas op voor onbedoelde dubbeltelling.
| Totale investeringskosten | 2.6062 | Euro (miljoen)
| Vaste operationele kosten input gebaseerd |  | Euro/kW/jaar | De operationele kosten 'input gebaseerd' worden opgeteld bij de investeringskosten 'output gebaseerd'. Pas op voor onbedoelde dubbeltelling.
| Vaste operationele kosten output gebaseerd | 79 | Euro/kW/jaar | De operationele kosten 'input gebaseerd' worden opgeteld bij de investeringskosten 'output gebaseerd'. Pas op voor onbedoelde dubbeltelling.
| Totale jaarlijkse vaste operationele kosten | 69.52 | Euro (duizend) | Deze waarde wordt ter illustratie getoond.
| Kosten elektriciteitsverbruik | 0.0533 | Euro/kWh | Het betreft de inkoopkosten voor elektriciteit, per kWh output
| Kosten gasverbruik |  | Euro/kWh | Het betreft de inkoopkosten voor gas, per kWh output
| Kosten warmteverbruik |  | Euro/kWh | Het betreft de inkoopkosten voor warmte, per kWh output
| Overige variabele operationele kosten | 0.0019 | Euro/kWh
| Totale variabele operationele kosten | 0.0552 | Euro/kWh
| ENERGIEGEBRUIK | Waarde | Eenheid | Toelichting
| Energie-inhoud brandstof |  | GJ/ton
| Biomassadoorzet | 0 | ton/jaar
| Netto brandstofprijs |  | Euro/ton | Hier wordt de brandstofprijs aan de poort bedoeld, inclusief eventuele risico-opslag.
| Relatief elektriciteitsgebruik | 0.3505 | kWh/kWh
| Elektriciteitsgebruik | 1958.594 | MWh/jaar
| Relatief warmtegebruik |  | kWh/kWh
| Warmtegebruik | 0 | MWh/jaar
| Relatief aardgasgebruik |  | kWh/kWh
| Aardgasgebruik | 0 | MWh/jaar
| EMISSIEFACTOREN | Waarde | Eenheid | Toelichting
| Emissiefactor van warmteproductie per eenheid | 0.225 | kg CO2/kWh
| Emissiefactor van elektriciteitsproductie of overig per eenheid |  | kg CO2/kWh
| Emissiefactor van gasproductie per eenheid |  | kg CO2/kWh
| Emissiefactor gebruik van biomassa |  | kg CO2/ton | De waarde die hier getoond wordt, is afhankelijk aan de uitgangspunten in de adviesvraag.
| Emissiefactor gebruik van warmte |  | kg CO2/kWh
| Emissiefactor gebruik van elektriciteit | 0.13 | kg CO2/kWh
| Emissiefactor gebruik van gas |  | kg CO2/kWh
| Vermeden emissies | 0.1794 | kg CO2/kWh
| TERMIJNEN | Waarde | Eenheid | Toelichting
| Economische levensduur | 15 | jaar | Deze waarde wordt gebruikt om eventuele inkomsten van het project na subsidieperiode te berekenen.
| Termijn lening | 15 | jaar
| Afschrijvingstermijn | 15 | jaar
| Beleidsperiode | 15 | jaar
| Totale operationale periode |  | jaar | Deze waarde wordt gebruikt om de vermeden emissies gedurende de hele operationele periode van de installatie te berekenen.
| PARAMETERS NA SUBSIDIEPERIODE | Waarde | Eenheid | Toelichting
| Elektriciteitsprijs na subsidieperiode |  | Euro/kWh | Deze prijs is inclusief de profiel- en onbalansfactor.
| Vollasturen na subsidieperiode elektriciteit of overige |  | uur/jaar
| Prijs warmte of hernieuwbaar gas na subsidieperiode |  | Euro/kWh
| Vollasturen na subsidieperiode warmte of hernieuwbaar gas |  | uur/jaar
| Totaal geproduceerde eenheden subsidieperiode | 83820000 | kWh
| Totale geproduceerde eenheden bedrijfsperiode | 83820000 | kWh
| Verrekeningsfactor bespaarde emissies | 1
| FINANCIËLE PARAMETERS | Waarde | Eenheid | Toelichting
| Inflatie | 2%
| Rendement op vreemd vermogen | 5.5%
| Rendement op eigen vermogen | 14.5%
| Percentage vreemd vermogen in investering | 70%
| Percentage eigen vermogen in investering | 30%
| Vennootschapsbelasting | 25.8%
| INVESTERINGSSUBSIDIES | Waarde | Eenheid | Toelichting
| Investeringssubsidie t.g.v. vreemd vermogen |  | Euro
| Investeringssubsidie t.g.v. eigen vermogen (NCW) |  | Euro
| ONREGELMATIGE CASHFLOWS | Jaar | Waarde | Toelichting
Voer in cel kolom C het jaar in waarin de onregelmatige cashflow plaatsvindt en in kolom D97 de reële kosten (als negatieve waarde) in dat specifieke jaar.
De waarde als reële kosten is gedefinieerd in euro van het jaar 2025.
| Afsluitprovisie als percentage van lening | 0 | 1% | Deze afsluitprovisie wordt verrekend in de totale investeringskosten en is gedefinieerd als percentage van de lening.
| SUBSIDIE-INKOMSTEN (niet invullen voor basisbedragberekening) |  | Eenheid | 2025 | 2026 | 2027 | 2028 | 2029 | 2030 | 2031 | 2032 | 2033 | 2034 | 2035 | 2036 | 2037 | 2038 | 2039 | 2040 | 2041 | 2042 | 2043 | 2044 | 2045 | 2046 | 2047 | 2048 | 2049 | 2050 | 2051 | 2052 | 2053 | 2054 | 2055 | 2056 | 2057 | 2058 | 2059 | 2060 | 2061 | 2062 | 2063 | 2064
| Basisbedrag (deze cellen kunnen gebruikt worden om de inkomsten toe te voegen) |  | Euro/kWh |  | 0 | 0 | 0 | 0 | 0 | 0 | 0 | 0 | 0 | 0 | 0 | 0 | 0 | 0 | 0 | 0 | 0 | 0 | 0 | 0 | 0 | 0 | 0 | 0 | 0 | 0 | 0 | 0 | 0 | 0 | 0 | 0 | 0 | 0 | 0 | 0 | 0 | 0 | 0
| Correctiebedrag (deze cellen kunnen gebruikt worden om de inkomsten toe te voegen) |  | Euro/kWh |  | 0 | 0 | 0 | 0 | 0 | 0 | 0 | 0 | 0 | 0 | 0 | 0 | 0 | 0 | 0 | 0 | 0 | 0 | 0 | 0 | 0 | 0 | 0 | 0 | 0 | 0 | 0 | 0 | 0 | 0 | 0 | 0 | 0 | 0 | 0 | 0 | 0 | 0 | 0
| Inflator |  | index | 1 | 1.02 | 1.0404 | 1.0612 | 1.0824 | 1.1041 | 1.1262 | 1.1487 | 1.1717 | 1.1951 | 1.219 | 1.2434 | 1.2682 | 1.2936 | 1.3195 | 1.3459 | 1.3728 | 1.4002 | 1.4282 | 1.4568 | 1.4859 | 1.5157 | 1.546 | 1.5769 | 1.6084 | 1.6406 | 1.6734 | 1.7069 | 1.741 | 1.7758 | 1.8114 | 1.8476 | 1.8845 | 1.9222 | 1.9607 | 1.9999 | 2.0399 | 2.0807 | 2.1223 | 2.1647
Tabel: Nominale kasstroom (positieve bedragen = gunstig voor de producent) | bar: Deze afsluitprovisie wordt verrekend in de totale investeringskosten en is gedefinieerd als percentage van de lening. 2034 to Deze afsluitprovisie wordt verrekend in de totale investeringskosten en is gedefinieerd als percentage van de lening. 2064
| INITIELE INVESTERING |  | 0 | 1 | 2 | 3 | 4 | 5 | 6 | 7 | 8 | 9 | 10 | 11 | 12 | 13 | 14 | 15 | 16 | 17 | 18 | 19 | 20 | 21 | 22 | 23 | 24 | 25 | 26 | 27 | 28 | 29 | 30 | 31 | 32 | 33 | 34 | 35 | 36 | 37 | 38 | 39 | 40
| Investering | Euro | 0: -2606196.56
AFZET
| Afzet elektriciteit of overige | kWh |  | 0 | 0 | 0 | 0 | 0 | 0 | 0 | 0 | 0 | 0 | 0 | 0 | 0 | 0 | 0 | 0 | 0 | 0 | 0 | 0 | 0 | 0 | 0 | 0 | 0 | 0 | 0 | 0 | 0 | 0 | 0 | 0 | 0 | 0 | 0 | 0 | 0 | 0 | 0 | 0
| Afzet warmte | kWh |  | 5588000 | 5588000 | 5588000 | 5588000 | 5588000 | 5588000 | 5588000 | 5588000 | 5588000 | 5588000 | 5588000 | 5588000 | 5588000 | 5588000 | 5588000 | 0 | 0 | 0 | 0 | 0 | 0 | 0 | 0 | 0 | 0 | 0 | 0 | 0 | 0 | 0 | 0 | 0 | 0 | 0 | 0 | 0 | 0 | 0 | 0 | 0
| Afzet hernieuwbaar gas | kWh (HHV) |  | 0 | 0 | 0 | 0 | 0 | 0 | 0 | 0 | 0 | 0 | 0 | 0 | 0 | 0 | 0 | 0 | 0 | 0 | 0 | 0 | 0 | 0 | 0 | 0 | 0 | 0 | 0 | 0 | 0 | 0 | 0 | 0 | 0 | 0 | 0 | 0 | 0 | 0 | 0 | 0
| Afzet | kWh |  | 5588000 | 5588000 | 5588000 | 5588000 | 5588000 | 5588000 | 5588000 | 5588000 | 5588000 | 5588000 | 5588000 | 5588000 | 5588000 | 5588000 | 5588000 | 0 | 0 | 0 | 0 | 0 | 0 | 0 | 0 | 0 | 0 | 0 | 0 | 0 | 0 | 0 | 0 | 0 | 0 | 0 | 0 | 0 | 0 | 0 | 0 | 0
KOSTEN EN INKOMSTEN
| Operationele kosten | Euro |  | -377977.6 | -385537.152 | -393247.895 | -401112.8529 | -409135.11 | -417317.8122 | -425664.1684 | -434177.4518 | -442861.0008 | -451718.2209 | -460752.5853 | -469967.637 | -479366.9897 | -488954.3295 | -498733.4161 | 0 | 0 | 0 | 0 | 0 | 0 | 0 | 0 | 0 | 0 | 0 | 0 | 0 | 0 | 0 | 0 | 0 | 0 | 0 | 0 | 0 | 0 | 0 | 0 | 0
| Brandstofkosten (biomassa) | Euro |  | 0 | 0 | 0 | 0 | 0 | 0 | 0 | 0 | 0 | 0 | 0 | 0 | 0 | 0 | 0 | 0 | 0 | 0 | 0 | 0 | 0 | 0 | 0 | 0 | 0 | 0 | 0 | 0 | 0 | 0 | 0 | 0 | 0 | 0 | 0 | 0 | 0 | 0 | 0 | 0
| Marktwaarde elektriciteit na einde beleidsperiode | Euro/kWh |  | 0 | 0 | 0 | 0 | 0 | 0 | 0 | 0 | 0 | 0 | 0 | 0 | 0 | 0 | 0 | 0 | 0 | 0 | 0 | 0 | 0 | 0 | 0 | 0 | 0 | 0 | 0 | 0 | 0 | 0 | 0 | 0 | 0 | 0 | 0 | 0 | 0 | 0 | 0 | 0
| Marktwaarde warmte of hernieuwbaar gas na einde beleidsperiode | Euro/kWh |  | 0 | 0 | 0 | 0 | 0 | 0 | 0 | 0 | 0 | 0 | 0 | 0 | 0 | 0 | 0 | 0 | 0 | 0 | 0 | 0 | 0 | 0 | 0 | 0 | 0 | 0 | 0 | 0 | 0 | 0 | 0 | 0 | 0 | 0 | 0 | 0 | 0 | 0 | 0 | 0
| Correctiebedrag | Euro/kWh |  | 0 | 0 | 0 | 0 | 0 | 0 | 0 | 0 | 0 | 0 | 0 | 0 | 0 | 0 | 0 | 0 | 0 | 0 | 0 | 0 | 0 | 0 | 0 | 0 | 0 | 0 | 0 | 0 | 0 | 0 | 0 | 0 | 0 | 0 | 0 | 0 | 0 | 0 | 0 | 0
| Basisbedrag | Euro/kWh |  | 0 | 0 | 0 | 0 | 0 | 0 | 0 | 0 | 0 | 0 | 0 | 0 | 0 | 0 | 0 | 0 | 0 | 0 | 0 | 0 | 0 | 0 | 0 | 0 | 0 | 0 | 0 | 0 | 0 | 0 | 0 | 0 | 0 | 0 | 0 | 0 | 0 | 0 | 0 | 0
| SDE-vergoeding | Euro |  | 0 | 0 | 0 | 0 | 0 | 0 | 0 | 0 | 0 | 0 | 0 | 0 | 0 | 0 | 0 | 0 | 0 | 0 | 0 | 0 | 0 | 0 | 0 | 0 | 0 | 0 | 0 | 0 | 0 | 0 | 0 | 0 | 0 | 0 | 0 | 0 | 0 | 0 | 0 | 0
| Marktinkomsten na einde beleidsperiode | Euro |  | 0 | 0 | 0 | 0 | 0 | 0 | 0 | 0 | 0 | 0 | 0 | 0 | 0 | 0 | 0 | 0 | 0 | 0 | 0 | 0 | 0 | 0 | 0 | 0 | 0 | 0 | 0 | 0 | 0 | 0 | 0 | 0 | 0 | 0 | 0 | 0 | 0 | 0 | 0 | 0
| Marktinkomsten gedurende beleidsperiode | Euro |  | 0 | 0 | 0 | 0 | 0 | 0 | 0 | 0 | 0 | 0 | 0 | 0 | 0 | 0 | 0 | 0 | 0 | 0 | 0 | 0 | 0 | 0 | 0 | 0 | 0 | 0 | 0 | 0 | 0 | 0 | 0 | 0 | 0 | 0 | 0 | 0 | 0 | 0 | 0 | 0
TOTALE KOSTEN EN INKOMSTEN
| Inkomen totaal (nominaal) | Euro |  | 0 | 0 | 0 | 0 | 0 | 0 | 0 | 0 | 0 | 0 | 0 | 0 | 0 | 0 | 0 | 0 | 0 | 0 | 0 | 0 | 0 | 0 | 0 | 0 | 0 | 0 | 0 | 0 | 0 | 0 | 0 | 0 | 0 | 0 | 0 | 0 | 0 | 0 | 0 | 0
| Kosten totaal (nominaal) | Euro |  | -377977.6 | -385537.152 | -393247.895 | -401112.8529 | -409135.11 | -417317.8122 | -425664.1684 | -434177.4518 | -442861.0008 | -451718.2209 | -460752.5853 | -469967.637 | -479366.9897 | -488954.3295 | -498733.4161 | 0 | 0 | 0 | 0 | 0 | 0 | 0 | 0 | 0 | 0 | 0 | 0 | 0 | 0 | 0 | 0 | 0 | 0 | 0 | 0 | 0 | 0 | 0 | 0 | 0
| Bruto inkomen (nominaal) | Euro |  | -377977.6 | -385537.152 | -393247.895 | -401112.8529 | -409135.11 | -417317.8122 | -425664.1684 | -434177.4518 | -442861.0008 | -451718.2209 | -460752.5853 | -469967.637 | -479366.9897 | -488954.3295 | -498733.4161 | 0 | 0 | 0 | 0 | 0 | 0 | 0 | 0 | 0 | 0 | 0 | 0 | 0 | 0 | 0 | 0 | 0 | 0 | 0 | 0 | 0 | 0 | 0 | 0 | 0
AFSCHRIJVING EN SCHULDEN
| Afschrijving | Euro |  | -173746.4373 | -173746.4373 | -173746.4373 | -173746.4373 | -173746.4373 | -173746.4373 | -173746.4373 | -173746.4373 | -173746.4373 | -173746.4373 | -173746.4373 | -173746.4373 | -173746.4373 | -173746.4373 | -173746.4373 | 0 | 0 | 0 | 0 | 0 | 0 | 0 | 0 | 0 | 0 | 0 | 0 | 0 | 0 | 0 | 0 | 0 | 0 | 0 | 0 | 0 | 0 | 0 | 0 | 0
| Rente | Euro |  | -100338.5676 | -95860.899 | -91136.9587 | -86153.2017 | -80895.338 | -75348.2919 | -69496.1582 | -63322.1571 | -56808.586 | -49936.7684 | -42687.001 | -35038.4963 | -26969.3238 | -18456.3468 | -9475.1562 | 0 | 0 | 0 | 0 | 0 | 0 | 0 | 0 | 0 | 0 | 0 | 0 | 0 | 0 | 0 | 0 | 0 | 0 | 0 | 0 | 0 | 0 | 0 | 0 | 0
| Aflossing | Euro |  | -81412.1553 | -85889.8238 | -90613.7641 | -95597.5212 | -100855.3848 | -106402.431 | -112254.5647 | -118428.5657 | -124942.1369 | -131813.9544 | -139063.7219 | -146712.2266 | -154781.399 | -163294.376 | -172275.5667 | 0 | 0 | 0 | 0 | 0 | 0 | 0 | 0 | 0 | 0 | 0 | 0 | 0 | 0 | 0 | 0 | 0 | 0 | 0 | 0 | 0 | 0 | 0 | 0 | 0
| Totale lasten lening | Euro |  | -181750.7228 | -181750.7228 | -181750.7228 | -181750.7228 | -181750.7228 | -181750.7228 | -181750.7228 | -181750.7228 | -181750.7228 | -181750.7228 | -181750.7228 | -181750.7228 | -181750.7228 | -181750.7228 | -181750.7228 | 0 | 0 | 0 | 0 | 0 | 0 | 0 | 0 | 0 | 0 | 0 | 0 | 0 | 0 | 0 | 0 | 0 | 0 | 0 | 0 | 0 | 0 | 0 | 0 | 0
BELASTING
| Belastbaar inkomen | Euro |  | -652062.6049 | -655144.4884 | -658131.2911 | -661012.492 | -663776.8854 | -666412.5414 | -668906.7639 | -671246.0462 | -673416.0242 | -675401.4266 | -677186.0236 | -678752.5706 | -680082.7509 | -681157.1137 | -681955.0096 | 0 | 0 | 0 | 0 | 0 | 0 | 0 | 0 | 0 | 0 | 0 | 0 | 0 | 0 | 0 | 0 | 0 | 0 | 0 | 0 | 0 | 0 | 0 | 0 | 0
| Belasting bedrag | Euro |  | 168232.1521 | 169027.278 | 169797.8731 | 170541.2229 | 171254.4364 | 171934.4357 | 172577.9451 | 173181.4799 | 173741.3342 | 174253.5681 | 174713.9941 | 175118.1632 | 175461.3497 | 175738.5353 | 175944.3925 | 0 | 0 | 0 | 0 | 0 | 0 | 0 | 0 | 0 | 0 | 0 | 0 | 0 | 0 | 0 | 0 | 0 | 0 | 0 | 0 | 0 | 0 | 0 | 0 | 0
CASHFLOWS
| Netto inkomen na belasting | Euro |  | -391496.1708 | -398260.5968 | -405200.7448 | -412322.3529 | -419631.3964 | -427134.0994 | -434836.9462 | -442746.6947 | -450870.3895 | -459215.3756 | -467789.314 | -476600.1966 | -485656.3628 | -494966.517 | -504539.7465 | 0 | 0 | 0 | 0 | 0 | 0 | 0 | 0 | 0 | 0 | 0 | 0 | 0 | 0 | 0 | 0 | 0 | 0 | 0 | 0 | 0 | 0 | 0 | 0 | 0
| Project cashflow | Euro | -2606196.56 | -209745.4479 | -216509.874 | -223450.0219 | -230571.63 | -237880.6736 | -245383.3765 | -253086.2234 | -260995.9719 | -269119.6666 | -277464.6528 | -286038.5912 | -294849.4738 | -303905.64 | -313215.7942 | -322789.0236 | 0 | 0 | 0 | 0 | 0 | 0 | 0 | 0 | 0 | 0 | 0 | 0 | 0 | 0 | 0 | 0 | 0 | 0 | 0 | 0 | 0 | 0 | 0 | 0 | 0
| Equity cashflow | Euro | -781858.968 | -391496.1708 | -398260.5968 | -405200.7448 | -412322.3529 | -419631.3964 | -427134.0994 | -434836.9462 | -442746.6947 | -450870.3895 | -459215.3756 | -467789.314 | -476600.1966 | -485656.3628 | -494966.517 | -504539.7465 | 0 | 0 | 0 | 0 | 0 | 0 | 0 | 0 | 0 | 0 | 0 | 0 | 0 | 0 | 0 | 0 | 0 | 0 | 0 | 0 | 0 | 0 | 0 | 0 | 0
| Subsidiebasis: afzet | kWh |  | 5588000 | 5588000 | 5588000 | 5588000 | 5588000 | 5588000 | 5588000 | 5588000 | 5588000 | 5588000 | 5588000 | 5588000 | 5588000 | 5588000 | 5588000 | 0 | 0 | 0 | 0 | 0 | 0 | 0 | 0 | 0 | 0 | 0 | 0 | 0 | 0 | 0 | 0 | 0 | 0 | 0 | 0 | 0 | 0 | 0 | 0 | 0
| Terug te verdienen investering | Euro | 2606196.56 | 2334603.1276 | 2066091.5786 | 1800566.8323 | 1537923.287 | 1278044.135 | 1020800.639 | 766051.3656 | 513641.3745 | 263401.3614 | 15146.7507 | -231323.2631 | -476226.7298 | -719800.0163 | -962298.94 | -1203999.9677 | -1203999.9677 | -1203999.9677 | -1203999.9677 | -1203999.9677 | -1203999.9677 | -1203999.9677 | -1203999.9677 | -1203999.9677 | -1203999.9677 | -1203999.9677 | -1203999.9677 | -1203999.9677 | -1203999.9677 | -1203999.9677 | -1203999.9677 | -1203999.9677 | -1203999.9677 | -1203999.9677 | -1203999.9677 | -1203999.9677 | -1203999.9677 | -1203999.9677 | -1203999.9677 | -1203999.9677 | -1203999.9677
| DSCR |  | 1: 1.9075; 2: 1.8703; 3: 1.8321; 4: 1.7929; 5: 1.7527; 6: 1.7114; 7: 1.669; 8: 1.6255; 9: 1.5808; 10: 1.5349; 11: 1.4877; 12: 1.4392; 13: 1.3894; 14: 1.3382; 15: 1.2855
| PROJECTPARAMETERS | Waarde | 0: Eenheid
| Verdisconteerde inkomsten | -2551985.3249 | 0: euro
| Verdisconteerde afzet | 24843601.2085 | 0: kWh
| Totale investering | 2606196.56 | 0: Euro
| DSCR (gemiddeld) | 1.6145
| Vermogenskostenvergoeding (WACC nominaal/reëel) | 7.2% / 5.1%
| Projectrendement (IRR) | n.v.t.
| Rendement op eigen vermogen (IRR) | n.v.t.
| Aandeel lening | 1824337.592 | 0: Euro
| Aandeel eigen vermogen | 781858.968 | 0: Euro
| Warmtekrachtverhouding | 0 | 0: W:E
| Samengesteld aantal vollasturen | 6350 | 0: uur/jaar
| Terugverdientijd (inclusief SDE++-subsidie) | tussen 10 en 11 jaar
| SUBSIDIEPARAMETERS | Waarde | 0: Eenheid
| Bodemprijs of basisprijs | 0.01285 | 0: Euro/kWh
| Langetermijnprijs | 0.019275 | 0: Euro/kWh
| Voorlopig correctiebedrag 2025 | 0.029447 | 0: Euro/kWh
| Voorlopige GvO-waarde 2025 | 0 | 0: Euro/kWh
| Voorlopige HBE-waarde 2025 netlevering | 0 | 0: Euro/kWh
| Voorlopige waarde ETS-correctie | 0.00030422 | 0: Euro/kWh
| Langetermijnwaarde ETS-correctie | 0 | 0: Euro/kWh
| CONVERSIEFACTOREN | Waarde | 0: Eenheid
| Verbrandingswaarde methaan (onderwaarde) | 35.8 | 0: MJ/Nm3
| Verbrandingswaarde hernieuwbaar gas (onderwaarde) | 31.65 | 0: MJ/Nm3
| Verbrandingswaarde hernieuwbaar gas (bovenwaarde) | 35.17 | 0: MJ/Nm3
| kWh naar MJ | 3.6 | 0: MJ/kWh

## 4
Berekening basisbedragen: Eindadvies SDE++ 2025, inclusief verwerking van aanpassingen van 6 juni 2025
Aquathermie – geen basislast, met WKO en directe levering
| BASISBEDRAG en SUBSIDIE-INTENSITEIT | Waarde | Eenheid | Toelichting
| Basisbedrag | 0.0734 | Euro/kWh | Het basisbedrag is een maat voor de productiekosten. Deze waarde kan berekend worden als alleen deze worksheet geopend is.
| Subsidie-intensiteit | 294.1816 | Euro/t CO2 | De subsidie-intensiteit is de maat die in de rangschikking gebruikt wordt. Om deze waarde te berekenen dient ook de worksheet 'Correcties' geopend te zijn.
| Productie-eenheid | kWh |  | De SDE++ kent twee rekeneenheden waarover subsidie kan worden uitgekeerd: kWh voor energiecategorieën en t CO2 voor CCS- en CCU-categorieën.
| Vermogenseenheid | kW
| Domein | Lagetemperatuurwarmte |  | Het corresponderende domein bij deze categorie geeft aan binnen welk 'hekje' de subsidiecategorie valt.
| CORRECTIEMETHODES | Waarde | Typering | Toelichting
| Berekeningswijze correctiebedrag methode-ID | 17 | Warmte, groot_1 | 70% x TTF[LHV]
| Berekeningswijze ETS-correctie-ID | 9.320 | Hernieuwbare warmte met warmtepomp levering aan stadsverwarming | ETS_max_warmte * D_ketel_warmtenet_inflex * Allocatie_gratis_EUA_warmtenet * (COP-1)/COP
| ETS-voordeel bij merendeel van projecten? | Nee | Ja of Nee | Alleen van belang voor warmteprojecten. Deze parameter werkt door op de langetermijnprijs en subsidie-intensiteit.
| Berekeningswijze correctiebedrag methode-ID netlevering |  |  | Enkel relevant voor zon-pv.
| Berekeningswijze correctiebedrag methode-ID niet-netlevering |  |  | Enkel relevant voor zon-pv.
| Netlevering deel |  |  | Enkel relevant voor zon-pv. Aandeel van de productie dat aan het net wordt geleverd.
| Niet-netlevering deel |  |  | Enkel relevant voor zon-pv. Aandeel eigen gebruik.
| SYSTEEMGROOTTE | Waarde | Eenheid | Toelichting
| Inputvermogen |  | kW
| Seasonal Performance Factor (SPF) | 3.2 |  | Hier wordt de seizoensgemiddelde COP, of Seasonal performance factor, mee bedoeld voor het hele systeem.
| Gaat het om een installatie voor hernieuwbaar gas? |  |  | Alleen 'Ja' invullen als de installatie gas van aardgaskwaliteit produceert.
| Methaangehalte hernieuwbaar gas voor gaszuivering |  |  | Het percentage methaan in het biogas, dat nog niet tot aardgaskwaliteit is opgewaardeerd.
| Vermogen hernieuwbaargasproductie (voor zuivering) | 0 | Nm3/uur
| Outputvermogen (thermisch of hernieuwbaar gas) | 630 | kW | Dit veld alleen invullen bij productie van warmte (al dan niet in WKK-variant) of hernieuwbaar gas van aardgaskwaleit
| Outputvermogen (hernieuwbaar gas) | 0 | Nm3/uur
| Outputvermogen (elektrisch of overig) |  | kW | Dit veld invullen als de installatie elektriciteit produceert (al dan niet in WKK-variant), of iets anders dan warmte of gas van aardgaskwaliteit produceert.
| Vollasturen levering (thermisch of hernieuwbaar gas) | 3850 | uur/jaar | Bij een installatie voor gecombineerde opwekking, wordt de bedrijfstijd automatisch genomen als maximum van de vollasturen warmte en vollasturen elektriciteit.
| Vollasturen levering (elektrisch of overig) |  | uur/jaar | Bij een installatie voor gecombineerde opwekking, wordt de bedrijfstijd automatisch genomen als maximum van de vollasturen warmte en vollasturen elektriciteit.
| ENERGETISCH RENDEMENT | Waarde | Eenheid | Toelichting
| Max. elektrisch rendement | 0%
| Elektrisch rendement | 0%
| Thermisch rendement of rendement gasproductie | 0%
| Elektriciteitsderving bij warmtelevering |  | elektriciteit : warmte | Enkel invullen als de installatie een WKK-installatie is waarbij warmtelevering ten koste gaat van de elektriciteitsproductie.
| KOSTEN | Waarde | Eenheid | Toelichting
| Investeringskosten input gebaseerd |  | Euro/kW | De investeringskosten 'input gebaseerd' worden opgeteld bij de investeringskosten 'output gebaseerd'. Pas op voor onbedoelde dubbeltelling.
| Investeringskosten output gebaseerd | 1173 | Euro/kW | De investeringskosten 'input gebaseerd' worden opgeteld bij de investeringskosten 'output gebaseerd'. Pas op voor onbedoelde dubbeltelling.
| Totale investeringskosten | 0.74416 | Euro (miljoen)
| Vaste operationele kosten input gebaseerd |  | Euro/kW/jaar | De operationele kosten 'input gebaseerd' worden opgeteld bij de investeringskosten 'output gebaseerd'. Pas op voor onbedoelde dubbeltelling.
| Vaste operationele kosten output gebaseerd | 15 | Euro/kW/jaar | De operationele kosten 'input gebaseerd' worden opgeteld bij de investeringskosten 'output gebaseerd'. Pas op voor onbedoelde dubbeltelling.
| Totale jaarlijkse vaste operationele kosten | 9.45 | Euro (duizend) | Deze waarde wordt ter illustratie getoond.
| Kosten elektriciteitsverbruik | 0.0252 | Euro/kWh | Het betreft de inkoopkosten voor elektriciteit, per kWh output
| Kosten gasverbruik |  | Euro/kWh | Het betreft de inkoopkosten voor gas, per kWh output
| Kosten warmteverbruik |  | Euro/kWh | Het betreft de inkoopkosten voor warmte, per kWh output
| Overige variabele operationele kosten | 0.0019 | Euro/kWh
| Totale variabele operationele kosten | 0.0271 | Euro/kWh
| ENERGIEGEBRUIK | Waarde | Eenheid | Toelichting
| Energie-inhoud brandstof |  | GJ/ton
| Biomassadoorzet | 0 | ton/jaar
| Netto brandstofprijs |  | Euro/ton | Hier wordt de brandstofprijs aan de poort bedoeld, inclusief eventuele risico-opslag.
| Relatief elektriciteitsgebruik | 0.3161 | kWh/kWh
| Elektriciteitsgebruik | 766.7005 | MWh/jaar
| Relatief warmtegebruik |  | kWh/kWh
| Warmtegebruik | 0 | MWh/jaar
| Relatief aardgasgebruik |  | kWh/kWh
| Aardgasgebruik | 0 | MWh/jaar
| EMISSIEFACTOREN | Waarde | Eenheid | Toelichting
| Emissiefactor van warmteproductie per eenheid | 0.225 | kg CO2/kWh
| Emissiefactor van elektriciteitsproductie of overig per eenheid |  | kg CO2/kWh
| Emissiefactor van gasproductie per eenheid |  | kg CO2/kWh
| Emissiefactor gebruik van biomassa |  | kg CO2/ton | De waarde die hier getoond wordt, is afhankelijk aan de uitgangspunten in de adviesvraag.
| Emissiefactor gebruik van warmte |  | kg CO2/kWh
| Emissiefactor gebruik van elektriciteit | 0.13 | kg CO2/kWh
| Emissiefactor gebruik van gas |  | kg CO2/kWh
| Vermeden emissies | 0.1839 | kg CO2/kWh
| TERMIJNEN | Waarde | Eenheid | Toelichting
| Economische levensduur | 15 | jaar | Deze waarde wordt gebruikt om eventuele inkomsten van het project na subsidieperiode te berekenen.
| Termijn lening | 15 | jaar
| Afschrijvingstermijn | 15 | jaar
| Beleidsperiode | 15 | jaar
| Totale operationale periode |  | jaar | Deze waarde wordt gebruikt om de vermeden emissies gedurende de hele operationele periode van de installatie te berekenen.
| PARAMETERS NA SUBSIDIEPERIODE | Waarde | Eenheid | Toelichting
| Elektriciteitsprijs na subsidieperiode |  | Euro/kWh | Deze prijs is inclusief de profiel- en onbalansfactor.
| Vollasturen na subsidieperiode elektriciteit of overige |  | uur/jaar
| Prijs warmte of hernieuwbaar gas na subsidieperiode |  | Euro/kWh
| Vollasturen na subsidieperiode warmte of hernieuwbaar gas |  | uur/jaar
| Totaal geproduceerde eenheden subsidieperiode | 36382500 | kWh
| Totale geproduceerde eenheden bedrijfsperiode | 36382500 | kWh
| Verrekeningsfactor bespaarde emissies | 1
| FINANCIËLE PARAMETERS | Waarde | Eenheid | Toelichting
| Inflatie | 2%
| Rendement op vreemd vermogen | 5.5%
| Rendement op eigen vermogen | 14.5%
| Percentage vreemd vermogen in investering | 70%
| Percentage eigen vermogen in investering | 30%
| Vennootschapsbelasting | 25.8%
| INVESTERINGSSUBSIDIES | Waarde | Eenheid | Toelichting
| Investeringssubsidie t.g.v. vreemd vermogen |  | Euro
| Investeringssubsidie t.g.v. eigen vermogen (NCW) |  | Euro
| ONREGELMATIGE CASHFLOWS | Jaar | Waarde | Toelichting
Voer in cel kolom C het jaar in waarin de onregelmatige cashflow plaatsvindt en in kolom D97 de reële kosten (als negatieve waarde) in dat specifieke jaar.
De waarde als reële kosten is gedefinieerd in euro van het jaar 2025.
| Afsluitprovisie als percentage van lening | 0 | 1% | Deze afsluitprovisie wordt verrekend in de totale investeringskosten en is gedefinieerd als percentage van de lening.
| SUBSIDIE-INKOMSTEN (niet invullen voor basisbedragberekening) |  | Eenheid | 2025 | 2026 | 2027 | 2028 | 2029 | 2030 | 2031 | 2032 | 2033 | 2034 | 2035 | 2036 | 2037 | 2038 | 2039 | 2040 | 2041 | 2042 | 2043 | 2044 | 2045 | 2046 | 2047 | 2048 | 2049 | 2050 | 2051 | 2052 | 2053 | 2054 | 2055 | 2056 | 2057 | 2058 | 2059 | 2060 | 2061 | 2062 | 2063 | 2064
| Basisbedrag (deze cellen kunnen gebruikt worden om de inkomsten toe te voegen) |  | Euro/kWh |  | 0 | 0 | 0 | 0 | 0 | 0 | 0 | 0 | 0 | 0 | 0 | 0 | 0 | 0 | 0 | 0 | 0 | 0 | 0 | 0 | 0 | 0 | 0 | 0 | 0 | 0 | 0 | 0 | 0 | 0 | 0 | 0 | 0 | 0 | 0 | 0 | 0 | 0 | 0
| Correctiebedrag (deze cellen kunnen gebruikt worden om de inkomsten toe te voegen) |  | Euro/kWh |  | 0 | 0 | 0 | 0 | 0 | 0 | 0 | 0 | 0 | 0 | 0 | 0 | 0 | 0 | 0 | 0 | 0 | 0 | 0 | 0 | 0 | 0 | 0 | 0 | 0 | 0 | 0 | 0 | 0 | 0 | 0 | 0 | 0 | 0 | 0 | 0 | 0 | 0 | 0
| Inflator |  | index | 1 | 1.02 | 1.0404 | 1.0612 | 1.0824 | 1.1041 | 1.1262 | 1.1487 | 1.1717 | 1.1951 | 1.219 | 1.2434 | 1.2682 | 1.2936 | 1.3195 | 1.3459 | 1.3728 | 1.4002 | 1.4282 | 1.4568 | 1.4859 | 1.5157 | 1.546 | 1.5769 | 1.6084 | 1.6406 | 1.6734 | 1.7069 | 1.741 | 1.7758 | 1.8114 | 1.8476 | 1.8845 | 1.9222 | 1.9607 | 1.9999 | 2.0399 | 2.0807 | 2.1223 | 2.1647
Tabel: Nominale kasstroom (positieve bedragen = gunstig voor de producent) | bar: Deze afsluitprovisie wordt verrekend in de totale investeringskosten en is gedefinieerd als percentage van de lening. 2034 to Deze afsluitprovisie wordt verrekend in de totale investeringskosten en is gedefinieerd als percentage van de lening. 2064
| INITIELE INVESTERING |  | 0 | 1 | 2 | 3 | 4 | 5 | 6 | 7 | 8 | 9 | 10 | 11 | 12 | 13 | 14 | 15 | 16 | 17 | 18 | 19 | 20 | 21 | 22 | 23 | 24 | 25 | 26 | 27 | 28 | 29 | 30 | 31 | 32 | 33 | 34 | 35 | 36 | 37 | 38 | 39 | 40
| Investering | Euro | 0: -744162.93
AFZET
| Afzet elektriciteit of overige | kWh |  | 0 | 0 | 0 | 0 | 0 | 0 | 0 | 0 | 0 | 0 | 0 | 0 | 0 | 0 | 0 | 0 | 0 | 0 | 0 | 0 | 0 | 0 | 0 | 0 | 0 | 0 | 0 | 0 | 0 | 0 | 0 | 0 | 0 | 0 | 0 | 0 | 0 | 0 | 0 | 0
| Afzet warmte | kWh |  | 2425500 | 2425500 | 2425500 | 2425500 | 2425500 | 2425500 | 2425500 | 2425500 | 2425500 | 2425500 | 2425500 | 2425500 | 2425500 | 2425500 | 2425500 | 0 | 0 | 0 | 0 | 0 | 0 | 0 | 0 | 0 | 0 | 0 | 0 | 0 | 0 | 0 | 0 | 0 | 0 | 0 | 0 | 0 | 0 | 0 | 0 | 0
| Afzet hernieuwbaar gas | kWh (HHV) |  | 0 | 0 | 0 | 0 | 0 | 0 | 0 | 0 | 0 | 0 | 0 | 0 | 0 | 0 | 0 | 0 | 0 | 0 | 0 | 0 | 0 | 0 | 0 | 0 | 0 | 0 | 0 | 0 | 0 | 0 | 0 | 0 | 0 | 0 | 0 | 0 | 0 | 0 | 0 | 0
| Afzet | kWh |  | 2425500 | 2425500 | 2425500 | 2425500 | 2425500 | 2425500 | 2425500 | 2425500 | 2425500 | 2425500 | 2425500 | 2425500 | 2425500 | 2425500 | 2425500 | 0 | 0 | 0 | 0 | 0 | 0 | 0 | 0 | 0 | 0 | 0 | 0 | 0 | 0 | 0 | 0 | 0 | 0 | 0 | 0 | 0 | 0 | 0 | 0 | 0
KOSTEN EN INKOMSTEN
| Operationele kosten | Euro |  | -75181.05 | -76684.671 | -78218.3644 | -79782.7317 | -81378.3863 | -83005.9541 | -84666.0732 | -86359.3946 | -88086.5825 | -89848.3142 | -91645.2804 | -93478.186 | -95347.7498 | -97254.7048 | -99199.7989 | 0 | 0 | 0 | 0 | 0 | 0 | 0 | 0 | 0 | 0 | 0 | 0 | 0 | 0 | 0 | 0 | 0 | 0 | 0 | 0 | 0 | 0 | 0 | 0 | 0
| Brandstofkosten (biomassa) | Euro |  | 0 | 0 | 0 | 0 | 0 | 0 | 0 | 0 | 0 | 0 | 0 | 0 | 0 | 0 | 0 | 0 | 0 | 0 | 0 | 0 | 0 | 0 | 0 | 0 | 0 | 0 | 0 | 0 | 0 | 0 | 0 | 0 | 0 | 0 | 0 | 0 | 0 | 0 | 0 | 0
| Marktwaarde elektriciteit na einde beleidsperiode | Euro/kWh |  | 0 | 0 | 0 | 0 | 0 | 0 | 0 | 0 | 0 | 0 | 0 | 0 | 0 | 0 | 0 | 0 | 0 | 0 | 0 | 0 | 0 | 0 | 0 | 0 | 0 | 0 | 0 | 0 | 0 | 0 | 0 | 0 | 0 | 0 | 0 | 0 | 0 | 0 | 0 | 0
| Marktwaarde warmte of hernieuwbaar gas na einde beleidsperiode | Euro/kWh |  | 0 | 0 | 0 | 0 | 0 | 0 | 0 | 0 | 0 | 0 | 0 | 0 | 0 | 0 | 0 | 0 | 0 | 0 | 0 | 0 | 0 | 0 | 0 | 0 | 0 | 0 | 0 | 0 | 0 | 0 | 0 | 0 | 0 | 0 | 0 | 0 | 0 | 0 | 0 | 0
| Correctiebedrag | Euro/kWh |  | 0 | 0 | 0 | 0 | 0 | 0 | 0 | 0 | 0 | 0 | 0 | 0 | 0 | 0 | 0 | 0 | 0 | 0 | 0 | 0 | 0 | 0 | 0 | 0 | 0 | 0 | 0 | 0 | 0 | 0 | 0 | 0 | 0 | 0 | 0 | 0 | 0 | 0 | 0 | 0
| Basisbedrag | Euro/kWh |  | 0 | 0 | 0 | 0 | 0 | 0 | 0 | 0 | 0 | 0 | 0 | 0 | 0 | 0 | 0 | 0 | 0 | 0 | 0 | 0 | 0 | 0 | 0 | 0 | 0 | 0 | 0 | 0 | 0 | 0 | 0 | 0 | 0 | 0 | 0 | 0 | 0 | 0 | 0 | 0
| SDE-vergoeding | Euro |  | 0 | 0 | 0 | 0 | 0 | 0 | 0 | 0 | 0 | 0 | 0 | 0 | 0 | 0 | 0 | 0 | 0 | 0 | 0 | 0 | 0 | 0 | 0 | 0 | 0 | 0 | 0 | 0 | 0 | 0 | 0 | 0 | 0 | 0 | 0 | 0 | 0 | 0 | 0 | 0
| Marktinkomsten na einde beleidsperiode | Euro |  | 0 | 0 | 0 | 0 | 0 | 0 | 0 | 0 | 0 | 0 | 0 | 0 | 0 | 0 | 0 | 0 | 0 | 0 | 0 | 0 | 0 | 0 | 0 | 0 | 0 | 0 | 0 | 0 | 0 | 0 | 0 | 0 | 0 | 0 | 0 | 0 | 0 | 0 | 0 | 0
| Marktinkomsten gedurende beleidsperiode | Euro |  | 0 | 0 | 0 | 0 | 0 | 0 | 0 | 0 | 0 | 0 | 0 | 0 | 0 | 0 | 0 | 0 | 0 | 0 | 0 | 0 | 0 | 0 | 0 | 0 | 0 | 0 | 0 | 0 | 0 | 0 | 0 | 0 | 0 | 0 | 0 | 0 | 0 | 0 | 0 | 0
TOTALE KOSTEN EN INKOMSTEN
| Inkomen totaal (nominaal) | Euro |  | 0 | 0 | 0 | 0 | 0 | 0 | 0 | 0 | 0 | 0 | 0 | 0 | 0 | 0 | 0 | 0 | 0 | 0 | 0 | 0 | 0 | 0 | 0 | 0 | 0 | 0 | 0 | 0 | 0 | 0 | 0 | 0 | 0 | 0 | 0 | 0 | 0 | 0 | 0 | 0
| Kosten totaal (nominaal) | Euro |  | -75181.05 | -76684.671 | -78218.3644 | -79782.7317 | -81378.3863 | -83005.9541 | -84666.0732 | -86359.3946 | -88086.5825 | -89848.3142 | -91645.2804 | -93478.186 | -95347.7498 | -97254.7048 | -99199.7989 | 0 | 0 | 0 | 0 | 0 | 0 | 0 | 0 | 0 | 0 | 0 | 0 | 0 | 0 | 0 | 0 | 0 | 0 | 0 | 0 | 0 | 0 | 0 | 0 | 0
| Bruto inkomen (nominaal) | Euro |  | -75181.05 | -76684.671 | -78218.3644 | -79782.7317 | -81378.3863 | -83005.9541 | -84666.0732 | -86359.3946 | -88086.5825 | -89848.3142 | -91645.2804 | -93478.186 | -95347.7498 | -97254.7048 | -99199.7989 | 0 | 0 | 0 | 0 | 0 | 0 | 0 | 0 | 0 | 0 | 0 | 0 | 0 | 0 | 0 | 0 | 0 | 0 | 0 | 0 | 0 | 0 | 0 | 0 | 0
AFSCHRIJVING EN SCHULDEN
| Afschrijving | Euro |  | -49610.862 | -49610.862 | -49610.862 | -49610.862 | -49610.862 | -49610.862 | -49610.862 | -49610.862 | -49610.862 | -49610.862 | -49610.862 | -49610.862 | -49610.862 | -49610.862 | -49610.862 | 0 | 0 | 0 | 0 | 0 | 0 | 0 | 0 | 0 | 0 | 0 | 0 | 0 | 0 | 0 | 0 | 0 | 0 | 0 | 0 | 0 | 0 | 0 | 0 | 0
| Rente | Euro |  | -28650.2728 | -27371.7373 | -26022.8823 | -24599.8402 | -23098.5309 | -21514.6495 | -19843.6547 | -18080.7552 | -16220.8962 | -14258.7449 | -12188.6753 | -10004.7519 | -7700.7127 | -5269.9514 | -2705.4982 | 0 | 0 | 0 | 0 | 0 | 0 | 0 | 0 | 0 | 0 | 0 | 0 | 0 | 0 | 0 | 0 | 0 | 0 | 0 | 0 | 0 | 0 | 0 | 0 | 0
| Aflossing | Euro |  | -23246.1008 | -24524.6364 | -25873.4914 | -27296.5334 | -28797.8427 | -30381.7241 | -32052.7189 | -33815.6185 | -35675.4775 | -37637.6287 | -39707.6983 | -41891.6217 | -44195.6609 | -46626.4223 | -49190.8755 | 0 | 0 | 0 | 0 | 0 | 0 | 0 | 0 | 0 | 0 | 0 | 0 | 0 | 0 | 0 | 0 | 0 | 0 | 0 | 0 | 0 | 0 | 0 | 0 | 0
| Totale lasten lening | Euro |  | -51896.3736 | -51896.3736 | -51896.3736 | -51896.3736 | -51896.3736 | -51896.3736 | -51896.3736 | -51896.3736 | -51896.3736 | -51896.3736 | -51896.3736 | -51896.3736 | -51896.3736 | -51896.3736 | -51896.3736 | 0 | 0 | 0 | 0 | 0 | 0 | 0 | 0 | 0 | 0 | 0 | 0 | 0 | 0 | 0 | 0 | 0 | 0 | 0 | 0 | 0 | 0 | 0 | 0 | 0
BELASTING
| Belastbaar inkomen | Euro |  | -153442.1848 | -153667.2703 | -153852.1087 | -153993.4339 | -154087.7792 | -154131.4656 | -154120.5899 | -154051.0118 | -153918.3407 | -153717.9211 | -153444.8178 | -153093.8 | -152659.3245 | -152135.5181 | -151516.159 | 0 | 0 | 0 | 0 | 0 | 0 | 0 | 0 | 0 | 0 | 0 | 0 | 0 | 0 | 0 | 0 | 0 | 0 | 0 | 0 | 0 | 0 | 0 | 0 | 0
| Belasting bedrag | Euro |  | 39588.0837 | 39646.1557 | 39693.844 | 39730.306 | 39754.647 | 39765.9181 | 39763.1122 | 39745.161 | 39710.9319 | 39659.2236 | 39588.763 | 39498.2004 | 39386.1057 | 39250.9637 | 39091.169 | 0 | 0 | 0 | 0 | 0 | 0 | 0 | 0 | 0 | 0 | 0 | 0 | 0 | 0 | 0 | 0 | 0 | 0 | 0 | 0 | 0 | 0 | 0 | 0 | 0
CASHFLOWS
| Netto inkomen na belasting | Euro |  | -87489.34 | -88934.8889 | -90420.894 | -91948.7994 | -93520.1129 | -95136.4096 | -96799.3346 | -98510.6072 | -100272.0242 | -102085.4642 | -103952.8911 | -105876.3593 | -107858.0177 | -109900.1147 | -112005.0035 | 0 | 0 | 0 | 0 | 0 | 0 | 0 | 0 | 0 | 0 | 0 | 0 | 0 | 0 | 0 | 0 | 0 | 0 | 0 | 0 | 0 | 0 | 0 | 0 | 0
| Project cashflow | Euro | -744162.93 | -35592.9663 | -37038.5153 | -38524.5204 | -40052.4258 | -41623.7393 | -43240.0359 | -44902.961 | -46614.2336 | -48375.6506 | -50189.0905 | -52056.5175 | -53979.9857 | -55961.644 | -58003.7411 | -60108.6298 | 0 | 0 | 0 | 0 | 0 | 0 | 0 | 0 | 0 | 0 | 0 | 0 | 0 | 0 | 0 | 0 | 0 | 0 | 0 | 0 | 0 | 0 | 0 | 0 | 0
| Equity cashflow | Euro | -223248.879 | -87489.34 | -88934.8889 | -90420.894 | -91948.7994 | -93520.1129 | -95136.4096 | -96799.3346 | -98510.6072 | -100272.0242 | -102085.4642 | -103952.8911 | -105876.3593 | -107858.0177 | -109900.1147 | -112005.0035 | 0 | 0 | 0 | 0 | 0 | 0 | 0 | 0 | 0 | 0 | 0 | 0 | 0 | 0 | 0 | 0 | 0 | 0 | 0 | 0 | 0 | 0 | 0 | 0 | 0
| Subsidiebasis: afzet | kWh |  | 2425500 | 2425500 | 2425500 | 2425500 | 2425500 | 2425500 | 2425500 | 2425500 | 2425500 | 2425500 | 2425500 | 2425500 | 2425500 | 2425500 | 2425500 | 0 | 0 | 0 | 0 | 0 | 0 | 0 | 0 | 0 | 0 | 0 | 0 | 0 | 0 | 0 | 0 | 0 | 0 | 0 | 0 | 0 | 0 | 0 | 0 | 0
| Terug te verdienen investering | Euro | 744162.93 | 669962.5528 | 595987.2611 | 522196.8077 | 448547.6797 | 374992.8969 | 301481.8005 | 227959.8284 | 154368.2782 | 80644.0569 | 6719.4159 | -67478.3283 | -142027.0903 | -217010.3278 | -292517.3717 | -368643.7747 | -368643.7747 | -368643.7747 | -368643.7747 | -368643.7747 | -368643.7747 | -368643.7747 | -368643.7747 | -368643.7747 | -368643.7747 | -368643.7747 | -368643.7747 | -368643.7747 | -368643.7747 | -368643.7747 | -368643.7747 | -368643.7747 | -368643.7747 | -368643.7747 | -368643.7747 | -368643.7747 | -368643.7747 | -368643.7747 | -368643.7747 | -368643.7747 | -368643.7747
| DSCR |  | 1: 1.8596; 2: 1.8317; 3: 1.8031; 4: 1.7737; 5: 1.7434; 6: 1.7122; 7: 1.6802; 8: 1.6472; 9: 1.6133; 10: 1.5783; 11: 1.5424; 12: 1.5053; 13: 1.4671; 14: 1.4278; 15: 1.3872
| PROJECTPARAMETERS | Waarde | 0: Eenheid
| Verdisconteerde inkomsten | -568629.5061 | 0: euro
| Verdisconteerde afzet | 10783492.2568 | 0: kWh
| Totale investering | 744162.93 | 0: Euro
| DSCR (gemiddeld) | 1.6382
| Vermogenskostenvergoeding (WACC nominaal/reëel) | 7.2% / 5.1%
| Projectrendement (IRR) | n.v.t.
| Rendement op eigen vermogen (IRR) | n.v.t.
| Aandeel lening | 520914.051 | 0: Euro
| Aandeel eigen vermogen | 223248.879 | 0: Euro
| Warmtekrachtverhouding | 0 | 0: W:E
| Samengesteld aantal vollasturen | 3850 | 0: uur/jaar
| Terugverdientijd (inclusief SDE++-subsidie) | tussen 10 en 11 jaar
| SUBSIDIEPARAMETERS | Waarde | 0: Eenheid
| Bodemprijs of basisprijs | 0.01285 | 0: Euro/kWh
| Langetermijnprijs | 0.019275 | 0: Euro/kWh
| Voorlopig correctiebedrag 2025 | 0.029447 | 0: Euro/kWh
| Voorlopige GvO-waarde 2025 | 0 | 0: Euro/kWh
| Voorlopige HBE-waarde 2025 netlevering | 0 | 0: Euro/kWh
| Voorlopige waarde ETS-correctie | 0.00031924 | 0: Euro/kWh
| Langetermijnwaarde ETS-correctie | 0 | 0: Euro/kWh
| CONVERSIEFACTOREN | Waarde | 0: Eenheid
| Verbrandingswaarde methaan (onderwaarde) | 35.8 | 0: MJ/Nm3
| Verbrandingswaarde hernieuwbaar gas (onderwaarde) | 31.65 | 0: MJ/Nm3
| Verbrandingswaarde hernieuwbaar gas (bovenwaarde) | 35.17 | 0: MJ/Nm3
| kWh naar MJ | 3.6 | 0: MJ/kWh

## 5
Berekening basisbedragen: Eindadvies SDE++ 2025, inclusief verwerking van aanpassingen van 6 juni 2025
Aquathermie – geen basislast, met WKO, Hogere temperatuur warmtepomp
| BASISBEDRAG en SUBSIDIE-INTENSITEIT | Waarde | Eenheid | Toelichting
| Basisbedrag | 0.1896 | Euro/kWh | Het basisbedrag is een maat voor de productiekosten. Deze waarde kan berekend worden als alleen deze worksheet geopend is.
| Subsidie-intensiteit | 1007.7151 | Euro/t CO2 | De subsidie-intensiteit is de maat die in de rangschikking gebruikt wordt. Om deze waarde te berekenen dient ook de worksheet 'Correcties' geopend te zijn.
| Productie-eenheid | kWh |  | De SDE++ kent twee rekeneenheden waarover subsidie kan worden uitgekeerd: kWh voor energiecategorieën en t CO2 voor CCS- en CCU-categorieën.
| Vermogenseenheid | kW
| Domein | Lagetemperatuurwarmte |  | Het corresponderende domein bij deze categorie geeft aan binnen welk 'hekje' de subsidiecategorie valt.
| CORRECTIEMETHODES | Waarde | Typering | Toelichting
| Berekeningswijze correctiebedrag methode-ID | 17 | Warmte, groot_1 | 70% x TTF[LHV]
| Berekeningswijze ETS-correctie-ID | 9.230 | Hernieuwbare warmte met warmtepomp levering aan stadsverwarming | ETS_max_warmte * D_ketel_warmtenet_inflex * Allocatie_gratis_EUA_warmtenet * (COP-1)/COP
| ETS-voordeel bij merendeel van projecten? | Ja | Ja of Nee | Alleen van belang voor warmteprojecten. Deze parameter werkt door op de langetermijnprijs en subsidie-intensiteit.
| Berekeningswijze correctiebedrag methode-ID netlevering |  |  | Enkel relevant voor zon-pv.
| Berekeningswijze correctiebedrag methode-ID niet-netlevering |  |  | Enkel relevant voor zon-pv.
| Netlevering deel |  |  | Enkel relevant voor zon-pv. Aandeel van de productie dat aan het net wordt geleverd.
| Niet-netlevering deel |  |  | Enkel relevant voor zon-pv. Aandeel eigen gebruik.
| SYSTEEMGROOTTE | Waarde | Eenheid | Toelichting
| Inputvermogen |  | kW
| Seasonal Performance Factor (SPF) | 2.3 |  | Hier wordt de seizoensgemiddelde COP, of Seasonal performance factor, mee bedoeld voor het hele systeem.
| Gaat het om een installatie voor hernieuwbaar gas? |  |  | Alleen 'Ja' invullen als de installatie gas van aardgaskwaliteit produceert.
| Methaangehalte hernieuwbaar gas voor gaszuivering |  |  | Het percentage methaan in het biogas, dat nog niet tot aardgaskwaliteit is opgewaardeerd.
| Vermogen hernieuwbaargasproductie (voor zuivering) | 0 | Nm3/uur
| Outputvermogen (thermisch of hernieuwbaar gas) | 1000 | kW | Dit veld alleen invullen bij productie van warmte (al dan niet in WKK-variant) of hernieuwbaar gas van aardgaskwaleit
| Outputvermogen (hernieuwbaar gas) | 0 | Nm3/uur
| Outputvermogen (elektrisch of overig) |  | kW | Dit veld invullen als de installatie elektriciteit produceert (al dan niet in WKK-variant), of iets anders dan warmte of gas van aardgaskwaliteit produceert.
| Vollasturen levering (thermisch of hernieuwbaar gas) | 3850 | uur/jaar | Bij een installatie voor gecombineerde opwekking, wordt de bedrijfstijd automatisch genomen als maximum van de vollasturen warmte en vollasturen elektriciteit.
| Vollasturen levering (elektrisch of overig) |  | uur/jaar | Bij een installatie voor gecombineerde opwekking, wordt de bedrijfstijd automatisch genomen als maximum van de vollasturen warmte en vollasturen elektriciteit.
| ENERGETISCH RENDEMENT | Waarde | Eenheid | Toelichting
| Max. elektrisch rendement | 0%
| Elektrisch rendement | 0%
| Thermisch rendement of rendement gasproductie | 0%
| Elektriciteitsderving bij warmtelevering |  | elektriciteit : warmte | Enkel invullen als de installatie een WKK-installatie is waarbij warmtelevering ten koste gaat van de elektriciteitsproductie.
| KOSTEN | Waarde | Eenheid | Toelichting
| Investeringskosten input gebaseerd |  | Euro/kW | De investeringskosten 'input gebaseerd' worden opgeteld bij de investeringskosten 'output gebaseerd'. Pas op voor onbedoelde dubbeltelling.
| Investeringskosten output gebaseerd | 2678 | Euro/kW | De investeringskosten 'input gebaseerd' worden opgeteld bij de investeringskosten 'output gebaseerd'. Pas op voor onbedoelde dubbeltelling.
| Totale investeringskosten | 2.6967 | Euro (miljoen)
| Vaste operationele kosten input gebaseerd |  | Euro/kW/jaar | De operationele kosten 'input gebaseerd' worden opgeteld bij de investeringskosten 'output gebaseerd'. Pas op voor onbedoelde dubbeltelling.
| Vaste operationele kosten output gebaseerd | 77 | Euro/kW/jaar | De operationele kosten 'input gebaseerd' worden opgeteld bij de investeringskosten 'output gebaseerd'. Pas op voor onbedoelde dubbeltelling.
| Totale jaarlijkse vaste operationele kosten | 77 | Euro (duizend) | Deze waarde wordt ter illustratie getoond.
| Kosten elektriciteitsverbruik | 0.0688 | Euro/kWh | Het betreft de inkoopkosten voor elektriciteit, per kWh output
| Kosten gasverbruik |  | Euro/kWh | Het betreft de inkoopkosten voor gas, per kWh output
| Kosten warmteverbruik |  | Euro/kWh | Het betreft de inkoopkosten voor warmte, per kWh output
| Overige variabele operationele kosten | 0.0019 | Euro/kWh
| Totale variabele operationele kosten | 0.0707 | Euro/kWh
| ENERGIEGEBRUIK | Waarde | Eenheid | Toelichting
| Energie-inhoud brandstof |  | GJ/ton
| Biomassadoorzet | 0 | ton/jaar
| Netto brandstofprijs |  | Euro/ton | Hier wordt de brandstofprijs aan de poort bedoeld, inclusief eventuele risico-opslag.
| Relatief elektriciteitsgebruik | 0.4348 | kWh/kWh
| Elektriciteitsgebruik | 1673.98 | MWh/jaar
| Relatief warmtegebruik |  | kWh/kWh
| Warmtegebruik | 0 | MWh/jaar
| Relatief aardgasgebruik |  | kWh/kWh
| Aardgasgebruik | 0 | MWh/jaar
| EMISSIEFACTOREN | Waarde | Eenheid | Toelichting
| Emissiefactor van warmteproductie per eenheid | 0.225 | kg CO2/kWh
| Emissiefactor van elektriciteitsproductie of overig per eenheid |  | kg CO2/kWh
| Emissiefactor van gasproductie per eenheid |  | kg CO2/kWh
| Emissiefactor gebruik van biomassa |  | kg CO2/ton | De waarde die hier getoond wordt, is afhankelijk aan de uitgangspunten in de adviesvraag.
| Emissiefactor gebruik van warmte |  | kg CO2/kWh
| Emissiefactor gebruik van elektriciteit | 0.13 | kg CO2/kWh
| Emissiefactor gebruik van gas |  | kg CO2/kWh
| Vermeden emissies | 0.1685 | kg CO2/kWh
| TERMIJNEN | Waarde | Eenheid | Toelichting
| Economische levensduur | 15 | jaar | Deze waarde wordt gebruikt om eventuele inkomsten van het project na subsidieperiode te berekenen.
| Termijn lening | 15 | jaar
| Afschrijvingstermijn | 15 | jaar
| Beleidsperiode | 15 | jaar
| Totale operationale periode |  | jaar | Deze waarde wordt gebruikt om de vermeden emissies gedurende de hele operationele periode van de installatie te berekenen.
| PARAMETERS NA SUBSIDIEPERIODE | Waarde | Eenheid | Toelichting
| Elektriciteitsprijs na subsidieperiode |  | Euro/kWh | Deze prijs is inclusief de profiel- en onbalansfactor.
| Vollasturen na subsidieperiode elektriciteit of overige |  | uur/jaar
| Prijs warmte of hernieuwbaar gas na subsidieperiode |  | Euro/kWh
| Vollasturen na subsidieperiode warmte of hernieuwbaar gas |  | uur/jaar
| Totaal geproduceerde eenheden subsidieperiode | 57750000 | kWh
| Totale geproduceerde eenheden bedrijfsperiode | 57750000 | kWh
| Verrekeningsfactor bespaarde emissies | 1
| FINANCIËLE PARAMETERS | Waarde | Eenheid | Toelichting
| Inflatie | 2%
| Rendement op vreemd vermogen | 5.5%
| Rendement op eigen vermogen | 14.5%
| Percentage vreemd vermogen in investering | 70%
| Percentage eigen vermogen in investering | 30%
| Vennootschapsbelasting | 25.8%
| INVESTERINGSSUBSIDIES | Waarde | Eenheid | Toelichting
| Investeringssubsidie t.g.v. vreemd vermogen |  | Euro
| Investeringssubsidie t.g.v. eigen vermogen (NCW) |  | Euro
| ONREGELMATIGE CASHFLOWS | Jaar | Waarde | Toelichting
Voer in cel kolom C het jaar in waarin de onregelmatige cashflow plaatsvindt en in kolom D97 de reële kosten (als negatieve waarde) in dat specifieke jaar.
De waarde als reële kosten is gedefinieerd in euro van het jaar 2025.
| Afsluitprovisie als percentage van lening | 0 | 1% | Deze afsluitprovisie wordt verrekend in de totale investeringskosten en is gedefinieerd als percentage van de lening.
| SUBSIDIE-INKOMSTEN (niet invullen voor basisbedragberekening) |  | Eenheid | 2025 | 2026 | 2027 | 2028 | 2029 | 2030 | 2031 | 2032 | 2033 | 2034 | 2035 | 2036 | 2037 | 2038 | 2039 | 2040 | 2041 | 2042 | 2043 | 2044 | 2045 | 2046 | 2047 | 2048 | 2049 | 2050 | 2051 | 2052 | 2053 | 2054 | 2055 | 2056 | 2057 | 2058 | 2059 | 2060 | 2061 | 2062 | 2063 | 2064
| Basisbedrag (deze cellen kunnen gebruikt worden om de inkomsten toe te voegen) |  | Euro/kWh |  | 0 | 0 | 0 | 0 | 0 | 0 | 0 | 0 | 0 | 0 | 0 | 0 | 0 | 0 | 0 | 0 | 0 | 0 | 0 | 0 | 0 | 0 | 0 | 0 | 0 | 0 | 0 | 0 | 0 | 0 | 0 | 0 | 0 | 0 | 0 | 0 | 0 | 0 | 0
| Correctiebedrag (deze cellen kunnen gebruikt worden om de inkomsten toe te voegen) |  | Euro/kWh |  | 0 | 0 | 0 | 0 | 0 | 0 | 0 | 0 | 0 | 0 | 0 | 0 | 0 | 0 | 0 | 0 | 0 | 0 | 0 | 0 | 0 | 0 | 0 | 0 | 0 | 0 | 0 | 0 | 0 | 0 | 0 | 0 | 0 | 0 | 0 | 0 | 0 | 0 | 0
| Inflator |  | index | 1 | 1.02 | 1.0404 | 1.0612 | 1.0824 | 1.1041 | 1.1262 | 1.1487 | 1.1717 | 1.1951 | 1.219 | 1.2434 | 1.2682 | 1.2936 | 1.3195 | 1.3459 | 1.3728 | 1.4002 | 1.4282 | 1.4568 | 1.4859 | 1.5157 | 1.546 | 1.5769 | 1.6084 | 1.6406 | 1.6734 | 1.7069 | 1.741 | 1.7758 | 1.8114 | 1.8476 | 1.8845 | 1.9222 | 1.9607 | 1.9999 | 2.0399 | 2.0807 | 2.1223 | 2.1647
Tabel: Nominale kasstroom (positieve bedragen = gunstig voor de producent) | bar: Deze afsluitprovisie wordt verrekend in de totale investeringskosten en is gedefinieerd als percentage van de lening. 2034 to Deze afsluitprovisie wordt verrekend in de totale investeringskosten en is gedefinieerd als percentage van de lening. 2064
| INITIELE INVESTERING |  | 0 | 1 | 2 | 3 | 4 | 5 | 6 | 7 | 8 | 9 | 10 | 11 | 12 | 13 | 14 | 15 | 16 | 17 | 18 | 19 | 20 | 21 | 22 | 23 | 24 | 25 | 26 | 27 | 28 | 29 | 30 | 31 | 32 | 33 | 34 | 35 | 36 | 37 | 38 | 39 | 40
| Investering | Euro | 0: -2696746
AFZET
| Afzet elektriciteit of overige | kWh |  | 0 | 0 | 0 | 0 | 0 | 0 | 0 | 0 | 0 | 0 | 0 | 0 | 0 | 0 | 0 | 0 | 0 | 0 | 0 | 0 | 0 | 0 | 0 | 0 | 0 | 0 | 0 | 0 | 0 | 0 | 0 | 0 | 0 | 0 | 0 | 0 | 0 | 0 | 0 | 0
| Afzet warmte | kWh |  | 3850000 | 3850000 | 3850000 | 3850000 | 3850000 | 3850000 | 3850000 | 3850000 | 3850000 | 3850000 | 3850000 | 3850000 | 3850000 | 3850000 | 3850000 | 0 | 0 | 0 | 0 | 0 | 0 | 0 | 0 | 0 | 0 | 0 | 0 | 0 | 0 | 0 | 0 | 0 | 0 | 0 | 0 | 0 | 0 | 0 | 0 | 0
| Afzet hernieuwbaar gas | kWh (HHV) |  | 0 | 0 | 0 | 0 | 0 | 0 | 0 | 0 | 0 | 0 | 0 | 0 | 0 | 0 | 0 | 0 | 0 | 0 | 0 | 0 | 0 | 0 | 0 | 0 | 0 | 0 | 0 | 0 | 0 | 0 | 0 | 0 | 0 | 0 | 0 | 0 | 0 | 0 | 0 | 0
| Afzet | kWh |  | 3850000 | 3850000 | 3850000 | 3850000 | 3850000 | 3850000 | 3850000 | 3850000 | 3850000 | 3850000 | 3850000 | 3850000 | 3850000 | 3850000 | 3850000 | 0 | 0 | 0 | 0 | 0 | 0 | 0 | 0 | 0 | 0 | 0 | 0 | 0 | 0 | 0 | 0 | 0 | 0 | 0 | 0 | 0 | 0 | 0 | 0 | 0
KOSTEN EN INKOMSTEN
| Operationele kosten | Euro |  | -349195 | -356178.9 | -363302.478 | -370568.5276 | -377979.8981 | -385539.4961 | -393250.286 | -401115.2917 | -409137.5975 | -417320.3495 | -425666.7565 | -434180.0916 | -442863.6935 | -451720.9673 | -460755.3867 | 0 | 0 | 0 | 0 | 0 | 0 | 0 | 0 | 0 | 0 | 0 | 0 | 0 | 0 | 0 | 0 | 0 | 0 | 0 | 0 | 0 | 0 | 0 | 0 | 0
| Brandstofkosten (biomassa) | Euro |  | 0 | 0 | 0 | 0 | 0 | 0 | 0 | 0 | 0 | 0 | 0 | 0 | 0 | 0 | 0 | 0 | 0 | 0 | 0 | 0 | 0 | 0 | 0 | 0 | 0 | 0 | 0 | 0 | 0 | 0 | 0 | 0 | 0 | 0 | 0 | 0 | 0 | 0 | 0 | 0
| Marktwaarde elektriciteit na einde beleidsperiode | Euro/kWh |  | 0 | 0 | 0 | 0 | 0 | 0 | 0 | 0 | 0 | 0 | 0 | 0 | 0 | 0 | 0 | 0 | 0 | 0 | 0 | 0 | 0 | 0 | 0 | 0 | 0 | 0 | 0 | 0 | 0 | 0 | 0 | 0 | 0 | 0 | 0 | 0 | 0 | 0 | 0 | 0
| Marktwaarde warmte of hernieuwbaar gas na einde beleidsperiode | Euro/kWh |  | 0 | 0 | 0 | 0 | 0 | 0 | 0 | 0 | 0 | 0 | 0 | 0 | 0 | 0 | 0 | 0 | 0 | 0 | 0 | 0 | 0 | 0 | 0 | 0 | 0 | 0 | 0 | 0 | 0 | 0 | 0 | 0 | 0 | 0 | 0 | 0 | 0 | 0 | 0 | 0
| Correctiebedrag | Euro/kWh |  | 0 | 0 | 0 | 0 | 0 | 0 | 0 | 0 | 0 | 0 | 0 | 0 | 0 | 0 | 0 | 0 | 0 | 0 | 0 | 0 | 0 | 0 | 0 | 0 | 0 | 0 | 0 | 0 | 0 | 0 | 0 | 0 | 0 | 0 | 0 | 0 | 0 | 0 | 0 | 0
| Basisbedrag | Euro/kWh |  | 0 | 0 | 0 | 0 | 0 | 0 | 0 | 0 | 0 | 0 | 0 | 0 | 0 | 0 | 0 | 0 | 0 | 0 | 0 | 0 | 0 | 0 | 0 | 0 | 0 | 0 | 0 | 0 | 0 | 0 | 0 | 0 | 0 | 0 | 0 | 0 | 0 | 0 | 0 | 0
| SDE-vergoeding | Euro |  | 0 | 0 | 0 | 0 | 0 | 0 | 0 | 0 | 0 | 0 | 0 | 0 | 0 | 0 | 0 | 0 | 0 | 0 | 0 | 0 | 0 | 0 | 0 | 0 | 0 | 0 | 0 | 0 | 0 | 0 | 0 | 0 | 0 | 0 | 0 | 0 | 0 | 0 | 0 | 0
| Marktinkomsten na einde beleidsperiode | Euro |  | 0 | 0 | 0 | 0 | 0 | 0 | 0 | 0 | 0 | 0 | 0 | 0 | 0 | 0 | 0 | 0 | 0 | 0 | 0 | 0 | 0 | 0 | 0 | 0 | 0 | 0 | 0 | 0 | 0 | 0 | 0 | 0 | 0 | 0 | 0 | 0 | 0 | 0 | 0 | 0
| Marktinkomsten gedurende beleidsperiode | Euro |  | 0 | 0 | 0 | 0 | 0 | 0 | 0 | 0 | 0 | 0 | 0 | 0 | 0 | 0 | 0 | 0 | 0 | 0 | 0 | 0 | 0 | 0 | 0 | 0 | 0 | 0 | 0 | 0 | 0 | 0 | 0 | 0 | 0 | 0 | 0 | 0 | 0 | 0 | 0 | 0
TOTALE KOSTEN EN INKOMSTEN
| Inkomen totaal (nominaal) | Euro |  | 0 | 0 | 0 | 0 | 0 | 0 | 0 | 0 | 0 | 0 | 0 | 0 | 0 | 0 | 0 | 0 | 0 | 0 | 0 | 0 | 0 | 0 | 0 | 0 | 0 | 0 | 0 | 0 | 0 | 0 | 0 | 0 | 0 | 0 | 0 | 0 | 0 | 0 | 0 | 0
| Kosten totaal (nominaal) | Euro |  | -349195 | -356178.9 | -363302.478 | -370568.5276 | -377979.8981 | -385539.4961 | -393250.286 | -401115.2917 | -409137.5975 | -417320.3495 | -425666.7565 | -434180.0916 | -442863.6935 | -451720.9673 | -460755.3867 | 0 | 0 | 0 | 0 | 0 | 0 | 0 | 0 | 0 | 0 | 0 | 0 | 0 | 0 | 0 | 0 | 0 | 0 | 0 | 0 | 0 | 0 | 0 | 0 | 0
| Bruto inkomen (nominaal) | Euro |  | -349195 | -356178.9 | -363302.478 | -370568.5276 | -377979.8981 | -385539.4961 | -393250.286 | -401115.2917 | -409137.5975 | -417320.3495 | -425666.7565 | -434180.0916 | -442863.6935 | -451720.9673 | -460755.3867 | 0 | 0 | 0 | 0 | 0 | 0 | 0 | 0 | 0 | 0 | 0 | 0 | 0 | 0 | 0 | 0 | 0 | 0 | 0 | 0 | 0 | 0 | 0 | 0 | 0
AFSCHRIJVING EN SCHULDEN
| Afschrijving | Euro |  | -179783.0667 | -179783.0667 | -179783.0667 | -179783.0667 | -179783.0667 | -179783.0667 | -179783.0667 | -179783.0667 | -179783.0667 | -179783.0667 | -179783.0667 | -179783.0667 | -179783.0667 | -179783.0667 | -179783.0667 | 0 | 0 | 0 | 0 | 0 | 0 | 0 | 0 | 0 | 0 | 0 | 0 | 0 | 0 | 0 | 0 | 0 | 0 | 0 | 0 | 0 | 0 | 0 | 0 | 0
| Rente | Euro |  | -103824.721 | -99191.4808 | -94303.4123 | -89146.5001 | -83705.9578 | -77966.1856 | -71910.7259 | -65522.216 | -58782.338 | -51671.7667 | -44170.114 | -36255.8704 | -27906.3434 | -19097.5924 | -9804.3601 | 0 | 0 | 0 | 0 | 0 | 0 | 0 | 0 | 0 | 0 | 0 | 0 | 0 | 0 | 0 | 0 | 0 | 0 | 0 | 0 | 0 | 0 | 0 | 0 | 0
| Aflossing | Euro |  | -84240.7313 | -88873.9715 | -93762.0399 | -98918.9521 | -104359.4945 | -110099.2667 | -116154.7264 | -122543.2363 | -129283.1143 | -136393.6856 | -143895.3383 | -151809.5819 | -160159.1089 | -168967.8599 | -178261.0922 | 0 | 0 | 0 | 0 | 0 | 0 | 0 | 0 | 0 | 0 | 0 | 0 | 0 | 0 | 0 | 0 | 0 | 0 | 0 | 0 | 0 | 0 | 0 | 0 | 0
| Totale lasten lening | Euro |  | -188065.4523 | -188065.4523 | -188065.4523 | -188065.4523 | -188065.4523 | -188065.4523 | -188065.4523 | -188065.4523 | -188065.4523 | -188065.4523 | -188065.4523 | -188065.4523 | -188065.4523 | -188065.4523 | -188065.4523 | 0 | 0 | 0 | 0 | 0 | 0 | 0 | 0 | 0 | 0 | 0 | 0 | 0 | 0 | 0 | 0 | 0 | 0 | 0 | 0 | 0 | 0 | 0 | 0 | 0
BELASTING
| Belastbaar inkomen | Euro |  | -632802.7877 | -635153.4474 | -637388.957 | -639498.0944 | -641468.9226 | -643288.7483 | -644944.0786 | -646420.5743 | -647703.0022 | -648775.1828 | -649619.9371 | -650219.0287 | -650553.1035 | -650601.6264 | -650342.8134 | 0 | 0 | 0 | 0 | 0 | 0 | 0 | 0 | 0 | 0 | 0 | 0 | 0 | 0 | 0 | 0 | 0 | 0 | 0 | 0 | 0 | 0 | 0 | 0 | 0
| Belasting bedrag | Euro |  | 163263.1192 | 163869.5894 | 164446.3509 | 164990.5083 | 165498.982 | 165968.4971 | 166395.5723 | 166776.5082 | 167107.3746 | 167383.9972 | 167601.9438 | 167756.5094 | 167842.7007 | 167855.2196 | 167788.4459 | 0 | 0 | 0 | 0 | 0 | 0 | 0 | 0 | 0 | 0 | 0 | 0 | 0 | 0 | 0 | 0 | 0 | 0 | 0 | 0 | 0 | 0 | 0 | 0 | 0
CASHFLOWS
| Netto inkomen na belasting | Euro |  | -373997.3331 | -380374.7628 | -386921.5794 | -393643.4715 | -400546.3684 | -407636.4513 | -414920.166 | -422404.2358 | -430095.6753 | -438001.8046 | -446130.265 | -454489.0345 | -463086.445 | -471931.2 | -481032.3931 | 0 | 0 | 0 | 0 | 0 | 0 | 0 | 0 | 0 | 0 | 0 | 0 | 0 | 0 | 0 | 0 | 0 | 0 | 0 | 0 | 0 | 0 | 0 | 0 | 0
| Project cashflow | Euro | -2696746 | -185931.8808 | -192309.3106 | -198856.1271 | -205578.0192 | -212480.9161 | -219570.999 | -226854.7137 | -234338.7835 | -242030.223 | -249936.3523 | -258064.8127 | -266423.5822 | -275020.9928 | -283865.7477 | -292966.9408 | 0 | 0 | 0 | 0 | 0 | 0 | 0 | 0 | 0 | 0 | 0 | 0 | 0 | 0 | 0 | 0 | 0 | 0 | 0 | 0 | 0 | 0 | 0 | 0 | 0
| Equity cashflow | Euro | -809023.8 | -373997.3331 | -380374.7628 | -386921.5794 | -393643.4715 | -400546.3684 | -407636.4513 | -414920.166 | -422404.2358 | -430095.6753 | -438001.8046 | -446130.265 | -454489.0345 | -463086.445 | -471931.2 | -481032.3931 | 0 | 0 | 0 | 0 | 0 | 0 | 0 | 0 | 0 | 0 | 0 | 0 | 0 | 0 | 0 | 0 | 0 | 0 | 0 | 0 | 0 | 0 | 0 | 0 | 0
| Subsidiebasis: afzet | kWh |  | 3850000 | 3850000 | 3850000 | 3850000 | 3850000 | 3850000 | 3850000 | 3850000 | 3850000 | 3850000 | 3850000 | 3850000 | 3850000 | 3850000 | 3850000 | 0 | 0 | 0 | 0 | 0 | 0 | 0 | 0 | 0 | 0 | 0 | 0 | 0 | 0 | 0 | 0 | 0 | 0 | 0 | 0 | 0 | 0 | 0 | 0 | 0
| Terug te verdienen investering | Euro | 2696746 | 2419805.721 | 2145216.1018 | 1872861.9921 | 1602617.0198 | 1334342.8757 | 1067888.5574 | 803089.5693 | 539767.077 | 277727.0125 | 16759.1287 | -243364.0009 | -502888.0389 | -762078.0021 | -1021219.4424 | -1280619.6956 | -1280619.6956 | -1280619.6956 | -1280619.6956 | -1280619.6956 | -1280619.6956 | -1280619.6956 | -1280619.6956 | -1280619.6956 | -1280619.6956 | -1280619.6956 | -1280619.6956 | -1280619.6956 | -1280619.6956 | -1280619.6956 | -1280619.6956 | -1280619.6956 | -1280619.6956 | -1280619.6956 | -1280619.6956 | -1280619.6956 | -1280619.6956 | -1280619.6956 | -1280619.6956 | -1280619.6956 | -1280619.6956
| DSCR |  | 1: 1.8914; 2: 1.8574; 3: 1.8226; 4: 1.7869; 5: 1.7502; 6: 1.7125; 7: 1.6738; 8: 1.634; 9: 1.5931; 10: 1.551; 11: 1.5078; 12: 1.4634; 13: 1.4176; 14: 1.3706; 15: 1.3222
| PROJECTPARAMETERS | Waarde | 0: Eenheid
| Verdisconteerde inkomsten | -2435776.0014 | 0: euro
| Verdisconteerde afzet | 17116654.3759 | 0: kWh
| Totale investering | 2696746 | 0: Euro
| DSCR (gemiddeld) | 1.6236
| Vermogenskostenvergoeding (WACC nominaal/reëel) | 7.2% / 5.1%
| Projectrendement (IRR) | n.v.t.
| Rendement op eigen vermogen (IRR) | n.v.t.
| Aandeel lening | 1887722.2 | 0: Euro
| Aandeel eigen vermogen | 809023.8 | 0: Euro
| Warmtekrachtverhouding | 0 | 0: W:E
| Samengesteld aantal vollasturen | 3850 | 0: uur/jaar
| Terugverdientijd (inclusief SDE++-subsidie) | tussen 10 en 11 jaar
| SUBSIDIEPARAMETERS | Waarde | 0: Eenheid
| Bodemprijs of basisprijs | 0.01285 | 0: Euro/kWh
| Langetermijnprijs | 0.019275 | 0: Euro/kWh
| Voorlopig correctiebedrag 2025 | 0.029447 | 0: Euro/kWh
| Voorlopige GvO-waarde 2025 | 0 | 0: Euro/kWh
| Voorlopige HBE-waarde 2025 netlevering | 0 | 0: Euro/kWh
| Voorlopige waarde ETS-correctie | 0.00026245 | 0: Euro/kWh
| Langetermijnwaarde ETS-correctie | 0.00048001 | 0: Euro/kWh
| CONVERSIEFACTOREN | Waarde | 0: Eenheid
| Verbrandingswaarde methaan (onderwaarde) | 35.8 | 0: MJ/Nm3
| Verbrandingswaarde hernieuwbaar gas (onderwaarde) | 31.65 | 0: MJ/Nm3
| Verbrandingswaarde hernieuwbaar gas (bovenwaarde) | 35.17 | 0: MJ/Nm3
| kWh naar MJ | 3.6 | 0: MJ/kWh

## 6
Berekening basisbedragen: Eindadvies SDE++ 2025, inclusief verwerking van aanpassingen van 6 juni 2025
Aquathermie – geen basislast, zonder WKO
| BASISBEDRAG en SUBSIDIE-INTENSITEIT | Waarde | Eenheid | Toelichting
| Basisbedrag | 0.143 | Euro/kWh | Het basisbedrag is een maat voor de productiekosten. Deze waarde kan berekend worden als alleen deze worksheet geopend is.
| Subsidie-intensiteit | 667.9266 | Euro/t CO2 | De subsidie-intensiteit is de maat die in de rangschikking gebruikt wordt. Om deze waarde te berekenen dient ook de worksheet 'Correcties' geopend te zijn.
| Productie-eenheid | kWh |  | De SDE++ kent twee rekeneenheden waarover subsidie kan worden uitgekeerd: kWh voor energiecategorieën en t CO2 voor CCS- en CCU-categorieën.
| Vermogenseenheid | kW
| Domein | Lagetemperatuurwarmte |  | Het corresponderende domein bij deze categorie geeft aan binnen welk 'hekje' de subsidiecategorie valt.
| CORRECTIEMETHODES | Waarde | Typering | Toelichting
| Berekeningswijze correctiebedrag methode-ID | 17 | Warmte, groot_1 | 70% x TTF[LHV]
| Berekeningswijze ETS-correctie-ID | 9.330 | Hernieuwbare warmte met warmtepomp levering aan stadsverwarming | ETS_max_warmte * D_ketel_warmtenet_inflex * Allocatie_gratis_EUA_warmtenet * (COP-1)/COP
| ETS-voordeel bij merendeel van projecten? | Nee | Ja of Nee | Alleen van belang voor warmteprojecten. Deze parameter werkt door op de langetermijnprijs en subsidie-intensiteit.
| Berekeningswijze correctiebedrag methode-ID netlevering |  |  | Enkel relevant voor zon-pv.
| Berekeningswijze correctiebedrag methode-ID niet-netlevering |  |  | Enkel relevant voor zon-pv.
| Netlevering deel |  |  | Enkel relevant voor zon-pv. Aandeel van de productie dat aan het net wordt geleverd.
| Niet-netlevering deel |  |  | Enkel relevant voor zon-pv. Aandeel eigen gebruik.
| SYSTEEMGROOTTE | Waarde | Eenheid | Toelichting
| Inputvermogen |  | kW
| Seasonal Performance Factor (SPF) | 3.3 |  | Hier wordt de seizoensgemiddelde COP, of Seasonal performance factor, mee bedoeld voor het hele systeem.
| Gaat het om een installatie voor hernieuwbaar gas? |  |  | Alleen 'Ja' invullen als de installatie gas van aardgaskwaliteit produceert.
| Methaangehalte hernieuwbaar gas voor gaszuivering |  |  | Het percentage methaan in het biogas, dat nog niet tot aardgaskwaliteit is opgewaardeerd.
| Vermogen hernieuwbaargasproductie (voor zuivering) | 0 | Nm3/uur
| Outputvermogen (thermisch of hernieuwbaar gas) | 880 | kW | Dit veld alleen invullen bij productie van warmte (al dan niet in WKK-variant) of hernieuwbaar gas van aardgaskwaleit
| Outputvermogen (hernieuwbaar gas) | 0 | Nm3/uur
| Outputvermogen (elektrisch of overig) |  | kW | Dit veld invullen als de installatie elektriciteit produceert (al dan niet in WKK-variant), of iets anders dan warmte of gas van aardgaskwaliteit produceert.
| Vollasturen levering (thermisch of hernieuwbaar gas) | 3500 | uur/jaar | Bij een installatie voor gecombineerde opwekking, wordt de bedrijfstijd automatisch genomen als maximum van de vollasturen warmte en vollasturen elektriciteit.
| Vollasturen levering (elektrisch of overig) |  | uur/jaar | Bij een installatie voor gecombineerde opwekking, wordt de bedrijfstijd automatisch genomen als maximum van de vollasturen warmte en vollasturen elektriciteit.
| ENERGETISCH RENDEMENT | Waarde | Eenheid | Toelichting
| Max. elektrisch rendement | 0%
| Elektrisch rendement | 0%
| Thermisch rendement of rendement gasproductie | 0%
| Elektriciteitsderving bij warmtelevering |  | elektriciteit : warmte | Enkel invullen als de installatie een WKK-installatie is waarbij warmtelevering ten koste gaat van de elektriciteitsproductie.
| KOSTEN | Waarde | Eenheid | Toelichting
| Investeringskosten input gebaseerd |  | Euro/kW | De investeringskosten 'input gebaseerd' worden opgeteld bij de investeringskosten 'output gebaseerd'. Pas op voor onbedoelde dubbeltelling.
| Investeringskosten output gebaseerd | 1992 | Euro/kW | De investeringskosten 'input gebaseerd' worden opgeteld bij de investeringskosten 'output gebaseerd'. Pas op voor onbedoelde dubbeltelling.
| Totale investeringskosten | 1.7652 | Euro (miljoen)
| Vaste operationele kosten input gebaseerd |  | Euro/kW/jaar | De operationele kosten 'input gebaseerd' worden opgeteld bij de investeringskosten 'output gebaseerd'. Pas op voor onbedoelde dubbeltelling.
| Vaste operationele kosten output gebaseerd | 60 | Euro/kW/jaar | De operationele kosten 'input gebaseerd' worden opgeteld bij de investeringskosten 'output gebaseerd'. Pas op voor onbedoelde dubbeltelling.
| Totale jaarlijkse vaste operationele kosten | 52.8 | Euro (duizend) | Deze waarde wordt ter illustratie getoond.
| Kosten elektriciteitsverbruik | 0.0442 | Euro/kWh | Het betreft de inkoopkosten voor elektriciteit, per kWh output
| Kosten gasverbruik |  | Euro/kWh | Het betreft de inkoopkosten voor gas, per kWh output
| Kosten warmteverbruik |  | Euro/kWh | Het betreft de inkoopkosten voor warmte, per kWh output
| Overige variabele operationele kosten | 0.0019 | Euro/kWh
| Totale variabele operationele kosten | 0.0461 | Euro/kWh
| ENERGIEGEBRUIK | Waarde | Eenheid | Toelichting
| Energie-inhoud brandstof |  | GJ/ton
| Biomassadoorzet | 0 | ton/jaar
| Netto brandstofprijs |  | Euro/ton | Hier wordt de brandstofprijs aan de poort bedoeld, inclusief eventuele risico-opslag.
| Relatief elektriciteitsgebruik | 0.3059 | kWh/kWh
| Elektriciteitsgebruik | 942.172 | MWh/jaar
| Relatief warmtegebruik |  | kWh/kWh
| Warmtegebruik | 0 | MWh/jaar
| Relatief aardgasgebruik |  | kWh/kWh
| Aardgasgebruik | 0 | MWh/jaar
| EMISSIEFACTOREN | Waarde | Eenheid | Toelichting
| Emissiefactor van warmteproductie per eenheid | 0.225 | kg CO2/kWh
| Emissiefactor van elektriciteitsproductie of overig per eenheid |  | kg CO2/kWh
| Emissiefactor van gasproductie per eenheid |  | kg CO2/kWh
| Emissiefactor gebruik van biomassa |  | kg CO2/ton | De waarde die hier getoond wordt, is afhankelijk aan de uitgangspunten in de adviesvraag.
| Emissiefactor gebruik van warmte |  | kg CO2/kWh
| Emissiefactor gebruik van elektriciteit | 0.13 | kg CO2/kWh
| Emissiefactor gebruik van gas |  | kg CO2/kWh
| Vermeden emissies | 0.1852 | kg CO2/kWh
| TERMIJNEN | Waarde | Eenheid | Toelichting
| Economische levensduur | 15 | jaar | Deze waarde wordt gebruikt om eventuele inkomsten van het project na subsidieperiode te berekenen.
| Termijn lening | 15 | jaar
| Afschrijvingstermijn | 15 | jaar
| Beleidsperiode | 15 | jaar
| Totale operationale periode |  | jaar | Deze waarde wordt gebruikt om de vermeden emissies gedurende de hele operationele periode van de installatie te berekenen.
| PARAMETERS NA SUBSIDIEPERIODE | Waarde | Eenheid | Toelichting
| Elektriciteitsprijs na subsidieperiode |  | Euro/kWh | Deze prijs is inclusief de profiel- en onbalansfactor.
| Vollasturen na subsidieperiode elektriciteit of overige |  | uur/jaar
| Prijs warmte of hernieuwbaar gas na subsidieperiode |  | Euro/kWh
| Vollasturen na subsidieperiode warmte of hernieuwbaar gas |  | uur/jaar
| Totaal geproduceerde eenheden subsidieperiode | 46200000 | kWh
| Totale geproduceerde eenheden bedrijfsperiode | 46200000 | kWh
| Verrekeningsfactor bespaarde emissies | 1
| FINANCIËLE PARAMETERS | Waarde | Eenheid | Toelichting
| Inflatie | 2%
| Rendement op vreemd vermogen | 5.5%
| Rendement op eigen vermogen | 14.5%
| Percentage vreemd vermogen in investering | 70%
| Percentage eigen vermogen in investering | 30%
| Vennootschapsbelasting | 25.8%
| INVESTERINGSSUBSIDIES | Waarde | Eenheid | Toelichting
| Investeringssubsidie t.g.v. vreemd vermogen |  | Euro
| Investeringssubsidie t.g.v. eigen vermogen (NCW) |  | Euro
| ONREGELMATIGE CASHFLOWS | Jaar | Waarde | Toelichting
Voer in cel kolom C het jaar in waarin de onregelmatige cashflow plaatsvindt en in kolom D97 de reële kosten (als negatieve waarde) in dat specifieke jaar.
De waarde als reële kosten is gedefinieerd in euro van het jaar 2025.
| Afsluitprovisie als percentage van lening | 0 | 1% | Deze afsluitprovisie wordt verrekend in de totale investeringskosten en is gedefinieerd als percentage van de lening.
| SUBSIDIE-INKOMSTEN (niet invullen voor basisbedragberekening) |  | Eenheid | 2025 | 2026 | 2027 | 2028 | 2029 | 2030 | 2031 | 2032 | 2033 | 2034 | 2035 | 2036 | 2037 | 2038 | 2039 | 2040 | 2041 | 2042 | 2043 | 2044 | 2045 | 2046 | 2047 | 2048 | 2049 | 2050 | 2051 | 2052 | 2053 | 2054 | 2055 | 2056 | 2057 | 2058 | 2059 | 2060 | 2061 | 2062 | 2063 | 2064
| Basisbedrag (deze cellen kunnen gebruikt worden om de inkomsten toe te voegen) |  | Euro/kWh |  | 0 | 0 | 0 | 0 | 0 | 0 | 0 | 0 | 0 | 0 | 0 | 0 | 0 | 0 | 0 | 0 | 0 | 0 | 0 | 0 | 0 | 0 | 0 | 0 | 0 | 0 | 0 | 0 | 0 | 0 | 0 | 0 | 0 | 0 | 0 | 0 | 0 | 0 | 0
| Correctiebedrag (deze cellen kunnen gebruikt worden om de inkomsten toe te voegen) |  | Euro/kWh |  | 0 | 0 | 0 | 0 | 0 | 0 | 0 | 0 | 0 | 0 | 0 | 0 | 0 | 0 | 0 | 0 | 0 | 0 | 0 | 0 | 0 | 0 | 0 | 0 | 0 | 0 | 0 | 0 | 0 | 0 | 0 | 0 | 0 | 0 | 0 | 0 | 0 | 0 | 0
| Inflator |  | index | 1 | 1.02 | 1.0404 | 1.0612 | 1.0824 | 1.1041 | 1.1262 | 1.1487 | 1.1717 | 1.1951 | 1.219 | 1.2434 | 1.2682 | 1.2936 | 1.3195 | 1.3459 | 1.3728 | 1.4002 | 1.4282 | 1.4568 | 1.4859 | 1.5157 | 1.546 | 1.5769 | 1.6084 | 1.6406 | 1.6734 | 1.7069 | 1.741 | 1.7758 | 1.8114 | 1.8476 | 1.8845 | 1.9222 | 1.9607 | 1.9999 | 2.0399 | 2.0807 | 2.1223 | 2.1647
Tabel: Nominale kasstroom (positieve bedragen = gunstig voor de producent) | bar: Deze afsluitprovisie wordt verrekend in de totale investeringskosten en is gedefinieerd als percentage van de lening. 2034 to Deze afsluitprovisie wordt verrekend in de totale investeringskosten en is gedefinieerd als percentage van de lening. 2064
| INITIELE INVESTERING |  | 0 | 1 | 2 | 3 | 4 | 5 | 6 | 7 | 8 | 9 | 10 | 11 | 12 | 13 | 14 | 15 | 16 | 17 | 18 | 19 | 20 | 21 | 22 | 23 | 24 | 25 | 26 | 27 | 28 | 29 | 30 | 31 | 32 | 33 | 34 | 35 | 36 | 37 | 38 | 39 | 40
| Investering | Euro | 0: -1765230.72
AFZET
| Afzet elektriciteit of overige | kWh |  | 0 | 0 | 0 | 0 | 0 | 0 | 0 | 0 | 0 | 0 | 0 | 0 | 0 | 0 | 0 | 0 | 0 | 0 | 0 | 0 | 0 | 0 | 0 | 0 | 0 | 0 | 0 | 0 | 0 | 0 | 0 | 0 | 0 | 0 | 0 | 0 | 0 | 0 | 0 | 0
| Afzet warmte | kWh |  | 3080000 | 3080000 | 3080000 | 3080000 | 3080000 | 3080000 | 3080000 | 3080000 | 3080000 | 3080000 | 3080000 | 3080000 | 3080000 | 3080000 | 3080000 | 0 | 0 | 0 | 0 | 0 | 0 | 0 | 0 | 0 | 0 | 0 | 0 | 0 | 0 | 0 | 0 | 0 | 0 | 0 | 0 | 0 | 0 | 0 | 0 | 0
| Afzet hernieuwbaar gas | kWh (HHV) |  | 0 | 0 | 0 | 0 | 0 | 0 | 0 | 0 | 0 | 0 | 0 | 0 | 0 | 0 | 0 | 0 | 0 | 0 | 0 | 0 | 0 | 0 | 0 | 0 | 0 | 0 | 0 | 0 | 0 | 0 | 0 | 0 | 0 | 0 | 0 | 0 | 0 | 0 | 0 | 0
| Afzet | kWh |  | 3080000 | 3080000 | 3080000 | 3080000 | 3080000 | 3080000 | 3080000 | 3080000 | 3080000 | 3080000 | 3080000 | 3080000 | 3080000 | 3080000 | 3080000 | 0 | 0 | 0 | 0 | 0 | 0 | 0 | 0 | 0 | 0 | 0 | 0 | 0 | 0 | 0 | 0 | 0 | 0 | 0 | 0 | 0 | 0 | 0 | 0 | 0
KOSTEN EN INKOMSTEN
| Operationele kosten | Euro |  | -194788 | -198683.76 | -202657.4352 | -206710.5839 | -210844.7956 | -215061.6915 | -219362.9253 | -223750.1838 | -228225.1875 | -232789.6913 | -237445.4851 | -242194.3948 | -247038.2827 | -251979.0483 | -257018.6293 | 0 | 0 | 0 | 0 | 0 | 0 | 0 | 0 | 0 | 0 | 0 | 0 | 0 | 0 | 0 | 0 | 0 | 0 | 0 | 0 | 0 | 0 | 0 | 0 | 0
| Brandstofkosten (biomassa) | Euro |  | 0 | 0 | 0 | 0 | 0 | 0 | 0 | 0 | 0 | 0 | 0 | 0 | 0 | 0 | 0 | 0 | 0 | 0 | 0 | 0 | 0 | 0 | 0 | 0 | 0 | 0 | 0 | 0 | 0 | 0 | 0 | 0 | 0 | 0 | 0 | 0 | 0 | 0 | 0 | 0
| Marktwaarde elektriciteit na einde beleidsperiode | Euro/kWh |  | 0 | 0 | 0 | 0 | 0 | 0 | 0 | 0 | 0 | 0 | 0 | 0 | 0 | 0 | 0 | 0 | 0 | 0 | 0 | 0 | 0 | 0 | 0 | 0 | 0 | 0 | 0 | 0 | 0 | 0 | 0 | 0 | 0 | 0 | 0 | 0 | 0 | 0 | 0 | 0
| Marktwaarde warmte of hernieuwbaar gas na einde beleidsperiode | Euro/kWh |  | 0 | 0 | 0 | 0 | 0 | 0 | 0 | 0 | 0 | 0 | 0 | 0 | 0 | 0 | 0 | 0 | 0 | 0 | 0 | 0 | 0 | 0 | 0 | 0 | 0 | 0 | 0 | 0 | 0 | 0 | 0 | 0 | 0 | 0 | 0 | 0 | 0 | 0 | 0 | 0
| Correctiebedrag | Euro/kWh |  | 0 | 0 | 0 | 0 | 0 | 0 | 0 | 0 | 0 | 0 | 0 | 0 | 0 | 0 | 0 | 0 | 0 | 0 | 0 | 0 | 0 | 0 | 0 | 0 | 0 | 0 | 0 | 0 | 0 | 0 | 0 | 0 | 0 | 0 | 0 | 0 | 0 | 0 | 0 | 0
| Basisbedrag | Euro/kWh |  | 0 | 0 | 0 | 0 | 0 | 0 | 0 | 0 | 0 | 0 | 0 | 0 | 0 | 0 | 0 | 0 | 0 | 0 | 0 | 0 | 0 | 0 | 0 | 0 | 0 | 0 | 0 | 0 | 0 | 0 | 0 | 0 | 0 | 0 | 0 | 0 | 0 | 0 | 0 | 0
| SDE-vergoeding | Euro |  | 0 | 0 | 0 | 0 | 0 | 0 | 0 | 0 | 0 | 0 | 0 | 0 | 0 | 0 | 0 | 0 | 0 | 0 | 0 | 0 | 0 | 0 | 0 | 0 | 0 | 0 | 0 | 0 | 0 | 0 | 0 | 0 | 0 | 0 | 0 | 0 | 0 | 0 | 0 | 0
| Marktinkomsten na einde beleidsperiode | Euro |  | 0 | 0 | 0 | 0 | 0 | 0 | 0 | 0 | 0 | 0 | 0 | 0 | 0 | 0 | 0 | 0 | 0 | 0 | 0 | 0 | 0 | 0 | 0 | 0 | 0 | 0 | 0 | 0 | 0 | 0 | 0 | 0 | 0 | 0 | 0 | 0 | 0 | 0 | 0 | 0
| Marktinkomsten gedurende beleidsperiode | Euro |  | 0 | 0 | 0 | 0 | 0 | 0 | 0 | 0 | 0 | 0 | 0 | 0 | 0 | 0 | 0 | 0 | 0 | 0 | 0 | 0 | 0 | 0 | 0 | 0 | 0 | 0 | 0 | 0 | 0 | 0 | 0 | 0 | 0 | 0 | 0 | 0 | 0 | 0 | 0 | 0
TOTALE KOSTEN EN INKOMSTEN
| Inkomen totaal (nominaal) | Euro |  | 0 | 0 | 0 | 0 | 0 | 0 | 0 | 0 | 0 | 0 | 0 | 0 | 0 | 0 | 0 | 0 | 0 | 0 | 0 | 0 | 0 | 0 | 0 | 0 | 0 | 0 | 0 | 0 | 0 | 0 | 0 | 0 | 0 | 0 | 0 | 0 | 0 | 0 | 0 | 0
| Kosten totaal (nominaal) | Euro |  | -194788 | -198683.76 | -202657.4352 | -206710.5839 | -210844.7956 | -215061.6915 | -219362.9253 | -223750.1838 | -228225.1875 | -232789.6913 | -237445.4851 | -242194.3948 | -247038.2827 | -251979.0483 | -257018.6293 | 0 | 0 | 0 | 0 | 0 | 0 | 0 | 0 | 0 | 0 | 0 | 0 | 0 | 0 | 0 | 0 | 0 | 0 | 0 | 0 | 0 | 0 | 0 | 0 | 0
| Bruto inkomen (nominaal) | Euro |  | -194788 | -198683.76 | -202657.4352 | -206710.5839 | -210844.7956 | -215061.6915 | -219362.9253 | -223750.1838 | -228225.1875 | -232789.6913 | -237445.4851 | -242194.3948 | -247038.2827 | -251979.0483 | -257018.6293 | 0 | 0 | 0 | 0 | 0 | 0 | 0 | 0 | 0 | 0 | 0 | 0 | 0 | 0 | 0 | 0 | 0 | 0 | 0 | 0 | 0 | 0 | 0 | 0 | 0
AFSCHRIJVING EN SCHULDEN
| Afschrijving | Euro |  | -117682.048 | -117682.048 | -117682.048 | -117682.048 | -117682.048 | -117682.048 | -117682.048 | -117682.048 | -117682.048 | -117682.048 | -117682.048 | -117682.048 | -117682.048 | -117682.048 | -117682.048 | 0 | 0 | 0 | 0 | 0 | 0 | 0 | 0 | 0 | 0 | 0 | 0 | 0 | 0 | 0 | 0 | 0 | 0 | 0 | 0 | 0 | 0 | 0 | 0 | 0
| Rente | Euro |  | -67961.3827 | -64928.5654 | -61728.9431 | -58353.3416 | -54792.0821 | -51034.9532 | -47071.1823 | -42889.4039 | -38477.6278 | -33823.2039 | -28912.7868 | -23732.2967 | -18266.8796 | -12500.8646 | -6417.7188 | 0 | 0 | 0 | 0 | 0 | 0 | 0 | 0 | 0 | 0 | 0 | 0 | 0 | 0 | 0 | 0 | 0 | 0 | 0 | 0 | 0 | 0 | 0 | 0 | 0
| Aflossing | Euro |  | -55142.1331 | -58174.9504 | -61374.5726 | -64750.1741 | -68311.4337 | -72068.5626 | -76032.3335 | -80214.1119 | -84625.888 | -89280.3118 | -94190.729 | -99371.2191 | -104836.6361 | -110602.6511 | -116685.7969 | 0 | 0 | 0 | 0 | 0 | 0 | 0 | 0 | 0 | 0 | 0 | 0 | 0 | 0 | 0 | 0 | 0 | 0 | 0 | 0 | 0 | 0 | 0 | 0 | 0
| Totale lasten lening | Euro |  | -123103.5158 | -123103.5158 | -123103.5158 | -123103.5158 | -123103.5158 | -123103.5158 | -123103.5158 | -123103.5158 | -123103.5158 | -123103.5158 | -123103.5158 | -123103.5158 | -123103.5158 | -123103.5158 | -123103.5158 | 0 | 0 | 0 | 0 | 0 | 0 | 0 | 0 | 0 | 0 | 0 | 0 | 0 | 0 | 0 | 0 | 0 | 0 | 0 | 0 | 0 | 0 | 0 | 0 | 0
BELASTING
| Belastbaar inkomen | Euro |  | -380431.4307 | -381294.3734 | -382068.4263 | -382745.9735 | -383318.9256 | -383778.6927 | -384116.1556 | -384321.6358 | -384384.8633 | -384294.9432 | -384040.3199 | -383608.7395 | -382987.2103 | -382161.961 | -381118.3961 | 0 | 0 | 0 | 0 | 0 | 0 | 0 | 0 | 0 | 0 | 0 | 0 | 0 | 0 | 0 | 0 | 0 | 0 | 0 | 0 | 0 | 0 | 0 | 0 | 0
| Belasting bedrag | Euro |  | 98151.3091 | 98373.9483 | 98573.654 | 98748.4612 | 98896.2828 | 99014.9027 | 99101.9681 | 99154.982 | 99171.2947 | 99148.0953 | 99082.4025 | 98971.0548 | 98810.7003 | 98597.7859 | 98328.5462 | 0 | 0 | 0 | 0 | 0 | 0 | 0 | 0 | 0 | 0 | 0 | 0 | 0 | 0 | 0 | 0 | 0 | 0 | 0 | 0 | 0 | 0 | 0 | 0 | 0
CASHFLOWS
| Netto inkomen na belasting | Euro |  | -219740.2066 | -223413.3274 | -227187.297 | -231065.6385 | -235052.0285 | -239150.3046 | -243364.473 | -247698.7176 | -252157.4086 | -256745.1117 | -261466.5983 | -266326.8558 | -271331.0982 | -276484.7782 | -281793.5989 | 0 | 0 | 0 | 0 | 0 | 0 | 0 | 0 | 0 | 0 | 0 | 0 | 0 | 0 | 0 | 0 | 0 | 0 | 0 | 0 | 0 | 0 | 0 | 0 | 0
| Project cashflow | Euro | -1765230.72 | -96636.6909 | -100309.8117 | -104083.7812 | -107962.1227 | -111948.5128 | -116046.7888 | -120260.9572 | -124595.2018 | -129053.8928 | -133641.5959 | -138363.0826 | -143223.34 | -148227.5824 | -153381.2624 | -158690.0831 | 0 | 0 | 0 | 0 | 0 | 0 | 0 | 0 | 0 | 0 | 0 | 0 | 0 | 0 | 0 | 0 | 0 | 0 | 0 | 0 | 0 | 0 | 0 | 0 | 0
| Equity cashflow | Euro | -529569.216 | -219740.2066 | -223413.3274 | -227187.297 | -231065.6385 | -235052.0285 | -239150.3046 | -243364.473 | -247698.7176 | -252157.4086 | -256745.1117 | -261466.5983 | -266326.8558 | -271331.0982 | -276484.7782 | -281793.5989 | 0 | 0 | 0 | 0 | 0 | 0 | 0 | 0 | 0 | 0 | 0 | 0 | 0 | 0 | 0 | 0 | 0 | 0 | 0 | 0 | 0 | 0 | 0 | 0 | 0
| Subsidiebasis: afzet | kWh |  | 3080000 | 3080000 | 3080000 | 3080000 | 3080000 | 3080000 | 3080000 | 3080000 | 3080000 | 3080000 | 3080000 | 3080000 | 3080000 | 3080000 | 3080000 | 0 | 0 | 0 | 0 | 0 | 0 | 0 | 0 | 0 | 0 | 0 | 0 | 0 | 0 | 0 | 0 | 0 | 0 | 0 | 0 | 0 | 0 | 0 | 0 | 0
| Terug te verdienen investering | Euro | 1765230.72 | 1587540.1027 | 1410712.4281 | 1234658.8065 | 1059282.732 | 884479.6096 | 710136.2543 | 536130.3619 | 362329.9497 | 188592.7649 | 14765.6601 | -159316.068 | -333829.3765 | -508964.2142 | -684924.3013 | -861927.9531 | -861927.9531 | -861927.9531 | -861927.9531 | -861927.9531 | -861927.9531 | -861927.9531 | -861927.9531 | -861927.9531 | -861927.9531 | -861927.9531 | -861927.9531 | -861927.9531 | -861927.9531 | -861927.9531 | -861927.9531 | -861927.9531 | -861927.9531 | -861927.9531 | -861927.9531 | -861927.9531 | -861927.9531 | -861927.9531 | -861927.9531 | -861927.9531 | -861927.9531
| DSCR |  | 1: 1.8697; 2: 1.8399; 3: 1.8092; 4: 1.7777; 5: 1.7453; 6: 1.7121; 7: 1.6778; 8: 1.6426; 9: 1.6064; 10: 1.5691; 11: 1.5308; 12: 1.4913; 13: 1.4506; 14: 1.4088; 15: 1.3657
| PROJECTPARAMETERS | Waarde | 0: Eenheid
| Verdisconteerde inkomsten | -1429257.0885 | 0: euro
| Verdisconteerde afzet | 13693323.5007 | 0: kWh
| Totale investering | 1765230.72 | 0: Euro
| DSCR (gemiddeld) | 1.6331
| Vermogenskostenvergoeding (WACC nominaal/reëel) | 7.2% / 5.1%
| Projectrendement (IRR) | n.v.t.
| Rendement op eigen vermogen (IRR) | n.v.t.
| Aandeel lening | 1235661.504 | 0: Euro
| Aandeel eigen vermogen | 529569.216 | 0: Euro
| Warmtekrachtverhouding | 0 | 0: W:E
| Samengesteld aantal vollasturen | 3500 | 0: uur/jaar
| Terugverdientijd (inclusief SDE++-subsidie) | tussen 10 en 11 jaar
| SUBSIDIEPARAMETERS | Waarde | 0: Eenheid
| Bodemprijs of basisprijs | 0.01285 | 0: Euro/kWh
| Langetermijnprijs | 0.019275 | 0: Euro/kWh
| Voorlopig correctiebedrag 2025 | 0.029447 | 0: Euro/kWh
| Voorlopige GvO-waarde 2025 | 0 | 0: Euro/kWh
| Voorlopige HBE-waarde 2025 netlevering | 0 | 0: Euro/kWh
| Voorlopige waarde ETS-correctie | 0.00032363 | 0: Euro/kWh
| Langetermijnwaarde ETS-correctie | 0 | 0: Euro/kWh
| CONVERSIEFACTOREN | Waarde | 0: Eenheid
| Verbrandingswaarde methaan (onderwaarde) | 35.8 | 0: MJ/Nm3
| Verbrandingswaarde hernieuwbaar gas (onderwaarde) | 31.65 | 0: MJ/Nm3
| Verbrandingswaarde hernieuwbaar gas (bovenwaarde) | 35.17 | 0: MJ/Nm3
| kWh naar MJ | 3.6 | 0: MJ/kWh

## 7
Berekening basisbedragen: Eindadvies SDE++ 2025, inclusief verwerking van aanpassingen van 6 juni 2025
Aquathermie – basislast, zonder WKO
| BASISBEDRAG en SUBSIDIE-INTENSITEIT | Waarde | Eenheid | Toelichting
| Basisbedrag | 0.1104 | Euro/kWh | Het basisbedrag is een maat voor de productiekosten. Deze waarde kan berekend worden als alleen deze worksheet geopend is.
| Subsidie-intensiteit | 501.1001 | Euro/t CO2 | De subsidie-intensiteit is de maat die in de rangschikking gebruikt wordt. Om deze waarde te berekenen dient ook de worksheet 'Correcties' geopend te zijn.
| Productie-eenheid | kWh |  | De SDE++ kent twee rekeneenheden waarover subsidie kan worden uitgekeerd: kWh voor energiecategorieën en t CO2 voor CCS- en CCU-categorieën.
| Vermogenseenheid | kW
| Domein | Lagetemperatuurwarmte |  | Het corresponderende domein bij deze categorie geeft aan binnen welk 'hekje' de subsidiecategorie valt.
| CORRECTIEMETHODES | Waarde | Typering | Toelichting
| Berekeningswijze correctiebedrag methode-ID | 17 | Warmte, groot_1 | 70% x TTF[LHV]
| Berekeningswijze ETS-correctie-ID | 9.300 | Hernieuwbare warmte met warmtepomp levering aan stadsverwarming | ETS_max_warmte * D_ketel_warmtenet_inflex * Allocatie_gratis_EUA_warmtenet * (COP-1)/COP
| ETS-voordeel bij merendeel van projecten? | Nee | Ja of Nee | Alleen van belang voor warmteprojecten. Deze parameter werkt door op de langetermijnprijs en subsidie-intensiteit.
| Berekeningswijze correctiebedrag methode-ID netlevering |  |  | Enkel relevant voor zon-pv.
| Berekeningswijze correctiebedrag methode-ID niet-netlevering |  |  | Enkel relevant voor zon-pv.
| Netlevering deel |  |  | Enkel relevant voor zon-pv. Aandeel van de productie dat aan het net wordt geleverd.
| Niet-netlevering deel |  |  | Enkel relevant voor zon-pv. Aandeel eigen gebruik.
| SYSTEEMGROOTTE | Waarde | Eenheid | Toelichting
| Inputvermogen |  | kW
| Seasonal Performance Factor (SPF) | 3 |  | Hier wordt de seizoensgemiddelde COP, of Seasonal performance factor, mee bedoeld voor het hele systeem.
| Gaat het om een installatie voor hernieuwbaar gas? |  |  | Alleen 'Ja' invullen als de installatie gas van aardgaskwaliteit produceert.
| Methaangehalte hernieuwbaar gas voor gaszuivering |  |  | Het percentage methaan in het biogas, dat nog niet tot aardgaskwaliteit is opgewaardeerd.
| Vermogen hernieuwbaargasproductie (voor zuivering) | 0 | Nm3/uur
| Outputvermogen (thermisch of hernieuwbaar gas) | 1000 | kW | Dit veld alleen invullen bij productie van warmte (al dan niet in WKK-variant) of hernieuwbaar gas van aardgaskwaleit
| Outputvermogen (hernieuwbaar gas) | 0 | Nm3/uur
| Outputvermogen (elektrisch of overig) |  | kW | Dit veld invullen als de installatie elektriciteit produceert (al dan niet in WKK-variant), of iets anders dan warmte of gas van aardgaskwaliteit produceert.
| Vollasturen levering (thermisch of hernieuwbaar gas) | 6000 | uur/jaar | Bij een installatie voor gecombineerde opwekking, wordt de bedrijfstijd automatisch genomen als maximum van de vollasturen warmte en vollasturen elektriciteit.
| Vollasturen levering (elektrisch of overig) |  | uur/jaar | Bij een installatie voor gecombineerde opwekking, wordt de bedrijfstijd automatisch genomen als maximum van de vollasturen warmte en vollasturen elektriciteit.
| ENERGETISCH RENDEMENT | Waarde | Eenheid | Toelichting
| Max. elektrisch rendement | 0%
| Elektrisch rendement | 0%
| Thermisch rendement of rendement gasproductie | 0%
| Elektriciteitsderving bij warmtelevering |  | elektriciteit : warmte | Enkel invullen als de installatie een WKK-installatie is waarbij warmtelevering ten koste gaat van de elektriciteitsproductie.
| KOSTEN | Waarde | Eenheid | Toelichting
| Investeringskosten input gebaseerd |  | Euro/kW | De investeringskosten 'input gebaseerd' worden opgeteld bij de investeringskosten 'output gebaseerd'. Pas op voor onbedoelde dubbeltelling.
| Investeringskosten output gebaseerd | 2110 | Euro/kW | De investeringskosten 'input gebaseerd' worden opgeteld bij de investeringskosten 'output gebaseerd'. Pas op voor onbedoelde dubbeltelling.
| Totale investeringskosten | 2.1248 | Euro (miljoen)
| Vaste operationele kosten input gebaseerd |  | Euro/kW/jaar | De operationele kosten 'input gebaseerd' worden opgeteld bij de investeringskosten 'output gebaseerd'. Pas op voor onbedoelde dubbeltelling.
| Vaste operationele kosten output gebaseerd | 57 | Euro/kW/jaar | De operationele kosten 'input gebaseerd' worden opgeteld bij de investeringskosten 'output gebaseerd'. Pas op voor onbedoelde dubbeltelling.
| Totale jaarlijkse vaste operationele kosten | 57 | Euro (duizend) | Deze waarde wordt ter illustratie getoond.
| Kosten elektriciteitsverbruik | 0.0477 | Euro/kWh | Het betreft de inkoopkosten voor elektriciteit, per kWh output
| Kosten gasverbruik |  | Euro/kWh | Het betreft de inkoopkosten voor gas, per kWh output
| Kosten warmteverbruik |  | Euro/kWh | Het betreft de inkoopkosten voor warmte, per kWh output
| Overige variabele operationele kosten | 0.0019 | Euro/kWh
| Totale variabele operationele kosten | 0.0496 | Euro/kWh
| ENERGIEGEBRUIK | Waarde | Eenheid | Toelichting
| Energie-inhoud brandstof |  | GJ/ton
| Biomassadoorzet | 0 | ton/jaar
| Netto brandstofprijs |  | Euro/ton | Hier wordt de brandstofprijs aan de poort bedoeld, inclusief eventuele risico-opslag.
| Relatief elektriciteitsgebruik | 0.3321 | kWh/kWh
| Elektriciteitsgebruik | 1992.6 | MWh/jaar
| Relatief warmtegebruik |  | kWh/kWh
| Warmtegebruik | 0 | MWh/jaar
| Relatief aardgasgebruik |  | kWh/kWh
| Aardgasgebruik | 0 | MWh/jaar
| EMISSIEFACTOREN | Waarde | Eenheid | Toelichting
| Emissiefactor van warmteproductie per eenheid | 0.225 | kg CO2/kWh
| Emissiefactor van elektriciteitsproductie of overig per eenheid |  | kg CO2/kWh
| Emissiefactor van gasproductie per eenheid |  | kg CO2/kWh
| Emissiefactor gebruik van biomassa |  | kg CO2/ton | De waarde die hier getoond wordt, is afhankelijk aan de uitgangspunten in de adviesvraag.
| Emissiefactor gebruik van warmte |  | kg CO2/kWh
| Emissiefactor gebruik van elektriciteit | 0.13 | kg CO2/kWh
| Emissiefactor gebruik van gas |  | kg CO2/kWh
| Vermeden emissies | 0.1818 | kg CO2/kWh
| TERMIJNEN | Waarde | Eenheid | Toelichting
| Economische levensduur | 15 | jaar | Deze waarde wordt gebruikt om eventuele inkomsten van het project na subsidieperiode te berekenen.
| Termijn lening | 15 | jaar
| Afschrijvingstermijn | 15 | jaar
| Beleidsperiode | 15 | jaar
| Totale operationale periode |  | jaar | Deze waarde wordt gebruikt om de vermeden emissies gedurende de hele operationele periode van de installatie te berekenen.
| PARAMETERS NA SUBSIDIEPERIODE | Waarde | Eenheid | Toelichting
| Elektriciteitsprijs na subsidieperiode |  | Euro/kWh | Deze prijs is inclusief de profiel- en onbalansfactor.
| Vollasturen na subsidieperiode elektriciteit of overige |  | uur/jaar
| Prijs warmte of hernieuwbaar gas na subsidieperiode |  | Euro/kWh
| Vollasturen na subsidieperiode warmte of hernieuwbaar gas |  | uur/jaar
| Totaal geproduceerde eenheden subsidieperiode | 90000000 | kWh
| Totale geproduceerde eenheden bedrijfsperiode | 90000000 | kWh
| Verrekeningsfactor bespaarde emissies | 1
| FINANCIËLE PARAMETERS | Waarde | Eenheid | Toelichting
| Inflatie | 2%
| Rendement op vreemd vermogen | 5.5%
| Rendement op eigen vermogen | 14.5%
| Percentage vreemd vermogen in investering | 70%
| Percentage eigen vermogen in investering | 30%
| Vennootschapsbelasting | 25.8%
| INVESTERINGSSUBSIDIES | Waarde | Eenheid | Toelichting
| Investeringssubsidie t.g.v. vreemd vermogen |  | Euro
| Investeringssubsidie t.g.v. eigen vermogen (NCW) |  | Euro
| ONREGELMATIGE CASHFLOWS | Jaar | Waarde | Toelichting
Voer in cel kolom C het jaar in waarin de onregelmatige cashflow plaatsvindt en in kolom D97 de reële kosten (als negatieve waarde) in dat specifieke jaar.
De waarde als reële kosten is gedefinieerd in euro van het jaar 2025.
| Afsluitprovisie als percentage van lening | 0 | 1% | Deze afsluitprovisie wordt verrekend in de totale investeringskosten en is gedefinieerd als percentage van de lening.
| SUBSIDIE-INKOMSTEN (niet invullen voor basisbedragberekening) |  | Eenheid | 2025 | 2026 | 2027 | 2028 | 2029 | 2030 | 2031 | 2032 | 2033 | 2034 | 2035 | 2036 | 2037 | 2038 | 2039 | 2040 | 2041 | 2042 | 2043 | 2044 | 2045 | 2046 | 2047 | 2048 | 2049 | 2050 | 2051 | 2052 | 2053 | 2054 | 2055 | 2056 | 2057 | 2058 | 2059 | 2060 | 2061 | 2062 | 2063 | 2064
| Basisbedrag (deze cellen kunnen gebruikt worden om de inkomsten toe te voegen) |  | Euro/kWh |  | 0 | 0 | 0 | 0 | 0 | 0 | 0 | 0 | 0 | 0 | 0 | 0 | 0 | 0 | 0 | 0 | 0 | 0 | 0 | 0 | 0 | 0 | 0 | 0 | 0 | 0 | 0 | 0 | 0 | 0 | 0 | 0 | 0 | 0 | 0 | 0 | 0 | 0 | 0
| Correctiebedrag (deze cellen kunnen gebruikt worden om de inkomsten toe te voegen) |  | Euro/kWh |  | 0 | 0 | 0 | 0 | 0 | 0 | 0 | 0 | 0 | 0 | 0 | 0 | 0 | 0 | 0 | 0 | 0 | 0 | 0 | 0 | 0 | 0 | 0 | 0 | 0 | 0 | 0 | 0 | 0 | 0 | 0 | 0 | 0 | 0 | 0 | 0 | 0 | 0 | 0
| Inflator |  | index | 1 | 1.02 | 1.0404 | 1.0612 | 1.0824 | 1.1041 | 1.1262 | 1.1487 | 1.1717 | 1.1951 | 1.219 | 1.2434 | 1.2682 | 1.2936 | 1.3195 | 1.3459 | 1.3728 | 1.4002 | 1.4282 | 1.4568 | 1.4859 | 1.5157 | 1.546 | 1.5769 | 1.6084 | 1.6406 | 1.6734 | 1.7069 | 1.741 | 1.7758 | 1.8114 | 1.8476 | 1.8845 | 1.9222 | 1.9607 | 1.9999 | 2.0399 | 2.0807 | 2.1223 | 2.1647
Tabel: Nominale kasstroom (positieve bedragen = gunstig voor de producent) | bar: Deze afsluitprovisie wordt verrekend in de totale investeringskosten en is gedefinieerd als percentage van de lening. 2034 to Deze afsluitprovisie wordt verrekend in de totale investeringskosten en is gedefinieerd als percentage van de lening. 2064
| INITIELE INVESTERING |  | 0 | 1 | 2 | 3 | 4 | 5 | 6 | 7 | 8 | 9 | 10 | 11 | 12 | 13 | 14 | 15 | 16 | 17 | 18 | 19 | 20 | 21 | 22 | 23 | 24 | 25 | 26 | 27 | 28 | 29 | 30 | 31 | 32 | 33 | 34 | 35 | 36 | 37 | 38 | 39 | 40
| Investering | Euro | 0: -2124770
AFZET
| Afzet elektriciteit of overige | kWh |  | 0 | 0 | 0 | 0 | 0 | 0 | 0 | 0 | 0 | 0 | 0 | 0 | 0 | 0 | 0 | 0 | 0 | 0 | 0 | 0 | 0 | 0 | 0 | 0 | 0 | 0 | 0 | 0 | 0 | 0 | 0 | 0 | 0 | 0 | 0 | 0 | 0 | 0 | 0 | 0
| Afzet warmte | kWh |  | 6000000 | 6000000 | 6000000 | 6000000 | 6000000 | 6000000 | 6000000 | 6000000 | 6000000 | 6000000 | 6000000 | 6000000 | 6000000 | 6000000 | 6000000 | 0 | 0 | 0 | 0 | 0 | 0 | 0 | 0 | 0 | 0 | 0 | 0 | 0 | 0 | 0 | 0 | 0 | 0 | 0 | 0 | 0 | 0 | 0 | 0 | 0
| Afzet hernieuwbaar gas | kWh (HHV) |  | 0 | 0 | 0 | 0 | 0 | 0 | 0 | 0 | 0 | 0 | 0 | 0 | 0 | 0 | 0 | 0 | 0 | 0 | 0 | 0 | 0 | 0 | 0 | 0 | 0 | 0 | 0 | 0 | 0 | 0 | 0 | 0 | 0 | 0 | 0 | 0 | 0 | 0 | 0 | 0
| Afzet | kWh |  | 6000000 | 6000000 | 6000000 | 6000000 | 6000000 | 6000000 | 6000000 | 6000000 | 6000000 | 6000000 | 6000000 | 6000000 | 6000000 | 6000000 | 6000000 | 0 | 0 | 0 | 0 | 0 | 0 | 0 | 0 | 0 | 0 | 0 | 0 | 0 | 0 | 0 | 0 | 0 | 0 | 0 | 0 | 0 | 0 | 0 | 0 | 0
KOSTEN EN INKOMSTEN
| Operationele kosten | Euro |  | -354600 | -361692 | -368925.84 | -376304.3568 | -383830.4439 | -391507.0528 | -399337.1939 | -407323.9377 | -415470.4165 | -423779.8248 | -432255.4213 | -440900.5298 | -449718.5404 | -458712.9112 | -467887.1694 | 0 | 0 | 0 | 0 | 0 | 0 | 0 | 0 | 0 | 0 | 0 | 0 | 0 | 0 | 0 | 0 | 0 | 0 | 0 | 0 | 0 | 0 | 0 | 0 | 0
| Brandstofkosten (biomassa) | Euro |  | 0 | 0 | 0 | 0 | 0 | 0 | 0 | 0 | 0 | 0 | 0 | 0 | 0 | 0 | 0 | 0 | 0 | 0 | 0 | 0 | 0 | 0 | 0 | 0 | 0 | 0 | 0 | 0 | 0 | 0 | 0 | 0 | 0 | 0 | 0 | 0 | 0 | 0 | 0 | 0
| Marktwaarde elektriciteit na einde beleidsperiode | Euro/kWh |  | 0 | 0 | 0 | 0 | 0 | 0 | 0 | 0 | 0 | 0 | 0 | 0 | 0 | 0 | 0 | 0 | 0 | 0 | 0 | 0 | 0 | 0 | 0 | 0 | 0 | 0 | 0 | 0 | 0 | 0 | 0 | 0 | 0 | 0 | 0 | 0 | 0 | 0 | 0 | 0
| Marktwaarde warmte of hernieuwbaar gas na einde beleidsperiode | Euro/kWh |  | 0 | 0 | 0 | 0 | 0 | 0 | 0 | 0 | 0 | 0 | 0 | 0 | 0 | 0 | 0 | 0 | 0 | 0 | 0 | 0 | 0 | 0 | 0 | 0 | 0 | 0 | 0 | 0 | 0 | 0 | 0 | 0 | 0 | 0 | 0 | 0 | 0 | 0 | 0 | 0
| Correctiebedrag | Euro/kWh |  | 0 | 0 | 0 | 0 | 0 | 0 | 0 | 0 | 0 | 0 | 0 | 0 | 0 | 0 | 0 | 0 | 0 | 0 | 0 | 0 | 0 | 0 | 0 | 0 | 0 | 0 | 0 | 0 | 0 | 0 | 0 | 0 | 0 | 0 | 0 | 0 | 0 | 0 | 0 | 0
| Basisbedrag | Euro/kWh |  | 0 | 0 | 0 | 0 | 0 | 0 | 0 | 0 | 0 | 0 | 0 | 0 | 0 | 0 | 0 | 0 | 0 | 0 | 0 | 0 | 0 | 0 | 0 | 0 | 0 | 0 | 0 | 0 | 0 | 0 | 0 | 0 | 0 | 0 | 0 | 0 | 0 | 0 | 0 | 0
| SDE-vergoeding | Euro |  | 0 | 0 | 0 | 0 | 0 | 0 | 0 | 0 | 0 | 0 | 0 | 0 | 0 | 0 | 0 | 0 | 0 | 0 | 0 | 0 | 0 | 0 | 0 | 0 | 0 | 0 | 0 | 0 | 0 | 0 | 0 | 0 | 0 | 0 | 0 | 0 | 0 | 0 | 0 | 0
| Marktinkomsten na einde beleidsperiode | Euro |  | 0 | 0 | 0 | 0 | 0 | 0 | 0 | 0 | 0 | 0 | 0 | 0 | 0 | 0 | 0 | 0 | 0 | 0 | 0 | 0 | 0 | 0 | 0 | 0 | 0 | 0 | 0 | 0 | 0 | 0 | 0 | 0 | 0 | 0 | 0 | 0 | 0 | 0 | 0 | 0
| Marktinkomsten gedurende beleidsperiode | Euro |  | 0 | 0 | 0 | 0 | 0 | 0 | 0 | 0 | 0 | 0 | 0 | 0 | 0 | 0 | 0 | 0 | 0 | 0 | 0 | 0 | 0 | 0 | 0 | 0 | 0 | 0 | 0 | 0 | 0 | 0 | 0 | 0 | 0 | 0 | 0 | 0 | 0 | 0 | 0 | 0
TOTALE KOSTEN EN INKOMSTEN
| Inkomen totaal (nominaal) | Euro |  | 0 | 0 | 0 | 0 | 0 | 0 | 0 | 0 | 0 | 0 | 0 | 0 | 0 | 0 | 0 | 0 | 0 | 0 | 0 | 0 | 0 | 0 | 0 | 0 | 0 | 0 | 0 | 0 | 0 | 0 | 0 | 0 | 0 | 0 | 0 | 0 | 0 | 0 | 0 | 0
| Kosten totaal (nominaal) | Euro |  | -354600 | -361692 | -368925.84 | -376304.3568 | -383830.4439 | -391507.0528 | -399337.1939 | -407323.9377 | -415470.4165 | -423779.8248 | -432255.4213 | -440900.5298 | -449718.5404 | -458712.9112 | -467887.1694 | 0 | 0 | 0 | 0 | 0 | 0 | 0 | 0 | 0 | 0 | 0 | 0 | 0 | 0 | 0 | 0 | 0 | 0 | 0 | 0 | 0 | 0 | 0 | 0 | 0
| Bruto inkomen (nominaal) | Euro |  | -354600 | -361692 | -368925.84 | -376304.3568 | -383830.4439 | -391507.0528 | -399337.1939 | -407323.9377 | -415470.4165 | -423779.8248 | -432255.4213 | -440900.5298 | -449718.5404 | -458712.9112 | -467887.1694 | 0 | 0 | 0 | 0 | 0 | 0 | 0 | 0 | 0 | 0 | 0 | 0 | 0 | 0 | 0 | 0 | 0 | 0 | 0 | 0 | 0 | 0 | 0 | 0 | 0
AFSCHRIJVING EN SCHULDEN
| Afschrijving | Euro |  | -141651.3333 | -141651.3333 | -141651.3333 | -141651.3333 | -141651.3333 | -141651.3333 | -141651.3333 | -141651.3333 | -141651.3333 | -141651.3333 | -141651.3333 | -141651.3333 | -141651.3333 | -141651.3333 | -141651.3333 | 0 | 0 | 0 | 0 | 0 | 0 | 0 | 0 | 0 | 0 | 0 | 0 | 0 | 0 | 0 | 0 | 0 | 0 | 0 | 0 | 0 | 0 | 0 | 0 | 0
| Rente | Euro |  | -81803.645 | -78153.1085 | -74301.7924 | -70238.654 | -65952.0429 | -61429.6683 | -56658.563 | -51625.0469 | -46314.6875 | -40712.2583 | -34801.6955 | -28566.0517 | -21987.4475 | -15047.0201 | -7724.8692 | 0 | 0 | 0 | 0 | 0 | 0 | 0 | 0 | 0 | 0 | 0 | 0 | 0 | 0 | 0 | 0 | 0 | 0 | 0 | 0 | 0 | 0 | 0 | 0 | 0
| Aflossing | Euro |  | -66373.3917 | -70023.9283 | -73875.2443 | -77938.3828 | -82224.9938 | -86747.3685 | -91518.4737 | -96551.9898 | -101862.3492 | -107464.7784 | -113375.3412 | -119610.985 | -126189.5892 | -133130.0166 | -140452.1675 | 0 | 0 | 0 | 0 | 0 | 0 | 0 | 0 | 0 | 0 | 0 | 0 | 0 | 0 | 0 | 0 | 0 | 0 | 0 | 0 | 0 | 0 | 0 | 0 | 0
| Totale lasten lening | Euro |  | -148177.0367 | -148177.0367 | -148177.0367 | -148177.0367 | -148177.0367 | -148177.0367 | -148177.0367 | -148177.0367 | -148177.0367 | -148177.0367 | -148177.0367 | -148177.0367 | -148177.0367 | -148177.0367 | -148177.0367 | 0 | 0 | 0 | 0 | 0 | 0 | 0 | 0 | 0 | 0 | 0 | 0 | 0 | 0 | 0 | 0 | 0 | 0 | 0 | 0 | 0 | 0 | 0 | 0 | 0
BELASTING
| Belastbaar inkomen | Euro |  | -578054.9783 | -581496.4418 | -584878.9657 | -588194.3441 | -591433.8202 | -594588.0544 | -597647.0902 | -600600.318 | -603436.4373 | -606143.4165 | -608708.4501 | -611117.9148 | -613357.3212 | -615411.2646 | -617263.3719 | 0 | 0 | 0 | 0 | 0 | 0 | 0 | 0 | 0 | 0 | 0 | 0 | 0 | 0 | 0 | 0 | 0 | 0 | 0 | 0 | 0 | 0 | 0 | 0 | 0
| Belasting bedrag | Euro |  | 149138.1844 | 150026.082 | 150898.7732 | 151754.1408 | 152589.9256 | 153403.718 | 154192.9493 | 154954.882 | 155686.6008 | 156385.0014 | 157046.7801 | 157668.422 | 158246.1889 | 158776.1063 | 159253.95 | 0 | 0 | 0 | 0 | 0 | 0 | 0 | 0 | 0 | 0 | 0 | 0 | 0 | 0 | 0 | 0 | 0 | 0 | 0 | 0 | 0 | 0 | 0 | 0 | 0
CASHFLOWS
| Netto inkomen na belasting | Euro |  | -353638.8523 | -359842.9547 | -366204.1036 | -372727.2527 | -379417.555 | -386280.3715 | -393321.2813 | -400546.0924 | -407960.8524 | -415571.8601 | -423385.6779 | -431409.1445 | -439649.3882 | -448113.8416 | -456810.2561 | 0 | 0 | 0 | 0 | 0 | 0 | 0 | 0 | 0 | 0 | 0 | 0 | 0 | 0 | 0 | 0 | 0 | 0 | 0 | 0 | 0 | 0 | 0 | 0 | 0
| Project cashflow | Euro | -2124770 | -205461.8156 | -211665.918 | -218027.0668 | -224550.216 | -231240.5183 | -238103.3348 | -245144.2446 | -252369.0557 | -259783.8157 | -267394.8234 | -275208.6412 | -283232.1077 | -291472.3515 | -299936.8049 | -308633.2194 | 0 | 0 | 0 | 0 | 0 | 0 | 0 | 0 | 0 | 0 | 0 | 0 | 0 | 0 | 0 | 0 | 0 | 0 | 0 | 0 | 0 | 0 | 0 | 0 | 0
| Equity cashflow | Euro | -637431 | -353638.8523 | -359842.9547 | -366204.1036 | -372727.2527 | -379417.555 | -386280.3715 | -393321.2813 | -400546.0924 | -407960.8524 | -415571.8601 | -423385.6779 | -431409.1445 | -439649.3882 | -448113.8416 | -456810.2561 | 0 | 0 | 0 | 0 | 0 | 0 | 0 | 0 | 0 | 0 | 0 | 0 | 0 | 0 | 0 | 0 | 0 | 0 | 0 | 0 | 0 | 0 | 0 | 0 | 0
| Subsidiebasis: afzet | kWh |  | 6000000 | 6000000 | 6000000 | 6000000 | 6000000 | 6000000 | 6000000 | 6000000 | 6000000 | 6000000 | 6000000 | 6000000 | 6000000 | 6000000 | 6000000 | 0 | 0 | 0 | 0 | 0 | 0 | 0 | 0 | 0 | 0 | 0 | 0 | 0 | 0 | 0 | 0 | 0 | 0 | 0 | 0 | 0 | 0 | 0 | 0 | 0
| Terug te verdienen investering | Euro | 2124770 | 1898773.645 | 1676218.7535 | 1457046.3859 | 1241189.3966 | 1028571.8835 | 819108.6045 | 612704.3614 | 409253.3461 | 208638.4501 | 10730.5332 | -184612.35 | -377545.7685 | -568239.7807 | -756879.8494 | -943667.8108 | -943667.8108 | -943667.8108 | -943667.8108 | -943667.8108 | -943667.8108 | -943667.8108 | -943667.8108 | -943667.8108 | -943667.8108 | -943667.8108 | -943667.8108 | -943667.8108 | -943667.8108 | -943667.8108 | -943667.8108 | -943667.8108 | -943667.8108 | -943667.8108 | -943667.8108 | -943667.8108 | -943667.8108 | -943667.8108 | -943667.8108 | -943667.8108 | -943667.8108
| DSCR |  | 1: 1.9304; 2: 1.8885; 3: 1.8456; 4: 1.8016; 5: 1.7564; 6: 1.7101; 7: 1.6626; 8: 1.6138; 9: 1.5638; 10: 1.5124; 11: 1.4597; 12: 1.4055; 13: 1.3499; 14: 1.2928; 15: 1.2341
| PROJECTPARAMETERS | Waarde | 0: Eenheid
| Verdisconteerde inkomsten | -2307584.5438 | 0: euro
| Verdisconteerde afzet | 26675305.5209 | 0: kWh
| Totale investering | 2124770 | 0: Euro
| DSCR (gemiddeld) | 1.6018
| Vermogenskostenvergoeding (WACC nominaal/reëel) | 7.2% / 5.1%
| Projectrendement (IRR) | n.v.t.
| Rendement op eigen vermogen (IRR) | n.v.t.
| Aandeel lening | 1487339 | 0: Euro
| Aandeel eigen vermogen | 637431 | 0: Euro
| Warmtekrachtverhouding | 0 | 0: W:E
| Samengesteld aantal vollasturen | 6000 | 0: uur/jaar
| Terugverdientijd (inclusief SDE++-subsidie) | tussen 10 en 11 jaar
| SUBSIDIEPARAMETERS | Waarde | 0: Eenheid
| Bodemprijs of basisprijs | 0.01285 | 0: Euro/kWh
| Langetermijnprijs | 0.019275 | 0: Euro/kWh
| Voorlopig correctiebedrag 2025 | 0.029447 | 0: Euro/kWh
| Voorlopige GvO-waarde 2025 | 0 | 0: Euro/kWh
| Voorlopige HBE-waarde 2025 netlevering | 0 | 0: Euro/kWh
| Voorlopige waarde ETS-correctie | 0.00030956 | 0: Euro/kWh
| Langetermijnwaarde ETS-correctie | 0 | 0: Euro/kWh
| CONVERSIEFACTOREN | Waarde | 0: Eenheid
| Verbrandingswaarde methaan (onderwaarde) | 35.8 | 0: MJ/Nm3
| Verbrandingswaarde hernieuwbaar gas (onderwaarde) | 31.65 | 0: MJ/Nm3
| Verbrandingswaarde hernieuwbaar gas (bovenwaarde) | 35.17 | 0: MJ/Nm3
| kWh naar MJ | 3.6 | 0: MJ/kWh

## 8
Berekening basisbedragen: Eindadvies SDE++ 2025, inclusief verwerking van aanpassingen van 6 juni 2025
Aquathermie – basislast, zonder WKO, Hogere temperatuur warmtepomp
| BASISBEDRAG en SUBSIDIE-INTENSITEIT | Waarde | Eenheid | Toelichting
| Basisbedrag | 0.1354 | Euro/kWh | Het basisbedrag is een maat voor de productiekosten. Deze waarde kan berekend worden als alleen deze worksheet geopend is.
| Subsidie-intensiteit | 686.0534 | Euro/t CO2 | De subsidie-intensiteit is de maat die in de rangschikking gebruikt wordt. Om deze waarde te berekenen dient ook de worksheet 'Correcties' geopend te zijn.
| Productie-eenheid | kWh |  | De SDE++ kent twee rekeneenheden waarover subsidie kan worden uitgekeerd: kWh voor energiecategorieën en t CO2 voor CCS- en CCU-categorieën.
| Vermogenseenheid | kW
| Domein | Lagetemperatuurwarmte |  | Het corresponderende domein bij deze categorie geeft aan binnen welk 'hekje' de subsidiecategorie valt.
| CORRECTIEMETHODES | Waarde | Typering | Toelichting
| Berekeningswijze correctiebedrag methode-ID | 17 | Warmte, groot_1 | 70% x TTF[LHV]
| Berekeningswijze ETS-correctie-ID | 9.230 | Hernieuwbare warmte met warmtepomp levering aan stadsverwarming | ETS_max_warmte * D_ketel_warmtenet_inflex * Allocatie_gratis_EUA_warmtenet * (COP-1)/COP
| ETS-voordeel bij merendeel van projecten? | Ja | Ja of Nee | Alleen van belang voor warmteprojecten. Deze parameter werkt door op de langetermijnprijs en subsidie-intensiteit.
| Berekeningswijze correctiebedrag methode-ID netlevering |  |  | Enkel relevant voor zon-pv.
| Berekeningswijze correctiebedrag methode-ID niet-netlevering |  |  | Enkel relevant voor zon-pv.
| Netlevering deel |  |  | Enkel relevant voor zon-pv. Aandeel van de productie dat aan het net wordt geleverd.
| Niet-netlevering deel |  |  | Enkel relevant voor zon-pv. Aandeel eigen gebruik.
| SYSTEEMGROOTTE | Waarde | Eenheid | Toelichting
| Inputvermogen |  | kW
| Seasonal Performance Factor (SPF) | 2.3 |  | Hier wordt de seizoensgemiddelde COP, of Seasonal performance factor, mee bedoeld voor het hele systeem.
| Gaat het om een installatie voor hernieuwbaar gas? |  |  | Alleen 'Ja' invullen als de installatie gas van aardgaskwaliteit produceert.
| Methaangehalte hernieuwbaar gas voor gaszuivering |  |  | Het percentage methaan in het biogas, dat nog niet tot aardgaskwaliteit is opgewaardeerd.
| Vermogen hernieuwbaargasproductie (voor zuivering) | 0 | Nm3/uur
| Outputvermogen (thermisch of hernieuwbaar gas) | 1000 | kW | Dit veld alleen invullen bij productie van warmte (al dan niet in WKK-variant) of hernieuwbaar gas van aardgaskwaleit
| Outputvermogen (hernieuwbaar gas) | 0 | Nm3/uur
| Outputvermogen (elektrisch of overig) |  | kW | Dit veld invullen als de installatie elektriciteit produceert (al dan niet in WKK-variant), of iets anders dan warmte of gas van aardgaskwaliteit produceert.
| Vollasturen levering (thermisch of hernieuwbaar gas) | 6000 | uur/jaar | Bij een installatie voor gecombineerde opwekking, wordt de bedrijfstijd automatisch genomen als maximum van de vollasturen warmte en vollasturen elektriciteit.
| Vollasturen levering (elektrisch of overig) |  | uur/jaar | Bij een installatie voor gecombineerde opwekking, wordt de bedrijfstijd automatisch genomen als maximum van de vollasturen warmte en vollasturen elektriciteit.
| ENERGETISCH RENDEMENT | Waarde | Eenheid | Toelichting
| Max. elektrisch rendement | 0%
| Elektrisch rendement | 0%
| Thermisch rendement of rendement gasproductie | 0%
| Elektriciteitsderving bij warmtelevering |  | elektriciteit : warmte | Enkel invullen als de installatie een WKK-installatie is waarbij warmtelevering ten koste gaat van de elektriciteitsproductie.
| KOSTEN | Waarde | Eenheid | Toelichting
| Investeringskosten input gebaseerd |  | Euro/kW | De investeringskosten 'input gebaseerd' worden opgeteld bij de investeringskosten 'output gebaseerd'. Pas op voor onbedoelde dubbeltelling.
| Investeringskosten output gebaseerd | 2413 | Euro/kW | De investeringskosten 'input gebaseerd' worden opgeteld bij de investeringskosten 'output gebaseerd'. Pas op voor onbedoelde dubbeltelling.
| Totale investeringskosten | 2.4299 | Euro (miljoen)
| Vaste operationele kosten input gebaseerd |  | Euro/kW/jaar | De operationele kosten 'input gebaseerd' worden opgeteld bij de investeringskosten 'output gebaseerd'. Pas op voor onbedoelde dubbeltelling.
| Vaste operationele kosten output gebaseerd | 70 | Euro/kW/jaar | De operationele kosten 'input gebaseerd' worden opgeteld bij de investeringskosten 'output gebaseerd'. Pas op voor onbedoelde dubbeltelling.
| Totale jaarlijkse vaste operationele kosten | 70 | Euro (duizend) | Deze waarde wordt ter illustratie getoond.
| Kosten elektriciteitsverbruik | 0.0623 | Euro/kWh | Het betreft de inkoopkosten voor elektriciteit, per kWh output
| Kosten gasverbruik |  | Euro/kWh | Het betreft de inkoopkosten voor gas, per kWh output
| Kosten warmteverbruik |  | Euro/kWh | Het betreft de inkoopkosten voor warmte, per kWh output
| Overige variabele operationele kosten | 0.0019 | Euro/kWh
| Totale variabele operationele kosten | 0.0642 | Euro/kWh
| ENERGIEGEBRUIK | Waarde | Eenheid | Toelichting
| Energie-inhoud brandstof |  | GJ/ton
| Biomassadoorzet | 0 | ton/jaar
| Netto brandstofprijs |  | Euro/ton | Hier wordt de brandstofprijs aan de poort bedoeld, inclusief eventuele risico-opslag.
| Relatief elektriciteitsgebruik | 0.4348 | kWh/kWh
| Elektriciteitsgebruik | 2608.8 | MWh/jaar
| Relatief warmtegebruik |  | kWh/kWh
| Warmtegebruik | 0 | MWh/jaar
| Relatief aardgasgebruik |  | kWh/kWh
| Aardgasgebruik | 0 | MWh/jaar
| EMISSIEFACTOREN | Waarde | Eenheid | Toelichting
| Emissiefactor van warmteproductie per eenheid | 0.225 | kg CO2/kWh
| Emissiefactor van elektriciteitsproductie of overig per eenheid |  | kg CO2/kWh
| Emissiefactor van gasproductie per eenheid |  | kg CO2/kWh
| Emissiefactor gebruik van biomassa |  | kg CO2/ton | De waarde die hier getoond wordt, is afhankelijk aan de uitgangspunten in de adviesvraag.
| Emissiefactor gebruik van warmte |  | kg CO2/kWh
| Emissiefactor gebruik van elektriciteit | 0.13 | kg CO2/kWh
| Emissiefactor gebruik van gas |  | kg CO2/kWh
| Vermeden emissies | 0.1685 | kg CO2/kWh
| TERMIJNEN | Waarde | Eenheid | Toelichting
| Economische levensduur | 15 | jaar | Deze waarde wordt gebruikt om eventuele inkomsten van het project na subsidieperiode te berekenen.
| Termijn lening | 15 | jaar
| Afschrijvingstermijn | 15 | jaar
| Beleidsperiode | 15 | jaar
| Totale operationale periode |  | jaar | Deze waarde wordt gebruikt om de vermeden emissies gedurende de hele operationele periode van de installatie te berekenen.
| PARAMETERS NA SUBSIDIEPERIODE | Waarde | Eenheid | Toelichting
| Elektriciteitsprijs na subsidieperiode |  | Euro/kWh | Deze prijs is inclusief de profiel- en onbalansfactor.
| Vollasturen na subsidieperiode elektriciteit of overige |  | uur/jaar
| Prijs warmte of hernieuwbaar gas na subsidieperiode |  | Euro/kWh
| Vollasturen na subsidieperiode warmte of hernieuwbaar gas |  | uur/jaar
| Totaal geproduceerde eenheden subsidieperiode | 90000000 | kWh
| Totale geproduceerde eenheden bedrijfsperiode | 90000000 | kWh
| Verrekeningsfactor bespaarde emissies | 1
| FINANCIËLE PARAMETERS | Waarde | Eenheid | Toelichting
| Inflatie | 2%
| Rendement op vreemd vermogen | 5.5%
| Rendement op eigen vermogen | 14.5%
| Percentage vreemd vermogen in investering | 70%
| Percentage eigen vermogen in investering | 30%
| Vennootschapsbelasting | 25.8%
| INVESTERINGSSUBSIDIES | Waarde | Eenheid | Toelichting
| Investeringssubsidie t.g.v. vreemd vermogen |  | Euro
| Investeringssubsidie t.g.v. eigen vermogen (NCW) |  | Euro
| ONREGELMATIGE CASHFLOWS | Jaar | Waarde | Toelichting
Voer in cel kolom C het jaar in waarin de onregelmatige cashflow plaatsvindt en in kolom D97 de reële kosten (als negatieve waarde) in dat specifieke jaar.
De waarde als reële kosten is gedefinieerd in euro van het jaar 2025.
| Afsluitprovisie als percentage van lening | 0 | 1% | Deze afsluitprovisie wordt verrekend in de totale investeringskosten en is gedefinieerd als percentage van de lening.
| SUBSIDIE-INKOMSTEN (niet invullen voor basisbedragberekening) |  | Eenheid | 2025 | 2026 | 2027 | 2028 | 2029 | 2030 | 2031 | 2032 | 2033 | 2034 | 2035 | 2036 | 2037 | 2038 | 2039 | 2040 | 2041 | 2042 | 2043 | 2044 | 2045 | 2046 | 2047 | 2048 | 2049 | 2050 | 2051 | 2052 | 2053 | 2054 | 2055 | 2056 | 2057 | 2058 | 2059 | 2060 | 2061 | 2062 | 2063 | 2064
| Basisbedrag (deze cellen kunnen gebruikt worden om de inkomsten toe te voegen) |  | Euro/kWh |  | 0 | 0 | 0 | 0 | 0 | 0 | 0 | 0 | 0 | 0 | 0 | 0 | 0 | 0 | 0 | 0 | 0 | 0 | 0 | 0 | 0 | 0 | 0 | 0 | 0 | 0 | 0 | 0 | 0 | 0 | 0 | 0 | 0 | 0 | 0 | 0 | 0 | 0 | 0
| Correctiebedrag (deze cellen kunnen gebruikt worden om de inkomsten toe te voegen) |  | Euro/kWh |  | 0 | 0 | 0 | 0 | 0 | 0 | 0 | 0 | 0 | 0 | 0 | 0 | 0 | 0 | 0 | 0 | 0 | 0 | 0 | 0 | 0 | 0 | 0 | 0 | 0 | 0 | 0 | 0 | 0 | 0 | 0 | 0 | 0 | 0 | 0 | 0 | 0 | 0 | 0
| Inflator |  | index | 1 | 1.02 | 1.0404 | 1.0612 | 1.0824 | 1.1041 | 1.1262 | 1.1487 | 1.1717 | 1.1951 | 1.219 | 1.2434 | 1.2682 | 1.2936 | 1.3195 | 1.3459 | 1.3728 | 1.4002 | 1.4282 | 1.4568 | 1.4859 | 1.5157 | 1.546 | 1.5769 | 1.6084 | 1.6406 | 1.6734 | 1.7069 | 1.741 | 1.7758 | 1.8114 | 1.8476 | 1.8845 | 1.9222 | 1.9607 | 1.9999 | 2.0399 | 2.0807 | 2.1223 | 2.1647
Tabel: Nominale kasstroom (positieve bedragen = gunstig voor de producent) | bar: Deze afsluitprovisie wordt verrekend in de totale investeringskosten en is gedefinieerd als percentage van de lening. 2034 to Deze afsluitprovisie wordt verrekend in de totale investeringskosten en is gedefinieerd als percentage van de lening. 2064
| INITIELE INVESTERING |  | 0 | 1 | 2 | 3 | 4 | 5 | 6 | 7 | 8 | 9 | 10 | 11 | 12 | 13 | 14 | 15 | 16 | 17 | 18 | 19 | 20 | 21 | 22 | 23 | 24 | 25 | 26 | 27 | 28 | 29 | 30 | 31 | 32 | 33 | 34 | 35 | 36 | 37 | 38 | 39 | 40
| Investering | Euro | 0: -2429891
AFZET
| Afzet elektriciteit of overige | kWh |  | 0 | 0 | 0 | 0 | 0 | 0 | 0 | 0 | 0 | 0 | 0 | 0 | 0 | 0 | 0 | 0 | 0 | 0 | 0 | 0 | 0 | 0 | 0 | 0 | 0 | 0 | 0 | 0 | 0 | 0 | 0 | 0 | 0 | 0 | 0 | 0 | 0 | 0 | 0 | 0
| Afzet warmte | kWh |  | 6000000 | 6000000 | 6000000 | 6000000 | 6000000 | 6000000 | 6000000 | 6000000 | 6000000 | 6000000 | 6000000 | 6000000 | 6000000 | 6000000 | 6000000 | 0 | 0 | 0 | 0 | 0 | 0 | 0 | 0 | 0 | 0 | 0 | 0 | 0 | 0 | 0 | 0 | 0 | 0 | 0 | 0 | 0 | 0 | 0 | 0 | 0
| Afzet hernieuwbaar gas | kWh (HHV) |  | 0 | 0 | 0 | 0 | 0 | 0 | 0 | 0 | 0 | 0 | 0 | 0 | 0 | 0 | 0 | 0 | 0 | 0 | 0 | 0 | 0 | 0 | 0 | 0 | 0 | 0 | 0 | 0 | 0 | 0 | 0 | 0 | 0 | 0 | 0 | 0 | 0 | 0 | 0 | 0
| Afzet | kWh |  | 6000000 | 6000000 | 6000000 | 6000000 | 6000000 | 6000000 | 6000000 | 6000000 | 6000000 | 6000000 | 6000000 | 6000000 | 6000000 | 6000000 | 6000000 | 0 | 0 | 0 | 0 | 0 | 0 | 0 | 0 | 0 | 0 | 0 | 0 | 0 | 0 | 0 | 0 | 0 | 0 | 0 | 0 | 0 | 0 | 0 | 0 | 0
KOSTEN EN INKOMSTEN
| Operationele kosten | Euro |  | -455200 | -464304 | -473590.08 | -483061.8816 | -492723.1192 | -502577.5816 | -512629.1332 | -522881.7159 | -533339.3502 | -544006.1372 | -554886.26 | -565983.9852 | -577303.6649 | -588849.7382 | -600626.7329 | 0 | 0 | 0 | 0 | 0 | 0 | 0 | 0 | 0 | 0 | 0 | 0 | 0 | 0 | 0 | 0 | 0 | 0 | 0 | 0 | 0 | 0 | 0 | 0 | 0
| Brandstofkosten (biomassa) | Euro |  | 0 | 0 | 0 | 0 | 0 | 0 | 0 | 0 | 0 | 0 | 0 | 0 | 0 | 0 | 0 | 0 | 0 | 0 | 0 | 0 | 0 | 0 | 0 | 0 | 0 | 0 | 0 | 0 | 0 | 0 | 0 | 0 | 0 | 0 | 0 | 0 | 0 | 0 | 0 | 0
| Marktwaarde elektriciteit na einde beleidsperiode | Euro/kWh |  | 0 | 0 | 0 | 0 | 0 | 0 | 0 | 0 | 0 | 0 | 0 | 0 | 0 | 0 | 0 | 0 | 0 | 0 | 0 | 0 | 0 | 0 | 0 | 0 | 0 | 0 | 0 | 0 | 0 | 0 | 0 | 0 | 0 | 0 | 0 | 0 | 0 | 0 | 0 | 0
| Marktwaarde warmte of hernieuwbaar gas na einde beleidsperiode | Euro/kWh |  | 0 | 0 | 0 | 0 | 0 | 0 | 0 | 0 | 0 | 0 | 0 | 0 | 0 | 0 | 0 | 0 | 0 | 0 | 0 | 0 | 0 | 0 | 0 | 0 | 0 | 0 | 0 | 0 | 0 | 0 | 0 | 0 | 0 | 0 | 0 | 0 | 0 | 0 | 0 | 0
| Correctiebedrag | Euro/kWh |  | 0 | 0 | 0 | 0 | 0 | 0 | 0 | 0 | 0 | 0 | 0 | 0 | 0 | 0 | 0 | 0 | 0 | 0 | 0 | 0 | 0 | 0 | 0 | 0 | 0 | 0 | 0 | 0 | 0 | 0 | 0 | 0 | 0 | 0 | 0 | 0 | 0 | 0 | 0 | 0
| Basisbedrag | Euro/kWh |  | 0 | 0 | 0 | 0 | 0 | 0 | 0 | 0 | 0 | 0 | 0 | 0 | 0 | 0 | 0 | 0 | 0 | 0 | 0 | 0 | 0 | 0 | 0 | 0 | 0 | 0 | 0 | 0 | 0 | 0 | 0 | 0 | 0 | 0 | 0 | 0 | 0 | 0 | 0 | 0
| SDE-vergoeding | Euro |  | 0 | 0 | 0 | 0 | 0 | 0 | 0 | 0 | 0 | 0 | 0 | 0 | 0 | 0 | 0 | 0 | 0 | 0 | 0 | 0 | 0 | 0 | 0 | 0 | 0 | 0 | 0 | 0 | 0 | 0 | 0 | 0 | 0 | 0 | 0 | 0 | 0 | 0 | 0 | 0
| Marktinkomsten na einde beleidsperiode | Euro |  | 0 | 0 | 0 | 0 | 0 | 0 | 0 | 0 | 0 | 0 | 0 | 0 | 0 | 0 | 0 | 0 | 0 | 0 | 0 | 0 | 0 | 0 | 0 | 0 | 0 | 0 | 0 | 0 | 0 | 0 | 0 | 0 | 0 | 0 | 0 | 0 | 0 | 0 | 0 | 0
| Marktinkomsten gedurende beleidsperiode | Euro |  | 0 | 0 | 0 | 0 | 0 | 0 | 0 | 0 | 0 | 0 | 0 | 0 | 0 | 0 | 0 | 0 | 0 | 0 | 0 | 0 | 0 | 0 | 0 | 0 | 0 | 0 | 0 | 0 | 0 | 0 | 0 | 0 | 0 | 0 | 0 | 0 | 0 | 0 | 0 | 0
TOTALE KOSTEN EN INKOMSTEN
| Inkomen totaal (nominaal) | Euro |  | 0 | 0 | 0 | 0 | 0 | 0 | 0 | 0 | 0 | 0 | 0 | 0 | 0 | 0 | 0 | 0 | 0 | 0 | 0 | 0 | 0 | 0 | 0 | 0 | 0 | 0 | 0 | 0 | 0 | 0 | 0 | 0 | 0 | 0 | 0 | 0 | 0 | 0 | 0 | 0
| Kosten totaal (nominaal) | Euro |  | -455200 | -464304 | -473590.08 | -483061.8816 | -492723.1192 | -502577.5816 | -512629.1332 | -522881.7159 | -533339.3502 | -544006.1372 | -554886.26 | -565983.9852 | -577303.6649 | -588849.7382 | -600626.7329 | 0 | 0 | 0 | 0 | 0 | 0 | 0 | 0 | 0 | 0 | 0 | 0 | 0 | 0 | 0 | 0 | 0 | 0 | 0 | 0 | 0 | 0 | 0 | 0 | 0
| Bruto inkomen (nominaal) | Euro |  | -455200 | -464304 | -473590.08 | -483061.8816 | -492723.1192 | -502577.5816 | -512629.1332 | -522881.7159 | -533339.3502 | -544006.1372 | -554886.26 | -565983.9852 | -577303.6649 | -588849.7382 | -600626.7329 | 0 | 0 | 0 | 0 | 0 | 0 | 0 | 0 | 0 | 0 | 0 | 0 | 0 | 0 | 0 | 0 | 0 | 0 | 0 | 0 | 0 | 0 | 0 | 0 | 0
AFSCHRIJVING EN SCHULDEN
| Afschrijving | Euro |  | -161992.7333 | -161992.7333 | -161992.7333 | -161992.7333 | -161992.7333 | -161992.7333 | -161992.7333 | -161992.7333 | -161992.7333 | -161992.7333 | -161992.7333 | -161992.7333 | -161992.7333 | -161992.7333 | -161992.7333 | 0 | 0 | 0 | 0 | 0 | 0 | 0 | 0 | 0 | 0 | 0 | 0 | 0 | 0 | 0 | 0 | 0 | 0 | 0 | 0 | 0 | 0 | 0 | 0 | 0
| Rente | Euro |  | -93550.8035 | -89376.043 | -84971.6706 | -80325.0578 | -75422.8813 | -70251.0851 | -64794.84 | -59038.5015 | -52965.5644 | -46558.6158 | -39799.2849 | -32668.1909 | -25144.8867 | -17207.8007 | -8834.1751 | 0 | 0 | 0 | 0 | 0 | 0 | 0 | 0 | 0 | 0 | 0 | 0 | 0 | 0 | 0 | 0 | 0 | 0 | 0 | 0 | 0 | 0 | 0 | 0 | 0
| Aflossing | Euro |  | -75904.7366 | -80079.4971 | -84483.8694 | -89130.4823 | -94032.6588 | -99204.455 | -104660.7 | -110417.0386 | -116489.9757 | -122896.9243 | -129656.2552 | -136787.3492 | -144310.6534 | -152247.7394 | -160621.365 | 0 | 0 | 0 | 0 | 0 | 0 | 0 | 0 | 0 | 0 | 0 | 0 | 0 | 0 | 0 | 0 | 0 | 0 | 0 | 0 | 0 | 0 | 0 | 0 | 0
| Totale lasten lening | Euro |  | -169455.5401 | -169455.5401 | -169455.5401 | -169455.5401 | -169455.5401 | -169455.5401 | -169455.5401 | -169455.5401 | -169455.5401 | -169455.5401 | -169455.5401 | -169455.5401 | -169455.5401 | -169455.5401 | -169455.5401 | 0 | 0 | 0 | 0 | 0 | 0 | 0 | 0 | 0 | 0 | 0 | 0 | 0 | 0 | 0 | 0 | 0 | 0 | 0 | 0 | 0 | 0 | 0 | 0 | 0
BELASTING
| Belastbaar inkomen | Euro |  | -710743.5368 | -715672.7763 | -720554.484 | -725379.6728 | -730138.7339 | -734821.4 | -739416.7066 | -743912.9508 | -748297.648 | -752557.4863 | -756678.2782 | -760644.9094 | -764441.2849 | -768050.2723 | -771453.6414 | 0 | 0 | 0 | 0 | 0 | 0 | 0 | 0 | 0 | 0 | 0 | 0 | 0 | 0 | 0 | 0 | 0 | 0 | 0 | 0 | 0 | 0 | 0 | 0 | 0
| Belasting bedrag | Euro |  | 183371.8325 | 184643.5763 | 185903.0569 | 187147.9556 | 188375.7933 | 189583.9212 | 190769.5103 | 191929.5413 | 193060.7932 | 194159.8315 | 195222.9958 | 196246.3866 | 197225.8515 | 198156.9702 | 199035.0395 | 0 | 0 | 0 | 0 | 0 | 0 | 0 | 0 | 0 | 0 | 0 | 0 | 0 | 0 | 0 | 0 | 0 | 0 | 0 | 0 | 0 | 0 | 0 | 0 | 0
CASHFLOWS
| Netto inkomen na belasting | Euro |  | -441283.7076 | -449115.9638 | -457142.5632 | -465369.4661 | -473802.866 | -482449.2005 | -491315.163 | -500407.7147 | -509734.0971 | -519301.8459 | -529118.8043 | -539193.1386 | -549533.3535 | -560148.308 | -571047.2336 | 0 | 0 | 0 | 0 | 0 | 0 | 0 | 0 | 0 | 0 | 0 | 0 | 0 | 0 | 0 | 0 | 0 | 0 | 0 | 0 | 0 | 0 | 0 | 0 | 0
| Project cashflow | Euro | -2429891 | -271828.1675 | -279660.4237 | -287687.0231 | -295913.926 | -304347.3259 | -312993.6604 | -321859.6229 | -330952.1746 | -340278.5571 | -349846.3058 | -359663.2642 | -369737.5986 | -380077.8134 | -390692.7679 | -401591.6935 | 0 | 0 | 0 | 0 | 0 | 0 | 0 | 0 | 0 | 0 | 0 | 0 | 0 | 0 | 0 | 0 | 0 | 0 | 0 | 0 | 0 | 0 | 0 | 0 | 0
| Equity cashflow | Euro | -728967.3 | -441283.7076 | -449115.9638 | -457142.5632 | -465369.4661 | -473802.866 | -482449.2005 | -491315.163 | -500407.7147 | -509734.0971 | -519301.8459 | -529118.8043 | -539193.1386 | -549533.3535 | -560148.308 | -571047.2336 | 0 | 0 | 0 | 0 | 0 | 0 | 0 | 0 | 0 | 0 | 0 | 0 | 0 | 0 | 0 | 0 | 0 | 0 | 0 | 0 | 0 | 0 | 0 | 0 | 0
| Subsidiebasis: afzet | kWh |  | 6000000 | 6000000 | 6000000 | 6000000 | 6000000 | 6000000 | 6000000 | 6000000 | 6000000 | 6000000 | 6000000 | 6000000 | 6000000 | 6000000 | 6000000 | 0 | 0 | 0 | 0 | 0 | 0 | 0 | 0 | 0 | 0 | 0 | 0 | 0 | 0 | 0 | 0 | 0 | 0 | 0 | 0 | 0 | 0 | 0 | 0 | 0
| Terug te verdienen investering | Euro | 2429891 | 2166241.8035 | 1907521.8465 | 1653683.5971 | 1404670.5366 | 1160416.5371 | 920845.2038 | 685869.1771 | 455389.3945 | 229294.3092 | 7459.0622 | -210255.3929 | -424003.2169 | -633954.6653 | -840297.1264 | -1043236.2184 | -1043236.2184 | -1043236.2184 | -1043236.2184 | -1043236.2184 | -1043236.2184 | -1043236.2184 | -1043236.2184 | -1043236.2184 | -1043236.2184 | -1043236.2184 | -1043236.2184 | -1043236.2184 | -1043236.2184 | -1043236.2184 | -1043236.2184 | -1043236.2184 | -1043236.2184 | -1043236.2184 | -1043236.2184 | -1043236.2184 | -1043236.2184 | -1043236.2184 | -1043236.2184 | -1043236.2184 | -1043236.2184
| DSCR |  | 1: 1.9532; 2: 1.9069; 3: 1.8596; 4: 1.811; 5: 1.7612; 6: 1.7102; 7: 1.6579; 8: 1.6042; 9: 1.5492; 10: 1.4927; 11: 1.4348; 12: 1.3754; 13: 1.3143; 14: 1.2517; 15: 1.1874
| PROJECTPARAMETERS | Waarde | 0: Eenheid
| Verdisconteerde inkomsten | -2881781.5354 | 0: euro
| Verdisconteerde afzet | 26675305.5209 | 0: kWh
| Totale investering | 2429891 | 0: Euro
| DSCR (gemiddeld) | 1.5913
| Vermogenskostenvergoeding (WACC nominaal/reëel) | 7.2% / 5.1%
| Projectrendement (IRR) | n.v.t.
| Rendement op eigen vermogen (IRR) | n.v.t.
| Aandeel lening | 1700923.7 | 0: Euro
| Aandeel eigen vermogen | 728967.3 | 0: Euro
| Warmtekrachtverhouding | 0 | 0: W:E
| Samengesteld aantal vollasturen | 6000 | 0: uur/jaar
| Terugverdientijd (inclusief SDE++-subsidie) | tussen 10 en 11 jaar
| SUBSIDIEPARAMETERS | Waarde | 0: Eenheid
| Bodemprijs of basisprijs | 0.01285 | 0: Euro/kWh
| Langetermijnprijs | 0.019275 | 0: Euro/kWh
| Voorlopig correctiebedrag 2025 | 0.029447 | 0: Euro/kWh
| Voorlopige GvO-waarde 2025 | 0 | 0: Euro/kWh
| Voorlopige HBE-waarde 2025 netlevering | 0 | 0: Euro/kWh
| Voorlopige waarde ETS-correctie | 0.00026245 | 0: Euro/kWh
| Langetermijnwaarde ETS-correctie | 0.00048001 | 0: Euro/kWh
| CONVERSIEFACTOREN | Waarde | 0: Eenheid
| Verbrandingswaarde methaan (onderwaarde) | 35.8 | 0: MJ/Nm3
| Verbrandingswaarde hernieuwbaar gas (onderwaarde) | 31.65 | 0: MJ/Nm3
| Verbrandingswaarde hernieuwbaar gas (bovenwaarde) | 35.17 | 0: MJ/Nm3
| kWh naar MJ | 3.6 | 0: MJ/kWh

## 9
Berekening basisbedragen: Eindadvies SDE++ 2025, inclusief verwerking van aanpassingen van 6 juni 2025
Aquathermie – basislast, zonder WKO met bestaand warmtenet
| BASISBEDRAG en SUBSIDIE-INTENSITEIT | Waarde | Eenheid | Toelichting
| Basisbedrag | 0.0779 | Euro/kWh | Het basisbedrag is een maat voor de productiekosten. Deze waarde kan berekend worden als alleen deze worksheet geopend is.
| Subsidie-intensiteit | 320.7444 | Euro/t CO2 | De subsidie-intensiteit is de maat die in de rangschikking gebruikt wordt. Om deze waarde te berekenen dient ook de worksheet 'Correcties' geopend te zijn.
| Productie-eenheid | kWh |  | De SDE++ kent twee rekeneenheden waarover subsidie kan worden uitgekeerd: kWh voor energiecategorieën en t CO2 voor CCS- en CCU-categorieën.
| Vermogenseenheid | kW
| Domein | Lagetemperatuurwarmte |  | Het corresponderende domein bij deze categorie geeft aan binnen welk 'hekje' de subsidiecategorie valt.
| CORRECTIEMETHODES | Waarde | Typering | Toelichting
| Berekeningswijze correctiebedrag methode-ID | 17 | Warmte, groot_1 | 70% x TTF[LHV]
| Berekeningswijze ETS-correctie-ID | 9.310 | Hernieuwbare warmte met warmtepomp levering aan stadsverwarming | ETS_max_warmte * D_ketel_warmtenet_inflex * Allocatie_gratis_EUA_warmtenet * (COP-1)/COP
| ETS-voordeel bij merendeel van projecten? | Nee | Ja of Nee | Alleen van belang voor warmteprojecten. Deze parameter werkt door op de langetermijnprijs en subsidie-intensiteit.
| Berekeningswijze correctiebedrag methode-ID netlevering |  |  | Enkel relevant voor zon-pv.
| Berekeningswijze correctiebedrag methode-ID niet-netlevering |  |  | Enkel relevant voor zon-pv.
| Netlevering deel |  |  | Enkel relevant voor zon-pv. Aandeel van de productie dat aan het net wordt geleverd.
| Niet-netlevering deel |  |  | Enkel relevant voor zon-pv. Aandeel eigen gebruik.
| SYSTEEMGROOTTE | Waarde | Eenheid | Toelichting
| Inputvermogen |  | kW
| Seasonal Performance Factor (SPF) | 3.1 |  | Hier wordt de seizoensgemiddelde COP, of Seasonal performance factor, mee bedoeld voor het hele systeem.
| Gaat het om een installatie voor hernieuwbaar gas? |  |  | Alleen 'Ja' invullen als de installatie gas van aardgaskwaliteit produceert.
| Methaangehalte hernieuwbaar gas voor gaszuivering |  |  | Het percentage methaan in het biogas, dat nog niet tot aardgaskwaliteit is opgewaardeerd.
| Vermogen hernieuwbaargasproductie (voor zuivering) | 0 | Nm3/uur
| Outputvermogen (thermisch of hernieuwbaar gas) | 10000 | kW | Dit veld alleen invullen bij productie van warmte (al dan niet in WKK-variant) of hernieuwbaar gas van aardgaskwaleit
| Outputvermogen (hernieuwbaar gas) | 0 | Nm3/uur
| Outputvermogen (elektrisch of overig) |  | kW | Dit veld invullen als de installatie elektriciteit produceert (al dan niet in WKK-variant), of iets anders dan warmte of gas van aardgaskwaliteit produceert.
| Vollasturen levering (thermisch of hernieuwbaar gas) | 6000 | uur/jaar | Bij een installatie voor gecombineerde opwekking, wordt de bedrijfstijd automatisch genomen als maximum van de vollasturen warmte en vollasturen elektriciteit.
| Vollasturen levering (elektrisch of overig) |  | uur/jaar | Bij een installatie voor gecombineerde opwekking, wordt de bedrijfstijd automatisch genomen als maximum van de vollasturen warmte en vollasturen elektriciteit.
| ENERGETISCH RENDEMENT | Waarde | Eenheid | Toelichting
| Max. elektrisch rendement | 0%
| Elektrisch rendement | 0%
| Thermisch rendement of rendement gasproductie | 0%
| Elektriciteitsderving bij warmtelevering |  | elektriciteit : warmte | Enkel invullen als de installatie een WKK-installatie is waarbij warmtelevering ten koste gaat van de elektriciteitsproductie.
| KOSTEN | Waarde | Eenheid | Toelichting
| Investeringskosten input gebaseerd |  | Euro/kW | De investeringskosten 'input gebaseerd' worden opgeteld bij de investeringskosten 'output gebaseerd'. Pas op voor onbedoelde dubbeltelling.
| Investeringskosten output gebaseerd | 1359 | Euro/kW | De investeringskosten 'input gebaseerd' worden opgeteld bij de investeringskosten 'output gebaseerd'. Pas op voor onbedoelde dubbeltelling.
| Totale investeringskosten | 13.6851 | Euro (miljoen)
| Vaste operationele kosten input gebaseerd |  | Euro/kW/jaar | De operationele kosten 'input gebaseerd' worden opgeteld bij de investeringskosten 'output gebaseerd'. Pas op voor onbedoelde dubbeltelling.
| Vaste operationele kosten output gebaseerd | 81 | Euro/kW/jaar | De operationele kosten 'input gebaseerd' worden opgeteld bij de investeringskosten 'output gebaseerd'. Pas op voor onbedoelde dubbeltelling.
| Totale jaarlijkse vaste operationele kosten | 810 | Euro (duizend) | Deze waarde wordt ter illustratie getoond.
| Kosten elektriciteitsverbruik | 0.0288 | Euro/kWh | Het betreft de inkoopkosten voor elektriciteit, per kWh output
| Kosten gasverbruik |  | Euro/kWh | Het betreft de inkoopkosten voor gas, per kWh output
| Kosten warmteverbruik |  | Euro/kWh | Het betreft de inkoopkosten voor warmte, per kWh output
| Overige variabele operationele kosten | 0.0019 | Euro/kWh
| Totale variabele operationele kosten | 0.0307 | Euro/kWh
| ENERGIEGEBRUIK | Waarde | Eenheid | Toelichting
| Energie-inhoud brandstof |  | GJ/ton
| Biomassadoorzet | 0 | ton/jaar
| Netto brandstofprijs |  | Euro/ton | Hier wordt de brandstofprijs aan de poort bedoeld, inclusief eventuele risico-opslag.
| Relatief elektriciteitsgebruik | 0.3254 | kWh/kWh
| Elektriciteitsgebruik | 19524 | MWh/jaar
| Relatief warmtegebruik |  | kWh/kWh
| Warmtegebruik | 0 | MWh/jaar
| Relatief aardgasgebruik |  | kWh/kWh
| Aardgasgebruik | 0 | MWh/jaar
| EMISSIEFACTOREN | Waarde | Eenheid | Toelichting
| Emissiefactor van warmteproductie per eenheid | 0.225 | kg CO2/kWh
| Emissiefactor van elektriciteitsproductie of overig per eenheid |  | kg CO2/kWh
| Emissiefactor van gasproductie per eenheid |  | kg CO2/kWh
| Emissiefactor gebruik van biomassa |  | kg CO2/ton | De waarde die hier getoond wordt, is afhankelijk aan de uitgangspunten in de adviesvraag.
| Emissiefactor gebruik van warmte |  | kg CO2/kWh
| Emissiefactor gebruik van elektriciteit | 0.13 | kg CO2/kWh
| Emissiefactor gebruik van gas |  | kg CO2/kWh
| Vermeden emissies | 0.1827 | kg CO2/kWh
| TERMIJNEN | Waarde | Eenheid | Toelichting
| Economische levensduur | 15 | jaar | Deze waarde wordt gebruikt om eventuele inkomsten van het project na subsidieperiode te berekenen.
| Termijn lening | 15 | jaar
| Afschrijvingstermijn | 15 | jaar
| Beleidsperiode | 15 | jaar
| Totale operationale periode |  | jaar | Deze waarde wordt gebruikt om de vermeden emissies gedurende de hele operationele periode van de installatie te berekenen.
| PARAMETERS NA SUBSIDIEPERIODE | Waarde | Eenheid | Toelichting
| Elektriciteitsprijs na subsidieperiode |  | Euro/kWh | Deze prijs is inclusief de profiel- en onbalansfactor.
| Vollasturen na subsidieperiode elektriciteit of overige |  | uur/jaar
| Prijs warmte of hernieuwbaar gas na subsidieperiode |  | Euro/kWh
| Vollasturen na subsidieperiode warmte of hernieuwbaar gas |  | uur/jaar
| Totaal geproduceerde eenheden subsidieperiode | 900000000 | kWh
| Totale geproduceerde eenheden bedrijfsperiode | 900000000 | kWh
| Verrekeningsfactor bespaarde emissies | 1
| FINANCIËLE PARAMETERS | Waarde | Eenheid | Toelichting
| Inflatie | 2%
| Rendement op vreemd vermogen | 5.5%
| Rendement op eigen vermogen | 14.5%
| Percentage vreemd vermogen in investering | 70%
| Percentage eigen vermogen in investering | 30%
| Vennootschapsbelasting | 25.8%
| INVESTERINGSSUBSIDIES | Waarde | Eenheid | Toelichting
| Investeringssubsidie t.g.v. vreemd vermogen |  | Euro
| Investeringssubsidie t.g.v. eigen vermogen (NCW) |  | Euro
| ONREGELMATIGE CASHFLOWS | Jaar | Waarde | Toelichting
Voer in cel kolom C het jaar in waarin de onregelmatige cashflow plaatsvindt en in kolom D97 de reële kosten (als negatieve waarde) in dat specifieke jaar.
De waarde als reële kosten is gedefinieerd in euro van het jaar 2025.
| Afsluitprovisie als percentage van lening | 0 | 1% | Deze afsluitprovisie wordt verrekend in de totale investeringskosten en is gedefinieerd als percentage van de lening.
| SUBSIDIE-INKOMSTEN (niet invullen voor basisbedragberekening) |  | Eenheid | 2025 | 2026 | 2027 | 2028 | 2029 | 2030 | 2031 | 2032 | 2033 | 2034 | 2035 | 2036 | 2037 | 2038 | 2039 | 2040 | 2041 | 2042 | 2043 | 2044 | 2045 | 2046 | 2047 | 2048 | 2049 | 2050 | 2051 | 2052 | 2053 | 2054 | 2055 | 2056 | 2057 | 2058 | 2059 | 2060 | 2061 | 2062 | 2063 | 2064
| Basisbedrag (deze cellen kunnen gebruikt worden om de inkomsten toe te voegen) |  | Euro/kWh |  | 0 | 0 | 0 | 0 | 0 | 0 | 0 | 0 | 0 | 0 | 0 | 0 | 0 | 0 | 0 | 0 | 0 | 0 | 0 | 0 | 0 | 0 | 0 | 0 | 0 | 0 | 0 | 0 | 0 | 0 | 0 | 0 | 0 | 0 | 0 | 0 | 0 | 0 | 0
| Correctiebedrag (deze cellen kunnen gebruikt worden om de inkomsten toe te voegen) |  | Euro/kWh |  | 0 | 0 | 0 | 0 | 0 | 0 | 0 | 0 | 0 | 0 | 0 | 0 | 0 | 0 | 0 | 0 | 0 | 0 | 0 | 0 | 0 | 0 | 0 | 0 | 0 | 0 | 0 | 0 | 0 | 0 | 0 | 0 | 0 | 0 | 0 | 0 | 0 | 0 | 0
| Inflator |  | index | 1 | 1.02 | 1.0404 | 1.0612 | 1.0824 | 1.1041 | 1.1262 | 1.1487 | 1.1717 | 1.1951 | 1.219 | 1.2434 | 1.2682 | 1.2936 | 1.3195 | 1.3459 | 1.3728 | 1.4002 | 1.4282 | 1.4568 | 1.4859 | 1.5157 | 1.546 | 1.5769 | 1.6084 | 1.6406 | 1.6734 | 1.7069 | 1.741 | 1.7758 | 1.8114 | 1.8476 | 1.8845 | 1.9222 | 1.9607 | 1.9999 | 2.0399 | 2.0807 | 2.1223 | 2.1647
Tabel: Nominale kasstroom (positieve bedragen = gunstig voor de producent) | bar: Deze afsluitprovisie wordt verrekend in de totale investeringskosten en is gedefinieerd als percentage van de lening. 2034 to Deze afsluitprovisie wordt verrekend in de totale investeringskosten en is gedefinieerd als percentage van de lening. 2064
| INITIELE INVESTERING |  | 0 | 1 | 2 | 3 | 4 | 5 | 6 | 7 | 8 | 9 | 10 | 11 | 12 | 13 | 14 | 15 | 16 | 17 | 18 | 19 | 20 | 21 | 22 | 23 | 24 | 25 | 26 | 27 | 28 | 29 | 30 | 31 | 32 | 33 | 34 | 35 | 36 | 37 | 38 | 39 | 40
| Investering | Euro | 0: -13685130
AFZET
| Afzet elektriciteit of overige | kWh |  | 0 | 0 | 0 | 0 | 0 | 0 | 0 | 0 | 0 | 0 | 0 | 0 | 0 | 0 | 0 | 0 | 0 | 0 | 0 | 0 | 0 | 0 | 0 | 0 | 0 | 0 | 0 | 0 | 0 | 0 | 0 | 0 | 0 | 0 | 0 | 0 | 0 | 0 | 0 | 0
| Afzet warmte | kWh |  | 60000000 | 60000000 | 60000000 | 60000000 | 60000000 | 60000000 | 60000000 | 60000000 | 60000000 | 60000000 | 60000000 | 60000000 | 60000000 | 60000000 | 60000000 | 0 | 0 | 0 | 0 | 0 | 0 | 0 | 0 | 0 | 0 | 0 | 0 | 0 | 0 | 0 | 0 | 0 | 0 | 0 | 0 | 0 | 0 | 0 | 0 | 0
| Afzet hernieuwbaar gas | kWh (HHV) |  | 0 | 0 | 0 | 0 | 0 | 0 | 0 | 0 | 0 | 0 | 0 | 0 | 0 | 0 | 0 | 0 | 0 | 0 | 0 | 0 | 0 | 0 | 0 | 0 | 0 | 0 | 0 | 0 | 0 | 0 | 0 | 0 | 0 | 0 | 0 | 0 | 0 | 0 | 0 | 0
| Afzet | kWh |  | 60000000 | 60000000 | 60000000 | 60000000 | 60000000 | 60000000 | 60000000 | 60000000 | 60000000 | 60000000 | 60000000 | 60000000 | 60000000 | 60000000 | 60000000 | 0 | 0 | 0 | 0 | 0 | 0 | 0 | 0 | 0 | 0 | 0 | 0 | 0 | 0 | 0 | 0 | 0 | 0 | 0 | 0 | 0 | 0 | 0 | 0 | 0
KOSTEN EN INKOMSTEN
| Operationele kosten | Euro |  | -2652000 | -2705040 | -2759140.8 | -2814323.616 | -2870610.0883 | -2928022.2901 | -2986582.7359 | -3046314.3906 | -3107240.6784 | -3169385.492 | -3232773.2018 | -3297428.6659 | -3363377.2392 | -3430644.784 | -3499257.6796 | 0 | 0 | 0 | 0 | 0 | 0 | 0 | 0 | 0 | 0 | 0 | 0 | 0 | 0 | 0 | 0 | 0 | 0 | 0 | 0 | 0 | 0 | 0 | 0 | 0
| Brandstofkosten (biomassa) | Euro |  | 0 | 0 | 0 | 0 | 0 | 0 | 0 | 0 | 0 | 0 | 0 | 0 | 0 | 0 | 0 | 0 | 0 | 0 | 0 | 0 | 0 | 0 | 0 | 0 | 0 | 0 | 0 | 0 | 0 | 0 | 0 | 0 | 0 | 0 | 0 | 0 | 0 | 0 | 0 | 0
| Marktwaarde elektriciteit na einde beleidsperiode | Euro/kWh |  | 0 | 0 | 0 | 0 | 0 | 0 | 0 | 0 | 0 | 0 | 0 | 0 | 0 | 0 | 0 | 0 | 0 | 0 | 0 | 0 | 0 | 0 | 0 | 0 | 0 | 0 | 0 | 0 | 0 | 0 | 0 | 0 | 0 | 0 | 0 | 0 | 0 | 0 | 0 | 0
| Marktwaarde warmte of hernieuwbaar gas na einde beleidsperiode | Euro/kWh |  | 0 | 0 | 0 | 0 | 0 | 0 | 0 | 0 | 0 | 0 | 0 | 0 | 0 | 0 | 0 | 0 | 0 | 0 | 0 | 0 | 0 | 0 | 0 | 0 | 0 | 0 | 0 | 0 | 0 | 0 | 0 | 0 | 0 | 0 | 0 | 0 | 0 | 0 | 0 | 0
| Correctiebedrag | Euro/kWh |  | 0 | 0 | 0 | 0 | 0 | 0 | 0 | 0 | 0 | 0 | 0 | 0 | 0 | 0 | 0 | 0 | 0 | 0 | 0 | 0 | 0 | 0 | 0 | 0 | 0 | 0 | 0 | 0 | 0 | 0 | 0 | 0 | 0 | 0 | 0 | 0 | 0 | 0 | 0 | 0
| Basisbedrag | Euro/kWh |  | 0 | 0 | 0 | 0 | 0 | 0 | 0 | 0 | 0 | 0 | 0 | 0 | 0 | 0 | 0 | 0 | 0 | 0 | 0 | 0 | 0 | 0 | 0 | 0 | 0 | 0 | 0 | 0 | 0 | 0 | 0 | 0 | 0 | 0 | 0 | 0 | 0 | 0 | 0 | 0
| SDE-vergoeding | Euro |  | 0 | 0 | 0 | 0 | 0 | 0 | 0 | 0 | 0 | 0 | 0 | 0 | 0 | 0 | 0 | 0 | 0 | 0 | 0 | 0 | 0 | 0 | 0 | 0 | 0 | 0 | 0 | 0 | 0 | 0 | 0 | 0 | 0 | 0 | 0 | 0 | 0 | 0 | 0 | 0
| Marktinkomsten na einde beleidsperiode | Euro |  | 0 | 0 | 0 | 0 | 0 | 0 | 0 | 0 | 0 | 0 | 0 | 0 | 0 | 0 | 0 | 0 | 0 | 0 | 0 | 0 | 0 | 0 | 0 | 0 | 0 | 0 | 0 | 0 | 0 | 0 | 0 | 0 | 0 | 0 | 0 | 0 | 0 | 0 | 0 | 0
| Marktinkomsten gedurende beleidsperiode | Euro |  | 0 | 0 | 0 | 0 | 0 | 0 | 0 | 0 | 0 | 0 | 0 | 0 | 0 | 0 | 0 | 0 | 0 | 0 | 0 | 0 | 0 | 0 | 0 | 0 | 0 | 0 | 0 | 0 | 0 | 0 | 0 | 0 | 0 | 0 | 0 | 0 | 0 | 0 | 0 | 0
TOTALE KOSTEN EN INKOMSTEN
| Inkomen totaal (nominaal) | Euro |  | 0 | 0 | 0 | 0 | 0 | 0 | 0 | 0 | 0 | 0 | 0 | 0 | 0 | 0 | 0 | 0 | 0 | 0 | 0 | 0 | 0 | 0 | 0 | 0 | 0 | 0 | 0 | 0 | 0 | 0 | 0 | 0 | 0 | 0 | 0 | 0 | 0 | 0 | 0 | 0
| Kosten totaal (nominaal) | Euro |  | -2652000 | -2705040 | -2759140.8 | -2814323.616 | -2870610.0883 | -2928022.2901 | -2986582.7359 | -3046314.3906 | -3107240.6784 | -3169385.492 | -3232773.2018 | -3297428.6659 | -3363377.2392 | -3430644.784 | -3499257.6796 | 0 | 0 | 0 | 0 | 0 | 0 | 0 | 0 | 0 | 0 | 0 | 0 | 0 | 0 | 0 | 0 | 0 | 0 | 0 | 0 | 0 | 0 | 0 | 0 | 0
| Bruto inkomen (nominaal) | Euro |  | -2652000 | -2705040 | -2759140.8 | -2814323.616 | -2870610.0883 | -2928022.2901 | -2986582.7359 | -3046314.3906 | -3107240.6784 | -3169385.492 | -3232773.2018 | -3297428.6659 | -3363377.2392 | -3430644.784 | -3499257.6796 | 0 | 0 | 0 | 0 | 0 | 0 | 0 | 0 | 0 | 0 | 0 | 0 | 0 | 0 | 0 | 0 | 0 | 0 | 0 | 0 | 0 | 0 | 0 | 0 | 0
AFSCHRIJVING EN SCHULDEN
| Afschrijving | Euro |  | -912342 | -912342 | -912342 | -912342 | -912342 | -912342 | -912342 | -912342 | -912342 | -912342 | -912342 | -912342 | -912342 | -912342 | -912342 | 0 | 0 | 0 | 0 | 0 | 0 | 0 | 0 | 0 | 0 | 0 | 0 | 0 | 0 | 0 | 0 | 0 | 0 | 0 | 0 | 0 | 0 | 0 | 0 | 0
| Rente | Euro |  | -526877.505 | -503365.2815 | -478559.8857 | -452390.1931 | -424781.1674 | -395653.6453 | -364924.1095 | -332504.4492 | -298301.7076 | -262217.8152 | -224149.3088 | -183987.0344 | -141615.835 | -96914.2197 | -49754.0155 | 0 | 0 | 0 | 0 | 0 | 0 | 0 | 0 | 0 | 0 | 0 | 0 | 0 | 0 | 0 | 0 | 0 | 0 | 0 | 0 | 0 | 0 | 0 | 0 | 0
| Aflossing | Euro |  | -427494.9732 | -451007.1967 | -475812.5925 | -501982.2851 | -529591.3108 | -558718.8329 | -589448.3687 | -621868.029 | -656070.7706 | -692154.663 | -730223.1694 | -770385.4437 | -812756.6431 | -857458.2585 | -904618.4627 | 0 | 0 | 0 | 0 | 0 | 0 | 0 | 0 | 0 | 0 | 0 | 0 | 0 | 0 | 0 | 0 | 0 | 0 | 0 | 0 | 0 | 0 | 0 | 0 | 0
| Totale lasten lening | Euro |  | -954372.4782 | -954372.4782 | -954372.4782 | -954372.4782 | -954372.4782 | -954372.4782 | -954372.4782 | -954372.4782 | -954372.4782 | -954372.4782 | -954372.4782 | -954372.4782 | -954372.4782 | -954372.4782 | -954372.4782 | 0 | 0 | 0 | 0 | 0 | 0 | 0 | 0 | 0 | 0 | 0 | 0 | 0 | 0 | 0 | 0 | 0 | 0 | 0 | 0 | 0 | 0 | 0 | 0 | 0
BELASTING
| Belastbaar inkomen | Euro |  | -4091219.505 | -4120747.2815 | -4150042.6857 | -4179055.8091 | -4207733.2557 | -4236017.9354 | -4263848.8454 | -4291160.8398 | -4317884.386 | -4343945.3072 | -4369264.5106 | -4393757.7003 | -4417335.0742 | -4439901.0036 | -4461353.6951 | 0 | 0 | 0 | 0 | 0 | 0 | 0 | 0 | 0 | 0 | 0 | 0 | 0 | 0 | 0 | 0 | 0 | 0 | 0 | 0 | 0 | 0 | 0 | 0 | 0
| Belasting bedrag | Euro |  | 1055534.6323 | 1063152.7986 | 1070711.0129 | 1078196.3987 | 1085595.18 | 1092892.6273 | 1100073.0021 | 1107119.4967 | 1114014.1716 | 1120737.8893 | 1127270.2437 | 1133589.4867 | 1139672.4491 | 1145494.4589 | 1151029.2533 | 0 | 0 | 0 | 0 | 0 | 0 | 0 | 0 | 0 | 0 | 0 | 0 | 0 | 0 | 0 | 0 | 0 | 0 | 0 | 0 | 0 | 0 | 0 | 0 | 0
CASHFLOWS
| Netto inkomen na belasting | Euro |  | -2550837.8459 | -2596259.6796 | -2642802.2653 | -2690499.6954 | -2739387.3865 | -2789502.1409 | -2840882.212 | -2893567.3721 | -2947598.985 | -3003020.0809 | -3059875.4363 | -3118211.6574 | -3178077.2682 | -3239522.8032 | -3302600.9045 | 0 | 0 | 0 | 0 | 0 | 0 | 0 | 0 | 0 | 0 | 0 | 0 | 0 | 0 | 0 | 0 | 0 | 0 | 0 | 0 | 0 | 0 | 0 | 0 | 0
| Project cashflow | Euro | -13685130 | -1596465.3677 | -1641887.2014 | -1688429.7871 | -1736127.2173 | -1785014.9083 | -1835129.6628 | -1886509.7338 | -1939194.8939 | -1993226.5068 | -2048647.6027 | -2105502.9581 | -2163839.1792 | -2223704.79 | -2285150.325 | -2348228.4263 | 0 | 0 | 0 | 0 | 0 | 0 | 0 | 0 | 0 | 0 | 0 | 0 | 0 | 0 | 0 | 0 | 0 | 0 | 0 | 0 | 0 | 0 | 0 | 0 | 0
| Equity cashflow | Euro | -4105539 | -2550837.8459 | -2596259.6796 | -2642802.2653 | -2690499.6954 | -2739387.3865 | -2789502.1409 | -2840882.212 | -2893567.3721 | -2947598.985 | -3003020.0809 | -3059875.4363 | -3118211.6574 | -3178077.2682 | -3239522.8032 | -3302600.9045 | 0 | 0 | 0 | 0 | 0 | 0 | 0 | 0 | 0 | 0 | 0 | 0 | 0 | 0 | 0 | 0 | 0 | 0 | 0 | 0 | 0 | 0 | 0 | 0 | 0
| Subsidiebasis: afzet | kWh |  | 60000000 | 60000000 | 60000000 | 60000000 | 60000000 | 60000000 | 60000000 | 60000000 | 60000000 | 60000000 | 60000000 | 60000000 | 60000000 | 60000000 | 60000000 | 0 | 0 | 0 | 0 | 0 | 0 | 0 | 0 | 0 | 0 | 0 | 0 | 0 | 0 | 0 | 0 | 0 | 0 | 0 | 0 | 0 | 0 | 0 | 0 | 0
| Terug te verdienen investering | Euro | 13685130 | 12190007.505 | 10724412.7865 | 9288113.4721 | 7880827.2812 | 6502218.5369 | 5151894.4723 | 3829401.3177 | 2534220.1575 | 1265762.5435 | 23365.8507 | -1193711.6387 | -2386295.9384 | -3555302.8642 | -4701743.8605 | -5826732.1655 | -5826732.1655 | -5826732.1655 | -5826732.1655 | -5826732.1655 | -5826732.1655 | -5826732.1655 | -5826732.1655 | -5826732.1655 | -5826732.1655 | -5826732.1655 | -5826732.1655 | -5826732.1655 | -5826732.1655 | -5826732.1655 | -5826732.1655 | -5826732.1655 | -5826732.1655 | -5826732.1655 | -5826732.1655 | -5826732.1655 | -5826732.1655 | -5826732.1655 | -5826732.1655 | -5826732.1655 | -5826732.1655
| DSCR |  | 1: 1.9611; 2: 1.9135; 3: 1.8648; 4: 1.8148; 5: 1.7636; 6: 1.711; 7: 1.6572; 8: 1.602; 9: 1.5454; 10: 1.4873; 11: 1.4277; 12: 1.3666; 13: 1.3039; 14: 1.2395; 15: 1.1734
| PROJECTPARAMETERS | Waarde | 0: Eenheid
| Verdisconteerde inkomsten | -16661854.8578 | 0: euro
| Verdisconteerde afzet | 266753055.2091 | 0: kWh
| Totale investering | 13685130 | 0: Euro
| DSCR (gemiddeld) | 1.5888
| Vermogenskostenvergoeding (WACC nominaal/reëel) | 7.2% / 5.1%
| Projectrendement (IRR) | n.v.t.
| Rendement op eigen vermogen (IRR) | n.v.t.
| Aandeel lening | 9579591 | 0: Euro
| Aandeel eigen vermogen | 4105539 | 0: Euro
| Warmtekrachtverhouding | 0 | 0: W:E
| Samengesteld aantal vollasturen | 6000 | 0: uur/jaar
| Terugverdientijd (inclusief SDE++-subsidie) | tussen 10 en 11 jaar
| SUBSIDIEPARAMETERS | Waarde | 0: Eenheid
| Bodemprijs of basisprijs | 0.01285 | 0: Euro/kWh
| Langetermijnprijs | 0.019275 | 0: Euro/kWh
| Voorlopig correctiebedrag 2025 | 0.029447 | 0: Euro/kWh
| Voorlopige GvO-waarde 2025 | 0 | 0: Euro/kWh
| Voorlopige HBE-waarde 2025 netlevering | 0 | 0: Euro/kWh
| Voorlopige waarde ETS-correctie | 0.00031455 | 0: Euro/kWh
| Langetermijnwaarde ETS-correctie | 0 | 0: Euro/kWh
| CONVERSIEFACTOREN | Waarde | 0: Eenheid
| Verbrandingswaarde methaan (onderwaarde) | 35.8 | 0: MJ/Nm3
| Verbrandingswaarde hernieuwbaar gas (onderwaarde) | 31.65 | 0: MJ/Nm3
| Verbrandingswaarde hernieuwbaar gas (bovenwaarde) | 35.17 | 0: MJ/Nm3
| kWh naar MJ | 3.6 | 0: MJ/kWh

## 10
Berekening basisbedragen: Eindadvies SDE++ 2025, inclusief verwerking van aanpassingen van 6 juni 2025
Energie uit lucht met warmtepomp, lage temperatuur, glastuinbouw
| BASISBEDRAG en SUBSIDIE-INTENSITEIT | Waarde | Eenheid | Toelichting
| Basisbedrag | 0.0635 | Euro/kWh | Het basisbedrag is een maat voor de productiekosten. Deze waarde kan berekend worden als alleen deze worksheet geopend is.
| Subsidie-intensiteit | 229.6104 | Euro/t CO2 | De subsidie-intensiteit is de maat die in de rangschikking gebruikt wordt. Om deze waarde te berekenen dient ook de worksheet 'Correcties' geopend te zijn.
| Productie-eenheid | kWh |  | De SDE++ kent twee rekeneenheden waarover subsidie kan worden uitgekeerd: kWh voor energiecategorieën en t CO2 voor CCS- en CCU-categorieën.
| Vermogenseenheid | kW
| Domein | Lagetemperatuurwarmte |  | Het corresponderende domein bij deze categorie geeft aan binnen welk 'hekje' de subsidiecategorie valt.
| CORRECTIEMETHODES | Waarde | Typering | Toelichting
| Berekeningswijze correctiebedrag methode-ID | 17 | Warmte, groot_1 | 70% x TTF[LHV]
| Berekeningswijze ETS-correctie-ID | 9.400 | Hernieuwbare warmte met warmtepomp levering aan stadsverwarming | ETS_max_warmte * D_ketel_warmtenet_inflex * Allocatie_gratis_EUA_warmtenet * (COP-1)/COP
| ETS-voordeel bij merendeel van projecten? | Nee | Ja of Nee | Alleen van belang voor warmteprojecten. Deze parameter werkt door op de langetermijnprijs en subsidie-intensiteit.
| Berekeningswijze correctiebedrag methode-ID netlevering |  |  | Enkel relevant voor zon-pv.
| Berekeningswijze correctiebedrag methode-ID niet-netlevering |  |  | Enkel relevant voor zon-pv.
| Netlevering deel |  |  | Enkel relevant voor zon-pv. Aandeel van de productie dat aan het net wordt geleverd.
| Niet-netlevering deel |  |  | Enkel relevant voor zon-pv. Aandeel eigen gebruik.
| SYSTEEMGROOTTE | Waarde | Eenheid | Toelichting
| Inputvermogen |  | kW
| Seasonal Performance Factor (SPF) | 4 |  | Hier wordt de seizoensgemiddelde COP, of Seasonal performance factor, mee bedoeld voor het hele systeem.
| Gaat het om een installatie voor hernieuwbaar gas? |  |  | Alleen 'Ja' invullen als de installatie gas van aardgaskwaliteit produceert.
| Methaangehalte hernieuwbaar gas voor gaszuivering |  |  | Het percentage methaan in het biogas, dat nog niet tot aardgaskwaliteit is opgewaardeerd.
| Vermogen hernieuwbaargasproductie (voor zuivering) | 0 | Nm3/uur
| Outputvermogen (thermisch of hernieuwbaar gas) | 500 | kW | Dit veld alleen invullen bij productie van warmte (al dan niet in WKK-variant) of hernieuwbaar gas van aardgaskwaleit
| Outputvermogen (hernieuwbaar gas) | 0 | Nm3/uur
| Outputvermogen (elektrisch of overig) |  | kW | Dit veld invullen als de installatie elektriciteit produceert (al dan niet in WKK-variant), of iets anders dan warmte of gas van aardgaskwaliteit produceert.
| Vollasturen levering (thermisch of hernieuwbaar gas) | 3850 | uur/jaar | Bij een installatie voor gecombineerde opwekking, wordt de bedrijfstijd automatisch genomen als maximum van de vollasturen warmte en vollasturen elektriciteit.
| Vollasturen levering (elektrisch of overig) |  | uur/jaar | Bij een installatie voor gecombineerde opwekking, wordt de bedrijfstijd automatisch genomen als maximum van de vollasturen warmte en vollasturen elektriciteit.
| ENERGETISCH RENDEMENT | Waarde | Eenheid | Toelichting
| Max. elektrisch rendement | 0%
| Elektrisch rendement | 0%
| Thermisch rendement of rendement gasproductie | 0%
| Elektriciteitsderving bij warmtelevering |  | elektriciteit : warmte | Enkel invullen als de installatie een WKK-installatie is waarbij warmtelevering ten koste gaat van de elektriciteitsproductie.
| KOSTEN | Waarde | Eenheid | Toelichting
| Investeringskosten input gebaseerd |  | Euro/kW | De investeringskosten 'input gebaseerd' worden opgeteld bij de investeringskosten 'output gebaseerd'. Pas op voor onbedoelde dubbeltelling.
| Investeringskosten output gebaseerd | 749 | Euro/kW | De investeringskosten 'input gebaseerd' worden opgeteld bij de investeringskosten 'output gebaseerd'. Pas op voor onbedoelde dubbeltelling.
| Totale investeringskosten | 0.37712 | Euro (miljoen)
| Vaste operationele kosten input gebaseerd |  | Euro/kW/jaar | De operationele kosten 'input gebaseerd' worden opgeteld bij de investeringskosten 'output gebaseerd'. Pas op voor onbedoelde dubbeltelling.
| Vaste operationele kosten output gebaseerd | 50 | Euro/kW/jaar | De operationele kosten 'input gebaseerd' worden opgeteld bij de investeringskosten 'output gebaseerd'. Pas op voor onbedoelde dubbeltelling.
| Totale jaarlijkse vaste operationele kosten | 25 | Euro (duizend) | Deze waarde wordt ter illustratie getoond.
| Kosten elektriciteitsverbruik | 0.02 | Euro/kWh | Het betreft de inkoopkosten voor elektriciteit, per kWh output
| Kosten gasverbruik |  | Euro/kWh | Het betreft de inkoopkosten voor gas, per kWh output
| Kosten warmteverbruik |  | Euro/kWh | Het betreft de inkoopkosten voor warmte, per kWh output
| Overige variabele operationele kosten | 0.0019 | Euro/kWh
| Totale variabele operationele kosten | 0.0219 | Euro/kWh
| ENERGIEGEBRUIK | Waarde | Eenheid | Toelichting
| Energie-inhoud brandstof |  | GJ/ton
| Biomassadoorzet | 0 | ton/jaar
| Netto brandstofprijs |  | Euro/ton | Hier wordt de brandstofprijs aan de poort bedoeld, inclusief eventuele risico-opslag.
| Relatief elektriciteitsgebruik | 0.2502 | kWh/kWh
| Elektriciteitsgebruik | 481.635 | MWh/jaar
| Relatief warmtegebruik |  | kWh/kWh
| Warmtegebruik | 0 | MWh/jaar
| Relatief aardgasgebruik |  | kWh/kWh
| Aardgasgebruik | 0 | MWh/jaar
| EMISSIEFACTOREN | Waarde | Eenheid | Toelichting
| Emissiefactor van warmteproductie per eenheid | 0.225 | kg CO2/kWh
| Emissiefactor van elektriciteitsproductie of overig per eenheid |  | kg CO2/kWh
| Emissiefactor van gasproductie per eenheid |  | kg CO2/kWh
| Emissiefactor gebruik van biomassa |  | kg CO2/ton | De waarde die hier getoond wordt, is afhankelijk aan de uitgangspunten in de adviesvraag.
| Emissiefactor gebruik van warmte |  | kg CO2/kWh
| Emissiefactor gebruik van elektriciteit | 0.13 | kg CO2/kWh
| Emissiefactor gebruik van gas |  | kg CO2/kWh
| Vermeden emissies | 0.1925 | kg CO2/kWh
| TERMIJNEN | Waarde | Eenheid | Toelichting
| Economische levensduur | 15 | jaar | Deze waarde wordt gebruikt om eventuele inkomsten van het project na subsidieperiode te berekenen.
| Termijn lening | 15 | jaar
| Afschrijvingstermijn | 15 | jaar
| Beleidsperiode | 15 | jaar
| Totale operationale periode |  | jaar | Deze waarde wordt gebruikt om de vermeden emissies gedurende de hele operationele periode van de installatie te berekenen.
| PARAMETERS NA SUBSIDIEPERIODE | Waarde | Eenheid | Toelichting
| Elektriciteitsprijs na subsidieperiode |  | Euro/kWh | Deze prijs is inclusief de profiel- en onbalansfactor.
| Vollasturen na subsidieperiode elektriciteit of overige |  | uur/jaar
| Prijs warmte of hernieuwbaar gas na subsidieperiode |  | Euro/kWh
| Vollasturen na subsidieperiode warmte of hernieuwbaar gas |  | uur/jaar
| Totaal geproduceerde eenheden subsidieperiode | 28875000 | kWh
| Totale geproduceerde eenheden bedrijfsperiode | 28875000 | kWh
| Verrekeningsfactor bespaarde emissies | 1
| FINANCIËLE PARAMETERS | Waarde | Eenheid | Toelichting
| Inflatie | 2%
| Rendement op vreemd vermogen | 5.5%
| Rendement op eigen vermogen | 14.5%
| Percentage vreemd vermogen in investering | 70%
| Percentage eigen vermogen in investering | 30%
| Vennootschapsbelasting | 25.8%
| INVESTERINGSSUBSIDIES | Waarde | Eenheid | Toelichting
| Investeringssubsidie t.g.v. vreemd vermogen |  | Euro
| Investeringssubsidie t.g.v. eigen vermogen (NCW) |  | Euro
| ONREGELMATIGE CASHFLOWS | Jaar | Waarde | Toelichting
Voer in cel kolom C het jaar in waarin de onregelmatige cashflow plaatsvindt en in kolom D97 de reële kosten (als negatieve waarde) in dat specifieke jaar.
De waarde als reële kosten is gedefinieerd in euro van het jaar 2025.
| Afsluitprovisie als percentage van lening | 0 | 1% | Deze afsluitprovisie wordt verrekend in de totale investeringskosten en is gedefinieerd als percentage van de lening.
| SUBSIDIE-INKOMSTEN (niet invullen voor basisbedragberekening) |  | Eenheid | 2025 | 2026 | 2027 | 2028 | 2029 | 2030 | 2031 | 2032 | 2033 | 2034 | 2035 | 2036 | 2037 | 2038 | 2039 | 2040 | 2041 | 2042 | 2043 | 2044 | 2045 | 2046 | 2047 | 2048 | 2049 | 2050 | 2051 | 2052 | 2053 | 2054 | 2055 | 2056 | 2057 | 2058 | 2059 | 2060 | 2061 | 2062 | 2063 | 2064
| Basisbedrag (deze cellen kunnen gebruikt worden om de inkomsten toe te voegen) |  | Euro/kWh |  | 0 | 0 | 0 | 0 | 0 | 0 | 0 | 0 | 0 | 0 | 0 | 0 | 0 | 0 | 0 | 0 | 0 | 0 | 0 | 0 | 0 | 0 | 0 | 0 | 0 | 0 | 0 | 0 | 0 | 0 | 0 | 0 | 0 | 0 | 0 | 0 | 0 | 0 | 0
| Correctiebedrag (deze cellen kunnen gebruikt worden om de inkomsten toe te voegen) |  | Euro/kWh |  | 0 | 0 | 0 | 0 | 0 | 0 | 0 | 0 | 0 | 0 | 0 | 0 | 0 | 0 | 0 | 0 | 0 | 0 | 0 | 0 | 0 | 0 | 0 | 0 | 0 | 0 | 0 | 0 | 0 | 0 | 0 | 0 | 0 | 0 | 0 | 0 | 0 | 0 | 0
| Inflator |  | index | 1 | 1.02 | 1.0404 | 1.0612 | 1.0824 | 1.1041 | 1.1262 | 1.1487 | 1.1717 | 1.1951 | 1.219 | 1.2434 | 1.2682 | 1.2936 | 1.3195 | 1.3459 | 1.3728 | 1.4002 | 1.4282 | 1.4568 | 1.4859 | 1.5157 | 1.546 | 1.5769 | 1.6084 | 1.6406 | 1.6734 | 1.7069 | 1.741 | 1.7758 | 1.8114 | 1.8476 | 1.8845 | 1.9222 | 1.9607 | 1.9999 | 2.0399 | 2.0807 | 2.1223 | 2.1647
Tabel: Nominale kasstroom (positieve bedragen = gunstig voor de producent) | bar: Deze afsluitprovisie wordt verrekend in de totale investeringskosten en is gedefinieerd als percentage van de lening. 2034 to Deze afsluitprovisie wordt verrekend in de totale investeringskosten en is gedefinieerd als percentage van de lening. 2064
| INITIELE INVESTERING |  | 0 | 1 | 2 | 3 | 4 | 5 | 6 | 7 | 8 | 9 | 10 | 11 | 12 | 13 | 14 | 15 | 16 | 17 | 18 | 19 | 20 | 21 | 22 | 23 | 24 | 25 | 26 | 27 | 28 | 29 | 30 | 31 | 32 | 33 | 34 | 35 | 36 | 37 | 38 | 39 | 40
| Investering | Euro | 0: -377121.5
AFZET
| Afzet elektriciteit of overige | kWh |  | 0 | 0 | 0 | 0 | 0 | 0 | 0 | 0 | 0 | 0 | 0 | 0 | 0 | 0 | 0 | 0 | 0 | 0 | 0 | 0 | 0 | 0 | 0 | 0 | 0 | 0 | 0 | 0 | 0 | 0 | 0 | 0 | 0 | 0 | 0 | 0 | 0 | 0 | 0 | 0
| Afzet warmte | kWh |  | 1925000 | 1925000 | 1925000 | 1925000 | 1925000 | 1925000 | 1925000 | 1925000 | 1925000 | 1925000 | 1925000 | 1925000 | 1925000 | 1925000 | 1925000 | 0 | 0 | 0 | 0 | 0 | 0 | 0 | 0 | 0 | 0 | 0 | 0 | 0 | 0 | 0 | 0 | 0 | 0 | 0 | 0 | 0 | 0 | 0 | 0 | 0
| Afzet hernieuwbaar gas | kWh (HHV) |  | 0 | 0 | 0 | 0 | 0 | 0 | 0 | 0 | 0 | 0 | 0 | 0 | 0 | 0 | 0 | 0 | 0 | 0 | 0 | 0 | 0 | 0 | 0 | 0 | 0 | 0 | 0 | 0 | 0 | 0 | 0 | 0 | 0 | 0 | 0 | 0 | 0 | 0 | 0 | 0
| Afzet | kWh |  | 1925000 | 1925000 | 1925000 | 1925000 | 1925000 | 1925000 | 1925000 | 1925000 | 1925000 | 1925000 | 1925000 | 1925000 | 1925000 | 1925000 | 1925000 | 0 | 0 | 0 | 0 | 0 | 0 | 0 | 0 | 0 | 0 | 0 | 0 | 0 | 0 | 0 | 0 | 0 | 0 | 0 | 0 | 0 | 0 | 0 | 0 | 0
KOSTEN EN INKOMSTEN
| Operationele kosten | Euro |  | -67157.5 | -68500.65 | -69870.663 | -71268.0763 | -72693.4378 | -74147.3065 | -75630.2527 | -77142.8577 | -78685.7149 | -80259.4292 | -81864.6178 | -83501.9101 | -85171.9483 | -86875.3873 | -88612.895 | 0 | 0 | 0 | 0 | 0 | 0 | 0 | 0 | 0 | 0 | 0 | 0 | 0 | 0 | 0 | 0 | 0 | 0 | 0 | 0 | 0 | 0 | 0 | 0 | 0
| Brandstofkosten (biomassa) | Euro |  | 0 | 0 | 0 | 0 | 0 | 0 | 0 | 0 | 0 | 0 | 0 | 0 | 0 | 0 | 0 | 0 | 0 | 0 | 0 | 0 | 0 | 0 | 0 | 0 | 0 | 0 | 0 | 0 | 0 | 0 | 0 | 0 | 0 | 0 | 0 | 0 | 0 | 0 | 0 | 0
| Marktwaarde elektriciteit na einde beleidsperiode | Euro/kWh |  | 0 | 0 | 0 | 0 | 0 | 0 | 0 | 0 | 0 | 0 | 0 | 0 | 0 | 0 | 0 | 0 | 0 | 0 | 0 | 0 | 0 | 0 | 0 | 0 | 0 | 0 | 0 | 0 | 0 | 0 | 0 | 0 | 0 | 0 | 0 | 0 | 0 | 0 | 0 | 0
| Marktwaarde warmte of hernieuwbaar gas na einde beleidsperiode | Euro/kWh |  | 0 | 0 | 0 | 0 | 0 | 0 | 0 | 0 | 0 | 0 | 0 | 0 | 0 | 0 | 0 | 0 | 0 | 0 | 0 | 0 | 0 | 0 | 0 | 0 | 0 | 0 | 0 | 0 | 0 | 0 | 0 | 0 | 0 | 0 | 0 | 0 | 0 | 0 | 0 | 0
| Correctiebedrag | Euro/kWh |  | 0 | 0 | 0 | 0 | 0 | 0 | 0 | 0 | 0 | 0 | 0 | 0 | 0 | 0 | 0 | 0 | 0 | 0 | 0 | 0 | 0 | 0 | 0 | 0 | 0 | 0 | 0 | 0 | 0 | 0 | 0 | 0 | 0 | 0 | 0 | 0 | 0 | 0 | 0 | 0
| Basisbedrag | Euro/kWh |  | 0 | 0 | 0 | 0 | 0 | 0 | 0 | 0 | 0 | 0 | 0 | 0 | 0 | 0 | 0 | 0 | 0 | 0 | 0 | 0 | 0 | 0 | 0 | 0 | 0 | 0 | 0 | 0 | 0 | 0 | 0 | 0 | 0 | 0 | 0 | 0 | 0 | 0 | 0 | 0
| SDE-vergoeding | Euro |  | 0 | 0 | 0 | 0 | 0 | 0 | 0 | 0 | 0 | 0 | 0 | 0 | 0 | 0 | 0 | 0 | 0 | 0 | 0 | 0 | 0 | 0 | 0 | 0 | 0 | 0 | 0 | 0 | 0 | 0 | 0 | 0 | 0 | 0 | 0 | 0 | 0 | 0 | 0 | 0
| Marktinkomsten na einde beleidsperiode | Euro |  | 0 | 0 | 0 | 0 | 0 | 0 | 0 | 0 | 0 | 0 | 0 | 0 | 0 | 0 | 0 | 0 | 0 | 0 | 0 | 0 | 0 | 0 | 0 | 0 | 0 | 0 | 0 | 0 | 0 | 0 | 0 | 0 | 0 | 0 | 0 | 0 | 0 | 0 | 0 | 0
| Marktinkomsten gedurende beleidsperiode | Euro |  | 0 | 0 | 0 | 0 | 0 | 0 | 0 | 0 | 0 | 0 | 0 | 0 | 0 | 0 | 0 | 0 | 0 | 0 | 0 | 0 | 0 | 0 | 0 | 0 | 0 | 0 | 0 | 0 | 0 | 0 | 0 | 0 | 0 | 0 | 0 | 0 | 0 | 0 | 0 | 0
TOTALE KOSTEN EN INKOMSTEN
| Inkomen totaal (nominaal) | Euro |  | 0 | 0 | 0 | 0 | 0 | 0 | 0 | 0 | 0 | 0 | 0 | 0 | 0 | 0 | 0 | 0 | 0 | 0 | 0 | 0 | 0 | 0 | 0 | 0 | 0 | 0 | 0 | 0 | 0 | 0 | 0 | 0 | 0 | 0 | 0 | 0 | 0 | 0 | 0 | 0
| Kosten totaal (nominaal) | Euro |  | -67157.5 | -68500.65 | -69870.663 | -71268.0763 | -72693.4378 | -74147.3065 | -75630.2527 | -77142.8577 | -78685.7149 | -80259.4292 | -81864.6178 | -83501.9101 | -85171.9483 | -86875.3873 | -88612.895 | 0 | 0 | 0 | 0 | 0 | 0 | 0 | 0 | 0 | 0 | 0 | 0 | 0 | 0 | 0 | 0 | 0 | 0 | 0 | 0 | 0 | 0 | 0 | 0 | 0
| Bruto inkomen (nominaal) | Euro |  | -67157.5 | -68500.65 | -69870.663 | -71268.0763 | -72693.4378 | -74147.3065 | -75630.2527 | -77142.8577 | -78685.7149 | -80259.4292 | -81864.6178 | -83501.9101 | -85171.9483 | -86875.3873 | -88612.895 | 0 | 0 | 0 | 0 | 0 | 0 | 0 | 0 | 0 | 0 | 0 | 0 | 0 | 0 | 0 | 0 | 0 | 0 | 0 | 0 | 0 | 0 | 0 | 0 | 0
AFSCHRIJVING EN SCHULDEN
| Afschrijving | Euro |  | -25141.4333 | -25141.4333 | -25141.4333 | -25141.4333 | -25141.4333 | -25141.4333 | -25141.4333 | -25141.4333 | -25141.4333 | -25141.4333 | -25141.4333 | -25141.4333 | -25141.4333 | -25141.4333 | -25141.4333 | 0 | 0 | 0 | 0 | 0 | 0 | 0 | 0 | 0 | 0 | 0 | 0 | 0 | 0 | 0 | 0 | 0 | 0 | 0 | 0 | 0 | 0 | 0 | 0 | 0
| Rente | Euro |  | -14519.1777 | -13871.2508 | -13187.6878 | -12466.5289 | -11705.7062 | -10903.0383 | -10056.2236 | -9162.8342 | -8220.3083 | -7225.9435 | -6176.8886 | -5070.1357 | -3902.5114 | -2670.6678 | -1371.0728 | 0 | 0 | 0 | 0 | 0 | 0 | 0 | 0 | 0 | 0 | 0 | 0 | 0 | 0 | 0 | 0 | 0 | 0 | 0 | 0 | 0 | 0 | 0 | 0 | 0
| Aflossing | Euro |  | -11780.4906 | -12428.4176 | -13111.9806 | -13833.1395 | -14593.9622 | -15396.6301 | -16243.4447 | -17136.8342 | -18079.3601 | -19073.7249 | -20122.7798 | -21229.5326 | -22397.1569 | -23629.0006 | -24928.5956 | 0 | 0 | 0 | 0 | 0 | 0 | 0 | 0 | 0 | 0 | 0 | 0 | 0 | 0 | 0 | 0 | 0 | 0 | 0 | 0 | 0 | 0 | 0 | 0 | 0
| Totale lasten lening | Euro |  | -26299.6684 | -26299.6684 | -26299.6684 | -26299.6684 | -26299.6684 | -26299.6684 | -26299.6684 | -26299.6684 | -26299.6684 | -26299.6684 | -26299.6684 | -26299.6684 | -26299.6684 | -26299.6684 | -26299.6684 | 0 | 0 | 0 | 0 | 0 | 0 | 0 | 0 | 0 | 0 | 0 | 0 | 0 | 0 | 0 | 0 | 0 | 0 | 0 | 0 | 0 | 0 | 0 | 0 | 0
BELASTING
| Belastbaar inkomen | Euro |  | -106818.1111 | -107513.3341 | -108199.7841 | -108876.0385 | -109540.5773 | -110191.7781 | -110827.9096 | -111447.1252 | -112047.4565 | -112626.806 | -113182.9397 | -113713.4792 | -114215.8931 | -114687.4884 | -115125.4011 | 0 | 0 | 0 | 0 | 0 | 0 | 0 | 0 | 0 | 0 | 0 | 0 | 0 | 0 | 0 | 0 | 0 | 0 | 0 | 0 | 0 | 0 | 0 | 0 | 0
| Belasting bedrag | Euro |  | 27559.0727 | 27738.4402 | 27915.5443 | 28090.0179 | 28261.4689 | 28429.4788 | 28593.6007 | 28753.3583 | 28908.2438 | 29057.7159 | 29201.1984 | 29338.0776 | 29467.7004 | 29589.372 | 29702.3535 | 0 | 0 | 0 | 0 | 0 | 0 | 0 | 0 | 0 | 0 | 0 | 0 | 0 | 0 | 0 | 0 | 0 | 0 | 0 | 0 | 0 | 0 | 0 | 0 | 0
CASHFLOWS
| Netto inkomen na belasting | Euro |  | -65898.0957 | -67061.8782 | -68254.7871 | -69477.7267 | -70731.6372 | -72017.4961 | -73336.3204 | -74689.1678 | -76077.1395 | -77501.3816 | -78963.0877 | -80463.5009 | -82003.9163 | -83585.6836 | -85210.2099 | 0 | 0 | 0 | 0 | 0 | 0 | 0 | 0 | 0 | 0 | 0 | 0 | 0 | 0 | 0 | 0 | 0 | 0 | 0 | 0 | 0 | 0 | 0 | 0 | 0
| Project cashflow | Euro | -377121.5 | -39598.4273 | -40762.2098 | -41955.1187 | -43178.0583 | -44431.9688 | -45717.8278 | -47036.652 | -48389.4994 | -49777.4711 | -51201.7132 | -52663.4193 | -54163.8325 | -55704.2479 | -57286.0153 | -58910.5415 | 0 | 0 | 0 | 0 | 0 | 0 | 0 | 0 | 0 | 0 | 0 | 0 | 0 | 0 | 0 | 0 | 0 | 0 | 0 | 0 | 0 | 0 | 0 | 0 | 0
| Equity cashflow | Euro | -113136.45 | -65898.0957 | -67061.8782 | -68254.7871 | -69477.7267 | -70731.6372 | -72017.4961 | -73336.3204 | -74689.1678 | -76077.1395 | -77501.3816 | -78963.0877 | -80463.5009 | -82003.9163 | -83585.6836 | -85210.2099 | 0 | 0 | 0 | 0 | 0 | 0 | 0 | 0 | 0 | 0 | 0 | 0 | 0 | 0 | 0 | 0 | 0 | 0 | 0 | 0 | 0 | 0 | 0 | 0 | 0
| Subsidiebasis: afzet | kWh |  | 1925000 | 1925000 | 1925000 | 1925000 | 1925000 | 1925000 | 1925000 | 1925000 | 1925000 | 1925000 | 1925000 | 1925000 | 1925000 | 1925000 | 1925000 | 0 | 0 | 0 | 0 | 0 | 0 | 0 | 0 | 0 | 0 | 0 | 0 | 0 | 0 | 0 | 0 | 0 | 0 | 0 | 0 | 0 | 0 | 0 | 0 | 0
| Terug te verdienen investering | Euro | 377121.5 | 336560.6777 | 296695.0785 | 257515.9293 | 219013.0344 | 181174.6784 | 143987.5232 | 107436.4995 | 71504.6914 | 36173.2146 | 1421.0872 | -32774.9064 | -66440.3606 | -99603.4008 | -132294.8458 | -164548.378 | -164548.378 | -164548.378 | -164548.378 | -164548.378 | -164548.378 | -164548.378 | -164548.378 | -164548.378 | -164548.378 | -164548.378 | -164548.378 | -164548.378 | -164548.378 | -164548.378 | -164548.378 | -164548.378 | -164548.378 | -164548.378 | -164548.378 | -164548.378 | -164548.378 | -164548.378 | -164548.378 | -164548.378 | -164548.378
| DSCR |  | 1: 1.9431; 2: 1.8988; 3: 1.8534; 4: 1.8069; 5: 1.7593; 6: 1.7104; 7: 1.6602; 8: 1.6088; 9: 1.556; 10: 1.5019; 11: 1.4463; 12: 1.3892; 13: 1.3307; 14: 1.2705; 15: 1.2087
| PROJECTPARAMETERS | Waarde | 0: Eenheid
| Verdisconteerde inkomsten | -430196.7214 | 0: euro
| Verdisconteerde afzet | 8558327.188 | 0: kWh
| Totale investering | 377121.5 | 0: Euro
| DSCR (gemiddeld) | 1.5963
| Vermogenskostenvergoeding (WACC nominaal/reëel) | 7.2% / 5.1%
| Projectrendement (IRR) | n.v.t.
| Rendement op eigen vermogen (IRR) | n.v.t.
| Aandeel lening | 263985.05 | 0: Euro
| Aandeel eigen vermogen | 113136.45 | 0: Euro
| Warmtekrachtverhouding | 0 | 0: W:E
| Samengesteld aantal vollasturen | 3850 | 0: uur/jaar
| Terugverdientijd (inclusief SDE++-subsidie) | tussen 10 en 11 jaar
| SUBSIDIEPARAMETERS | Waarde | 0: Eenheid
| Bodemprijs of basisprijs | 0.01285 | 0: Euro/kWh
| Langetermijnprijs | 0.019275 | 0: Euro/kWh
| Voorlopig correctiebedrag 2025 | 0.029447 | 0: Euro/kWh
| Voorlopige GvO-waarde 2025 | 0 | 0: Euro/kWh
| Voorlopige HBE-waarde 2025 netlevering | 0 | 0: Euro/kWh
| Voorlopige waarde ETS-correctie | 0.00034826 | 0: Euro/kWh
| Langetermijnwaarde ETS-correctie | 0 | 0: Euro/kWh
| CONVERSIEFACTOREN | Waarde | 0: Eenheid
| Verbrandingswaarde methaan (onderwaarde) | 35.8 | 0: MJ/Nm3
| Verbrandingswaarde hernieuwbaar gas (onderwaarde) | 31.65 | 0: MJ/Nm3
| Verbrandingswaarde hernieuwbaar gas (bovenwaarde) | 35.17 | 0: MJ/Nm3
| kWh naar MJ | 3.6 | 0: MJ/kWh

## 11
Berekening basisbedragen: Eindadvies SDE++ 2025, inclusief verwerking van aanpassingen van 6 juni 2025
Energie uit lucht met warmtepomp, middentemperatuur, gebouwde omgeving
| BASISBEDRAG en SUBSIDIE-INTENSITEIT | Waarde | Eenheid | Toelichting
| Basisbedrag | 0.1555 | Euro/kWh | Het basisbedrag is een maat voor de productiekosten. Deze waarde kan berekend worden als alleen deze worksheet geopend is.
| Subsidie-intensiteit | 595.943 | Euro/t CO2 | De subsidie-intensiteit is de maat die in de rangschikking gebruikt wordt. Om deze waarde te berekenen dient ook de worksheet 'Correcties' geopend te zijn.
| Productie-eenheid | kWh |  | De SDE++ kent twee rekeneenheden waarover subsidie kan worden uitgekeerd: kWh voor energiecategorieën en t CO2 voor CCS- en CCU-categorieën.
| Vermogenseenheid | kW
| Domein | Lagetemperatuurwarmte |  | Het corresponderende domein bij deze categorie geeft aan binnen welk 'hekje' de subsidiecategorie valt.
| CORRECTIEMETHODES | Waarde | Typering | Toelichting
| Berekeningswijze correctiebedrag methode-ID | 16 | Warmte, middelgroot | (TTF[LHV] + EB3 ) / 90%
| Berekeningswijze ETS-correctie-ID | 9.310 | Hernieuwbare warmte met warmtepomp levering aan stadsverwarming | ETS_max_warmte * D_ketel_warmtenet_inflex * Allocatie_gratis_EUA_warmtenet * (COP-1)/COP
| ETS-voordeel bij merendeel van projecten? | Nee | Ja of Nee | Alleen van belang voor warmteprojecten. Deze parameter werkt door op de langetermijnprijs en subsidie-intensiteit.
| Berekeningswijze correctiebedrag methode-ID netlevering |  |  | Enkel relevant voor zon-pv.
| Berekeningswijze correctiebedrag methode-ID niet-netlevering |  |  | Enkel relevant voor zon-pv.
| Netlevering deel |  |  | Enkel relevant voor zon-pv. Aandeel van de productie dat aan het net wordt geleverd.
| Niet-netlevering deel |  |  | Enkel relevant voor zon-pv. Aandeel eigen gebruik.
| SYSTEEMGROOTTE | Waarde | Eenheid | Toelichting
| Inputvermogen |  | kW
| Seasonal Performance Factor (SPF) | 3.1 |  | Hier wordt de seizoensgemiddelde COP, of Seasonal performance factor, mee bedoeld voor het hele systeem.
| Gaat het om een installatie voor hernieuwbaar gas? |  |  | Alleen 'Ja' invullen als de installatie gas van aardgaskwaliteit produceert.
| Methaangehalte hernieuwbaar gas voor gaszuivering |  |  | Het percentage methaan in het biogas, dat nog niet tot aardgaskwaliteit is opgewaardeerd.
| Vermogen hernieuwbaargasproductie (voor zuivering) | 0 | Nm3/uur
| Outputvermogen (thermisch of hernieuwbaar gas) | 500 | kW | Dit veld alleen invullen bij productie van warmte (al dan niet in WKK-variant) of hernieuwbaar gas van aardgaskwaleit
| Outputvermogen (hernieuwbaar gas) | 0 | Nm3/uur
| Outputvermogen (elektrisch of overig) |  | kW | Dit veld invullen als de installatie elektriciteit produceert (al dan niet in WKK-variant), of iets anders dan warmte of gas van aardgaskwaliteit produceert.
| Vollasturen levering (thermisch of hernieuwbaar gas) | 3850 | uur/jaar | Bij een installatie voor gecombineerde opwekking, wordt de bedrijfstijd automatisch genomen als maximum van de vollasturen warmte en vollasturen elektriciteit.
| Vollasturen levering (elektrisch of overig) |  | uur/jaar | Bij een installatie voor gecombineerde opwekking, wordt de bedrijfstijd automatisch genomen als maximum van de vollasturen warmte en vollasturen elektriciteit.
| ENERGETISCH RENDEMENT | Waarde | Eenheid | Toelichting
| Max. elektrisch rendement | 0%
| Elektrisch rendement | 0%
| Thermisch rendement of rendement gasproductie | 0%
| Elektriciteitsderving bij warmtelevering |  | elektriciteit : warmte | Enkel invullen als de installatie een WKK-installatie is waarbij warmtelevering ten koste gaat van de elektriciteitsproductie.
| KOSTEN | Waarde | Eenheid | Toelichting
| Investeringskosten input gebaseerd |  | Euro/kW | De investeringskosten 'input gebaseerd' worden opgeteld bij de investeringskosten 'output gebaseerd'. Pas op voor onbedoelde dubbeltelling.
| Investeringskosten output gebaseerd | 1940 | Euro/kW | De investeringskosten 'input gebaseerd' worden opgeteld bij de investeringskosten 'output gebaseerd'. Pas op voor onbedoelde dubbeltelling.
| Totale investeringskosten | 0.97679 | Euro (miljoen)
| Vaste operationele kosten input gebaseerd |  | Euro/kW/jaar | De operationele kosten 'input gebaseerd' worden opgeteld bij de investeringskosten 'output gebaseerd'. Pas op voor onbedoelde dubbeltelling.
| Vaste operationele kosten output gebaseerd | 111 | Euro/kW/jaar | De operationele kosten 'input gebaseerd' worden opgeteld bij de investeringskosten 'output gebaseerd'. Pas op voor onbedoelde dubbeltelling.
| Totale jaarlijkse vaste operationele kosten | 55.5 | Euro (duizend) | Deze waarde wordt ter illustratie getoond.
| Kosten elektriciteitsverbruik | 0.0515 | Euro/kWh | Het betreft de inkoopkosten voor elektriciteit, per kWh output
| Kosten gasverbruik |  | Euro/kWh | Het betreft de inkoopkosten voor gas, per kWh output
| Kosten warmteverbruik |  | Euro/kWh | Het betreft de inkoopkosten voor warmte, per kWh output
| Overige variabele operationele kosten | 0.0019 | Euro/kWh
| Totale variabele operationele kosten | 0.0534 | Euro/kWh
| ENERGIEGEBRUIK | Waarde | Eenheid | Toelichting
| Energie-inhoud brandstof |  | GJ/ton
| Biomassadoorzet | 0 | ton/jaar
| Netto brandstofprijs |  | Euro/ton | Hier wordt de brandstofprijs aan de poort bedoeld, inclusief eventuele risico-opslag.
| Relatief elektriciteitsgebruik | 0.3279 | kWh/kWh
| Elektriciteitsgebruik | 631.2075 | MWh/jaar
| Relatief warmtegebruik |  | kWh/kWh
| Warmtegebruik | 0 | MWh/jaar
| Relatief aardgasgebruik |  | kWh/kWh
| Aardgasgebruik | 0 | MWh/jaar
| EMISSIEFACTOREN | Waarde | Eenheid | Toelichting
| Emissiefactor van warmteproductie per eenheid | 0.225 | kg CO2/kWh
| Emissiefactor van elektriciteitsproductie of overig per eenheid |  | kg CO2/kWh
| Emissiefactor van gasproductie per eenheid |  | kg CO2/kWh
| Emissiefactor gebruik van biomassa |  | kg CO2/ton | De waarde die hier getoond wordt, is afhankelijk aan de uitgangspunten in de adviesvraag.
| Emissiefactor gebruik van warmte |  | kg CO2/kWh
| Emissiefactor gebruik van elektriciteit | 0.13 | kg CO2/kWh
| Emissiefactor gebruik van gas |  | kg CO2/kWh
| Vermeden emissies | 0.1824 | kg CO2/kWh
| TERMIJNEN | Waarde | Eenheid | Toelichting
| Economische levensduur | 15 | jaar | Deze waarde wordt gebruikt om eventuele inkomsten van het project na subsidieperiode te berekenen.
| Termijn lening | 15 | jaar
| Afschrijvingstermijn | 15 | jaar
| Beleidsperiode | 15 | jaar
| Totale operationale periode |  | jaar | Deze waarde wordt gebruikt om de vermeden emissies gedurende de hele operationele periode van de installatie te berekenen.
| PARAMETERS NA SUBSIDIEPERIODE | Waarde | Eenheid | Toelichting
| Elektriciteitsprijs na subsidieperiode |  | Euro/kWh | Deze prijs is inclusief de profiel- en onbalansfactor.
| Vollasturen na subsidieperiode elektriciteit of overige |  | uur/jaar
| Prijs warmte of hernieuwbaar gas na subsidieperiode |  | Euro/kWh
| Vollasturen na subsidieperiode warmte of hernieuwbaar gas |  | uur/jaar
| Totaal geproduceerde eenheden subsidieperiode | 28875000 | kWh
| Totale geproduceerde eenheden bedrijfsperiode | 28875000 | kWh
| Verrekeningsfactor bespaarde emissies | 1
| FINANCIËLE PARAMETERS | Waarde | Eenheid | Toelichting
| Inflatie | 2%
| Rendement op vreemd vermogen | 5.5%
| Rendement op eigen vermogen | 14.5%
| Percentage vreemd vermogen in investering | 70%
| Percentage eigen vermogen in investering | 30%
| Vennootschapsbelasting | 25.8%
| INVESTERINGSSUBSIDIES | Waarde | Eenheid | Toelichting
| Investeringssubsidie t.g.v. vreemd vermogen |  | Euro
| Investeringssubsidie t.g.v. eigen vermogen (NCW) |  | Euro
| ONREGELMATIGE CASHFLOWS | Jaar | Waarde | Toelichting
Voer in cel kolom C het jaar in waarin de onregelmatige cashflow plaatsvindt en in kolom D97 de reële kosten (als negatieve waarde) in dat specifieke jaar.
De waarde als reële kosten is gedefinieerd in euro van het jaar 2025.
| Afsluitprovisie als percentage van lening | 0 | 1% | Deze afsluitprovisie wordt verrekend in de totale investeringskosten en is gedefinieerd als percentage van de lening.
| SUBSIDIE-INKOMSTEN (niet invullen voor basisbedragberekening) |  | Eenheid | 2025 | 2026 | 2027 | 2028 | 2029 | 2030 | 2031 | 2032 | 2033 | 2034 | 2035 | 2036 | 2037 | 2038 | 2039 | 2040 | 2041 | 2042 | 2043 | 2044 | 2045 | 2046 | 2047 | 2048 | 2049 | 2050 | 2051 | 2052 | 2053 | 2054 | 2055 | 2056 | 2057 | 2058 | 2059 | 2060 | 2061 | 2062 | 2063 | 2064
| Basisbedrag (deze cellen kunnen gebruikt worden om de inkomsten toe te voegen) |  | Euro/kWh |  | 0 | 0 | 0 | 0 | 0 | 0 | 0 | 0 | 0 | 0 | 0 | 0 | 0 | 0 | 0 | 0 | 0 | 0 | 0 | 0 | 0 | 0 | 0 | 0 | 0 | 0 | 0 | 0 | 0 | 0 | 0 | 0 | 0 | 0 | 0 | 0 | 0 | 0 | 0
| Correctiebedrag (deze cellen kunnen gebruikt worden om de inkomsten toe te voegen) |  | Euro/kWh |  | 0 | 0 | 0 | 0 | 0 | 0 | 0 | 0 | 0 | 0 | 0 | 0 | 0 | 0 | 0 | 0 | 0 | 0 | 0 | 0 | 0 | 0 | 0 | 0 | 0 | 0 | 0 | 0 | 0 | 0 | 0 | 0 | 0 | 0 | 0 | 0 | 0 | 0 | 0
| Inflator |  | index | 1 | 1.02 | 1.0404 | 1.0612 | 1.0824 | 1.1041 | 1.1262 | 1.1487 | 1.1717 | 1.1951 | 1.219 | 1.2434 | 1.2682 | 1.2936 | 1.3195 | 1.3459 | 1.3728 | 1.4002 | 1.4282 | 1.4568 | 1.4859 | 1.5157 | 1.546 | 1.5769 | 1.6084 | 1.6406 | 1.6734 | 1.7069 | 1.741 | 1.7758 | 1.8114 | 1.8476 | 1.8845 | 1.9222 | 1.9607 | 1.9999 | 2.0399 | 2.0807 | 2.1223 | 2.1647
Tabel: Nominale kasstroom (positieve bedragen = gunstig voor de producent) | bar: Deze afsluitprovisie wordt verrekend in de totale investeringskosten en is gedefinieerd als percentage van de lening. 2034 to Deze afsluitprovisie wordt verrekend in de totale investeringskosten en is gedefinieerd als percentage van de lening. 2064
| INITIELE INVESTERING |  | 0 | 1 | 2 | 3 | 4 | 5 | 6 | 7 | 8 | 9 | 10 | 11 | 12 | 13 | 14 | 15 | 16 | 17 | 18 | 19 | 20 | 21 | 22 | 23 | 24 | 25 | 26 | 27 | 28 | 29 | 30 | 31 | 32 | 33 | 34 | 35 | 36 | 37 | 38 | 39 | 40
| Investering | Euro | 0: -976790
AFZET
| Afzet elektriciteit of overige | kWh |  | 0 | 0 | 0 | 0 | 0 | 0 | 0 | 0 | 0 | 0 | 0 | 0 | 0 | 0 | 0 | 0 | 0 | 0 | 0 | 0 | 0 | 0 | 0 | 0 | 0 | 0 | 0 | 0 | 0 | 0 | 0 | 0 | 0 | 0 | 0 | 0 | 0 | 0 | 0 | 0
| Afzet warmte | kWh |  | 1925000 | 1925000 | 1925000 | 1925000 | 1925000 | 1925000 | 1925000 | 1925000 | 1925000 | 1925000 | 1925000 | 1925000 | 1925000 | 1925000 | 1925000 | 0 | 0 | 0 | 0 | 0 | 0 | 0 | 0 | 0 | 0 | 0 | 0 | 0 | 0 | 0 | 0 | 0 | 0 | 0 | 0 | 0 | 0 | 0 | 0 | 0
| Afzet hernieuwbaar gas | kWh (HHV) |  | 0 | 0 | 0 | 0 | 0 | 0 | 0 | 0 | 0 | 0 | 0 | 0 | 0 | 0 | 0 | 0 | 0 | 0 | 0 | 0 | 0 | 0 | 0 | 0 | 0 | 0 | 0 | 0 | 0 | 0 | 0 | 0 | 0 | 0 | 0 | 0 | 0 | 0 | 0 | 0
| Afzet | kWh |  | 1925000 | 1925000 | 1925000 | 1925000 | 1925000 | 1925000 | 1925000 | 1925000 | 1925000 | 1925000 | 1925000 | 1925000 | 1925000 | 1925000 | 1925000 | 0 | 0 | 0 | 0 | 0 | 0 | 0 | 0 | 0 | 0 | 0 | 0 | 0 | 0 | 0 | 0 | 0 | 0 | 0 | 0 | 0 | 0 | 0 | 0 | 0
KOSTEN EN INKOMSTEN
| Operationele kosten | Euro |  | -158295 | -161460.9 | -164690.118 | -167983.9204 | -171343.5988 | -174770.4707 | -178265.8802 | -181831.1978 | -185467.8217 | -189177.1782 | -192960.7217 | -196819.9361 | -200756.3349 | -204771.4616 | -208866.8908 | 0 | 0 | 0 | 0 | 0 | 0 | 0 | 0 | 0 | 0 | 0 | 0 | 0 | 0 | 0 | 0 | 0 | 0 | 0 | 0 | 0 | 0 | 0 | 0 | 0
| Brandstofkosten (biomassa) | Euro |  | 0 | 0 | 0 | 0 | 0 | 0 | 0 | 0 | 0 | 0 | 0 | 0 | 0 | 0 | 0 | 0 | 0 | 0 | 0 | 0 | 0 | 0 | 0 | 0 | 0 | 0 | 0 | 0 | 0 | 0 | 0 | 0 | 0 | 0 | 0 | 0 | 0 | 0 | 0 | 0
| Marktwaarde elektriciteit na einde beleidsperiode | Euro/kWh |  | 0 | 0 | 0 | 0 | 0 | 0 | 0 | 0 | 0 | 0 | 0 | 0 | 0 | 0 | 0 | 0 | 0 | 0 | 0 | 0 | 0 | 0 | 0 | 0 | 0 | 0 | 0 | 0 | 0 | 0 | 0 | 0 | 0 | 0 | 0 | 0 | 0 | 0 | 0 | 0
| Marktwaarde warmte of hernieuwbaar gas na einde beleidsperiode | Euro/kWh |  | 0 | 0 | 0 | 0 | 0 | 0 | 0 | 0 | 0 | 0 | 0 | 0 | 0 | 0 | 0 | 0 | 0 | 0 | 0 | 0 | 0 | 0 | 0 | 0 | 0 | 0 | 0 | 0 | 0 | 0 | 0 | 0 | 0 | 0 | 0 | 0 | 0 | 0 | 0 | 0
| Correctiebedrag | Euro/kWh |  | 0 | 0 | 0 | 0 | 0 | 0 | 0 | 0 | 0 | 0 | 0 | 0 | 0 | 0 | 0 | 0 | 0 | 0 | 0 | 0 | 0 | 0 | 0 | 0 | 0 | 0 | 0 | 0 | 0 | 0 | 0 | 0 | 0 | 0 | 0 | 0 | 0 | 0 | 0 | 0
| Basisbedrag | Euro/kWh |  | 0 | 0 | 0 | 0 | 0 | 0 | 0 | 0 | 0 | 0 | 0 | 0 | 0 | 0 | 0 | 0 | 0 | 0 | 0 | 0 | 0 | 0 | 0 | 0 | 0 | 0 | 0 | 0 | 0 | 0 | 0 | 0 | 0 | 0 | 0 | 0 | 0 | 0 | 0 | 0
| SDE-vergoeding | Euro |  | 0 | 0 | 0 | 0 | 0 | 0 | 0 | 0 | 0 | 0 | 0 | 0 | 0 | 0 | 0 | 0 | 0 | 0 | 0 | 0 | 0 | 0 | 0 | 0 | 0 | 0 | 0 | 0 | 0 | 0 | 0 | 0 | 0 | 0 | 0 | 0 | 0 | 0 | 0 | 0
| Marktinkomsten na einde beleidsperiode | Euro |  | 0 | 0 | 0 | 0 | 0 | 0 | 0 | 0 | 0 | 0 | 0 | 0 | 0 | 0 | 0 | 0 | 0 | 0 | 0 | 0 | 0 | 0 | 0 | 0 | 0 | 0 | 0 | 0 | 0 | 0 | 0 | 0 | 0 | 0 | 0 | 0 | 0 | 0 | 0 | 0
| Marktinkomsten gedurende beleidsperiode | Euro |  | 0 | 0 | 0 | 0 | 0 | 0 | 0 | 0 | 0 | 0 | 0 | 0 | 0 | 0 | 0 | 0 | 0 | 0 | 0 | 0 | 0 | 0 | 0 | 0 | 0 | 0 | 0 | 0 | 0 | 0 | 0 | 0 | 0 | 0 | 0 | 0 | 0 | 0 | 0 | 0
TOTALE KOSTEN EN INKOMSTEN
| Inkomen totaal (nominaal) | Euro |  | 0 | 0 | 0 | 0 | 0 | 0 | 0 | 0 | 0 | 0 | 0 | 0 | 0 | 0 | 0 | 0 | 0 | 0 | 0 | 0 | 0 | 0 | 0 | 0 | 0 | 0 | 0 | 0 | 0 | 0 | 0 | 0 | 0 | 0 | 0 | 0 | 0 | 0 | 0 | 0
| Kosten totaal (nominaal) | Euro |  | -158295 | -161460.9 | -164690.118 | -167983.9204 | -171343.5988 | -174770.4707 | -178265.8802 | -181831.1978 | -185467.8217 | -189177.1782 | -192960.7217 | -196819.9361 | -200756.3349 | -204771.4616 | -208866.8908 | 0 | 0 | 0 | 0 | 0 | 0 | 0 | 0 | 0 | 0 | 0 | 0 | 0 | 0 | 0 | 0 | 0 | 0 | 0 | 0 | 0 | 0 | 0 | 0 | 0
| Bruto inkomen (nominaal) | Euro |  | -158295 | -161460.9 | -164690.118 | -167983.9204 | -171343.5988 | -174770.4707 | -178265.8802 | -181831.1978 | -185467.8217 | -189177.1782 | -192960.7217 | -196819.9361 | -200756.3349 | -204771.4616 | -208866.8908 | 0 | 0 | 0 | 0 | 0 | 0 | 0 | 0 | 0 | 0 | 0 | 0 | 0 | 0 | 0 | 0 | 0 | 0 | 0 | 0 | 0 | 0 | 0 | 0 | 0
AFSCHRIJVING EN SCHULDEN
| Afschrijving | Euro |  | -65119.3333 | -65119.3333 | -65119.3333 | -65119.3333 | -65119.3333 | -65119.3333 | -65119.3333 | -65119.3333 | -65119.3333 | -65119.3333 | -65119.3333 | -65119.3333 | -65119.3333 | -65119.3333 | -65119.3333 | 0 | 0 | 0 | 0 | 0 | 0 | 0 | 0 | 0 | 0 | 0 | 0 | 0 | 0 | 0 | 0 | 0 | 0 | 0 | 0 | 0 | 0 | 0 | 0 | 0
| Rente | Euro |  | -37606.415 | -35928.2063 | -34157.696 | -32289.8077 | -30319.1856 | -28240.1792 | -26046.8275 | -23732.8415 | -21291.5862 | -18716.0619 | -15998.8837 | -13132.2607 | -10107.9735 | -6917.3505 | -3551.2432 | 0 | 0 | 0 | 0 | 0 | 0 | 0 | 0 | 0 | 0 | 0 | 0 | 0 | 0 | 0 | 0 | 0 | 0 | 0 | 0 | 0 | 0 | 0 | 0 | 0
| Aflossing | Euro |  | -30512.8862 | -32191.095 | -33961.6052 | -35829.4935 | -37800.1156 | -39879.122 | -42072.4737 | -44386.4598 | -46827.715 | -49403.2394 | -52120.4175 | -54987.0405 | -58011.3277 | -61201.9508 | -64568.058 | 0 | 0 | 0 | 0 | 0 | 0 | 0 | 0 | 0 | 0 | 0 | 0 | 0 | 0 | 0 | 0 | 0 | 0 | 0 | 0 | 0 | 0 | 0 | 0 | 0
| Totale lasten lening | Euro |  | -68119.3012 | -68119.3012 | -68119.3012 | -68119.3012 | -68119.3012 | -68119.3012 | -68119.3012 | -68119.3012 | -68119.3012 | -68119.3012 | -68119.3012 | -68119.3012 | -68119.3012 | -68119.3012 | -68119.3012 | 0 | 0 | 0 | 0 | 0 | 0 | 0 | 0 | 0 | 0 | 0 | 0 | 0 | 0 | 0 | 0 | 0 | 0 | 0 | 0 | 0 | 0 | 0 | 0 | 0
BELASTING
| Belastbaar inkomen | Euro |  | -261020.7483 | -262508.4396 | -263967.1474 | -265393.0614 | -266782.1177 | -268129.9833 | -269432.041 | -270683.3726 | -271878.7412 | -273012.5734 | -274078.9387 | -275071.5302 | -275983.6417 | -276808.1454 | -277537.4673 | 0 | 0 | 0 | 0 | 0 | 0 | 0 | 0 | 0 | 0 | 0 | 0 | 0 | 0 | 0 | 0 | 0 | 0 | 0 | 0 | 0 | 0 | 0 | 0 | 0
| Belasting bedrag | Euro |  | 67343.3531 | 67727.1774 | 68103.524 | 68471.4099 | 68829.7864 | 69177.5357 | 69513.4666 | 69836.3101 | 70144.7152 | 70437.2439 | 70712.3662 | 70968.4548 | 71203.7796 | 71416.5015 | 71604.6666 | 0 | 0 | 0 | 0 | 0 | 0 | 0 | 0 | 0 | 0 | 0 | 0 | 0 | 0 | 0 | 0 | 0 | 0 | 0 | 0 | 0 | 0 | 0 | 0 | 0
CASHFLOWS
| Netto inkomen na belasting | Euro |  | -159070.9482 | -161853.0238 | -164705.8952 | -167631.8117 | -170633.1136 | -173712.2363 | -176871.7148 | -180114.1889 | -183442.4077 | -186859.2355 | -190367.6568 | -193970.7826 | -197671.8565 | -201474.2613 | -205381.5255 | 0 | 0 | 0 | 0 | 0 | 0 | 0 | 0 | 0 | 0 | 0 | 0 | 0 | 0 | 0 | 0 | 0 | 0 | 0 | 0 | 0 | 0 | 0 | 0 | 0
| Project cashflow | Euro | -976790 | -90951.6469 | -93733.7226 | -96586.594 | -99512.5105 | -102513.8124 | -105592.935 | -108752.4136 | -111994.8876 | -115323.1065 | -118739.9342 | -122248.3555 | -125851.4814 | -129552.5553 | -133354.9601 | -137262.2242 | 0 | 0 | 0 | 0 | 0 | 0 | 0 | 0 | 0 | 0 | 0 | 0 | 0 | 0 | 0 | 0 | 0 | 0 | 0 | 0 | 0 | 0 | 0 | 0 | 0
| Equity cashflow | Euro | -293037 | -159070.9482 | -161853.0238 | -164705.8952 | -167631.8117 | -170633.1136 | -173712.2363 | -176871.7148 | -180114.1889 | -183442.4077 | -186859.2355 | -190367.6568 | -193970.7826 | -197671.8565 | -201474.2613 | -205381.5255 | 0 | 0 | 0 | 0 | 0 | 0 | 0 | 0 | 0 | 0 | 0 | 0 | 0 | 0 | 0 | 0 | 0 | 0 | 0 | 0 | 0 | 0 | 0 | 0 | 0
| Subsidiebasis: afzet | kWh |  | 1925000 | 1925000 | 1925000 | 1925000 | 1925000 | 1925000 | 1925000 | 1925000 | 1925000 | 1925000 | 1925000 | 1925000 | 1925000 | 1925000 | 1925000 | 0 | 0 | 0 | 0 | 0 | 0 | 0 | 0 | 0 | 0 | 0 | 0 | 0 | 0 | 0 | 0 | 0 | 0 | 0 | 0 | 0 | 0 | 0 | 0 | 0
| Terug te verdienen investering | Euro | 976790 | 873353.915 | 771405.5213 | 670915.8353 | 571852.0634 | 474177.3478 | 377850.4978 | 282825.7054 | 189052.2447 | 96474.1526 | 5029.8926 | -85348.002 | -174733.3051 | -263206.4967 | -350855.1847 | -437774.5507 | -437774.5507 | -437774.5507 | -437774.5507 | -437774.5507 | -437774.5507 | -437774.5507 | -437774.5507 | -437774.5507 | -437774.5507 | -437774.5507 | -437774.5507 | -437774.5507 | -437774.5507 | -437774.5507 | -437774.5507 | -437774.5507 | -437774.5507 | -437774.5507 | -437774.5507 | -437774.5507 | -437774.5507 | -437774.5507 | -437774.5507 | -437774.5507 | -437774.5507
| DSCR |  | 1: 1.9254; 2: 1.8846; 3: 1.8427; 4: 1.7997; 5: 1.7557; 6: 1.7105; 7: 1.6641; 8: 1.6165; 9: 1.5676; 10: 1.5175; 11: 1.466; 12: 1.4131; 13: 1.3587; 14: 1.3029; 15: 1.2456
| PROJECTPARAMETERS | Waarde | 0: Eenheid
| Verdisconteerde inkomsten | -1037761.1366 | 0: euro
| Verdisconteerde afzet | 8558327.188 | 0: kWh
| Totale investering | 976790 | 0: Euro
| DSCR (gemiddeld) | 1.6047
| Vermogenskostenvergoeding (WACC nominaal/reëel) | 7.2% / 5.1%
| Projectrendement (IRR) | n.v.t.
| Rendement op eigen vermogen (IRR) | n.v.t.
| Aandeel lening | 683753 | 0: Euro
| Aandeel eigen vermogen | 293037 | 0: Euro
| Warmtekrachtverhouding | 0 | 0: W:E
| Samengesteld aantal vollasturen | 3850 | 0: uur/jaar
| Terugverdientijd (inclusief SDE++-subsidie) | tussen 10 en 11 jaar
| SUBSIDIEPARAMETERS | Waarde | 0: Eenheid
| Bodemprijs of basisprijs | 0.036643 | 0: Euro/kWh
| Langetermijnprijs | 0.046842 | 0: Euro/kWh
| Voorlopig correctiebedrag 2025 | 0.062988 | 0: Euro/kWh
| Voorlopige GvO-waarde 2025 | 0 | 0: Euro/kWh
| Voorlopige HBE-waarde 2025 netlevering | 0 | 0: Euro/kWh
| Voorlopige waarde ETS-correctie | 0.00031455 | 0: Euro/kWh
| Langetermijnwaarde ETS-correctie | 0 | 0: Euro/kWh
| CONVERSIEFACTOREN | Waarde | 0: Eenheid
| Verbrandingswaarde methaan (onderwaarde) | 35.8 | 0: MJ/Nm3
| Verbrandingswaarde hernieuwbaar gas (onderwaarde) | 31.65 | 0: MJ/Nm3
| Verbrandingswaarde hernieuwbaar gas (bovenwaarde) | 35.17 | 0: MJ/Nm3
| kWh naar MJ | 3.6 | 0: MJ/kWh

## 12
Berekening basisbedragen: Eindadvies SDE++ 2025, inclusief verwerking van aanpassingen van 6 juni 2025
Energie uit lucht - geen basislast, hogere temperatuur
| BASISBEDRAG en SUBSIDIE-INTENSITEIT | Waarde | Eenheid | Toelichting
| Basisbedrag | 0.1761 | Euro/kWh | Het basisbedrag is een maat voor de productiekosten. Deze waarde kan berekend worden als alleen deze worksheet geopend is.
| Subsidie-intensiteit | 903.4682 | Euro/t CO2 | De subsidie-intensiteit is de maat die in de rangschikking gebruikt wordt. Om deze waarde te berekenen dient ook de worksheet 'Correcties' geopend te zijn.
| Productie-eenheid | kWh |  | De SDE++ kent twee rekeneenheden waarover subsidie kan worden uitgekeerd: kWh voor energiecategorieën en t CO2 voor CCS- en CCU-categorieën.
| Vermogenseenheid | kW
| Domein | Lagetemperatuurwarmte |  | Het corresponderende domein bij deze categorie geeft aan binnen welk 'hekje' de subsidiecategorie valt.
| CORRECTIEMETHODES | Waarde | Typering | Toelichting
| Berekeningswijze correctiebedrag methode-ID | 17 | Warmte, groot_1 | 70% x TTF[LHV]
| Berekeningswijze ETS-correctie-ID | 9.250 | Hernieuwbare warmte met warmtepomp levering aan stadsverwarming | ETS_max_warmte * D_ketel_warmtenet_inflex * Allocatie_gratis_EUA_warmtenet * (COP-1)/COP
| ETS-voordeel bij merendeel van projecten? | Ja | Ja of Nee | Alleen van belang voor warmteprojecten. Deze parameter werkt door op de langetermijnprijs en subsidie-intensiteit.
| Berekeningswijze correctiebedrag methode-ID netlevering |  |  | Enkel relevant voor zon-pv.
| Berekeningswijze correctiebedrag methode-ID niet-netlevering |  |  | Enkel relevant voor zon-pv.
| Netlevering deel |  |  | Enkel relevant voor zon-pv. Aandeel van de productie dat aan het net wordt geleverd.
| Niet-netlevering deel |  |  | Enkel relevant voor zon-pv. Aandeel eigen gebruik.
| SYSTEEMGROOTTE | Waarde | Eenheid | Toelichting
| Inputvermogen |  | kW
| Seasonal Performance Factor (SPF) | 2.5 |  | Hier wordt de seizoensgemiddelde COP, of Seasonal performance factor, mee bedoeld voor het hele systeem.
| Gaat het om een installatie voor hernieuwbaar gas? |  |  | Alleen 'Ja' invullen als de installatie gas van aardgaskwaliteit produceert.
| Methaangehalte hernieuwbaar gas voor gaszuivering |  |  | Het percentage methaan in het biogas, dat nog niet tot aardgaskwaliteit is opgewaardeerd.
| Vermogen hernieuwbaargasproductie (voor zuivering) | 0 | Nm3/uur
| Outputvermogen (thermisch of hernieuwbaar gas) | 1000 | kW | Dit veld alleen invullen bij productie van warmte (al dan niet in WKK-variant) of hernieuwbaar gas van aardgaskwaleit
| Outputvermogen (hernieuwbaar gas) | 0 | Nm3/uur
| Outputvermogen (elektrisch of overig) |  | kW | Dit veld invullen als de installatie elektriciteit produceert (al dan niet in WKK-variant), of iets anders dan warmte of gas van aardgaskwaliteit produceert.
| Vollasturen levering (thermisch of hernieuwbaar gas) | 3850 | uur/jaar | Bij een installatie voor gecombineerde opwekking, wordt de bedrijfstijd automatisch genomen als maximum van de vollasturen warmte en vollasturen elektriciteit.
| Vollasturen levering (elektrisch of overig) |  | uur/jaar | Bij een installatie voor gecombineerde opwekking, wordt de bedrijfstijd automatisch genomen als maximum van de vollasturen warmte en vollasturen elektriciteit.
| ENERGETISCH RENDEMENT | Waarde | Eenheid | Toelichting
| Max. elektrisch rendement | 0%
| Elektrisch rendement | 0%
| Thermisch rendement of rendement gasproductie | 0%
| Elektriciteitsderving bij warmtelevering |  | elektriciteit : warmte | Enkel invullen als de installatie een WKK-installatie is waarbij warmtelevering ten koste gaat van de elektriciteitsproductie.
| KOSTEN | Waarde | Eenheid | Toelichting
| Investeringskosten input gebaseerd |  | Euro/kW | De investeringskosten 'input gebaseerd' worden opgeteld bij de investeringskosten 'output gebaseerd'. Pas op voor onbedoelde dubbeltelling.
| Investeringskosten output gebaseerd | 2039 | Euro/kW | De investeringskosten 'input gebaseerd' worden opgeteld bij de investeringskosten 'output gebaseerd'. Pas op voor onbedoelde dubbeltelling.
| Totale investeringskosten | 2.0533 | Euro (miljoen)
| Vaste operationele kosten input gebaseerd |  | Euro/kW/jaar | De operationele kosten 'input gebaseerd' worden opgeteld bij de investeringskosten 'output gebaseerd'. Pas op voor onbedoelde dubbeltelling.
| Vaste operationele kosten output gebaseerd | 126 | Euro/kW/jaar | De operationele kosten 'input gebaseerd' worden opgeteld bij de investeringskosten 'output gebaseerd'. Pas op voor onbedoelde dubbeltelling.
| Totale jaarlijkse vaste operationele kosten | 126 | Euro (duizend) | Deze waarde wordt ter illustratie getoond.
| Kosten elektriciteitsverbruik | 0.0633 | Euro/kWh | Het betreft de inkoopkosten voor elektriciteit, per kWh output
| Kosten gasverbruik |  | Euro/kWh | Het betreft de inkoopkosten voor gas, per kWh output
| Kosten warmteverbruik |  | Euro/kWh | Het betreft de inkoopkosten voor warmte, per kWh output
| Overige variabele operationele kosten | 0.0019 | Euro/kWh
| Totale variabele operationele kosten | 0.0652 | Euro/kWh
| ENERGIEGEBRUIK | Waarde | Eenheid | Toelichting
| Energie-inhoud brandstof |  | GJ/ton
| Biomassadoorzet | 0 | ton/jaar
| Netto brandstofprijs |  | Euro/ton | Hier wordt de brandstofprijs aan de poort bedoeld, inclusief eventuele risico-opslag.
| Relatief elektriciteitsgebruik | 0.4 | kWh/kWh
| Elektriciteitsgebruik | 1540 | MWh/jaar
| Relatief warmtegebruik |  | kWh/kWh
| Warmtegebruik | 0 | MWh/jaar
| Relatief aardgasgebruik |  | kWh/kWh
| Aardgasgebruik | 0 | MWh/jaar
| EMISSIEFACTOREN | Waarde | Eenheid | Toelichting
| Emissiefactor van warmteproductie per eenheid | 0.225 | kg CO2/kWh
| Emissiefactor van elektriciteitsproductie of overig per eenheid |  | kg CO2/kWh
| Emissiefactor van gasproductie per eenheid |  | kg CO2/kWh
| Emissiefactor gebruik van biomassa |  | kg CO2/ton | De waarde die hier getoond wordt, is afhankelijk aan de uitgangspunten in de adviesvraag.
| Emissiefactor gebruik van warmte |  | kg CO2/kWh
| Emissiefactor gebruik van elektriciteit | 0.13 | kg CO2/kWh
| Emissiefactor gebruik van gas |  | kg CO2/kWh
| Vermeden emissies | 0.173 | kg CO2/kWh
| TERMIJNEN | Waarde | Eenheid | Toelichting
| Economische levensduur | 15 | jaar | Deze waarde wordt gebruikt om eventuele inkomsten van het project na subsidieperiode te berekenen.
| Termijn lening | 15 | jaar
| Afschrijvingstermijn | 15 | jaar
| Beleidsperiode | 15 | jaar
| Totale operationale periode |  | jaar | Deze waarde wordt gebruikt om de vermeden emissies gedurende de hele operationele periode van de installatie te berekenen.
| PARAMETERS NA SUBSIDIEPERIODE | Waarde | Eenheid | Toelichting
| Elektriciteitsprijs na subsidieperiode |  | Euro/kWh | Deze prijs is inclusief de profiel- en onbalansfactor.
| Vollasturen na subsidieperiode elektriciteit of overige |  | uur/jaar
| Prijs warmte of hernieuwbaar gas na subsidieperiode |  | Euro/kWh
| Vollasturen na subsidieperiode warmte of hernieuwbaar gas |  | uur/jaar
| Totaal geproduceerde eenheden subsidieperiode | 57750000 | kWh
| Totale geproduceerde eenheden bedrijfsperiode | 57750000 | kWh
| Verrekeningsfactor bespaarde emissies | 1
| FINANCIËLE PARAMETERS | Waarde | Eenheid | Toelichting
| Inflatie | 2%
| Rendement op vreemd vermogen | 5.5%
| Rendement op eigen vermogen | 14.5%
| Percentage vreemd vermogen in investering | 70%
| Percentage eigen vermogen in investering | 30%
| Vennootschapsbelasting | 25.8%
| INVESTERINGSSUBSIDIES | Waarde | Eenheid | Toelichting
| Investeringssubsidie t.g.v. vreemd vermogen |  | Euro
| Investeringssubsidie t.g.v. eigen vermogen (NCW) |  | Euro
| ONREGELMATIGE CASHFLOWS | Jaar | Waarde | Toelichting
Voer in cel kolom C het jaar in waarin de onregelmatige cashflow plaatsvindt en in kolom D97 de reële kosten (als negatieve waarde) in dat specifieke jaar.
De waarde als reële kosten is gedefinieerd in euro van het jaar 2025.
| Afsluitprovisie als percentage van lening | 0 | 1% | Deze afsluitprovisie wordt verrekend in de totale investeringskosten en is gedefinieerd als percentage van de lening.
| SUBSIDIE-INKOMSTEN (niet invullen voor basisbedragberekening) |  | Eenheid | 2025 | 2026 | 2027 | 2028 | 2029 | 2030 | 2031 | 2032 | 2033 | 2034 | 2035 | 2036 | 2037 | 2038 | 2039 | 2040 | 2041 | 2042 | 2043 | 2044 | 2045 | 2046 | 2047 | 2048 | 2049 | 2050 | 2051 | 2052 | 2053 | 2054 | 2055 | 2056 | 2057 | 2058 | 2059 | 2060 | 2061 | 2062 | 2063 | 2064
| Basisbedrag (deze cellen kunnen gebruikt worden om de inkomsten toe te voegen) |  | Euro/kWh |  | 0 | 0 | 0 | 0 | 0 | 0 | 0 | 0 | 0 | 0 | 0 | 0 | 0 | 0 | 0 | 0 | 0 | 0 | 0 | 0 | 0 | 0 | 0 | 0 | 0 | 0 | 0 | 0 | 0 | 0 | 0 | 0 | 0 | 0 | 0 | 0 | 0 | 0 | 0
| Correctiebedrag (deze cellen kunnen gebruikt worden om de inkomsten toe te voegen) |  | Euro/kWh |  | 0 | 0 | 0 | 0 | 0 | 0 | 0 | 0 | 0 | 0 | 0 | 0 | 0 | 0 | 0 | 0 | 0 | 0 | 0 | 0 | 0 | 0 | 0 | 0 | 0 | 0 | 0 | 0 | 0 | 0 | 0 | 0 | 0 | 0 | 0 | 0 | 0 | 0 | 0
| Inflator |  | index | 1 | 1.02 | 1.0404 | 1.0612 | 1.0824 | 1.1041 | 1.1262 | 1.1487 | 1.1717 | 1.1951 | 1.219 | 1.2434 | 1.2682 | 1.2936 | 1.3195 | 1.3459 | 1.3728 | 1.4002 | 1.4282 | 1.4568 | 1.4859 | 1.5157 | 1.546 | 1.5769 | 1.6084 | 1.6406 | 1.6734 | 1.7069 | 1.741 | 1.7758 | 1.8114 | 1.8476 | 1.8845 | 1.9222 | 1.9607 | 1.9999 | 2.0399 | 2.0807 | 2.1223 | 2.1647
Tabel: Nominale kasstroom (positieve bedragen = gunstig voor de producent) | bar: Deze afsluitprovisie wordt verrekend in de totale investeringskosten en is gedefinieerd als percentage van de lening. 2034 to Deze afsluitprovisie wordt verrekend in de totale investeringskosten en is gedefinieerd als percentage van de lening. 2064
| INITIELE INVESTERING |  | 0 | 1 | 2 | 3 | 4 | 5 | 6 | 7 | 8 | 9 | 10 | 11 | 12 | 13 | 14 | 15 | 16 | 17 | 18 | 19 | 20 | 21 | 22 | 23 | 24 | 25 | 26 | 27 | 28 | 29 | 30 | 31 | 32 | 33 | 34 | 35 | 36 | 37 | 38 | 39 | 40
| Investering | Euro | 0: -2053273
AFZET
| Afzet elektriciteit of overige | kWh |  | 0 | 0 | 0 | 0 | 0 | 0 | 0 | 0 | 0 | 0 | 0 | 0 | 0 | 0 | 0 | 0 | 0 | 0 | 0 | 0 | 0 | 0 | 0 | 0 | 0 | 0 | 0 | 0 | 0 | 0 | 0 | 0 | 0 | 0 | 0 | 0 | 0 | 0 | 0 | 0
| Afzet warmte | kWh |  | 3850000 | 3850000 | 3850000 | 3850000 | 3850000 | 3850000 | 3850000 | 3850000 | 3850000 | 3850000 | 3850000 | 3850000 | 3850000 | 3850000 | 3850000 | 0 | 0 | 0 | 0 | 0 | 0 | 0 | 0 | 0 | 0 | 0 | 0 | 0 | 0 | 0 | 0 | 0 | 0 | 0 | 0 | 0 | 0 | 0 | 0 | 0
| Afzet hernieuwbaar gas | kWh (HHV) |  | 0 | 0 | 0 | 0 | 0 | 0 | 0 | 0 | 0 | 0 | 0 | 0 | 0 | 0 | 0 | 0 | 0 | 0 | 0 | 0 | 0 | 0 | 0 | 0 | 0 | 0 | 0 | 0 | 0 | 0 | 0 | 0 | 0 | 0 | 0 | 0 | 0 | 0 | 0 | 0
| Afzet | kWh |  | 3850000 | 3850000 | 3850000 | 3850000 | 3850000 | 3850000 | 3850000 | 3850000 | 3850000 | 3850000 | 3850000 | 3850000 | 3850000 | 3850000 | 3850000 | 0 | 0 | 0 | 0 | 0 | 0 | 0 | 0 | 0 | 0 | 0 | 0 | 0 | 0 | 0 | 0 | 0 | 0 | 0 | 0 | 0 | 0 | 0 | 0 | 0
KOSTEN EN INKOMSTEN
| Operationele kosten | Euro |  | -377020 | -384560.4 | -392251.608 | -400096.6402 | -408098.573 | -416260.5444 | -424585.7553 | -433077.4704 | -441739.0198 | -450573.8002 | -459585.2762 | -468776.9818 | -478152.5214 | -487715.5718 | -497469.8832 | 0 | 0 | 0 | 0 | 0 | 0 | 0 | 0 | 0 | 0 | 0 | 0 | 0 | 0 | 0 | 0 | 0 | 0 | 0 | 0 | 0 | 0 | 0 | 0 | 0
| Brandstofkosten (biomassa) | Euro |  | 0 | 0 | 0 | 0 | 0 | 0 | 0 | 0 | 0 | 0 | 0 | 0 | 0 | 0 | 0 | 0 | 0 | 0 | 0 | 0 | 0 | 0 | 0 | 0 | 0 | 0 | 0 | 0 | 0 | 0 | 0 | 0 | 0 | 0 | 0 | 0 | 0 | 0 | 0 | 0
| Marktwaarde elektriciteit na einde beleidsperiode | Euro/kWh |  | 0 | 0 | 0 | 0 | 0 | 0 | 0 | 0 | 0 | 0 | 0 | 0 | 0 | 0 | 0 | 0 | 0 | 0 | 0 | 0 | 0 | 0 | 0 | 0 | 0 | 0 | 0 | 0 | 0 | 0 | 0 | 0 | 0 | 0 | 0 | 0 | 0 | 0 | 0 | 0
| Marktwaarde warmte of hernieuwbaar gas na einde beleidsperiode | Euro/kWh |  | 0 | 0 | 0 | 0 | 0 | 0 | 0 | 0 | 0 | 0 | 0 | 0 | 0 | 0 | 0 | 0 | 0 | 0 | 0 | 0 | 0 | 0 | 0 | 0 | 0 | 0 | 0 | 0 | 0 | 0 | 0 | 0 | 0 | 0 | 0 | 0 | 0 | 0 | 0 | 0
| Correctiebedrag | Euro/kWh |  | 0 | 0 | 0 | 0 | 0 | 0 | 0 | 0 | 0 | 0 | 0 | 0 | 0 | 0 | 0 | 0 | 0 | 0 | 0 | 0 | 0 | 0 | 0 | 0 | 0 | 0 | 0 | 0 | 0 | 0 | 0 | 0 | 0 | 0 | 0 | 0 | 0 | 0 | 0 | 0
| Basisbedrag | Euro/kWh |  | 0 | 0 | 0 | 0 | 0 | 0 | 0 | 0 | 0 | 0 | 0 | 0 | 0 | 0 | 0 | 0 | 0 | 0 | 0 | 0 | 0 | 0 | 0 | 0 | 0 | 0 | 0 | 0 | 0 | 0 | 0 | 0 | 0 | 0 | 0 | 0 | 0 | 0 | 0 | 0
| SDE-vergoeding | Euro |  | 0 | 0 | 0 | 0 | 0 | 0 | 0 | 0 | 0 | 0 | 0 | 0 | 0 | 0 | 0 | 0 | 0 | 0 | 0 | 0 | 0 | 0 | 0 | 0 | 0 | 0 | 0 | 0 | 0 | 0 | 0 | 0 | 0 | 0 | 0 | 0 | 0 | 0 | 0 | 0
| Marktinkomsten na einde beleidsperiode | Euro |  | 0 | 0 | 0 | 0 | 0 | 0 | 0 | 0 | 0 | 0 | 0 | 0 | 0 | 0 | 0 | 0 | 0 | 0 | 0 | 0 | 0 | 0 | 0 | 0 | 0 | 0 | 0 | 0 | 0 | 0 | 0 | 0 | 0 | 0 | 0 | 0 | 0 | 0 | 0 | 0
| Marktinkomsten gedurende beleidsperiode | Euro |  | 0 | 0 | 0 | 0 | 0 | 0 | 0 | 0 | 0 | 0 | 0 | 0 | 0 | 0 | 0 | 0 | 0 | 0 | 0 | 0 | 0 | 0 | 0 | 0 | 0 | 0 | 0 | 0 | 0 | 0 | 0 | 0 | 0 | 0 | 0 | 0 | 0 | 0 | 0 | 0
TOTALE KOSTEN EN INKOMSTEN
| Inkomen totaal (nominaal) | Euro |  | 0 | 0 | 0 | 0 | 0 | 0 | 0 | 0 | 0 | 0 | 0 | 0 | 0 | 0 | 0 | 0 | 0 | 0 | 0 | 0 | 0 | 0 | 0 | 0 | 0 | 0 | 0 | 0 | 0 | 0 | 0 | 0 | 0 | 0 | 0 | 0 | 0 | 0 | 0 | 0
| Kosten totaal (nominaal) | Euro |  | -377020 | -384560.4 | -392251.608 | -400096.6402 | -408098.573 | -416260.5444 | -424585.7553 | -433077.4704 | -441739.0198 | -450573.8002 | -459585.2762 | -468776.9818 | -478152.5214 | -487715.5718 | -497469.8832 | 0 | 0 | 0 | 0 | 0 | 0 | 0 | 0 | 0 | 0 | 0 | 0 | 0 | 0 | 0 | 0 | 0 | 0 | 0 | 0 | 0 | 0 | 0 | 0 | 0
| Bruto inkomen (nominaal) | Euro |  | -377020 | -384560.4 | -392251.608 | -400096.6402 | -408098.573 | -416260.5444 | -424585.7553 | -433077.4704 | -441739.0198 | -450573.8002 | -459585.2762 | -468776.9818 | -478152.5214 | -487715.5718 | -497469.8832 | 0 | 0 | 0 | 0 | 0 | 0 | 0 | 0 | 0 | 0 | 0 | 0 | 0 | 0 | 0 | 0 | 0 | 0 | 0 | 0 | 0 | 0 | 0 | 0 | 0
AFSCHRIJVING EN SCHULDEN
| Afschrijving | Euro |  | -136884.8667 | -136884.8667 | -136884.8667 | -136884.8667 | -136884.8667 | -136884.8667 | -136884.8667 | -136884.8667 | -136884.8667 | -136884.8667 | -136884.8667 | -136884.8667 | -136884.8667 | -136884.8667 | -136884.8667 | 0 | 0 | 0 | 0 | 0 | 0 | 0 | 0 | 0 | 0 | 0 | 0 | 0 | 0 | 0 | 0 | 0 | 0 | 0 | 0 | 0 | 0 | 0 | 0 | 0
| Rente | Euro |  | -79051.0105 | -75523.3119 | -71801.5899 | -67875.1732 | -63732.8036 | -59362.6036 | -54752.0426 | -49887.9008 | -44756.2312 | -39342.3197 | -33630.6432 | -27604.8244 | -21247.5856 | -14540.6986 | -7464.9329 | 0 | 0 | 0 | 0 | 0 | 0 | 0 | 0 | 0 | 0 | 0 | 0 | 0 | 0 | 0 | 0 | 0 | 0 | 0 | 0 | 0 | 0 | 0 | 0 | 0
| Aflossing | Euro |  | -64139.9743 | -67667.6729 | -71389.3949 | -75315.8116 | -79458.1812 | -83828.3812 | -88438.9421 | -93303.084 | -98434.7536 | -103848.665 | -109560.3416 | -115586.1604 | -121943.3992 | -128650.2862 | -135726.0519 | 0 | 0 | 0 | 0 | 0 | 0 | 0 | 0 | 0 | 0 | 0 | 0 | 0 | 0 | 0 | 0 | 0 | 0 | 0 | 0 | 0 | 0 | 0 | 0 | 0
| Totale lasten lening | Euro |  | -143190.9848 | -143190.9848 | -143190.9848 | -143190.9848 | -143190.9848 | -143190.9848 | -143190.9848 | -143190.9848 | -143190.9848 | -143190.9848 | -143190.9848 | -143190.9848 | -143190.9848 | -143190.9848 | -143190.9848 | 0 | 0 | 0 | 0 | 0 | 0 | 0 | 0 | 0 | 0 | 0 | 0 | 0 | 0 | 0 | 0 | 0 | 0 | 0 | 0 | 0 | 0 | 0 | 0 | 0
BELASTING
| Belastbaar inkomen | Euro |  | -592955.8772 | -596968.5786 | -600938.0646 | -604856.68 | -608716.2432 | -612508.0147 | -616222.6646 | -619850.2379 | -623380.1177 | -626800.9866 | -630100.7861 | -633266.6728 | -636284.9736 | -639141.1371 | -641819.6828 | 0 | 0 | 0 | 0 | 0 | 0 | 0 | 0 | 0 | 0 | 0 | 0 | 0 | 0 | 0 | 0 | 0 | 0 | 0 | 0 | 0 | 0 | 0 | 0 | 0
| Belasting bedrag | Euro |  | 152982.6163 | 154017.8933 | 155042.0207 | 156053.0234 | 157048.7907 | 158027.0678 | 158985.4475 | 159921.3614 | 160832.0704 | 161714.6545 | 162566.0028 | 163382.8016 | 164161.5232 | 164898.4134 | 165589.4782 | 0 | 0 | 0 | 0 | 0 | 0 | 0 | 0 | 0 | 0 | 0 | 0 | 0 | 0 | 0 | 0 | 0 | 0 | 0 | 0 | 0 | 0 | 0 | 0 | 0
CASHFLOWS
| Netto inkomen na belasting | Euro |  | -367228.3685 | -373733.4915 | -380400.5721 | -387234.6015 | -394240.767 | -401424.4614 | -408791.2926 | -416347.0938 | -424097.9342 | -432050.1304 | -440210.2582 | -448585.1649 | -457181.983 | -466008.1432 | -475071.3899 | 0 | 0 | 0 | 0 | 0 | 0 | 0 | 0 | 0 | 0 | 0 | 0 | 0 | 0 | 0 | 0 | 0 | 0 | 0 | 0 | 0 | 0 | 0 | 0 | 0
| Project cashflow | Euro | -2053273 | -224037.3837 | -230542.5067 | -237209.5873 | -244043.6167 | -251049.7822 | -258233.4766 | -265600.3078 | -273156.109 | -280906.9495 | -288859.1457 | -297019.2734 | -305394.1802 | -313990.9982 | -322817.1584 | -331880.4051 | 0 | 0 | 0 | 0 | 0 | 0 | 0 | 0 | 0 | 0 | 0 | 0 | 0 | 0 | 0 | 0 | 0 | 0 | 0 | 0 | 0 | 0 | 0 | 0 | 0
| Equity cashflow | Euro | -615981.9 | -367228.3685 | -373733.4915 | -380400.5721 | -387234.6015 | -394240.767 | -401424.4614 | -408791.2926 | -416347.0938 | -424097.9342 | -432050.1304 | -440210.2582 | -448585.1649 | -457181.983 | -466008.1432 | -475071.3899 | 0 | 0 | 0 | 0 | 0 | 0 | 0 | 0 | 0 | 0 | 0 | 0 | 0 | 0 | 0 | 0 | 0 | 0 | 0 | 0 | 0 | 0 | 0 | 0 | 0
| Subsidiebasis: afzet | kWh |  | 3850000 | 3850000 | 3850000 | 3850000 | 3850000 | 3850000 | 3850000 | 3850000 | 3850000 | 3850000 | 3850000 | 3850000 | 3850000 | 3850000 | 3850000 | 0 | 0 | 0 | 0 | 0 | 0 | 0 | 0 | 0 | 0 | 0 | 0 | 0 | 0 | 0 | 0 | 0 | 0 | 0 | 0 | 0 | 0 | 0 | 0 | 0
| Terug te verdienen investering | Euro | 2053273 | 1831359.0105 | 1613457.7224 | 1399525.9203 | 1189512.7337 | 983359.1102 | 780997.2582 | 582350.0561 | 387330.4274 | 195840.6784 | 7771.7983 | -176997.2823 | -358600.4762 | -537185.3692 | -712914.0988 | -885964.2827 | -885964.2827 | -885964.2827 | -885964.2827 | -885964.2827 | -885964.2827 | -885964.2827 | -885964.2827 | -885964.2827 | -885964.2827 | -885964.2827 | -885964.2827 | -885964.2827 | -885964.2827 | -885964.2827 | -885964.2827 | -885964.2827 | -885964.2827 | -885964.2827 | -885964.2827 | -885964.2827 | -885964.2827 | -885964.2827 | -885964.2827 | -885964.2827 | -885964.2827
| DSCR |  | 1: 1.9486; 2: 1.9032; 3: 1.8566; 4: 1.8089; 5: 1.76; 6: 1.7098; 7: 1.6584; 8: 1.6056; 9: 1.5515; 10: 1.4959; 11: 1.439; 12: 1.3805; 13: 1.3204; 14: 1.2588; 15: 1.1955
| PROJECTPARAMETERS | Waarde | 0: Eenheid
| Verdisconteerde inkomsten | -2397844.3415 | 0: euro
| Verdisconteerde afzet | 17116654.3759 | 0: kWh
| Totale investering | 2053273 | 0: Euro
| DSCR (gemiddeld) | 1.5929
| Vermogenskostenvergoeding (WACC nominaal/reëel) | 7.2% / 5.1%
| Projectrendement (IRR) | n.v.t.
| Rendement op eigen vermogen (IRR) | n.v.t.
| Aandeel lening | 1437291.1 | 0: Euro
| Aandeel eigen vermogen | 615981.9 | 0: Euro
| Warmtekrachtverhouding | 0 | 0: W:E
| Samengesteld aantal vollasturen | 3850 | 0: uur/jaar
| Terugverdientijd (inclusief SDE++-subsidie) | tussen 10 en 11 jaar
| SUBSIDIEPARAMETERS | Waarde | 0: Eenheid
| Bodemprijs of basisprijs | 0.01285 | 0: Euro/kWh
| Langetermijnprijs | 0.019275 | 0: Euro/kWh
| Voorlopig correctiebedrag 2025 | 0.029447 | 0: Euro/kWh
| Voorlopige GvO-waarde 2025 | 0 | 0: Euro/kWh
| Voorlopige HBE-waarde 2025 netlevering | 0 | 0: Euro/kWh
| Voorlopige waarde ETS-correctie | 0.00027861 | 0: Euro/kWh
| Langetermijnwaarde ETS-correctie | 0.00050954 | 0: Euro/kWh
| CONVERSIEFACTOREN | Waarde | 0: Eenheid
| Verbrandingswaarde methaan (onderwaarde) | 35.8 | 0: MJ/Nm3
| Verbrandingswaarde hernieuwbaar gas (onderwaarde) | 31.65 | 0: MJ/Nm3
| Verbrandingswaarde hernieuwbaar gas (bovenwaarde) | 35.17 | 0: MJ/Nm3
| kWh naar MJ | 3.6 | 0: MJ/kWh

## 13
Berekening basisbedragen: Eindadvies SDE++ 2025, inclusief verwerking van aanpassingen van 6 juni 2025
Energie uit lucht - basislast, hogere temperatuur
| BASISBEDRAG en SUBSIDIE-INTENSITEIT | Waarde | Eenheid | Toelichting
| Basisbedrag | 0.1322 | Euro/kWh | Het basisbedrag is een maat voor de productiekosten. Deze waarde kan berekend worden als alleen deze worksheet geopend is.
| Subsidie-intensiteit | 649.711 | Euro/t CO2 | De subsidie-intensiteit is de maat die in de rangschikking gebruikt wordt. Om deze waarde te berekenen dient ook de worksheet 'Correcties' geopend te zijn.
| Productie-eenheid | kWh |  | De SDE++ kent twee rekeneenheden waarover subsidie kan worden uitgekeerd: kWh voor energiecategorieën en t CO2 voor CCS- en CCU-categorieën.
| Vermogenseenheid | kW
| Domein | Lagetemperatuurwarmte |  | Het corresponderende domein bij deze categorie geeft aan binnen welk 'hekje' de subsidiecategorie valt.
| CORRECTIEMETHODES | Waarde | Typering | Toelichting
| Berekeningswijze correctiebedrag methode-ID | 17 | Warmte, groot_1 | 70% x TTF[LHV]
| Berekeningswijze ETS-correctie-ID | 9.250 | Hernieuwbare warmte met warmtepomp levering aan stadsverwarming | ETS_max_warmte * D_ketel_warmtenet_inflex * Allocatie_gratis_EUA_warmtenet * (COP-1)/COP
| ETS-voordeel bij merendeel van projecten? | Ja | Ja of Nee | Alleen van belang voor warmteprojecten. Deze parameter werkt door op de langetermijnprijs en subsidie-intensiteit.
| Berekeningswijze correctiebedrag methode-ID netlevering |  |  | Enkel relevant voor zon-pv.
| Berekeningswijze correctiebedrag methode-ID niet-netlevering |  |  | Enkel relevant voor zon-pv.
| Netlevering deel |  |  | Enkel relevant voor zon-pv. Aandeel van de productie dat aan het net wordt geleverd.
| Niet-netlevering deel |  |  | Enkel relevant voor zon-pv. Aandeel eigen gebruik.
| SYSTEEMGROOTTE | Waarde | Eenheid | Toelichting
| Inputvermogen |  | kW
| Seasonal Performance Factor (SPF) | 2.5 |  | Hier wordt de seizoensgemiddelde COP, of Seasonal performance factor, mee bedoeld voor het hele systeem.
| Gaat het om een installatie voor hernieuwbaar gas? |  |  | Alleen 'Ja' invullen als de installatie gas van aardgaskwaliteit produceert.
| Methaangehalte hernieuwbaar gas voor gaszuivering |  |  | Het percentage methaan in het biogas, dat nog niet tot aardgaskwaliteit is opgewaardeerd.
| Vermogen hernieuwbaargasproductie (voor zuivering) | 0 | Nm3/uur
| Outputvermogen (thermisch of hernieuwbaar gas) | 1000 | kW | Dit veld alleen invullen bij productie van warmte (al dan niet in WKK-variant) of hernieuwbaar gas van aardgaskwaleit
| Outputvermogen (hernieuwbaar gas) | 0 | Nm3/uur
| Outputvermogen (elektrisch of overig) |  | kW | Dit veld invullen als de installatie elektriciteit produceert (al dan niet in WKK-variant), of iets anders dan warmte of gas van aardgaskwaliteit produceert.
| Vollasturen levering (thermisch of hernieuwbaar gas) | 6000 | uur/jaar | Bij een installatie voor gecombineerde opwekking, wordt de bedrijfstijd automatisch genomen als maximum van de vollasturen warmte en vollasturen elektriciteit.
| Vollasturen levering (elektrisch of overig) |  | uur/jaar | Bij een installatie voor gecombineerde opwekking, wordt de bedrijfstijd automatisch genomen als maximum van de vollasturen warmte en vollasturen elektriciteit.
| ENERGETISCH RENDEMENT | Waarde | Eenheid | Toelichting
| Max. elektrisch rendement | 0%
| Elektrisch rendement | 0%
| Thermisch rendement of rendement gasproductie | 0%
| Elektriciteitsderving bij warmtelevering |  | elektriciteit : warmte | Enkel invullen als de installatie een WKK-installatie is waarbij warmtelevering ten koste gaat van de elektriciteitsproductie.
| KOSTEN | Waarde | Eenheid | Toelichting
| Investeringskosten input gebaseerd |  | Euro/kW | De investeringskosten 'input gebaseerd' worden opgeteld bij de investeringskosten 'output gebaseerd'. Pas op voor onbedoelde dubbeltelling.
| Investeringskosten output gebaseerd | 2039 | Euro/kW | De investeringskosten 'input gebaseerd' worden opgeteld bij de investeringskosten 'output gebaseerd'. Pas op voor onbedoelde dubbeltelling.
| Totale investeringskosten | 2.0533 | Euro (miljoen)
| Vaste operationele kosten input gebaseerd |  | Euro/kW/jaar | De operationele kosten 'input gebaseerd' worden opgeteld bij de investeringskosten 'output gebaseerd'. Pas op voor onbedoelde dubbeltelling.
| Vaste operationele kosten output gebaseerd | 126 | Euro/kW/jaar | De operationele kosten 'input gebaseerd' worden opgeteld bij de investeringskosten 'output gebaseerd'. Pas op voor onbedoelde dubbeltelling.
| Totale jaarlijkse vaste operationele kosten | 126 | Euro (duizend) | Deze waarde wordt ter illustratie getoond.
| Kosten elektriciteitsverbruik | 0.0574 | Euro/kWh | Het betreft de inkoopkosten voor elektriciteit, per kWh output
| Kosten gasverbruik |  | Euro/kWh | Het betreft de inkoopkosten voor gas, per kWh output
| Kosten warmteverbruik |  | Euro/kWh | Het betreft de inkoopkosten voor warmte, per kWh output
| Overige variabele operationele kosten | 0.0019 | Euro/kWh
| Totale variabele operationele kosten | 0.0593 | Euro/kWh
| ENERGIEGEBRUIK | Waarde | Eenheid | Toelichting
| Energie-inhoud brandstof |  | GJ/ton
| Biomassadoorzet | 0 | ton/jaar
| Netto brandstofprijs |  | Euro/ton | Hier wordt de brandstofprijs aan de poort bedoeld, inclusief eventuele risico-opslag.
| Relatief elektriciteitsgebruik | 0.4 | kWh/kWh
| Elektriciteitsgebruik | 2400 | MWh/jaar
| Relatief warmtegebruik |  | kWh/kWh
| Warmtegebruik | 0 | MWh/jaar
| Relatief aardgasgebruik |  | kWh/kWh
| Aardgasgebruik | 0 | MWh/jaar
| EMISSIEFACTOREN | Waarde | Eenheid | Toelichting
| Emissiefactor van warmteproductie per eenheid | 0.225 | kg CO2/kWh
| Emissiefactor van elektriciteitsproductie of overig per eenheid |  | kg CO2/kWh
| Emissiefactor van gasproductie per eenheid |  | kg CO2/kWh
| Emissiefactor gebruik van biomassa |  | kg CO2/ton | De waarde die hier getoond wordt, is afhankelijk aan de uitgangspunten in de adviesvraag.
| Emissiefactor gebruik van warmte |  | kg CO2/kWh
| Emissiefactor gebruik van elektriciteit | 0.13 | kg CO2/kWh
| Emissiefactor gebruik van gas |  | kg CO2/kWh
| Vermeden emissies | 0.173 | kg CO2/kWh
| TERMIJNEN | Waarde | Eenheid | Toelichting
| Economische levensduur | 15 | jaar | Deze waarde wordt gebruikt om eventuele inkomsten van het project na subsidieperiode te berekenen.
| Termijn lening | 15 | jaar
| Afschrijvingstermijn | 15 | jaar
| Beleidsperiode | 15 | jaar
| Totale operationale periode |  | jaar | Deze waarde wordt gebruikt om de vermeden emissies gedurende de hele operationele periode van de installatie te berekenen.
| PARAMETERS NA SUBSIDIEPERIODE | Waarde | Eenheid | Toelichting
| Elektriciteitsprijs na subsidieperiode |  | Euro/kWh | Deze prijs is inclusief de profiel- en onbalansfactor.
| Vollasturen na subsidieperiode elektriciteit of overige |  | uur/jaar
| Prijs warmte of hernieuwbaar gas na subsidieperiode |  | Euro/kWh
| Vollasturen na subsidieperiode warmte of hernieuwbaar gas |  | uur/jaar
| Totaal geproduceerde eenheden subsidieperiode | 90000000 | kWh
| Totale geproduceerde eenheden bedrijfsperiode | 90000000 | kWh
| Verrekeningsfactor bespaarde emissies | 1
| FINANCIËLE PARAMETERS | Waarde | Eenheid | Toelichting
| Inflatie | 2%
| Rendement op vreemd vermogen | 5.5%
| Rendement op eigen vermogen | 14.5%
| Percentage vreemd vermogen in investering | 70%
| Percentage eigen vermogen in investering | 30%
| Vennootschapsbelasting | 25.8%
| INVESTERINGSSUBSIDIES | Waarde | Eenheid | Toelichting
| Investeringssubsidie t.g.v. vreemd vermogen |  | Euro
| Investeringssubsidie t.g.v. eigen vermogen (NCW) |  | Euro
| ONREGELMATIGE CASHFLOWS | Jaar | Waarde | Toelichting
Voer in cel kolom C het jaar in waarin de onregelmatige cashflow plaatsvindt en in kolom D97 de reële kosten (als negatieve waarde) in dat specifieke jaar.
De waarde als reële kosten is gedefinieerd in euro van het jaar 2025.
| Afsluitprovisie als percentage van lening | 0 | 1% | Deze afsluitprovisie wordt verrekend in de totale investeringskosten en is gedefinieerd als percentage van de lening.
| SUBSIDIE-INKOMSTEN (niet invullen voor basisbedragberekening) |  | Eenheid | 2025 | 2026 | 2027 | 2028 | 2029 | 2030 | 2031 | 2032 | 2033 | 2034 | 2035 | 2036 | 2037 | 2038 | 2039 | 2040 | 2041 | 2042 | 2043 | 2044 | 2045 | 2046 | 2047 | 2048 | 2049 | 2050 | 2051 | 2052 | 2053 | 2054 | 2055 | 2056 | 2057 | 2058 | 2059 | 2060 | 2061 | 2062 | 2063 | 2064
| Basisbedrag (deze cellen kunnen gebruikt worden om de inkomsten toe te voegen) |  | Euro/kWh |  | 0 | 0 | 0 | 0 | 0 | 0 | 0 | 0 | 0 | 0 | 0 | 0 | 0 | 0 | 0 | 0 | 0 | 0 | 0 | 0 | 0 | 0 | 0 | 0 | 0 | 0 | 0 | 0 | 0 | 0 | 0 | 0 | 0 | 0 | 0 | 0 | 0 | 0 | 0
| Correctiebedrag (deze cellen kunnen gebruikt worden om de inkomsten toe te voegen) |  | Euro/kWh |  | 0 | 0 | 0 | 0 | 0 | 0 | 0 | 0 | 0 | 0 | 0 | 0 | 0 | 0 | 0 | 0 | 0 | 0 | 0 | 0 | 0 | 0 | 0 | 0 | 0 | 0 | 0 | 0 | 0 | 0 | 0 | 0 | 0 | 0 | 0 | 0 | 0 | 0 | 0
| Inflator |  | index | 1 | 1.02 | 1.0404 | 1.0612 | 1.0824 | 1.1041 | 1.1262 | 1.1487 | 1.1717 | 1.1951 | 1.219 | 1.2434 | 1.2682 | 1.2936 | 1.3195 | 1.3459 | 1.3728 | 1.4002 | 1.4282 | 1.4568 | 1.4859 | 1.5157 | 1.546 | 1.5769 | 1.6084 | 1.6406 | 1.6734 | 1.7069 | 1.741 | 1.7758 | 1.8114 | 1.8476 | 1.8845 | 1.9222 | 1.9607 | 1.9999 | 2.0399 | 2.0807 | 2.1223 | 2.1647
Tabel: Nominale kasstroom (positieve bedragen = gunstig voor de producent) | bar: Deze afsluitprovisie wordt verrekend in de totale investeringskosten en is gedefinieerd als percentage van de lening. 2034 to Deze afsluitprovisie wordt verrekend in de totale investeringskosten en is gedefinieerd als percentage van de lening. 2064
| INITIELE INVESTERING |  | 0 | 1 | 2 | 3 | 4 | 5 | 6 | 7 | 8 | 9 | 10 | 11 | 12 | 13 | 14 | 15 | 16 | 17 | 18 | 19 | 20 | 21 | 22 | 23 | 24 | 25 | 26 | 27 | 28 | 29 | 30 | 31 | 32 | 33 | 34 | 35 | 36 | 37 | 38 | 39 | 40
| Investering | Euro | 0: -2053273
AFZET
| Afzet elektriciteit of overige | kWh |  | 0 | 0 | 0 | 0 | 0 | 0 | 0 | 0 | 0 | 0 | 0 | 0 | 0 | 0 | 0 | 0 | 0 | 0 | 0 | 0 | 0 | 0 | 0 | 0 | 0 | 0 | 0 | 0 | 0 | 0 | 0 | 0 | 0 | 0 | 0 | 0 | 0 | 0 | 0 | 0
| Afzet warmte | kWh |  | 6000000 | 6000000 | 6000000 | 6000000 | 6000000 | 6000000 | 6000000 | 6000000 | 6000000 | 6000000 | 6000000 | 6000000 | 6000000 | 6000000 | 6000000 | 0 | 0 | 0 | 0 | 0 | 0 | 0 | 0 | 0 | 0 | 0 | 0 | 0 | 0 | 0 | 0 | 0 | 0 | 0 | 0 | 0 | 0 | 0 | 0 | 0
| Afzet hernieuwbaar gas | kWh (HHV) |  | 0 | 0 | 0 | 0 | 0 | 0 | 0 | 0 | 0 | 0 | 0 | 0 | 0 | 0 | 0 | 0 | 0 | 0 | 0 | 0 | 0 | 0 | 0 | 0 | 0 | 0 | 0 | 0 | 0 | 0 | 0 | 0 | 0 | 0 | 0 | 0 | 0 | 0 | 0 | 0
| Afzet | kWh |  | 6000000 | 6000000 | 6000000 | 6000000 | 6000000 | 6000000 | 6000000 | 6000000 | 6000000 | 6000000 | 6000000 | 6000000 | 6000000 | 6000000 | 6000000 | 0 | 0 | 0 | 0 | 0 | 0 | 0 | 0 | 0 | 0 | 0 | 0 | 0 | 0 | 0 | 0 | 0 | 0 | 0 | 0 | 0 | 0 | 0 | 0 | 0
KOSTEN EN INKOMSTEN
| Operationele kosten | Euro |  | -481800 | -491436 | -501264.72 | -511290.0144 | -521515.8147 | -531946.131 | -542585.0536 | -553436.7547 | -564505.4898 | -575795.5996 | -587311.5116 | -599057.7418 | -611038.8966 | -623259.6746 | -635724.868 | 0 | 0 | 0 | 0 | 0 | 0 | 0 | 0 | 0 | 0 | 0 | 0 | 0 | 0 | 0 | 0 | 0 | 0 | 0 | 0 | 0 | 0 | 0 | 0 | 0
| Brandstofkosten (biomassa) | Euro |  | 0 | 0 | 0 | 0 | 0 | 0 | 0 | 0 | 0 | 0 | 0 | 0 | 0 | 0 | 0 | 0 | 0 | 0 | 0 | 0 | 0 | 0 | 0 | 0 | 0 | 0 | 0 | 0 | 0 | 0 | 0 | 0 | 0 | 0 | 0 | 0 | 0 | 0 | 0 | 0
| Marktwaarde elektriciteit na einde beleidsperiode | Euro/kWh |  | 0 | 0 | 0 | 0 | 0 | 0 | 0 | 0 | 0 | 0 | 0 | 0 | 0 | 0 | 0 | 0 | 0 | 0 | 0 | 0 | 0 | 0 | 0 | 0 | 0 | 0 | 0 | 0 | 0 | 0 | 0 | 0 | 0 | 0 | 0 | 0 | 0 | 0 | 0 | 0
| Marktwaarde warmte of hernieuwbaar gas na einde beleidsperiode | Euro/kWh |  | 0 | 0 | 0 | 0 | 0 | 0 | 0 | 0 | 0 | 0 | 0 | 0 | 0 | 0 | 0 | 0 | 0 | 0 | 0 | 0 | 0 | 0 | 0 | 0 | 0 | 0 | 0 | 0 | 0 | 0 | 0 | 0 | 0 | 0 | 0 | 0 | 0 | 0 | 0 | 0
| Correctiebedrag | Euro/kWh |  | 0 | 0 | 0 | 0 | 0 | 0 | 0 | 0 | 0 | 0 | 0 | 0 | 0 | 0 | 0 | 0 | 0 | 0 | 0 | 0 | 0 | 0 | 0 | 0 | 0 | 0 | 0 | 0 | 0 | 0 | 0 | 0 | 0 | 0 | 0 | 0 | 0 | 0 | 0 | 0
| Basisbedrag | Euro/kWh |  | 0 | 0 | 0 | 0 | 0 | 0 | 0 | 0 | 0 | 0 | 0 | 0 | 0 | 0 | 0 | 0 | 0 | 0 | 0 | 0 | 0 | 0 | 0 | 0 | 0 | 0 | 0 | 0 | 0 | 0 | 0 | 0 | 0 | 0 | 0 | 0 | 0 | 0 | 0 | 0
| SDE-vergoeding | Euro |  | 0 | 0 | 0 | 0 | 0 | 0 | 0 | 0 | 0 | 0 | 0 | 0 | 0 | 0 | 0 | 0 | 0 | 0 | 0 | 0 | 0 | 0 | 0 | 0 | 0 | 0 | 0 | 0 | 0 | 0 | 0 | 0 | 0 | 0 | 0 | 0 | 0 | 0 | 0 | 0
| Marktinkomsten na einde beleidsperiode | Euro |  | 0 | 0 | 0 | 0 | 0 | 0 | 0 | 0 | 0 | 0 | 0 | 0 | 0 | 0 | 0 | 0 | 0 | 0 | 0 | 0 | 0 | 0 | 0 | 0 | 0 | 0 | 0 | 0 | 0 | 0 | 0 | 0 | 0 | 0 | 0 | 0 | 0 | 0 | 0 | 0
| Marktinkomsten gedurende beleidsperiode | Euro |  | 0 | 0 | 0 | 0 | 0 | 0 | 0 | 0 | 0 | 0 | 0 | 0 | 0 | 0 | 0 | 0 | 0 | 0 | 0 | 0 | 0 | 0 | 0 | 0 | 0 | 0 | 0 | 0 | 0 | 0 | 0 | 0 | 0 | 0 | 0 | 0 | 0 | 0 | 0 | 0
TOTALE KOSTEN EN INKOMSTEN
| Inkomen totaal (nominaal) | Euro |  | 0 | 0 | 0 | 0 | 0 | 0 | 0 | 0 | 0 | 0 | 0 | 0 | 0 | 0 | 0 | 0 | 0 | 0 | 0 | 0 | 0 | 0 | 0 | 0 | 0 | 0 | 0 | 0 | 0 | 0 | 0 | 0 | 0 | 0 | 0 | 0 | 0 | 0 | 0 | 0
| Kosten totaal (nominaal) | Euro |  | -481800 | -491436 | -501264.72 | -511290.0144 | -521515.8147 | -531946.131 | -542585.0536 | -553436.7547 | -564505.4898 | -575795.5996 | -587311.5116 | -599057.7418 | -611038.8966 | -623259.6746 | -635724.868 | 0 | 0 | 0 | 0 | 0 | 0 | 0 | 0 | 0 | 0 | 0 | 0 | 0 | 0 | 0 | 0 | 0 | 0 | 0 | 0 | 0 | 0 | 0 | 0 | 0
| Bruto inkomen (nominaal) | Euro |  | -481800 | -491436 | -501264.72 | -511290.0144 | -521515.8147 | -531946.131 | -542585.0536 | -553436.7547 | -564505.4898 | -575795.5996 | -587311.5116 | -599057.7418 | -611038.8966 | -623259.6746 | -635724.868 | 0 | 0 | 0 | 0 | 0 | 0 | 0 | 0 | 0 | 0 | 0 | 0 | 0 | 0 | 0 | 0 | 0 | 0 | 0 | 0 | 0 | 0 | 0 | 0 | 0
AFSCHRIJVING EN SCHULDEN
| Afschrijving | Euro |  | -136884.8667 | -136884.8667 | -136884.8667 | -136884.8667 | -136884.8667 | -136884.8667 | -136884.8667 | -136884.8667 | -136884.8667 | -136884.8667 | -136884.8667 | -136884.8667 | -136884.8667 | -136884.8667 | -136884.8667 | 0 | 0 | 0 | 0 | 0 | 0 | 0 | 0 | 0 | 0 | 0 | 0 | 0 | 0 | 0 | 0 | 0 | 0 | 0 | 0 | 0 | 0 | 0 | 0 | 0
| Rente | Euro |  | -79051.0105 | -75523.3119 | -71801.5899 | -67875.1732 | -63732.8036 | -59362.6036 | -54752.0426 | -49887.9008 | -44756.2312 | -39342.3197 | -33630.6432 | -27604.8244 | -21247.5856 | -14540.6986 | -7464.9329 | 0 | 0 | 0 | 0 | 0 | 0 | 0 | 0 | 0 | 0 | 0 | 0 | 0 | 0 | 0 | 0 | 0 | 0 | 0 | 0 | 0 | 0 | 0 | 0 | 0
| Aflossing | Euro |  | -64139.9743 | -67667.6729 | -71389.3949 | -75315.8116 | -79458.1812 | -83828.3812 | -88438.9421 | -93303.084 | -98434.7536 | -103848.665 | -109560.3416 | -115586.1604 | -121943.3992 | -128650.2862 | -135726.0519 | 0 | 0 | 0 | 0 | 0 | 0 | 0 | 0 | 0 | 0 | 0 | 0 | 0 | 0 | 0 | 0 | 0 | 0 | 0 | 0 | 0 | 0 | 0 | 0 | 0
| Totale lasten lening | Euro |  | -143190.9848 | -143190.9848 | -143190.9848 | -143190.9848 | -143190.9848 | -143190.9848 | -143190.9848 | -143190.9848 | -143190.9848 | -143190.9848 | -143190.9848 | -143190.9848 | -143190.9848 | -143190.9848 | -143190.9848 | 0 | 0 | 0 | 0 | 0 | 0 | 0 | 0 | 0 | 0 | 0 | 0 | 0 | 0 | 0 | 0 | 0 | 0 | 0 | 0 | 0 | 0 | 0 | 0 | 0
BELASTING
| Belastbaar inkomen | Euro |  | -697735.8772 | -703844.1786 | -709951.1766 | -716050.0543 | -722133.4849 | -728193.6012 | -734221.9629 | -740209.5221 | -746146.5876 | -752022.786 | -757827.0214 | -763547.4328 | -769171.3488 | -774685.2398 | -780074.6676 | 0 | 0 | 0 | 0 | 0 | 0 | 0 | 0 | 0 | 0 | 0 | 0 | 0 | 0 | 0 | 0 | 0 | 0 | 0 | 0 | 0 | 0 | 0 | 0 | 0
| Belasting bedrag | Euro |  | 180015.8563 | 181591.7981 | 183167.4036 | 184740.914 | 186310.4391 | 187873.9491 | 189429.2664 | 190974.0567 | 192505.8196 | 194021.8788 | 195519.3715 | 196995.2377 | 198446.208 | 199868.7919 | 201259.2642 | 0 | 0 | 0 | 0 | 0 | 0 | 0 | 0 | 0 | 0 | 0 | 0 | 0 | 0 | 0 | 0 | 0 | 0 | 0 | 0 | 0 | 0 | 0 | 0 | 0
CASHFLOWS
| Netto inkomen na belasting | Euro |  | -444975.1285 | -453035.1867 | -461288.3012 | -469740.0852 | -478396.3604 | -487263.1666 | -496346.7719 | -505653.6827 | -515190.6549 | -524964.7056 | -534983.1248 | -545253.4889 | -555783.6734 | -566581.8675 | -577656.5886 | 0 | 0 | 0 | 0 | 0 | 0 | 0 | 0 | 0 | 0 | 0 | 0 | 0 | 0 | 0 | 0 | 0 | 0 | 0 | 0 | 0 | 0 | 0 | 0 | 0
| Project cashflow | Euro | -2053273 | -301784.1437 | -309844.2019 | -318097.3164 | -326549.1004 | -335205.3756 | -344072.1819 | -353155.7872 | -362462.698 | -371999.6702 | -381773.7208 | -391792.14 | -402062.5041 | -412592.6886 | -423390.8827 | -434465.6038 | 0 | 0 | 0 | 0 | 0 | 0 | 0 | 0 | 0 | 0 | 0 | 0 | 0 | 0 | 0 | 0 | 0 | 0 | 0 | 0 | 0 | 0 | 0 | 0 | 0
| Equity cashflow | Euro | -615981.9 | -444975.1285 | -453035.1867 | -461288.3012 | -469740.0852 | -478396.3604 | -487263.1666 | -496346.7719 | -505653.6827 | -515190.6549 | -524964.7056 | -534983.1248 | -545253.4889 | -555783.6734 | -566581.8675 | -577656.5886 | 0 | 0 | 0 | 0 | 0 | 0 | 0 | 0 | 0 | 0 | 0 | 0 | 0 | 0 | 0 | 0 | 0 | 0 | 0 | 0 | 0 | 0 | 0 | 0 | 0
| Subsidiebasis: afzet | kWh |  | 6000000 | 6000000 | 6000000 | 6000000 | 6000000 | 6000000 | 6000000 | 6000000 | 6000000 | 6000000 | 6000000 | 6000000 | 6000000 | 6000000 | 6000000 | 0 | 0 | 0 | 0 | 0 | 0 | 0 | 0 | 0 | 0 | 0 | 0 | 0 | 0 | 0 | 0 | 0 | 0 | 0 | 0 | 0 | 0 | 0 | 0 | 0
| Terug te verdienen investering | Euro | 2053273 | 1820924.0105 | 1594683.3224 | 1374549.6323 | 1160514.8199 | 952563.4382 | 750672.1727 | 554809.2689 | 364933.9244 | 180995.6454 | 2933.5647 | -169324.2806 | -335861.7144 | -496775.2323 | -652174.8591 | -802185.0582 | -802185.0582 | -802185.0582 | -802185.0582 | -802185.0582 | -802185.0582 | -802185.0582 | -802185.0582 | -802185.0582 | -802185.0582 | -802185.0582 | -802185.0582 | -802185.0582 | -802185.0582 | -802185.0582 | -802185.0582 | -802185.0582 | -802185.0582 | -802185.0582 | -802185.0582 | -802185.0582 | -802185.0582 | -802185.0582 | -802185.0582 | -802185.0582 | -802185.0582
| DSCR |  | 1: 2.0027; 2: 1.9464; 3: 1.8888; 4: 1.8298; 5: 1.7693; 6: 1.7074; 7: 1.6439; 8: 1.579; 9: 1.5123; 10: 1.4441; 11: 1.3741; 12: 1.3024; 13: 1.2289; 14: 1.1534; 15: 1.0761
| PROJECTPARAMETERS | Waarde | 0: Eenheid
| Verdisconteerde inkomsten | -2909995.6087 | 0: euro
| Verdisconteerde afzet | 26675305.5209 | 0: kWh
| Totale investering | 2053273 | 0: Euro
| DSCR (gemiddeld) | 1.5639
| Vermogenskostenvergoeding (WACC nominaal/reëel) | 7.2% / 5.1%
| Projectrendement (IRR) | n.v.t.
| Rendement op eigen vermogen (IRR) | n.v.t.
| Aandeel lening | 1437291.1 | 0: Euro
| Aandeel eigen vermogen | 615981.9 | 0: Euro
| Warmtekrachtverhouding | 0 | 0: W:E
| Samengesteld aantal vollasturen | 6000 | 0: uur/jaar
| Terugverdientijd (inclusief SDE++-subsidie) | tussen 10 en 11 jaar
| SUBSIDIEPARAMETERS | Waarde | 0: Eenheid
| Bodemprijs of basisprijs | 0.01285 | 0: Euro/kWh
| Langetermijnprijs | 0.019275 | 0: Euro/kWh
| Voorlopig correctiebedrag 2025 | 0.029447 | 0: Euro/kWh
| Voorlopige GvO-waarde 2025 | 0 | 0: Euro/kWh
| Voorlopige HBE-waarde 2025 netlevering | 0 | 0: Euro/kWh
| Voorlopige waarde ETS-correctie | 0.00027861 | 0: Euro/kWh
| Langetermijnwaarde ETS-correctie | 0.00050954 | 0: Euro/kWh
| CONVERSIEFACTOREN | Waarde | 0: Eenheid
| Verbrandingswaarde methaan (onderwaarde) | 35.8 | 0: MJ/Nm3
| Verbrandingswaarde hernieuwbaar gas (onderwaarde) | 31.65 | 0: MJ/Nm3
| Verbrandingswaarde hernieuwbaar gas (bovenwaarde) | 35.17 | 0: MJ/Nm3
| kWh naar MJ | 3.6 | 0: MJ/kWh

## 14
Berekening basisbedragen: Eindadvies SDE++ 2025, inclusief verwerking van aanpassingen van 6 juni 2025
Fotovoltaïsche zonnepanelen, ≥ 15 kWp en < 1 MWp, gebouwgebonden (net=50%)
| BASISBEDRAG en SUBSIDIE-INTENSITEIT | Waarde | Eenheid | Toelichting
| Basisbedrag | 0.0843 | Euro/kWh | Het basisbedrag is een maat voor de productiekosten. Deze waarde kan berekend worden als alleen deze worksheet geopend is.
| Subsidie-intensiteit | 118.955 | Euro/t CO2 | De subsidie-intensiteit is de maat die in de rangschikking gebruikt wordt. Om deze waarde te berekenen dient ook de worksheet 'Correcties' geopend te zijn.
| Productie-eenheid | kWh |  | De SDE++ kent twee rekeneenheden waarover subsidie kan worden uitgekeerd: kWh voor energiecategorieën en t CO2 voor CCS- en CCU-categorieën.
| Vermogenseenheid | kW
| Domein | Elektriciteit |  | Het corresponderende domein bij deze categorie geeft aan binnen welk 'hekje' de subsidiecategorie valt.
| CORRECTIEMETHODES | Waarde | Typering | Toelichting
| Berekeningswijze correctiebedrag methode-ID |  |  | 0
| Berekeningswijze ETS-correctie-ID | 0 | Geen ETS-correctie | 0
| ETS-voordeel bij merendeel van projecten? | Geen warmte | Ja of Nee | Alleen van belang voor warmteprojecten. Deze parameter werkt door op de langetermijnprijs en subsidie-intensiteit.
| Berekeningswijze correctiebedrag methode-ID netlevering | 6.3 | Elektriciteit-ZonPV-netlevering | Enkel relevant voor zon-pv. EPEX2 x PIF_PV
| Berekeningswijze correctiebedrag methode-ID niet-netlevering | 7.3 | Elektricteit-ZonPV-niet-netlevering, klein | Enkel relevant voor zon-pv. EPEX2 x PIF_PV + EB3_e + ODE3_e + transport
| Netlevering deel | 0.35 |  | Enkel relevant voor zon-pv. Aandeel van de productie dat aan het net wordt geleverd.
| Niet-netlevering deel | 0.65 |  | Enkel relevant voor zon-pv. Aandeel eigen gebruik.
| SYSTEEMGROOTTE | Waarde | Eenheid | Toelichting
| Inputvermogen | 250 | kW
| Seasonal Performance Factor (SPF) |  |  | Hier wordt de seizoensgemiddelde COP, of Seasonal performance factor, mee bedoeld voor het hele systeem.
| Gaat het om een installatie voor hernieuwbaar gas? |  |  | Alleen 'Ja' invullen als de installatie gas van aardgaskwaliteit produceert.
| Methaangehalte hernieuwbaar gas voor gaszuivering |  |  | Het percentage methaan in het biogas, dat nog niet tot aardgaskwaliteit is opgewaardeerd.
| Vermogen hernieuwbaargasproductie (voor zuivering) | 0 | Nm3/uur
| Outputvermogen (thermisch of hernieuwbaar gas) |  | kW | Dit veld alleen invullen bij productie van warmte (al dan niet in WKK-variant) of hernieuwbaar gas van aardgaskwaleit
| Outputvermogen (hernieuwbaar gas) | 0 | Nm3/uur
| Outputvermogen (elektrisch of overig) | 250 | kW | Dit veld invullen als de installatie elektriciteit produceert (al dan niet in WKK-variant), of iets anders dan warmte of gas van aardgaskwaliteit produceert.
| Vollasturen levering (thermisch of hernieuwbaar gas) |  | uur/jaar | Bij een installatie voor gecombineerde opwekking, wordt de bedrijfstijd automatisch genomen als maximum van de vollasturen warmte en vollasturen elektriciteit.
| Vollasturen levering (elektrisch of overig) | 840 | uur/jaar | Bij een installatie voor gecombineerde opwekking, wordt de bedrijfstijd automatisch genomen als maximum van de vollasturen warmte en vollasturen elektriciteit.
| ENERGETISCH RENDEMENT | Waarde | Eenheid | Toelichting
| Max. elektrisch rendement | 100%
| Elektrisch rendement | 100%
| Thermisch rendement of rendement gasproductie | 0%
| Elektriciteitsderving bij warmtelevering |  | elektriciteit : warmte | Enkel invullen als de installatie een WKK-installatie is waarbij warmtelevering ten koste gaat van de elektriciteitsproductie.
| KOSTEN | Waarde | Eenheid | Toelichting
| Investeringskosten input gebaseerd | 488 | Euro/kW | De investeringskosten 'input gebaseerd' worden opgeteld bij de investeringskosten 'output gebaseerd'. Pas op voor onbedoelde dubbeltelling.
| Investeringskosten output gebaseerd |  | Euro/kW | De investeringskosten 'input gebaseerd' worden opgeteld bij de investeringskosten 'output gebaseerd'. Pas op voor onbedoelde dubbeltelling.
| Totale investeringskosten | 0.12298 | Euro (miljoen)
| Vaste operationele kosten input gebaseerd | 14.8 | Euro/kW/jaar | De operationele kosten 'input gebaseerd' worden opgeteld bij de investeringskosten 'output gebaseerd'. Pas op voor onbedoelde dubbeltelling.
| Vaste operationele kosten output gebaseerd |  | Euro/kW/jaar | De operationele kosten 'input gebaseerd' worden opgeteld bij de investeringskosten 'output gebaseerd'. Pas op voor onbedoelde dubbeltelling.
| Totale jaarlijkse vaste operationele kosten | 3.7 | Euro (duizend) | Deze waarde wordt ter illustratie getoond.
| Kosten elektriciteitsverbruik |  | Euro/kWh | Het betreft de inkoopkosten voor elektriciteit, per kWh output
| Kosten gasverbruik |  | Euro/kWh | Het betreft de inkoopkosten voor gas, per kWh output
| Kosten warmteverbruik |  | Euro/kWh | Het betreft de inkoopkosten voor warmte, per kWh output
| Overige variabele operationele kosten | 0.0089 | Euro/kWh
| Totale variabele operationele kosten | 0.0089 | Euro/kWh
| ENERGIEGEBRUIK | Waarde | Eenheid | Toelichting
| Energie-inhoud brandstof |  | GJ/ton
| Biomassadoorzet | 0 | ton/jaar
| Netto brandstofprijs |  | Euro/ton | Hier wordt de brandstofprijs aan de poort bedoeld, inclusief eventuele risico-opslag.
| Relatief elektriciteitsgebruik |  | kWh/kWh
| Elektriciteitsgebruik | 0 | MWh/jaar
| Relatief warmtegebruik |  | kWh/kWh
| Warmtegebruik | 0 | MWh/jaar
| Relatief aardgasgebruik |  | kWh/kWh
| Aardgasgebruik | 0 | MWh/jaar
| EMISSIEFACTOREN | Waarde | Eenheid | Toelichting
| Emissiefactor van warmteproductie per eenheid |  | kg CO2/kWh
| Emissiefactor van elektriciteitsproductie of overig per eenheid | 0.048 | kg CO2/kWh
| Emissiefactor van gasproductie per eenheid |  | kg CO2/kWh
| Emissiefactor gebruik van biomassa |  | kg CO2/ton | De waarde die hier getoond wordt, is afhankelijk aan de uitgangspunten in de adviesvraag.
| Emissiefactor gebruik van warmte |  | kg CO2/kWh
| Emissiefactor gebruik van elektriciteit |  | kg CO2/kWh
| Emissiefactor gebruik van gas |  | kg CO2/kWh
| Vermeden emissies | 0.1799 | kg CO2/kWh
| TERMIJNEN | Waarde | Eenheid | Toelichting
| Economische levensduur | 20 | jaar | Deze waarde wordt gebruikt om eventuele inkomsten van het project na subsidieperiode te berekenen.
| Termijn lening | 15 | jaar
| Afschrijvingstermijn | 15 | jaar
| Beleidsperiode | 15 | jaar
| Totale operationale periode |  | jaar | Deze waarde wordt gebruikt om de vermeden emissies gedurende de hele operationele periode van de installatie te berekenen.
| PARAMETERS NA SUBSIDIEPERIODE | Waarde | Eenheid | Toelichting
| Elektriciteitsprijs na subsidieperiode | 0.0545 | Euro/kWh | Deze prijs is inclusief de profiel- en onbalansfactor.
| Vollasturen na subsidieperiode elektriciteit of overige | 785 | uur/jaar
| Prijs warmte of hernieuwbaar gas na subsidieperiode |  | Euro/kWh
| Vollasturen na subsidieperiode warmte of hernieuwbaar gas |  | uur/jaar
| Totaal geproduceerde eenheden subsidieperiode | 3150000 | kWh
| Totale geproduceerde eenheden bedrijfsperiode | 4131250 | kWh
| Verrekeningsfactor bespaarde emissies | 1.3115
| FINANCIËLE PARAMETERS | Waarde | Eenheid | Toelichting
| Inflatie | 2%
| Rendement op vreemd vermogen | 4%
| Rendement op eigen vermogen | 9%
| Percentage vreemd vermogen in investering | 80%
| Percentage eigen vermogen in investering | 20%
| Vennootschapsbelasting | 25.8%
| INVESTERINGSSUBSIDIES | Waarde | Eenheid | Toelichting
| Investeringssubsidie t.g.v. vreemd vermogen |  | Euro
| Investeringssubsidie t.g.v. eigen vermogen (NCW) |  | Euro
| ONREGELMATIGE CASHFLOWS | Jaar | Waarde | Toelichting
|  | 13 | -3750 | Voer in cel kolom C het jaar in waarin de onregelmatige cashflow plaatsvindt en in kolom D97 de reële kosten (als negatieve waarde) in dat specifieke jaar.
De waarde als reële kosten is gedefinieerd in euro van het jaar 2025.
| Afsluitprovisie als percentage van lening | 0 | 1% | Deze afsluitprovisie wordt verrekend in de totale investeringskosten en is gedefinieerd als percentage van de lening.
| SUBSIDIE-INKOMSTEN (niet invullen voor basisbedragberekening) |  | Eenheid | 2025 | 2026 | 2027 | 2028 | 2029 | 2030 | 2031 | 2032 | 2033 | 2034 | 2035 | 2036 | 2037 | 2038 | 2039 | 2040 | 2041 | 2042 | 2043 | 2044 | 2045 | 2046 | 2047 | 2048 | 2049 | 2050 | 2051 | 2052 | 2053 | 2054 | 2055 | 2056 | 2057 | 2058 | 2059 | 2060 | 2061 | 2062 | 2063 | 2064
| Basisbedrag (deze cellen kunnen gebruikt worden om de inkomsten toe te voegen) |  | Euro/kWh |  | 0 | 0 | 0 | 0 | 0 | 0 | 0 | 0 | 0 | 0 | 0 | 0 | 0 | 0 | 0 | 0 | 0 | 0 | 0 | 0 | 0 | 0 | 0 | 0 | 0 | 0 | 0 | 0 | 0 | 0 | 0 | 0 | 0 | 0 | 0 | 0 | 0 | 0 | 0
| Correctiebedrag (deze cellen kunnen gebruikt worden om de inkomsten toe te voegen) |  | Euro/kWh |  | 0 | 0 | 0 | 0 | 0 | 0 | 0 | 0 | 0 | 0 | 0 | 0 | 0 | 0 | 0 | 0 | 0 | 0 | 0 | 0 | 0 | 0 | 0 | 0 | 0 | 0 | 0 | 0 | 0 | 0 | 0 | 0 | 0 | 0 | 0 | 0 | 0 | 0 | 0
| Inflator |  | index | 1 | 1.02 | 1.0404 | 1.0612 | 1.0824 | 1.1041 | 1.1262 | 1.1487 | 1.1717 | 1.1951 | 1.219 | 1.2434 | 1.2682 | 1.2936 | 1.3195 | 1.3459 | 1.3728 | 1.4002 | 1.4282 | 1.4568 | 1.4859 | 1.5157 | 1.546 | 1.5769 | 1.6084 | 1.6406 | 1.6734 | 1.7069 | 1.741 | 1.7758 | 1.8114 | 1.8476 | 1.8845 | 1.9222 | 1.9607 | 1.9999 | 2.0399 | 2.0807 | 2.1223 | 2.1647
Tabel: Nominale kasstroom (positieve bedragen = gunstig voor de producent) | bar: Deze afsluitprovisie wordt verrekend in de totale investeringskosten en is gedefinieerd als percentage van de lening. 2034 to Deze afsluitprovisie wordt verrekend in de totale investeringskosten en is gedefinieerd als percentage van de lening. 2064
| INITIELE INVESTERING |  | 0 | 1 | 2 | 3 | 4 | 5 | 6 | 7 | 8 | 9 | 10 | 11 | 12 | 13 | 14 | 15 | 16 | 17 | 18 | 19 | 20 | 21 | 22 | 23 | 24 | 25 | 26 | 27 | 28 | 29 | 30 | 31 | 32 | 33 | 34 | 35 | 36 | 37 | 38 | 39 | 40
| Investering | Euro | 0: -122976
AFZET
| Afzet elektriciteit of overige | kWh |  | 210000 | 210000 | 210000 | 210000 | 210000 | 210000 | 210000 | 210000 | 210000 | 210000 | 210000 | 210000 | 210000 | 210000 | 210000 | 196250 | 196250 | 196250 | 196250 | 196250 | 0 | 0 | 0 | 0 | 0 | 0 | 0 | 0 | 0 | 0 | 0 | 0 | 0 | 0 | 0 | 0 | 0 | 0 | 0 | 0
| Afzet warmte | kWh |  | 0 | 0 | 0 | 0 | 0 | 0 | 0 | 0 | 0 | 0 | 0 | 0 | 0 | 0 | 0 | 0 | 0 | 0 | 0 | 0 | 0 | 0 | 0 | 0 | 0 | 0 | 0 | 0 | 0 | 0 | 0 | 0 | 0 | 0 | 0 | 0 | 0 | 0 | 0 | 0
| Afzet hernieuwbaar gas | kWh (HHV) |  | 0 | 0 | 0 | 0 | 0 | 0 | 0 | 0 | 0 | 0 | 0 | 0 | 0 | 0 | 0 | 0 | 0 | 0 | 0 | 0 | 0 | 0 | 0 | 0 | 0 | 0 | 0 | 0 | 0 | 0 | 0 | 0 | 0 | 0 | 0 | 0 | 0 | 0 | 0 | 0
| Afzet | kWh |  | 210000 | 210000 | 210000 | 210000 | 210000 | 210000 | 210000 | 210000 | 210000 | 210000 | 210000 | 210000 | 210000 | 210000 | 210000 | 196250 | 196250 | 196250 | 196250 | 196250 | 0 | 0 | 0 | 0 | 0 | 0 | 0 | 0 | 0 | 0 | 0 | 0 | 0 | 0 | 0 | 0 | 0 | 0 | 0 | 0
KOSTEN EN INKOMSTEN
| Operationele kosten | Euro |  | -5569 | -5680.38 | -5793.9876 | -5909.8674 | -6028.0647 | -6148.626 | -6271.5985 | -6397.0305 | -6524.9711 | -6655.4705 | -6788.5799 | -6924.3515 | -11818.7453 | -7204.0953 | -7348.1772 | -7330.4401 | -7477.0489 | -7626.5899 | -7779.1217 | -7934.7042 | 0 | 0 | 0 | 0 | 0 | 0 | 0 | 0 | 0 | 0 | 0 | 0 | 0 | 0 | 0 | 0 | 0 | 0 | 0 | 0
| Brandstofkosten (biomassa) | Euro |  | 0 | 0 | 0 | 0 | 0 | 0 | 0 | 0 | 0 | 0 | 0 | 0 | 0 | 0 | 0 | 0 | 0 | 0 | 0 | 0 | 0 | 0 | 0 | 0 | 0 | 0 | 0 | 0 | 0 | 0 | 0 | 0 | 0 | 0 | 0 | 0 | 0 | 0 | 0 | 0
| Marktwaarde elektriciteit na einde beleidsperiode | Euro/kWh |  | 0 | 0 | 0 | 0 | 0 | 0 | 0 | 0 | 0 | 0 | 0 | 0 | 0 | 0 | 0 | 0.07335 | 0.074817 | 0.076313 | 0.077839 | 0.079396 | 0 | 0 | 0 | 0 | 0 | 0 | 0 | 0 | 0 | 0 | 0 | 0 | 0 | 0 | 0 | 0 | 0 | 0 | 0 | 0
| Marktwaarde warmte of hernieuwbaar gas na einde beleidsperiode | Euro/kWh |  | 0 | 0 | 0 | 0 | 0 | 0 | 0 | 0 | 0 | 0 | 0 | 0 | 0 | 0 | 0 | 0 | 0 | 0 | 0 | 0 | 0 | 0 | 0 | 0 | 0 | 0 | 0 | 0 | 0 | 0 | 0 | 0 | 0 | 0 | 0 | 0 | 0 | 0 | 0 | 0
| Correctiebedrag | Euro/kWh |  | 0 | 0 | 0 | 0 | 0 | 0 | 0 | 0 | 0 | 0 | 0 | 0 | 0 | 0 | 0 | 0 | 0 | 0 | 0 | 0 | 0 | 0 | 0 | 0 | 0 | 0 | 0 | 0 | 0 | 0 | 0 | 0 | 0 | 0 | 0 | 0 | 0 | 0 | 0 | 0
| Basisbedrag | Euro/kWh |  | 0 | 0 | 0 | 0 | 0 | 0 | 0 | 0 | 0 | 0 | 0 | 0 | 0 | 0 | 0 | 0 | 0 | 0 | 0 | 0 | 0 | 0 | 0 | 0 | 0 | 0 | 0 | 0 | 0 | 0 | 0 | 0 | 0 | 0 | 0 | 0 | 0 | 0 | 0 | 0
| SDE-vergoeding | Euro |  | 0 | 0 | 0 | 0 | 0 | 0 | 0 | 0 | 0 | 0 | 0 | 0 | 0 | 0 | 0 | 0 | 0 | 0 | 0 | 0 | 0 | 0 | 0 | 0 | 0 | 0 | 0 | 0 | 0 | 0 | 0 | 0 | 0 | 0 | 0 | 0 | 0 | 0 | 0 | 0
| Marktinkomsten na einde beleidsperiode | Euro |  | 0 | 0 | 0 | 0 | 0 | 0 | 0 | 0 | 0 | 0 | 0 | 0 | 0 | 0 | 0 | 14394.903 | 14682.8011 | 14976.4571 | 15275.9863 | 15581.506 | 0 | 0 | 0 | 0 | 0 | 0 | 0 | 0 | 0 | 0 | 0 | 0 | 0 | 0 | 0 | 0 | 0 | 0 | 0 | 0
| Marktinkomsten gedurende beleidsperiode | Euro |  | 0 | 0 | 0 | 0 | 0 | 0 | 0 | 0 | 0 | 0 | 0 | 0 | 0 | 0 | 0 | 0 | 0 | 0 | 0 | 0 | 0 | 0 | 0 | 0 | 0 | 0 | 0 | 0 | 0 | 0 | 0 | 0 | 0 | 0 | 0 | 0 | 0 | 0 | 0 | 0
TOTALE KOSTEN EN INKOMSTEN
| Inkomen totaal (nominaal) | Euro |  | 0 | 0 | 0 | 0 | 0 | 0 | 0 | 0 | 0 | 0 | 0 | 0 | 0 | 0 | 0 | 14394.903 | 14682.8011 | 14976.4571 | 15275.9863 | 15581.506 | 0 | 0 | 0 | 0 | 0 | 0 | 0 | 0 | 0 | 0 | 0 | 0 | 0 | 0 | 0 | 0 | 0 | 0 | 0 | 0
| Kosten totaal (nominaal) | Euro |  | -5569 | -5680.38 | -5793.9876 | -5909.8674 | -6028.0647 | -6148.626 | -6271.5985 | -6397.0305 | -6524.9711 | -6655.4705 | -6788.5799 | -6924.3515 | -11818.7453 | -7204.0953 | -7348.1772 | -7330.4401 | -7477.0489 | -7626.5899 | -7779.1217 | -7934.7042 | 0 | 0 | 0 | 0 | 0 | 0 | 0 | 0 | 0 | 0 | 0 | 0 | 0 | 0 | 0 | 0 | 0 | 0 | 0 | 0
| Bruto inkomen (nominaal) | Euro |  | -5569 | -5680.38 | -5793.9876 | -5909.8674 | -6028.0647 | -6148.626 | -6271.5985 | -6397.0305 | -6524.9711 | -6655.4705 | -6788.5799 | -6924.3515 | -11818.7453 | -7204.0953 | -7348.1772 | 7064.4629 | 7205.7522 | 7349.8672 | 7496.8646 | 7646.8018 | 0 | 0 | 0 | 0 | 0 | 0 | 0 | 0 | 0 | 0 | 0 | 0 | 0 | 0 | 0 | 0 | 0 | 0 | 0 | 0
AFSCHRIJVING EN SCHULDEN
| Afschrijving | Euro |  | -8198.4 | -8198.4 | -8198.4 | -8198.4 | -8198.4 | -8198.4 | -8198.4 | -8198.4 | -8198.4 | -8198.4 | -8198.4 | -8198.4 | -8198.4 | -8198.4 | -8198.4 | 0 | 0 | 0 | 0 | 0 | 0 | 0 | 0 | 0 | 0 | 0 | 0 | 0 | 0 | 0 | 0 | 0 | 0 | 0 | 0 | 0 | 0 | 0 | 0 | 0
| Rente | Euro |  | -3935.232 | -3738.7022 | -3534.3112 | -3321.7445 | -3100.6752 | -2870.7631 | -2631.6546 | -2382.9816 | -2124.3618 | -1855.3972 | -1575.674 | -1284.7618 | -982.2132 | -667.5626 | -340.3261 | 0 | 0 | 0 | 0 | 0 | 0 | 0 | 0 | 0 | 0 | 0 | 0 | 0 | 0 | 0 | 0 | 0 | 0 | 0 | 0 | 0 | 0 | 0 | 0 | 0
| Aflossing | Euro |  | -4913.2454 | -5109.7752 | -5314.1662 | -5526.7329 | -5747.8022 | -5977.7143 | -6216.8229 | -6465.4958 | -6724.1156 | -6993.0802 | -7272.8034 | -7563.7156 | -7866.2642 | -8180.9148 | -8508.1514 | 0 | 0 | 0 | 0 | 0 | 0 | 0 | 0 | 0 | 0 | 0 | 0 | 0 | 0 | 0 | 0 | 0 | 0 | 0 | 0 | 0 | 0 | 0 | 0 | 0
| Totale lasten lening | Euro |  | -8848.4774 | -8848.4774 | -8848.4774 | -8848.4774 | -8848.4774 | -8848.4774 | -8848.4774 | -8848.4774 | -8848.4774 | -8848.4774 | -8848.4774 | -8848.4774 | -8848.4774 | -8848.4774 | -8848.4774 | 0 | 0 | 0 | 0 | 0 | 0 | 0 | 0 | 0 | 0 | 0 | 0 | 0 | 0 | 0 | 0 | 0 | 0 | 0 | 0 | 0 | 0 | 0 | 0 | 0
BELASTING
| Belastbaar inkomen | Euro |  | -17702.632 | -17617.4822 | -17526.6988 | -17430.0119 | -17327.1399 | -17217.7891 | -17101.6531 | -16978.4121 | -16847.7329 | -16709.2677 | -16562.6539 | -16407.5134 | -20999.3585 | -16070.058 | -15886.9033 | 7064.4629 | 7205.7522 | 7349.8672 | 7496.8646 | 7646.8018 | 0 | 0 | 0 | 0 | 0 | 0 | 0 | 0 | 0 | 0 | 0 | 0 | 0 | 0 | 0 | 0 | 0 | 0 | 0 | 0
| Belasting bedrag | Euro |  | 4567.2791 | 4545.3104 | 4521.8883 | 4496.9431 | 4470.4021 | 4442.1896 | 4412.2265 | 4380.4303 | 4346.7151 | 4310.9911 | 4273.1647 | 4233.1384 | 5417.8345 | 4146.075 | 4098.821 | -1822.6314 | -1859.0841 | -1896.2657 | -1934.1911 | -1972.8749 | 0 | 0 | 0 | 0 | 0 | 0 | 0 | 0 | 0 | 0 | 0 | 0 | 0 | 0 | 0 | 0 | 0 | 0 | 0 | 0
CASHFLOWS
| Netto inkomen na belasting | Euro |  | -9850.1984 | -9983.547 | -10120.5767 | -10261.4017 | -10406.14 | -10554.9138 | -10707.8494 | -10865.0776 | -11026.7334 | -11192.9569 | -11363.8926 | -11539.6905 | -15249.3882 | -11906.4978 | -12097.8336 | 5241.8315 | 5346.6681 | 5453.6015 | 5562.6735 | 5673.927 | 0 | 0 | 0 | 0 | 0 | 0 | 0 | 0 | 0 | 0 | 0 | 0 | 0 | 0 | 0 | 0 | 0 | 0 | 0 | 0
| Project cashflow | Euro | -122976 | -1001.7209 | -1135.0696 | -1272.0993 | -1412.9243 | -1557.6626 | -1706.4364 | -1859.372 | -2016.6002 | -2178.256 | -2344.4794 | -2515.4152 | -2691.2131 | -6400.9108 | -3058.0204 | -3249.3562 | 5241.8315 | 5346.6681 | 5453.6015 | 5562.6735 | 5673.927 | 0 | 0 | 0 | 0 | 0 | 0 | 0 | 0 | 0 | 0 | 0 | 0 | 0 | 0 | 0 | 0 | 0 | 0 | 0 | 0
| Equity cashflow | Euro | -24595.2 | -9850.1984 | -9983.547 | -10120.5767 | -10261.4017 | -10406.14 | -10554.9138 | -10707.8494 | -10865.0776 | -11026.7334 | -11192.9569 | -11363.8926 | -11539.6905 | -15249.3882 | -11906.4978 | -12097.8336 | 5241.8315 | 5346.6681 | 5453.6015 | 5562.6735 | 5673.927 | 0 | 0 | 0 | 0 | 0 | 0 | 0 | 0 | 0 | 0 | 0 | 0 | 0 | 0 | 0 | 0 | 0 | 0 | 0 | 0
| Subsidiebasis: afzet | kWh |  | 210000 | 210000 | 210000 | 210000 | 210000 | 210000 | 210000 | 210000 | 210000 | 210000 | 210000 | 210000 | 210000 | 210000 | 210000 | 0 | 0 | 0 | 0 | 0 | 0 | 0 | 0 | 0 | 0 | 0 | 0 | 0 | 0 | 0 | 0 | 0 | 0 | 0 | 0 | 0 | 0 | 0 | 0 | 0
| Terug te verdienen investering | Euro | 122976 | 114777.232 | 106493.3142 | 98118.613 | 89647.2248 | 81072.9647 | 72389.3539 | 63589.6069 | 54666.619 | 45612.9519 | 36420.8196 | 27082.0735 | 17588.1869 | 12686.1454 | 2854.8034 | -7159.6934 | -14224.1563 | -21429.9084 | -28779.7756 | -36276.6402 | -43923.442 | -43923.442 | -43923.442 | -43923.442 | -43923.442 | -43923.442 | -43923.442 | -43923.442 | -43923.442 | -43923.442 | -43923.442 | -43923.442 | -43923.442 | -43923.442 | -43923.442 | -43923.442 | -43923.442 | -43923.442 | -43923.442 | -43923.442 | -43923.442
| DSCR |  | 1: 1.3713; 2: 1.3562; 3: 1.3407; 4: 1.3248; 5: 1.3085; 6: 1.2917; 7: 1.2744; 8: 1.2566; 9: 1.2383; 10: 1.2195; 11: 1.2002; 12: 1.1804; 13: 0.76112; 14: 1.1389; 15: 1.1173
| PROJECTPARAMETERS | Waarde | 0: Eenheid
| Verdisconteerde inkomsten | -81255.2667 | 0: euro
| Verdisconteerde afzet | 1256016.4711 | 0: kWh
| Totale investering | 122976 | 0: Euro
| DSCR (gemiddeld) | 1.2253
| Vermogenskostenvergoeding (WACC nominaal/reëel) | 4.2% / 2.1%
| Projectrendement (IRR) | -0.11482
| Rendement op eigen vermogen (IRR) | n.v.t.
| Aandeel lening | 98380.8 | 0: Euro
| Aandeel eigen vermogen | 24595.2 | 0: Euro
| Warmtekrachtverhouding | 0 | 0: W:E
| Samengesteld aantal vollasturen | 840 | 0: uur/jaar
| Terugverdientijd (inclusief SDE++-subsidie) | tussen 14 en 15 jaar
| SUBSIDIEPARAMETERS | Waarde | 0: Eenheid
| Bodemprijs of basisprijs | 0.0393 | 0: Euro/kWh
| Langetermijnprijs | 0.058887 | 0: Euro/kWh
| Voorlopig correctiebedrag 2025 | 0.0714 | 0: Euro/kWh
| Voorlopige GvO-waarde 2025 | 0.004 | 0: Euro/kWh
| Voorlopige HBE-waarde 2025 netlevering | 0 | 0: Euro/kWh
| Voorlopige waarde ETS-correctie | 0 | 0: Euro/kWh
| Langetermijnwaarde ETS-correctie | 0 | 0: Euro/kWh
| CONVERSIEFACTOREN | Waarde | 0: Eenheid
| Verbrandingswaarde methaan (onderwaarde) | 35.8 | 0: MJ/Nm3
| Verbrandingswaarde hernieuwbaar gas (onderwaarde) | 31.65 | 0: MJ/Nm3
| Verbrandingswaarde hernieuwbaar gas (bovenwaarde) | 35.17 | 0: MJ/Nm3
| kWh naar MJ | 3.6 | 0: MJ/kWh

## 15
Berekening basisbedragen: Eindadvies SDE++ 2025, inclusief verwerking van aanpassingen van 6 juni 2025
Fotovoltaïsche zonnepanelen, ≥ 15 kWp en < 1 MWp, gebouwgebonden met lichte dakaanpassing (net=50%)
| BASISBEDRAG en SUBSIDIE-INTENSITEIT | Waarde | Eenheid | Toelichting
| Basisbedrag | 0.088 | Euro/kWh | Het basisbedrag is een maat voor de productiekosten. Deze waarde kan berekend worden als alleen deze worksheet geopend is.
| Subsidie-intensiteit | 139.522 | Euro/t CO2 | De subsidie-intensiteit is de maat die in de rangschikking gebruikt wordt. Om deze waarde te berekenen dient ook de worksheet 'Correcties' geopend te zijn.
| Productie-eenheid | kWh |  | De SDE++ kent twee rekeneenheden waarover subsidie kan worden uitgekeerd: kWh voor energiecategorieën en t CO2 voor CCS- en CCU-categorieën.
| Vermogenseenheid | kW
| Domein | Elektriciteit |  | Het corresponderende domein bij deze categorie geeft aan binnen welk 'hekje' de subsidiecategorie valt.
| CORRECTIEMETHODES | Waarde | Typering | Toelichting
| Berekeningswijze correctiebedrag methode-ID |  |  | 0
| Berekeningswijze ETS-correctie-ID | 0 | Geen ETS-correctie | 0
| ETS-voordeel bij merendeel van projecten? | Geen warmte | Ja of Nee | Alleen van belang voor warmteprojecten. Deze parameter werkt door op de langetermijnprijs en subsidie-intensiteit.
| Berekeningswijze correctiebedrag methode-ID netlevering | 6.3 | Elektriciteit-ZonPV-netlevering | Enkel relevant voor zon-pv. EPEX2 x PIF_PV
| Berekeningswijze correctiebedrag methode-ID niet-netlevering | 7.3 | Elektricteit-ZonPV-niet-netlevering, klein | Enkel relevant voor zon-pv. EPEX2 x PIF_PV + EB3_e + ODE3_e + transport
| Netlevering deel | 0.35 |  | Enkel relevant voor zon-pv. Aandeel van de productie dat aan het net wordt geleverd.
| Niet-netlevering deel | 0.65 |  | Enkel relevant voor zon-pv. Aandeel eigen gebruik.
| SYSTEEMGROOTTE | Waarde | Eenheid | Toelichting
| Inputvermogen | 250 | kW
| Seasonal Performance Factor (SPF) |  |  | Hier wordt de seizoensgemiddelde COP, of Seasonal performance factor, mee bedoeld voor het hele systeem.
| Gaat het om een installatie voor hernieuwbaar gas? |  |  | Alleen 'Ja' invullen als de installatie gas van aardgaskwaliteit produceert.
| Methaangehalte hernieuwbaar gas voor gaszuivering |  |  | Het percentage methaan in het biogas, dat nog niet tot aardgaskwaliteit is opgewaardeerd.
| Vermogen hernieuwbaargasproductie (voor zuivering) | 0 | Nm3/uur
| Outputvermogen (thermisch of hernieuwbaar gas) |  | kW | Dit veld alleen invullen bij productie van warmte (al dan niet in WKK-variant) of hernieuwbaar gas van aardgaskwaleit
| Outputvermogen (hernieuwbaar gas) | 0 | Nm3/uur
| Outputvermogen (elektrisch of overig) | 250 | kW | Dit veld invullen als de installatie elektriciteit produceert (al dan niet in WKK-variant), of iets anders dan warmte of gas van aardgaskwaliteit produceert.
| Vollasturen levering (thermisch of hernieuwbaar gas) |  | uur/jaar | Bij een installatie voor gecombineerde opwekking, wordt de bedrijfstijd automatisch genomen als maximum van de vollasturen warmte en vollasturen elektriciteit.
| Vollasturen levering (elektrisch of overig) | 840 | uur/jaar | Bij een installatie voor gecombineerde opwekking, wordt de bedrijfstijd automatisch genomen als maximum van de vollasturen warmte en vollasturen elektriciteit.
| ENERGETISCH RENDEMENT | Waarde | Eenheid | Toelichting
| Max. elektrisch rendement | 100%
| Elektrisch rendement | 100%
| Thermisch rendement of rendement gasproductie | 0%
| Elektriciteitsderving bij warmtelevering |  | elektriciteit : warmte | Enkel invullen als de installatie een WKK-installatie is waarbij warmtelevering ten koste gaat van de elektriciteitsproductie.
| KOSTEN | Waarde | Eenheid | Toelichting
| Investeringskosten input gebaseerd | 518 | Euro/kW | De investeringskosten 'input gebaseerd' worden opgeteld bij de investeringskosten 'output gebaseerd'. Pas op voor onbedoelde dubbeltelling.
| Investeringskosten output gebaseerd |  | Euro/kW | De investeringskosten 'input gebaseerd' worden opgeteld bij de investeringskosten 'output gebaseerd'. Pas op voor onbedoelde dubbeltelling.
| Totale investeringskosten | 0.13054 | Euro (miljoen)
| Vaste operationele kosten input gebaseerd | 14.9 | Euro/kW/jaar | De operationele kosten 'input gebaseerd' worden opgeteld bij de investeringskosten 'output gebaseerd'. Pas op voor onbedoelde dubbeltelling.
| Vaste operationele kosten output gebaseerd |  | Euro/kW/jaar | De operationele kosten 'input gebaseerd' worden opgeteld bij de investeringskosten 'output gebaseerd'. Pas op voor onbedoelde dubbeltelling.
| Totale jaarlijkse vaste operationele kosten | 3.725 | Euro (duizend) | Deze waarde wordt ter illustratie getoond.
| Kosten elektriciteitsverbruik |  | Euro/kWh | Het betreft de inkoopkosten voor elektriciteit, per kWh output
| Kosten gasverbruik |  | Euro/kWh | Het betreft de inkoopkosten voor gas, per kWh output
| Kosten warmteverbruik |  | Euro/kWh | Het betreft de inkoopkosten voor warmte, per kWh output
| Overige variabele operationele kosten | 0.0089 | Euro/kWh
| Totale variabele operationele kosten | 0.0089 | Euro/kWh
| ENERGIEGEBRUIK | Waarde | Eenheid | Toelichting
| Energie-inhoud brandstof |  | GJ/ton
| Biomassadoorzet | 0 | ton/jaar
| Netto brandstofprijs |  | Euro/ton | Hier wordt de brandstofprijs aan de poort bedoeld, inclusief eventuele risico-opslag.
| Relatief elektriciteitsgebruik |  | kWh/kWh
| Elektriciteitsgebruik | 0 | MWh/jaar
| Relatief warmtegebruik |  | kWh/kWh
| Warmtegebruik | 0 | MWh/jaar
| Relatief aardgasgebruik |  | kWh/kWh
| Aardgasgebruik | 0 | MWh/jaar
| EMISSIEFACTOREN | Waarde | Eenheid | Toelichting
| Emissiefactor van warmteproductie per eenheid |  | kg CO2/kWh
| Emissiefactor van elektriciteitsproductie of overig per eenheid | 0.048 | kg CO2/kWh
| Emissiefactor van gasproductie per eenheid |  | kg CO2/kWh
| Emissiefactor gebruik van biomassa |  | kg CO2/ton | De waarde die hier getoond wordt, is afhankelijk aan de uitgangspunten in de adviesvraag.
| Emissiefactor gebruik van warmte |  | kg CO2/kWh
| Emissiefactor gebruik van elektriciteit |  | kg CO2/kWh
| Emissiefactor gebruik van gas |  | kg CO2/kWh
| Vermeden emissies | 0.1799 | kg CO2/kWh
| TERMIJNEN | Waarde | Eenheid | Toelichting
| Economische levensduur | 20 | jaar | Deze waarde wordt gebruikt om eventuele inkomsten van het project na subsidieperiode te berekenen.
| Termijn lening | 15 | jaar
| Afschrijvingstermijn | 15 | jaar
| Beleidsperiode | 15 | jaar
| Totale operationale periode |  | jaar | Deze waarde wordt gebruikt om de vermeden emissies gedurende de hele operationele periode van de installatie te berekenen.
| PARAMETERS NA SUBSIDIEPERIODE | Waarde | Eenheid | Toelichting
| Elektriciteitsprijs na subsidieperiode | 0.0545 | Euro/kWh | Deze prijs is inclusief de profiel- en onbalansfactor.
| Vollasturen na subsidieperiode elektriciteit of overige | 785 | uur/jaar
| Prijs warmte of hernieuwbaar gas na subsidieperiode |  | Euro/kWh
| Vollasturen na subsidieperiode warmte of hernieuwbaar gas |  | uur/jaar
| Totaal geproduceerde eenheden subsidieperiode | 3150000 | kWh
| Totale geproduceerde eenheden bedrijfsperiode | 4131250 | kWh
| Verrekeningsfactor bespaarde emissies | 1.3115
| FINANCIËLE PARAMETERS | Waarde | Eenheid | Toelichting
| Inflatie | 2%
| Rendement op vreemd vermogen | 4%
| Rendement op eigen vermogen | 9%
| Percentage vreemd vermogen in investering | 80%
| Percentage eigen vermogen in investering | 20%
| Vennootschapsbelasting | 25.8%
| INVESTERINGSSUBSIDIES | Waarde | Eenheid | Toelichting
| Investeringssubsidie t.g.v. vreemd vermogen |  | Euro
| Investeringssubsidie t.g.v. eigen vermogen (NCW) |  | Euro
| ONREGELMATIGE CASHFLOWS | Jaar | Waarde | Toelichting
|  | 13 | -3750 | Voer in cel kolom C het jaar in waarin de onregelmatige cashflow plaatsvindt en in kolom D97 de reële kosten (als negatieve waarde) in dat specifieke jaar.
De waarde als reële kosten is gedefinieerd in euro van het jaar 2025.
| Afsluitprovisie als percentage van lening | 0 | 1% | Deze afsluitprovisie wordt verrekend in de totale investeringskosten en is gedefinieerd als percentage van de lening.
| SUBSIDIE-INKOMSTEN (niet invullen voor basisbedragberekening) |  | Eenheid | 2025 | 2026 | 2027 | 2028 | 2029 | 2030 | 2031 | 2032 | 2033 | 2034 | 2035 | 2036 | 2037 | 2038 | 2039 | 2040 | 2041 | 2042 | 2043 | 2044 | 2045 | 2046 | 2047 | 2048 | 2049 | 2050 | 2051 | 2052 | 2053 | 2054 | 2055 | 2056 | 2057 | 2058 | 2059 | 2060 | 2061 | 2062 | 2063 | 2064
| Basisbedrag (deze cellen kunnen gebruikt worden om de inkomsten toe te voegen) |  | Euro/kWh |  | 0 | 0 | 0 | 0 | 0 | 0 | 0 | 0 | 0 | 0 | 0 | 0 | 0 | 0 | 0 | 0 | 0 | 0 | 0 | 0 | 0 | 0 | 0 | 0 | 0 | 0 | 0 | 0 | 0 | 0 | 0 | 0 | 0 | 0 | 0 | 0 | 0 | 0 | 0
| Correctiebedrag (deze cellen kunnen gebruikt worden om de inkomsten toe te voegen) |  | Euro/kWh |  | 0 | 0 | 0 | 0 | 0 | 0 | 0 | 0 | 0 | 0 | 0 | 0 | 0 | 0 | 0 | 0 | 0 | 0 | 0 | 0 | 0 | 0 | 0 | 0 | 0 | 0 | 0 | 0 | 0 | 0 | 0 | 0 | 0 | 0 | 0 | 0 | 0 | 0 | 0
| Inflator |  | index | 1 | 1.02 | 1.0404 | 1.0612 | 1.0824 | 1.1041 | 1.1262 | 1.1487 | 1.1717 | 1.1951 | 1.219 | 1.2434 | 1.2682 | 1.2936 | 1.3195 | 1.3459 | 1.3728 | 1.4002 | 1.4282 | 1.4568 | 1.4859 | 1.5157 | 1.546 | 1.5769 | 1.6084 | 1.6406 | 1.6734 | 1.7069 | 1.741 | 1.7758 | 1.8114 | 1.8476 | 1.8845 | 1.9222 | 1.9607 | 1.9999 | 2.0399 | 2.0807 | 2.1223 | 2.1647
Tabel: Nominale kasstroom (positieve bedragen = gunstig voor de producent) | bar: Deze afsluitprovisie wordt verrekend in de totale investeringskosten en is gedefinieerd als percentage van de lening. 2034 to Deze afsluitprovisie wordt verrekend in de totale investeringskosten en is gedefinieerd als percentage van de lening. 2064
| INITIELE INVESTERING |  | 0 | 1 | 2 | 3 | 4 | 5 | 6 | 7 | 8 | 9 | 10 | 11 | 12 | 13 | 14 | 15 | 16 | 17 | 18 | 19 | 20 | 21 | 22 | 23 | 24 | 25 | 26 | 27 | 28 | 29 | 30 | 31 | 32 | 33 | 34 | 35 | 36 | 37 | 38 | 39 | 40
| Investering | Euro | 0: -130536
AFZET
| Afzet elektriciteit of overige | kWh |  | 210000 | 210000 | 210000 | 210000 | 210000 | 210000 | 210000 | 210000 | 210000 | 210000 | 210000 | 210000 | 210000 | 210000 | 210000 | 196250 | 196250 | 196250 | 196250 | 196250 | 0 | 0 | 0 | 0 | 0 | 0 | 0 | 0 | 0 | 0 | 0 | 0 | 0 | 0 | 0 | 0 | 0 | 0 | 0 | 0
| Afzet warmte | kWh |  | 0 | 0 | 0 | 0 | 0 | 0 | 0 | 0 | 0 | 0 | 0 | 0 | 0 | 0 | 0 | 0 | 0 | 0 | 0 | 0 | 0 | 0 | 0 | 0 | 0 | 0 | 0 | 0 | 0 | 0 | 0 | 0 | 0 | 0 | 0 | 0 | 0 | 0 | 0 | 0
| Afzet hernieuwbaar gas | kWh (HHV) |  | 0 | 0 | 0 | 0 | 0 | 0 | 0 | 0 | 0 | 0 | 0 | 0 | 0 | 0 | 0 | 0 | 0 | 0 | 0 | 0 | 0 | 0 | 0 | 0 | 0 | 0 | 0 | 0 | 0 | 0 | 0 | 0 | 0 | 0 | 0 | 0 | 0 | 0 | 0 | 0
| Afzet | kWh |  | 210000 | 210000 | 210000 | 210000 | 210000 | 210000 | 210000 | 210000 | 210000 | 210000 | 210000 | 210000 | 210000 | 210000 | 210000 | 196250 | 196250 | 196250 | 196250 | 196250 | 0 | 0 | 0 | 0 | 0 | 0 | 0 | 0 | 0 | 0 | 0 | 0 | 0 | 0 | 0 | 0 | 0 | 0 | 0 | 0
KOSTEN EN INKOMSTEN
| Operationele kosten | Euro |  | -5594 | -5705.88 | -5819.9976 | -5936.3976 | -6055.1255 | -6176.228 | -6299.7526 | -6425.7476 | -6554.2626 | -6685.3478 | -6819.0548 | -6955.4359 | -11850.4513 | -7236.4355 | -7381.1642 | -7364.0868 | -7511.3686 | -7661.596 | -7814.8279 | -7971.1244 | 0 | 0 | 0 | 0 | 0 | 0 | 0 | 0 | 0 | 0 | 0 | 0 | 0 | 0 | 0 | 0 | 0 | 0 | 0 | 0
| Brandstofkosten (biomassa) | Euro |  | 0 | 0 | 0 | 0 | 0 | 0 | 0 | 0 | 0 | 0 | 0 | 0 | 0 | 0 | 0 | 0 | 0 | 0 | 0 | 0 | 0 | 0 | 0 | 0 | 0 | 0 | 0 | 0 | 0 | 0 | 0 | 0 | 0 | 0 | 0 | 0 | 0 | 0 | 0 | 0
| Marktwaarde elektriciteit na einde beleidsperiode | Euro/kWh |  | 0 | 0 | 0 | 0 | 0 | 0 | 0 | 0 | 0 | 0 | 0 | 0 | 0 | 0 | 0 | 0.07335 | 0.074817 | 0.076313 | 0.077839 | 0.079396 | 0 | 0 | 0 | 0 | 0 | 0 | 0 | 0 | 0 | 0 | 0 | 0 | 0 | 0 | 0 | 0 | 0 | 0 | 0 | 0
| Marktwaarde warmte of hernieuwbaar gas na einde beleidsperiode | Euro/kWh |  | 0 | 0 | 0 | 0 | 0 | 0 | 0 | 0 | 0 | 0 | 0 | 0 | 0 | 0 | 0 | 0 | 0 | 0 | 0 | 0 | 0 | 0 | 0 | 0 | 0 | 0 | 0 | 0 | 0 | 0 | 0 | 0 | 0 | 0 | 0 | 0 | 0 | 0 | 0 | 0
| Correctiebedrag | Euro/kWh |  | 0 | 0 | 0 | 0 | 0 | 0 | 0 | 0 | 0 | 0 | 0 | 0 | 0 | 0 | 0 | 0 | 0 | 0 | 0 | 0 | 0 | 0 | 0 | 0 | 0 | 0 | 0 | 0 | 0 | 0 | 0 | 0 | 0 | 0 | 0 | 0 | 0 | 0 | 0 | 0
| Basisbedrag | Euro/kWh |  | 0 | 0 | 0 | 0 | 0 | 0 | 0 | 0 | 0 | 0 | 0 | 0 | 0 | 0 | 0 | 0 | 0 | 0 | 0 | 0 | 0 | 0 | 0 | 0 | 0 | 0 | 0 | 0 | 0 | 0 | 0 | 0 | 0 | 0 | 0 | 0 | 0 | 0 | 0 | 0
| SDE-vergoeding | Euro |  | 0 | 0 | 0 | 0 | 0 | 0 | 0 | 0 | 0 | 0 | 0 | 0 | 0 | 0 | 0 | 0 | 0 | 0 | 0 | 0 | 0 | 0 | 0 | 0 | 0 | 0 | 0 | 0 | 0 | 0 | 0 | 0 | 0 | 0 | 0 | 0 | 0 | 0 | 0 | 0
| Marktinkomsten na einde beleidsperiode | Euro |  | 0 | 0 | 0 | 0 | 0 | 0 | 0 | 0 | 0 | 0 | 0 | 0 | 0 | 0 | 0 | 14394.903 | 14682.8011 | 14976.4571 | 15275.9863 | 15581.506 | 0 | 0 | 0 | 0 | 0 | 0 | 0 | 0 | 0 | 0 | 0 | 0 | 0 | 0 | 0 | 0 | 0 | 0 | 0 | 0
| Marktinkomsten gedurende beleidsperiode | Euro |  | 0 | 0 | 0 | 0 | 0 | 0 | 0 | 0 | 0 | 0 | 0 | 0 | 0 | 0 | 0 | 0 | 0 | 0 | 0 | 0 | 0 | 0 | 0 | 0 | 0 | 0 | 0 | 0 | 0 | 0 | 0 | 0 | 0 | 0 | 0 | 0 | 0 | 0 | 0 | 0
TOTALE KOSTEN EN INKOMSTEN
| Inkomen totaal (nominaal) | Euro |  | 0 | 0 | 0 | 0 | 0 | 0 | 0 | 0 | 0 | 0 | 0 | 0 | 0 | 0 | 0 | 14394.903 | 14682.8011 | 14976.4571 | 15275.9863 | 15581.506 | 0 | 0 | 0 | 0 | 0 | 0 | 0 | 0 | 0 | 0 | 0 | 0 | 0 | 0 | 0 | 0 | 0 | 0 | 0 | 0
| Kosten totaal (nominaal) | Euro |  | -5594 | -5705.88 | -5819.9976 | -5936.3976 | -6055.1255 | -6176.228 | -6299.7526 | -6425.7476 | -6554.2626 | -6685.3478 | -6819.0548 | -6955.4359 | -11850.4513 | -7236.4355 | -7381.1642 | -7364.0868 | -7511.3686 | -7661.596 | -7814.8279 | -7971.1244 | 0 | 0 | 0 | 0 | 0 | 0 | 0 | 0 | 0 | 0 | 0 | 0 | 0 | 0 | 0 | 0 | 0 | 0 | 0 | 0
| Bruto inkomen (nominaal) | Euro |  | -5594 | -5705.88 | -5819.9976 | -5936.3976 | -6055.1255 | -6176.228 | -6299.7526 | -6425.7476 | -6554.2626 | -6685.3478 | -6819.0548 | -6955.4359 | -11850.4513 | -7236.4355 | -7381.1642 | 7030.8162 | 7171.4325 | 7314.8612 | 7461.1584 | 7610.3816 | 0 | 0 | 0 | 0 | 0 | 0 | 0 | 0 | 0 | 0 | 0 | 0 | 0 | 0 | 0 | 0 | 0 | 0 | 0 | 0
AFSCHRIJVING EN SCHULDEN
| Afschrijving | Euro |  | -8702.4 | -8702.4 | -8702.4 | -8702.4 | -8702.4 | -8702.4 | -8702.4 | -8702.4 | -8702.4 | -8702.4 | -8702.4 | -8702.4 | -8702.4 | -8702.4 | -8702.4 | 0 | 0 | 0 | 0 | 0 | 0 | 0 | 0 | 0 | 0 | 0 | 0 | 0 | 0 | 0 | 0 | 0 | 0 | 0 | 0 | 0 | 0 | 0 | 0 | 0
| Rente | Euro |  | -4177.152 | -3968.5404 | -3751.5844 | -3525.9501 | -3291.2905 | -3047.2445 | -2793.4366 | -2529.4764 | -2254.9578 | -1969.4585 | -1672.5392 | -1363.7431 | -1042.5952 | -708.6013 | -361.2477 | 0 | 0 | 0 | 0 | 0 | 0 | 0 | 0 | 0 | 0 | 0 | 0 | 0 | 0 | 0 | 0 | 0 | 0 | 0 | 0 | 0 | 0 | 0 | 0 | 0
| Aflossing | Euro |  | -5215.2892 | -5423.9007 | -5640.8568 | -5866.4911 | -6101.1507 | -6345.1967 | -6599.0046 | -6862.9648 | -7137.4834 | -7422.9827 | -7719.902 | -8028.6981 | -8349.846 | -8683.8399 | -9031.1934 | 0 | 0 | 0 | 0 | 0 | 0 | 0 | 0 | 0 | 0 | 0 | 0 | 0 | 0 | 0 | 0 | 0 | 0 | 0 | 0 | 0 | 0 | 0 | 0 | 0
| Totale lasten lening | Euro |  | -9392.4412 | -9392.4412 | -9392.4412 | -9392.4412 | -9392.4412 | -9392.4412 | -9392.4412 | -9392.4412 | -9392.4412 | -9392.4412 | -9392.4412 | -9392.4412 | -9392.4412 | -9392.4412 | -9392.4412 | 0 | 0 | 0 | 0 | 0 | 0 | 0 | 0 | 0 | 0 | 0 | 0 | 0 | 0 | 0 | 0 | 0 | 0 | 0 | 0 | 0 | 0 | 0 | 0 | 0
BELASTING
| Belastbaar inkomen | Euro |  | -18473.552 | -18376.8204 | -18273.982 | -18164.7477 | -18048.816 | -17925.8725 | -17795.5892 | -17657.624 | -17511.6204 | -17357.2063 | -17193.994 | -17021.579 | -21595.4465 | -16647.4368 | -16444.8119 | 7030.8162 | 7171.4325 | 7314.8612 | 7461.1584 | 7610.3816 | 0 | 0 | 0 | 0 | 0 | 0 | 0 | 0 | 0 | 0 | 0 | 0 | 0 | 0 | 0 | 0 | 0 | 0 | 0 | 0
| Belasting bedrag | Euro |  | 4766.1764 | 4741.2197 | 4714.6874 | 4686.5049 | 4656.5945 | 4624.8751 | 4591.262 | 4555.667 | 4517.9981 | 4478.1592 | 4436.0504 | 4391.5674 | 5571.6252 | 4295.0387 | 4242.7615 | -1813.9506 | -1850.2296 | -1887.2342 | -1924.9789 | -1963.4784 | 0 | 0 | 0 | 0 | 0 | 0 | 0 | 0 | 0 | 0 | 0 | 0 | 0 | 0 | 0 | 0 | 0 | 0 | 0 | 0
CASHFLOWS
| Netto inkomen na belasting | Euro |  | -10220.2648 | -10357.1015 | -10497.7514 | -10642.3338 | -10790.9722 | -10943.7941 | -11100.9318 | -11262.5218 | -11428.7057 | -11599.6298 | -11775.4455 | -11956.3097 | -15671.2673 | -12333.838 | -12530.8439 | 5216.8656 | 5321.2029 | 5427.627 | 5536.1795 | 5646.9031 | 0 | 0 | 0 | 0 | 0 | 0 | 0 | 0 | 0 | 0 | 0 | 0 | 0 | 0 | 0 | 0 | 0 | 0 | 0 | 0
| Project cashflow | Euro | -130536 | -827.8236 | -964.6603 | -1105.3102 | -1249.8926 | -1398.531 | -1551.3529 | -1708.4906 | -1870.0806 | -2036.2645 | -2207.1886 | -2383.0043 | -2563.8685 | -6278.8261 | -2941.3968 | -3138.4027 | 5216.8656 | 5321.2029 | 5427.627 | 5536.1795 | 5646.9031 | 0 | 0 | 0 | 0 | 0 | 0 | 0 | 0 | 0 | 0 | 0 | 0 | 0 | 0 | 0 | 0 | 0 | 0 | 0 | 0
| Equity cashflow | Euro | -26107.2 | -10220.2648 | -10357.1015 | -10497.7514 | -10642.3338 | -10790.9722 | -10943.7941 | -11100.9318 | -11262.5218 | -11428.7057 | -11599.6298 | -11775.4455 | -11956.3097 | -15671.2673 | -12333.838 | -12530.8439 | 5216.8656 | 5321.2029 | 5427.627 | 5536.1795 | 5646.9031 | 0 | 0 | 0 | 0 | 0 | 0 | 0 | 0 | 0 | 0 | 0 | 0 | 0 | 0 | 0 | 0 | 0 | 0 | 0 | 0
| Subsidiebasis: afzet | kWh |  | 210000 | 210000 | 210000 | 210000 | 210000 | 210000 | 210000 | 210000 | 210000 | 210000 | 210000 | 210000 | 210000 | 210000 | 210000 | 0 | 0 | 0 | 0 | 0 | 0 | 0 | 0 | 0 | 0 | 0 | 0 | 0 | 0 | 0 | 0 | 0 | 0 | 0 | 0 | 0 | 0 | 0 | 0 | 0
| Terug te verdienen investering | Euro | 130536 | 121827.152 | 113021.5724 | 104113.1544 | 95095.5021 | 85961.9181 | 76705.3906 | 67318.5798 | 57793.8038 | 48123.0242 | 38297.8305 | 28309.4245 | 18148.6034 | 12561.6499 | 2026.6868 | -8710.9013 | -15741.7175 | -22913.15 | -30228.0112 | -37689.1696 | -45299.5512 | -45299.5512 | -45299.5512 | -45299.5512 | -45299.5512 | -45299.5512 | -45299.5512 | -45299.5512 | -45299.5512 | -45299.5512 | -45299.5512 | -45299.5512 | -45299.5512 | -45299.5512 | -45299.5512 | -45299.5512 | -45299.5512 | -45299.5512 | -45299.5512 | -45299.5512 | -45299.5512
| DSCR |  | 1: 1.3718; 2: 1.3572; 3: 1.3422; 4: 1.3268; 5: 1.311; 6: 1.2947; 7: 1.278; 8: 1.2608; 9: 1.2431; 10: 1.2249; 11: 1.2062; 12: 1.1869; 13: 0.79142; 14: 1.1467; 15: 1.1258
| PROJECTPARAMETERS | Waarde | 0: Eenheid
| Verdisconteerde inkomsten | -84443.2795 | 0: euro
| Verdisconteerde afzet | 1256016.4711 | 0: kWh
| Totale investering | 130536 | 0: Euro
| DSCR (gemiddeld) | 1.2312
| Vermogenskostenvergoeding (WACC nominaal/reëel) | 4.2% / 2.1%
| Projectrendement (IRR) | -0.11554
| Rendement op eigen vermogen (IRR) | n.v.t.
| Aandeel lening | 104428.8 | 0: Euro
| Aandeel eigen vermogen | 26107.2 | 0: Euro
| Warmtekrachtverhouding | 0 | 0: W:E
| Samengesteld aantal vollasturen | 840 | 0: uur/jaar
| Terugverdientijd (inclusief SDE++-subsidie) | tussen 14 en 15 jaar
| SUBSIDIEPARAMETERS | Waarde | 0: Eenheid
| Bodemprijs of basisprijs | 0.0393 | 0: Euro/kWh
| Langetermijnprijs | 0.058887 | 0: Euro/kWh
| Voorlopig correctiebedrag 2025 | 0.0714 | 0: Euro/kWh
| Voorlopige GvO-waarde 2025 | 0.004 | 0: Euro/kWh
| Voorlopige HBE-waarde 2025 netlevering | 0 | 0: Euro/kWh
| Voorlopige waarde ETS-correctie | 0 | 0: Euro/kWh
| Langetermijnwaarde ETS-correctie | 0 | 0: Euro/kWh
| CONVERSIEFACTOREN | Waarde | 0: Eenheid
| Verbrandingswaarde methaan (onderwaarde) | 35.8 | 0: MJ/Nm3
| Verbrandingswaarde hernieuwbaar gas (onderwaarde) | 31.65 | 0: MJ/Nm3
| Verbrandingswaarde hernieuwbaar gas (bovenwaarde) | 35.17 | 0: MJ/Nm3
| kWh naar MJ | 3.6 | 0: MJ/kWh

## 16
Berekening basisbedragen: Eindadvies SDE++ 2025, inclusief verwerking van aanpassingen van 6 juni 2025
Fotovoltaïsche zonnepanelen, ≥ 15 kWp en < 1 MWp, façade oost-west (net=50%)
| BASISBEDRAG en SUBSIDIE-INTENSITEIT | Waarde | Eenheid | Toelichting
| Basisbedrag | 0.1176 | Euro/kWh | Het basisbedrag is een maat voor de productiekosten. Deze waarde kan berekend worden als alleen deze worksheet geopend is.
| Subsidie-intensiteit | 308.169 | Euro/t CO2 | De subsidie-intensiteit is de maat die in de rangschikking gebruikt wordt. Om deze waarde te berekenen dient ook de worksheet 'Correcties' geopend te zijn.
| Productie-eenheid | kWh |  | De SDE++ kent twee rekeneenheden waarover subsidie kan worden uitgekeerd: kWh voor energiecategorieën en t CO2 voor CCS- en CCU-categorieën.
| Vermogenseenheid | kW
| Domein | Elektriciteit |  | Het corresponderende domein bij deze categorie geeft aan binnen welk 'hekje' de subsidiecategorie valt.
| CORRECTIEMETHODES | Waarde | Typering | Toelichting
| Berekeningswijze correctiebedrag methode-ID |  |  | 0
| Berekeningswijze ETS-correctie-ID | 0 | Geen ETS-correctie | 0
| ETS-voordeel bij merendeel van projecten? | Geen warmte | Ja of Nee | Alleen van belang voor warmteprojecten. Deze parameter werkt door op de langetermijnprijs en subsidie-intensiteit.
| Berekeningswijze correctiebedrag methode-ID netlevering | 6.3 | Elektriciteit-ZonPV-netlevering | Enkel relevant voor zon-pv. EPEX2 x PIF_PV
| Berekeningswijze correctiebedrag methode-ID niet-netlevering | 7.3 | Elektricteit-ZonPV-niet-netlevering, klein | Enkel relevant voor zon-pv. EPEX2 x PIF_PV + EB3_e + ODE3_e + transport
| Netlevering deel | 0.35 |  | Enkel relevant voor zon-pv. Aandeel van de productie dat aan het net wordt geleverd.
| Niet-netlevering deel | 0.65 |  | Enkel relevant voor zon-pv. Aandeel eigen gebruik.
| SYSTEEMGROOTTE | Waarde | Eenheid | Toelichting
| Inputvermogen | 250 | kW
| Seasonal Performance Factor (SPF) |  |  | Hier wordt de seizoensgemiddelde COP, of Seasonal performance factor, mee bedoeld voor het hele systeem.
| Gaat het om een installatie voor hernieuwbaar gas? |  |  | Alleen 'Ja' invullen als de installatie gas van aardgaskwaliteit produceert.
| Methaangehalte hernieuwbaar gas voor gaszuivering |  |  | Het percentage methaan in het biogas, dat nog niet tot aardgaskwaliteit is opgewaardeerd.
| Vermogen hernieuwbaargasproductie (voor zuivering) | 0 | Nm3/uur
| Outputvermogen (thermisch of hernieuwbaar gas) |  | kW | Dit veld alleen invullen bij productie van warmte (al dan niet in WKK-variant) of hernieuwbaar gas van aardgaskwaleit
| Outputvermogen (hernieuwbaar gas) | 0 | Nm3/uur
| Outputvermogen (elektrisch of overig) | 250 | kW | Dit veld invullen als de installatie elektriciteit produceert (al dan niet in WKK-variant), of iets anders dan warmte of gas van aardgaskwaliteit produceert.
| Vollasturen levering (thermisch of hernieuwbaar gas) |  | uur/jaar | Bij een installatie voor gecombineerde opwekking, wordt de bedrijfstijd automatisch genomen als maximum van de vollasturen warmte en vollasturen elektriciteit.
| Vollasturen levering (elektrisch of overig) | 600 | uur/jaar | Bij een installatie voor gecombineerde opwekking, wordt de bedrijfstijd automatisch genomen als maximum van de vollasturen warmte en vollasturen elektriciteit.
| ENERGETISCH RENDEMENT | Waarde | Eenheid | Toelichting
| Max. elektrisch rendement | 100%
| Elektrisch rendement | 100%
| Thermisch rendement of rendement gasproductie | 0%
| Elektriciteitsderving bij warmtelevering |  | elektriciteit : warmte | Enkel invullen als de installatie een WKK-installatie is waarbij warmtelevering ten koste gaat van de elektriciteitsproductie.
| KOSTEN | Waarde | Eenheid | Toelichting
| Investeringskosten input gebaseerd | 488 | Euro/kW | De investeringskosten 'input gebaseerd' worden opgeteld bij de investeringskosten 'output gebaseerd'. Pas op voor onbedoelde dubbeltelling.
| Investeringskosten output gebaseerd |  | Euro/kW | De investeringskosten 'input gebaseerd' worden opgeteld bij de investeringskosten 'output gebaseerd'. Pas op voor onbedoelde dubbeltelling.
| Totale investeringskosten | 0.12298 | Euro (miljoen)
| Vaste operationele kosten input gebaseerd | 14.8 | Euro/kW/jaar | De operationele kosten 'input gebaseerd' worden opgeteld bij de investeringskosten 'output gebaseerd'. Pas op voor onbedoelde dubbeltelling.
| Vaste operationele kosten output gebaseerd |  | Euro/kW/jaar | De operationele kosten 'input gebaseerd' worden opgeteld bij de investeringskosten 'output gebaseerd'. Pas op voor onbedoelde dubbeltelling.
| Totale jaarlijkse vaste operationele kosten | 3.7 | Euro (duizend) | Deze waarde wordt ter illustratie getoond.
| Kosten elektriciteitsverbruik |  | Euro/kWh | Het betreft de inkoopkosten voor elektriciteit, per kWh output
| Kosten gasverbruik |  | Euro/kWh | Het betreft de inkoopkosten voor gas, per kWh output
| Kosten warmteverbruik |  | Euro/kWh | Het betreft de inkoopkosten voor warmte, per kWh output
| Overige variabele operationele kosten | 0.0089 | Euro/kWh
| Totale variabele operationele kosten | 0.0089 | Euro/kWh
| ENERGIEGEBRUIK | Waarde | Eenheid | Toelichting
| Energie-inhoud brandstof |  | GJ/ton
| Biomassadoorzet | 0 | ton/jaar
| Netto brandstofprijs |  | Euro/ton | Hier wordt de brandstofprijs aan de poort bedoeld, inclusief eventuele risico-opslag.
| Relatief elektriciteitsgebruik |  | kWh/kWh
| Elektriciteitsgebruik | 0 | MWh/jaar
| Relatief warmtegebruik |  | kWh/kWh
| Warmtegebruik | 0 | MWh/jaar
| Relatief aardgasgebruik |  | kWh/kWh
| Aardgasgebruik | 0 | MWh/jaar
| EMISSIEFACTOREN | Waarde | Eenheid | Toelichting
| Emissiefactor van warmteproductie per eenheid |  | kg CO2/kWh
| Emissiefactor van elektriciteitsproductie of overig per eenheid | 0.048 | kg CO2/kWh
| Emissiefactor van gasproductie per eenheid |  | kg CO2/kWh
| Emissiefactor gebruik van biomassa |  | kg CO2/ton | De waarde die hier getoond wordt, is afhankelijk aan de uitgangspunten in de adviesvraag.
| Emissiefactor gebruik van warmte |  | kg CO2/kWh
| Emissiefactor gebruik van elektriciteit |  | kg CO2/kWh
| Emissiefactor gebruik van gas |  | kg CO2/kWh
| Vermeden emissies | 0.1775 | kg CO2/kWh
| TERMIJNEN | Waarde | Eenheid | Toelichting
| Economische levensduur | 20 | jaar | Deze waarde wordt gebruikt om eventuele inkomsten van het project na subsidieperiode te berekenen.
| Termijn lening | 15 | jaar
| Afschrijvingstermijn | 15 | jaar
| Beleidsperiode | 15 | jaar
| Totale operationale periode |  | jaar | Deze waarde wordt gebruikt om de vermeden emissies gedurende de hele operationele periode van de installatie te berekenen.
| PARAMETERS NA SUBSIDIEPERIODE | Waarde | Eenheid | Toelichting
| Elektriciteitsprijs na subsidieperiode | 0.0545 | Euro/kWh | Deze prijs is inclusief de profiel- en onbalansfactor.
| Vollasturen na subsidieperiode elektriciteit of overige | 530 | uur/jaar
| Prijs warmte of hernieuwbaar gas na subsidieperiode |  | Euro/kWh
| Vollasturen na subsidieperiode warmte of hernieuwbaar gas |  | uur/jaar
| Totaal geproduceerde eenheden subsidieperiode | 2250000 | kWh
| Totale geproduceerde eenheden bedrijfsperiode | 2912500 | kWh
| Verrekeningsfactor bespaarde emissies | 1.2944
| FINANCIËLE PARAMETERS | Waarde | Eenheid | Toelichting
| Inflatie | 2%
| Rendement op vreemd vermogen | 4%
| Rendement op eigen vermogen | 9%
| Percentage vreemd vermogen in investering | 80%
| Percentage eigen vermogen in investering | 20%
| Vennootschapsbelasting | 25.8%
| INVESTERINGSSUBSIDIES | Waarde | Eenheid | Toelichting
| Investeringssubsidie t.g.v. vreemd vermogen |  | Euro
| Investeringssubsidie t.g.v. eigen vermogen (NCW) |  | Euro
| ONREGELMATIGE CASHFLOWS | Jaar | Waarde | Toelichting
|  | 13 | -3750 | Voer in cel kolom C het jaar in waarin de onregelmatige cashflow plaatsvindt en in kolom D97 de reële kosten (als negatieve waarde) in dat specifieke jaar.
De waarde als reële kosten is gedefinieerd in euro van het jaar 2025.
| Afsluitprovisie als percentage van lening | 0 | 1% | Deze afsluitprovisie wordt verrekend in de totale investeringskosten en is gedefinieerd als percentage van de lening.
| SUBSIDIE-INKOMSTEN (niet invullen voor basisbedragberekening) |  | Eenheid | 2025 | 2026 | 2027 | 2028 | 2029 | 2030 | 2031 | 2032 | 2033 | 2034 | 2035 | 2036 | 2037 | 2038 | 2039 | 2040 | 2041 | 2042 | 2043 | 2044 | 2045 | 2046 | 2047 | 2048 | 2049 | 2050 | 2051 | 2052 | 2053 | 2054 | 2055 | 2056 | 2057 | 2058 | 2059 | 2060 | 2061 | 2062 | 2063 | 2064
| Basisbedrag (deze cellen kunnen gebruikt worden om de inkomsten toe te voegen) |  | Euro/kWh |  | 0 | 0 | 0 | 0 | 0 | 0 | 0 | 0 | 0 | 0 | 0 | 0 | 0 | 0 | 0 | 0 | 0 | 0 | 0 | 0 | 0 | 0 | 0 | 0 | 0 | 0 | 0 | 0 | 0 | 0 | 0 | 0 | 0 | 0 | 0 | 0 | 0 | 0 | 0
| Correctiebedrag (deze cellen kunnen gebruikt worden om de inkomsten toe te voegen) |  | Euro/kWh |  | 0 | 0 | 0 | 0 | 0 | 0 | 0 | 0 | 0 | 0 | 0 | 0 | 0 | 0 | 0 | 0 | 0 | 0 | 0 | 0 | 0 | 0 | 0 | 0 | 0 | 0 | 0 | 0 | 0 | 0 | 0 | 0 | 0 | 0 | 0 | 0 | 0 | 0 | 0
| Inflator |  | index | 1 | 1.02 | 1.0404 | 1.0612 | 1.0824 | 1.1041 | 1.1262 | 1.1487 | 1.1717 | 1.1951 | 1.219 | 1.2434 | 1.2682 | 1.2936 | 1.3195 | 1.3459 | 1.3728 | 1.4002 | 1.4282 | 1.4568 | 1.4859 | 1.5157 | 1.546 | 1.5769 | 1.6084 | 1.6406 | 1.6734 | 1.7069 | 1.741 | 1.7758 | 1.8114 | 1.8476 | 1.8845 | 1.9222 | 1.9607 | 1.9999 | 2.0399 | 2.0807 | 2.1223 | 2.1647
Tabel: Nominale kasstroom (positieve bedragen = gunstig voor de producent) | bar: Deze afsluitprovisie wordt verrekend in de totale investeringskosten en is gedefinieerd als percentage van de lening. 2034 to Deze afsluitprovisie wordt verrekend in de totale investeringskosten en is gedefinieerd als percentage van de lening. 2064
| INITIELE INVESTERING |  | 0 | 1 | 2 | 3 | 4 | 5 | 6 | 7 | 8 | 9 | 10 | 11 | 12 | 13 | 14 | 15 | 16 | 17 | 18 | 19 | 20 | 21 | 22 | 23 | 24 | 25 | 26 | 27 | 28 | 29 | 30 | 31 | 32 | 33 | 34 | 35 | 36 | 37 | 38 | 39 | 40
| Investering | Euro | 0: -122976
AFZET
| Afzet elektriciteit of overige | kWh |  | 150000 | 150000 | 150000 | 150000 | 150000 | 150000 | 150000 | 150000 | 150000 | 150000 | 150000 | 150000 | 150000 | 150000 | 150000 | 132500 | 132500 | 132500 | 132500 | 132500 | 0 | 0 | 0 | 0 | 0 | 0 | 0 | 0 | 0 | 0 | 0 | 0 | 0 | 0 | 0 | 0 | 0 | 0 | 0 | 0
| Afzet warmte | kWh |  | 0 | 0 | 0 | 0 | 0 | 0 | 0 | 0 | 0 | 0 | 0 | 0 | 0 | 0 | 0 | 0 | 0 | 0 | 0 | 0 | 0 | 0 | 0 | 0 | 0 | 0 | 0 | 0 | 0 | 0 | 0 | 0 | 0 | 0 | 0 | 0 | 0 | 0 | 0 | 0
| Afzet hernieuwbaar gas | kWh (HHV) |  | 0 | 0 | 0 | 0 | 0 | 0 | 0 | 0 | 0 | 0 | 0 | 0 | 0 | 0 | 0 | 0 | 0 | 0 | 0 | 0 | 0 | 0 | 0 | 0 | 0 | 0 | 0 | 0 | 0 | 0 | 0 | 0 | 0 | 0 | 0 | 0 | 0 | 0 | 0 | 0
| Afzet | kWh |  | 150000 | 150000 | 150000 | 150000 | 150000 | 150000 | 150000 | 150000 | 150000 | 150000 | 150000 | 150000 | 150000 | 150000 | 150000 | 132500 | 132500 | 132500 | 132500 | 132500 | 0 | 0 | 0 | 0 | 0 | 0 | 0 | 0 | 0 | 0 | 0 | 0 | 0 | 0 | 0 | 0 | 0 | 0 | 0 | 0
KOSTEN EN INKOMSTEN
| Operationele kosten | Euro |  | -5035 | -5135.7 | -5238.414 | -5343.1823 | -5450.0459 | -5559.0468 | -5670.2278 | -5783.6323 | -5899.305 | -6017.2911 | -6137.6369 | -6260.3896 | -11141.5042 | -6513.3094 | -6643.5756 | -6566.8281 | -6698.1647 | -6832.1279 | -6968.7705 | -7108.1459 | 0 | 0 | 0 | 0 | 0 | 0 | 0 | 0 | 0 | 0 | 0 | 0 | 0 | 0 | 0 | 0 | 0 | 0 | 0 | 0
| Brandstofkosten (biomassa) | Euro |  | 0 | 0 | 0 | 0 | 0 | 0 | 0 | 0 | 0 | 0 | 0 | 0 | 0 | 0 | 0 | 0 | 0 | 0 | 0 | 0 | 0 | 0 | 0 | 0 | 0 | 0 | 0 | 0 | 0 | 0 | 0 | 0 | 0 | 0 | 0 | 0 | 0 | 0 | 0 | 0
| Marktwaarde elektriciteit na einde beleidsperiode | Euro/kWh |  | 0 | 0 | 0 | 0 | 0 | 0 | 0 | 0 | 0 | 0 | 0 | 0 | 0 | 0 | 0 | 0.07335 | 0.074817 | 0.076313 | 0.077839 | 0.079396 | 0 | 0 | 0 | 0 | 0 | 0 | 0 | 0 | 0 | 0 | 0 | 0 | 0 | 0 | 0 | 0 | 0 | 0 | 0 | 0
| Marktwaarde warmte of hernieuwbaar gas na einde beleidsperiode | Euro/kWh |  | 0 | 0 | 0 | 0 | 0 | 0 | 0 | 0 | 0 | 0 | 0 | 0 | 0 | 0 | 0 | 0 | 0 | 0 | 0 | 0 | 0 | 0 | 0 | 0 | 0 | 0 | 0 | 0 | 0 | 0 | 0 | 0 | 0 | 0 | 0 | 0 | 0 | 0 | 0 | 0
| Correctiebedrag | Euro/kWh |  | 0 | 0 | 0 | 0 | 0 | 0 | 0 | 0 | 0 | 0 | 0 | 0 | 0 | 0 | 0 | 0 | 0 | 0 | 0 | 0 | 0 | 0 | 0 | 0 | 0 | 0 | 0 | 0 | 0 | 0 | 0 | 0 | 0 | 0 | 0 | 0 | 0 | 0 | 0 | 0
| Basisbedrag | Euro/kWh |  | 0 | 0 | 0 | 0 | 0 | 0 | 0 | 0 | 0 | 0 | 0 | 0 | 0 | 0 | 0 | 0 | 0 | 0 | 0 | 0 | 0 | 0 | 0 | 0 | 0 | 0 | 0 | 0 | 0 | 0 | 0 | 0 | 0 | 0 | 0 | 0 | 0 | 0 | 0 | 0
| SDE-vergoeding | Euro |  | 0 | 0 | 0 | 0 | 0 | 0 | 0 | 0 | 0 | 0 | 0 | 0 | 0 | 0 | 0 | 0 | 0 | 0 | 0 | 0 | 0 | 0 | 0 | 0 | 0 | 0 | 0 | 0 | 0 | 0 | 0 | 0 | 0 | 0 | 0 | 0 | 0 | 0 | 0 | 0
| Marktinkomsten na einde beleidsperiode | Euro |  | 0 | 0 | 0 | 0 | 0 | 0 | 0 | 0 | 0 | 0 | 0 | 0 | 0 | 0 | 0 | 9718.8517 | 9913.2288 | 10111.4933 | 10313.7232 | 10519.9977 | 0 | 0 | 0 | 0 | 0 | 0 | 0 | 0 | 0 | 0 | 0 | 0 | 0 | 0 | 0 | 0 | 0 | 0 | 0 | 0
| Marktinkomsten gedurende beleidsperiode | Euro |  | 0 | 0 | 0 | 0 | 0 | 0 | 0 | 0 | 0 | 0 | 0 | 0 | 0 | 0 | 0 | 0 | 0 | 0 | 0 | 0 | 0 | 0 | 0 | 0 | 0 | 0 | 0 | 0 | 0 | 0 | 0 | 0 | 0 | 0 | 0 | 0 | 0 | 0 | 0 | 0
TOTALE KOSTEN EN INKOMSTEN
| Inkomen totaal (nominaal) | Euro |  | 0 | 0 | 0 | 0 | 0 | 0 | 0 | 0 | 0 | 0 | 0 | 0 | 0 | 0 | 0 | 9718.8517 | 9913.2288 | 10111.4933 | 10313.7232 | 10519.9977 | 0 | 0 | 0 | 0 | 0 | 0 | 0 | 0 | 0 | 0 | 0 | 0 | 0 | 0 | 0 | 0 | 0 | 0 | 0 | 0
| Kosten totaal (nominaal) | Euro |  | -5035 | -5135.7 | -5238.414 | -5343.1823 | -5450.0459 | -5559.0468 | -5670.2278 | -5783.6323 | -5899.305 | -6017.2911 | -6137.6369 | -6260.3896 | -11141.5042 | -6513.3094 | -6643.5756 | -6566.8281 | -6698.1647 | -6832.1279 | -6968.7705 | -7108.1459 | 0 | 0 | 0 | 0 | 0 | 0 | 0 | 0 | 0 | 0 | 0 | 0 | 0 | 0 | 0 | 0 | 0 | 0 | 0 | 0
| Bruto inkomen (nominaal) | Euro |  | -5035 | -5135.7 | -5238.414 | -5343.1823 | -5450.0459 | -5559.0468 | -5670.2278 | -5783.6323 | -5899.305 | -6017.2911 | -6137.6369 | -6260.3896 | -11141.5042 | -6513.3094 | -6643.5756 | 3152.0236 | 3215.0641 | 3279.3654 | 3344.9527 | 3411.8518 | 0 | 0 | 0 | 0 | 0 | 0 | 0 | 0 | 0 | 0 | 0 | 0 | 0 | 0 | 0 | 0 | 0 | 0 | 0 | 0
AFSCHRIJVING EN SCHULDEN
| Afschrijving | Euro |  | -8198.4 | -8198.4 | -8198.4 | -8198.4 | -8198.4 | -8198.4 | -8198.4 | -8198.4 | -8198.4 | -8198.4 | -8198.4 | -8198.4 | -8198.4 | -8198.4 | -8198.4 | 0 | 0 | 0 | 0 | 0 | 0 | 0 | 0 | 0 | 0 | 0 | 0 | 0 | 0 | 0 | 0 | 0 | 0 | 0 | 0 | 0 | 0 | 0 | 0 | 0
| Rente | Euro |  | -3935.232 | -3738.7022 | -3534.3112 | -3321.7445 | -3100.6752 | -2870.7631 | -2631.6546 | -2382.9816 | -2124.3618 | -1855.3972 | -1575.674 | -1284.7618 | -982.2132 | -667.5626 | -340.3261 | 0 | 0 | 0 | 0 | 0 | 0 | 0 | 0 | 0 | 0 | 0 | 0 | 0 | 0 | 0 | 0 | 0 | 0 | 0 | 0 | 0 | 0 | 0 | 0 | 0
| Aflossing | Euro |  | -4913.2454 | -5109.7752 | -5314.1662 | -5526.7329 | -5747.8022 | -5977.7143 | -6216.8229 | -6465.4958 | -6724.1156 | -6993.0802 | -7272.8034 | -7563.7156 | -7866.2642 | -8180.9148 | -8508.1514 | 0 | 0 | 0 | 0 | 0 | 0 | 0 | 0 | 0 | 0 | 0 | 0 | 0 | 0 | 0 | 0 | 0 | 0 | 0 | 0 | 0 | 0 | 0 | 0 | 0
| Totale lasten lening | Euro |  | -8848.4774 | -8848.4774 | -8848.4774 | -8848.4774 | -8848.4774 | -8848.4774 | -8848.4774 | -8848.4774 | -8848.4774 | -8848.4774 | -8848.4774 | -8848.4774 | -8848.4774 | -8848.4774 | -8848.4774 | 0 | 0 | 0 | 0 | 0 | 0 | 0 | 0 | 0 | 0 | 0 | 0 | 0 | 0 | 0 | 0 | 0 | 0 | 0 | 0 | 0 | 0 | 0 | 0 | 0
BELASTING
| Belastbaar inkomen | Euro |  | -17168.632 | -17072.8022 | -16971.1252 | -16863.3268 | -16749.1211 | -16628.21 | -16500.2823 | -16365.014 | -16222.0668 | -16071.0883 | -15911.7109 | -15743.5515 | -20322.1174 | -15379.272 | -15182.3016 | 3152.0236 | 3215.0641 | 3279.3654 | 3344.9527 | 3411.8518 | 0 | 0 | 0 | 0 | 0 | 0 | 0 | 0 | 0 | 0 | 0 | 0 | 0 | 0 | 0 | 0 | 0 | 0 | 0 | 0
| Belasting bedrag | Euro |  | 4429.5071 | 4404.783 | 4378.5503 | 4350.7383 | 4321.2733 | 4290.0782 | 4257.0728 | 4222.1736 | 4185.2932 | 4146.3408 | 4105.2214 | 4061.8363 | 5243.1063 | 3967.8522 | 3917.0338 | -813.2221 | -829.4865 | -846.0763 | -862.9978 | -880.2578 | 0 | 0 | 0 | 0 | 0 | 0 | 0 | 0 | 0 | 0 | 0 | 0 | 0 | 0 | 0 | 0 | 0 | 0 | 0 | 0
CASHFLOWS
| Netto inkomen na belasting | Euro |  | -9453.9704 | -9579.3944 | -9708.3411 | -9840.9214 | -9977.2501 | -10117.4461 | -10261.6323 | -10409.9361 | -10562.4892 | -10719.4277 | -10880.8929 | -11047.0308 | -14746.8753 | -11393.9346 | -11575.0192 | 2338.8015 | 2385.5776 | 2433.2891 | 2481.9549 | 2531.594 | 0 | 0 | 0 | 0 | 0 | 0 | 0 | 0 | 0 | 0 | 0 | 0 | 0 | 0 | 0 | 0 | 0 | 0 | 0 | 0
| Project cashflow | Euro | -122976 | -605.4929 | -730.917 | -859.8637 | -992.444 | -1128.7727 | -1268.9687 | -1413.1549 | -1561.4587 | -1714.0118 | -1870.9503 | -2032.4155 | -2198.5534 | -5898.3979 | -2545.4572 | -2726.5418 | 2338.8015 | 2385.5776 | 2433.2891 | 2481.9549 | 2531.594 | 0 | 0 | 0 | 0 | 0 | 0 | 0 | 0 | 0 | 0 | 0 | 0 | 0 | 0 | 0 | 0 | 0 | 0 | 0 | 0
| Equity cashflow | Euro | -24595.2 | -9453.9704 | -9579.3944 | -9708.3411 | -9840.9214 | -9977.2501 | -10117.4461 | -10261.6323 | -10409.9361 | -10562.4892 | -10719.4277 | -10880.8929 | -11047.0308 | -14746.8753 | -11393.9346 | -11575.0192 | 2338.8015 | 2385.5776 | 2433.2891 | 2481.9549 | 2531.594 | 0 | 0 | 0 | 0 | 0 | 0 | 0 | 0 | 0 | 0 | 0 | 0 | 0 | 0 | 0 | 0 | 0 | 0 | 0 | 0
| Subsidiebasis: afzet | kWh |  | 150000 | 150000 | 150000 | 150000 | 150000 | 150000 | 150000 | 150000 | 150000 | 150000 | 150000 | 150000 | 150000 | 150000 | 150000 | 0 | 0 | 0 | 0 | 0 | 0 | 0 | 0 | 0 | 0 | 0 | 0 | 0 | 0 | 0 | 0 | 0 | 0 | 0 | 0 | 0 | 0 | 0 | 0 | 0
| Terug te verdienen investering | Euro | 122976 | 114306.232 | 105540.6342 | 96673.3594 | 87698.2862 | 78609.0073 | 69398.8173 | 60060.6996 | 50587.3136 | 40970.9804 | 31203.6686 | 21276.9795 | 11182.131 | 5665.8484 | -4793.2796 | -15449.378 | -18601.4016 | -21816.4658 | -25095.8312 | -28440.7839 | -31852.6356 | -31852.6356 | -31852.6356 | -31852.6356 | -31852.6356 | -31852.6356 | -31852.6356 | -31852.6356 | -31852.6356 | -31852.6356 | -31852.6356 | -31852.6356 | -31852.6356 | -31852.6356 | -31852.6356 | -31852.6356 | -31852.6356 | -31852.6356 | -31852.6356 | -31852.6356 | -31852.6356
| DSCR |  | 1: 1.4108; 2: 1.3966; 3: 1.382; 4: 1.3671; 5: 1.3517; 6: 1.3358; 7: 1.3195; 8: 1.3028; 9: 1.2855; 10: 1.2678; 11: 1.2495; 12: 1.2308; 13: 0.81262; 14: 1.1916; 15: 1.1711
| PROJECTPARAMETERS | Waarde | 0: Eenheid
| Verdisconteerde inkomsten | -80901.8981 | 0: euro
| Verdisconteerde afzet | 897154.6222 | 0: kWh
| Totale investering | 122976 | 0: Euro
| DSCR (gemiddeld) | 1.2717
| Vermogenskostenvergoeding (WACC nominaal/reëel) | 4.2% / 2.1%
| Projectrendement (IRR) | -0.1672
| Rendement op eigen vermogen (IRR) | n.v.t.
| Aandeel lening | 98380.8 | 0: Euro
| Aandeel eigen vermogen | 24595.2 | 0: Euro
| Warmtekrachtverhouding | 0 | 0: W:E
| Samengesteld aantal vollasturen | 600 | 0: uur/jaar
| Terugverdientijd (inclusief SDE++-subsidie) | tussen 13 en 14 jaar
| SUBSIDIEPARAMETERS | Waarde | 0: Eenheid
| Bodemprijs of basisprijs | 0.0393 | 0: Euro/kWh
| Langetermijnprijs | 0.058887 | 0: Euro/kWh
| Voorlopig correctiebedrag 2025 | 0.0714 | 0: Euro/kWh
| Voorlopige GvO-waarde 2025 | 0.004 | 0: Euro/kWh
| Voorlopige HBE-waarde 2025 netlevering | 0 | 0: Euro/kWh
| Voorlopige waarde ETS-correctie | 0 | 0: Euro/kWh
| Langetermijnwaarde ETS-correctie | 0 | 0: Euro/kWh
| CONVERSIEFACTOREN | Waarde | 0: Eenheid
| Verbrandingswaarde methaan (onderwaarde) | 35.8 | 0: MJ/Nm3
| Verbrandingswaarde hernieuwbaar gas (onderwaarde) | 31.65 | 0: MJ/Nm3
| Verbrandingswaarde hernieuwbaar gas (bovenwaarde) | 35.17 | 0: MJ/Nm3
| kWh naar MJ | 3.6 | 0: MJ/kWh

## 17
Berekening basisbedragen: Eindadvies SDE++ 2025, inclusief verwerking van aanpassingen van 6 juni 2025
Fotovoltaïsche zonnepanelen, ≥ 15 kWp en < 1 MWp, zon-pv op infrastructuur oost-west (net=70%)
| BASISBEDRAG en SUBSIDIE-INTENSITEIT | Waarde | Eenheid | Toelichting
| Basisbedrag | 0.1161 | Euro/kWh | Het basisbedrag is een maat voor de productiekosten. Deze waarde kan berekend worden als alleen deze worksheet geopend is.
| Subsidie-intensiteit | 422.5576 | Euro/t CO2 | De subsidie-intensiteit is de maat die in de rangschikking gebruikt wordt. Om deze waarde te berekenen dient ook de worksheet 'Correcties' geopend te zijn.
| Productie-eenheid | kWh |  | De SDE++ kent twee rekeneenheden waarover subsidie kan worden uitgekeerd: kWh voor energiecategorieën en t CO2 voor CCS- en CCU-categorieën.
| Vermogenseenheid | kW
| Domein | Elektriciteit |  | Het corresponderende domein bij deze categorie geeft aan binnen welk 'hekje' de subsidiecategorie valt.
| CORRECTIEMETHODES | Waarde | Typering | Toelichting
| Berekeningswijze correctiebedrag methode-ID |  |  | 0
| Berekeningswijze ETS-correctie-ID | 0 | Geen ETS-correctie | 0
| ETS-voordeel bij merendeel van projecten? | Geen warmte | Ja of Nee | Alleen van belang voor warmteprojecten. Deze parameter werkt door op de langetermijnprijs en subsidie-intensiteit.
| Berekeningswijze correctiebedrag methode-ID netlevering | 6.3 | Elektriciteit-ZonPV-netlevering | Enkel relevant voor zon-pv. EPEX2 x PIF_PV
| Berekeningswijze correctiebedrag methode-ID niet-netlevering | 7.3 | Elektricteit-ZonPV-niet-netlevering, klein | Enkel relevant voor zon-pv. EPEX2 x PIF_PV + EB3_e + ODE3_e + transport
| Netlevering deel | 0.5 |  | Enkel relevant voor zon-pv. Aandeel van de productie dat aan het net wordt geleverd.
| Niet-netlevering deel | 0.5 |  | Enkel relevant voor zon-pv. Aandeel eigen gebruik.
| SYSTEEMGROOTTE | Waarde | Eenheid | Toelichting
| Inputvermogen | 500 | kW
| Seasonal Performance Factor (SPF) |  |  | Hier wordt de seizoensgemiddelde COP, of Seasonal performance factor, mee bedoeld voor het hele systeem.
| Gaat het om een installatie voor hernieuwbaar gas? |  |  | Alleen 'Ja' invullen als de installatie gas van aardgaskwaliteit produceert.
| Methaangehalte hernieuwbaar gas voor gaszuivering |  |  | Het percentage methaan in het biogas, dat nog niet tot aardgaskwaliteit is opgewaardeerd.
| Vermogen hernieuwbaargasproductie (voor zuivering) | 0 | Nm3/uur
| Outputvermogen (thermisch of hernieuwbaar gas) |  | kW | Dit veld alleen invullen bij productie van warmte (al dan niet in WKK-variant) of hernieuwbaar gas van aardgaskwaleit
| Outputvermogen (hernieuwbaar gas) | 0 | Nm3/uur
| Outputvermogen (elektrisch of overig) | 500 | kW | Dit veld invullen als de installatie elektriciteit produceert (al dan niet in WKK-variant), of iets anders dan warmte of gas van aardgaskwaliteit produceert.
| Vollasturen levering (thermisch of hernieuwbaar gas) |  | uur/jaar | Bij een installatie voor gecombineerde opwekking, wordt de bedrijfstijd automatisch genomen als maximum van de vollasturen warmte en vollasturen elektriciteit.
| Vollasturen levering (elektrisch of overig) | 825 | uur/jaar | Bij een installatie voor gecombineerde opwekking, wordt de bedrijfstijd automatisch genomen als maximum van de vollasturen warmte en vollasturen elektriciteit.
| ENERGETISCH RENDEMENT | Waarde | Eenheid | Toelichting
| Max. elektrisch rendement | 100%
| Elektrisch rendement | 100%
| Thermisch rendement of rendement gasproductie | 0%
| Elektriciteitsderving bij warmtelevering |  | elektriciteit : warmte | Enkel invullen als de installatie een WKK-installatie is waarbij warmtelevering ten koste gaat van de elektriciteitsproductie.
| KOSTEN | Waarde | Eenheid | Toelichting
| Investeringskosten input gebaseerd | 753 | Euro/kW | De investeringskosten 'input gebaseerd' worden opgeteld bij de investeringskosten 'output gebaseerd'. Pas op voor onbedoelde dubbeltelling.
| Investeringskosten output gebaseerd |  | Euro/kW | De investeringskosten 'input gebaseerd' worden opgeteld bij de investeringskosten 'output gebaseerd'. Pas op voor onbedoelde dubbeltelling.
| Totale investeringskosten | 0.37951 | Euro (miljoen)
| Vaste operationele kosten input gebaseerd | 13.6 | Euro/kW/jaar | De operationele kosten 'input gebaseerd' worden opgeteld bij de investeringskosten 'output gebaseerd'. Pas op voor onbedoelde dubbeltelling.
| Vaste operationele kosten output gebaseerd |  | Euro/kW/jaar | De operationele kosten 'input gebaseerd' worden opgeteld bij de investeringskosten 'output gebaseerd'. Pas op voor onbedoelde dubbeltelling.
| Totale jaarlijkse vaste operationele kosten | 6.8 | Euro (duizend) | Deze waarde wordt ter illustratie getoond.
| Kosten elektriciteitsverbruik |  | Euro/kWh | Het betreft de inkoopkosten voor elektriciteit, per kWh output
| Kosten gasverbruik |  | Euro/kWh | Het betreft de inkoopkosten voor gas, per kWh output
| Kosten warmteverbruik |  | Euro/kWh | Het betreft de inkoopkosten voor warmte, per kWh output
| Overige variabele operationele kosten | 0.0089 | Euro/kWh
| Totale variabele operationele kosten | 0.0089 | Euro/kWh
| ENERGIEGEBRUIK | Waarde | Eenheid | Toelichting
| Energie-inhoud brandstof |  | GJ/ton
| Biomassadoorzet | 0 | ton/jaar
| Netto brandstofprijs |  | Euro/ton | Hier wordt de brandstofprijs aan de poort bedoeld, inclusief eventuele risico-opslag.
| Relatief elektriciteitsgebruik |  | kWh/kWh
| Elektriciteitsgebruik | 0 | MWh/jaar
| Relatief warmtegebruik |  | kWh/kWh
| Warmtegebruik | 0 | MWh/jaar
| Relatief aardgasgebruik |  | kWh/kWh
| Aardgasgebruik | 0 | MWh/jaar
| EMISSIEFACTOREN | Waarde | Eenheid | Toelichting
| Emissiefactor van warmteproductie per eenheid |  | kg CO2/kWh
| Emissiefactor van elektriciteitsproductie of overig per eenheid | 0.048 | kg CO2/kWh
| Emissiefactor van gasproductie per eenheid |  | kg CO2/kWh
| Emissiefactor gebruik van biomassa |  | kg CO2/ton | De waarde die hier getoond wordt, is afhankelijk aan de uitgangspunten in de adviesvraag.
| Emissiefactor gebruik van warmte |  | kg CO2/kWh
| Emissiefactor gebruik van elektriciteit |  | kg CO2/kWh
| Emissiefactor gebruik van gas |  | kg CO2/kWh
| Vermeden emissies | 0.1259 | kg CO2/kWh
| TERMIJNEN | Waarde | Eenheid | Toelichting
| Economische levensduur | 20 | jaar | Deze waarde wordt gebruikt om eventuele inkomsten van het project na subsidieperiode te berekenen.
| Termijn lening | 15 | jaar
| Afschrijvingstermijn | 15 | jaar
| Beleidsperiode | 15 | jaar
| Totale operationale periode |  | jaar | Deze waarde wordt gebruikt om de vermeden emissies gedurende de hele operationele periode van de installatie te berekenen.
| PARAMETERS NA SUBSIDIEPERIODE | Waarde | Eenheid | Toelichting
| Elektriciteitsprijs na subsidieperiode | 0.0545 | Euro/kWh | Deze prijs is inclusief de profiel- en onbalansfactor.
| Vollasturen na subsidieperiode elektriciteit of overige | 770 | uur/jaar
| Prijs warmte of hernieuwbaar gas na subsidieperiode |  | Euro/kWh
| Vollasturen na subsidieperiode warmte of hernieuwbaar gas |  | uur/jaar
| Totaal geproduceerde eenheden subsidieperiode | 6187500 | kWh
| Totale geproduceerde eenheden bedrijfsperiode | 8112500 | kWh
| Verrekeningsfactor bespaarde emissies | 1.3111
| FINANCIËLE PARAMETERS | Waarde | Eenheid | Toelichting
| Inflatie | 2%
| Rendement op vreemd vermogen | 4%
| Rendement op eigen vermogen | 9%
| Percentage vreemd vermogen in investering | 80%
| Percentage eigen vermogen in investering | 20%
| Vennootschapsbelasting | 25.8%
| INVESTERINGSSUBSIDIES | Waarde | Eenheid | Toelichting
| Investeringssubsidie t.g.v. vreemd vermogen |  | Euro
| Investeringssubsidie t.g.v. eigen vermogen (NCW) |  | Euro
| ONREGELMATIGE CASHFLOWS | Jaar | Waarde | Toelichting
|  | 13 | -7500 | Voer in cel kolom C het jaar in waarin de onregelmatige cashflow plaatsvindt en in kolom D97 de reële kosten (als negatieve waarde) in dat specifieke jaar.
De waarde als reële kosten is gedefinieerd in euro van het jaar 2025.
| Afsluitprovisie als percentage van lening | 0 | 1% | Deze afsluitprovisie wordt verrekend in de totale investeringskosten en is gedefinieerd als percentage van de lening.
| SUBSIDIE-INKOMSTEN (niet invullen voor basisbedragberekening) |  | Eenheid | 2025 | 2026 | 2027 | 2028 | 2029 | 2030 | 2031 | 2032 | 2033 | 2034 | 2035 | 2036 | 2037 | 2038 | 2039 | 2040 | 2041 | 2042 | 2043 | 2044 | 2045 | 2046 | 2047 | 2048 | 2049 | 2050 | 2051 | 2052 | 2053 | 2054 | 2055 | 2056 | 2057 | 2058 | 2059 | 2060 | 2061 | 2062 | 2063 | 2064
| Basisbedrag (deze cellen kunnen gebruikt worden om de inkomsten toe te voegen) |  | Euro/kWh |  | 0 | 0 | 0 | 0 | 0 | 0 | 0 | 0 | 0 | 0 | 0 | 0 | 0 | 0 | 0 | 0 | 0 | 0 | 0 | 0 | 0 | 0 | 0 | 0 | 0 | 0 | 0 | 0 | 0 | 0 | 0 | 0 | 0 | 0 | 0 | 0 | 0 | 0 | 0
| Correctiebedrag (deze cellen kunnen gebruikt worden om de inkomsten toe te voegen) |  | Euro/kWh |  | 0 | 0 | 0 | 0 | 0 | 0 | 0 | 0 | 0 | 0 | 0 | 0 | 0 | 0 | 0 | 0 | 0 | 0 | 0 | 0 | 0 | 0 | 0 | 0 | 0 | 0 | 0 | 0 | 0 | 0 | 0 | 0 | 0 | 0 | 0 | 0 | 0 | 0 | 0
| Inflator |  | index | 1 | 1.02 | 1.0404 | 1.0612 | 1.0824 | 1.1041 | 1.1262 | 1.1487 | 1.1717 | 1.1951 | 1.219 | 1.2434 | 1.2682 | 1.2936 | 1.3195 | 1.3459 | 1.3728 | 1.4002 | 1.4282 | 1.4568 | 1.4859 | 1.5157 | 1.546 | 1.5769 | 1.6084 | 1.6406 | 1.6734 | 1.7069 | 1.741 | 1.7758 | 1.8114 | 1.8476 | 1.8845 | 1.9222 | 1.9607 | 1.9999 | 2.0399 | 2.0807 | 2.1223 | 2.1647
Tabel: Nominale kasstroom (positieve bedragen = gunstig voor de producent) | bar: Deze afsluitprovisie wordt verrekend in de totale investeringskosten en is gedefinieerd als percentage van de lening. 2034 to Deze afsluitprovisie wordt verrekend in de totale investeringskosten en is gedefinieerd als percentage van de lening. 2064
| INITIELE INVESTERING |  | 0 | 1 | 2 | 3 | 4 | 5 | 6 | 7 | 8 | 9 | 10 | 11 | 12 | 13 | 14 | 15 | 16 | 17 | 18 | 19 | 20 | 21 | 22 | 23 | 24 | 25 | 26 | 27 | 28 | 29 | 30 | 31 | 32 | 33 | 34 | 35 | 36 | 37 | 38 | 39 | 40
| Investering | Euro | 0: -379512
AFZET
| Afzet elektriciteit of overige | kWh |  | 412500 | 412500 | 412500 | 412500 | 412500 | 412500 | 412500 | 412500 | 412500 | 412500 | 412500 | 412500 | 412500 | 412500 | 412500 | 385000 | 385000 | 385000 | 385000 | 385000 | 0 | 0 | 0 | 0 | 0 | 0 | 0 | 0 | 0 | 0 | 0 | 0 | 0 | 0 | 0 | 0 | 0 | 0 | 0 | 0
| Afzet warmte | kWh |  | 0 | 0 | 0 | 0 | 0 | 0 | 0 | 0 | 0 | 0 | 0 | 0 | 0 | 0 | 0 | 0 | 0 | 0 | 0 | 0 | 0 | 0 | 0 | 0 | 0 | 0 | 0 | 0 | 0 | 0 | 0 | 0 | 0 | 0 | 0 | 0 | 0 | 0 | 0 | 0
| Afzet hernieuwbaar gas | kWh (HHV) |  | 0 | 0 | 0 | 0 | 0 | 0 | 0 | 0 | 0 | 0 | 0 | 0 | 0 | 0 | 0 | 0 | 0 | 0 | 0 | 0 | 0 | 0 | 0 | 0 | 0 | 0 | 0 | 0 | 0 | 0 | 0 | 0 | 0 | 0 | 0 | 0 | 0 | 0 | 0 | 0
| Afzet | kWh |  | 412500 | 412500 | 412500 | 412500 | 412500 | 412500 | 412500 | 412500 | 412500 | 412500 | 412500 | 412500 | 412500 | 412500 | 412500 | 385000 | 385000 | 385000 | 385000 | 385000 | 0 | 0 | 0 | 0 | 0 | 0 | 0 | 0 | 0 | 0 | 0 | 0 | 0 | 0 | 0 | 0 | 0 | 0 | 0 | 0
KOSTEN EN INKOMSTEN
| Operationele kosten | Euro |  | -10471.25 | -10680.675 | -10894.2885 | -11112.1743 | -11334.4178 | -11561.1061 | -11792.3282 | -12028.1748 | -12268.7383 | -12514.1131 | -12764.3953 | -13019.6832 | -22791.8904 | -13545.6784 | -13816.592 | -13763.5226 | -14038.793 | -14319.5689 | -14605.9603 | -14898.0795 | 0 | 0 | 0 | 0 | 0 | 0 | 0 | 0 | 0 | 0 | 0 | 0 | 0 | 0 | 0 | 0 | 0 | 0 | 0 | 0
| Brandstofkosten (biomassa) | Euro |  | 0 | 0 | 0 | 0 | 0 | 0 | 0 | 0 | 0 | 0 | 0 | 0 | 0 | 0 | 0 | 0 | 0 | 0 | 0 | 0 | 0 | 0 | 0 | 0 | 0 | 0 | 0 | 0 | 0 | 0 | 0 | 0 | 0 | 0 | 0 | 0 | 0 | 0 | 0 | 0
| Marktwaarde elektriciteit na einde beleidsperiode | Euro/kWh |  | 0 | 0 | 0 | 0 | 0 | 0 | 0 | 0 | 0 | 0 | 0 | 0 | 0 | 0 | 0 | 0.07335 | 0.074817 | 0.076313 | 0.077839 | 0.079396 | 0 | 0 | 0 | 0 | 0 | 0 | 0 | 0 | 0 | 0 | 0 | 0 | 0 | 0 | 0 | 0 | 0 | 0 | 0 | 0
| Marktwaarde warmte of hernieuwbaar gas na einde beleidsperiode | Euro/kWh |  | 0 | 0 | 0 | 0 | 0 | 0 | 0 | 0 | 0 | 0 | 0 | 0 | 0 | 0 | 0 | 0 | 0 | 0 | 0 | 0 | 0 | 0 | 0 | 0 | 0 | 0 | 0 | 0 | 0 | 0 | 0 | 0 | 0 | 0 | 0 | 0 | 0 | 0 | 0 | 0
| Correctiebedrag | Euro/kWh |  | 0 | 0 | 0 | 0 | 0 | 0 | 0 | 0 | 0 | 0 | 0 | 0 | 0 | 0 | 0 | 0 | 0 | 0 | 0 | 0 | 0 | 0 | 0 | 0 | 0 | 0 | 0 | 0 | 0 | 0 | 0 | 0 | 0 | 0 | 0 | 0 | 0 | 0 | 0 | 0
| Basisbedrag | Euro/kWh |  | 0 | 0 | 0 | 0 | 0 | 0 | 0 | 0 | 0 | 0 | 0 | 0 | 0 | 0 | 0 | 0 | 0 | 0 | 0 | 0 | 0 | 0 | 0 | 0 | 0 | 0 | 0 | 0 | 0 | 0 | 0 | 0 | 0 | 0 | 0 | 0 | 0 | 0 | 0 | 0
| SDE-vergoeding | Euro |  | 0 | 0 | 0 | 0 | 0 | 0 | 0 | 0 | 0 | 0 | 0 | 0 | 0 | 0 | 0 | 0 | 0 | 0 | 0 | 0 | 0 | 0 | 0 | 0 | 0 | 0 | 0 | 0 | 0 | 0 | 0 | 0 | 0 | 0 | 0 | 0 | 0 | 0 | 0 | 0
| Marktinkomsten na einde beleidsperiode | Euro |  | 0 | 0 | 0 | 0 | 0 | 0 | 0 | 0 | 0 | 0 | 0 | 0 | 0 | 0 | 0 | 28239.6824 | 28804.4761 | 29380.5656 | 29968.1769 | 30567.5404 | 0 | 0 | 0 | 0 | 0 | 0 | 0 | 0 | 0 | 0 | 0 | 0 | 0 | 0 | 0 | 0 | 0 | 0 | 0 | 0
| Marktinkomsten gedurende beleidsperiode | Euro |  | 0 | 0 | 0 | 0 | 0 | 0 | 0 | 0 | 0 | 0 | 0 | 0 | 0 | 0 | 0 | 0 | 0 | 0 | 0 | 0 | 0 | 0 | 0 | 0 | 0 | 0 | 0 | 0 | 0 | 0 | 0 | 0 | 0 | 0 | 0 | 0 | 0 | 0 | 0 | 0
TOTALE KOSTEN EN INKOMSTEN
| Inkomen totaal (nominaal) | Euro |  | 0 | 0 | 0 | 0 | 0 | 0 | 0 | 0 | 0 | 0 | 0 | 0 | 0 | 0 | 0 | 28239.6824 | 28804.4761 | 29380.5656 | 29968.1769 | 30567.5404 | 0 | 0 | 0 | 0 | 0 | 0 | 0 | 0 | 0 | 0 | 0 | 0 | 0 | 0 | 0 | 0 | 0 | 0 | 0 | 0
| Kosten totaal (nominaal) | Euro |  | -10471.25 | -10680.675 | -10894.2885 | -11112.1743 | -11334.4178 | -11561.1061 | -11792.3282 | -12028.1748 | -12268.7383 | -12514.1131 | -12764.3953 | -13019.6832 | -22791.8904 | -13545.6784 | -13816.592 | -13763.5226 | -14038.793 | -14319.5689 | -14605.9603 | -14898.0795 | 0 | 0 | 0 | 0 | 0 | 0 | 0 | 0 | 0 | 0 | 0 | 0 | 0 | 0 | 0 | 0 | 0 | 0 | 0 | 0
| Bruto inkomen (nominaal) | Euro |  | -10471.25 | -10680.675 | -10894.2885 | -11112.1743 | -11334.4178 | -11561.1061 | -11792.3282 | -12028.1748 | -12268.7383 | -12514.1131 | -12764.3953 | -13019.6832 | -22791.8904 | -13545.6784 | -13816.592 | 14476.1598 | 14765.683 | 15060.9967 | 15362.2166 | 15669.461 | 0 | 0 | 0 | 0 | 0 | 0 | 0 | 0 | 0 | 0 | 0 | 0 | 0 | 0 | 0 | 0 | 0 | 0 | 0 | 0
AFSCHRIJVING EN SCHULDEN
| Afschrijving | Euro |  | -25300.8 | -25300.8 | -25300.8 | -25300.8 | -25300.8 | -25300.8 | -25300.8 | -25300.8 | -25300.8 | -25300.8 | -25300.8 | -25300.8 | -25300.8 | -25300.8 | -25300.8 | 0 | 0 | 0 | 0 | 0 | 0 | 0 | 0 | 0 | 0 | 0 | 0 | 0 | 0 | 0 | 0 | 0 | 0 | 0 | 0 | 0 | 0 | 0 | 0 | 0
| Rente | Euro |  | -12144.384 | -11537.8801 | -10907.116 | -10251.1214 | -9568.887 | -8859.3632 | -8121.4585 | -7354.0376 | -6555.9198 | -5725.8774 | -4862.6332 | -3964.8593 | -3031.1744 | -2060.1421 | -1050.2685 | 0 | 0 | 0 | 0 | 0 | 0 | 0 | 0 | 0 | 0 | 0 | 0 | 0 | 0 | 0 | 0 | 0 | 0 | 0 | 0 | 0 | 0 | 0 | 0 | 0
| Aflossing | Euro |  | -15162.5975 | -15769.1014 | -16399.8655 | -17055.8601 | -17738.0945 | -18447.6183 | -19185.523 | -19952.9439 | -20751.0617 | -21581.1041 | -22444.3483 | -23342.1222 | -24275.8071 | -25246.8394 | -26256.713 | 0 | 0 | 0 | 0 | 0 | 0 | 0 | 0 | 0 | 0 | 0 | 0 | 0 | 0 | 0 | 0 | 0 | 0 | 0 | 0 | 0 | 0 | 0 | 0 | 0
| Totale lasten lening | Euro |  | -27306.9815 | -27306.9815 | -27306.9815 | -27306.9815 | -27306.9815 | -27306.9815 | -27306.9815 | -27306.9815 | -27306.9815 | -27306.9815 | -27306.9815 | -27306.9815 | -27306.9815 | -27306.9815 | -27306.9815 | 0 | 0 | 0 | 0 | 0 | 0 | 0 | 0 | 0 | 0 | 0 | 0 | 0 | 0 | 0 | 0 | 0 | 0 | 0 | 0 | 0 | 0 | 0 | 0 | 0
BELASTING
| Belastbaar inkomen | Euro |  | -47916.434 | -47519.3551 | -47102.2045 | -46664.0957 | -46204.1048 | -45721.2694 | -45214.5867 | -44683.0124 | -44125.4581 | -43540.7904 | -42927.8285 | -42285.3425 | -51123.8647 | -40906.6205 | -40167.6605 | 14476.1598 | 14765.683 | 15060.9967 | 15362.2166 | 15669.461 | 0 | 0 | 0 | 0 | 0 | 0 | 0 | 0 | 0 | 0 | 0 | 0 | 0 | 0 | 0 | 0 | 0 | 0 | 0 | 0
| Belasting bedrag | Euro |  | 12362.44 | 12259.9936 | 12152.3688 | 12039.3367 | 11920.659 | 11796.0875 | 11665.3634 | 11528.2172 | 11384.3682 | 11233.5239 | 11075.3798 | 10909.6184 | 13189.9571 | 10553.9081 | 10363.2564 | -3734.8492 | -3809.5462 | -3885.7371 | -3963.4519 | -4042.7209 | 0 | 0 | 0 | 0 | 0 | 0 | 0 | 0 | 0 | 0 | 0 | 0 | 0 | 0 | 0 | 0 | 0 | 0 | 0 | 0
CASHFLOWS
| Netto inkomen na belasting | Euro |  | -25415.7915 | -25727.6629 | -26048.9012 | -26379.8191 | -26720.7402 | -27072.0001 | -27433.9464 | -27806.9391 | -28191.3516 | -28587.5706 | -28995.9971 | -29417.0464 | -36908.9148 | -30298.7518 | -30760.3171 | 10741.3106 | 10956.1368 | 11175.2596 | 11398.7647 | 11626.74 | 0 | 0 | 0 | 0 | 0 | 0 | 0 | 0 | 0 | 0 | 0 | 0 | 0 | 0 | 0 | 0 | 0 | 0 | 0 | 0
| Project cashflow | Euro | -379512 | 1891.19 | 1579.3186 | 1258.0803 | 927.1624 | 586.2413 | 234.9814 | -126.9649 | -499.9576 | -884.3701 | -1280.5891 | -1689.0156 | -2110.0649 | -9601.9332 | -2991.7703 | -3453.3356 | 10741.3106 | 10956.1368 | 11175.2596 | 11398.7647 | 11626.74 | 0 | 0 | 0 | 0 | 0 | 0 | 0 | 0 | 0 | 0 | 0 | 0 | 0 | 0 | 0 | 0 | 0 | 0 | 0 | 0
| Equity cashflow | Euro | -75902.4 | -25415.7915 | -25727.6629 | -26048.9012 | -26379.8191 | -26720.7402 | -27072.0001 | -27433.9464 | -27806.9391 | -28191.3516 | -28587.5706 | -28995.9971 | -29417.0464 | -36908.9148 | -30298.7518 | -30760.3171 | 10741.3106 | 10956.1368 | 11175.2596 | 11398.7647 | 11626.74 | 0 | 0 | 0 | 0 | 0 | 0 | 0 | 0 | 0 | 0 | 0 | 0 | 0 | 0 | 0 | 0 | 0 | 0 | 0 | 0
| Subsidiebasis: afzet | kWh |  | 412500 | 412500 | 412500 | 412500 | 412500 | 412500 | 412500 | 412500 | 412500 | 412500 | 412500 | 412500 | 412500 | 412500 | 412500 | 0 | 0 | 0 | 0 | 0 | 0 | 0 | 0 | 0 | 0 | 0 | 0 | 0 | 0 | 0 | 0 | 0 | 0 | 0 | 0 | 0 | 0 | 0 | 0 | 0
| Terug te verdienen investering | Euro | 379512 | 354236.384 | 328563.6891 | 302473.8436 | 275945.8893 | 248957.9441 | 221487.1635 | 193509.7002 | 165000.6626 | 135934.0707 | 106282.8112 | 76018.5897 | 45111.8822 | 23043.6969 | -9241.7326 | -42266.122 | -56742.2819 | -71507.9649 | -86568.9616 | -101931.1783 | -117600.6393 | -117600.6393 | -117600.6393 | -117600.6393 | -117600.6393 | -117600.6393 | -117600.6393 | -117600.6393 | -117600.6393 | -117600.6393 | -117600.6393 | -117600.6393 | -117600.6393 | -117600.6393 | -117600.6393 | -117600.6393 | -117600.6393 | -117600.6393 | -117600.6393 | -117600.6393 | -117600.6393
| DSCR |  | 1: 1.3706; 2: 1.3592; 3: 1.3474; 4: 1.3353; 5: 1.3228; 6: 1.3099; 7: 1.2967; 8: 1.283; 9: 1.2689; 10: 1.2544; 11: 1.2395; 12: 1.2241; 13: 0.9497; 14: 1.1918; 15: 1.1749
| PROJECTPARAMETERS | Waarde | 0: Eenheid
| Verdisconteerde inkomsten | -210650.1865 | 0: euro
| Verdisconteerde afzet | 2467175.2112 | 0: kWh
| Totale investering | 379512 | 0: Euro
| DSCR (gemiddeld) | 1.2619
| Vermogenskostenvergoeding (WACC nominaal/reëel) | 4.2% / 2.1%
| Projectrendement (IRR) | -0.11104
| Rendement op eigen vermogen (IRR) | n.v.t.
| Aandeel lening | 303609.6 | 0: Euro
| Aandeel eigen vermogen | 75902.4 | 0: Euro
| Warmtekrachtverhouding | 0 | 0: W:E
| Samengesteld aantal vollasturen | 825 | 0: uur/jaar
| Terugverdientijd (inclusief SDE++-subsidie) | tussen 13 en 14 jaar
| SUBSIDIEPARAMETERS | Waarde | 0: Eenheid
| Bodemprijs of basisprijs | 0.0393 | 0: Euro/kWh
| Langetermijnprijs | 0.058887 | 0: Euro/kWh
| Voorlopig correctiebedrag 2025 | 0.0714 | 0: Euro/kWh
| Voorlopige GvO-waarde 2025 | 0.004 | 0: Euro/kWh
| Voorlopige HBE-waarde 2025 netlevering | 0 | 0: Euro/kWh
| Voorlopige waarde ETS-correctie | 0 | 0: Euro/kWh
| Langetermijnwaarde ETS-correctie | 0 | 0: Euro/kWh
| CONVERSIEFACTOREN | Waarde | 0: Eenheid
| Verbrandingswaarde methaan (onderwaarde) | 35.8 | 0: MJ/Nm3
| Verbrandingswaarde hernieuwbaar gas (onderwaarde) | 31.65 | 0: MJ/Nm3
| Verbrandingswaarde hernieuwbaar gas (bovenwaarde) | 35.17 | 0: MJ/Nm3
| kWh naar MJ | 3.6 | 0: MJ/kWh

## 18
Berekening basisbedragen: Eindadvies SDE++ 2025, inclusief verwerking van aanpassingen van 6 juni 2025
Fotovoltaïsche zonnepanelen, ≥ 15 kWp en < 1 MWp, grondgebonden (net=50%)
| BASISBEDRAG en SUBSIDIE-INTENSITEIT | Waarde | Eenheid | Toelichting
| Basisbedrag | 0.0849 | Euro/kWh | Het basisbedrag is een maat voor de productiekosten. Deze waarde kan berekend worden als alleen deze worksheet geopend is.
| Subsidie-intensiteit | 174.7419 | Euro/t CO2 | De subsidie-intensiteit is de maat die in de rangschikking gebruikt wordt. Om deze waarde te berekenen dient ook de worksheet 'Correcties' geopend te zijn.
| Productie-eenheid | kWh |  | De SDE++ kent twee rekeneenheden waarover subsidie kan worden uitgekeerd: kWh voor energiecategorieën en t CO2 voor CCS- en CCU-categorieën.
| Vermogenseenheid | kW
| Domein | Elektriciteit |  | Het corresponderende domein bij deze categorie geeft aan binnen welk 'hekje' de subsidiecategorie valt.
| CORRECTIEMETHODES | Waarde | Typering | Toelichting
| Berekeningswijze correctiebedrag methode-ID |  |  | 0
| Berekeningswijze ETS-correctie-ID | 0 | Geen ETS-correctie | 0
| ETS-voordeel bij merendeel van projecten? | Geen warmte | Ja of Nee | Alleen van belang voor warmteprojecten. Deze parameter werkt door op de langetermijnprijs en subsidie-intensiteit.
| Berekeningswijze correctiebedrag methode-ID netlevering | 6.3 | Elektriciteit-ZonPV-netlevering | Enkel relevant voor zon-pv. EPEX2 x PIF_PV
| Berekeningswijze correctiebedrag methode-ID niet-netlevering | 7.3 | Elektricteit-ZonPV-niet-netlevering, klein | Enkel relevant voor zon-pv. EPEX2 x PIF_PV + EB3_e + ODE3_e + transport
| Netlevering deel | 0.5 |  | Enkel relevant voor zon-pv. Aandeel van de productie dat aan het net wordt geleverd.
| Niet-netlevering deel | 0.5 |  | Enkel relevant voor zon-pv. Aandeel eigen gebruik.
| SYSTEEMGROOTTE | Waarde | Eenheid | Toelichting
| Inputvermogen | 500 | kW
| Seasonal Performance Factor (SPF) |  |  | Hier wordt de seizoensgemiddelde COP, of Seasonal performance factor, mee bedoeld voor het hele systeem.
| Gaat het om een installatie voor hernieuwbaar gas? |  |  | Alleen 'Ja' invullen als de installatie gas van aardgaskwaliteit produceert.
| Methaangehalte hernieuwbaar gas voor gaszuivering |  |  | Het percentage methaan in het biogas, dat nog niet tot aardgaskwaliteit is opgewaardeerd.
| Vermogen hernieuwbaargasproductie (voor zuivering) | 0 | Nm3/uur
| Outputvermogen (thermisch of hernieuwbaar gas) |  | kW | Dit veld alleen invullen bij productie van warmte (al dan niet in WKK-variant) of hernieuwbaar gas van aardgaskwaleit
| Outputvermogen (hernieuwbaar gas) | 0 | Nm3/uur
| Outputvermogen (elektrisch of overig) | 500 | kW | Dit veld invullen als de installatie elektriciteit produceert (al dan niet in WKK-variant), of iets anders dan warmte of gas van aardgaskwaliteit produceert.
| Vollasturen levering (thermisch of hernieuwbaar gas) |  | uur/jaar | Bij een installatie voor gecombineerde opwekking, wordt de bedrijfstijd automatisch genomen als maximum van de vollasturen warmte en vollasturen elektriciteit.
| Vollasturen levering (elektrisch of overig) | 855 | uur/jaar | Bij een installatie voor gecombineerde opwekking, wordt de bedrijfstijd automatisch genomen als maximum van de vollasturen warmte en vollasturen elektriciteit.
| ENERGETISCH RENDEMENT | Waarde | Eenheid | Toelichting
| Max. elektrisch rendement | 100%
| Elektrisch rendement | 100%
| Thermisch rendement of rendement gasproductie | 0%
| Elektriciteitsderving bij warmtelevering |  | elektriciteit : warmte | Enkel invullen als de installatie een WKK-installatie is waarbij warmtelevering ten koste gaat van de elektriciteitsproductie.
| KOSTEN | Waarde | Eenheid | Toelichting
| Investeringskosten input gebaseerd | 502 | Euro/kW | De investeringskosten 'input gebaseerd' worden opgeteld bij de investeringskosten 'output gebaseerd'. Pas op voor onbedoelde dubbeltelling.
| Investeringskosten output gebaseerd |  | Euro/kW | De investeringskosten 'input gebaseerd' worden opgeteld bij de investeringskosten 'output gebaseerd'. Pas op voor onbedoelde dubbeltelling.
| Totale investeringskosten | 0.25301 | Euro (miljoen)
| Vaste operationele kosten input gebaseerd | 15.1 | Euro/kW/jaar | De operationele kosten 'input gebaseerd' worden opgeteld bij de investeringskosten 'output gebaseerd'. Pas op voor onbedoelde dubbeltelling.
| Vaste operationele kosten output gebaseerd |  | Euro/kW/jaar | De operationele kosten 'input gebaseerd' worden opgeteld bij de investeringskosten 'output gebaseerd'. Pas op voor onbedoelde dubbeltelling.
| Totale jaarlijkse vaste operationele kosten | 7.55 | Euro (duizend) | Deze waarde wordt ter illustratie getoond.
| Kosten elektriciteitsverbruik |  | Euro/kWh | Het betreft de inkoopkosten voor elektriciteit, per kWh output
| Kosten gasverbruik |  | Euro/kWh | Het betreft de inkoopkosten voor gas, per kWh output
| Kosten warmteverbruik |  | Euro/kWh | Het betreft de inkoopkosten voor warmte, per kWh output
| Overige variabele operationele kosten | 0.0089 | Euro/kWh
| Totale variabele operationele kosten | 0.0089 | Euro/kWh
| ENERGIEGEBRUIK | Waarde | Eenheid | Toelichting
| Energie-inhoud brandstof |  | GJ/ton
| Biomassadoorzet | 0 | ton/jaar
| Netto brandstofprijs |  | Euro/ton | Hier wordt de brandstofprijs aan de poort bedoeld, inclusief eventuele risico-opslag.
| Relatief elektriciteitsgebruik |  | kWh/kWh
| Elektriciteitsgebruik | 0 | MWh/jaar
| Relatief warmtegebruik |  | kWh/kWh
| Warmtegebruik | 0 | MWh/jaar
| Relatief aardgasgebruik |  | kWh/kWh
| Aardgasgebruik | 0 | MWh/jaar
| EMISSIEFACTOREN | Waarde | Eenheid | Toelichting
| Emissiefactor van warmteproductie per eenheid |  | kg CO2/kWh
| Emissiefactor van elektriciteitsproductie of overig per eenheid | 0.048 | kg CO2/kWh
| Emissiefactor van gasproductie per eenheid |  | kg CO2/kWh
| Emissiefactor gebruik van biomassa |  | kg CO2/ton | De waarde die hier getoond wordt, is afhankelijk aan de uitgangspunten in de adviesvraag.
| Emissiefactor gebruik van warmte |  | kg CO2/kWh
| Emissiefactor gebruik van elektriciteit |  | kg CO2/kWh
| Emissiefactor gebruik van gas |  | kg CO2/kWh
| Vermeden emissies | 0.1259 | kg CO2/kWh
| TERMIJNEN | Waarde | Eenheid | Toelichting
| Economische levensduur | 20 | jaar | Deze waarde wordt gebruikt om eventuele inkomsten van het project na subsidieperiode te berekenen.
| Termijn lening | 15 | jaar
| Afschrijvingstermijn | 15 | jaar
| Beleidsperiode | 15 | jaar
| Totale operationale periode |  | jaar | Deze waarde wordt gebruikt om de vermeden emissies gedurende de hele operationele periode van de installatie te berekenen.
| PARAMETERS NA SUBSIDIEPERIODE | Waarde | Eenheid | Toelichting
| Elektriciteitsprijs na subsidieperiode | 0.0545 | Euro/kWh | Deze prijs is inclusief de profiel- en onbalansfactor.
| Vollasturen na subsidieperiode elektriciteit of overige | 800 | uur/jaar
| Prijs warmte of hernieuwbaar gas na subsidieperiode |  | Euro/kWh
| Vollasturen na subsidieperiode warmte of hernieuwbaar gas |  | uur/jaar
| Totaal geproduceerde eenheden subsidieperiode | 6412500 | kWh
| Totale geproduceerde eenheden bedrijfsperiode | 8412500 | kWh
| Verrekeningsfactor bespaarde emissies | 1.3119
| FINANCIËLE PARAMETERS | Waarde | Eenheid | Toelichting
| Inflatie | 2%
| Rendement op vreemd vermogen | 4%
| Rendement op eigen vermogen | 9%
| Percentage vreemd vermogen in investering | 80%
| Percentage eigen vermogen in investering | 20%
| Vennootschapsbelasting | 25.8%
| INVESTERINGSSUBSIDIES | Waarde | Eenheid | Toelichting
| Investeringssubsidie t.g.v. vreemd vermogen |  | Euro
| Investeringssubsidie t.g.v. eigen vermogen (NCW) |  | Euro
| ONREGELMATIGE CASHFLOWS | Jaar | Waarde | Toelichting
|  | 13 | -7500 | Voer in cel kolom C het jaar in waarin de onregelmatige cashflow plaatsvindt en in kolom D97 de reële kosten (als negatieve waarde) in dat specifieke jaar.
De waarde als reële kosten is gedefinieerd in euro van het jaar 2025.
| Afsluitprovisie als percentage van lening | 0 | 1% | Deze afsluitprovisie wordt verrekend in de totale investeringskosten en is gedefinieerd als percentage van de lening.
| SUBSIDIE-INKOMSTEN (niet invullen voor basisbedragberekening) |  | Eenheid | 2025 | 2026 | 2027 | 2028 | 2029 | 2030 | 2031 | 2032 | 2033 | 2034 | 2035 | 2036 | 2037 | 2038 | 2039 | 2040 | 2041 | 2042 | 2043 | 2044 | 2045 | 2046 | 2047 | 2048 | 2049 | 2050 | 2051 | 2052 | 2053 | 2054 | 2055 | 2056 | 2057 | 2058 | 2059 | 2060 | 2061 | 2062 | 2063 | 2064
| Basisbedrag (deze cellen kunnen gebruikt worden om de inkomsten toe te voegen) |  | Euro/kWh |  | 0 | 0 | 0 | 0 | 0 | 0 | 0 | 0 | 0 | 0 | 0 | 0 | 0 | 0 | 0 | 0 | 0 | 0 | 0 | 0 | 0 | 0 | 0 | 0 | 0 | 0 | 0 | 0 | 0 | 0 | 0 | 0 | 0 | 0 | 0 | 0 | 0 | 0 | 0
| Correctiebedrag (deze cellen kunnen gebruikt worden om de inkomsten toe te voegen) |  | Euro/kWh |  | 0 | 0 | 0 | 0 | 0 | 0 | 0 | 0 | 0 | 0 | 0 | 0 | 0 | 0 | 0 | 0 | 0 | 0 | 0 | 0 | 0 | 0 | 0 | 0 | 0 | 0 | 0 | 0 | 0 | 0 | 0 | 0 | 0 | 0 | 0 | 0 | 0 | 0 | 0
| Inflator |  | index | 1 | 1.02 | 1.0404 | 1.0612 | 1.0824 | 1.1041 | 1.1262 | 1.1487 | 1.1717 | 1.1951 | 1.219 | 1.2434 | 1.2682 | 1.2936 | 1.3195 | 1.3459 | 1.3728 | 1.4002 | 1.4282 | 1.4568 | 1.4859 | 1.5157 | 1.546 | 1.5769 | 1.6084 | 1.6406 | 1.6734 | 1.7069 | 1.741 | 1.7758 | 1.8114 | 1.8476 | 1.8845 | 1.9222 | 1.9607 | 1.9999 | 2.0399 | 2.0807 | 2.1223 | 2.1647
Tabel: Nominale kasstroom (positieve bedragen = gunstig voor de producent) | bar: Deze afsluitprovisie wordt verrekend in de totale investeringskosten en is gedefinieerd als percentage van de lening. 2034 to Deze afsluitprovisie wordt verrekend in de totale investeringskosten en is gedefinieerd als percentage van de lening. 2064
| INITIELE INVESTERING |  | 0 | 1 | 2 | 3 | 4 | 5 | 6 | 7 | 8 | 9 | 10 | 11 | 12 | 13 | 14 | 15 | 16 | 17 | 18 | 19 | 20 | 21 | 22 | 23 | 24 | 25 | 26 | 27 | 28 | 29 | 30 | 31 | 32 | 33 | 34 | 35 | 36 | 37 | 38 | 39 | 40
| Investering | Euro | 0: -253008
AFZET
| Afzet elektriciteit of overige | kWh |  | 427500 | 427500 | 427500 | 427500 | 427500 | 427500 | 427500 | 427500 | 427500 | 427500 | 427500 | 427500 | 427500 | 427500 | 427500 | 400000 | 400000 | 400000 | 400000 | 400000 | 0 | 0 | 0 | 0 | 0 | 0 | 0 | 0 | 0 | 0 | 0 | 0 | 0 | 0 | 0 | 0 | 0 | 0 | 0 | 0
| Afzet warmte | kWh |  | 0 | 0 | 0 | 0 | 0 | 0 | 0 | 0 | 0 | 0 | 0 | 0 | 0 | 0 | 0 | 0 | 0 | 0 | 0 | 0 | 0 | 0 | 0 | 0 | 0 | 0 | 0 | 0 | 0 | 0 | 0 | 0 | 0 | 0 | 0 | 0 | 0 | 0 | 0 | 0
| Afzet hernieuwbaar gas | kWh (HHV) |  | 0 | 0 | 0 | 0 | 0 | 0 | 0 | 0 | 0 | 0 | 0 | 0 | 0 | 0 | 0 | 0 | 0 | 0 | 0 | 0 | 0 | 0 | 0 | 0 | 0 | 0 | 0 | 0 | 0 | 0 | 0 | 0 | 0 | 0 | 0 | 0 | 0 | 0 | 0 | 0
| Afzet | kWh |  | 427500 | 427500 | 427500 | 427500 | 427500 | 427500 | 427500 | 427500 | 427500 | 427500 | 427500 | 427500 | 427500 | 427500 | 427500 | 400000 | 400000 | 400000 | 400000 | 400000 | 0 | 0 | 0 | 0 | 0 | 0 | 0 | 0 | 0 | 0 | 0 | 0 | 0 | 0 | 0 | 0 | 0 | 0 | 0 | 0
KOSTEN EN INKOMSTEN
| Operationele kosten | Euro |  | -11354.75 | -11581.845 | -11813.4819 | -12049.7515 | -12290.7466 | -12536.5615 | -12787.2927 | -13043.0386 | -13303.8994 | -13569.9773 | -13841.3769 | -14118.2044 | -23912.382 | -14688.5799 | -14982.3515 | -14952.5972 | -15251.6492 | -15556.6822 | -15867.8158 | -16185.1721 | 0 | 0 | 0 | 0 | 0 | 0 | 0 | 0 | 0 | 0 | 0 | 0 | 0 | 0 | 0 | 0 | 0 | 0 | 0 | 0
| Brandstofkosten (biomassa) | Euro |  | 0 | 0 | 0 | 0 | 0 | 0 | 0 | 0 | 0 | 0 | 0 | 0 | 0 | 0 | 0 | 0 | 0 | 0 | 0 | 0 | 0 | 0 | 0 | 0 | 0 | 0 | 0 | 0 | 0 | 0 | 0 | 0 | 0 | 0 | 0 | 0 | 0 | 0 | 0 | 0
| Marktwaarde elektriciteit na einde beleidsperiode | Euro/kWh |  | 0 | 0 | 0 | 0 | 0 | 0 | 0 | 0 | 0 | 0 | 0 | 0 | 0 | 0 | 0 | 0.07335 | 0.074817 | 0.076313 | 0.077839 | 0.079396 | 0 | 0 | 0 | 0 | 0 | 0 | 0 | 0 | 0 | 0 | 0 | 0 | 0 | 0 | 0 | 0 | 0 | 0 | 0 | 0
| Marktwaarde warmte of hernieuwbaar gas na einde beleidsperiode | Euro/kWh |  | 0 | 0 | 0 | 0 | 0 | 0 | 0 | 0 | 0 | 0 | 0 | 0 | 0 | 0 | 0 | 0 | 0 | 0 | 0 | 0 | 0 | 0 | 0 | 0 | 0 | 0 | 0 | 0 | 0 | 0 | 0 | 0 | 0 | 0 | 0 | 0 | 0 | 0 | 0 | 0
| Correctiebedrag | Euro/kWh |  | 0 | 0 | 0 | 0 | 0 | 0 | 0 | 0 | 0 | 0 | 0 | 0 | 0 | 0 | 0 | 0 | 0 | 0 | 0 | 0 | 0 | 0 | 0 | 0 | 0 | 0 | 0 | 0 | 0 | 0 | 0 | 0 | 0 | 0 | 0 | 0 | 0 | 0 | 0 | 0
| Basisbedrag | Euro/kWh |  | 0 | 0 | 0 | 0 | 0 | 0 | 0 | 0 | 0 | 0 | 0 | 0 | 0 | 0 | 0 | 0 | 0 | 0 | 0 | 0 | 0 | 0 | 0 | 0 | 0 | 0 | 0 | 0 | 0 | 0 | 0 | 0 | 0 | 0 | 0 | 0 | 0 | 0 | 0 | 0
| SDE-vergoeding | Euro |  | 0 | 0 | 0 | 0 | 0 | 0 | 0 | 0 | 0 | 0 | 0 | 0 | 0 | 0 | 0 | 0 | 0 | 0 | 0 | 0 | 0 | 0 | 0 | 0 | 0 | 0 | 0 | 0 | 0 | 0 | 0 | 0 | 0 | 0 | 0 | 0 | 0 | 0 | 0 | 0
| Marktinkomsten na einde beleidsperiode | Euro |  | 0 | 0 | 0 | 0 | 0 | 0 | 0 | 0 | 0 | 0 | 0 | 0 | 0 | 0 | 0 | 29339.9298 | 29926.7284 | 30525.2629 | 31135.7682 | 31758.4836 | 0 | 0 | 0 | 0 | 0 | 0 | 0 | 0 | 0 | 0 | 0 | 0 | 0 | 0 | 0 | 0 | 0 | 0 | 0 | 0
| Marktinkomsten gedurende beleidsperiode | Euro |  | 0 | 0 | 0 | 0 | 0 | 0 | 0 | 0 | 0 | 0 | 0 | 0 | 0 | 0 | 0 | 0 | 0 | 0 | 0 | 0 | 0 | 0 | 0 | 0 | 0 | 0 | 0 | 0 | 0 | 0 | 0 | 0 | 0 | 0 | 0 | 0 | 0 | 0 | 0 | 0
TOTALE KOSTEN EN INKOMSTEN
| Inkomen totaal (nominaal) | Euro |  | 0 | 0 | 0 | 0 | 0 | 0 | 0 | 0 | 0 | 0 | 0 | 0 | 0 | 0 | 0 | 29339.9298 | 29926.7284 | 30525.2629 | 31135.7682 | 31758.4836 | 0 | 0 | 0 | 0 | 0 | 0 | 0 | 0 | 0 | 0 | 0 | 0 | 0 | 0 | 0 | 0 | 0 | 0 | 0 | 0
| Kosten totaal (nominaal) | Euro |  | -11354.75 | -11581.845 | -11813.4819 | -12049.7515 | -12290.7466 | -12536.5615 | -12787.2927 | -13043.0386 | -13303.8994 | -13569.9773 | -13841.3769 | -14118.2044 | -23912.382 | -14688.5799 | -14982.3515 | -14952.5972 | -15251.6492 | -15556.6822 | -15867.8158 | -16185.1721 | 0 | 0 | 0 | 0 | 0 | 0 | 0 | 0 | 0 | 0 | 0 | 0 | 0 | 0 | 0 | 0 | 0 | 0 | 0 | 0
| Bruto inkomen (nominaal) | Euro |  | -11354.75 | -11581.845 | -11813.4819 | -12049.7515 | -12290.7466 | -12536.5615 | -12787.2927 | -13043.0386 | -13303.8994 | -13569.9773 | -13841.3769 | -14118.2044 | -23912.382 | -14688.5799 | -14982.3515 | 14387.3325 | 14675.0792 | 14968.5808 | 15267.9524 | 15573.3114 | 0 | 0 | 0 | 0 | 0 | 0 | 0 | 0 | 0 | 0 | 0 | 0 | 0 | 0 | 0 | 0 | 0 | 0 | 0 | 0
AFSCHRIJVING EN SCHULDEN
| Afschrijving | Euro |  | -16867.2 | -16867.2 | -16867.2 | -16867.2 | -16867.2 | -16867.2 | -16867.2 | -16867.2 | -16867.2 | -16867.2 | -16867.2 | -16867.2 | -16867.2 | -16867.2 | -16867.2 | 0 | 0 | 0 | 0 | 0 | 0 | 0 | 0 | 0 | 0 | 0 | 0 | 0 | 0 | 0 | 0 | 0 | 0 | 0 | 0 | 0 | 0 | 0 | 0 | 0
| Rente | Euro |  | -8096.256 | -7691.9201 | -7271.4107 | -6834.0809 | -6379.258 | -5906.2422 | -5414.3057 | -4902.6917 | -4370.6132 | -3817.2516 | -3241.7555 | -2643.2395 | -2020.7829 | -1373.4281 | -700.179 | 0 | 0 | 0 | 0 | 0 | 0 | 0 | 0 | 0 | 0 | 0 | 0 | 0 | 0 | 0 | 0 | 0 | 0 | 0 | 0 | 0 | 0 | 0 | 0 | 0
| Aflossing | Euro |  | -10108.3983 | -10512.7343 | -10933.2436 | -11370.5734 | -11825.3963 | -12298.4122 | -12790.3487 | -13301.9626 | -13834.0411 | -14387.4028 | -14962.8989 | -15561.4148 | -16183.8714 | -16831.2263 | -17504.4753 | 0 | 0 | 0 | 0 | 0 | 0 | 0 | 0 | 0 | 0 | 0 | 0 | 0 | 0 | 0 | 0 | 0 | 0 | 0 | 0 | 0 | 0 | 0 | 0 | 0
| Totale lasten lening | Euro |  | -18204.6543 | -18204.6543 | -18204.6543 | -18204.6543 | -18204.6543 | -18204.6543 | -18204.6543 | -18204.6543 | -18204.6543 | -18204.6543 | -18204.6543 | -18204.6543 | -18204.6543 | -18204.6543 | -18204.6543 | 0 | 0 | 0 | 0 | 0 | 0 | 0 | 0 | 0 | 0 | 0 | 0 | 0 | 0 | 0 | 0 | 0 | 0 | 0 | 0 | 0 | 0 | 0 | 0 | 0
BELASTING
| Belastbaar inkomen | Euro |  | -36318.206 | -36140.9651 | -35952.0926 | -35751.0325 | -35537.2046 | -35310.0037 | -35068.7984 | -34812.9303 | -34541.7126 | -34254.4289 | -33950.3324 | -33628.6439 | -42800.3649 | -32929.208 | -32549.7305 | 14387.3325 | 14675.0792 | 14968.5808 | 15267.9524 | 15573.3114 | 0 | 0 | 0 | 0 | 0 | 0 | 0 | 0 | 0 | 0 | 0 | 0 | 0 | 0 | 0 | 0 | 0 | 0 | 0 | 0
| Belasting bedrag | Euro |  | 9370.0971 | 9324.369 | 9275.6399 | 9223.7664 | 9168.5988 | 9109.9809 | 9047.75 | 8981.736 | 8911.7618 | 8837.6427 | 8759.1857 | 8676.1901 | 11042.4941 | 8495.7357 | 8397.8305 | -3711.9318 | -3786.1704 | -3861.8938 | -3939.1317 | -4017.9144 | 0 | 0 | 0 | 0 | 0 | 0 | 0 | 0 | 0 | 0 | 0 | 0 | 0 | 0 | 0 | 0 | 0 | 0 | 0 | 0
CASHFLOWS
| Netto inkomen na belasting | Euro |  | -20189.3072 | -20462.1304 | -20742.4963 | -21030.6395 | -21326.8021 | -21631.2349 | -21944.1971 | -22265.9569 | -22596.7918 | -22936.989 | -23286.8455 | -23646.6686 | -31074.5422 | -24397.4986 | -24789.1754 | 10675.4007 | 10888.9088 | 11106.6869 | 11328.8207 | 11555.3971 | 0 | 0 | 0 | 0 | 0 | 0 | 0 | 0 | 0 | 0 | 0 | 0 | 0 | 0 | 0 | 0 | 0 | 0 | 0 | 0
| Project cashflow | Euro | -253008 | -1984.6529 | -2257.476 | -2537.842 | -2825.9852 | -3122.1478 | -3426.5806 | -3739.5427 | -4061.3026 | -4392.1375 | -4732.3347 | -5082.1911 | -5442.0143 | -12869.8878 | -6192.8442 | -6584.521 | 10675.4007 | 10888.9088 | 11106.6869 | 11328.8207 | 11555.3971 | 0 | 0 | 0 | 0 | 0 | 0 | 0 | 0 | 0 | 0 | 0 | 0 | 0 | 0 | 0 | 0 | 0 | 0 | 0 | 0
| Equity cashflow | Euro | -50601.6 | -20189.3072 | -20462.1304 | -20742.4963 | -21030.6395 | -21326.8021 | -21631.2349 | -21944.1971 | -22265.9569 | -22596.7918 | -22936.989 | -23286.8455 | -23646.6686 | -31074.5422 | -24397.4986 | -24789.1754 | 10675.4007 | 10888.9088 | 11106.6869 | 11328.8207 | 11555.3971 | 0 | 0 | 0 | 0 | 0 | 0 | 0 | 0 | 0 | 0 | 0 | 0 | 0 | 0 | 0 | 0 | 0 | 0 | 0 | 0
| Subsidiebasis: afzet | kWh |  | 427500 | 427500 | 427500 | 427500 | 427500 | 427500 | 427500 | 427500 | 427500 | 427500 | 427500 | 427500 | 427500 | 427500 | 427500 | 0 | 0 | 0 | 0 | 0 | 0 | 0 | 0 | 0 | 0 | 0 | 0 | 0 | 0 | 0 | 0 | 0 | 0 | 0 | 0 | 0 | 0 | 0 | 0 | 0
| Terug te verdienen investering | Euro | 253008 | 236164.256 | 219143.2711 | 201933.4137 | 184522.4961 | 166897.7507 | 149045.8044 | 130952.6528 | 112603.6331 | 93983.3957 | 75075.8746 | 55864.257 | 36330.9509 | 25969.3658 | 5736.6238 | -14875.5957 | -29262.9283 | -43938.0075 | -58906.5882 | -74174.5406 | -89747.8521 | -89747.8521 | -89747.8521 | -89747.8521 | -89747.8521 | -89747.8521 | -89747.8521 | -89747.8521 | -89747.8521 | -89747.8521 | -89747.8521 | -89747.8521 | -89747.8521 | -89747.8521 | -89747.8521 | -89747.8521 | -89747.8521 | -89747.8521 | -89747.8521 | -89747.8521 | -89747.8521
| DSCR |  | 1: 1.3703; 2: 1.3553; 3: 1.3399; 4: 1.3241; 5: 1.3078; 6: 1.2911; 7: 1.2739; 8: 1.2562; 9: 1.2381; 10: 1.2194; 11: 1.2002; 12: 1.1804; 13: 0.77237; 14: 1.1392; 15: 1.1176
| PROJECTPARAMETERS | Waarde | 0: Eenheid
| Verdisconteerde inkomsten | -166540.5003 | 0: euro
| Verdisconteerde afzet | 2556890.6734 | 0: kWh
| Totale investering | 253008 | 0: Euro
| DSCR (gemiddeld) | 1.2257
| Vermogenskostenvergoeding (WACC nominaal/reëel) | 4.2% / 2.1%
| Projectrendement (IRR) | -0.11482
| Rendement op eigen vermogen (IRR) | n.v.t.
| Aandeel lening | 202406.4 | 0: Euro
| Aandeel eigen vermogen | 50601.6 | 0: Euro
| Warmtekrachtverhouding | 0 | 0: W:E
| Samengesteld aantal vollasturen | 855 | 0: uur/jaar
| Terugverdientijd (inclusief SDE++-subsidie) | tussen 14 en 15 jaar
| SUBSIDIEPARAMETERS | Waarde | 0: Eenheid
| Bodemprijs of basisprijs | 0.0393 | 0: Euro/kWh
| Langetermijnprijs | 0.058887 | 0: Euro/kWh
| Voorlopig correctiebedrag 2025 | 0.0714 | 0: Euro/kWh
| Voorlopige GvO-waarde 2025 | 0.004 | 0: Euro/kWh
| Voorlopige HBE-waarde 2025 netlevering | 0 | 0: Euro/kWh
| Voorlopige waarde ETS-correctie | 0 | 0: Euro/kWh
| Langetermijnwaarde ETS-correctie | 0 | 0: Euro/kWh
| CONVERSIEFACTOREN | Waarde | 0: Eenheid
| Verbrandingswaarde methaan (onderwaarde) | 35.8 | 0: MJ/Nm3
| Verbrandingswaarde hernieuwbaar gas (onderwaarde) | 31.65 | 0: MJ/Nm3
| Verbrandingswaarde hernieuwbaar gas (bovenwaarde) | 35.17 | 0: MJ/Nm3
| kWh naar MJ | 3.6 | 0: MJ/kWh

## 19
Berekening basisbedragen: Eindadvies SDE++ 2025, inclusief verwerking van aanpassingen van 6 juni 2025
Fotovoltaïsche zonnepanelen, ≥ 15 kWp en < 1 MWp, grondgebonden natuurinclusief (net=50%)
| BASISBEDRAG en SUBSIDIE-INTENSITEIT | Waarde | Eenheid | Toelichting
| Basisbedrag | 0.093 | Euro/kWh | Het basisbedrag is een maat voor de productiekosten. Deze waarde kan berekend worden als alleen deze worksheet geopend is.
| Subsidie-intensiteit | 239.0786 | Euro/t CO2 | De subsidie-intensiteit is de maat die in de rangschikking gebruikt wordt. Om deze waarde te berekenen dient ook de worksheet 'Correcties' geopend te zijn.
| Productie-eenheid | kWh |  | De SDE++ kent twee rekeneenheden waarover subsidie kan worden uitgekeerd: kWh voor energiecategorieën en t CO2 voor CCS- en CCU-categorieën.
| Vermogenseenheid | kW
| Domein | Elektriciteit |  | Het corresponderende domein bij deze categorie geeft aan binnen welk 'hekje' de subsidiecategorie valt.
| CORRECTIEMETHODES | Waarde | Typering | Toelichting
| Berekeningswijze correctiebedrag methode-ID |  |  | 0
| Berekeningswijze ETS-correctie-ID | 0 | Geen ETS-correctie | 0
| ETS-voordeel bij merendeel van projecten? | Geen warmte | Ja of Nee | Alleen van belang voor warmteprojecten. Deze parameter werkt door op de langetermijnprijs en subsidie-intensiteit.
| Berekeningswijze correctiebedrag methode-ID netlevering | 6.3 | Elektriciteit-ZonPV-netlevering | Enkel relevant voor zon-pv. EPEX2 x PIF_PV
| Berekeningswijze correctiebedrag methode-ID niet-netlevering | 7.3 | Elektricteit-ZonPV-niet-netlevering, klein | Enkel relevant voor zon-pv. EPEX2 x PIF_PV + EB3_e + ODE3_e + transport
| Netlevering deel | 0.5 |  | Enkel relevant voor zon-pv. Aandeel van de productie dat aan het net wordt geleverd.
| Niet-netlevering deel | 0.5 |  | Enkel relevant voor zon-pv. Aandeel eigen gebruik.
| SYSTEEMGROOTTE | Waarde | Eenheid | Toelichting
| Inputvermogen | 500 | kW
| Seasonal Performance Factor (SPF) |  |  | Hier wordt de seizoensgemiddelde COP, of Seasonal performance factor, mee bedoeld voor het hele systeem.
| Gaat het om een installatie voor hernieuwbaar gas? |  |  | Alleen 'Ja' invullen als de installatie gas van aardgaskwaliteit produceert.
| Methaangehalte hernieuwbaar gas voor gaszuivering |  |  | Het percentage methaan in het biogas, dat nog niet tot aardgaskwaliteit is opgewaardeerd.
| Vermogen hernieuwbaargasproductie (voor zuivering) | 0 | Nm3/uur
| Outputvermogen (thermisch of hernieuwbaar gas) |  | kW | Dit veld alleen invullen bij productie van warmte (al dan niet in WKK-variant) of hernieuwbaar gas van aardgaskwaleit
| Outputvermogen (hernieuwbaar gas) | 0 | Nm3/uur
| Outputvermogen (elektrisch of overig) | 500 | kW | Dit veld invullen als de installatie elektriciteit produceert (al dan niet in WKK-variant), of iets anders dan warmte of gas van aardgaskwaliteit produceert.
| Vollasturen levering (thermisch of hernieuwbaar gas) |  | uur/jaar | Bij een installatie voor gecombineerde opwekking, wordt de bedrijfstijd automatisch genomen als maximum van de vollasturen warmte en vollasturen elektriciteit.
| Vollasturen levering (elektrisch of overig) | 855 | uur/jaar | Bij een installatie voor gecombineerde opwekking, wordt de bedrijfstijd automatisch genomen als maximum van de vollasturen warmte en vollasturen elektriciteit.
| ENERGETISCH RENDEMENT | Waarde | Eenheid | Toelichting
| Max. elektrisch rendement | 100%
| Elektrisch rendement | 100%
| Thermisch rendement of rendement gasproductie | 0%
| Elektriciteitsderving bij warmtelevering |  | elektriciteit : warmte | Enkel invullen als de installatie een WKK-installatie is waarbij warmtelevering ten koste gaat van de elektriciteitsproductie.
| KOSTEN | Waarde | Eenheid | Toelichting
| Investeringskosten input gebaseerd | 511 | Euro/kW | De investeringskosten 'input gebaseerd' worden opgeteld bij de investeringskosten 'output gebaseerd'. Pas op voor onbedoelde dubbeltelling.
| Investeringskosten output gebaseerd |  | Euro/kW | De investeringskosten 'input gebaseerd' worden opgeteld bij de investeringskosten 'output gebaseerd'. Pas op voor onbedoelde dubbeltelling.
| Totale investeringskosten | 0.25754 | Euro (miljoen)
| Vaste operationele kosten input gebaseerd | 19.7 | Euro/kW/jaar | De operationele kosten 'input gebaseerd' worden opgeteld bij de investeringskosten 'output gebaseerd'. Pas op voor onbedoelde dubbeltelling.
| Vaste operationele kosten output gebaseerd |  | Euro/kW/jaar | De operationele kosten 'input gebaseerd' worden opgeteld bij de investeringskosten 'output gebaseerd'. Pas op voor onbedoelde dubbeltelling.
| Totale jaarlijkse vaste operationele kosten | 9.85 | Euro (duizend) | Deze waarde wordt ter illustratie getoond.
| Kosten elektriciteitsverbruik |  | Euro/kWh | Het betreft de inkoopkosten voor elektriciteit, per kWh output
| Kosten gasverbruik |  | Euro/kWh | Het betreft de inkoopkosten voor gas, per kWh output
| Kosten warmteverbruik |  | Euro/kWh | Het betreft de inkoopkosten voor warmte, per kWh output
| Overige variabele operationele kosten | 0.0089 | Euro/kWh
| Totale variabele operationele kosten | 0.0089 | Euro/kWh
| ENERGIEGEBRUIK | Waarde | Eenheid | Toelichting
| Energie-inhoud brandstof |  | GJ/ton
| Biomassadoorzet | 0 | ton/jaar
| Netto brandstofprijs |  | Euro/ton | Hier wordt de brandstofprijs aan de poort bedoeld, inclusief eventuele risico-opslag.
| Relatief elektriciteitsgebruik |  | kWh/kWh
| Elektriciteitsgebruik | 0 | MWh/jaar
| Relatief warmtegebruik |  | kWh/kWh
| Warmtegebruik | 0 | MWh/jaar
| Relatief aardgasgebruik |  | kWh/kWh
| Aardgasgebruik | 0 | MWh/jaar
| EMISSIEFACTOREN | Waarde | Eenheid | Toelichting
| Emissiefactor van warmteproductie per eenheid |  | kg CO2/kWh
| Emissiefactor van elektriciteitsproductie of overig per eenheid | 0.048 | kg CO2/kWh
| Emissiefactor van gasproductie per eenheid |  | kg CO2/kWh
| Emissiefactor gebruik van biomassa |  | kg CO2/ton | De waarde die hier getoond wordt, is afhankelijk aan de uitgangspunten in de adviesvraag.
| Emissiefactor gebruik van warmte |  | kg CO2/kWh
| Emissiefactor gebruik van elektriciteit |  | kg CO2/kWh
| Emissiefactor gebruik van gas |  | kg CO2/kWh
| Vermeden emissies | 0.1259 | kg CO2/kWh
| TERMIJNEN | Waarde | Eenheid | Toelichting
| Economische levensduur | 20 | jaar | Deze waarde wordt gebruikt om eventuele inkomsten van het project na subsidieperiode te berekenen.
| Termijn lening | 15 | jaar
| Afschrijvingstermijn | 15 | jaar
| Beleidsperiode | 15 | jaar
| Totale operationale periode |  | jaar | Deze waarde wordt gebruikt om de vermeden emissies gedurende de hele operationele periode van de installatie te berekenen.
| PARAMETERS NA SUBSIDIEPERIODE | Waarde | Eenheid | Toelichting
| Elektriciteitsprijs na subsidieperiode | 0.0545 | Euro/kWh | Deze prijs is inclusief de profiel- en onbalansfactor.
| Vollasturen na subsidieperiode elektriciteit of overige | 800 | uur/jaar
| Prijs warmte of hernieuwbaar gas na subsidieperiode |  | Euro/kWh
| Vollasturen na subsidieperiode warmte of hernieuwbaar gas |  | uur/jaar
| Totaal geproduceerde eenheden subsidieperiode | 6412500 | kWh
| Totale geproduceerde eenheden bedrijfsperiode | 8412500 | kWh
| Verrekeningsfactor bespaarde emissies | 1.3119
| FINANCIËLE PARAMETERS | Waarde | Eenheid | Toelichting
| Inflatie | 2%
| Rendement op vreemd vermogen | 4%
| Rendement op eigen vermogen | 9%
| Percentage vreemd vermogen in investering | 80%
| Percentage eigen vermogen in investering | 20%
| Vennootschapsbelasting | 25.8%
| INVESTERINGSSUBSIDIES | Waarde | Eenheid | Toelichting
| Investeringssubsidie t.g.v. vreemd vermogen |  | Euro
| Investeringssubsidie t.g.v. eigen vermogen (NCW) |  | Euro
| ONREGELMATIGE CASHFLOWS | Jaar | Waarde | Toelichting
|  | 13 | -7500 | Voer in cel kolom C het jaar in waarin de onregelmatige cashflow plaatsvindt en in kolom D97 de reële kosten (als negatieve waarde) in dat specifieke jaar.
De waarde als reële kosten is gedefinieerd in euro van het jaar 2025.
| Afsluitprovisie als percentage van lening | 0 | 1% | Deze afsluitprovisie wordt verrekend in de totale investeringskosten en is gedefinieerd als percentage van de lening.
| SUBSIDIE-INKOMSTEN (niet invullen voor basisbedragberekening) |  | Eenheid | 2025 | 2026 | 2027 | 2028 | 2029 | 2030 | 2031 | 2032 | 2033 | 2034 | 2035 | 2036 | 2037 | 2038 | 2039 | 2040 | 2041 | 2042 | 2043 | 2044 | 2045 | 2046 | 2047 | 2048 | 2049 | 2050 | 2051 | 2052 | 2053 | 2054 | 2055 | 2056 | 2057 | 2058 | 2059 | 2060 | 2061 | 2062 | 2063 | 2064
| Basisbedrag (deze cellen kunnen gebruikt worden om de inkomsten toe te voegen) |  | Euro/kWh |  | 0 | 0 | 0 | 0 | 0 | 0 | 0 | 0 | 0 | 0 | 0 | 0 | 0 | 0 | 0 | 0 | 0 | 0 | 0 | 0 | 0 | 0 | 0 | 0 | 0 | 0 | 0 | 0 | 0 | 0 | 0 | 0 | 0 | 0 | 0 | 0 | 0 | 0 | 0
| Correctiebedrag (deze cellen kunnen gebruikt worden om de inkomsten toe te voegen) |  | Euro/kWh |  | 0 | 0 | 0 | 0 | 0 | 0 | 0 | 0 | 0 | 0 | 0 | 0 | 0 | 0 | 0 | 0 | 0 | 0 | 0 | 0 | 0 | 0 | 0 | 0 | 0 | 0 | 0 | 0 | 0 | 0 | 0 | 0 | 0 | 0 | 0 | 0 | 0 | 0 | 0
| Inflator |  | index | 1 | 1.02 | 1.0404 | 1.0612 | 1.0824 | 1.1041 | 1.1262 | 1.1487 | 1.1717 | 1.1951 | 1.219 | 1.2434 | 1.2682 | 1.2936 | 1.3195 | 1.3459 | 1.3728 | 1.4002 | 1.4282 | 1.4568 | 1.4859 | 1.5157 | 1.546 | 1.5769 | 1.6084 | 1.6406 | 1.6734 | 1.7069 | 1.741 | 1.7758 | 1.8114 | 1.8476 | 1.8845 | 1.9222 | 1.9607 | 1.9999 | 2.0399 | 2.0807 | 2.1223 | 2.1647
Tabel: Nominale kasstroom (positieve bedragen = gunstig voor de producent) | bar: Deze afsluitprovisie wordt verrekend in de totale investeringskosten en is gedefinieerd als percentage van de lening. 2034 to Deze afsluitprovisie wordt verrekend in de totale investeringskosten en is gedefinieerd als percentage van de lening. 2064
| INITIELE INVESTERING |  | 0 | 1 | 2 | 3 | 4 | 5 | 6 | 7 | 8 | 9 | 10 | 11 | 12 | 13 | 14 | 15 | 16 | 17 | 18 | 19 | 20 | 21 | 22 | 23 | 24 | 25 | 26 | 27 | 28 | 29 | 30 | 31 | 32 | 33 | 34 | 35 | 36 | 37 | 38 | 39 | 40
| Investering | Euro | 0: -257544
AFZET
| Afzet elektriciteit of overige | kWh |  | 427500 | 427500 | 427500 | 427500 | 427500 | 427500 | 427500 | 427500 | 427500 | 427500 | 427500 | 427500 | 427500 | 427500 | 427500 | 400000 | 400000 | 400000 | 400000 | 400000 | 0 | 0 | 0 | 0 | 0 | 0 | 0 | 0 | 0 | 0 | 0 | 0 | 0 | 0 | 0 | 0 | 0 | 0 | 0 | 0
| Afzet warmte | kWh |  | 0 | 0 | 0 | 0 | 0 | 0 | 0 | 0 | 0 | 0 | 0 | 0 | 0 | 0 | 0 | 0 | 0 | 0 | 0 | 0 | 0 | 0 | 0 | 0 | 0 | 0 | 0 | 0 | 0 | 0 | 0 | 0 | 0 | 0 | 0 | 0 | 0 | 0 | 0 | 0
| Afzet hernieuwbaar gas | kWh (HHV) |  | 0 | 0 | 0 | 0 | 0 | 0 | 0 | 0 | 0 | 0 | 0 | 0 | 0 | 0 | 0 | 0 | 0 | 0 | 0 | 0 | 0 | 0 | 0 | 0 | 0 | 0 | 0 | 0 | 0 | 0 | 0 | 0 | 0 | 0 | 0 | 0 | 0 | 0 | 0 | 0
| Afzet | kWh |  | 427500 | 427500 | 427500 | 427500 | 427500 | 427500 | 427500 | 427500 | 427500 | 427500 | 427500 | 427500 | 427500 | 427500 | 427500 | 400000 | 400000 | 400000 | 400000 | 400000 | 0 | 0 | 0 | 0 | 0 | 0 | 0 | 0 | 0 | 0 | 0 | 0 | 0 | 0 | 0 | 0 | 0 | 0 | 0 | 0
KOSTEN EN INKOMSTEN
| Operationele kosten | Euro |  | -13654.75 | -13927.845 | -14206.4019 | -14490.5299 | -14780.3405 | -15075.9473 | -15377.4663 | -15685.0156 | -15998.7159 | -16318.6903 | -16645.0641 | -16977.9653 | -26829.3381 | -17663.8751 | -18017.1526 | -18048.0944 | -18409.0563 | -18777.2374 | -19152.7822 | -19535.8378 | 0 | 0 | 0 | 0 | 0 | 0 | 0 | 0 | 0 | 0 | 0 | 0 | 0 | 0 | 0 | 0 | 0 | 0 | 0 | 0
| Brandstofkosten (biomassa) | Euro |  | 0 | 0 | 0 | 0 | 0 | 0 | 0 | 0 | 0 | 0 | 0 | 0 | 0 | 0 | 0 | 0 | 0 | 0 | 0 | 0 | 0 | 0 | 0 | 0 | 0 | 0 | 0 | 0 | 0 | 0 | 0 | 0 | 0 | 0 | 0 | 0 | 0 | 0 | 0 | 0
| Marktwaarde elektriciteit na einde beleidsperiode | Euro/kWh |  | 0 | 0 | 0 | 0 | 0 | 0 | 0 | 0 | 0 | 0 | 0 | 0 | 0 | 0 | 0 | 0.07335 | 0.074817 | 0.076313 | 0.077839 | 0.079396 | 0 | 0 | 0 | 0 | 0 | 0 | 0 | 0 | 0 | 0 | 0 | 0 | 0 | 0 | 0 | 0 | 0 | 0 | 0 | 0
| Marktwaarde warmte of hernieuwbaar gas na einde beleidsperiode | Euro/kWh |  | 0 | 0 | 0 | 0 | 0 | 0 | 0 | 0 | 0 | 0 | 0 | 0 | 0 | 0 | 0 | 0 | 0 | 0 | 0 | 0 | 0 | 0 | 0 | 0 | 0 | 0 | 0 | 0 | 0 | 0 | 0 | 0 | 0 | 0 | 0 | 0 | 0 | 0 | 0 | 0
| Correctiebedrag | Euro/kWh |  | 0 | 0 | 0 | 0 | 0 | 0 | 0 | 0 | 0 | 0 | 0 | 0 | 0 | 0 | 0 | 0 | 0 | 0 | 0 | 0 | 0 | 0 | 0 | 0 | 0 | 0 | 0 | 0 | 0 | 0 | 0 | 0 | 0 | 0 | 0 | 0 | 0 | 0 | 0 | 0
| Basisbedrag | Euro/kWh |  | 0 | 0 | 0 | 0 | 0 | 0 | 0 | 0 | 0 | 0 | 0 | 0 | 0 | 0 | 0 | 0 | 0 | 0 | 0 | 0 | 0 | 0 | 0 | 0 | 0 | 0 | 0 | 0 | 0 | 0 | 0 | 0 | 0 | 0 | 0 | 0 | 0 | 0 | 0 | 0
| SDE-vergoeding | Euro |  | 0 | 0 | 0 | 0 | 0 | 0 | 0 | 0 | 0 | 0 | 0 | 0 | 0 | 0 | 0 | 0 | 0 | 0 | 0 | 0 | 0 | 0 | 0 | 0 | 0 | 0 | 0 | 0 | 0 | 0 | 0 | 0 | 0 | 0 | 0 | 0 | 0 | 0 | 0 | 0
| Marktinkomsten na einde beleidsperiode | Euro |  | 0 | 0 | 0 | 0 | 0 | 0 | 0 | 0 | 0 | 0 | 0 | 0 | 0 | 0 | 0 | 29339.9298 | 29926.7284 | 30525.2629 | 31135.7682 | 31758.4836 | 0 | 0 | 0 | 0 | 0 | 0 | 0 | 0 | 0 | 0 | 0 | 0 | 0 | 0 | 0 | 0 | 0 | 0 | 0 | 0
| Marktinkomsten gedurende beleidsperiode | Euro |  | 0 | 0 | 0 | 0 | 0 | 0 | 0 | 0 | 0 | 0 | 0 | 0 | 0 | 0 | 0 | 0 | 0 | 0 | 0 | 0 | 0 | 0 | 0 | 0 | 0 | 0 | 0 | 0 | 0 | 0 | 0 | 0 | 0 | 0 | 0 | 0 | 0 | 0 | 0 | 0
TOTALE KOSTEN EN INKOMSTEN
| Inkomen totaal (nominaal) | Euro |  | 0 | 0 | 0 | 0 | 0 | 0 | 0 | 0 | 0 | 0 | 0 | 0 | 0 | 0 | 0 | 29339.9298 | 29926.7284 | 30525.2629 | 31135.7682 | 31758.4836 | 0 | 0 | 0 | 0 | 0 | 0 | 0 | 0 | 0 | 0 | 0 | 0 | 0 | 0 | 0 | 0 | 0 | 0 | 0 | 0
| Kosten totaal (nominaal) | Euro |  | -13654.75 | -13927.845 | -14206.4019 | -14490.5299 | -14780.3405 | -15075.9473 | -15377.4663 | -15685.0156 | -15998.7159 | -16318.6903 | -16645.0641 | -16977.9653 | -26829.3381 | -17663.8751 | -18017.1526 | -18048.0944 | -18409.0563 | -18777.2374 | -19152.7822 | -19535.8378 | 0 | 0 | 0 | 0 | 0 | 0 | 0 | 0 | 0 | 0 | 0 | 0 | 0 | 0 | 0 | 0 | 0 | 0 | 0 | 0
| Bruto inkomen (nominaal) | Euro |  | -13654.75 | -13927.845 | -14206.4019 | -14490.5299 | -14780.3405 | -15075.9473 | -15377.4663 | -15685.0156 | -15998.7159 | -16318.6903 | -16645.0641 | -16977.9653 | -26829.3381 | -17663.8751 | -18017.1526 | 11291.8354 | 11517.6721 | 11748.0255 | 11982.986 | 12222.6457 | 0 | 0 | 0 | 0 | 0 | 0 | 0 | 0 | 0 | 0 | 0 | 0 | 0 | 0 | 0 | 0 | 0 | 0 | 0 | 0
AFSCHRIJVING EN SCHULDEN
| Afschrijving | Euro |  | -17169.6 | -17169.6 | -17169.6 | -17169.6 | -17169.6 | -17169.6 | -17169.6 | -17169.6 | -17169.6 | -17169.6 | -17169.6 | -17169.6 | -17169.6 | -17169.6 | -17169.6 | 0 | 0 | 0 | 0 | 0 | 0 | 0 | 0 | 0 | 0 | 0 | 0 | 0 | 0 | 0 | 0 | 0 | 0 | 0 | 0 | 0 | 0 | 0 | 0 | 0
| Rente | Euro |  | -8241.408 | -7829.823 | -7401.7746 | -6956.6043 | -6493.6272 | -6012.131 | -5511.3749 | -4990.5886 | -4448.9708 | -3885.6884 | -3299.8746 | -2690.6283 | -2057.0121 | -1398.0513 | -712.732 | 0 | 0 | 0 | 0 | 0 | 0 | 0 | 0 | 0 | 0 | 0 | 0 | 0 | 0 | 0 | 0 | 0 | 0 | 0 | 0 | 0 | 0 | 0 | 0 | 0
| Aflossing | Euro |  | -10289.6246 | -10701.2096 | -11129.258 | -11574.4283 | -12037.4054 | -12518.9016 | -13019.6577 | -13540.444 | -14082.0618 | -14645.3442 | -15231.158 | -15840.4043 | -16474.0205 | -17132.9813 | -17818.3006 | 0 | 0 | 0 | 0 | 0 | 0 | 0 | 0 | 0 | 0 | 0 | 0 | 0 | 0 | 0 | 0 | 0 | 0 | 0 | 0 | 0 | 0 | 0 | 0 | 0
| Totale lasten lening | Euro |  | -18531.0326 | -18531.0326 | -18531.0326 | -18531.0326 | -18531.0326 | -18531.0326 | -18531.0326 | -18531.0326 | -18531.0326 | -18531.0326 | -18531.0326 | -18531.0326 | -18531.0326 | -18531.0326 | -18531.0326 | 0 | 0 | 0 | 0 | 0 | 0 | 0 | 0 | 0 | 0 | 0 | 0 | 0 | 0 | 0 | 0 | 0 | 0 | 0 | 0 | 0 | 0 | 0 | 0 | 0
BELASTING
| Belastbaar inkomen | Euro |  | -39065.758 | -38927.268 | -38777.7765 | -38616.7343 | -38443.5677 | -38257.6783 | -38058.4412 | -37845.2042 | -37617.2868 | -37373.9786 | -37114.5386 | -36838.1936 | -46055.9502 | -36231.5264 | -35899.4847 | 11291.8354 | 11517.6721 | 11748.0255 | 11982.986 | 12222.6457 | 0 | 0 | 0 | 0 | 0 | 0 | 0 | 0 | 0 | 0 | 0 | 0 | 0 | 0 | 0 | 0 | 0 | 0 | 0 | 0
| Belasting bedrag | Euro |  | 10078.9656 | 10043.2351 | 10004.6663 | 9963.1174 | 9918.4405 | 9870.481 | 9819.0778 | 9764.0627 | 9705.26 | 9642.4865 | 9575.551 | 9504.254 | 11882.4352 | 9347.7338 | 9262.067 | -2913.2935 | -2971.5594 | -3030.9906 | -3091.6104 | -3153.4426 | 0 | 0 | 0 | 0 | 0 | 0 | 0 | 0 | 0 | 0 | 0 | 0 | 0 | 0 | 0 | 0 | 0 | 0 | 0 | 0
CASHFLOWS
| Netto inkomen na belasting | Euro |  | -22106.817 | -22415.6425 | -22732.7682 | -23058.4451 | -23392.9327 | -23736.4989 | -24089.4211 | -24451.9855 | -24824.4886 | -25207.2364 | -25600.5457 | -26004.744 | -33477.9356 | -26847.1739 | -27286.1182 | 8378.5418 | 8546.1127 | 8717.0349 | 8891.3756 | 9069.2031 | 0 | 0 | 0 | 0 | 0 | 0 | 0 | 0 | 0 | 0 | 0 | 0 | 0 | 0 | 0 | 0 | 0 | 0 | 0 | 0
| Project cashflow | Euro | -257544 | -3575.7844 | -3884.6099 | -4201.7356 | -4527.4125 | -4861.9001 | -5205.4663 | -5558.3885 | -5920.9529 | -6293.4559 | -6676.2038 | -7069.5131 | -7473.7114 | -14946.903 | -8316.1413 | -8755.0856 | 8378.5418 | 8546.1127 | 8717.0349 | 8891.3756 | 9069.2031 | 0 | 0 | 0 | 0 | 0 | 0 | 0 | 0 | 0 | 0 | 0 | 0 | 0 | 0 | 0 | 0 | 0 | 0 | 0 | 0
| Equity cashflow | Euro | -51508.8 | -22106.817 | -22415.6425 | -22732.7682 | -23058.4451 | -23392.9327 | -23736.4989 | -24089.4211 | -24451.9855 | -24824.4886 | -25207.2364 | -25600.5457 | -26004.744 | -33477.9356 | -26847.1739 | -27286.1182 | 8378.5418 | 8546.1127 | 8717.0349 | 8891.3756 | 9069.2031 | 0 | 0 | 0 | 0 | 0 | 0 | 0 | 0 | 0 | 0 | 0 | 0 | 0 | 0 | 0 | 0 | 0 | 0 | 0 | 0
| Subsidiebasis: afzet | kWh |  | 427500 | 427500 | 427500 | 427500 | 427500 | 427500 | 427500 | 427500 | 427500 | 427500 | 427500 | 427500 | 427500 | 427500 | 427500 | 0 | 0 | 0 | 0 | 0 | 0 | 0 | 0 | 0 | 0 | 0 | 0 | 0 | 0 | 0 | 0 | 0 | 0 | 0 | 0 | 0 | 0 | 0 | 0 | 0
| Terug te verdienen investering | Euro | 257544 | 239682.658 | 221682.826 | 203533.5025 | 185223.1368 | 166739.6045 | 148070.1828 | 129201.524 | 110119.6282 | 90809.815 | 71256.6936 | 51444.1323 | 31355.2259 | 20484.0761 | -211.4975 | -21239.1129 | -32530.9482 | -44048.6203 | -55796.6458 | -67779.6318 | -80002.2775 | -80002.2775 | -80002.2775 | -80002.2775 | -80002.2775 | -80002.2775 | -80002.2775 | -80002.2775 | -80002.2775 | -80002.2775 | -80002.2775 | -80002.2775 | -80002.2775 | -80002.2775 | -80002.2775 | -80002.2775 | -80002.2775 | -80002.2775 | -80002.2775 | -80002.2775 | -80002.2775
| DSCR |  | 1: 1.399; 2: 1.3823; 3: 1.3652; 4: 1.3476; 5: 1.3296; 6: 1.311; 7: 1.292; 8: 1.2724; 9: 1.2523; 10: 1.2317; 11: 1.2104; 12: 1.1886; 13: 0.78534; 14: 1.1432; 15: 1.1195
| PROJECTPARAMETERS | Waarde | 0: Eenheid
| Verdisconteerde inkomsten | -186252.3783 | 0: euro
| Verdisconteerde afzet | 2556890.6734 | 0: kWh
| Totale investering | 257544 | 0: Euro
| DSCR (gemiddeld) | 1.242
| Vermogenskostenvergoeding (WACC nominaal/reëel) | 4.2% / 2.1%
| Projectrendement (IRR) | -0.14678
| Rendement op eigen vermogen (IRR) | n.v.t.
| Aandeel lening | 206035.2 | 0: Euro
| Aandeel eigen vermogen | 51508.8 | 0: Euro
| Warmtekrachtverhouding | 0 | 0: W:E
| Samengesteld aantal vollasturen | 855 | 0: uur/jaar
| Terugverdientijd (inclusief SDE++-subsidie) | tussen 13 en 14 jaar
| SUBSIDIEPARAMETERS | Waarde | 0: Eenheid
| Bodemprijs of basisprijs | 0.0393 | 0: Euro/kWh
| Langetermijnprijs | 0.058887 | 0: Euro/kWh
| Voorlopig correctiebedrag 2025 | 0.0714 | 0: Euro/kWh
| Voorlopige GvO-waarde 2025 | 0.004 | 0: Euro/kWh
| Voorlopige HBE-waarde 2025 netlevering | 0 | 0: Euro/kWh
| Voorlopige waarde ETS-correctie | 0 | 0: Euro/kWh
| Langetermijnwaarde ETS-correctie | 0 | 0: Euro/kWh
| CONVERSIEFACTOREN | Waarde | 0: Eenheid
| Verbrandingswaarde methaan (onderwaarde) | 35.8 | 0: MJ/Nm3
| Verbrandingswaarde hernieuwbaar gas (onderwaarde) | 31.65 | 0: MJ/Nm3
| Verbrandingswaarde hernieuwbaar gas (bovenwaarde) | 35.17 | 0: MJ/Nm3
| kWh naar MJ | 3.6 | 0: MJ/kWh

## 20
Berekening basisbedragen: Eindadvies SDE++ 2025, inclusief verwerking van aanpassingen van 6 juni 2025
Fotovoltaïsche zonnepanelen, ≥ 15 kWp en < 1 MWp, overdekte parkeerplaats (net=50%)
| BASISBEDRAG en SUBSIDIE-INTENSITEIT | Waarde | Eenheid | Toelichting
| Basisbedrag | 0.1141 | Euro/kWh | Het basisbedrag is een maat voor de productiekosten. Deze waarde kan berekend worden als alleen deze worksheet geopend is.
| Subsidie-intensiteit | 406.672 | Euro/t CO2 | De subsidie-intensiteit is de maat die in de rangschikking gebruikt wordt. Om deze waarde te berekenen dient ook de worksheet 'Correcties' geopend te zijn.
| Productie-eenheid | kWh |  | De SDE++ kent twee rekeneenheden waarover subsidie kan worden uitgekeerd: kWh voor energiecategorieën en t CO2 voor CCS- en CCU-categorieën.
| Vermogenseenheid | kW
| Domein | Elektriciteit |  | Het corresponderende domein bij deze categorie geeft aan binnen welk 'hekje' de subsidiecategorie valt.
| CORRECTIEMETHODES | Waarde | Typering | Toelichting
| Berekeningswijze correctiebedrag methode-ID |  |  | 0
| Berekeningswijze ETS-correctie-ID | 0 | Geen ETS-correctie | 0
| ETS-voordeel bij merendeel van projecten? | Geen warmte | Ja of Nee | Alleen van belang voor warmteprojecten. Deze parameter werkt door op de langetermijnprijs en subsidie-intensiteit.
| Berekeningswijze correctiebedrag methode-ID netlevering | 6.3 | Elektriciteit-ZonPV-netlevering | Enkel relevant voor zon-pv. EPEX2 x PIF_PV
| Berekeningswijze correctiebedrag methode-ID niet-netlevering | 7.3 | Elektricteit-ZonPV-niet-netlevering, klein | Enkel relevant voor zon-pv. EPEX2 x PIF_PV + EB3_e + ODE3_e + transport
| Netlevering deel | 0.5 |  | Enkel relevant voor zon-pv. Aandeel van de productie dat aan het net wordt geleverd.
| Niet-netlevering deel | 0.5 |  | Enkel relevant voor zon-pv. Aandeel eigen gebruik.
| SYSTEEMGROOTTE | Waarde | Eenheid | Toelichting
| Inputvermogen | 500 | kW
| Seasonal Performance Factor (SPF) |  |  | Hier wordt de seizoensgemiddelde COP, of Seasonal performance factor, mee bedoeld voor het hele systeem.
| Gaat het om een installatie voor hernieuwbaar gas? |  |  | Alleen 'Ja' invullen als de installatie gas van aardgaskwaliteit produceert.
| Methaangehalte hernieuwbaar gas voor gaszuivering |  |  | Het percentage methaan in het biogas, dat nog niet tot aardgaskwaliteit is opgewaardeerd.
| Vermogen hernieuwbaargasproductie (voor zuivering) | 0 | Nm3/uur
| Outputvermogen (thermisch of hernieuwbaar gas) |  | kW | Dit veld alleen invullen bij productie van warmte (al dan niet in WKK-variant) of hernieuwbaar gas van aardgaskwaleit
| Outputvermogen (hernieuwbaar gas) | 0 | Nm3/uur
| Outputvermogen (elektrisch of overig) | 500 | kW | Dit veld invullen als de installatie elektriciteit produceert (al dan niet in WKK-variant), of iets anders dan warmte of gas van aardgaskwaliteit produceert.
| Vollasturen levering (thermisch of hernieuwbaar gas) |  | uur/jaar | Bij een installatie voor gecombineerde opwekking, wordt de bedrijfstijd automatisch genomen als maximum van de vollasturen warmte en vollasturen elektriciteit.
| Vollasturen levering (elektrisch of overig) | 840 | uur/jaar | Bij een installatie voor gecombineerde opwekking, wordt de bedrijfstijd automatisch genomen als maximum van de vollasturen warmte en vollasturen elektriciteit.
| ENERGETISCH RENDEMENT | Waarde | Eenheid | Toelichting
| Max. elektrisch rendement | 100%
| Elektrisch rendement | 100%
| Thermisch rendement of rendement gasproductie | 0%
| Elektriciteitsderving bij warmtelevering |  | elektriciteit : warmte | Enkel invullen als de installatie een WKK-installatie is waarbij warmtelevering ten koste gaat van de elektriciteitsproductie.
| KOSTEN | Waarde | Eenheid | Toelichting
| Investeringskosten input gebaseerd | 753 | Euro/kW | De investeringskosten 'input gebaseerd' worden opgeteld bij de investeringskosten 'output gebaseerd'. Pas op voor onbedoelde dubbeltelling.
| Investeringskosten output gebaseerd |  | Euro/kW | De investeringskosten 'input gebaseerd' worden opgeteld bij de investeringskosten 'output gebaseerd'. Pas op voor onbedoelde dubbeltelling.
| Totale investeringskosten | 0.37951 | Euro (miljoen)
| Vaste operationele kosten input gebaseerd | 13.6 | Euro/kW/jaar | De operationele kosten 'input gebaseerd' worden opgeteld bij de investeringskosten 'output gebaseerd'. Pas op voor onbedoelde dubbeltelling.
| Vaste operationele kosten output gebaseerd |  | Euro/kW/jaar | De operationele kosten 'input gebaseerd' worden opgeteld bij de investeringskosten 'output gebaseerd'. Pas op voor onbedoelde dubbeltelling.
| Totale jaarlijkse vaste operationele kosten | 6.8 | Euro (duizend) | Deze waarde wordt ter illustratie getoond.
| Kosten elektriciteitsverbruik |  | Euro/kWh | Het betreft de inkoopkosten voor elektriciteit, per kWh output
| Kosten gasverbruik |  | Euro/kWh | Het betreft de inkoopkosten voor gas, per kWh output
| Kosten warmteverbruik |  | Euro/kWh | Het betreft de inkoopkosten voor warmte, per kWh output
| Overige variabele operationele kosten | 0.0089 | Euro/kWh
| Totale variabele operationele kosten | 0.0089 | Euro/kWh
| ENERGIEGEBRUIK | Waarde | Eenheid | Toelichting
| Energie-inhoud brandstof |  | GJ/ton
| Biomassadoorzet | 0 | ton/jaar
| Netto brandstofprijs |  | Euro/ton | Hier wordt de brandstofprijs aan de poort bedoeld, inclusief eventuele risico-opslag.
| Relatief elektriciteitsgebruik |  | kWh/kWh
| Elektriciteitsgebruik | 0 | MWh/jaar
| Relatief warmtegebruik |  | kWh/kWh
| Warmtegebruik | 0 | MWh/jaar
| Relatief aardgasgebruik |  | kWh/kWh
| Aardgasgebruik | 0 | MWh/jaar
| EMISSIEFACTOREN | Waarde | Eenheid | Toelichting
| Emissiefactor van warmteproductie per eenheid |  | kg CO2/kWh
| Emissiefactor van elektriciteitsproductie of overig per eenheid | 0.048 | kg CO2/kWh
| Emissiefactor van gasproductie per eenheid |  | kg CO2/kWh
| Emissiefactor gebruik van biomassa |  | kg CO2/ton | De waarde die hier getoond wordt, is afhankelijk aan de uitgangspunten in de adviesvraag.
| Emissiefactor gebruik van warmte |  | kg CO2/kWh
| Emissiefactor gebruik van elektriciteit |  | kg CO2/kWh
| Emissiefactor gebruik van gas |  | kg CO2/kWh
| Vermeden emissies | 0.1259 | kg CO2/kWh
| TERMIJNEN | Waarde | Eenheid | Toelichting
| Economische levensduur | 20 | jaar | Deze waarde wordt gebruikt om eventuele inkomsten van het project na subsidieperiode te berekenen.
| Termijn lening | 15 | jaar
| Afschrijvingstermijn | 15 | jaar
| Beleidsperiode | 15 | jaar
| Totale operationale periode |  | jaar | Deze waarde wordt gebruikt om de vermeden emissies gedurende de hele operationele periode van de installatie te berekenen.
| PARAMETERS NA SUBSIDIEPERIODE | Waarde | Eenheid | Toelichting
| Elektriciteitsprijs na subsidieperiode | 0.0545 | Euro/kWh | Deze prijs is inclusief de profiel- en onbalansfactor.
| Vollasturen na subsidieperiode elektriciteit of overige | 785 | uur/jaar
| Prijs warmte of hernieuwbaar gas na subsidieperiode |  | Euro/kWh
| Vollasturen na subsidieperiode warmte of hernieuwbaar gas |  | uur/jaar
| Totaal geproduceerde eenheden subsidieperiode | 6300000 | kWh
| Totale geproduceerde eenheden bedrijfsperiode | 8262500 | kWh
| Verrekeningsfactor bespaarde emissies | 1.3115
| FINANCIËLE PARAMETERS | Waarde | Eenheid | Toelichting
| Inflatie | 2%
| Rendement op vreemd vermogen | 4%
| Rendement op eigen vermogen | 9%
| Percentage vreemd vermogen in investering | 80%
| Percentage eigen vermogen in investering | 20%
| Vennootschapsbelasting | 25.8%
| INVESTERINGSSUBSIDIES | Waarde | Eenheid | Toelichting
| Investeringssubsidie t.g.v. vreemd vermogen |  | Euro
| Investeringssubsidie t.g.v. eigen vermogen (NCW) |  | Euro
| ONREGELMATIGE CASHFLOWS | Jaar | Waarde | Toelichting
|  | 13 | -7500 | Voer in cel kolom C het jaar in waarin de onregelmatige cashflow plaatsvindt en in kolom D97 de reële kosten (als negatieve waarde) in dat specifieke jaar.
De waarde als reële kosten is gedefinieerd in euro van het jaar 2025.
| Afsluitprovisie als percentage van lening | 0 | 1% | Deze afsluitprovisie wordt verrekend in de totale investeringskosten en is gedefinieerd als percentage van de lening.
| SUBSIDIE-INKOMSTEN (niet invullen voor basisbedragberekening) |  | Eenheid | 2025 | 2026 | 2027 | 2028 | 2029 | 2030 | 2031 | 2032 | 2033 | 2034 | 2035 | 2036 | 2037 | 2038 | 2039 | 2040 | 2041 | 2042 | 2043 | 2044 | 2045 | 2046 | 2047 | 2048 | 2049 | 2050 | 2051 | 2052 | 2053 | 2054 | 2055 | 2056 | 2057 | 2058 | 2059 | 2060 | 2061 | 2062 | 2063 | 2064
| Basisbedrag (deze cellen kunnen gebruikt worden om de inkomsten toe te voegen) |  | Euro/kWh |  | 0 | 0 | 0 | 0 | 0 | 0 | 0 | 0 | 0 | 0 | 0 | 0 | 0 | 0 | 0 | 0 | 0 | 0 | 0 | 0 | 0 | 0 | 0 | 0 | 0 | 0 | 0 | 0 | 0 | 0 | 0 | 0 | 0 | 0 | 0 | 0 | 0 | 0 | 0
| Correctiebedrag (deze cellen kunnen gebruikt worden om de inkomsten toe te voegen) |  | Euro/kWh |  | 0 | 0 | 0 | 0 | 0 | 0 | 0 | 0 | 0 | 0 | 0 | 0 | 0 | 0 | 0 | 0 | 0 | 0 | 0 | 0 | 0 | 0 | 0 | 0 | 0 | 0 | 0 | 0 | 0 | 0 | 0 | 0 | 0 | 0 | 0 | 0 | 0 | 0 | 0
| Inflator |  | index | 1 | 1.02 | 1.0404 | 1.0612 | 1.0824 | 1.1041 | 1.1262 | 1.1487 | 1.1717 | 1.1951 | 1.219 | 1.2434 | 1.2682 | 1.2936 | 1.3195 | 1.3459 | 1.3728 | 1.4002 | 1.4282 | 1.4568 | 1.4859 | 1.5157 | 1.546 | 1.5769 | 1.6084 | 1.6406 | 1.6734 | 1.7069 | 1.741 | 1.7758 | 1.8114 | 1.8476 | 1.8845 | 1.9222 | 1.9607 | 1.9999 | 2.0399 | 2.0807 | 2.1223 | 2.1647
Tabel: Nominale kasstroom (positieve bedragen = gunstig voor de producent) | bar: Deze afsluitprovisie wordt verrekend in de totale investeringskosten en is gedefinieerd als percentage van de lening. 2034 to Deze afsluitprovisie wordt verrekend in de totale investeringskosten en is gedefinieerd als percentage van de lening. 2064
| INITIELE INVESTERING |  | 0 | 1 | 2 | 3 | 4 | 5 | 6 | 7 | 8 | 9 | 10 | 11 | 12 | 13 | 14 | 15 | 16 | 17 | 18 | 19 | 20 | 21 | 22 | 23 | 24 | 25 | 26 | 27 | 28 | 29 | 30 | 31 | 32 | 33 | 34 | 35 | 36 | 37 | 38 | 39 | 40
| Investering | Euro | 0: -379512
AFZET
| Afzet elektriciteit of overige | kWh |  | 420000 | 420000 | 420000 | 420000 | 420000 | 420000 | 420000 | 420000 | 420000 | 420000 | 420000 | 420000 | 420000 | 420000 | 420000 | 392500 | 392500 | 392500 | 392500 | 392500 | 0 | 0 | 0 | 0 | 0 | 0 | 0 | 0 | 0 | 0 | 0 | 0 | 0 | 0 | 0 | 0 | 0 | 0 | 0 | 0
| Afzet warmte | kWh |  | 0 | 0 | 0 | 0 | 0 | 0 | 0 | 0 | 0 | 0 | 0 | 0 | 0 | 0 | 0 | 0 | 0 | 0 | 0 | 0 | 0 | 0 | 0 | 0 | 0 | 0 | 0 | 0 | 0 | 0 | 0 | 0 | 0 | 0 | 0 | 0 | 0 | 0 | 0 | 0
| Afzet hernieuwbaar gas | kWh (HHV) |  | 0 | 0 | 0 | 0 | 0 | 0 | 0 | 0 | 0 | 0 | 0 | 0 | 0 | 0 | 0 | 0 | 0 | 0 | 0 | 0 | 0 | 0 | 0 | 0 | 0 | 0 | 0 | 0 | 0 | 0 | 0 | 0 | 0 | 0 | 0 | 0 | 0 | 0 | 0 | 0
| Afzet | kWh |  | 420000 | 420000 | 420000 | 420000 | 420000 | 420000 | 420000 | 420000 | 420000 | 420000 | 420000 | 420000 | 420000 | 420000 | 420000 | 392500 | 392500 | 392500 | 392500 | 392500 | 0 | 0 | 0 | 0 | 0 | 0 | 0 | 0 | 0 | 0 | 0 | 0 | 0 | 0 | 0 | 0 | 0 | 0 | 0 | 0
KOSTEN EN INKOMSTEN
| Operationele kosten | Euro |  | -10538 | -10748.76 | -10963.7352 | -11183.0099 | -11406.6701 | -11634.8035 | -11867.4996 | -12104.8496 | -12346.9466 | -12593.8855 | -12845.7632 | -13102.6785 | -22876.5455 | -13632.0267 | -13904.6672 | -13853.3593 | -14130.4265 | -14413.035 | -14701.2957 | -14995.3216 | 0 | 0 | 0 | 0 | 0 | 0 | 0 | 0 | 0 | 0 | 0 | 0 | 0 | 0 | 0 | 0 | 0 | 0 | 0 | 0
| Brandstofkosten (biomassa) | Euro |  | 0 | 0 | 0 | 0 | 0 | 0 | 0 | 0 | 0 | 0 | 0 | 0 | 0 | 0 | 0 | 0 | 0 | 0 | 0 | 0 | 0 | 0 | 0 | 0 | 0 | 0 | 0 | 0 | 0 | 0 | 0 | 0 | 0 | 0 | 0 | 0 | 0 | 0 | 0 | 0
| Marktwaarde elektriciteit na einde beleidsperiode | Euro/kWh |  | 0 | 0 | 0 | 0 | 0 | 0 | 0 | 0 | 0 | 0 | 0 | 0 | 0 | 0 | 0 | 0.07335 | 0.074817 | 0.076313 | 0.077839 | 0.079396 | 0 | 0 | 0 | 0 | 0 | 0 | 0 | 0 | 0 | 0 | 0 | 0 | 0 | 0 | 0 | 0 | 0 | 0 | 0 | 0
| Marktwaarde warmte of hernieuwbaar gas na einde beleidsperiode | Euro/kWh |  | 0 | 0 | 0 | 0 | 0 | 0 | 0 | 0 | 0 | 0 | 0 | 0 | 0 | 0 | 0 | 0 | 0 | 0 | 0 | 0 | 0 | 0 | 0 | 0 | 0 | 0 | 0 | 0 | 0 | 0 | 0 | 0 | 0 | 0 | 0 | 0 | 0 | 0 | 0 | 0
| Correctiebedrag | Euro/kWh |  | 0 | 0 | 0 | 0 | 0 | 0 | 0 | 0 | 0 | 0 | 0 | 0 | 0 | 0 | 0 | 0 | 0 | 0 | 0 | 0 | 0 | 0 | 0 | 0 | 0 | 0 | 0 | 0 | 0 | 0 | 0 | 0 | 0 | 0 | 0 | 0 | 0 | 0 | 0 | 0
| Basisbedrag | Euro/kWh |  | 0 | 0 | 0 | 0 | 0 | 0 | 0 | 0 | 0 | 0 | 0 | 0 | 0 | 0 | 0 | 0 | 0 | 0 | 0 | 0 | 0 | 0 | 0 | 0 | 0 | 0 | 0 | 0 | 0 | 0 | 0 | 0 | 0 | 0 | 0 | 0 | 0 | 0 | 0 | 0
| SDE-vergoeding | Euro |  | 0 | 0 | 0 | 0 | 0 | 0 | 0 | 0 | 0 | 0 | 0 | 0 | 0 | 0 | 0 | 0 | 0 | 0 | 0 | 0 | 0 | 0 | 0 | 0 | 0 | 0 | 0 | 0 | 0 | 0 | 0 | 0 | 0 | 0 | 0 | 0 | 0 | 0 | 0 | 0
| Marktinkomsten na einde beleidsperiode | Euro |  | 0 | 0 | 0 | 0 | 0 | 0 | 0 | 0 | 0 | 0 | 0 | 0 | 0 | 0 | 0 | 28789.8061 | 29365.6022 | 29952.9143 | 30551.9725 | 31163.012 | 0 | 0 | 0 | 0 | 0 | 0 | 0 | 0 | 0 | 0 | 0 | 0 | 0 | 0 | 0 | 0 | 0 | 0 | 0 | 0
| Marktinkomsten gedurende beleidsperiode | Euro |  | 0 | 0 | 0 | 0 | 0 | 0 | 0 | 0 | 0 | 0 | 0 | 0 | 0 | 0 | 0 | 0 | 0 | 0 | 0 | 0 | 0 | 0 | 0 | 0 | 0 | 0 | 0 | 0 | 0 | 0 | 0 | 0 | 0 | 0 | 0 | 0 | 0 | 0 | 0 | 0
TOTALE KOSTEN EN INKOMSTEN
| Inkomen totaal (nominaal) | Euro |  | 0 | 0 | 0 | 0 | 0 | 0 | 0 | 0 | 0 | 0 | 0 | 0 | 0 | 0 | 0 | 28789.8061 | 29365.6022 | 29952.9143 | 30551.9725 | 31163.012 | 0 | 0 | 0 | 0 | 0 | 0 | 0 | 0 | 0 | 0 | 0 | 0 | 0 | 0 | 0 | 0 | 0 | 0 | 0 | 0
| Kosten totaal (nominaal) | Euro |  | -10538 | -10748.76 | -10963.7352 | -11183.0099 | -11406.6701 | -11634.8035 | -11867.4996 | -12104.8496 | -12346.9466 | -12593.8855 | -12845.7632 | -13102.6785 | -22876.5455 | -13632.0267 | -13904.6672 | -13853.3593 | -14130.4265 | -14413.035 | -14701.2957 | -14995.3216 | 0 | 0 | 0 | 0 | 0 | 0 | 0 | 0 | 0 | 0 | 0 | 0 | 0 | 0 | 0 | 0 | 0 | 0 | 0 | 0
| Bruto inkomen (nominaal) | Euro |  | -10538 | -10748.76 | -10963.7352 | -11183.0099 | -11406.6701 | -11634.8035 | -11867.4996 | -12104.8496 | -12346.9466 | -12593.8855 | -12845.7632 | -13102.6785 | -22876.5455 | -13632.0267 | -13904.6672 | 14936.4468 | 15235.1758 | 15539.8793 | 15850.6769 | 16167.6904 | 0 | 0 | 0 | 0 | 0 | 0 | 0 | 0 | 0 | 0 | 0 | 0 | 0 | 0 | 0 | 0 | 0 | 0 | 0 | 0
AFSCHRIJVING EN SCHULDEN
| Afschrijving | Euro |  | -25300.8 | -25300.8 | -25300.8 | -25300.8 | -25300.8 | -25300.8 | -25300.8 | -25300.8 | -25300.8 | -25300.8 | -25300.8 | -25300.8 | -25300.8 | -25300.8 | -25300.8 | 0 | 0 | 0 | 0 | 0 | 0 | 0 | 0 | 0 | 0 | 0 | 0 | 0 | 0 | 0 | 0 | 0 | 0 | 0 | 0 | 0 | 0 | 0 | 0 | 0
| Rente | Euro |  | -12144.384 | -11537.8801 | -10907.116 | -10251.1214 | -9568.887 | -8859.3632 | -8121.4585 | -7354.0376 | -6555.9198 | -5725.8774 | -4862.6332 | -3964.8593 | -3031.1744 | -2060.1421 | -1050.2685 | 0 | 0 | 0 | 0 | 0 | 0 | 0 | 0 | 0 | 0 | 0 | 0 | 0 | 0 | 0 | 0 | 0 | 0 | 0 | 0 | 0 | 0 | 0 | 0 | 0
| Aflossing | Euro |  | -15162.5975 | -15769.1014 | -16399.8655 | -17055.8601 | -17738.0945 | -18447.6183 | -19185.523 | -19952.9439 | -20751.0617 | -21581.1041 | -22444.3483 | -23342.1222 | -24275.8071 | -25246.8394 | -26256.713 | 0 | 0 | 0 | 0 | 0 | 0 | 0 | 0 | 0 | 0 | 0 | 0 | 0 | 0 | 0 | 0 | 0 | 0 | 0 | 0 | 0 | 0 | 0 | 0 | 0
| Totale lasten lening | Euro |  | -27306.9815 | -27306.9815 | -27306.9815 | -27306.9815 | -27306.9815 | -27306.9815 | -27306.9815 | -27306.9815 | -27306.9815 | -27306.9815 | -27306.9815 | -27306.9815 | -27306.9815 | -27306.9815 | -27306.9815 | 0 | 0 | 0 | 0 | 0 | 0 | 0 | 0 | 0 | 0 | 0 | 0 | 0 | 0 | 0 | 0 | 0 | 0 | 0 | 0 | 0 | 0 | 0 | 0 | 0
BELASTING
| Belastbaar inkomen | Euro |  | -47983.184 | -47587.4401 | -47171.6512 | -46734.9313 | -46276.3571 | -45794.9667 | -45289.7581 | -44759.6872 | -44203.6664 | -43620.5629 | -43009.1964 | -42368.3377 | -51208.5199 | -40992.9688 | -40255.7357 | 14936.4468 | 15235.1758 | 15539.8793 | 15850.6769 | 16167.6904 | 0 | 0 | 0 | 0 | 0 | 0 | 0 | 0 | 0 | 0 | 0 | 0 | 0 | 0 | 0 | 0 | 0 | 0 | 0 | 0
| Belasting bedrag | Euro |  | 12379.6615 | 12277.5595 | 12170.286 | 12057.6123 | 11939.3001 | 11815.1014 | 11684.7576 | 11547.9993 | 11404.5459 | 11254.1052 | 11096.3727 | 10931.0311 | 13211.7981 | 10576.1859 | 10385.9798 | -3853.6033 | -3930.6753 | -4009.2889 | -4089.4746 | -4171.2641 | 0 | 0 | 0 | 0 | 0 | 0 | 0 | 0 | 0 | 0 | 0 | 0 | 0 | 0 | 0 | 0 | 0 | 0 | 0 | 0
CASHFLOWS
| Netto inkomen na belasting | Euro |  | -25465.32 | -25778.182 | -26100.4307 | -26432.3791 | -26774.3515 | -27126.6836 | -27489.7235 | -27863.8318 | -28249.3821 | -28646.7618 | -29056.372 | -29478.6288 | -36971.7289 | -30362.8222 | -30825.6689 | 11082.8435 | 11304.5004 | 11530.5904 | 11761.2022 | 11996.4263 | 0 | 0 | 0 | 0 | 0 | 0 | 0 | 0 | 0 | 0 | 0 | 0 | 0 | 0 | 0 | 0 | 0 | 0 | 0 | 0
| Project cashflow | Euro | -379512 | 1841.6615 | 1528.7995 | 1206.5508 | 874.6024 | 532.63 | 180.2979 | -182.742 | -556.8503 | -942.4006 | -1339.7803 | -1749.3905 | -2171.6473 | -9664.7474 | -3055.8407 | -3518.6874 | 11082.8435 | 11304.5004 | 11530.5904 | 11761.2022 | 11996.4263 | 0 | 0 | 0 | 0 | 0 | 0 | 0 | 0 | 0 | 0 | 0 | 0 | 0 | 0 | 0 | 0 | 0 | 0 | 0 | 0
| Equity cashflow | Euro | -75902.4 | -25465.32 | -25778.182 | -26100.4307 | -26432.3791 | -26774.3515 | -27126.6836 | -27489.7235 | -27863.8318 | -28249.3821 | -28646.7618 | -29056.372 | -29478.6288 | -36971.7289 | -30362.8222 | -30825.6689 | 11082.8435 | 11304.5004 | 11530.5904 | 11761.2022 | 11996.4263 | 0 | 0 | 0 | 0 | 0 | 0 | 0 | 0 | 0 | 0 | 0 | 0 | 0 | 0 | 0 | 0 | 0 | 0 | 0 | 0
| Subsidiebasis: afzet | kWh |  | 420000 | 420000 | 420000 | 420000 | 420000 | 420000 | 420000 | 420000 | 420000 | 420000 | 420000 | 420000 | 420000 | 420000 | 420000 | 0 | 0 | 0 | 0 | 0 | 0 | 0 | 0 | 0 | 0 | 0 | 0 | 0 | 0 | 0 | 0 | 0 | 0 | 0 | 0 | 0 | 0 | 0 | 0 | 0
| Terug te verdienen investering | Euro | 379512 | 354272.384 | 328637.0241 | 302585.8753 | 276098.0067 | 249151.5638 | 221723.7305 | 193790.6886 | 165327.5758 | 136308.4422 | 106706.205 | 76492.6014 | 45638.1392 | 23623.859 | -8605.9722 | -41573.0365 | -56509.4833 | -71744.659 | -87284.5383 | -103135.2152 | -119302.9056 | -119302.9056 | -119302.9056 | -119302.9056 | -119302.9056 | -119302.9056 | -119302.9056 | -119302.9056 | -119302.9056 | -119302.9056 | -119302.9056 | -119302.9056 | -119302.9056 | -119302.9056 | -119302.9056 | -119302.9056 | -119302.9056 | -119302.9056 | -119302.9056 | -119302.9056 | -119302.9056
| DSCR |  | 1: 1.3696; 2: 1.3581; 3: 1.3463; 4: 1.3342; 5: 1.3217; 6: 1.3088; 7: 1.2955; 8: 1.2818; 9: 1.2677; 10: 1.2531; 11: 1.2381; 12: 1.2226; 13: 0.94823; 14: 1.1903; 15: 1.1733
| PROJECTPARAMETERS | Waarde | 0: Eenheid
| Verdisconteerde inkomsten | -210718.0014 | 0: euro
| Verdisconteerde afzet | 2512032.9423 | 0: kWh
| Totale investering | 379512 | 0: Euro
| DSCR (gemiddeld) | 1.2606
| Vermogenskostenvergoeding (WACC nominaal/reëel) | 4.2% / 2.1%
| Projectrendement (IRR) | -0.10956
| Rendement op eigen vermogen (IRR) | n.v.t.
| Aandeel lening | 303609.6 | 0: Euro
| Aandeel eigen vermogen | 75902.4 | 0: Euro
| Warmtekrachtverhouding | 0 | 0: W:E
| Samengesteld aantal vollasturen | 840 | 0: uur/jaar
| Terugverdientijd (inclusief SDE++-subsidie) | tussen 13 en 14 jaar
| SUBSIDIEPARAMETERS | Waarde | 0: Eenheid
| Bodemprijs of basisprijs | 0.0393 | 0: Euro/kWh
| Langetermijnprijs | 0.058887 | 0: Euro/kWh
| Voorlopig correctiebedrag 2025 | 0.0714 | 0: Euro/kWh
| Voorlopige GvO-waarde 2025 | 0.004 | 0: Euro/kWh
| Voorlopige HBE-waarde 2025 netlevering | 0 | 0: Euro/kWh
| Voorlopige waarde ETS-correctie | 0 | 0: Euro/kWh
| Langetermijnwaarde ETS-correctie | 0 | 0: Euro/kWh
| CONVERSIEFACTOREN | Waarde | 0: Eenheid
| Verbrandingswaarde methaan (onderwaarde) | 35.8 | 0: MJ/Nm3
| Verbrandingswaarde hernieuwbaar gas (onderwaarde) | 31.65 | 0: MJ/Nm3
| Verbrandingswaarde hernieuwbaar gas (bovenwaarde) | 35.17 | 0: MJ/Nm3
| kWh naar MJ | 3.6 | 0: MJ/kWh

## 21
Berekening basisbedragen: Eindadvies SDE++ 2025, inclusief verwerking van aanpassingen van 6 juni 2025
Fotovoltaïsche zonnepanelen, ≥ 15 kWp en < 1 MWp, drijvend (net=50%)
| BASISBEDRAG en SUBSIDIE-INTENSITEIT | Waarde | Eenheid | Toelichting
| Basisbedrag | 0.0936 | Euro/kWh | Het basisbedrag is een maat voor de productiekosten. Deze waarde kan berekend worden als alleen deze worksheet geopend is.
| Subsidie-intensiteit | 243.8443 | Euro/t CO2 | De subsidie-intensiteit is de maat die in de rangschikking gebruikt wordt. Om deze waarde te berekenen dient ook de worksheet 'Correcties' geopend te zijn.
| Productie-eenheid | kWh |  | De SDE++ kent twee rekeneenheden waarover subsidie kan worden uitgekeerd: kWh voor energiecategorieën en t CO2 voor CCS- en CCU-categorieën.
| Vermogenseenheid | kW
| Domein | Elektriciteit |  | Het corresponderende domein bij deze categorie geeft aan binnen welk 'hekje' de subsidiecategorie valt.
| CORRECTIEMETHODES | Waarde | Typering | Toelichting
| Berekeningswijze correctiebedrag methode-ID |  |  | 0
| Berekeningswijze ETS-correctie-ID | 0 | Geen ETS-correctie | 0
| ETS-voordeel bij merendeel van projecten? | Geen warmte | Ja of Nee | Alleen van belang voor warmteprojecten. Deze parameter werkt door op de langetermijnprijs en subsidie-intensiteit.
| Berekeningswijze correctiebedrag methode-ID netlevering | 6.3 | Elektriciteit-ZonPV-netlevering | Enkel relevant voor zon-pv. EPEX2 x PIF_PV
| Berekeningswijze correctiebedrag methode-ID niet-netlevering | 7.3 | Elektricteit-ZonPV-niet-netlevering, klein | Enkel relevant voor zon-pv. EPEX2 x PIF_PV + EB3_e + ODE3_e + transport
| Netlevering deel | 0.5 |  | Enkel relevant voor zon-pv. Aandeel van de productie dat aan het net wordt geleverd.
| Niet-netlevering deel | 0.5 |  | Enkel relevant voor zon-pv. Aandeel eigen gebruik.
| SYSTEEMGROOTTE | Waarde | Eenheid | Toelichting
| Inputvermogen | 500 | kW
| Seasonal Performance Factor (SPF) |  |  | Hier wordt de seizoensgemiddelde COP, of Seasonal performance factor, mee bedoeld voor het hele systeem.
| Gaat het om een installatie voor hernieuwbaar gas? |  |  | Alleen 'Ja' invullen als de installatie gas van aardgaskwaliteit produceert.
| Methaangehalte hernieuwbaar gas voor gaszuivering |  |  | Het percentage methaan in het biogas, dat nog niet tot aardgaskwaliteit is opgewaardeerd.
| Vermogen hernieuwbaargasproductie (voor zuivering) | 0 | Nm3/uur
| Outputvermogen (thermisch of hernieuwbaar gas) |  | kW | Dit veld alleen invullen bij productie van warmte (al dan niet in WKK-variant) of hernieuwbaar gas van aardgaskwaleit
| Outputvermogen (hernieuwbaar gas) | 0 | Nm3/uur
| Outputvermogen (elektrisch of overig) | 500 | kW | Dit veld invullen als de installatie elektriciteit produceert (al dan niet in WKK-variant), of iets anders dan warmte of gas van aardgaskwaliteit produceert.
| Vollasturen levering (thermisch of hernieuwbaar gas) |  | uur/jaar | Bij een installatie voor gecombineerde opwekking, wordt de bedrijfstijd automatisch genomen als maximum van de vollasturen warmte en vollasturen elektriciteit.
| Vollasturen levering (elektrisch of overig) | 855 | uur/jaar | Bij een installatie voor gecombineerde opwekking, wordt de bedrijfstijd automatisch genomen als maximum van de vollasturen warmte en vollasturen elektriciteit.
| ENERGETISCH RENDEMENT | Waarde | Eenheid | Toelichting
| Max. elektrisch rendement | 100%
| Elektrisch rendement | 100%
| Thermisch rendement of rendement gasproductie | 0%
| Elektriciteitsderving bij warmtelevering |  | elektriciteit : warmte | Enkel invullen als de installatie een WKK-installatie is waarbij warmtelevering ten koste gaat van de elektriciteitsproductie.
| KOSTEN | Waarde | Eenheid | Toelichting
| Investeringskosten input gebaseerd | 577 | Euro/kW | De investeringskosten 'input gebaseerd' worden opgeteld bij de investeringskosten 'output gebaseerd'. Pas op voor onbedoelde dubbeltelling.
| Investeringskosten output gebaseerd |  | Euro/kW | De investeringskosten 'input gebaseerd' worden opgeteld bij de investeringskosten 'output gebaseerd'. Pas op voor onbedoelde dubbeltelling.
| Totale investeringskosten | 0.29081 | Euro (miljoen)
| Vaste operationele kosten input gebaseerd | 15 | Euro/kW/jaar | De operationele kosten 'input gebaseerd' worden opgeteld bij de investeringskosten 'output gebaseerd'. Pas op voor onbedoelde dubbeltelling.
| Vaste operationele kosten output gebaseerd |  | Euro/kW/jaar | De operationele kosten 'input gebaseerd' worden opgeteld bij de investeringskosten 'output gebaseerd'. Pas op voor onbedoelde dubbeltelling.
| Totale jaarlijkse vaste operationele kosten | 7.5 | Euro (duizend) | Deze waarde wordt ter illustratie getoond.
| Kosten elektriciteitsverbruik |  | Euro/kWh | Het betreft de inkoopkosten voor elektriciteit, per kWh output
| Kosten gasverbruik |  | Euro/kWh | Het betreft de inkoopkosten voor gas, per kWh output
| Kosten warmteverbruik |  | Euro/kWh | Het betreft de inkoopkosten voor warmte, per kWh output
| Overige variabele operationele kosten | 0.0089 | Euro/kWh
| Totale variabele operationele kosten | 0.0089 | Euro/kWh
| ENERGIEGEBRUIK | Waarde | Eenheid | Toelichting
| Energie-inhoud brandstof |  | GJ/ton
| Biomassadoorzet | 0 | ton/jaar
| Netto brandstofprijs |  | Euro/ton | Hier wordt de brandstofprijs aan de poort bedoeld, inclusief eventuele risico-opslag.
| Relatief elektriciteitsgebruik |  | kWh/kWh
| Elektriciteitsgebruik | 0 | MWh/jaar
| Relatief warmtegebruik |  | kWh/kWh
| Warmtegebruik | 0 | MWh/jaar
| Relatief aardgasgebruik |  | kWh/kWh
| Aardgasgebruik | 0 | MWh/jaar
| EMISSIEFACTOREN | Waarde | Eenheid | Toelichting
| Emissiefactor van warmteproductie per eenheid |  | kg CO2/kWh
| Emissiefactor van elektriciteitsproductie of overig per eenheid | 0.048 | kg CO2/kWh
| Emissiefactor van gasproductie per eenheid |  | kg CO2/kWh
| Emissiefactor gebruik van biomassa |  | kg CO2/ton | De waarde die hier getoond wordt, is afhankelijk aan de uitgangspunten in de adviesvraag.
| Emissiefactor gebruik van warmte |  | kg CO2/kWh
| Emissiefactor gebruik van elektriciteit |  | kg CO2/kWh
| Emissiefactor gebruik van gas |  | kg CO2/kWh
| Vermeden emissies | 0.1259 | kg CO2/kWh
| TERMIJNEN | Waarde | Eenheid | Toelichting
| Economische levensduur | 20 | jaar | Deze waarde wordt gebruikt om eventuele inkomsten van het project na subsidieperiode te berekenen.
| Termijn lening | 15 | jaar
| Afschrijvingstermijn | 15 | jaar
| Beleidsperiode | 15 | jaar
| Totale operationale periode |  | jaar | Deze waarde wordt gebruikt om de vermeden emissies gedurende de hele operationele periode van de installatie te berekenen.
| PARAMETERS NA SUBSIDIEPERIODE | Waarde | Eenheid | Toelichting
| Elektriciteitsprijs na subsidieperiode | 0.0545 | Euro/kWh | Deze prijs is inclusief de profiel- en onbalansfactor.
| Vollasturen na subsidieperiode elektriciteit of overige | 800 | uur/jaar
| Prijs warmte of hernieuwbaar gas na subsidieperiode |  | Euro/kWh
| Vollasturen na subsidieperiode warmte of hernieuwbaar gas |  | uur/jaar
| Totaal geproduceerde eenheden subsidieperiode | 6412500 | kWh
| Totale geproduceerde eenheden bedrijfsperiode | 8412500 | kWh
| Verrekeningsfactor bespaarde emissies | 1.3119
| FINANCIËLE PARAMETERS | Waarde | Eenheid | Toelichting
| Inflatie | 2%
| Rendement op vreemd vermogen | 4%
| Rendement op eigen vermogen | 9%
| Percentage vreemd vermogen in investering | 80%
| Percentage eigen vermogen in investering | 20%
| Vennootschapsbelasting | 25.8%
| INVESTERINGSSUBSIDIES | Waarde | Eenheid | Toelichting
| Investeringssubsidie t.g.v. vreemd vermogen |  | Euro
| Investeringssubsidie t.g.v. eigen vermogen (NCW) |  | Euro
| ONREGELMATIGE CASHFLOWS | Jaar | Waarde | Toelichting
|  | 13 | -7500 | Voer in cel kolom C het jaar in waarin de onregelmatige cashflow plaatsvindt en in kolom D97 de reële kosten (als negatieve waarde) in dat specifieke jaar.
De waarde als reële kosten is gedefinieerd in euro van het jaar 2025.
| Afsluitprovisie als percentage van lening | 0 | 1% | Deze afsluitprovisie wordt verrekend in de totale investeringskosten en is gedefinieerd als percentage van de lening.
| SUBSIDIE-INKOMSTEN (niet invullen voor basisbedragberekening) |  | Eenheid | 2025 | 2026 | 2027 | 2028 | 2029 | 2030 | 2031 | 2032 | 2033 | 2034 | 2035 | 2036 | 2037 | 2038 | 2039 | 2040 | 2041 | 2042 | 2043 | 2044 | 2045 | 2046 | 2047 | 2048 | 2049 | 2050 | 2051 | 2052 | 2053 | 2054 | 2055 | 2056 | 2057 | 2058 | 2059 | 2060 | 2061 | 2062 | 2063 | 2064
| Basisbedrag (deze cellen kunnen gebruikt worden om de inkomsten toe te voegen) |  | Euro/kWh |  | 0 | 0 | 0 | 0 | 0 | 0 | 0 | 0 | 0 | 0 | 0 | 0 | 0 | 0 | 0 | 0 | 0 | 0 | 0 | 0 | 0 | 0 | 0 | 0 | 0 | 0 | 0 | 0 | 0 | 0 | 0 | 0 | 0 | 0 | 0 | 0 | 0 | 0 | 0
| Correctiebedrag (deze cellen kunnen gebruikt worden om de inkomsten toe te voegen) |  | Euro/kWh |  | 0 | 0 | 0 | 0 | 0 | 0 | 0 | 0 | 0 | 0 | 0 | 0 | 0 | 0 | 0 | 0 | 0 | 0 | 0 | 0 | 0 | 0 | 0 | 0 | 0 | 0 | 0 | 0 | 0 | 0 | 0 | 0 | 0 | 0 | 0 | 0 | 0 | 0 | 0
| Inflator |  | index | 1 | 1.02 | 1.0404 | 1.0612 | 1.0824 | 1.1041 | 1.1262 | 1.1487 | 1.1717 | 1.1951 | 1.219 | 1.2434 | 1.2682 | 1.2936 | 1.3195 | 1.3459 | 1.3728 | 1.4002 | 1.4282 | 1.4568 | 1.4859 | 1.5157 | 1.546 | 1.5769 | 1.6084 | 1.6406 | 1.6734 | 1.7069 | 1.741 | 1.7758 | 1.8114 | 1.8476 | 1.8845 | 1.9222 | 1.9607 | 1.9999 | 2.0399 | 2.0807 | 2.1223 | 2.1647
Tabel: Nominale kasstroom (positieve bedragen = gunstig voor de producent) | bar: Deze afsluitprovisie wordt verrekend in de totale investeringskosten en is gedefinieerd als percentage van de lening. 2034 to Deze afsluitprovisie wordt verrekend in de totale investeringskosten en is gedefinieerd als percentage van de lening. 2064
| INITIELE INVESTERING |  | 0 | 1 | 2 | 3 | 4 | 5 | 6 | 7 | 8 | 9 | 10 | 11 | 12 | 13 | 14 | 15 | 16 | 17 | 18 | 19 | 20 | 21 | 22 | 23 | 24 | 25 | 26 | 27 | 28 | 29 | 30 | 31 | 32 | 33 | 34 | 35 | 36 | 37 | 38 | 39 | 40
| Investering | Euro | 0: -290808
AFZET
| Afzet elektriciteit of overige | kWh |  | 427500 | 427500 | 427500 | 427500 | 427500 | 427500 | 427500 | 427500 | 427500 | 427500 | 427500 | 427500 | 427500 | 427500 | 427500 | 400000 | 400000 | 400000 | 400000 | 400000 | 0 | 0 | 0 | 0 | 0 | 0 | 0 | 0 | 0 | 0 | 0 | 0 | 0 | 0 | 0 | 0 | 0 | 0 | 0 | 0
| Afzet warmte | kWh |  | 0 | 0 | 0 | 0 | 0 | 0 | 0 | 0 | 0 | 0 | 0 | 0 | 0 | 0 | 0 | 0 | 0 | 0 | 0 | 0 | 0 | 0 | 0 | 0 | 0 | 0 | 0 | 0 | 0 | 0 | 0 | 0 | 0 | 0 | 0 | 0 | 0 | 0 | 0 | 0
| Afzet hernieuwbaar gas | kWh (HHV) |  | 0 | 0 | 0 | 0 | 0 | 0 | 0 | 0 | 0 | 0 | 0 | 0 | 0 | 0 | 0 | 0 | 0 | 0 | 0 | 0 | 0 | 0 | 0 | 0 | 0 | 0 | 0 | 0 | 0 | 0 | 0 | 0 | 0 | 0 | 0 | 0 | 0 | 0 | 0 | 0
| Afzet | kWh |  | 427500 | 427500 | 427500 | 427500 | 427500 | 427500 | 427500 | 427500 | 427500 | 427500 | 427500 | 427500 | 427500 | 427500 | 427500 | 400000 | 400000 | 400000 | 400000 | 400000 | 0 | 0 | 0 | 0 | 0 | 0 | 0 | 0 | 0 | 0 | 0 | 0 | 0 | 0 | 0 | 0 | 0 | 0 | 0 | 0
KOSTEN EN INKOMSTEN
| Operationele kosten | Euro |  | -11304.75 | -11530.845 | -11761.4619 | -11996.6911 | -12236.625 | -12481.3575 | -12730.9846 | -12985.6043 | -13245.3164 | -13510.2227 | -13780.4272 | -14056.0357 | -23848.9699 | -14623.8996 | -14916.3775 | -14885.3038 | -15183.0099 | -15486.6701 | -15796.4035 | -16112.3316 | 0 | 0 | 0 | 0 | 0 | 0 | 0 | 0 | 0 | 0 | 0 | 0 | 0 | 0 | 0 | 0 | 0 | 0 | 0 | 0
| Brandstofkosten (biomassa) | Euro |  | 0 | 0 | 0 | 0 | 0 | 0 | 0 | 0 | 0 | 0 | 0 | 0 | 0 | 0 | 0 | 0 | 0 | 0 | 0 | 0 | 0 | 0 | 0 | 0 | 0 | 0 | 0 | 0 | 0 | 0 | 0 | 0 | 0 | 0 | 0 | 0 | 0 | 0 | 0 | 0
| Marktwaarde elektriciteit na einde beleidsperiode | Euro/kWh |  | 0 | 0 | 0 | 0 | 0 | 0 | 0 | 0 | 0 | 0 | 0 | 0 | 0 | 0 | 0 | 0.07335 | 0.074817 | 0.076313 | 0.077839 | 0.079396 | 0 | 0 | 0 | 0 | 0 | 0 | 0 | 0 | 0 | 0 | 0 | 0 | 0 | 0 | 0 | 0 | 0 | 0 | 0 | 0
| Marktwaarde warmte of hernieuwbaar gas na einde beleidsperiode | Euro/kWh |  | 0 | 0 | 0 | 0 | 0 | 0 | 0 | 0 | 0 | 0 | 0 | 0 | 0 | 0 | 0 | 0 | 0 | 0 | 0 | 0 | 0 | 0 | 0 | 0 | 0 | 0 | 0 | 0 | 0 | 0 | 0 | 0 | 0 | 0 | 0 | 0 | 0 | 0 | 0 | 0
| Correctiebedrag | Euro/kWh |  | 0 | 0 | 0 | 0 | 0 | 0 | 0 | 0 | 0 | 0 | 0 | 0 | 0 | 0 | 0 | 0 | 0 | 0 | 0 | 0 | 0 | 0 | 0 | 0 | 0 | 0 | 0 | 0 | 0 | 0 | 0 | 0 | 0 | 0 | 0 | 0 | 0 | 0 | 0 | 0
| Basisbedrag | Euro/kWh |  | 0 | 0 | 0 | 0 | 0 | 0 | 0 | 0 | 0 | 0 | 0 | 0 | 0 | 0 | 0 | 0 | 0 | 0 | 0 | 0 | 0 | 0 | 0 | 0 | 0 | 0 | 0 | 0 | 0 | 0 | 0 | 0 | 0 | 0 | 0 | 0 | 0 | 0 | 0 | 0
| SDE-vergoeding | Euro |  | 0 | 0 | 0 | 0 | 0 | 0 | 0 | 0 | 0 | 0 | 0 | 0 | 0 | 0 | 0 | 0 | 0 | 0 | 0 | 0 | 0 | 0 | 0 | 0 | 0 | 0 | 0 | 0 | 0 | 0 | 0 | 0 | 0 | 0 | 0 | 0 | 0 | 0 | 0 | 0
| Marktinkomsten na einde beleidsperiode | Euro |  | 0 | 0 | 0 | 0 | 0 | 0 | 0 | 0 | 0 | 0 | 0 | 0 | 0 | 0 | 0 | 29339.9298 | 29926.7284 | 30525.2629 | 31135.7682 | 31758.4836 | 0 | 0 | 0 | 0 | 0 | 0 | 0 | 0 | 0 | 0 | 0 | 0 | 0 | 0 | 0 | 0 | 0 | 0 | 0 | 0
| Marktinkomsten gedurende beleidsperiode | Euro |  | 0 | 0 | 0 | 0 | 0 | 0 | 0 | 0 | 0 | 0 | 0 | 0 | 0 | 0 | 0 | 0 | 0 | 0 | 0 | 0 | 0 | 0 | 0 | 0 | 0 | 0 | 0 | 0 | 0 | 0 | 0 | 0 | 0 | 0 | 0 | 0 | 0 | 0 | 0 | 0
TOTALE KOSTEN EN INKOMSTEN
| Inkomen totaal (nominaal) | Euro |  | 0 | 0 | 0 | 0 | 0 | 0 | 0 | 0 | 0 | 0 | 0 | 0 | 0 | 0 | 0 | 29339.9298 | 29926.7284 | 30525.2629 | 31135.7682 | 31758.4836 | 0 | 0 | 0 | 0 | 0 | 0 | 0 | 0 | 0 | 0 | 0 | 0 | 0 | 0 | 0 | 0 | 0 | 0 | 0 | 0
| Kosten totaal (nominaal) | Euro |  | -11304.75 | -11530.845 | -11761.4619 | -11996.6911 | -12236.625 | -12481.3575 | -12730.9846 | -12985.6043 | -13245.3164 | -13510.2227 | -13780.4272 | -14056.0357 | -23848.9699 | -14623.8996 | -14916.3775 | -14885.3038 | -15183.0099 | -15486.6701 | -15796.4035 | -16112.3316 | 0 | 0 | 0 | 0 | 0 | 0 | 0 | 0 | 0 | 0 | 0 | 0 | 0 | 0 | 0 | 0 | 0 | 0 | 0 | 0
| Bruto inkomen (nominaal) | Euro |  | -11304.75 | -11530.845 | -11761.4619 | -11996.6911 | -12236.625 | -12481.3575 | -12730.9846 | -12985.6043 | -13245.3164 | -13510.2227 | -13780.4272 | -14056.0357 | -23848.9699 | -14623.8996 | -14916.3775 | 14454.626 | 14743.7185 | 15038.5928 | 15339.3647 | 15646.152 | 0 | 0 | 0 | 0 | 0 | 0 | 0 | 0 | 0 | 0 | 0 | 0 | 0 | 0 | 0 | 0 | 0 | 0 | 0 | 0
AFSCHRIJVING EN SCHULDEN
| Afschrijving | Euro |  | -19387.2 | -19387.2 | -19387.2 | -19387.2 | -19387.2 | -19387.2 | -19387.2 | -19387.2 | -19387.2 | -19387.2 | -19387.2 | -19387.2 | -19387.2 | -19387.2 | -19387.2 | 0 | 0 | 0 | 0 | 0 | 0 | 0 | 0 | 0 | 0 | 0 | 0 | 0 | 0 | 0 | 0 | 0 | 0 | 0 | 0 | 0 | 0 | 0 | 0 | 0
| Rente | Euro |  | -9305.856 | -8841.1113 | -8357.7768 | -7855.109 | -7332.3344 | -6788.6489 | -6223.2159 | -5635.1656 | -5023.5933 | -4387.5581 | -3726.0815 | -3038.1458 | -2322.6927 | -1578.6215 | -804.7874 | 0 | 0 | 0 | 0 | 0 | 0 | 0 | 0 | 0 | 0 | 0 | 0 | 0 | 0 | 0 | 0 | 0 | 0 | 0 | 0 | 0 | 0 | 0 | 0 | 0
| Aflossing | Euro |  | -11618.6172 | -12083.3619 | -12566.6964 | -13069.3642 | -13592.1388 | -14135.8244 | -14701.2573 | -15289.3076 | -15900.8799 | -16536.9151 | -17198.3917 | -17886.3274 | -18601.7805 | -19345.8517 | -20119.6858 | 0 | 0 | 0 | 0 | 0 | 0 | 0 | 0 | 0 | 0 | 0 | 0 | 0 | 0 | 0 | 0 | 0 | 0 | 0 | 0 | 0 | 0 | 0 | 0 | 0
| Totale lasten lening | Euro |  | -20924.4732 | -20924.4732 | -20924.4732 | -20924.4732 | -20924.4732 | -20924.4732 | -20924.4732 | -20924.4732 | -20924.4732 | -20924.4732 | -20924.4732 | -20924.4732 | -20924.4732 | -20924.4732 | -20924.4732 | 0 | 0 | 0 | 0 | 0 | 0 | 0 | 0 | 0 | 0 | 0 | 0 | 0 | 0 | 0 | 0 | 0 | 0 | 0 | 0 | 0 | 0 | 0 | 0 | 0
BELASTING
| Belastbaar inkomen | Euro |  | -39997.806 | -39759.1563 | -39506.4387 | -39239.0001 | -38956.1594 | -38657.2063 | -38341.4005 | -38007.9699 | -37656.1097 | -37284.9808 | -36893.7087 | -36481.3815 | -45558.8626 | -35589.7211 | -35108.365 | 14454.626 | 14743.7185 | 15038.5928 | 15339.3647 | 15646.152 | 0 | 0 | 0 | 0 | 0 | 0 | 0 | 0 | 0 | 0 | 0 | 0 | 0 | 0 | 0 | 0 | 0 | 0 | 0 | 0
| Belasting bedrag | Euro |  | 10319.4339 | 10257.8623 | 10192.6612 | 10123.662 | 10050.6891 | 9973.5592 | 9892.0813 | 9806.0562 | 9715.2763 | 9619.525 | 9518.5768 | 9412.1964 | 11754.1866 | 9182.148 | 9057.9582 | -3729.2935 | -3803.8794 | -3879.957 | -3957.5561 | -4036.7072 | 0 | 0 | 0 | 0 | 0 | 0 | 0 | 0 | 0 | 0 | 0 | 0 | 0 | 0 | 0 | 0 | 0 | 0 | 0 | 0
CASHFLOWS
| Netto inkomen na belasting | Euro |  | -21909.7893 | -22197.4559 | -22493.2739 | -22797.5023 | -23110.4091 | -23432.2714 | -23763.3765 | -24104.0213 | -24454.5133 | -24815.1709 | -25186.3236 | -25568.3125 | -33019.2565 | -26366.2247 | -26782.8926 | 10725.3325 | 10939.8391 | 11158.6359 | 11381.8086 | 11609.4448 | 0 | 0 | 0 | 0 | 0 | 0 | 0 | 0 | 0 | 0 | 0 | 0 | 0 | 0 | 0 | 0 | 0 | 0 | 0 | 0
| Project cashflow | Euro | -290808 | -985.3161 | -1272.9827 | -1568.8007 | -1873.0291 | -2185.9358 | -2507.7982 | -2838.9033 | -3179.5481 | -3530.0401 | -3890.6977 | -4261.8503 | -4643.8393 | -12094.7833 | -5441.7515 | -5858.4194 | 10725.3325 | 10939.8391 | 11158.6359 | 11381.8086 | 11609.4448 | 0 | 0 | 0 | 0 | 0 | 0 | 0 | 0 | 0 | 0 | 0 | 0 | 0 | 0 | 0 | 0 | 0 | 0 | 0 | 0
| Equity cashflow | Euro | -58161.6 | -21909.7893 | -22197.4559 | -22493.2739 | -22797.5023 | -23110.4091 | -23432.2714 | -23763.3765 | -24104.0213 | -24454.5133 | -24815.1709 | -25186.3236 | -25568.3125 | -33019.2565 | -26366.2247 | -26782.8926 | 10725.3325 | 10939.8391 | 11158.6359 | 11381.8086 | 11609.4448 | 0 | 0 | 0 | 0 | 0 | 0 | 0 | 0 | 0 | 0 | 0 | 0 | 0 | 0 | 0 | 0 | 0 | 0 | 0 | 0
| Subsidiebasis: afzet | kWh |  | 427500 | 427500 | 427500 | 427500 | 427500 | 427500 | 427500 | 427500 | 427500 | 427500 | 427500 | 427500 | 427500 | 427500 | 427500 | 0 | 0 | 0 | 0 | 0 | 0 | 0 | 0 | 0 | 0 | 0 | 0 | 0 | 0 | 0 | 0 | 0 | 0 | 0 | 0 | 0 | 0 | 0 | 0 | 0
| Terug te verdienen investering | Euro | 290808 | 271404.606 | 251762.5623 | 231867.801 | 211705.6012 | 191260.5605 | 170516.5669 | 149456.7673 | 128063.5372 | 106318.4469 | 84202.2277 | 61694.7364 | 38774.9179 | 24932.5805 | 1121.1016 | -23171.7335 | -37626.3594 | -52370.0779 | -67408.6707 | -82748.0354 | -98394.1874 | -98394.1874 | -98394.1874 | -98394.1874 | -98394.1874 | -98394.1874 | -98394.1874 | -98394.1874 | -98394.1874 | -98394.1874 | -98394.1874 | -98394.1874 | -98394.1874 | -98394.1874 | -98394.1874 | -98394.1874 | -98394.1874 | -98394.1874 | -98394.1874 | -98394.1874 | -98394.1874
| DSCR |  | 1: 1.3718; 2: 1.3581; 3: 1.344; 4: 1.3294; 5: 1.3145; 6: 1.2991; 7: 1.2833; 8: 1.267; 9: 1.2502; 10: 1.233; 11: 1.2153; 12: 1.197; 13: 0.84091; 14: 1.1589; 15: 1.139
| PROJECTPARAMETERS | Waarde | 0: Eenheid
| Verdisconteerde inkomsten | -181117.3969 | 0: euro
| Verdisconteerde afzet | 2556890.6734 | 0: kWh
| Totale investering | 290808 | 0: Euro
| DSCR (gemiddeld) | 1.2401
| Vermogenskostenvergoeding (WACC nominaal/reëel) | 4.2% / 2.1%
| Projectrendement (IRR) | -0.1145
| Rendement op eigen vermogen (IRR) | n.v.t.
| Aandeel lening | 232646.4 | 0: Euro
| Aandeel eigen vermogen | 58161.6 | 0: Euro
| Warmtekrachtverhouding | 0 | 0: W:E
| Samengesteld aantal vollasturen | 855 | 0: uur/jaar
| Terugverdientijd (inclusief SDE++-subsidie) | tussen 14 en 15 jaar
| SUBSIDIEPARAMETERS | Waarde | 0: Eenheid
| Bodemprijs of basisprijs | 0.0393 | 0: Euro/kWh
| Langetermijnprijs | 0.058887 | 0: Euro/kWh
| Voorlopig correctiebedrag 2025 | 0.0714 | 0: Euro/kWh
| Voorlopige GvO-waarde 2025 | 0.004 | 0: Euro/kWh
| Voorlopige HBE-waarde 2025 netlevering | 0 | 0: Euro/kWh
| Voorlopige waarde ETS-correctie | 0 | 0: Euro/kWh
| Langetermijnwaarde ETS-correctie | 0 | 0: Euro/kWh
| CONVERSIEFACTOREN | Waarde | 0: Eenheid
| Verbrandingswaarde methaan (onderwaarde) | 35.8 | 0: MJ/Nm3
| Verbrandingswaarde hernieuwbaar gas (onderwaarde) | 31.65 | 0: MJ/Nm3
| Verbrandingswaarde hernieuwbaar gas (bovenwaarde) | 35.17 | 0: MJ/Nm3
| kWh naar MJ | 3.6 | 0: MJ/kWh

## 22
Berekening basisbedragen: Eindadvies SDE++ 2025, inclusief verwerking van aanpassingen van 6 juni 2025
Fotovoltaïsche zonnepanelen, ≥ 15 kWp en < 1 MWp, drijvend natuurinclusief (net=50%)
| BASISBEDRAG en SUBSIDIE-INTENSITEIT | Waarde | Eenheid | Toelichting
| Basisbedrag | 0.0976 | Euro/kWh | Het basisbedrag is een maat voor de productiekosten. Deze waarde kan berekend worden als alleen deze worksheet geopend is.
| Subsidie-intensiteit | 275.6156 | Euro/t CO2 | De subsidie-intensiteit is de maat die in de rangschikking gebruikt wordt. Om deze waarde te berekenen dient ook de worksheet 'Correcties' geopend te zijn.
| Productie-eenheid | kWh |  | De SDE++ kent twee rekeneenheden waarover subsidie kan worden uitgekeerd: kWh voor energiecategorieën en t CO2 voor CCS- en CCU-categorieën.
| Vermogenseenheid | kW
| Domein | Elektriciteit |  | Het corresponderende domein bij deze categorie geeft aan binnen welk 'hekje' de subsidiecategorie valt.
| CORRECTIEMETHODES | Waarde | Typering | Toelichting
| Berekeningswijze correctiebedrag methode-ID |  |  | 0
| Berekeningswijze ETS-correctie-ID | 0 | Geen ETS-correctie | 0
| ETS-voordeel bij merendeel van projecten? | Geen warmte | Ja of Nee | Alleen van belang voor warmteprojecten. Deze parameter werkt door op de langetermijnprijs en subsidie-intensiteit.
| Berekeningswijze correctiebedrag methode-ID netlevering | 6.3 | Elektriciteit-ZonPV-netlevering | Enkel relevant voor zon-pv. EPEX2 x PIF_PV
| Berekeningswijze correctiebedrag methode-ID niet-netlevering | 7.3 | Elektricteit-ZonPV-niet-netlevering, klein | Enkel relevant voor zon-pv. EPEX2 x PIF_PV + EB3_e + ODE3_e + transport
| Netlevering deel | 0.5 |  | Enkel relevant voor zon-pv. Aandeel van de productie dat aan het net wordt geleverd.
| Niet-netlevering deel | 0.5 |  | Enkel relevant voor zon-pv. Aandeel eigen gebruik.
| SYSTEEMGROOTTE | Waarde | Eenheid | Toelichting
| Inputvermogen | 500 | kW
| Seasonal Performance Factor (SPF) |  |  | Hier wordt de seizoensgemiddelde COP, of Seasonal performance factor, mee bedoeld voor het hele systeem.
| Gaat het om een installatie voor hernieuwbaar gas? |  |  | Alleen 'Ja' invullen als de installatie gas van aardgaskwaliteit produceert.
| Methaangehalte hernieuwbaar gas voor gaszuivering |  |  | Het percentage methaan in het biogas, dat nog niet tot aardgaskwaliteit is opgewaardeerd.
| Vermogen hernieuwbaargasproductie (voor zuivering) | 0 | Nm3/uur
| Outputvermogen (thermisch of hernieuwbaar gas) |  | kW | Dit veld alleen invullen bij productie van warmte (al dan niet in WKK-variant) of hernieuwbaar gas van aardgaskwaleit
| Outputvermogen (hernieuwbaar gas) | 0 | Nm3/uur
| Outputvermogen (elektrisch of overig) | 500 | kW | Dit veld invullen als de installatie elektriciteit produceert (al dan niet in WKK-variant), of iets anders dan warmte of gas van aardgaskwaliteit produceert.
| Vollasturen levering (thermisch of hernieuwbaar gas) |  | uur/jaar | Bij een installatie voor gecombineerde opwekking, wordt de bedrijfstijd automatisch genomen als maximum van de vollasturen warmte en vollasturen elektriciteit.
| Vollasturen levering (elektrisch of overig) | 855 | uur/jaar | Bij een installatie voor gecombineerde opwekking, wordt de bedrijfstijd automatisch genomen als maximum van de vollasturen warmte en vollasturen elektriciteit.
| ENERGETISCH RENDEMENT | Waarde | Eenheid | Toelichting
| Max. elektrisch rendement | 100%
| Elektrisch rendement | 100%
| Thermisch rendement of rendement gasproductie | 0%
| Elektriciteitsderving bij warmtelevering |  | elektriciteit : warmte | Enkel invullen als de installatie een WKK-installatie is waarbij warmtelevering ten koste gaat van de elektriciteitsproductie.
| KOSTEN | Waarde | Eenheid | Toelichting
| Investeringskosten input gebaseerd | 579 | Euro/kW | De investeringskosten 'input gebaseerd' worden opgeteld bij de investeringskosten 'output gebaseerd'. Pas op voor onbedoelde dubbeltelling.
| Investeringskosten output gebaseerd |  | Euro/kW | De investeringskosten 'input gebaseerd' worden opgeteld bij de investeringskosten 'output gebaseerd'. Pas op voor onbedoelde dubbeltelling.
| Totale investeringskosten | 0.29182 | Euro (miljoen)
| Vaste operationele kosten input gebaseerd | 17.5 | Euro/kW/jaar | De operationele kosten 'input gebaseerd' worden opgeteld bij de investeringskosten 'output gebaseerd'. Pas op voor onbedoelde dubbeltelling.
| Vaste operationele kosten output gebaseerd |  | Euro/kW/jaar | De operationele kosten 'input gebaseerd' worden opgeteld bij de investeringskosten 'output gebaseerd'. Pas op voor onbedoelde dubbeltelling.
| Totale jaarlijkse vaste operationele kosten | 8.75 | Euro (duizend) | Deze waarde wordt ter illustratie getoond.
| Kosten elektriciteitsverbruik |  | Euro/kWh | Het betreft de inkoopkosten voor elektriciteit, per kWh output
| Kosten gasverbruik |  | Euro/kWh | Het betreft de inkoopkosten voor gas, per kWh output
| Kosten warmteverbruik |  | Euro/kWh | Het betreft de inkoopkosten voor warmte, per kWh output
| Overige variabele operationele kosten | 0.0089 | Euro/kWh
| Totale variabele operationele kosten | 0.0089 | Euro/kWh
| ENERGIEGEBRUIK | Waarde | Eenheid | Toelichting
| Energie-inhoud brandstof |  | GJ/ton
| Biomassadoorzet | 0 | ton/jaar
| Netto brandstofprijs |  | Euro/ton | Hier wordt de brandstofprijs aan de poort bedoeld, inclusief eventuele risico-opslag.
| Relatief elektriciteitsgebruik |  | kWh/kWh
| Elektriciteitsgebruik | 0 | MWh/jaar
| Relatief warmtegebruik |  | kWh/kWh
| Warmtegebruik | 0 | MWh/jaar
| Relatief aardgasgebruik |  | kWh/kWh
| Aardgasgebruik | 0 | MWh/jaar
| EMISSIEFACTOREN | Waarde | Eenheid | Toelichting
| Emissiefactor van warmteproductie per eenheid |  | kg CO2/kWh
| Emissiefactor van elektriciteitsproductie of overig per eenheid | 0.048 | kg CO2/kWh
| Emissiefactor van gasproductie per eenheid |  | kg CO2/kWh
| Emissiefactor gebruik van biomassa |  | kg CO2/ton | De waarde die hier getoond wordt, is afhankelijk aan de uitgangspunten in de adviesvraag.
| Emissiefactor gebruik van warmte |  | kg CO2/kWh
| Emissiefactor gebruik van elektriciteit |  | kg CO2/kWh
| Emissiefactor gebruik van gas |  | kg CO2/kWh
| Vermeden emissies | 0.1259 | kg CO2/kWh
| TERMIJNEN | Waarde | Eenheid | Toelichting
| Economische levensduur | 20 | jaar | Deze waarde wordt gebruikt om eventuele inkomsten van het project na subsidieperiode te berekenen.
| Termijn lening | 15 | jaar
| Afschrijvingstermijn | 15 | jaar
| Beleidsperiode | 15 | jaar
| Totale operationale periode |  | jaar | Deze waarde wordt gebruikt om de vermeden emissies gedurende de hele operationele periode van de installatie te berekenen.
| PARAMETERS NA SUBSIDIEPERIODE | Waarde | Eenheid | Toelichting
| Elektriciteitsprijs na subsidieperiode | 0.0545 | Euro/kWh | Deze prijs is inclusief de profiel- en onbalansfactor.
| Vollasturen na subsidieperiode elektriciteit of overige | 800 | uur/jaar
| Prijs warmte of hernieuwbaar gas na subsidieperiode |  | Euro/kWh
| Vollasturen na subsidieperiode warmte of hernieuwbaar gas |  | uur/jaar
| Totaal geproduceerde eenheden subsidieperiode | 6412500 | kWh
| Totale geproduceerde eenheden bedrijfsperiode | 8412500 | kWh
| Verrekeningsfactor bespaarde emissies | 1.3119
| FINANCIËLE PARAMETERS | Waarde | Eenheid | Toelichting
| Inflatie | 2%
| Rendement op vreemd vermogen | 4%
| Rendement op eigen vermogen | 9%
| Percentage vreemd vermogen in investering | 80%
| Percentage eigen vermogen in investering | 20%
| Vennootschapsbelasting | 25.8%
| INVESTERINGSSUBSIDIES | Waarde | Eenheid | Toelichting
| Investeringssubsidie t.g.v. vreemd vermogen |  | Euro
| Investeringssubsidie t.g.v. eigen vermogen (NCW) |  | Euro
| ONREGELMATIGE CASHFLOWS | Jaar | Waarde | Toelichting
|  | 13 | -7500 | Voer in cel kolom C het jaar in waarin de onregelmatige cashflow plaatsvindt en in kolom D97 de reële kosten (als negatieve waarde) in dat specifieke jaar.
De waarde als reële kosten is gedefinieerd in euro van het jaar 2025.
| Afsluitprovisie als percentage van lening | 0 | 1% | Deze afsluitprovisie wordt verrekend in de totale investeringskosten en is gedefinieerd als percentage van de lening.
| SUBSIDIE-INKOMSTEN (niet invullen voor basisbedragberekening) |  | Eenheid | 2025 | 2026 | 2027 | 2028 | 2029 | 2030 | 2031 | 2032 | 2033 | 2034 | 2035 | 2036 | 2037 | 2038 | 2039 | 2040 | 2041 | 2042 | 2043 | 2044 | 2045 | 2046 | 2047 | 2048 | 2049 | 2050 | 2051 | 2052 | 2053 | 2054 | 2055 | 2056 | 2057 | 2058 | 2059 | 2060 | 2061 | 2062 | 2063 | 2064
| Basisbedrag (deze cellen kunnen gebruikt worden om de inkomsten toe te voegen) |  | Euro/kWh |  | 0 | 0 | 0 | 0 | 0 | 0 | 0 | 0 | 0 | 0 | 0 | 0 | 0 | 0 | 0 | 0 | 0 | 0 | 0 | 0 | 0 | 0 | 0 | 0 | 0 | 0 | 0 | 0 | 0 | 0 | 0 | 0 | 0 | 0 | 0 | 0 | 0 | 0 | 0
| Correctiebedrag (deze cellen kunnen gebruikt worden om de inkomsten toe te voegen) |  | Euro/kWh |  | 0 | 0 | 0 | 0 | 0 | 0 | 0 | 0 | 0 | 0 | 0 | 0 | 0 | 0 | 0 | 0 | 0 | 0 | 0 | 0 | 0 | 0 | 0 | 0 | 0 | 0 | 0 | 0 | 0 | 0 | 0 | 0 | 0 | 0 | 0 | 0 | 0 | 0 | 0
| Inflator |  | index | 1 | 1.02 | 1.0404 | 1.0612 | 1.0824 | 1.1041 | 1.1262 | 1.1487 | 1.1717 | 1.1951 | 1.219 | 1.2434 | 1.2682 | 1.2936 | 1.3195 | 1.3459 | 1.3728 | 1.4002 | 1.4282 | 1.4568 | 1.4859 | 1.5157 | 1.546 | 1.5769 | 1.6084 | 1.6406 | 1.6734 | 1.7069 | 1.741 | 1.7758 | 1.8114 | 1.8476 | 1.8845 | 1.9222 | 1.9607 | 1.9999 | 2.0399 | 2.0807 | 2.1223 | 2.1647
Tabel: Nominale kasstroom (positieve bedragen = gunstig voor de producent) | bar: Deze afsluitprovisie wordt verrekend in de totale investeringskosten en is gedefinieerd als percentage van de lening. 2034 to Deze afsluitprovisie wordt verrekend in de totale investeringskosten en is gedefinieerd als percentage van de lening. 2064
| INITIELE INVESTERING |  | 0 | 1 | 2 | 3 | 4 | 5 | 6 | 7 | 8 | 9 | 10 | 11 | 12 | 13 | 14 | 15 | 16 | 17 | 18 | 19 | 20 | 21 | 22 | 23 | 24 | 25 | 26 | 27 | 28 | 29 | 30 | 31 | 32 | 33 | 34 | 35 | 36 | 37 | 38 | 39 | 40
| Investering | Euro | 0: -291816
AFZET
| Afzet elektriciteit of overige | kWh |  | 427500 | 427500 | 427500 | 427500 | 427500 | 427500 | 427500 | 427500 | 427500 | 427500 | 427500 | 427500 | 427500 | 427500 | 427500 | 400000 | 400000 | 400000 | 400000 | 400000 | 0 | 0 | 0 | 0 | 0 | 0 | 0 | 0 | 0 | 0 | 0 | 0 | 0 | 0 | 0 | 0 | 0 | 0 | 0 | 0
| Afzet warmte | kWh |  | 0 | 0 | 0 | 0 | 0 | 0 | 0 | 0 | 0 | 0 | 0 | 0 | 0 | 0 | 0 | 0 | 0 | 0 | 0 | 0 | 0 | 0 | 0 | 0 | 0 | 0 | 0 | 0 | 0 | 0 | 0 | 0 | 0 | 0 | 0 | 0 | 0 | 0 | 0 | 0
| Afzet hernieuwbaar gas | kWh (HHV) |  | 0 | 0 | 0 | 0 | 0 | 0 | 0 | 0 | 0 | 0 | 0 | 0 | 0 | 0 | 0 | 0 | 0 | 0 | 0 | 0 | 0 | 0 | 0 | 0 | 0 | 0 | 0 | 0 | 0 | 0 | 0 | 0 | 0 | 0 | 0 | 0 | 0 | 0 | 0 | 0
| Afzet | kWh |  | 427500 | 427500 | 427500 | 427500 | 427500 | 427500 | 427500 | 427500 | 427500 | 427500 | 427500 | 427500 | 427500 | 427500 | 427500 | 400000 | 400000 | 400000 | 400000 | 400000 | 0 | 0 | 0 | 0 | 0 | 0 | 0 | 0 | 0 | 0 | 0 | 0 | 0 | 0 | 0 | 0 | 0 | 0 | 0 | 0
KOSTEN EN INKOMSTEN
| Operationele kosten | Euro |  | -12554.75 | -12805.845 | -13061.9619 | -13323.2011 | -13589.6652 | -13861.4585 | -14138.6876 | -14421.4614 | -14709.8906 | -15004.0884 | -15304.1702 | -15610.2536 | -25434.2721 | -16240.9078 | -16565.726 | -16567.6392 | -16898.992 | -17236.9719 | -17581.7113 | -17933.3455 | 0 | 0 | 0 | 0 | 0 | 0 | 0 | 0 | 0 | 0 | 0 | 0 | 0 | 0 | 0 | 0 | 0 | 0 | 0 | 0
| Brandstofkosten (biomassa) | Euro |  | 0 | 0 | 0 | 0 | 0 | 0 | 0 | 0 | 0 | 0 | 0 | 0 | 0 | 0 | 0 | 0 | 0 | 0 | 0 | 0 | 0 | 0 | 0 | 0 | 0 | 0 | 0 | 0 | 0 | 0 | 0 | 0 | 0 | 0 | 0 | 0 | 0 | 0 | 0 | 0
| Marktwaarde elektriciteit na einde beleidsperiode | Euro/kWh |  | 0 | 0 | 0 | 0 | 0 | 0 | 0 | 0 | 0 | 0 | 0 | 0 | 0 | 0 | 0 | 0.07335 | 0.074817 | 0.076313 | 0.077839 | 0.079396 | 0 | 0 | 0 | 0 | 0 | 0 | 0 | 0 | 0 | 0 | 0 | 0 | 0 | 0 | 0 | 0 | 0 | 0 | 0 | 0
| Marktwaarde warmte of hernieuwbaar gas na einde beleidsperiode | Euro/kWh |  | 0 | 0 | 0 | 0 | 0 | 0 | 0 | 0 | 0 | 0 | 0 | 0 | 0 | 0 | 0 | 0 | 0 | 0 | 0 | 0 | 0 | 0 | 0 | 0 | 0 | 0 | 0 | 0 | 0 | 0 | 0 | 0 | 0 | 0 | 0 | 0 | 0 | 0 | 0 | 0
| Correctiebedrag | Euro/kWh |  | 0 | 0 | 0 | 0 | 0 | 0 | 0 | 0 | 0 | 0 | 0 | 0 | 0 | 0 | 0 | 0 | 0 | 0 | 0 | 0 | 0 | 0 | 0 | 0 | 0 | 0 | 0 | 0 | 0 | 0 | 0 | 0 | 0 | 0 | 0 | 0 | 0 | 0 | 0 | 0
| Basisbedrag | Euro/kWh |  | 0 | 0 | 0 | 0 | 0 | 0 | 0 | 0 | 0 | 0 | 0 | 0 | 0 | 0 | 0 | 0 | 0 | 0 | 0 | 0 | 0 | 0 | 0 | 0 | 0 | 0 | 0 | 0 | 0 | 0 | 0 | 0 | 0 | 0 | 0 | 0 | 0 | 0 | 0 | 0
| SDE-vergoeding | Euro |  | 0 | 0 | 0 | 0 | 0 | 0 | 0 | 0 | 0 | 0 | 0 | 0 | 0 | 0 | 0 | 0 | 0 | 0 | 0 | 0 | 0 | 0 | 0 | 0 | 0 | 0 | 0 | 0 | 0 | 0 | 0 | 0 | 0 | 0 | 0 | 0 | 0 | 0 | 0 | 0
| Marktinkomsten na einde beleidsperiode | Euro |  | 0 | 0 | 0 | 0 | 0 | 0 | 0 | 0 | 0 | 0 | 0 | 0 | 0 | 0 | 0 | 29339.9298 | 29926.7284 | 30525.2629 | 31135.7682 | 31758.4836 | 0 | 0 | 0 | 0 | 0 | 0 | 0 | 0 | 0 | 0 | 0 | 0 | 0 | 0 | 0 | 0 | 0 | 0 | 0 | 0
| Marktinkomsten gedurende beleidsperiode | Euro |  | 0 | 0 | 0 | 0 | 0 | 0 | 0 | 0 | 0 | 0 | 0 | 0 | 0 | 0 | 0 | 0 | 0 | 0 | 0 | 0 | 0 | 0 | 0 | 0 | 0 | 0 | 0 | 0 | 0 | 0 | 0 | 0 | 0 | 0 | 0 | 0 | 0 | 0 | 0 | 0
TOTALE KOSTEN EN INKOMSTEN
| Inkomen totaal (nominaal) | Euro |  | 0 | 0 | 0 | 0 | 0 | 0 | 0 | 0 | 0 | 0 | 0 | 0 | 0 | 0 | 0 | 29339.9298 | 29926.7284 | 30525.2629 | 31135.7682 | 31758.4836 | 0 | 0 | 0 | 0 | 0 | 0 | 0 | 0 | 0 | 0 | 0 | 0 | 0 | 0 | 0 | 0 | 0 | 0 | 0 | 0
| Kosten totaal (nominaal) | Euro |  | -12554.75 | -12805.845 | -13061.9619 | -13323.2011 | -13589.6652 | -13861.4585 | -14138.6876 | -14421.4614 | -14709.8906 | -15004.0884 | -15304.1702 | -15610.2536 | -25434.2721 | -16240.9078 | -16565.726 | -16567.6392 | -16898.992 | -17236.9719 | -17581.7113 | -17933.3455 | 0 | 0 | 0 | 0 | 0 | 0 | 0 | 0 | 0 | 0 | 0 | 0 | 0 | 0 | 0 | 0 | 0 | 0 | 0 | 0
| Bruto inkomen (nominaal) | Euro |  | -12554.75 | -12805.845 | -13061.9619 | -13323.2011 | -13589.6652 | -13861.4585 | -14138.6876 | -14421.4614 | -14709.8906 | -15004.0884 | -15304.1702 | -15610.2536 | -25434.2721 | -16240.9078 | -16565.726 | 12772.2905 | 13027.7363 | 13288.2911 | 13554.0569 | 13825.138 | 0 | 0 | 0 | 0 | 0 | 0 | 0 | 0 | 0 | 0 | 0 | 0 | 0 | 0 | 0 | 0 | 0 | 0 | 0 | 0
AFSCHRIJVING EN SCHULDEN
| Afschrijving | Euro |  | -19454.4 | -19454.4 | -19454.4 | -19454.4 | -19454.4 | -19454.4 | -19454.4 | -19454.4 | -19454.4 | -19454.4 | -19454.4 | -19454.4 | -19454.4 | -19454.4 | -19454.4 | 0 | 0 | 0 | 0 | 0 | 0 | 0 | 0 | 0 | 0 | 0 | 0 | 0 | 0 | 0 | 0 | 0 | 0 | 0 | 0 | 0 | 0 | 0 | 0 | 0
| Rente | Euro |  | -9338.112 | -8871.7564 | -8386.7466 | -7882.3364 | -7357.7498 | -6812.1797 | -6244.7868 | -5654.6982 | -5041.0061 | -4402.7663 | -3738.9968 | -3048.6767 | -2330.7436 | -1584.0933 | -807.577 | 0 | 0 | 0 | 0 | 0 | 0 | 0 | 0 | 0 | 0 | 0 | 0 | 0 | 0 | 0 | 0 | 0 | 0 | 0 | 0 | 0 | 0 | 0 | 0 | 0
| Aflossing | Euro |  | -11658.8897 | -12125.2453 | -12610.2551 | -13114.6653 | -13639.2519 | -14184.822 | -14752.2149 | -15342.3035 | -15955.9956 | -16594.2355 | -17258.0049 | -17948.3251 | -18666.2581 | -19412.9084 | -20189.4247 | 0 | 0 | 0 | 0 | 0 | 0 | 0 | 0 | 0 | 0 | 0 | 0 | 0 | 0 | 0 | 0 | 0 | 0 | 0 | 0 | 0 | 0 | 0 | 0 | 0
| Totale lasten lening | Euro |  | -20997.0017 | -20997.0017 | -20997.0017 | -20997.0017 | -20997.0017 | -20997.0017 | -20997.0017 | -20997.0017 | -20997.0017 | -20997.0017 | -20997.0017 | -20997.0017 | -20997.0017 | -20997.0017 | -20997.0017 | 0 | 0 | 0 | 0 | 0 | 0 | 0 | 0 | 0 | 0 | 0 | 0 | 0 | 0 | 0 | 0 | 0 | 0 | 0 | 0 | 0 | 0 | 0 | 0 | 0
BELASTING
| Belastbaar inkomen | Euro |  | -41347.262 | -41132.0014 | -40903.1085 | -40659.9375 | -40401.8149 | -40128.0382 | -39837.8745 | -39530.5596 | -39205.2967 | -38861.2547 | -38497.567 | -38113.3302 | -47219.4158 | -37279.4012 | -36827.703 | 12772.2905 | 13027.7363 | 13288.2911 | 13554.0569 | 13825.138 | 0 | 0 | 0 | 0 | 0 | 0 | 0 | 0 | 0 | 0 | 0 | 0 | 0 | 0 | 0 | 0 | 0 | 0 | 0 | 0
| Belasting bedrag | Euro |  | 10667.5936 | 10612.0564 | 10553.002 | 10490.2639 | 10423.6683 | 10353.0338 | 10278.1716 | 10198.8844 | 10114.9665 | 10026.2037 | 9932.3723 | 9833.2392 | 12182.6093 | 9618.0855 | 9501.5474 | -3295.251 | -3361.156 | -3428.3791 | -3496.9467 | -3566.8856 | 0 | 0 | 0 | 0 | 0 | 0 | 0 | 0 | 0 | 0 | 0 | 0 | 0 | 0 | 0 | 0 | 0 | 0 | 0 | 0
CASHFLOWS
| Netto inkomen na belasting | Euro |  | -22884.1581 | -23190.7904 | -23505.9616 | -23829.939 | -24162.9986 | -24505.4263 | -24857.5177 | -25219.5787 | -25591.9258 | -25974.8864 | -26368.7996 | -26774.0161 | -34248.6646 | -27619.8241 | -28061.1803 | 9477.0396 | 9666.5804 | 9859.912 | 10057.1102 | 10258.2524 | 0 | 0 | 0 | 0 | 0 | 0 | 0 | 0 | 0 | 0 | 0 | 0 | 0 | 0 | 0 | 0 | 0 | 0 | 0 | 0
| Project cashflow | Euro | -291816 | -1887.1564 | -2193.7886 | -2508.9599 | -2832.9373 | -3165.9969 | -3508.4246 | -3860.516 | -4222.577 | -4594.9241 | -4977.8847 | -5371.7979 | -5777.0144 | -13251.6629 | -6622.8223 | -7064.1786 | 9477.0396 | 9666.5804 | 9859.912 | 10057.1102 | 10258.2524 | 0 | 0 | 0 | 0 | 0 | 0 | 0 | 0 | 0 | 0 | 0 | 0 | 0 | 0 | 0 | 0 | 0 | 0 | 0 | 0
| Equity cashflow | Euro | -58363.2 | -22884.1581 | -23190.7904 | -23505.9616 | -23829.939 | -24162.9986 | -24505.4263 | -24857.5177 | -25219.5787 | -25591.9258 | -25974.8864 | -26368.7996 | -26774.0161 | -34248.6646 | -27619.8241 | -28061.1803 | 9477.0396 | 9666.5804 | 9859.912 | 10057.1102 | 10258.2524 | 0 | 0 | 0 | 0 | 0 | 0 | 0 | 0 | 0 | 0 | 0 | 0 | 0 | 0 | 0 | 0 | 0 | 0 | 0 | 0
| Subsidiebasis: afzet | kWh |  | 427500 | 427500 | 427500 | 427500 | 427500 | 427500 | 427500 | 427500 | 427500 | 427500 | 427500 | 427500 | 427500 | 427500 | 427500 | 0 | 0 | 0 | 0 | 0 | 0 | 0 | 0 | 0 | 0 | 0 | 0 | 0 | 0 | 0 | 0 | 0 | 0 | 0 | 0 | 0 | 0 | 0 | 0 | 0
| Terug te verdienen investering | Euro | 291816 | 271984.862 | 251938.4634 | 231663.1719 | 211144.7094 | 190368.1244 | 169317.7626 | 147977.237 | 126329.3966 | 104356.2933 | 82039.148 | 59358.3151 | 36293.2453 | 22334.2611 | -1564.7378 | -25915.4348 | -38687.7253 | -51715.4616 | -65003.7527 | -78557.8096 | -92382.9476 | -92382.9476 | -92382.9476 | -92382.9476 | -92382.9476 | -92382.9476 | -92382.9476 | -92382.9476 | -92382.9476 | -92382.9476 | -92382.9476 | -92382.9476 | -92382.9476 | -92382.9476 | -92382.9476 | -92382.9476 | -92382.9476 | -92382.9476 | -92382.9476 | -92382.9476 | -92382.9476
| DSCR |  | 1: 1.3846; 2: 1.37; 3: 1.355; 4: 1.3395; 5: 1.3237; 6: 1.3074; 7: 1.2906; 8: 1.2734; 9: 1.2556; 10: 1.2374; 11: 1.2186; 12: 1.1993; 13: 0.84334; 14: 1.159; 15: 1.138
| PROJECTPARAMETERS | Waarde | 0: Eenheid
| Verdisconteerde inkomsten | -191253.4096 | 0: euro
| Verdisconteerde afzet | 2556890.6734 | 0: kWh
| Totale investering | 291816 | 0: Euro
| DSCR (gemiddeld) | 1.2464
| Vermogenskostenvergoeding (WACC nominaal/reëel) | 4.2% / 2.1%
| Projectrendement (IRR) | -0.12993
| Rendement op eigen vermogen (IRR) | n.v.t.
| Aandeel lening | 233452.8 | 0: Euro
| Aandeel eigen vermogen | 58363.2 | 0: Euro
| Warmtekrachtverhouding | 0 | 0: W:E
| Samengesteld aantal vollasturen | 855 | 0: uur/jaar
| Terugverdientijd (inclusief SDE++-subsidie) | tussen 13 en 14 jaar
| SUBSIDIEPARAMETERS | Waarde | 0: Eenheid
| Bodemprijs of basisprijs | 0.0393 | 0: Euro/kWh
| Langetermijnprijs | 0.058887 | 0: Euro/kWh
| Voorlopig correctiebedrag 2025 | 0.0714 | 0: Euro/kWh
| Voorlopige GvO-waarde 2025 | 0.004 | 0: Euro/kWh
| Voorlopige HBE-waarde 2025 netlevering | 0 | 0: Euro/kWh
| Voorlopige waarde ETS-correctie | 0 | 0: Euro/kWh
| Langetermijnwaarde ETS-correctie | 0 | 0: Euro/kWh
| CONVERSIEFACTOREN | Waarde | 0: Eenheid
| Verbrandingswaarde methaan (onderwaarde) | 35.8 | 0: MJ/Nm3
| Verbrandingswaarde hernieuwbaar gas (onderwaarde) | 31.65 | 0: MJ/Nm3
| Verbrandingswaarde hernieuwbaar gas (bovenwaarde) | 35.17 | 0: MJ/Nm3
| kWh naar MJ | 3.6 | 0: MJ/kWh

## 23
Berekening basisbedragen: Eindadvies SDE++ 2025, inclusief verwerking van aanpassingen van 6 juni 2025
Fotovoltaïsche zonnepanelen, > 1 MWp, gebouwgebonden (net=50%)
| BASISBEDRAG en SUBSIDIE-INTENSITEIT | Waarde | Eenheid | Toelichting
| Basisbedrag | 0.0769 | Euro/kWh | Het basisbedrag is een maat voor de productiekosten. Deze waarde kan berekend worden als alleen deze worksheet geopend is.
| Subsidie-intensiteit | 88.9454 | Euro/t CO2 | De subsidie-intensiteit is de maat die in de rangschikking gebruikt wordt. Om deze waarde te berekenen dient ook de worksheet 'Correcties' geopend te zijn.
| Productie-eenheid | kWh |  | De SDE++ kent twee rekeneenheden waarover subsidie kan worden uitgekeerd: kWh voor energiecategorieën en t CO2 voor CCS- en CCU-categorieën.
| Vermogenseenheid | kW
| Domein | Elektriciteit |  | Het corresponderende domein bij deze categorie geeft aan binnen welk 'hekje' de subsidiecategorie valt.
| CORRECTIEMETHODES | Waarde | Typering | Toelichting
| Berekeningswijze correctiebedrag methode-ID |  |  | 0
| Berekeningswijze ETS-correctie-ID | 0 | Geen ETS-correctie | 0
| ETS-voordeel bij merendeel van projecten? | Geen warmte | Ja of Nee | Alleen van belang voor warmteprojecten. Deze parameter werkt door op de langetermijnprijs en subsidie-intensiteit.
| Berekeningswijze correctiebedrag methode-ID netlevering | 6.3 | Elektriciteit-ZonPV-netlevering | Enkel relevant voor zon-pv. EPEX2 x PIF_PV
| Berekeningswijze correctiebedrag methode-ID niet-netlevering | 8.3 | Elektricteit-ZonPV-niet-netlevering, groot | Enkel relevant voor zon-pv. EPEX2 x PIF_PV + EB3_e + ODE3_e
| Netlevering deel | 0.4 |  | Enkel relevant voor zon-pv. Aandeel van de productie dat aan het net wordt geleverd.
| Niet-netlevering deel | 0.6 |  | Enkel relevant voor zon-pv. Aandeel eigen gebruik.
| SYSTEEMGROOTTE | Waarde | Eenheid | Toelichting
| Inputvermogen | 2500 | kW
| Seasonal Performance Factor (SPF) |  |  | Hier wordt de seizoensgemiddelde COP, of Seasonal performance factor, mee bedoeld voor het hele systeem.
| Gaat het om een installatie voor hernieuwbaar gas? |  |  | Alleen 'Ja' invullen als de installatie gas van aardgaskwaliteit produceert.
| Methaangehalte hernieuwbaar gas voor gaszuivering |  |  | Het percentage methaan in het biogas, dat nog niet tot aardgaskwaliteit is opgewaardeerd.
| Vermogen hernieuwbaargasproductie (voor zuivering) | 0 | Nm3/uur
| Outputvermogen (thermisch of hernieuwbaar gas) |  | kW | Dit veld alleen invullen bij productie van warmte (al dan niet in WKK-variant) of hernieuwbaar gas van aardgaskwaleit
| Outputvermogen (hernieuwbaar gas) | 0 | Nm3/uur
| Outputvermogen (elektrisch of overig) | 2500 | kW | Dit veld invullen als de installatie elektriciteit produceert (al dan niet in WKK-variant), of iets anders dan warmte of gas van aardgaskwaliteit produceert.
| Vollasturen levering (thermisch of hernieuwbaar gas) |  | uur/jaar | Bij een installatie voor gecombineerde opwekking, wordt de bedrijfstijd automatisch genomen als maximum van de vollasturen warmte en vollasturen elektriciteit.
| Vollasturen levering (elektrisch of overig) | 840 | uur/jaar | Bij een installatie voor gecombineerde opwekking, wordt de bedrijfstijd automatisch genomen als maximum van de vollasturen warmte en vollasturen elektriciteit.
| ENERGETISCH RENDEMENT | Waarde | Eenheid | Toelichting
| Max. elektrisch rendement | 100%
| Elektrisch rendement | 100%
| Thermisch rendement of rendement gasproductie | 0%
| Elektriciteitsderving bij warmtelevering |  | elektriciteit : warmte | Enkel invullen als de installatie een WKK-installatie is waarbij warmtelevering ten koste gaat van de elektriciteitsproductie.
| KOSTEN | Waarde | Eenheid | Toelichting
| Investeringskosten input gebaseerd | 463 | Euro/kW | De investeringskosten 'input gebaseerd' worden opgeteld bij de investeringskosten 'output gebaseerd'. Pas op voor onbedoelde dubbeltelling.
| Investeringskosten output gebaseerd |  | Euro/kW | De investeringskosten 'input gebaseerd' worden opgeteld bij de investeringskosten 'output gebaseerd'. Pas op voor onbedoelde dubbeltelling.
| Totale investeringskosten | 1.1668 | Euro (miljoen)
| Vaste operationele kosten input gebaseerd | 12 | Euro/kW/jaar | De operationele kosten 'input gebaseerd' worden opgeteld bij de investeringskosten 'output gebaseerd'. Pas op voor onbedoelde dubbeltelling.
| Vaste operationele kosten output gebaseerd |  | Euro/kW/jaar | De operationele kosten 'input gebaseerd' worden opgeteld bij de investeringskosten 'output gebaseerd'. Pas op voor onbedoelde dubbeltelling.
| Totale jaarlijkse vaste operationele kosten | 30 | Euro (duizend) | Deze waarde wordt ter illustratie getoond.
| Kosten elektriciteitsverbruik |  | Euro/kWh | Het betreft de inkoopkosten voor elektriciteit, per kWh output
| Kosten gasverbruik |  | Euro/kWh | Het betreft de inkoopkosten voor gas, per kWh output
| Kosten warmteverbruik |  | Euro/kWh | Het betreft de inkoopkosten voor warmte, per kWh output
| Overige variabele operationele kosten | 0.0089 | Euro/kWh
| Totale variabele operationele kosten | 0.0089 | Euro/kWh
| ENERGIEGEBRUIK | Waarde | Eenheid | Toelichting
| Energie-inhoud brandstof |  | GJ/ton
| Biomassadoorzet | 0 | ton/jaar
| Netto brandstofprijs |  | Euro/ton | Hier wordt de brandstofprijs aan de poort bedoeld, inclusief eventuele risico-opslag.
| Relatief elektriciteitsgebruik |  | kWh/kWh
| Elektriciteitsgebruik | 0 | MWh/jaar
| Relatief warmtegebruik |  | kWh/kWh
| Warmtegebruik | 0 | MWh/jaar
| Relatief aardgasgebruik |  | kWh/kWh
| Aardgasgebruik | 0 | MWh/jaar
| EMISSIEFACTOREN | Waarde | Eenheid | Toelichting
| Emissiefactor van warmteproductie per eenheid |  | kg CO2/kWh
| Emissiefactor van elektriciteitsproductie of overig per eenheid | 0.048 | kg CO2/kWh
| Emissiefactor van gasproductie per eenheid |  | kg CO2/kWh
| Emissiefactor gebruik van biomassa |  | kg CO2/ton | De waarde die hier getoond wordt, is afhankelijk aan de uitgangspunten in de adviesvraag.
| Emissiefactor gebruik van warmte |  | kg CO2/kWh
| Emissiefactor gebruik van elektriciteit |  | kg CO2/kWh
| Emissiefactor gebruik van gas |  | kg CO2/kWh
| Vermeden emissies | 0.1574 | kg CO2/kWh
| TERMIJNEN | Waarde | Eenheid | Toelichting
| Economische levensduur | 20 | jaar | Deze waarde wordt gebruikt om eventuele inkomsten van het project na subsidieperiode te berekenen.
| Termijn lening | 15 | jaar
| Afschrijvingstermijn | 15 | jaar
| Beleidsperiode | 15 | jaar
| Totale operationale periode |  | jaar | Deze waarde wordt gebruikt om de vermeden emissies gedurende de hele operationele periode van de installatie te berekenen.
| PARAMETERS NA SUBSIDIEPERIODE | Waarde | Eenheid | Toelichting
| Elektriciteitsprijs na subsidieperiode | 0.0545 | Euro/kWh | Deze prijs is inclusief de profiel- en onbalansfactor.
| Vollasturen na subsidieperiode elektriciteit of overige | 785 | uur/jaar
| Prijs warmte of hernieuwbaar gas na subsidieperiode |  | Euro/kWh
| Vollasturen na subsidieperiode warmte of hernieuwbaar gas |  | uur/jaar
| Totaal geproduceerde eenheden subsidieperiode | 31500000 | kWh
| Totale geproduceerde eenheden bedrijfsperiode | 41312500 | kWh
| Verrekeningsfactor bespaarde emissies | 1.3115
| FINANCIËLE PARAMETERS | Waarde | Eenheid | Toelichting
| Inflatie | 2%
| Rendement op vreemd vermogen | 4%
| Rendement op eigen vermogen | 9%
| Percentage vreemd vermogen in investering | 80%
| Percentage eigen vermogen in investering | 20%
| Vennootschapsbelasting | 25.8%
| INVESTERINGSSUBSIDIES | Waarde | Eenheid | Toelichting
| Investeringssubsidie t.g.v. vreemd vermogen |  | Euro
| Investeringssubsidie t.g.v. eigen vermogen (NCW) |  | Euro
| ONREGELMATIGE CASHFLOWS | Jaar | Waarde | Toelichting
|  | 13 | -35000 | Voer in cel kolom C het jaar in waarin de onregelmatige cashflow plaatsvindt en in kolom D97 de reële kosten (als negatieve waarde) in dat specifieke jaar.
De waarde als reële kosten is gedefinieerd in euro van het jaar 2025.
| Afsluitprovisie als percentage van lening | 0 | 1% | Deze afsluitprovisie wordt verrekend in de totale investeringskosten en is gedefinieerd als percentage van de lening.
| SUBSIDIE-INKOMSTEN (niet invullen voor basisbedragberekening) |  | Eenheid | 2025 | 2026 | 2027 | 2028 | 2029 | 2030 | 2031 | 2032 | 2033 | 2034 | 2035 | 2036 | 2037 | 2038 | 2039 | 2040 | 2041 | 2042 | 2043 | 2044 | 2045 | 2046 | 2047 | 2048 | 2049 | 2050 | 2051 | 2052 | 2053 | 2054 | 2055 | 2056 | 2057 | 2058 | 2059 | 2060 | 2061 | 2062 | 2063 | 2064
| Basisbedrag (deze cellen kunnen gebruikt worden om de inkomsten toe te voegen) |  | Euro/kWh |  | 0 | 0 | 0 | 0 | 0 | 0 | 0 | 0 | 0 | 0 | 0 | 0 | 0 | 0 | 0 | 0 | 0 | 0 | 0 | 0 | 0 | 0 | 0 | 0 | 0 | 0 | 0 | 0 | 0 | 0 | 0 | 0 | 0 | 0 | 0 | 0 | 0 | 0 | 0
| Correctiebedrag (deze cellen kunnen gebruikt worden om de inkomsten toe te voegen) |  | Euro/kWh |  | 0 | 0 | 0 | 0 | 0 | 0 | 0 | 0 | 0 | 0 | 0 | 0 | 0 | 0 | 0 | 0 | 0 | 0 | 0 | 0 | 0 | 0 | 0 | 0 | 0 | 0 | 0 | 0 | 0 | 0 | 0 | 0 | 0 | 0 | 0 | 0 | 0 | 0 | 0
| Inflator |  | index | 1 | 1.02 | 1.0404 | 1.0612 | 1.0824 | 1.1041 | 1.1262 | 1.1487 | 1.1717 | 1.1951 | 1.219 | 1.2434 | 1.2682 | 1.2936 | 1.3195 | 1.3459 | 1.3728 | 1.4002 | 1.4282 | 1.4568 | 1.4859 | 1.5157 | 1.546 | 1.5769 | 1.6084 | 1.6406 | 1.6734 | 1.7069 | 1.741 | 1.7758 | 1.8114 | 1.8476 | 1.8845 | 1.9222 | 1.9607 | 1.9999 | 2.0399 | 2.0807 | 2.1223 | 2.1647
Tabel: Nominale kasstroom (positieve bedragen = gunstig voor de producent) | bar: Deze afsluitprovisie wordt verrekend in de totale investeringskosten en is gedefinieerd als percentage van de lening. 2034 to Deze afsluitprovisie wordt verrekend in de totale investeringskosten en is gedefinieerd als percentage van de lening. 2064
| INITIELE INVESTERING |  | 0 | 1 | 2 | 3 | 4 | 5 | 6 | 7 | 8 | 9 | 10 | 11 | 12 | 13 | 14 | 15 | 16 | 17 | 18 | 19 | 20 | 21 | 22 | 23 | 24 | 25 | 26 | 27 | 28 | 29 | 30 | 31 | 32 | 33 | 34 | 35 | 36 | 37 | 38 | 39 | 40
| Investering | Euro | 0: -1166760
AFZET
| Afzet elektriciteit of overige | kWh |  | 2100000 | 2100000 | 2100000 | 2100000 | 2100000 | 2100000 | 2100000 | 2100000 | 2100000 | 2100000 | 2100000 | 2100000 | 2100000 | 2100000 | 2100000 | 1962500 | 1962500 | 1962500 | 1962500 | 1962500 | 0 | 0 | 0 | 0 | 0 | 0 | 0 | 0 | 0 | 0 | 0 | 0 | 0 | 0 | 0 | 0 | 0 | 0 | 0 | 0
| Afzet warmte | kWh |  | 0 | 0 | 0 | 0 | 0 | 0 | 0 | 0 | 0 | 0 | 0 | 0 | 0 | 0 | 0 | 0 | 0 | 0 | 0 | 0 | 0 | 0 | 0 | 0 | 0 | 0 | 0 | 0 | 0 | 0 | 0 | 0 | 0 | 0 | 0 | 0 | 0 | 0 | 0 | 0
| Afzet hernieuwbaar gas | kWh (HHV) |  | 0 | 0 | 0 | 0 | 0 | 0 | 0 | 0 | 0 | 0 | 0 | 0 | 0 | 0 | 0 | 0 | 0 | 0 | 0 | 0 | 0 | 0 | 0 | 0 | 0 | 0 | 0 | 0 | 0 | 0 | 0 | 0 | 0 | 0 | 0 | 0 | 0 | 0 | 0 | 0
| Afzet | kWh |  | 2100000 | 2100000 | 2100000 | 2100000 | 2100000 | 2100000 | 2100000 | 2100000 | 2100000 | 2100000 | 2100000 | 2100000 | 2100000 | 2100000 | 2100000 | 1962500 | 1962500 | 1962500 | 1962500 | 1962500 | 0 | 0 | 0 | 0 | 0 | 0 | 0 | 0 | 0 | 0 | 0 | 0 | 0 | 0 | 0 | 0 | 0 | 0 | 0 | 0
KOSTEN EN INKOMSTEN
| Operationele kosten | Euro |  | -48690 | -49663.8 | -50657.076 | -51670.2175 | -52703.6219 | -53757.6943 | -54832.8482 | -55929.5052 | -57048.0953 | -58189.0572 | -59352.8383 | -60539.8951 | -106139.1558 | -62985.7068 | -64245.421 | -63883.323 | -65160.9895 | -66464.2093 | -67793.4934 | -69149.3633 | 0 | 0 | 0 | 0 | 0 | 0 | 0 | 0 | 0 | 0 | 0 | 0 | 0 | 0 | 0 | 0 | 0 | 0 | 0 | 0
| Brandstofkosten (biomassa) | Euro |  | 0 | 0 | 0 | 0 | 0 | 0 | 0 | 0 | 0 | 0 | 0 | 0 | 0 | 0 | 0 | 0 | 0 | 0 | 0 | 0 | 0 | 0 | 0 | 0 | 0 | 0 | 0 | 0 | 0 | 0 | 0 | 0 | 0 | 0 | 0 | 0 | 0 | 0 | 0 | 0
| Marktwaarde elektriciteit na einde beleidsperiode | Euro/kWh |  | 0 | 0 | 0 | 0 | 0 | 0 | 0 | 0 | 0 | 0 | 0 | 0 | 0 | 0 | 0 | 0.07335 | 0.074817 | 0.076313 | 0.077839 | 0.079396 | 0 | 0 | 0 | 0 | 0 | 0 | 0 | 0 | 0 | 0 | 0 | 0 | 0 | 0 | 0 | 0 | 0 | 0 | 0 | 0
| Marktwaarde warmte of hernieuwbaar gas na einde beleidsperiode | Euro/kWh |  | 0 | 0 | 0 | 0 | 0 | 0 | 0 | 0 | 0 | 0 | 0 | 0 | 0 | 0 | 0 | 0 | 0 | 0 | 0 | 0 | 0 | 0 | 0 | 0 | 0 | 0 | 0 | 0 | 0 | 0 | 0 | 0 | 0 | 0 | 0 | 0 | 0 | 0 | 0 | 0
| Correctiebedrag | Euro/kWh |  | 0 | 0 | 0 | 0 | 0 | 0 | 0 | 0 | 0 | 0 | 0 | 0 | 0 | 0 | 0 | 0 | 0 | 0 | 0 | 0 | 0 | 0 | 0 | 0 | 0 | 0 | 0 | 0 | 0 | 0 | 0 | 0 | 0 | 0 | 0 | 0 | 0 | 0 | 0 | 0
| Basisbedrag | Euro/kWh |  | 0 | 0 | 0 | 0 | 0 | 0 | 0 | 0 | 0 | 0 | 0 | 0 | 0 | 0 | 0 | 0 | 0 | 0 | 0 | 0 | 0 | 0 | 0 | 0 | 0 | 0 | 0 | 0 | 0 | 0 | 0 | 0 | 0 | 0 | 0 | 0 | 0 | 0 | 0 | 0
| SDE-vergoeding | Euro |  | 0 | 0 | 0 | 0 | 0 | 0 | 0 | 0 | 0 | 0 | 0 | 0 | 0 | 0 | 0 | 0 | 0 | 0 | 0 | 0 | 0 | 0 | 0 | 0 | 0 | 0 | 0 | 0 | 0 | 0 | 0 | 0 | 0 | 0 | 0 | 0 | 0 | 0 | 0 | 0
| Marktinkomsten na einde beleidsperiode | Euro |  | 0 | 0 | 0 | 0 | 0 | 0 | 0 | 0 | 0 | 0 | 0 | 0 | 0 | 0 | 0 | 143949.0305 | 146828.0111 | 149764.5713 | 152759.8627 | 155815.06 | 0 | 0 | 0 | 0 | 0 | 0 | 0 | 0 | 0 | 0 | 0 | 0 | 0 | 0 | 0 | 0 | 0 | 0 | 0 | 0
| Marktinkomsten gedurende beleidsperiode | Euro |  | 0 | 0 | 0 | 0 | 0 | 0 | 0 | 0 | 0 | 0 | 0 | 0 | 0 | 0 | 0 | 0 | 0 | 0 | 0 | 0 | 0 | 0 | 0 | 0 | 0 | 0 | 0 | 0 | 0 | 0 | 0 | 0 | 0 | 0 | 0 | 0 | 0 | 0 | 0 | 0
TOTALE KOSTEN EN INKOMSTEN
| Inkomen totaal (nominaal) | Euro |  | 0 | 0 | 0 | 0 | 0 | 0 | 0 | 0 | 0 | 0 | 0 | 0 | 0 | 0 | 0 | 143949.0305 | 146828.0111 | 149764.5713 | 152759.8627 | 155815.06 | 0 | 0 | 0 | 0 | 0 | 0 | 0 | 0 | 0 | 0 | 0 | 0 | 0 | 0 | 0 | 0 | 0 | 0 | 0 | 0
| Kosten totaal (nominaal) | Euro |  | -48690 | -49663.8 | -50657.076 | -51670.2175 | -52703.6219 | -53757.6943 | -54832.8482 | -55929.5052 | -57048.0953 | -58189.0572 | -59352.8383 | -60539.8951 | -106139.1558 | -62985.7068 | -64245.421 | -63883.323 | -65160.9895 | -66464.2093 | -67793.4934 | -69149.3633 | 0 | 0 | 0 | 0 | 0 | 0 | 0 | 0 | 0 | 0 | 0 | 0 | 0 | 0 | 0 | 0 | 0 | 0 | 0 | 0
| Bruto inkomen (nominaal) | Euro |  | -48690 | -49663.8 | -50657.076 | -51670.2175 | -52703.6219 | -53757.6943 | -54832.8482 | -55929.5052 | -57048.0953 | -58189.0572 | -59352.8383 | -60539.8951 | -106139.1558 | -62985.7068 | -64245.421 | 80065.7074 | 81667.0216 | 83300.362 | 84966.3693 | 86665.6967 | 0 | 0 | 0 | 0 | 0 | 0 | 0 | 0 | 0 | 0 | 0 | 0 | 0 | 0 | 0 | 0 | 0 | 0 | 0 | 0
AFSCHRIJVING EN SCHULDEN
| Afschrijving | Euro |  | -77784 | -77784 | -77784 | -77784 | -77784 | -77784 | -77784 | -77784 | -77784 | -77784 | -77784 | -77784 | -77784 | -77784 | -77784 | 0 | 0 | 0 | 0 | 0 | 0 | 0 | 0 | 0 | 0 | 0 | 0 | 0 | 0 | 0 | 0 | 0 | 0 | 0 | 0 | 0 | 0 | 0 | 0 | 0
| Rente | Euro |  | -37336.32 | -35471.7031 | -33532.5015 | -31515.7319 | -29418.2914 | -27236.9534 | -24968.3618 | -22609.0266 | -20155.318 | -17603.461 | -14949.5297 | -12189.4412 | -9318.9491 | -6333.6374 | -3228.9132 | 0 | 0 | 0 | 0 | 0 | 0 | 0 | 0 | 0 | 0 | 0 | 0 | 0 | 0 | 0 | 0 | 0 | 0 | 0 | 0 | 0 | 0 | 0 | 0 | 0
| Aflossing | Euro |  | -46615.4226 | -48480.0395 | -50419.2411 | -52436.0107 | -54533.4512 | -56714.7892 | -58983.3808 | -61342.716 | -63796.4247 | -66348.2816 | -69002.2129 | -71762.3014 | -74632.7935 | -77618.1052 | -80722.8294 | 0 | 0 | 0 | 0 | 0 | 0 | 0 | 0 | 0 | 0 | 0 | 0 | 0 | 0 | 0 | 0 | 0 | 0 | 0 | 0 | 0 | 0 | 0 | 0 | 0
| Totale lasten lening | Euro |  | -83951.7426 | -83951.7426 | -83951.7426 | -83951.7426 | -83951.7426 | -83951.7426 | -83951.7426 | -83951.7426 | -83951.7426 | -83951.7426 | -83951.7426 | -83951.7426 | -83951.7426 | -83951.7426 | -83951.7426 | 0 | 0 | 0 | 0 | 0 | 0 | 0 | 0 | 0 | 0 | 0 | 0 | 0 | 0 | 0 | 0 | 0 | 0 | 0 | 0 | 0 | 0 | 0 | 0 | 0
BELASTING
| Belastbaar inkomen | Euro |  | -163810.32 | -162919.5031 | -161973.5775 | -160969.9494 | -159905.9133 | -158778.6477 | -157585.21 | -156322.5318 | -154987.4132 | -153576.5181 | -152086.368 | -150513.3363 | -193242.1049 | -147103.3442 | -145258.3342 | 80065.7074 | 81667.0216 | 83300.362 | 84966.3693 | 86665.6967 | 0 | 0 | 0 | 0 | 0 | 0 | 0 | 0 | 0 | 0 | 0 | 0 | 0 | 0 | 0 | 0 | 0 | 0 | 0 | 0
| Belasting bedrag | Euro |  | 42263.0626 | 42033.2318 | 41789.183 | 41530.2469 | 41255.7256 | 40964.8911 | 40656.9842 | 40331.2132 | 39986.7526 | 39622.7417 | 39238.2829 | 38832.4408 | 49856.4631 | 37952.6628 | 37476.6502 | -20656.9525 | -21070.0916 | -21491.4934 | -21921.3233 | -22359.7497 | 0 | 0 | 0 | 0 | 0 | 0 | 0 | 0 | 0 | 0 | 0 | 0 | 0 | 0 | 0 | 0 | 0 | 0 | 0 | 0
CASHFLOWS
| Netto inkomen na belasting | Euro |  | -90378.6801 | -91582.3108 | -92819.6356 | -94091.7132 | -95399.6389 | -96744.5458 | -98127.6066 | -99550.0346 | -101013.0853 | -102518.0581 | -104066.298 | -105659.1969 | -140234.4353 | -108984.7866 | -110720.5134 | 59408.7549 | 60596.93 | 61808.8686 | 63045.046 | 64305.9469 | 0 | 0 | 0 | 0 | 0 | 0 | 0 | 0 | 0 | 0 | 0 | 0 | 0 | 0 | 0 | 0 | 0 | 0 | 0 | 0
| Project cashflow | Euro | -1166760 | -6426.9374 | -7630.5682 | -8867.893 | -10139.9706 | -11447.8962 | -12792.8032 | -14175.864 | -15598.292 | -17061.3427 | -18566.3155 | -20114.5554 | -21707.4543 | -56282.6927 | -25033.044 | -26768.7708 | 59408.7549 | 60596.93 | 61808.8686 | 63045.046 | 64305.9469 | 0 | 0 | 0 | 0 | 0 | 0 | 0 | 0 | 0 | 0 | 0 | 0 | 0 | 0 | 0 | 0 | 0 | 0 | 0 | 0
| Equity cashflow | Euro | -233352 | -90378.6801 | -91582.3108 | -92819.6356 | -94091.7132 | -95399.6389 | -96744.5458 | -98127.6066 | -99550.0346 | -101013.0853 | -102518.0581 | -104066.298 | -105659.1969 | -140234.4353 | -108984.7866 | -110720.5134 | 59408.7549 | 60596.93 | 61808.8686 | 63045.046 | 64305.9469 | 0 | 0 | 0 | 0 | 0 | 0 | 0 | 0 | 0 | 0 | 0 | 0 | 0 | 0 | 0 | 0 | 0 | 0 | 0 | 0
| Subsidiebasis: afzet | kWh |  | 2100000 | 2100000 | 2100000 | 2100000 | 2100000 | 2100000 | 2100000 | 2100000 | 2100000 | 2100000 | 2100000 | 2100000 | 2100000 | 2100000 | 2100000 | 0 | 0 | 0 | 0 | 0 | 0 | 0 | 0 | 0 | 0 | 0 | 0 | 0 | 0 | 0 | 0 | 0 | 0 | 0 | 0 | 0 | 0 | 0 | 0 | 0
| Terug te verdienen investering | Euro | 1166760 | 1091296.32 | 1014941.8231 | 937641.4006 | 859337.35 | 779969.2633 | 699473.911 | 617785.121 | 534833.6528 | 450547.066 | 364849.5841 | 277661.9521 | 188901.2884 | 142869.3933 | 50698.7375 | -43316.9283 | -123382.6358 | -205049.6574 | -288350.0194 | -373316.3887 | -459982.0853 | -459982.0853 | -459982.0853 | -459982.0853 | -459982.0853 | -459982.0853 | -459982.0853 | -459982.0853 | -459982.0853 | -459982.0853 | -459982.0853 | -459982.0853 | -459982.0853 | -459982.0853 | -459982.0853 | -459982.0853 | -459982.0853 | -459982.0853 | -459982.0853 | -459982.0853 | -459982.0853
| DSCR |  | 1: 1.3508; 2: 1.3364; 3: 1.3217; 4: 1.3065; 5: 1.291; 6: 1.2749; 7: 1.2585; 8: 1.2415; 9: 1.2241; 10: 1.2062; 11: 1.1877; 12: 1.1687; 13: 0.7569; 14: 1.1291; 15: 1.1085
| PROJECTPARAMETERS | Waarde | 0: Eenheid
| Verdisconteerde inkomsten | -732314.6553 | 0: euro
| Verdisconteerde afzet | 12560164.7114 | 0: kWh
| Totale investering | 1166760 | 0: Euro
| DSCR (gemiddeld) | 1.2108
| Vermogenskostenvergoeding (WACC nominaal/reëel) | 4.2% / 2.1%
| Projectrendement (IRR) | -0.097652
| Rendement op eigen vermogen (IRR) | n.v.t.
| Aandeel lening | 933408 | 0: Euro
| Aandeel eigen vermogen | 233352 | 0: Euro
| Warmtekrachtverhouding | 0 | 0: W:E
| Samengesteld aantal vollasturen | 840 | 0: uur/jaar
| Terugverdientijd (inclusief SDE++-subsidie) | tussen 14 en 15 jaar
| SUBSIDIEPARAMETERS | Waarde | 0: Eenheid
| Bodemprijs of basisprijs | 0.0393 | 0: Euro/kWh
| Langetermijnprijs | 0.058887 | 0: Euro/kWh
| Voorlopig correctiebedrag 2025 | 0.0714 | 0: Euro/kWh
| Voorlopige GvO-waarde 2025 | 0.004 | 0: Euro/kWh
| Voorlopige HBE-waarde 2025 netlevering | 0 | 0: Euro/kWh
| Voorlopige waarde ETS-correctie | 0 | 0: Euro/kWh
| Langetermijnwaarde ETS-correctie | 0 | 0: Euro/kWh
| CONVERSIEFACTOREN | Waarde | 0: Eenheid
| Verbrandingswaarde methaan (onderwaarde) | 35.8 | 0: MJ/Nm3
| Verbrandingswaarde hernieuwbaar gas (onderwaarde) | 31.65 | 0: MJ/Nm3
| Verbrandingswaarde hernieuwbaar gas (bovenwaarde) | 35.17 | 0: MJ/Nm3
| kWh naar MJ | 3.6 | 0: MJ/kWh

## 24
Berekening basisbedragen: Eindadvies SDE++ 2025, inclusief verwerking van aanpassingen van 6 juni 2025
Fotovoltaïsche zonnepanelen, > 1 MWp, gebouwgebonden met lichte dakaanpassing (net=50%)
| BASISBEDRAG en SUBSIDIE-INTENSITEIT | Waarde | Eenheid | Toelichting
| Basisbedrag | 0.0806 | Euro/kWh | Het basisbedrag is een maat voor de productiekosten. Deze waarde kan berekend worden als alleen deze worksheet geopend is.
| Subsidie-intensiteit | 112.4524 | Euro/t CO2 | De subsidie-intensiteit is de maat die in de rangschikking gebruikt wordt. Om deze waarde te berekenen dient ook de worksheet 'Correcties' geopend te zijn.
| Productie-eenheid | kWh |  | De SDE++ kent twee rekeneenheden waarover subsidie kan worden uitgekeerd: kWh voor energiecategorieën en t CO2 voor CCS- en CCU-categorieën.
| Vermogenseenheid | kW
| Domein | Elektriciteit |  | Het corresponderende domein bij deze categorie geeft aan binnen welk 'hekje' de subsidiecategorie valt.
| CORRECTIEMETHODES | Waarde | Typering | Toelichting
| Berekeningswijze correctiebedrag methode-ID |  |  | 0
| Berekeningswijze ETS-correctie-ID | 0 | Geen ETS-correctie | 0
| ETS-voordeel bij merendeel van projecten? | Geen warmte | Ja of Nee | Alleen van belang voor warmteprojecten. Deze parameter werkt door op de langetermijnprijs en subsidie-intensiteit.
| Berekeningswijze correctiebedrag methode-ID netlevering | 6.3 | Elektriciteit-ZonPV-netlevering | Enkel relevant voor zon-pv. EPEX2 x PIF_PV
| Berekeningswijze correctiebedrag methode-ID niet-netlevering | 8.3 | Elektricteit-ZonPV-niet-netlevering, groot | Enkel relevant voor zon-pv. EPEX2 x PIF_PV + EB3_e + ODE3_e
| Netlevering deel | 0.4 |  | Enkel relevant voor zon-pv. Aandeel van de productie dat aan het net wordt geleverd.
| Niet-netlevering deel | 0.6 |  | Enkel relevant voor zon-pv. Aandeel eigen gebruik.
| SYSTEEMGROOTTE | Waarde | Eenheid | Toelichting
| Inputvermogen | 2500 | kW
| Seasonal Performance Factor (SPF) |  |  | Hier wordt de seizoensgemiddelde COP, of Seasonal performance factor, mee bedoeld voor het hele systeem.
| Gaat het om een installatie voor hernieuwbaar gas? |  |  | Alleen 'Ja' invullen als de installatie gas van aardgaskwaliteit produceert.
| Methaangehalte hernieuwbaar gas voor gaszuivering |  |  | Het percentage methaan in het biogas, dat nog niet tot aardgaskwaliteit is opgewaardeerd.
| Vermogen hernieuwbaargasproductie (voor zuivering) | 0 | Nm3/uur
| Outputvermogen (thermisch of hernieuwbaar gas) |  | kW | Dit veld alleen invullen bij productie van warmte (al dan niet in WKK-variant) of hernieuwbaar gas van aardgaskwaleit
| Outputvermogen (hernieuwbaar gas) | 0 | Nm3/uur
| Outputvermogen (elektrisch of overig) | 2500 | kW | Dit veld invullen als de installatie elektriciteit produceert (al dan niet in WKK-variant), of iets anders dan warmte of gas van aardgaskwaliteit produceert.
| Vollasturen levering (thermisch of hernieuwbaar gas) |  | uur/jaar | Bij een installatie voor gecombineerde opwekking, wordt de bedrijfstijd automatisch genomen als maximum van de vollasturen warmte en vollasturen elektriciteit.
| Vollasturen levering (elektrisch of overig) | 840 | uur/jaar | Bij een installatie voor gecombineerde opwekking, wordt de bedrijfstijd automatisch genomen als maximum van de vollasturen warmte en vollasturen elektriciteit.
| ENERGETISCH RENDEMENT | Waarde | Eenheid | Toelichting
| Max. elektrisch rendement | 100%
| Elektrisch rendement | 100%
| Thermisch rendement of rendement gasproductie | 0%
| Elektriciteitsderving bij warmtelevering |  | elektriciteit : warmte | Enkel invullen als de installatie een WKK-installatie is waarbij warmtelevering ten koste gaat van de elektriciteitsproductie.
| KOSTEN | Waarde | Eenheid | Toelichting
| Investeringskosten input gebaseerd | 493 | Euro/kW | De investeringskosten 'input gebaseerd' worden opgeteld bij de investeringskosten 'output gebaseerd'. Pas op voor onbedoelde dubbeltelling.
| Investeringskosten output gebaseerd |  | Euro/kW | De investeringskosten 'input gebaseerd' worden opgeteld bij de investeringskosten 'output gebaseerd'. Pas op voor onbedoelde dubbeltelling.
| Totale investeringskosten | 1.2424 | Euro (miljoen)
| Vaste operationele kosten input gebaseerd | 12.1 | Euro/kW/jaar | De operationele kosten 'input gebaseerd' worden opgeteld bij de investeringskosten 'output gebaseerd'. Pas op voor onbedoelde dubbeltelling.
| Vaste operationele kosten output gebaseerd |  | Euro/kW/jaar | De operationele kosten 'input gebaseerd' worden opgeteld bij de investeringskosten 'output gebaseerd'. Pas op voor onbedoelde dubbeltelling.
| Totale jaarlijkse vaste operationele kosten | 30.25 | Euro (duizend) | Deze waarde wordt ter illustratie getoond.
| Kosten elektriciteitsverbruik |  | Euro/kWh | Het betreft de inkoopkosten voor elektriciteit, per kWh output
| Kosten gasverbruik |  | Euro/kWh | Het betreft de inkoopkosten voor gas, per kWh output
| Kosten warmteverbruik |  | Euro/kWh | Het betreft de inkoopkosten voor warmte, per kWh output
| Overige variabele operationele kosten | 0.0089 | Euro/kWh
| Totale variabele operationele kosten | 0.0089 | Euro/kWh
| ENERGIEGEBRUIK | Waarde | Eenheid | Toelichting
| Energie-inhoud brandstof |  | GJ/ton
| Biomassadoorzet | 0 | ton/jaar
| Netto brandstofprijs |  | Euro/ton | Hier wordt de brandstofprijs aan de poort bedoeld, inclusief eventuele risico-opslag.
| Relatief elektriciteitsgebruik |  | kWh/kWh
| Elektriciteitsgebruik | 0 | MWh/jaar
| Relatief warmtegebruik |  | kWh/kWh
| Warmtegebruik | 0 | MWh/jaar
| Relatief aardgasgebruik |  | kWh/kWh
| Aardgasgebruik | 0 | MWh/jaar
| EMISSIEFACTOREN | Waarde | Eenheid | Toelichting
| Emissiefactor van warmteproductie per eenheid |  | kg CO2/kWh
| Emissiefactor van elektriciteitsproductie of overig per eenheid | 0.048 | kg CO2/kWh
| Emissiefactor van gasproductie per eenheid |  | kg CO2/kWh
| Emissiefactor gebruik van biomassa |  | kg CO2/ton | De waarde die hier getoond wordt, is afhankelijk aan de uitgangspunten in de adviesvraag.
| Emissiefactor gebruik van warmte |  | kg CO2/kWh
| Emissiefactor gebruik van elektriciteit |  | kg CO2/kWh
| Emissiefactor gebruik van gas |  | kg CO2/kWh
| Vermeden emissies | 0.1574 | kg CO2/kWh
| TERMIJNEN | Waarde | Eenheid | Toelichting
| Economische levensduur | 20 | jaar | Deze waarde wordt gebruikt om eventuele inkomsten van het project na subsidieperiode te berekenen.
| Termijn lening | 15 | jaar
| Afschrijvingstermijn | 15 | jaar
| Beleidsperiode | 15 | jaar
| Totale operationale periode |  | jaar | Deze waarde wordt gebruikt om de vermeden emissies gedurende de hele operationele periode van de installatie te berekenen.
| PARAMETERS NA SUBSIDIEPERIODE | Waarde | Eenheid | Toelichting
| Elektriciteitsprijs na subsidieperiode | 0.0545 | Euro/kWh | Deze prijs is inclusief de profiel- en onbalansfactor.
| Vollasturen na subsidieperiode elektriciteit of overige | 785 | uur/jaar
| Prijs warmte of hernieuwbaar gas na subsidieperiode |  | Euro/kWh
| Vollasturen na subsidieperiode warmte of hernieuwbaar gas |  | uur/jaar
| Totaal geproduceerde eenheden subsidieperiode | 31500000 | kWh
| Totale geproduceerde eenheden bedrijfsperiode | 41312500 | kWh
| Verrekeningsfactor bespaarde emissies | 1.3115
| FINANCIËLE PARAMETERS | Waarde | Eenheid | Toelichting
| Inflatie | 2%
| Rendement op vreemd vermogen | 4%
| Rendement op eigen vermogen | 9%
| Percentage vreemd vermogen in investering | 80%
| Percentage eigen vermogen in investering | 20%
| Vennootschapsbelasting | 25.8%
| INVESTERINGSSUBSIDIES | Waarde | Eenheid | Toelichting
| Investeringssubsidie t.g.v. vreemd vermogen |  | Euro
| Investeringssubsidie t.g.v. eigen vermogen (NCW) |  | Euro
| ONREGELMATIGE CASHFLOWS | Jaar | Waarde | Toelichting
|  | 13 | -35000 | Voer in cel kolom C het jaar in waarin de onregelmatige cashflow plaatsvindt en in kolom D97 de reële kosten (als negatieve waarde) in dat specifieke jaar.
De waarde als reële kosten is gedefinieerd in euro van het jaar 2025.
| Afsluitprovisie als percentage van lening | 0 | 1% | Deze afsluitprovisie wordt verrekend in de totale investeringskosten en is gedefinieerd als percentage van de lening.
| SUBSIDIE-INKOMSTEN (niet invullen voor basisbedragberekening) |  | Eenheid | 2025 | 2026 | 2027 | 2028 | 2029 | 2030 | 2031 | 2032 | 2033 | 2034 | 2035 | 2036 | 2037 | 2038 | 2039 | 2040 | 2041 | 2042 | 2043 | 2044 | 2045 | 2046 | 2047 | 2048 | 2049 | 2050 | 2051 | 2052 | 2053 | 2054 | 2055 | 2056 | 2057 | 2058 | 2059 | 2060 | 2061 | 2062 | 2063 | 2064
| Basisbedrag (deze cellen kunnen gebruikt worden om de inkomsten toe te voegen) |  | Euro/kWh |  | 0 | 0 | 0 | 0 | 0 | 0 | 0 | 0 | 0 | 0 | 0 | 0 | 0 | 0 | 0 | 0 | 0 | 0 | 0 | 0 | 0 | 0 | 0 | 0 | 0 | 0 | 0 | 0 | 0 | 0 | 0 | 0 | 0 | 0 | 0 | 0 | 0 | 0 | 0
| Correctiebedrag (deze cellen kunnen gebruikt worden om de inkomsten toe te voegen) |  | Euro/kWh |  | 0 | 0 | 0 | 0 | 0 | 0 | 0 | 0 | 0 | 0 | 0 | 0 | 0 | 0 | 0 | 0 | 0 | 0 | 0 | 0 | 0 | 0 | 0 | 0 | 0 | 0 | 0 | 0 | 0 | 0 | 0 | 0 | 0 | 0 | 0 | 0 | 0 | 0 | 0
| Inflator |  | index | 1 | 1.02 | 1.0404 | 1.0612 | 1.0824 | 1.1041 | 1.1262 | 1.1487 | 1.1717 | 1.1951 | 1.219 | 1.2434 | 1.2682 | 1.2936 | 1.3195 | 1.3459 | 1.3728 | 1.4002 | 1.4282 | 1.4568 | 1.4859 | 1.5157 | 1.546 | 1.5769 | 1.6084 | 1.6406 | 1.6734 | 1.7069 | 1.741 | 1.7758 | 1.8114 | 1.8476 | 1.8845 | 1.9222 | 1.9607 | 1.9999 | 2.0399 | 2.0807 | 2.1223 | 2.1647
Tabel: Nominale kasstroom (positieve bedragen = gunstig voor de producent) | bar: Deze afsluitprovisie wordt verrekend in de totale investeringskosten en is gedefinieerd als percentage van de lening. 2034 to Deze afsluitprovisie wordt verrekend in de totale investeringskosten en is gedefinieerd als percentage van de lening. 2064
| INITIELE INVESTERING |  | 0 | 1 | 2 | 3 | 4 | 5 | 6 | 7 | 8 | 9 | 10 | 11 | 12 | 13 | 14 | 15 | 16 | 17 | 18 | 19 | 20 | 21 | 22 | 23 | 24 | 25 | 26 | 27 | 28 | 29 | 30 | 31 | 32 | 33 | 34 | 35 | 36 | 37 | 38 | 39 | 40
| Investering | Euro | 0: -1242360
AFZET
| Afzet elektriciteit of overige | kWh |  | 2100000 | 2100000 | 2100000 | 2100000 | 2100000 | 2100000 | 2100000 | 2100000 | 2100000 | 2100000 | 2100000 | 2100000 | 2100000 | 2100000 | 2100000 | 1962500 | 1962500 | 1962500 | 1962500 | 1962500 | 0 | 0 | 0 | 0 | 0 | 0 | 0 | 0 | 0 | 0 | 0 | 0 | 0 | 0 | 0 | 0 | 0 | 0 | 0 | 0
| Afzet warmte | kWh |  | 0 | 0 | 0 | 0 | 0 | 0 | 0 | 0 | 0 | 0 | 0 | 0 | 0 | 0 | 0 | 0 | 0 | 0 | 0 | 0 | 0 | 0 | 0 | 0 | 0 | 0 | 0 | 0 | 0 | 0 | 0 | 0 | 0 | 0 | 0 | 0 | 0 | 0 | 0 | 0
| Afzet hernieuwbaar gas | kWh (HHV) |  | 0 | 0 | 0 | 0 | 0 | 0 | 0 | 0 | 0 | 0 | 0 | 0 | 0 | 0 | 0 | 0 | 0 | 0 | 0 | 0 | 0 | 0 | 0 | 0 | 0 | 0 | 0 | 0 | 0 | 0 | 0 | 0 | 0 | 0 | 0 | 0 | 0 | 0 | 0 | 0
| Afzet | kWh |  | 2100000 | 2100000 | 2100000 | 2100000 | 2100000 | 2100000 | 2100000 | 2100000 | 2100000 | 2100000 | 2100000 | 2100000 | 2100000 | 2100000 | 2100000 | 1962500 | 1962500 | 1962500 | 1962500 | 1962500 | 0 | 0 | 0 | 0 | 0 | 0 | 0 | 0 | 0 | 0 | 0 | 0 | 0 | 0 | 0 | 0 | 0 | 0 | 0 | 0
KOSTEN EN INKOMSTEN
| Operationele kosten | Euro |  | -48940 | -49918.8 | -50917.176 | -51935.5195 | -52974.2299 | -54033.7145 | -55114.3888 | -56216.6766 | -57341.0101 | -58487.8303 | -59657.5869 | -60850.7387 | -106456.2162 | -63309.1085 | -64575.2907 | -64219.7901 | -65504.1859 | -66814.2696 | -68150.555 | -69513.5661 | 0 | 0 | 0 | 0 | 0 | 0 | 0 | 0 | 0 | 0 | 0 | 0 | 0 | 0 | 0 | 0 | 0 | 0 | 0 | 0
| Brandstofkosten (biomassa) | Euro |  | 0 | 0 | 0 | 0 | 0 | 0 | 0 | 0 | 0 | 0 | 0 | 0 | 0 | 0 | 0 | 0 | 0 | 0 | 0 | 0 | 0 | 0 | 0 | 0 | 0 | 0 | 0 | 0 | 0 | 0 | 0 | 0 | 0 | 0 | 0 | 0 | 0 | 0 | 0 | 0
| Marktwaarde elektriciteit na einde beleidsperiode | Euro/kWh |  | 0 | 0 | 0 | 0 | 0 | 0 | 0 | 0 | 0 | 0 | 0 | 0 | 0 | 0 | 0 | 0.07335 | 0.074817 | 0.076313 | 0.077839 | 0.079396 | 0 | 0 | 0 | 0 | 0 | 0 | 0 | 0 | 0 | 0 | 0 | 0 | 0 | 0 | 0 | 0 | 0 | 0 | 0 | 0
| Marktwaarde warmte of hernieuwbaar gas na einde beleidsperiode | Euro/kWh |  | 0 | 0 | 0 | 0 | 0 | 0 | 0 | 0 | 0 | 0 | 0 | 0 | 0 | 0 | 0 | 0 | 0 | 0 | 0 | 0 | 0 | 0 | 0 | 0 | 0 | 0 | 0 | 0 | 0 | 0 | 0 | 0 | 0 | 0 | 0 | 0 | 0 | 0 | 0 | 0
| Correctiebedrag | Euro/kWh |  | 0 | 0 | 0 | 0 | 0 | 0 | 0 | 0 | 0 | 0 | 0 | 0 | 0 | 0 | 0 | 0 | 0 | 0 | 0 | 0 | 0 | 0 | 0 | 0 | 0 | 0 | 0 | 0 | 0 | 0 | 0 | 0 | 0 | 0 | 0 | 0 | 0 | 0 | 0 | 0
| Basisbedrag | Euro/kWh |  | 0 | 0 | 0 | 0 | 0 | 0 | 0 | 0 | 0 | 0 | 0 | 0 | 0 | 0 | 0 | 0 | 0 | 0 | 0 | 0 | 0 | 0 | 0 | 0 | 0 | 0 | 0 | 0 | 0 | 0 | 0 | 0 | 0 | 0 | 0 | 0 | 0 | 0 | 0 | 0
| SDE-vergoeding | Euro |  | 0 | 0 | 0 | 0 | 0 | 0 | 0 | 0 | 0 | 0 | 0 | 0 | 0 | 0 | 0 | 0 | 0 | 0 | 0 | 0 | 0 | 0 | 0 | 0 | 0 | 0 | 0 | 0 | 0 | 0 | 0 | 0 | 0 | 0 | 0 | 0 | 0 | 0 | 0 | 0
| Marktinkomsten na einde beleidsperiode | Euro |  | 0 | 0 | 0 | 0 | 0 | 0 | 0 | 0 | 0 | 0 | 0 | 0 | 0 | 0 | 0 | 143949.0305 | 146828.0111 | 149764.5713 | 152759.8627 | 155815.06 | 0 | 0 | 0 | 0 | 0 | 0 | 0 | 0 | 0 | 0 | 0 | 0 | 0 | 0 | 0 | 0 | 0 | 0 | 0 | 0
| Marktinkomsten gedurende beleidsperiode | Euro |  | 0 | 0 | 0 | 0 | 0 | 0 | 0 | 0 | 0 | 0 | 0 | 0 | 0 | 0 | 0 | 0 | 0 | 0 | 0 | 0 | 0 | 0 | 0 | 0 | 0 | 0 | 0 | 0 | 0 | 0 | 0 | 0 | 0 | 0 | 0 | 0 | 0 | 0 | 0 | 0
TOTALE KOSTEN EN INKOMSTEN
| Inkomen totaal (nominaal) | Euro |  | 0 | 0 | 0 | 0 | 0 | 0 | 0 | 0 | 0 | 0 | 0 | 0 | 0 | 0 | 0 | 143949.0305 | 146828.0111 | 149764.5713 | 152759.8627 | 155815.06 | 0 | 0 | 0 | 0 | 0 | 0 | 0 | 0 | 0 | 0 | 0 | 0 | 0 | 0 | 0 | 0 | 0 | 0 | 0 | 0
| Kosten totaal (nominaal) | Euro |  | -48940 | -49918.8 | -50917.176 | -51935.5195 | -52974.2299 | -54033.7145 | -55114.3888 | -56216.6766 | -57341.0101 | -58487.8303 | -59657.5869 | -60850.7387 | -106456.2162 | -63309.1085 | -64575.2907 | -64219.7901 | -65504.1859 | -66814.2696 | -68150.555 | -69513.5661 | 0 | 0 | 0 | 0 | 0 | 0 | 0 | 0 | 0 | 0 | 0 | 0 | 0 | 0 | 0 | 0 | 0 | 0 | 0 | 0
| Bruto inkomen (nominaal) | Euro |  | -48940 | -49918.8 | -50917.176 | -51935.5195 | -52974.2299 | -54033.7145 | -55114.3888 | -56216.6766 | -57341.0101 | -58487.8303 | -59657.5869 | -60850.7387 | -106456.2162 | -63309.1085 | -64575.2907 | 79729.2404 | 81323.8252 | 82950.3017 | 84609.3077 | 86301.4939 | 0 | 0 | 0 | 0 | 0 | 0 | 0 | 0 | 0 | 0 | 0 | 0 | 0 | 0 | 0 | 0 | 0 | 0 | 0 | 0
AFSCHRIJVING EN SCHULDEN
| Afschrijving | Euro |  | -82824 | -82824 | -82824 | -82824 | -82824 | -82824 | -82824 | -82824 | -82824 | -82824 | -82824 | -82824 | -82824 | -82824 | -82824 | 0 | 0 | 0 | 0 | 0 | 0 | 0 | 0 | 0 | 0 | 0 | 0 | 0 | 0 | 0 | 0 | 0 | 0 | 0 | 0 | 0 | 0 | 0 | 0 | 0
| Rente | Euro |  | -39755.52 | -37770.0856 | -35705.2338 | -33557.7879 | -31324.4442 | -29001.7668 | -26586.1822 | -24073.9743 | -21461.2781 | -18744.074 | -15918.1817 | -12979.2538 | -9922.7687 | -6744.0243 | -3438.13 | 0 | 0 | 0 | 0 | 0 | 0 | 0 | 0 | 0 | 0 | 0 | 0 | 0 | 0 | 0 | 0 | 0 | 0 | 0 | 0 | 0 | 0 | 0 | 0 | 0
| Aflossing | Euro |  | -49635.8604 | -51621.2948 | -53686.1466 | -55833.5924 | -58066.9361 | -60389.6136 | -62805.1981 | -65317.406 | -67930.1023 | -70647.3064 | -73473.1986 | -76412.1266 | -79468.6116 | -82647.3561 | -85953.2504 | 0 | 0 | 0 | 0 | 0 | 0 | 0 | 0 | 0 | 0 | 0 | 0 | 0 | 0 | 0 | 0 | 0 | 0 | 0 | 0 | 0 | 0 | 0 | 0 | 0
| Totale lasten lening | Euro |  | -89391.3804 | -89391.3804 | -89391.3804 | -89391.3804 | -89391.3804 | -89391.3804 | -89391.3804 | -89391.3804 | -89391.3804 | -89391.3804 | -89391.3804 | -89391.3804 | -89391.3804 | -89391.3804 | -89391.3804 | 0 | 0 | 0 | 0 | 0 | 0 | 0 | 0 | 0 | 0 | 0 | 0 | 0 | 0 | 0 | 0 | 0 | 0 | 0 | 0 | 0 | 0 | 0 | 0 | 0
BELASTING
| Belastbaar inkomen | Euro |  | -171519.52 | -170512.8856 | -169446.4098 | -168317.3075 | -167122.6741 | -165859.4813 | -164524.571 | -163114.6509 | -161626.2882 | -160055.9043 | -158399.7686 | -156653.9924 | -199202.985 | -152877.1328 | -150837.4207 | 79729.2404 | 81323.8252 | 82950.3017 | 84609.3077 | 86301.4939 | 0 | 0 | 0 | 0 | 0 | 0 | 0 | 0 | 0 | 0 | 0 | 0 | 0 | 0 | 0 | 0 | 0 | 0 | 0 | 0
| Belasting bedrag | Euro |  | 44252.0362 | 43992.3245 | 43717.1737 | 43425.8653 | 43117.6499 | 42791.7462 | 42447.3393 | 42083.5799 | 41699.5824 | 41294.4233 | 40867.1403 | 40416.73 | 51394.3701 | 39442.3003 | 38916.0545 | -20570.144 | -20981.5469 | -21401.1778 | -21829.2014 | -22265.7854 | 0 | 0 | 0 | 0 | 0 | 0 | 0 | 0 | 0 | 0 | 0 | 0 | 0 | 0 | 0 | 0 | 0 | 0 | 0 | 0
CASHFLOWS
| Netto inkomen na belasting | Euro |  | -94079.3442 | -95317.8559 | -96591.3826 | -97901.0346 | -99247.9603 | -100633.3487 | -102058.4298 | -103524.477 | -105032.8081 | -106584.7874 | -108181.827 | -109825.389 | -144453.2265 | -113258.1886 | -115050.6165 | 59159.0963 | 60342.2783 | 61549.1238 | 62780.1063 | 64035.7084 | 0 | 0 | 0 | 0 | 0 | 0 | 0 | 0 | 0 | 0 | 0 | 0 | 0 | 0 | 0 | 0 | 0 | 0 | 0 | 0
| Project cashflow | Euro | -1242360 | -4687.9638 | -5926.4755 | -7200.0023 | -8509.6542 | -9856.58 | -11241.9683 | -12667.0495 | -14133.0966 | -15641.4278 | -17193.407 | -18790.4466 | -20434.0086 | -55061.8461 | -23866.8082 | -25659.2361 | 59159.0963 | 60342.2783 | 61549.1238 | 62780.1063 | 64035.7084 | 0 | 0 | 0 | 0 | 0 | 0 | 0 | 0 | 0 | 0 | 0 | 0 | 0 | 0 | 0 | 0 | 0 | 0 | 0 | 0
| Equity cashflow | Euro | -248472 | -94079.3442 | -95317.8559 | -96591.3826 | -97901.0346 | -99247.9603 | -100633.3487 | -102058.4298 | -103524.477 | -105032.8081 | -106584.7874 | -108181.827 | -109825.389 | -144453.2265 | -113258.1886 | -115050.6165 | 59159.0963 | 60342.2783 | 61549.1238 | 62780.1063 | 64035.7084 | 0 | 0 | 0 | 0 | 0 | 0 | 0 | 0 | 0 | 0 | 0 | 0 | 0 | 0 | 0 | 0 | 0 | 0 | 0 | 0
| Subsidiebasis: afzet | kWh |  | 2100000 | 2100000 | 2100000 | 2100000 | 2100000 | 2100000 | 2100000 | 2100000 | 2100000 | 2100000 | 2100000 | 2100000 | 2100000 | 2100000 | 2100000 | 0 | 0 | 0 | 0 | 0 | 0 | 0 | 0 | 0 | 0 | 0 | 0 | 0 | 0 | 0 | 0 | 0 | 0 | 0 | 0 | 0 | 0 | 0 | 0 | 0
| Terug te verdienen investering | Euro | 1242360 | 1161795.52 | 1080224.4056 | 997586.8154 | 913820.1228 | 828858.797 | 742634.2783 | 655074.8493 | 566105.5002 | 475647.7884 | 383619.6927 | 289935.4613 | 194505.4538 | 141624.4387 | 42417.5715 | -58829.0078 | -138558.2482 | -219882.0734 | -302832.375 | -387441.6827 | -473743.1766 | -473743.1766 | -473743.1766 | -473743.1766 | -473743.1766 | -473743.1766 | -473743.1766 | -473743.1766 | -473743.1766 | -473743.1766 | -473743.1766 | -473743.1766 | -473743.1766 | -473743.1766 | -473743.1766 | -473743.1766 | -473743.1766 | -473743.1766 | -473743.1766 | -473743.1766 | -473743.1766
| DSCR |  | 1: 1.3525; 2: 1.3387; 3: 1.3244; 4: 1.3098; 5: 1.2947; 6: 1.2792; 7: 1.2633; 8: 1.2469; 9: 1.23; 10: 1.2126; 11: 1.1948; 12: 1.1764; 13: 0.78899; 14: 1.138; 15: 1.1179
| PROJECTPARAMETERS | Waarde | 0: Eenheid
| Verdisconteerde inkomsten | -764194.7831 | 0: euro
| Verdisconteerde afzet | 12560164.7114 | 0: kWh
| Totale investering | 1242360 | 0: Euro
| DSCR (gemiddeld) | 1.2179
| Vermogenskostenvergoeding (WACC nominaal/reëel) | 4.2% / 2.1%
| Projectrendement (IRR) | -0.09872
| Rendement op eigen vermogen (IRR) | n.v.t.
| Aandeel lening | 993888 | 0: Euro
| Aandeel eigen vermogen | 248472 | 0: Euro
| Warmtekrachtverhouding | 0 | 0: W:E
| Samengesteld aantal vollasturen | 840 | 0: uur/jaar
| Terugverdientijd (inclusief SDE++-subsidie) | tussen 14 en 15 jaar
| SUBSIDIEPARAMETERS | Waarde | 0: Eenheid
| Bodemprijs of basisprijs | 0.0393 | 0: Euro/kWh
| Langetermijnprijs | 0.058887 | 0: Euro/kWh
| Voorlopig correctiebedrag 2025 | 0.0714 | 0: Euro/kWh
| Voorlopige GvO-waarde 2025 | 0.004 | 0: Euro/kWh
| Voorlopige HBE-waarde 2025 netlevering | 0 | 0: Euro/kWh
| Voorlopige waarde ETS-correctie | 0 | 0: Euro/kWh
| Langetermijnwaarde ETS-correctie | 0 | 0: Euro/kWh
| CONVERSIEFACTOREN | Waarde | 0: Eenheid
| Verbrandingswaarde methaan (onderwaarde) | 35.8 | 0: MJ/Nm3
| Verbrandingswaarde hernieuwbaar gas (onderwaarde) | 31.65 | 0: MJ/Nm3
| Verbrandingswaarde hernieuwbaar gas (bovenwaarde) | 35.17 | 0: MJ/Nm3
| kWh naar MJ | 3.6 | 0: MJ/kWh

## 25
Berekening basisbedragen: Eindadvies SDE++ 2025, inclusief verwerking van aanpassingen van 6 juni 2025
Fotovoltaïsche zonnepanelen, > 1 MWp en < 20 MWp, grondgebonden (net=50%)
| BASISBEDRAG en SUBSIDIE-INTENSITEIT | Waarde | Eenheid | Toelichting
| Basisbedrag | 0.0719 | Euro/kWh | Het basisbedrag is een maat voor de productiekosten. Deze waarde kan berekend worden als alleen deze worksheet geopend is.
| Subsidie-intensiteit | 128.5714 | Euro/t CO2 | De subsidie-intensiteit is de maat die in de rangschikking gebruikt wordt. Om deze waarde te berekenen dient ook de worksheet 'Correcties' geopend te zijn.
| Productie-eenheid | kWh |  | De SDE++ kent twee rekeneenheden waarover subsidie kan worden uitgekeerd: kWh voor energiecategorieën en t CO2 voor CCS- en CCU-categorieën.
| Vermogenseenheid | kW
| Domein | Elektriciteit |  | Het corresponderende domein bij deze categorie geeft aan binnen welk 'hekje' de subsidiecategorie valt.
| CORRECTIEMETHODES | Waarde | Typering | Toelichting
| Berekeningswijze correctiebedrag methode-ID |  |  | 0
| Berekeningswijze ETS-correctie-ID | 0 | Geen ETS-correctie | 0
| ETS-voordeel bij merendeel van projecten? | Geen warmte | Ja of Nee | Alleen van belang voor warmteprojecten. Deze parameter werkt door op de langetermijnprijs en subsidie-intensiteit.
| Berekeningswijze correctiebedrag methode-ID netlevering | 6.3 | Elektriciteit-ZonPV-netlevering | Enkel relevant voor zon-pv. EPEX2 x PIF_PV
| Berekeningswijze correctiebedrag methode-ID niet-netlevering | 8.3 | Elektricteit-ZonPV-niet-netlevering, groot | Enkel relevant voor zon-pv. EPEX2 x PIF_PV + EB3_e + ODE3_e
| Netlevering deel | 0.9 |  | Enkel relevant voor zon-pv. Aandeel van de productie dat aan het net wordt geleverd.
| Niet-netlevering deel | 0.1 |  | Enkel relevant voor zon-pv. Aandeel eigen gebruik.
| SYSTEEMGROOTTE | Waarde | Eenheid | Toelichting
| Inputvermogen | 10000 | kW
| Seasonal Performance Factor (SPF) |  |  | Hier wordt de seizoensgemiddelde COP, of Seasonal performance factor, mee bedoeld voor het hele systeem.
| Gaat het om een installatie voor hernieuwbaar gas? |  |  | Alleen 'Ja' invullen als de installatie gas van aardgaskwaliteit produceert.
| Methaangehalte hernieuwbaar gas voor gaszuivering |  |  | Het percentage methaan in het biogas, dat nog niet tot aardgaskwaliteit is opgewaardeerd.
| Vermogen hernieuwbaargasproductie (voor zuivering) | 0 | Nm3/uur
| Outputvermogen (thermisch of hernieuwbaar gas) |  | kW | Dit veld alleen invullen bij productie van warmte (al dan niet in WKK-variant) of hernieuwbaar gas van aardgaskwaleit
| Outputvermogen (hernieuwbaar gas) | 0 | Nm3/uur
| Outputvermogen (elektrisch of overig) | 10000 | kW | Dit veld invullen als de installatie elektriciteit produceert (al dan niet in WKK-variant), of iets anders dan warmte of gas van aardgaskwaliteit produceert.
| Vollasturen levering (thermisch of hernieuwbaar gas) |  | uur/jaar | Bij een installatie voor gecombineerde opwekking, wordt de bedrijfstijd automatisch genomen als maximum van de vollasturen warmte en vollasturen elektriciteit.
| Vollasturen levering (elektrisch of overig) | 855 | uur/jaar | Bij een installatie voor gecombineerde opwekking, wordt de bedrijfstijd automatisch genomen als maximum van de vollasturen warmte en vollasturen elektriciteit.
| ENERGETISCH RENDEMENT | Waarde | Eenheid | Toelichting
| Max. elektrisch rendement | 100%
| Elektrisch rendement | 100%
| Thermisch rendement of rendement gasproductie | 0%
| Elektriciteitsderving bij warmtelevering |  | elektriciteit : warmte | Enkel invullen als de installatie een WKK-installatie is waarbij warmtelevering ten koste gaat van de elektriciteitsproductie.
| KOSTEN | Waarde | Eenheid | Toelichting
| Investeringskosten input gebaseerd | 419 | Euro/kW | De investeringskosten 'input gebaseerd' worden opgeteld bij de investeringskosten 'output gebaseerd'. Pas op voor onbedoelde dubbeltelling.
| Investeringskosten output gebaseerd |  | Euro/kW | De investeringskosten 'input gebaseerd' worden opgeteld bij de investeringskosten 'output gebaseerd'. Pas op voor onbedoelde dubbeltelling.
| Totale investeringskosten | 4.2235 | Euro (miljoen)
| Vaste operationele kosten input gebaseerd | 13 | Euro/kW/jaar | De operationele kosten 'input gebaseerd' worden opgeteld bij de investeringskosten 'output gebaseerd'. Pas op voor onbedoelde dubbeltelling.
| Vaste operationele kosten output gebaseerd |  | Euro/kW/jaar | De operationele kosten 'input gebaseerd' worden opgeteld bij de investeringskosten 'output gebaseerd'. Pas op voor onbedoelde dubbeltelling.
| Totale jaarlijkse vaste operationele kosten | 130 | Euro (duizend) | Deze waarde wordt ter illustratie getoond.
| Kosten elektriciteitsverbruik |  | Euro/kWh | Het betreft de inkoopkosten voor elektriciteit, per kWh output
| Kosten gasverbruik |  | Euro/kWh | Het betreft de inkoopkosten voor gas, per kWh output
| Kosten warmteverbruik |  | Euro/kWh | Het betreft de inkoopkosten voor warmte, per kWh output
| Overige variabele operationele kosten | 0.0089 | Euro/kWh
| Totale variabele operationele kosten | 0.0089 | Euro/kWh
| ENERGIEGEBRUIK | Waarde | Eenheid | Toelichting
| Energie-inhoud brandstof |  | GJ/ton
| Biomassadoorzet | 0 | ton/jaar
| Netto brandstofprijs |  | Euro/ton | Hier wordt de brandstofprijs aan de poort bedoeld, inclusief eventuele risico-opslag.
| Relatief elektriciteitsgebruik |  | kWh/kWh
| Elektriciteitsgebruik | 0 | MWh/jaar
| Relatief warmtegebruik |  | kWh/kWh
| Warmtegebruik | 0 | MWh/jaar
| Relatief aardgasgebruik |  | kWh/kWh
| Aardgasgebruik | 0 | MWh/jaar
| EMISSIEFACTOREN | Waarde | Eenheid | Toelichting
| Emissiefactor van warmteproductie per eenheid |  | kg CO2/kWh
| Emissiefactor van elektriciteitsproductie of overig per eenheid | 0.048 | kg CO2/kWh
| Emissiefactor van gasproductie per eenheid |  | kg CO2/kWh
| Emissiefactor gebruik van biomassa |  | kg CO2/ton | De waarde die hier getoond wordt, is afhankelijk aan de uitgangspunten in de adviesvraag.
| Emissiefactor gebruik van warmte |  | kg CO2/kWh
| Emissiefactor gebruik van elektriciteit |  | kg CO2/kWh
| Emissiefactor gebruik van gas |  | kg CO2/kWh
| Vermeden emissies | 0.07 | kg CO2/kWh
| TERMIJNEN | Waarde | Eenheid | Toelichting
| Economische levensduur | 20 | jaar | Deze waarde wordt gebruikt om eventuele inkomsten van het project na subsidieperiode te berekenen.
| Termijn lening | 15 | jaar
| Afschrijvingstermijn | 15 | jaar
| Beleidsperiode | 15 | jaar
| Totale operationale periode |  | jaar | Deze waarde wordt gebruikt om de vermeden emissies gedurende de hele operationele periode van de installatie te berekenen.
| PARAMETERS NA SUBSIDIEPERIODE | Waarde | Eenheid | Toelichting
| Elektriciteitsprijs na subsidieperiode | 0.0545 | Euro/kWh | Deze prijs is inclusief de profiel- en onbalansfactor.
| Vollasturen na subsidieperiode elektriciteit of overige | 800 | uur/jaar
| Prijs warmte of hernieuwbaar gas na subsidieperiode |  | Euro/kWh
| Vollasturen na subsidieperiode warmte of hernieuwbaar gas |  | uur/jaar
| Totaal geproduceerde eenheden subsidieperiode | 128250000 | kWh
| Totale geproduceerde eenheden bedrijfsperiode | 168250000 | kWh
| Verrekeningsfactor bespaarde emissies | 1.3119
| FINANCIËLE PARAMETERS | Waarde | Eenheid | Toelichting
| Inflatie | 2%
| Rendement op vreemd vermogen | 4%
| Rendement op eigen vermogen | 9%
| Percentage vreemd vermogen in investering | 80%
| Percentage eigen vermogen in investering | 20%
| Vennootschapsbelasting | 25.8%
| INVESTERINGSSUBSIDIES | Waarde | Eenheid | Toelichting
| Investeringssubsidie t.g.v. vreemd vermogen |  | Euro
| Investeringssubsidie t.g.v. eigen vermogen (NCW) |  | Euro
| ONREGELMATIGE CASHFLOWS | Jaar | Waarde | Toelichting
|  | 13 | -130000 | Voer in cel kolom C het jaar in waarin de onregelmatige cashflow plaatsvindt en in kolom D97 de reële kosten (als negatieve waarde) in dat specifieke jaar.
De waarde als reële kosten is gedefinieerd in euro van het jaar 2025.
| Afsluitprovisie als percentage van lening | 0 | 1% | Deze afsluitprovisie wordt verrekend in de totale investeringskosten en is gedefinieerd als percentage van de lening.
| SUBSIDIE-INKOMSTEN (niet invullen voor basisbedragberekening) |  | Eenheid | 2025 | 2026 | 2027 | 2028 | 2029 | 2030 | 2031 | 2032 | 2033 | 2034 | 2035 | 2036 | 2037 | 2038 | 2039 | 2040 | 2041 | 2042 | 2043 | 2044 | 2045 | 2046 | 2047 | 2048 | 2049 | 2050 | 2051 | 2052 | 2053 | 2054 | 2055 | 2056 | 2057 | 2058 | 2059 | 2060 | 2061 | 2062 | 2063 | 2064
| Basisbedrag (deze cellen kunnen gebruikt worden om de inkomsten toe te voegen) |  | Euro/kWh |  | 0 | 0 | 0 | 0 | 0 | 0 | 0 | 0 | 0 | 0 | 0 | 0 | 0 | 0 | 0 | 0 | 0 | 0 | 0 | 0 | 0 | 0 | 0 | 0 | 0 | 0 | 0 | 0 | 0 | 0 | 0 | 0 | 0 | 0 | 0 | 0 | 0 | 0 | 0
| Correctiebedrag (deze cellen kunnen gebruikt worden om de inkomsten toe te voegen) |  | Euro/kWh |  | 0 | 0 | 0 | 0 | 0 | 0 | 0 | 0 | 0 | 0 | 0 | 0 | 0 | 0 | 0 | 0 | 0 | 0 | 0 | 0 | 0 | 0 | 0 | 0 | 0 | 0 | 0 | 0 | 0 | 0 | 0 | 0 | 0 | 0 | 0 | 0 | 0 | 0 | 0
| Inflator |  | index | 1 | 1.02 | 1.0404 | 1.0612 | 1.0824 | 1.1041 | 1.1262 | 1.1487 | 1.1717 | 1.1951 | 1.219 | 1.2434 | 1.2682 | 1.2936 | 1.3195 | 1.3459 | 1.3728 | 1.4002 | 1.4282 | 1.4568 | 1.4859 | 1.5157 | 1.546 | 1.5769 | 1.6084 | 1.6406 | 1.6734 | 1.7069 | 1.741 | 1.7758 | 1.8114 | 1.8476 | 1.8845 | 1.9222 | 1.9607 | 1.9999 | 2.0399 | 2.0807 | 2.1223 | 2.1647
Tabel: Nominale kasstroom (positieve bedragen = gunstig voor de producent) | bar: Deze afsluitprovisie wordt verrekend in de totale investeringskosten en is gedefinieerd als percentage van de lening. 2034 to Deze afsluitprovisie wordt verrekend in de totale investeringskosten en is gedefinieerd als percentage van de lening. 2064
| INITIELE INVESTERING |  | 0 | 1 | 2 | 3 | 4 | 5 | 6 | 7 | 8 | 9 | 10 | 11 | 12 | 13 | 14 | 15 | 16 | 17 | 18 | 19 | 20 | 21 | 22 | 23 | 24 | 25 | 26 | 27 | 28 | 29 | 30 | 31 | 32 | 33 | 34 | 35 | 36 | 37 | 38 | 39 | 40
| Investering | Euro | 0: -4223520
AFZET
| Afzet elektriciteit of overige | kWh |  | 8550000 | 8550000 | 8550000 | 8550000 | 8550000 | 8550000 | 8550000 | 8550000 | 8550000 | 8550000 | 8550000 | 8550000 | 8550000 | 8550000 | 8550000 | 8000000 | 8000000 | 8000000 | 8000000 | 8000000 | 0 | 0 | 0 | 0 | 0 | 0 | 0 | 0 | 0 | 0 | 0 | 0 | 0 | 0 | 0 | 0 | 0 | 0 | 0 | 0
| Afzet warmte | kWh |  | 0 | 0 | 0 | 0 | 0 | 0 | 0 | 0 | 0 | 0 | 0 | 0 | 0 | 0 | 0 | 0 | 0 | 0 | 0 | 0 | 0 | 0 | 0 | 0 | 0 | 0 | 0 | 0 | 0 | 0 | 0 | 0 | 0 | 0 | 0 | 0 | 0 | 0 | 0 | 0
| Afzet hernieuwbaar gas | kWh (HHV) |  | 0 | 0 | 0 | 0 | 0 | 0 | 0 | 0 | 0 | 0 | 0 | 0 | 0 | 0 | 0 | 0 | 0 | 0 | 0 | 0 | 0 | 0 | 0 | 0 | 0 | 0 | 0 | 0 | 0 | 0 | 0 | 0 | 0 | 0 | 0 | 0 | 0 | 0 | 0 | 0
| Afzet | kWh |  | 8550000 | 8550000 | 8550000 | 8550000 | 8550000 | 8550000 | 8550000 | 8550000 | 8550000 | 8550000 | 8550000 | 8550000 | 8550000 | 8550000 | 8550000 | 8000000 | 8000000 | 8000000 | 8000000 | 8000000 | 0 | 0 | 0 | 0 | 0 | 0 | 0 | 0 | 0 | 0 | 0 | 0 | 0 | 0 | 0 | 0 | 0 | 0 | 0 | 0
KOSTEN EN INKOMSTEN
| Operationele kosten | Euro |  | -206095 | -210216.9 | -214421.238 | -218709.6628 | -223083.856 | -227545.5331 | -232096.4438 | -236738.3727 | -241473.1401 | -246302.6029 | -251228.655 | -256253.2281 | -426249.7259 | -266605.8585 | -271937.9757 | -270788.7097 | -276204.4839 | -281728.5735 | -287363.145 | -293110.4079 | 0 | 0 | 0 | 0 | 0 | 0 | 0 | 0 | 0 | 0 | 0 | 0 | 0 | 0 | 0 | 0 | 0 | 0 | 0 | 0
| Brandstofkosten (biomassa) | Euro |  | 0 | 0 | 0 | 0 | 0 | 0 | 0 | 0 | 0 | 0 | 0 | 0 | 0 | 0 | 0 | 0 | 0 | 0 | 0 | 0 | 0 | 0 | 0 | 0 | 0 | 0 | 0 | 0 | 0 | 0 | 0 | 0 | 0 | 0 | 0 | 0 | 0 | 0 | 0 | 0
| Marktwaarde elektriciteit na einde beleidsperiode | Euro/kWh |  | 0 | 0 | 0 | 0 | 0 | 0 | 0 | 0 | 0 | 0 | 0 | 0 | 0 | 0 | 0 | 0.07335 | 0.074817 | 0.076313 | 0.077839 | 0.079396 | 0 | 0 | 0 | 0 | 0 | 0 | 0 | 0 | 0 | 0 | 0 | 0 | 0 | 0 | 0 | 0 | 0 | 0 | 0 | 0
| Marktwaarde warmte of hernieuwbaar gas na einde beleidsperiode | Euro/kWh |  | 0 | 0 | 0 | 0 | 0 | 0 | 0 | 0 | 0 | 0 | 0 | 0 | 0 | 0 | 0 | 0 | 0 | 0 | 0 | 0 | 0 | 0 | 0 | 0 | 0 | 0 | 0 | 0 | 0 | 0 | 0 | 0 | 0 | 0 | 0 | 0 | 0 | 0 | 0 | 0
| Correctiebedrag | Euro/kWh |  | 0 | 0 | 0 | 0 | 0 | 0 | 0 | 0 | 0 | 0 | 0 | 0 | 0 | 0 | 0 | 0 | 0 | 0 | 0 | 0 | 0 | 0 | 0 | 0 | 0 | 0 | 0 | 0 | 0 | 0 | 0 | 0 | 0 | 0 | 0 | 0 | 0 | 0 | 0 | 0
| Basisbedrag | Euro/kWh |  | 0 | 0 | 0 | 0 | 0 | 0 | 0 | 0 | 0 | 0 | 0 | 0 | 0 | 0 | 0 | 0 | 0 | 0 | 0 | 0 | 0 | 0 | 0 | 0 | 0 | 0 | 0 | 0 | 0 | 0 | 0 | 0 | 0 | 0 | 0 | 0 | 0 | 0 | 0 | 0
| SDE-vergoeding | Euro |  | 0 | 0 | 0 | 0 | 0 | 0 | 0 | 0 | 0 | 0 | 0 | 0 | 0 | 0 | 0 | 0 | 0 | 0 | 0 | 0 | 0 | 0 | 0 | 0 | 0 | 0 | 0 | 0 | 0 | 0 | 0 | 0 | 0 | 0 | 0 | 0 | 0 | 0 | 0 | 0
| Marktinkomsten na einde beleidsperiode | Euro |  | 0 | 0 | 0 | 0 | 0 | 0 | 0 | 0 | 0 | 0 | 0 | 0 | 0 | 0 | 0 | 586798.5955 | 598534.5674 | 610505.2588 | 622715.3639 | 635169.6712 | 0 | 0 | 0 | 0 | 0 | 0 | 0 | 0 | 0 | 0 | 0 | 0 | 0 | 0 | 0 | 0 | 0 | 0 | 0 | 0
| Marktinkomsten gedurende beleidsperiode | Euro |  | 0 | 0 | 0 | 0 | 0 | 0 | 0 | 0 | 0 | 0 | 0 | 0 | 0 | 0 | 0 | 0 | 0 | 0 | 0 | 0 | 0 | 0 | 0 | 0 | 0 | 0 | 0 | 0 | 0 | 0 | 0 | 0 | 0 | 0 | 0 | 0 | 0 | 0 | 0 | 0
TOTALE KOSTEN EN INKOMSTEN
| Inkomen totaal (nominaal) | Euro |  | 0 | 0 | 0 | 0 | 0 | 0 | 0 | 0 | 0 | 0 | 0 | 0 | 0 | 0 | 0 | 586798.5955 | 598534.5674 | 610505.2588 | 622715.3639 | 635169.6712 | 0 | 0 | 0 | 0 | 0 | 0 | 0 | 0 | 0 | 0 | 0 | 0 | 0 | 0 | 0 | 0 | 0 | 0 | 0 | 0
| Kosten totaal (nominaal) | Euro |  | -206095 | -210216.9 | -214421.238 | -218709.6628 | -223083.856 | -227545.5331 | -232096.4438 | -236738.3727 | -241473.1401 | -246302.6029 | -251228.655 | -256253.2281 | -426249.7259 | -266605.8585 | -271937.9757 | -270788.7097 | -276204.4839 | -281728.5735 | -287363.145 | -293110.4079 | 0 | 0 | 0 | 0 | 0 | 0 | 0 | 0 | 0 | 0 | 0 | 0 | 0 | 0 | 0 | 0 | 0 | 0 | 0 | 0
| Bruto inkomen (nominaal) | Euro |  | -206095 | -210216.9 | -214421.238 | -218709.6628 | -223083.856 | -227545.5331 | -232096.4438 | -236738.3727 | -241473.1401 | -246302.6029 | -251228.655 | -256253.2281 | -426249.7259 | -266605.8585 | -271937.9757 | 316009.8858 | 322330.0836 | 328776.6852 | 335352.2189 | 342059.2633 | 0 | 0 | 0 | 0 | 0 | 0 | 0 | 0 | 0 | 0 | 0 | 0 | 0 | 0 | 0 | 0 | 0 | 0 | 0 | 0
AFSCHRIJVING EN SCHULDEN
| Afschrijving | Euro |  | -281568 | -281568 | -281568 | -281568 | -281568 | -281568 | -281568 | -281568 | -281568 | -281568 | -281568 | -281568 | -281568 | -281568 | -281568 | 0 | 0 | 0 | 0 | 0 | 0 | 0 | 0 | 0 | 0 | 0 | 0 | 0 | 0 | 0 | 0 | 0 | 0 | 0 | 0 | 0 | 0 | 0 | 0 | 0
| Rente | Euro |  | -135152.64 | -128402.9684 | -121383.31 | -114082.8653 | -106490.4027 | -98594.2417 | -90382.2342 | -81841.7464 | -72959.6391 | -63722.2475 | -54115.3602 | -44124.1975 | -33733.3882 | -22926.9466 | -11688.2473 | 0 | 0 | 0 | 0 | 0 | 0 | 0 | 0 | 0 | 0 | 0 | 0 | 0 | 0 | 0 | 0 | 0 | 0 | 0 | 0 | 0 | 0 | 0 | 0 | 0
| Aflossing | Euro |  | -168741.789 | -175491.4606 | -182511.119 | -189811.5637 | -197404.0263 | -205300.1873 | -213512.1948 | -222052.6826 | -230934.7899 | -240172.1815 | -249779.0688 | -259770.2315 | -270161.0408 | -280967.4824 | -292206.1817 | 0 | 0 | 0 | 0 | 0 | 0 | 0 | 0 | 0 | 0 | 0 | 0 | 0 | 0 | 0 | 0 | 0 | 0 | 0 | 0 | 0 | 0 | 0 | 0 | 0
| Totale lasten lening | Euro |  | -303894.429 | -303894.429 | -303894.429 | -303894.429 | -303894.429 | -303894.429 | -303894.429 | -303894.429 | -303894.429 | -303894.429 | -303894.429 | -303894.429 | -303894.429 | -303894.429 | -303894.429 | 0 | 0 | 0 | 0 | 0 | 0 | 0 | 0 | 0 | 0 | 0 | 0 | 0 | 0 | 0 | 0 | 0 | 0 | 0 | 0 | 0 | 0 | 0 | 0 | 0
BELASTING
| Belastbaar inkomen | Euro |  | -622815.64 | -620187.8684 | -617372.548 | -614360.528 | -611142.2587 | -607707.7748 | -604046.678 | -600148.119 | -596000.7792 | -591592.8504 | -586912.0152 | -581945.4255 | -741551.1141 | -571100.8051 | -565194.2229 | 316009.8858 | 322330.0836 | 328776.6852 | 335352.2189 | 342059.2633 | 0 | 0 | 0 | 0 | 0 | 0 | 0 | 0 | 0 | 0 | 0 | 0 | 0 | 0 | 0 | 0 | 0 | 0 | 0 | 0
| Belasting bedrag | Euro |  | 160686.4351 | 160008.4701 | 159282.1174 | 158505.0162 | 157674.7028 | 156788.6059 | 155844.0429 | 154838.2147 | 153768.201 | 152630.9554 | 151423.2999 | 150141.9198 | 191320.1874 | 147344.0077 | 145820.1095 | -81530.5505 | -83161.1616 | -84824.3848 | -86520.8725 | -88251.2899 | 0 | 0 | 0 | 0 | 0 | 0 | 0 | 0 | 0 | 0 | 0 | 0 | 0 | 0 | 0 | 0 | 0 | 0 | 0 | 0
CASHFLOWS
| Netto inkomen na belasting | Euro |  | -349302.9939 | -354102.8589 | -359033.5496 | -364099.0755 | -369303.5823 | -374651.3562 | -380146.8299 | -385794.587 | -391599.3681 | -397566.0765 | -403699.7841 | -410005.7373 | -538823.9675 | -423156.2798 | -430012.2951 | 234479.3353 | 239168.922 | 243952.3004 | 248831.3464 | 253807.9734 | 0 | 0 | 0 | 0 | 0 | 0 | 0 | 0 | 0 | 0 | 0 | 0 | 0 | 0 | 0 | 0 | 0 | 0 | 0 | 0
| Project cashflow | Euro | -4223520 | -45408.5649 | -50208.4299 | -55139.1206 | -60204.6465 | -65409.1533 | -70756.9272 | -76252.4009 | -81900.158 | -87704.9391 | -93671.6475 | -99805.3551 | -106111.3083 | -234929.5385 | -119261.8508 | -126117.8662 | 234479.3353 | 239168.922 | 243952.3004 | 248831.3464 | 253807.9734 | 0 | 0 | 0 | 0 | 0 | 0 | 0 | 0 | 0 | 0 | 0 | 0 | 0 | 0 | 0 | 0 | 0 | 0 | 0 | 0
| Equity cashflow | Euro | -844704 | -349302.9939 | -354102.8589 | -359033.5496 | -364099.0755 | -369303.5823 | -374651.3562 | -380146.8299 | -385794.587 | -391599.3681 | -397566.0765 | -403699.7841 | -410005.7373 | -538823.9675 | -423156.2798 | -430012.2951 | 234479.3353 | 239168.922 | 243952.3004 | 248831.3464 | 253807.9734 | 0 | 0 | 0 | 0 | 0 | 0 | 0 | 0 | 0 | 0 | 0 | 0 | 0 | 0 | 0 | 0 | 0 | 0 | 0 | 0
| Subsidiebasis: afzet | kWh |  | 8550000 | 8550000 | 8550000 | 8550000 | 8550000 | 8550000 | 8550000 | 8550000 | 8550000 | 8550000 | 8550000 | 8550000 | 8550000 | 8550000 | 8550000 | 0 | 0 | 0 | 0 | 0 | 0 | 0 | 0 | 0 | 0 | 0 | 0 | 0 | 0 | 0 | 0 | 0 | 0 | 0 | 0 | 0 | 0 | 0 | 0 | 0
| Terug te verdienen investering | Euro | 4223520 | 3950022.64 | 3673897.5084 | 3394957.0565 | 3113004.5845 | 2827833.8432 | 2539228.618 | 2246962.296 | 1950797.415 | 1650485.1942 | 1345765.0446 | 1036364.0598 | 721996.4854 | 567234.5995 | 242022.4046 | -89096.3725 | -405106.2583 | -727436.3419 | -1056213.0271 | -1391565.246 | -1733624.5094 | -1733624.5094 | -1733624.5094 | -1733624.5094 | -1733624.5094 | -1733624.5094 | -1733624.5094 | -1733624.5094 | -1733624.5094 | -1733624.5094 | -1733624.5094 | -1733624.5094 | -1733624.5094 | -1733624.5094 | -1733624.5094 | -1733624.5094 | -1733624.5094 | -1733624.5094 | -1733624.5094 | -1733624.5094 | -1733624.5094
| DSCR |  | 1: 1.3516; 2: 1.3358; 3: 1.3195; 4: 1.3029; 5: 1.2857; 6: 1.2682; 7: 1.2501; 8: 1.2315; 9: 1.2124; 10: 1.1927; 11: 1.1726; 12: 1.1518; 13: 0.72792; 14: 1.1085; 15: 1.086
| PROJECTPARAMETERS | Waarde | 0: Eenheid
| Verdisconteerde inkomsten | -2829835.2942 | 0: euro
| Verdisconteerde afzet | 51137813.4678 | 0: kWh
| Totale investering | 4223520 | 0: Euro
| DSCR (gemiddeld) | 1.1998
| Vermogenskostenvergoeding (WACC nominaal/reëel) | 4.2% / 2.1%
| Projectrendement (IRR) | -0.10076
| Rendement op eigen vermogen (IRR) | n.v.t.
| Aandeel lening | 3378816 | 0: Euro
| Aandeel eigen vermogen | 844704 | 0: Euro
| Warmtekrachtverhouding | 0 | 0: W:E
| Samengesteld aantal vollasturen | 855 | 0: uur/jaar
| Terugverdientijd (inclusief SDE++-subsidie) | tussen 14 en 15 jaar
| SUBSIDIEPARAMETERS | Waarde | 0: Eenheid
| Bodemprijs of basisprijs | 0.0393 | 0: Euro/kWh
| Langetermijnprijs | 0.058887 | 0: Euro/kWh
| Voorlopig correctiebedrag 2025 | 0.0714 | 0: Euro/kWh
| Voorlopige GvO-waarde 2025 | 0.004 | 0: Euro/kWh
| Voorlopige HBE-waarde 2025 netlevering | 0 | 0: Euro/kWh
| Voorlopige waarde ETS-correctie | 0 | 0: Euro/kWh
| Langetermijnwaarde ETS-correctie | 0 | 0: Euro/kWh
| CONVERSIEFACTOREN | Waarde | 0: Eenheid
| Verbrandingswaarde methaan (onderwaarde) | 35.8 | 0: MJ/Nm3
| Verbrandingswaarde hernieuwbaar gas (onderwaarde) | 31.65 | 0: MJ/Nm3
| Verbrandingswaarde hernieuwbaar gas (bovenwaarde) | 35.17 | 0: MJ/Nm3
| kWh naar MJ | 3.6 | 0: MJ/kWh

## 26
Berekening basisbedragen: Eindadvies SDE++ 2025, inclusief verwerking van aanpassingen van 6 juni 2025
Fotovoltaïsche zonnepanelen, > 1 MWp en < 20 MWp, grondgebonden natuurinclusief (net=50%)
| BASISBEDRAG en SUBSIDIE-INTENSITEIT | Waarde | Eenheid | Toelichting
| Basisbedrag | 0.0771 | Euro/kWh | Het basisbedrag is een maat voor de productiekosten. Deze waarde kan berekend worden als alleen deze worksheet geopend is.
| Subsidie-intensiteit | 202.8571 | Euro/t CO2 | De subsidie-intensiteit is de maat die in de rangschikking gebruikt wordt. Om deze waarde te berekenen dient ook de worksheet 'Correcties' geopend te zijn.
| Productie-eenheid | kWh |  | De SDE++ kent twee rekeneenheden waarover subsidie kan worden uitgekeerd: kWh voor energiecategorieën en t CO2 voor CCS- en CCU-categorieën.
| Vermogenseenheid | kW
| Domein | Elektriciteit |  | Het corresponderende domein bij deze categorie geeft aan binnen welk 'hekje' de subsidiecategorie valt.
| CORRECTIEMETHODES | Waarde | Typering | Toelichting
| Berekeningswijze correctiebedrag methode-ID |  |  | 0
| Berekeningswijze ETS-correctie-ID | 0 | Geen ETS-correctie | 0
| ETS-voordeel bij merendeel van projecten? | Geen warmte | Ja of Nee | Alleen van belang voor warmteprojecten. Deze parameter werkt door op de langetermijnprijs en subsidie-intensiteit.
| Berekeningswijze correctiebedrag methode-ID netlevering | 6.3 | Elektriciteit-ZonPV-netlevering | Enkel relevant voor zon-pv. EPEX2 x PIF_PV
| Berekeningswijze correctiebedrag methode-ID niet-netlevering | 8.3 | Elektricteit-ZonPV-niet-netlevering, groot | Enkel relevant voor zon-pv. EPEX2 x PIF_PV + EB3_e + ODE3_e
| Netlevering deel | 0.9 |  | Enkel relevant voor zon-pv. Aandeel van de productie dat aan het net wordt geleverd.
| Niet-netlevering deel | 0.1 |  | Enkel relevant voor zon-pv. Aandeel eigen gebruik.
| SYSTEEMGROOTTE | Waarde | Eenheid | Toelichting
| Inputvermogen | 10000 | kW
| Seasonal Performance Factor (SPF) |  |  | Hier wordt de seizoensgemiddelde COP, of Seasonal performance factor, mee bedoeld voor het hele systeem.
| Gaat het om een installatie voor hernieuwbaar gas? |  |  | Alleen 'Ja' invullen als de installatie gas van aardgaskwaliteit produceert.
| Methaangehalte hernieuwbaar gas voor gaszuivering |  |  | Het percentage methaan in het biogas, dat nog niet tot aardgaskwaliteit is opgewaardeerd.
| Vermogen hernieuwbaargasproductie (voor zuivering) | 0 | Nm3/uur
| Outputvermogen (thermisch of hernieuwbaar gas) |  | kW | Dit veld alleen invullen bij productie van warmte (al dan niet in WKK-variant) of hernieuwbaar gas van aardgaskwaleit
| Outputvermogen (hernieuwbaar gas) | 0 | Nm3/uur
| Outputvermogen (elektrisch of overig) | 10000 | kW | Dit veld invullen als de installatie elektriciteit produceert (al dan niet in WKK-variant), of iets anders dan warmte of gas van aardgaskwaliteit produceert.
| Vollasturen levering (thermisch of hernieuwbaar gas) |  | uur/jaar | Bij een installatie voor gecombineerde opwekking, wordt de bedrijfstijd automatisch genomen als maximum van de vollasturen warmte en vollasturen elektriciteit.
| Vollasturen levering (elektrisch of overig) | 855 | uur/jaar | Bij een installatie voor gecombineerde opwekking, wordt de bedrijfstijd automatisch genomen als maximum van de vollasturen warmte en vollasturen elektriciteit.
| ENERGETISCH RENDEMENT | Waarde | Eenheid | Toelichting
| Max. elektrisch rendement | 100%
| Elektrisch rendement | 100%
| Thermisch rendement of rendement gasproductie | 0%
| Elektriciteitsderving bij warmtelevering |  | elektriciteit : warmte | Enkel invullen als de installatie een WKK-installatie is waarbij warmtelevering ten koste gaat van de elektriciteitsproductie.
| KOSTEN | Waarde | Eenheid | Toelichting
| Investeringskosten input gebaseerd | 426 | Euro/kW | De investeringskosten 'input gebaseerd' worden opgeteld bij de investeringskosten 'output gebaseerd'. Pas op voor onbedoelde dubbeltelling.
| Investeringskosten output gebaseerd |  | Euro/kW | De investeringskosten 'input gebaseerd' worden opgeteld bij de investeringskosten 'output gebaseerd'. Pas op voor onbedoelde dubbeltelling.
| Totale investeringskosten | 4.2941 | Euro (miljoen)
| Vaste operationele kosten input gebaseerd | 15.9 | Euro/kW/jaar | De operationele kosten 'input gebaseerd' worden opgeteld bij de investeringskosten 'output gebaseerd'. Pas op voor onbedoelde dubbeltelling.
| Vaste operationele kosten output gebaseerd |  | Euro/kW/jaar | De operationele kosten 'input gebaseerd' worden opgeteld bij de investeringskosten 'output gebaseerd'. Pas op voor onbedoelde dubbeltelling.
| Totale jaarlijkse vaste operationele kosten | 159 | Euro (duizend) | Deze waarde wordt ter illustratie getoond.
| Kosten elektriciteitsverbruik |  | Euro/kWh | Het betreft de inkoopkosten voor elektriciteit, per kWh output
| Kosten gasverbruik |  | Euro/kWh | Het betreft de inkoopkosten voor gas, per kWh output
| Kosten warmteverbruik |  | Euro/kWh | Het betreft de inkoopkosten voor warmte, per kWh output
| Overige variabele operationele kosten | 0.0089 | Euro/kWh
| Totale variabele operationele kosten | 0.0089 | Euro/kWh
| ENERGIEGEBRUIK | Waarde | Eenheid | Toelichting
| Energie-inhoud brandstof |  | GJ/ton
| Biomassadoorzet | 0 | ton/jaar
| Netto brandstofprijs |  | Euro/ton | Hier wordt de brandstofprijs aan de poort bedoeld, inclusief eventuele risico-opslag.
| Relatief elektriciteitsgebruik |  | kWh/kWh
| Elektriciteitsgebruik | 0 | MWh/jaar
| Relatief warmtegebruik |  | kWh/kWh
| Warmtegebruik | 0 | MWh/jaar
| Relatief aardgasgebruik |  | kWh/kWh
| Aardgasgebruik | 0 | MWh/jaar
| EMISSIEFACTOREN | Waarde | Eenheid | Toelichting
| Emissiefactor van warmteproductie per eenheid |  | kg CO2/kWh
| Emissiefactor van elektriciteitsproductie of overig per eenheid | 0.048 | kg CO2/kWh
| Emissiefactor van gasproductie per eenheid |  | kg CO2/kWh
| Emissiefactor gebruik van biomassa |  | kg CO2/ton | De waarde die hier getoond wordt, is afhankelijk aan de uitgangspunten in de adviesvraag.
| Emissiefactor gebruik van warmte |  | kg CO2/kWh
| Emissiefactor gebruik van elektriciteit |  | kg CO2/kWh
| Emissiefactor gebruik van gas |  | kg CO2/kWh
| Vermeden emissies | 0.07 | kg CO2/kWh
| TERMIJNEN | Waarde | Eenheid | Toelichting
| Economische levensduur | 20 | jaar | Deze waarde wordt gebruikt om eventuele inkomsten van het project na subsidieperiode te berekenen.
| Termijn lening | 15 | jaar
| Afschrijvingstermijn | 15 | jaar
| Beleidsperiode | 15 | jaar
| Totale operationale periode |  | jaar | Deze waarde wordt gebruikt om de vermeden emissies gedurende de hele operationele periode van de installatie te berekenen.
| PARAMETERS NA SUBSIDIEPERIODE | Waarde | Eenheid | Toelichting
| Elektriciteitsprijs na subsidieperiode | 0.0545 | Euro/kWh | Deze prijs is inclusief de profiel- en onbalansfactor.
| Vollasturen na subsidieperiode elektriciteit of overige | 800 | uur/jaar
| Prijs warmte of hernieuwbaar gas na subsidieperiode |  | Euro/kWh
| Vollasturen na subsidieperiode warmte of hernieuwbaar gas |  | uur/jaar
| Totaal geproduceerde eenheden subsidieperiode | 128250000 | kWh
| Totale geproduceerde eenheden bedrijfsperiode | 168250000 | kWh
| Verrekeningsfactor bespaarde emissies | 1.3119
| FINANCIËLE PARAMETERS | Waarde | Eenheid | Toelichting
| Inflatie | 2%
| Rendement op vreemd vermogen | 4%
| Rendement op eigen vermogen | 9%
| Percentage vreemd vermogen in investering | 80%
| Percentage eigen vermogen in investering | 20%
| Vennootschapsbelasting | 25.8%
| INVESTERINGSSUBSIDIES | Waarde | Eenheid | Toelichting
| Investeringssubsidie t.g.v. vreemd vermogen |  | Euro
| Investeringssubsidie t.g.v. eigen vermogen (NCW) |  | Euro
| ONREGELMATIGE CASHFLOWS | Jaar | Waarde | Toelichting
|  | 13 | -130000 | Voer in cel kolom C het jaar in waarin de onregelmatige cashflow plaatsvindt en in kolom D97 de reële kosten (als negatieve waarde) in dat specifieke jaar.
De waarde als reële kosten is gedefinieerd in euro van het jaar 2025.
| Afsluitprovisie als percentage van lening | 0 | 1% | Deze afsluitprovisie wordt verrekend in de totale investeringskosten en is gedefinieerd als percentage van de lening.
| SUBSIDIE-INKOMSTEN (niet invullen voor basisbedragberekening) |  | Eenheid | 2025 | 2026 | 2027 | 2028 | 2029 | 2030 | 2031 | 2032 | 2033 | 2034 | 2035 | 2036 | 2037 | 2038 | 2039 | 2040 | 2041 | 2042 | 2043 | 2044 | 2045 | 2046 | 2047 | 2048 | 2049 | 2050 | 2051 | 2052 | 2053 | 2054 | 2055 | 2056 | 2057 | 2058 | 2059 | 2060 | 2061 | 2062 | 2063 | 2064
| Basisbedrag (deze cellen kunnen gebruikt worden om de inkomsten toe te voegen) |  | Euro/kWh |  | 0 | 0 | 0 | 0 | 0 | 0 | 0 | 0 | 0 | 0 | 0 | 0 | 0 | 0 | 0 | 0 | 0 | 0 | 0 | 0 | 0 | 0 | 0 | 0 | 0 | 0 | 0 | 0 | 0 | 0 | 0 | 0 | 0 | 0 | 0 | 0 | 0 | 0 | 0
| Correctiebedrag (deze cellen kunnen gebruikt worden om de inkomsten toe te voegen) |  | Euro/kWh |  | 0 | 0 | 0 | 0 | 0 | 0 | 0 | 0 | 0 | 0 | 0 | 0 | 0 | 0 | 0 | 0 | 0 | 0 | 0 | 0 | 0 | 0 | 0 | 0 | 0 | 0 | 0 | 0 | 0 | 0 | 0 | 0 | 0 | 0 | 0 | 0 | 0 | 0 | 0
| Inflator |  | index | 1 | 1.02 | 1.0404 | 1.0612 | 1.0824 | 1.1041 | 1.1262 | 1.1487 | 1.1717 | 1.1951 | 1.219 | 1.2434 | 1.2682 | 1.2936 | 1.3195 | 1.3459 | 1.3728 | 1.4002 | 1.4282 | 1.4568 | 1.4859 | 1.5157 | 1.546 | 1.5769 | 1.6084 | 1.6406 | 1.6734 | 1.7069 | 1.741 | 1.7758 | 1.8114 | 1.8476 | 1.8845 | 1.9222 | 1.9607 | 1.9999 | 2.0399 | 2.0807 | 2.1223 | 2.1647
Tabel: Nominale kasstroom (positieve bedragen = gunstig voor de producent) | bar: Deze afsluitprovisie wordt verrekend in de totale investeringskosten en is gedefinieerd als percentage van de lening. 2034 to Deze afsluitprovisie wordt verrekend in de totale investeringskosten en is gedefinieerd als percentage van de lening. 2064
| INITIELE INVESTERING |  | 0 | 1 | 2 | 3 | 4 | 5 | 6 | 7 | 8 | 9 | 10 | 11 | 12 | 13 | 14 | 15 | 16 | 17 | 18 | 19 | 20 | 21 | 22 | 23 | 24 | 25 | 26 | 27 | 28 | 29 | 30 | 31 | 32 | 33 | 34 | 35 | 36 | 37 | 38 | 39 | 40
| Investering | Euro | 0: -4294080
AFZET
| Afzet elektriciteit of overige | kWh |  | 8550000 | 8550000 | 8550000 | 8550000 | 8550000 | 8550000 | 8550000 | 8550000 | 8550000 | 8550000 | 8550000 | 8550000 | 8550000 | 8550000 | 8550000 | 8000000 | 8000000 | 8000000 | 8000000 | 8000000 | 0 | 0 | 0 | 0 | 0 | 0 | 0 | 0 | 0 | 0 | 0 | 0 | 0 | 0 | 0 | 0 | 0 | 0 | 0 | 0
| Afzet warmte | kWh |  | 0 | 0 | 0 | 0 | 0 | 0 | 0 | 0 | 0 | 0 | 0 | 0 | 0 | 0 | 0 | 0 | 0 | 0 | 0 | 0 | 0 | 0 | 0 | 0 | 0 | 0 | 0 | 0 | 0 | 0 | 0 | 0 | 0 | 0 | 0 | 0 | 0 | 0 | 0 | 0
| Afzet hernieuwbaar gas | kWh (HHV) |  | 0 | 0 | 0 | 0 | 0 | 0 | 0 | 0 | 0 | 0 | 0 | 0 | 0 | 0 | 0 | 0 | 0 | 0 | 0 | 0 | 0 | 0 | 0 | 0 | 0 | 0 | 0 | 0 | 0 | 0 | 0 | 0 | 0 | 0 | 0 | 0 | 0 | 0 | 0 | 0
| Afzet | kWh |  | 8550000 | 8550000 | 8550000 | 8550000 | 8550000 | 8550000 | 8550000 | 8550000 | 8550000 | 8550000 | 8550000 | 8550000 | 8550000 | 8550000 | 8550000 | 8000000 | 8000000 | 8000000 | 8000000 | 8000000 | 0 | 0 | 0 | 0 | 0 | 0 | 0 | 0 | 0 | 0 | 0 | 0 | 0 | 0 | 0 | 0 | 0 | 0 | 0 | 0
KOSTEN EN INKOMSTEN
| Operationele kosten | Euro |  | -235095 | -239796.9 | -244592.838 | -249484.6948 | -254474.3887 | -259563.8764 | -264755.154 | -270050.257 | -275451.2622 | -280960.2874 | -286579.4932 | -292311.083 | -463028.738 | -304120.4508 | -310202.8598 | -309818.8915 | -316015.2693 | -322335.5747 | -328782.2862 | -335357.9319 | 0 | 0 | 0 | 0 | 0 | 0 | 0 | 0 | 0 | 0 | 0 | 0 | 0 | 0 | 0 | 0 | 0 | 0 | 0 | 0
| Brandstofkosten (biomassa) | Euro |  | 0 | 0 | 0 | 0 | 0 | 0 | 0 | 0 | 0 | 0 | 0 | 0 | 0 | 0 | 0 | 0 | 0 | 0 | 0 | 0 | 0 | 0 | 0 | 0 | 0 | 0 | 0 | 0 | 0 | 0 | 0 | 0 | 0 | 0 | 0 | 0 | 0 | 0 | 0 | 0
| Marktwaarde elektriciteit na einde beleidsperiode | Euro/kWh |  | 0 | 0 | 0 | 0 | 0 | 0 | 0 | 0 | 0 | 0 | 0 | 0 | 0 | 0 | 0 | 0.07335 | 0.074817 | 0.076313 | 0.077839 | 0.079396 | 0 | 0 | 0 | 0 | 0 | 0 | 0 | 0 | 0 | 0 | 0 | 0 | 0 | 0 | 0 | 0 | 0 | 0 | 0 | 0
| Marktwaarde warmte of hernieuwbaar gas na einde beleidsperiode | Euro/kWh |  | 0 | 0 | 0 | 0 | 0 | 0 | 0 | 0 | 0 | 0 | 0 | 0 | 0 | 0 | 0 | 0 | 0 | 0 | 0 | 0 | 0 | 0 | 0 | 0 | 0 | 0 | 0 | 0 | 0 | 0 | 0 | 0 | 0 | 0 | 0 | 0 | 0 | 0 | 0 | 0
| Correctiebedrag | Euro/kWh |  | 0 | 0 | 0 | 0 | 0 | 0 | 0 | 0 | 0 | 0 | 0 | 0 | 0 | 0 | 0 | 0 | 0 | 0 | 0 | 0 | 0 | 0 | 0 | 0 | 0 | 0 | 0 | 0 | 0 | 0 | 0 | 0 | 0 | 0 | 0 | 0 | 0 | 0 | 0 | 0
| Basisbedrag | Euro/kWh |  | 0 | 0 | 0 | 0 | 0 | 0 | 0 | 0 | 0 | 0 | 0 | 0 | 0 | 0 | 0 | 0 | 0 | 0 | 0 | 0 | 0 | 0 | 0 | 0 | 0 | 0 | 0 | 0 | 0 | 0 | 0 | 0 | 0 | 0 | 0 | 0 | 0 | 0 | 0 | 0
| SDE-vergoeding | Euro |  | 0 | 0 | 0 | 0 | 0 | 0 | 0 | 0 | 0 | 0 | 0 | 0 | 0 | 0 | 0 | 0 | 0 | 0 | 0 | 0 | 0 | 0 | 0 | 0 | 0 | 0 | 0 | 0 | 0 | 0 | 0 | 0 | 0 | 0 | 0 | 0 | 0 | 0 | 0 | 0
| Marktinkomsten na einde beleidsperiode | Euro |  | 0 | 0 | 0 | 0 | 0 | 0 | 0 | 0 | 0 | 0 | 0 | 0 | 0 | 0 | 0 | 586798.5955 | 598534.5674 | 610505.2588 | 622715.3639 | 635169.6712 | 0 | 0 | 0 | 0 | 0 | 0 | 0 | 0 | 0 | 0 | 0 | 0 | 0 | 0 | 0 | 0 | 0 | 0 | 0 | 0
| Marktinkomsten gedurende beleidsperiode | Euro |  | 0 | 0 | 0 | 0 | 0 | 0 | 0 | 0 | 0 | 0 | 0 | 0 | 0 | 0 | 0 | 0 | 0 | 0 | 0 | 0 | 0 | 0 | 0 | 0 | 0 | 0 | 0 | 0 | 0 | 0 | 0 | 0 | 0 | 0 | 0 | 0 | 0 | 0 | 0 | 0
TOTALE KOSTEN EN INKOMSTEN
| Inkomen totaal (nominaal) | Euro |  | 0 | 0 | 0 | 0 | 0 | 0 | 0 | 0 | 0 | 0 | 0 | 0 | 0 | 0 | 0 | 586798.5955 | 598534.5674 | 610505.2588 | 622715.3639 | 635169.6712 | 0 | 0 | 0 | 0 | 0 | 0 | 0 | 0 | 0 | 0 | 0 | 0 | 0 | 0 | 0 | 0 | 0 | 0 | 0 | 0
| Kosten totaal (nominaal) | Euro |  | -235095 | -239796.9 | -244592.838 | -249484.6948 | -254474.3887 | -259563.8764 | -264755.154 | -270050.257 | -275451.2622 | -280960.2874 | -286579.4932 | -292311.083 | -463028.738 | -304120.4508 | -310202.8598 | -309818.8915 | -316015.2693 | -322335.5747 | -328782.2862 | -335357.9319 | 0 | 0 | 0 | 0 | 0 | 0 | 0 | 0 | 0 | 0 | 0 | 0 | 0 | 0 | 0 | 0 | 0 | 0 | 0 | 0
| Bruto inkomen (nominaal) | Euro |  | -235095 | -239796.9 | -244592.838 | -249484.6948 | -254474.3887 | -259563.8764 | -264755.154 | -270050.257 | -275451.2622 | -280960.2874 | -286579.4932 | -292311.083 | -463028.738 | -304120.4508 | -310202.8598 | 276979.704 | 282519.2981 | 288169.6841 | 293933.0778 | 299811.7393 | 0 | 0 | 0 | 0 | 0 | 0 | 0 | 0 | 0 | 0 | 0 | 0 | 0 | 0 | 0 | 0 | 0 | 0 | 0 | 0
AFSCHRIJVING EN SCHULDEN
| Afschrijving | Euro |  | -286272 | -286272 | -286272 | -286272 | -286272 | -286272 | -286272 | -286272 | -286272 | -286272 | -286272 | -286272 | -286272 | -286272 | -286272 | 0 | 0 | 0 | 0 | 0 | 0 | 0 | 0 | 0 | 0 | 0 | 0 | 0 | 0 | 0 | 0 | 0 | 0 | 0 | 0 | 0 | 0 | 0 | 0 | 0
| Rente | Euro |  | -137410.56 | -130548.1254 | -123411.1935 | -115988.7842 | -108269.4787 | -100241.4008 | -91892.1999 | -83209.0309 | -74178.5352 | -64786.8196 | -55019.4354 | -44861.3559 | -34296.9532 | -23309.9743 | -11883.5163 | 0 | 0 | 0 | 0 | 0 | 0 | 0 | 0 | 0 | 0 | 0 | 0 | 0 | 0 | 0 | 0 | 0 | 0 | 0 | 0 | 0 | 0 | 0 | 0 | 0
| Aflossing | Euro |  | -171560.8642 | -178423.2988 | -185560.2307 | -192982.64 | -200701.9456 | -208730.0234 | -217079.2243 | -225762.3933 | -234792.889 | -244184.6046 | -253951.9888 | -264110.0683 | -274674.4711 | -285661.4499 | -297087.9079 | 0 | 0 | 0 | 0 | 0 | 0 | 0 | 0 | 0 | 0 | 0 | 0 | 0 | 0 | 0 | 0 | 0 | 0 | 0 | 0 | 0 | 0 | 0 | 0 | 0
| Totale lasten lening | Euro |  | -308971.4242 | -308971.4242 | -308971.4242 | -308971.4242 | -308971.4242 | -308971.4242 | -308971.4242 | -308971.4242 | -308971.4242 | -308971.4242 | -308971.4242 | -308971.4242 | -308971.4242 | -308971.4242 | -308971.4242 | 0 | 0 | 0 | 0 | 0 | 0 | 0 | 0 | 0 | 0 | 0 | 0 | 0 | 0 | 0 | 0 | 0 | 0 | 0 | 0 | 0 | 0 | 0 | 0 | 0
BELASTING
| Belastbaar inkomen | Euro |  | -658777.56 | -656617.0254 | -654276.0315 | -651745.479 | -649015.8673 | -646077.2773 | -642919.3538 | -639531.288 | -635901.7974 | -632019.107 | -627870.9286 | -623444.4389 | -783597.6911 | -613702.4251 | -608358.3761 | 276979.704 | 282519.2981 | 288169.6841 | 293933.0778 | 299811.7393 | 0 | 0 | 0 | 0 | 0 | 0 | 0 | 0 | 0 | 0 | 0 | 0 | 0 | 0 | 0 | 0 | 0 | 0 | 0 | 0
| Belasting bedrag | Euro |  | 169964.6105 | 169407.1926 | 168803.2161 | 168150.3336 | 167446.0938 | 166687.9375 | 165873.1933 | 164999.0723 | 164062.6637 | 163060.9296 | 161990.6996 | 160848.6652 | 202168.2043 | 158335.2257 | 156956.461 | -71460.7636 | -72889.9789 | -74347.7785 | -75834.7341 | -77351.4287 | 0 | 0 | 0 | 0 | 0 | 0 | 0 | 0 | 0 | 0 | 0 | 0 | 0 | 0 | 0 | 0 | 0 | 0 | 0 | 0
CASHFLOWS
| Netto inkomen na belasting | Euro |  | -374101.8137 | -379361.1317 | -384761.0461 | -390305.7854 | -395999.7191 | -401847.3631 | -407853.3849 | -414022.609 | -420360.0227 | -426870.782 | -433560.2178 | -440433.842 | -569831.9579 | -454756.6493 | -462217.823 | 205518.9404 | 209629.3192 | 213821.9056 | 218098.3437 | 222460.3106 | 0 | 0 | 0 | 0 | 0 | 0 | 0 | 0 | 0 | 0 | 0 | 0 | 0 | 0 | 0 | 0 | 0 | 0 | 0 | 0
| Project cashflow | Euro | -4294080 | -65130.3895 | -70389.7074 | -75789.6219 | -81334.3612 | -87028.2949 | -92875.9389 | -98881.9607 | -105051.1847 | -111388.5985 | -117899.3578 | -124588.7936 | -131462.4178 | -260860.5337 | -145785.2251 | -153246.3988 | 205518.9404 | 209629.3192 | 213821.9056 | 218098.3437 | 222460.3106 | 0 | 0 | 0 | 0 | 0 | 0 | 0 | 0 | 0 | 0 | 0 | 0 | 0 | 0 | 0 | 0 | 0 | 0 | 0 | 0
| Equity cashflow | Euro | -858816 | -374101.8137 | -379361.1317 | -384761.0461 | -390305.7854 | -395999.7191 | -401847.3631 | -407853.3849 | -414022.609 | -420360.0227 | -426870.782 | -433560.2178 | -440433.842 | -569831.9579 | -454756.6493 | -462217.823 | 205518.9404 | 209629.3192 | 213821.9056 | 218098.3437 | 222460.3106 | 0 | 0 | 0 | 0 | 0 | 0 | 0 | 0 | 0 | 0 | 0 | 0 | 0 | 0 | 0 | 0 | 0 | 0 | 0 | 0
| Subsidiebasis: afzet | kWh |  | 8550000 | 8550000 | 8550000 | 8550000 | 8550000 | 8550000 | 8550000 | 8550000 | 8550000 | 8550000 | 8550000 | 8550000 | 8550000 | 8550000 | 8550000 | 0 | 0 | 0 | 0 | 0 | 0 | 0 | 0 | 0 | 0 | 0 | 0 | 0 | 0 | 0 | 0 | 0 | 0 | 0 | 0 | 0 | 0 | 0 | 0 | 0
| Terug te verdienen investering | Euro | 4294080 | 4007380.56 | 3718520.5854 | 3427319.6169 | 3133588.0959 | 2837126.9632 | 2537727.2405 | 2235169.5943 | 1929223.8823 | 1619648.6796 | 1306190.7867 | 988584.7153 | 666552.1542 | 504672.8454 | 172898.2705 | -164220.3534 | -441200.0574 | -723719.3556 | -1011889.0396 | -1305822.1174 | -1605633.8567 | -1605633.8567 | -1605633.8567 | -1605633.8567 | -1605633.8567 | -1605633.8567 | -1605633.8567 | -1605633.8567 | -1605633.8567 | -1605633.8567 | -1605633.8567 | -1605633.8567 | -1605633.8567 | -1605633.8567 | -1605633.8567 | -1605633.8567 | -1605633.8567 | -1605633.8567 | -1605633.8567 | -1605633.8567 | -1605633.8567
| DSCR |  | 1: 1.3723; 2: 1.3553; 3: 1.3378; 4: 1.3198; 5: 1.3014; 6: 1.2825; 7: 1.2631; 8: 1.2431; 9: 1.2226; 10: 1.2015; 11: 1.1799; 12: 1.1576; 13: 0.7388; 14: 1.1113; 15: 1.0871
| PROJECTPARAMETERS | Waarde | 0: Eenheid
| Verdisconteerde inkomsten | -3083668.821 | 0: euro
| Verdisconteerde afzet | 51137813.4678 | 0: kWh
| Totale investering | 4294080 | 0: Euro
| DSCR (gemiddeld) | 1.2116
| Vermogenskostenvergoeding (WACC nominaal/reëel) | 4.2% / 2.1%
| Projectrendement (IRR) | -0.11915
| Rendement op eigen vermogen (IRR) | n.v.t.
| Aandeel lening | 3435264 | 0: Euro
| Aandeel eigen vermogen | 858816 | 0: Euro
| Warmtekrachtverhouding | 0 | 0: W:E
| Samengesteld aantal vollasturen | 855 | 0: uur/jaar
| Terugverdientijd (inclusief SDE++-subsidie) | tussen 14 en 15 jaar
| SUBSIDIEPARAMETERS | Waarde | 0: Eenheid
| Bodemprijs of basisprijs | 0.0393 | 0: Euro/kWh
| Langetermijnprijs | 0.058887 | 0: Euro/kWh
| Voorlopig correctiebedrag 2025 | 0.0714 | 0: Euro/kWh
| Voorlopige GvO-waarde 2025 | 0.004 | 0: Euro/kWh
| Voorlopige HBE-waarde 2025 netlevering | 0 | 0: Euro/kWh
| Voorlopige waarde ETS-correctie | 0 | 0: Euro/kWh
| Langetermijnwaarde ETS-correctie | 0 | 0: Euro/kWh
| CONVERSIEFACTOREN | Waarde | 0: Eenheid
| Verbrandingswaarde methaan (onderwaarde) | 35.8 | 0: MJ/Nm3
| Verbrandingswaarde hernieuwbaar gas (onderwaarde) | 31.65 | 0: MJ/Nm3
| Verbrandingswaarde hernieuwbaar gas (bovenwaarde) | 35.17 | 0: MJ/Nm3
| kWh naar MJ | 3.6 | 0: MJ/kWh

## 27
Berekening basisbedragen: Eindadvies SDE++ 2025, inclusief verwerking van aanpassingen van 6 juni 2025
Fotovoltaïsche zonnepanelen, > 1 MWp en < 20 MWp, overdekte parkeerplaats (net=50%)
| BASISBEDRAG en SUBSIDIE-INTENSITEIT | Waarde | Eenheid | Toelichting
| Basisbedrag | 0.0959 | Euro/kWh | Het basisbedrag is een maat voor de productiekosten. Deze waarde kan berekend worden als alleen deze worksheet geopend is.
| Subsidie-intensiteit | 472.103 | Euro/t CO2 | De subsidie-intensiteit is de maat die in de rangschikking gebruikt wordt. Om deze waarde te berekenen dient ook de worksheet 'Correcties' geopend te zijn.
| Productie-eenheid | kWh |  | De SDE++ kent twee rekeneenheden waarover subsidie kan worden uitgekeerd: kWh voor energiecategorieën en t CO2 voor CCS- en CCU-categorieën.
| Vermogenseenheid | kW
| Domein | Elektriciteit |  | Het corresponderende domein bij deze categorie geeft aan binnen welk 'hekje' de subsidiecategorie valt.
| CORRECTIEMETHODES | Waarde | Typering | Toelichting
| Berekeningswijze correctiebedrag methode-ID |  |  | 0
| Berekeningswijze ETS-correctie-ID | 0 | Geen ETS-correctie | 0
| ETS-voordeel bij merendeel van projecten? | Geen warmte | Ja of Nee | Alleen van belang voor warmteprojecten. Deze parameter werkt door op de langetermijnprijs en subsidie-intensiteit.
| Berekeningswijze correctiebedrag methode-ID netlevering | 6.3 | Elektriciteit-ZonPV-netlevering | Enkel relevant voor zon-pv. EPEX2 x PIF_PV
| Berekeningswijze correctiebedrag methode-ID niet-netlevering | 8.3 | Elektricteit-ZonPV-niet-netlevering, groot | Enkel relevant voor zon-pv. EPEX2 x PIF_PV + EB3_e + ODE3_e
| Netlevering deel | 0.9 |  | Enkel relevant voor zon-pv. Aandeel van de productie dat aan het net wordt geleverd.
| Niet-netlevering deel | 0.1 |  | Enkel relevant voor zon-pv. Aandeel eigen gebruik.
| SYSTEEMGROOTTE | Waarde | Eenheid | Toelichting
| Inputvermogen | 10000 | kW
| Seasonal Performance Factor (SPF) |  |  | Hier wordt de seizoensgemiddelde COP, of Seasonal performance factor, mee bedoeld voor het hele systeem.
| Gaat het om een installatie voor hernieuwbaar gas? |  |  | Alleen 'Ja' invullen als de installatie gas van aardgaskwaliteit produceert.
| Methaangehalte hernieuwbaar gas voor gaszuivering |  |  | Het percentage methaan in het biogas, dat nog niet tot aardgaskwaliteit is opgewaardeerd.
| Vermogen hernieuwbaargasproductie (voor zuivering) | 0 | Nm3/uur
| Outputvermogen (thermisch of hernieuwbaar gas) |  | kW | Dit veld alleen invullen bij productie van warmte (al dan niet in WKK-variant) of hernieuwbaar gas van aardgaskwaleit
| Outputvermogen (hernieuwbaar gas) | 0 | Nm3/uur
| Outputvermogen (elektrisch of overig) | 10000 | kW | Dit veld invullen als de installatie elektriciteit produceert (al dan niet in WKK-variant), of iets anders dan warmte of gas van aardgaskwaliteit produceert.
| Vollasturen levering (thermisch of hernieuwbaar gas) |  | uur/jaar | Bij een installatie voor gecombineerde opwekking, wordt de bedrijfstijd automatisch genomen als maximum van de vollasturen warmte en vollasturen elektriciteit.
| Vollasturen levering (elektrisch of overig) | 840 | uur/jaar | Bij een installatie voor gecombineerde opwekking, wordt de bedrijfstijd automatisch genomen als maximum van de vollasturen warmte en vollasturen elektriciteit.
| ENERGETISCH RENDEMENT | Waarde | Eenheid | Toelichting
| Max. elektrisch rendement | 100%
| Elektrisch rendement | 100%
| Thermisch rendement of rendement gasproductie | 0%
| Elektriciteitsderving bij warmtelevering |  | elektriciteit : warmte | Enkel invullen als de installatie een WKK-installatie is waarbij warmtelevering ten koste gaat van de elektriciteitsproductie.
| KOSTEN | Waarde | Eenheid | Toelichting
| Investeringskosten input gebaseerd | 629 | Euro/kW | De investeringskosten 'input gebaseerd' worden opgeteld bij de investeringskosten 'output gebaseerd'. Pas op voor onbedoelde dubbeltelling.
| Investeringskosten output gebaseerd |  | Euro/kW | De investeringskosten 'input gebaseerd' worden opgeteld bij de investeringskosten 'output gebaseerd'. Pas op voor onbedoelde dubbeltelling.
| Totale investeringskosten | 6.3403 | Euro (miljoen)
| Vaste operationele kosten input gebaseerd | 11.5 | Euro/kW/jaar | De operationele kosten 'input gebaseerd' worden opgeteld bij de investeringskosten 'output gebaseerd'. Pas op voor onbedoelde dubbeltelling.
| Vaste operationele kosten output gebaseerd |  | Euro/kW/jaar | De operationele kosten 'input gebaseerd' worden opgeteld bij de investeringskosten 'output gebaseerd'. Pas op voor onbedoelde dubbeltelling.
| Totale jaarlijkse vaste operationele kosten | 115 | Euro (duizend) | Deze waarde wordt ter illustratie getoond.
| Kosten elektriciteitsverbruik |  | Euro/kWh | Het betreft de inkoopkosten voor elektriciteit, per kWh output
| Kosten gasverbruik |  | Euro/kWh | Het betreft de inkoopkosten voor gas, per kWh output
| Kosten warmteverbruik |  | Euro/kWh | Het betreft de inkoopkosten voor warmte, per kWh output
| Overige variabele operationele kosten | 0.0089 | Euro/kWh
| Totale variabele operationele kosten | 0.0089 | Euro/kWh
| ENERGIEGEBRUIK | Waarde | Eenheid | Toelichting
| Energie-inhoud brandstof |  | GJ/ton
| Biomassadoorzet | 0 | ton/jaar
| Netto brandstofprijs |  | Euro/ton | Hier wordt de brandstofprijs aan de poort bedoeld, inclusief eventuele risico-opslag.
| Relatief elektriciteitsgebruik |  | kWh/kWh
| Elektriciteitsgebruik | 0 | MWh/jaar
| Relatief warmtegebruik |  | kWh/kWh
| Warmtegebruik | 0 | MWh/jaar
| Relatief aardgasgebruik |  | kWh/kWh
| Aardgasgebruik | 0 | MWh/jaar
| EMISSIEFACTOREN | Waarde | Eenheid | Toelichting
| Emissiefactor van warmteproductie per eenheid |  | kg CO2/kWh
| Emissiefactor van elektriciteitsproductie of overig per eenheid | 0.048 | kg CO2/kWh
| Emissiefactor van gasproductie per eenheid |  | kg CO2/kWh
| Emissiefactor gebruik van biomassa |  | kg CO2/ton | De waarde die hier getoond wordt, is afhankelijk aan de uitgangspunten in de adviesvraag.
| Emissiefactor gebruik van warmte |  | kg CO2/kWh
| Emissiefactor gebruik van elektriciteit |  | kg CO2/kWh
| Emissiefactor gebruik van gas |  | kg CO2/kWh
| Vermeden emissies | 0.0699 | kg CO2/kWh
| TERMIJNEN | Waarde | Eenheid | Toelichting
| Economische levensduur | 20 | jaar | Deze waarde wordt gebruikt om eventuele inkomsten van het project na subsidieperiode te berekenen.
| Termijn lening | 15 | jaar
| Afschrijvingstermijn | 15 | jaar
| Beleidsperiode | 15 | jaar
| Totale operationale periode |  | jaar | Deze waarde wordt gebruikt om de vermeden emissies gedurende de hele operationele periode van de installatie te berekenen.
| PARAMETERS NA SUBSIDIEPERIODE | Waarde | Eenheid | Toelichting
| Elektriciteitsprijs na subsidieperiode | 0.0545 | Euro/kWh | Deze prijs is inclusief de profiel- en onbalansfactor.
| Vollasturen na subsidieperiode elektriciteit of overige | 785 | uur/jaar
| Prijs warmte of hernieuwbaar gas na subsidieperiode |  | Euro/kWh
| Vollasturen na subsidieperiode warmte of hernieuwbaar gas |  | uur/jaar
| Totaal geproduceerde eenheden subsidieperiode | 126000000 | kWh
| Totale geproduceerde eenheden bedrijfsperiode | 165250000 | kWh
| Verrekeningsfactor bespaarde emissies | 1.3115
| FINANCIËLE PARAMETERS | Waarde | Eenheid | Toelichting
| Inflatie | 2%
| Rendement op vreemd vermogen | 4%
| Rendement op eigen vermogen | 9%
| Percentage vreemd vermogen in investering | 80%
| Percentage eigen vermogen in investering | 20%
| Vennootschapsbelasting | 25.8%
| INVESTERINGSSUBSIDIES | Waarde | Eenheid | Toelichting
| Investeringssubsidie t.g.v. vreemd vermogen |  | Euro
| Investeringssubsidie t.g.v. eigen vermogen (NCW) |  | Euro
| ONREGELMATIGE CASHFLOWS | Jaar | Waarde | Toelichting
|  | 13 | -130000 | Voer in cel kolom C het jaar in waarin de onregelmatige cashflow plaatsvindt en in kolom D97 de reële kosten (als negatieve waarde) in dat specifieke jaar.
De waarde als reële kosten is gedefinieerd in euro van het jaar 2025.
| Afsluitprovisie als percentage van lening | 0 | 1% | Deze afsluitprovisie wordt verrekend in de totale investeringskosten en is gedefinieerd als percentage van de lening.
| SUBSIDIE-INKOMSTEN (niet invullen voor basisbedragberekening) |  | Eenheid | 2025 | 2026 | 2027 | 2028 | 2029 | 2030 | 2031 | 2032 | 2033 | 2034 | 2035 | 2036 | 2037 | 2038 | 2039 | 2040 | 2041 | 2042 | 2043 | 2044 | 2045 | 2046 | 2047 | 2048 | 2049 | 2050 | 2051 | 2052 | 2053 | 2054 | 2055 | 2056 | 2057 | 2058 | 2059 | 2060 | 2061 | 2062 | 2063 | 2064
| Basisbedrag (deze cellen kunnen gebruikt worden om de inkomsten toe te voegen) |  | Euro/kWh |  | 0 | 0 | 0 | 0 | 0 | 0 | 0 | 0 | 0 | 0 | 0 | 0 | 0 | 0 | 0 | 0 | 0 | 0 | 0 | 0 | 0 | 0 | 0 | 0 | 0 | 0 | 0 | 0 | 0 | 0 | 0 | 0 | 0 | 0 | 0 | 0 | 0 | 0 | 0
| Correctiebedrag (deze cellen kunnen gebruikt worden om de inkomsten toe te voegen) |  | Euro/kWh |  | 0 | 0 | 0 | 0 | 0 | 0 | 0 | 0 | 0 | 0 | 0 | 0 | 0 | 0 | 0 | 0 | 0 | 0 | 0 | 0 | 0 | 0 | 0 | 0 | 0 | 0 | 0 | 0 | 0 | 0 | 0 | 0 | 0 | 0 | 0 | 0 | 0 | 0 | 0
| Inflator |  | index | 1 | 1.02 | 1.0404 | 1.0612 | 1.0824 | 1.1041 | 1.1262 | 1.1487 | 1.1717 | 1.1951 | 1.219 | 1.2434 | 1.2682 | 1.2936 | 1.3195 | 1.3459 | 1.3728 | 1.4002 | 1.4282 | 1.4568 | 1.4859 | 1.5157 | 1.546 | 1.5769 | 1.6084 | 1.6406 | 1.6734 | 1.7069 | 1.741 | 1.7758 | 1.8114 | 1.8476 | 1.8845 | 1.9222 | 1.9607 | 1.9999 | 2.0399 | 2.0807 | 2.1223 | 2.1647
Tabel: Nominale kasstroom (positieve bedragen = gunstig voor de producent) | bar: Deze afsluitprovisie wordt verrekend in de totale investeringskosten en is gedefinieerd als percentage van de lening. 2034 to Deze afsluitprovisie wordt verrekend in de totale investeringskosten en is gedefinieerd als percentage van de lening. 2064
| INITIELE INVESTERING |  | 0 | 1 | 2 | 3 | 4 | 5 | 6 | 7 | 8 | 9 | 10 | 11 | 12 | 13 | 14 | 15 | 16 | 17 | 18 | 19 | 20 | 21 | 22 | 23 | 24 | 25 | 26 | 27 | 28 | 29 | 30 | 31 | 32 | 33 | 34 | 35 | 36 | 37 | 38 | 39 | 40
| Investering | Euro | 0: -6340320
AFZET
| Afzet elektriciteit of overige | kWh |  | 8400000 | 8400000 | 8400000 | 8400000 | 8400000 | 8400000 | 8400000 | 8400000 | 8400000 | 8400000 | 8400000 | 8400000 | 8400000 | 8400000 | 8400000 | 7850000 | 7850000 | 7850000 | 7850000 | 7850000 | 0 | 0 | 0 | 0 | 0 | 0 | 0 | 0 | 0 | 0 | 0 | 0 | 0 | 0 | 0 | 0 | 0 | 0 | 0 | 0
| Afzet warmte | kWh |  | 0 | 0 | 0 | 0 | 0 | 0 | 0 | 0 | 0 | 0 | 0 | 0 | 0 | 0 | 0 | 0 | 0 | 0 | 0 | 0 | 0 | 0 | 0 | 0 | 0 | 0 | 0 | 0 | 0 | 0 | 0 | 0 | 0 | 0 | 0 | 0 | 0 | 0 | 0 | 0
| Afzet hernieuwbaar gas | kWh (HHV) |  | 0 | 0 | 0 | 0 | 0 | 0 | 0 | 0 | 0 | 0 | 0 | 0 | 0 | 0 | 0 | 0 | 0 | 0 | 0 | 0 | 0 | 0 | 0 | 0 | 0 | 0 | 0 | 0 | 0 | 0 | 0 | 0 | 0 | 0 | 0 | 0 | 0 | 0 | 0 | 0
| Afzet | kWh |  | 8400000 | 8400000 | 8400000 | 8400000 | 8400000 | 8400000 | 8400000 | 8400000 | 8400000 | 8400000 | 8400000 | 8400000 | 8400000 | 8400000 | 8400000 | 7850000 | 7850000 | 7850000 | 7850000 | 7850000 | 0 | 0 | 0 | 0 | 0 | 0 | 0 | 0 | 0 | 0 | 0 | 0 | 0 | 0 | 0 | 0 | 0 | 0 | 0 | 0
KOSTEN EN INKOMSTEN
| Operationele kosten | Euro |  | -189760 | -193555.2 | -197426.304 | -201374.8301 | -205402.3267 | -209510.3732 | -213700.5807 | -217974.5923 | -222334.0841 | -226780.7658 | -231316.3811 | -235942.7088 | -405532.9962 | -245474.7942 | -250384.2901 | -248803.9504 | -253780.0294 | -258855.63 | -264032.7426 | -269313.3974 | 0 | 0 | 0 | 0 | 0 | 0 | 0 | 0 | 0 | 0 | 0 | 0 | 0 | 0 | 0 | 0 | 0 | 0 | 0 | 0
| Brandstofkosten (biomassa) | Euro |  | 0 | 0 | 0 | 0 | 0 | 0 | 0 | 0 | 0 | 0 | 0 | 0 | 0 | 0 | 0 | 0 | 0 | 0 | 0 | 0 | 0 | 0 | 0 | 0 | 0 | 0 | 0 | 0 | 0 | 0 | 0 | 0 | 0 | 0 | 0 | 0 | 0 | 0 | 0 | 0
| Marktwaarde elektriciteit na einde beleidsperiode | Euro/kWh |  | 0 | 0 | 0 | 0 | 0 | 0 | 0 | 0 | 0 | 0 | 0 | 0 | 0 | 0 | 0 | 0.07335 | 0.074817 | 0.076313 | 0.077839 | 0.079396 | 0 | 0 | 0 | 0 | 0 | 0 | 0 | 0 | 0 | 0 | 0 | 0 | 0 | 0 | 0 | 0 | 0 | 0 | 0 | 0
| Marktwaarde warmte of hernieuwbaar gas na einde beleidsperiode | Euro/kWh |  | 0 | 0 | 0 | 0 | 0 | 0 | 0 | 0 | 0 | 0 | 0 | 0 | 0 | 0 | 0 | 0 | 0 | 0 | 0 | 0 | 0 | 0 | 0 | 0 | 0 | 0 | 0 | 0 | 0 | 0 | 0 | 0 | 0 | 0 | 0 | 0 | 0 | 0 | 0 | 0
| Correctiebedrag | Euro/kWh |  | 0 | 0 | 0 | 0 | 0 | 0 | 0 | 0 | 0 | 0 | 0 | 0 | 0 | 0 | 0 | 0 | 0 | 0 | 0 | 0 | 0 | 0 | 0 | 0 | 0 | 0 | 0 | 0 | 0 | 0 | 0 | 0 | 0 | 0 | 0 | 0 | 0 | 0 | 0 | 0
| Basisbedrag | Euro/kWh |  | 0 | 0 | 0 | 0 | 0 | 0 | 0 | 0 | 0 | 0 | 0 | 0 | 0 | 0 | 0 | 0 | 0 | 0 | 0 | 0 | 0 | 0 | 0 | 0 | 0 | 0 | 0 | 0 | 0 | 0 | 0 | 0 | 0 | 0 | 0 | 0 | 0 | 0 | 0 | 0
| SDE-vergoeding | Euro |  | 0 | 0 | 0 | 0 | 0 | 0 | 0 | 0 | 0 | 0 | 0 | 0 | 0 | 0 | 0 | 0 | 0 | 0 | 0 | 0 | 0 | 0 | 0 | 0 | 0 | 0 | 0 | 0 | 0 | 0 | 0 | 0 | 0 | 0 | 0 | 0 | 0 | 0 | 0 | 0
| Marktinkomsten na einde beleidsperiode | Euro |  | 0 | 0 | 0 | 0 | 0 | 0 | 0 | 0 | 0 | 0 | 0 | 0 | 0 | 0 | 0 | 575796.1218 | 587312.0443 | 599058.2852 | 611039.4509 | 623260.2399 | 0 | 0 | 0 | 0 | 0 | 0 | 0 | 0 | 0 | 0 | 0 | 0 | 0 | 0 | 0 | 0 | 0 | 0 | 0 | 0
| Marktinkomsten gedurende beleidsperiode | Euro |  | 0 | 0 | 0 | 0 | 0 | 0 | 0 | 0 | 0 | 0 | 0 | 0 | 0 | 0 | 0 | 0 | 0 | 0 | 0 | 0 | 0 | 0 | 0 | 0 | 0 | 0 | 0 | 0 | 0 | 0 | 0 | 0 | 0 | 0 | 0 | 0 | 0 | 0 | 0 | 0
TOTALE KOSTEN EN INKOMSTEN
| Inkomen totaal (nominaal) | Euro |  | 0 | 0 | 0 | 0 | 0 | 0 | 0 | 0 | 0 | 0 | 0 | 0 | 0 | 0 | 0 | 575796.1218 | 587312.0443 | 599058.2852 | 611039.4509 | 623260.2399 | 0 | 0 | 0 | 0 | 0 | 0 | 0 | 0 | 0 | 0 | 0 | 0 | 0 | 0 | 0 | 0 | 0 | 0 | 0 | 0
| Kosten totaal (nominaal) | Euro |  | -189760 | -193555.2 | -197426.304 | -201374.8301 | -205402.3267 | -209510.3732 | -213700.5807 | -217974.5923 | -222334.0841 | -226780.7658 | -231316.3811 | -235942.7088 | -405532.9962 | -245474.7942 | -250384.2901 | -248803.9504 | -253780.0294 | -258855.63 | -264032.7426 | -269313.3974 | 0 | 0 | 0 | 0 | 0 | 0 | 0 | 0 | 0 | 0 | 0 | 0 | 0 | 0 | 0 | 0 | 0 | 0 | 0 | 0
| Bruto inkomen (nominaal) | Euro |  | -189760 | -193555.2 | -197426.304 | -201374.8301 | -205402.3267 | -209510.3732 | -213700.5807 | -217974.5923 | -222334.0841 | -226780.7658 | -231316.3811 | -235942.7088 | -405532.9962 | -245474.7942 | -250384.2901 | 326992.1715 | 333532.0149 | 340202.6552 | 347006.7083 | 353946.8425 | 0 | 0 | 0 | 0 | 0 | 0 | 0 | 0 | 0 | 0 | 0 | 0 | 0 | 0 | 0 | 0 | 0 | 0 | 0 | 0
AFSCHRIJVING EN SCHULDEN
| Afschrijving | Euro |  | -422688 | -422688 | -422688 | -422688 | -422688 | -422688 | -422688 | -422688 | -422688 | -422688 | -422688 | -422688 | -422688 | -422688 | -422688 | 0 | 0 | 0 | 0 | 0 | 0 | 0 | 0 | 0 | 0 | 0 | 0 | 0 | 0 | 0 | 0 | 0 | 0 | 0 | 0 | 0 | 0 | 0 | 0 | 0
| Rente | Euro |  | -202890.24 | -192757.6782 | -182219.8138 | -171260.435 | -159862.6809 | -148009.0167 | -135681.2059 | -122860.2827 | -109526.5226 | -95659.4121 | -81237.6171 | -66238.9504 | -50640.3369 | -34417.779 | -17546.3187 | 0 | 0 | 0 | 0 | 0 | 0 | 0 | 0 | 0 | 0 | 0 | 0 | 0 | 0 | 0 | 0 | 0 | 0 | 0 | 0 | 0 | 0 | 0 | 0 | 0
| Aflossing | Euro |  | -253314.046 | -263446.6078 | -273984.4722 | -284943.851 | -296341.6051 | -308195.2693 | -320523.0801 | -333344.0033 | -346677.7634 | -360544.8739 | -374966.6689 | -389965.3356 | -405563.9491 | -421786.507 | -438657.9673 | 0 | 0 | 0 | 0 | 0 | 0 | 0 | 0 | 0 | 0 | 0 | 0 | 0 | 0 | 0 | 0 | 0 | 0 | 0 | 0 | 0 | 0 | 0 | 0 | 0
| Totale lasten lening | Euro |  | -456204.286 | -456204.286 | -456204.286 | -456204.286 | -456204.286 | -456204.286 | -456204.286 | -456204.286 | -456204.286 | -456204.286 | -456204.286 | -456204.286 | -456204.286 | -456204.286 | -456204.286 | 0 | 0 | 0 | 0 | 0 | 0 | 0 | 0 | 0 | 0 | 0 | 0 | 0 | 0 | 0 | 0 | 0 | 0 | 0 | 0 | 0 | 0 | 0 | 0 | 0
BELASTING
| Belastbaar inkomen | Euro |  | -815338.24 | -809000.8782 | -802334.1178 | -795323.265 | -787953.0076 | -780207.3899 | -772069.7866 | -763522.875 | -754548.6067 | -745128.1779 | -735241.9983 | -724869.6591 | -878861.3332 | -702580.5732 | -690618.6088 | 326992.1715 | 333532.0149 | 340202.6552 | 347006.7083 | 353946.8425 | 0 | 0 | 0 | 0 | 0 | 0 | 0 | 0 | 0 | 0 | 0 | 0 | 0 | 0 | 0 | 0 | 0 | 0 | 0 | 0
| Belasting bedrag | Euro |  | 210357.2659 | 208722.2266 | 207002.2024 | 205193.4024 | 203291.876 | 201293.5066 | 199194.0049 | 196988.9018 | 194673.5405 | 192243.0699 | 189692.4355 | 187016.3721 | 226746.224 | 181265.7879 | 178179.6011 | -84363.9802 | -86051.2598 | -87772.285 | -89527.7307 | -91318.2854 | 0 | 0 | 0 | 0 | 0 | 0 | 0 | 0 | 0 | 0 | 0 | 0 | 0 | 0 | 0 | 0 | 0 | 0 | 0 | 0
CASHFLOWS
| Netto inkomen na belasting | Euro |  | -435607.0201 | -441037.2594 | -446628.3876 | -452385.7137 | -458314.7367 | -464421.1526 | -470710.8617 | -477189.9765 | -483864.8296 | -490741.9819 | -497828.2316 | -505130.6227 | -634991.0583 | -520413.2923 | -528408.975 | 242628.1912 | 247480.7551 | 252430.3702 | 257478.9776 | 262628.5571 | 0 | 0 | 0 | 0 | 0 | 0 | 0 | 0 | 0 | 0 | 0 | 0 | 0 | 0 | 0 | 0 | 0 | 0 | 0 | 0
| Project cashflow | Euro | -6340320 | 20597.2659 | 15167.0266 | 9575.8984 | 3818.5723 | -2110.4507 | -8216.8666 | -14506.5757 | -20985.6905 | -27660.5436 | -34537.6959 | -41623.9456 | -48926.3367 | -178786.7723 | -64209.0063 | -72204.689 | 242628.1912 | 247480.7551 | 252430.3702 | 257478.9776 | 262628.5571 | 0 | 0 | 0 | 0 | 0 | 0 | 0 | 0 | 0 | 0 | 0 | 0 | 0 | 0 | 0 | 0 | 0 | 0 | 0 | 0
| Equity cashflow | Euro | -1268064 | -435607.0201 | -441037.2594 | -446628.3876 | -452385.7137 | -458314.7367 | -464421.1526 | -470710.8617 | -477189.9765 | -483864.8296 | -490741.9819 | -497828.2316 | -505130.6227 | -634991.0583 | -520413.2923 | -528408.975 | 242628.1912 | 247480.7551 | 252430.3702 | 257478.9776 | 262628.5571 | 0 | 0 | 0 | 0 | 0 | 0 | 0 | 0 | 0 | 0 | 0 | 0 | 0 | 0 | 0 | 0 | 0 | 0 | 0 | 0
| Subsidiebasis: afzet | kWh |  | 8400000 | 8400000 | 8400000 | 8400000 | 8400000 | 8400000 | 8400000 | 8400000 | 8400000 | 8400000 | 8400000 | 8400000 | 8400000 | 8400000 | 8400000 | 0 | 0 | 0 | 0 | 0 | 0 | 0 | 0 | 0 | 0 | 0 | 0 | 0 | 0 | 0 | 0 | 0 | 0 | 0 | 0 | 0 | 0 | 0 | 0 | 0
| Terug te verdienen investering | Euro | 6340320 | 5927410.24 | 5508163.1182 | 5082249.236 | 4649324.501 | 4209029.5086 | 3760988.8986 | 3304810.6852 | 2840085.5602 | 2366386.167 | 1883266.3449 | 1390260.3431 | 886882.0023 | 537495.3354 | 11827.9086 | -525801.4826 | -852793.6541 | -1186325.669 | -1526528.3242 | -1873535.0325 | -2227481.875 | -2227481.875 | -2227481.875 | -2227481.875 | -2227481.875 | -2227481.875 | -2227481.875 | -2227481.875 | -2227481.875 | -2227481.875 | -2227481.875 | -2227481.875 | -2227481.875 | -2227481.875 | -2227481.875 | -2227481.875 | -2227481.875 | -2227481.875 | -2227481.875 | -2227481.875 | -2227481.875
| DSCR |  | 1: 1.3554; 2: 1.3435; 3: 1.3312; 4: 1.3186; 5: 1.3056; 6: 1.2922; 7: 1.2784; 8: 1.2642; 9: 1.2496; 10: 1.2345; 11: 1.219; 12: 1.203; 13: 0.91831; 14: 1.1695; 15: 1.1519
| PROJECTPARAMETERS | Waarde | 0: Eenheid
| Verdisconteerde inkomsten | -3549752.9709 | 0: euro
| Verdisconteerde afzet | 50240658.8456 | 0: kWh
| Totale investering | 6340320 | 0: Euro
| DSCR (gemiddeld) | 1.2423
| Vermogenskostenvergoeding (WACC nominaal/reëel) | 4.2% / 2.1%
| Projectrendement (IRR) | -0.097525
| Rendement op eigen vermogen (IRR) | n.v.t.
| Aandeel lening | 5072256 | 0: Euro
| Aandeel eigen vermogen | 1268064 | 0: Euro
| Warmtekrachtverhouding | 0 | 0: W:E
| Samengesteld aantal vollasturen | 840 | 0: uur/jaar
| Terugverdientijd (inclusief SDE++-subsidie) | tussen 14 en 15 jaar
| SUBSIDIEPARAMETERS | Waarde | 0: Eenheid
| Bodemprijs of basisprijs | 0.0393 | 0: Euro/kWh
| Langetermijnprijs | 0.058887 | 0: Euro/kWh
| Voorlopig correctiebedrag 2025 | 0.0714 | 0: Euro/kWh
| Voorlopige GvO-waarde 2025 | 0.004 | 0: Euro/kWh
| Voorlopige HBE-waarde 2025 netlevering | 0 | 0: Euro/kWh
| Voorlopige waarde ETS-correctie | 0 | 0: Euro/kWh
| Langetermijnwaarde ETS-correctie | 0 | 0: Euro/kWh
| CONVERSIEFACTOREN | Waarde | 0: Eenheid
| Verbrandingswaarde methaan (onderwaarde) | 35.8 | 0: MJ/Nm3
| Verbrandingswaarde hernieuwbaar gas (onderwaarde) | 31.65 | 0: MJ/Nm3
| Verbrandingswaarde hernieuwbaar gas (bovenwaarde) | 35.17 | 0: MJ/Nm3
| kWh naar MJ | 3.6 | 0: MJ/kWh

## 28
Berekening basisbedragen: Eindadvies SDE++ 2025, inclusief verwerking van aanpassingen van 6 juni 2025
Fotovoltaïsche zonnepanelen, ≥ 15 kWp en < 1 MWp, agri-pv op hoogte (net=50%)
| BASISBEDRAG en SUBSIDIE-INTENSITEIT | Waarde | Eenheid | Toelichting
| Basisbedrag | 0.0954 | Euro/kWh | Het basisbedrag is een maat voor de productiekosten. Deze waarde kan berekend worden als alleen deze worksheet geopend is.
| Subsidie-intensiteit | 258.1414 | Euro/t CO2 | De subsidie-intensiteit is de maat die in de rangschikking gebruikt wordt. Om deze waarde te berekenen dient ook de worksheet 'Correcties' geopend te zijn.
| Productie-eenheid | kWh |  | De SDE++ kent twee rekeneenheden waarover subsidie kan worden uitgekeerd: kWh voor energiecategorieën en t CO2 voor CCS- en CCU-categorieën.
| Vermogenseenheid | kW
| Domein | Elektriciteit |  | Het corresponderende domein bij deze categorie geeft aan binnen welk 'hekje' de subsidiecategorie valt.
| CORRECTIEMETHODES | Waarde | Typering | Toelichting
| Berekeningswijze correctiebedrag methode-ID |  |  | 0
| Berekeningswijze ETS-correctie-ID | 0 | Geen ETS-correctie | 0
| ETS-voordeel bij merendeel van projecten? | Geen warmte | Ja of Nee | Alleen van belang voor warmteprojecten. Deze parameter werkt door op de langetermijnprijs en subsidie-intensiteit.
| Berekeningswijze correctiebedrag methode-ID netlevering | 6.3 | Elektriciteit-ZonPV-netlevering | Enkel relevant voor zon-pv. EPEX2 x PIF_PV
| Berekeningswijze correctiebedrag methode-ID niet-netlevering | 7.3 | Elektricteit-ZonPV-niet-netlevering, klein | Enkel relevant voor zon-pv. EPEX2 x PIF_PV + EB3_e + ODE3_e + transport
| Netlevering deel | 0.5 |  | Enkel relevant voor zon-pv. Aandeel van de productie dat aan het net wordt geleverd.
| Niet-netlevering deel | 0.5 |  | Enkel relevant voor zon-pv. Aandeel eigen gebruik.
| SYSTEEMGROOTTE | Waarde | Eenheid | Toelichting
| Inputvermogen | 10000 | kW
| Seasonal Performance Factor (SPF) |  |  | Hier wordt de seizoensgemiddelde COP, of Seasonal performance factor, mee bedoeld voor het hele systeem.
| Gaat het om een installatie voor hernieuwbaar gas? |  |  | Alleen 'Ja' invullen als de installatie gas van aardgaskwaliteit produceert.
| Methaangehalte hernieuwbaar gas voor gaszuivering |  |  | Het percentage methaan in het biogas, dat nog niet tot aardgaskwaliteit is opgewaardeerd.
| Vermogen hernieuwbaargasproductie (voor zuivering) | 0 | Nm3/uur
| Outputvermogen (thermisch of hernieuwbaar gas) |  | kW | Dit veld alleen invullen bij productie van warmte (al dan niet in WKK-variant) of hernieuwbaar gas van aardgaskwaleit
| Outputvermogen (hernieuwbaar gas) | 0 | Nm3/uur
| Outputvermogen (elektrisch of overig) | 10000 | kW | Dit veld invullen als de installatie elektriciteit produceert (al dan niet in WKK-variant), of iets anders dan warmte of gas van aardgaskwaliteit produceert.
| Vollasturen levering (thermisch of hernieuwbaar gas) |  | uur/jaar | Bij een installatie voor gecombineerde opwekking, wordt de bedrijfstijd automatisch genomen als maximum van de vollasturen warmte en vollasturen elektriciteit.
| Vollasturen levering (elektrisch of overig) | 855 | uur/jaar | Bij een installatie voor gecombineerde opwekking, wordt de bedrijfstijd automatisch genomen als maximum van de vollasturen warmte en vollasturen elektriciteit.
| ENERGETISCH RENDEMENT | Waarde | Eenheid | Toelichting
| Max. elektrisch rendement | 100%
| Elektrisch rendement | 100%
| Thermisch rendement of rendement gasproductie | 0%
| Elektriciteitsderving bij warmtelevering |  | elektriciteit : warmte | Enkel invullen als de installatie een WKK-installatie is waarbij warmtelevering ten koste gaat van de elektriciteitsproductie.
| KOSTEN | Waarde | Eenheid | Toelichting
| Investeringskosten input gebaseerd | 612 | Euro/kW | De investeringskosten 'input gebaseerd' worden opgeteld bij de investeringskosten 'output gebaseerd'. Pas op voor onbedoelde dubbeltelling.
| Investeringskosten output gebaseerd |  | Euro/kW | De investeringskosten 'input gebaseerd' worden opgeteld bij de investeringskosten 'output gebaseerd'. Pas op voor onbedoelde dubbeltelling.
| Totale investeringskosten | 6.169 | Euro (miljoen)
| Vaste operationele kosten input gebaseerd | 13.6 | Euro/kW/jaar | De operationele kosten 'input gebaseerd' worden opgeteld bij de investeringskosten 'output gebaseerd'. Pas op voor onbedoelde dubbeltelling.
| Vaste operationele kosten output gebaseerd |  | Euro/kW/jaar | De operationele kosten 'input gebaseerd' worden opgeteld bij de investeringskosten 'output gebaseerd'. Pas op voor onbedoelde dubbeltelling.
| Totale jaarlijkse vaste operationele kosten | 136 | Euro (duizend) | Deze waarde wordt ter illustratie getoond.
| Kosten elektriciteitsverbruik |  | Euro/kWh | Het betreft de inkoopkosten voor elektriciteit, per kWh output
| Kosten gasverbruik |  | Euro/kWh | Het betreft de inkoopkosten voor gas, per kWh output
| Kosten warmteverbruik |  | Euro/kWh | Het betreft de inkoopkosten voor warmte, per kWh output
| Overige variabele operationele kosten | 0.0089 | Euro/kWh
| Totale variabele operationele kosten | 0.0089 | Euro/kWh
| ENERGIEGEBRUIK | Waarde | Eenheid | Toelichting
| Energie-inhoud brandstof |  | GJ/ton
| Biomassadoorzet | 0 | ton/jaar
| Netto brandstofprijs |  | Euro/ton | Hier wordt de brandstofprijs aan de poort bedoeld, inclusief eventuele risico-opslag.
| Relatief elektriciteitsgebruik |  | kWh/kWh
| Elektriciteitsgebruik | 0 | MWh/jaar
| Relatief warmtegebruik |  | kWh/kWh
| Warmtegebruik | 0 | MWh/jaar
| Relatief aardgasgebruik |  | kWh/kWh
| Aardgasgebruik | 0 | MWh/jaar
| EMISSIEFACTOREN | Waarde | Eenheid | Toelichting
| Emissiefactor van warmteproductie per eenheid |  | kg CO2/kWh
| Emissiefactor van elektriciteitsproductie of overig per eenheid | 0.048 | kg CO2/kWh
| Emissiefactor van gasproductie per eenheid |  | kg CO2/kWh
| Emissiefactor gebruik van biomassa |  | kg CO2/ton | De waarde die hier getoond wordt, is afhankelijk aan de uitgangspunten in de adviesvraag.
| Emissiefactor gebruik van warmte |  | kg CO2/kWh
| Emissiefactor gebruik van elektriciteit |  | kg CO2/kWh
| Emissiefactor gebruik van gas |  | kg CO2/kWh
| Vermeden emissies | 0.1259 | kg CO2/kWh
| TERMIJNEN | Waarde | Eenheid | Toelichting
| Economische levensduur | 20 | jaar | Deze waarde wordt gebruikt om eventuele inkomsten van het project na subsidieperiode te berekenen.
| Termijn lening | 15 | jaar
| Afschrijvingstermijn | 15 | jaar
| Beleidsperiode | 15 | jaar
| Totale operationale periode |  | jaar | Deze waarde wordt gebruikt om de vermeden emissies gedurende de hele operationele periode van de installatie te berekenen.
| PARAMETERS NA SUBSIDIEPERIODE | Waarde | Eenheid | Toelichting
| Elektriciteitsprijs na subsidieperiode | 0.0545 | Euro/kWh | Deze prijs is inclusief de profiel- en onbalansfactor.
| Vollasturen na subsidieperiode elektriciteit of overige | 800 | uur/jaar
| Prijs warmte of hernieuwbaar gas na subsidieperiode |  | Euro/kWh
| Vollasturen na subsidieperiode warmte of hernieuwbaar gas |  | uur/jaar
| Totaal geproduceerde eenheden subsidieperiode | 128250000 | kWh
| Totale geproduceerde eenheden bedrijfsperiode | 168250000 | kWh
| Verrekeningsfactor bespaarde emissies | 1.3119
| FINANCIËLE PARAMETERS | Waarde | Eenheid | Toelichting
| Inflatie | 2%
| Rendement op vreemd vermogen | 4%
| Rendement op eigen vermogen | 9%
| Percentage vreemd vermogen in investering | 80%
| Percentage eigen vermogen in investering | 20%
| Vennootschapsbelasting | 25.8%
| INVESTERINGSSUBSIDIES | Waarde | Eenheid | Toelichting
| Investeringssubsidie t.g.v. vreemd vermogen |  | Euro
| Investeringssubsidie t.g.v. eigen vermogen (NCW) |  | Euro
| ONREGELMATIGE CASHFLOWS | Jaar | Waarde | Toelichting
|  | 13 | -130000 | Voer in cel kolom C het jaar in waarin de onregelmatige cashflow plaatsvindt en in kolom D97 de reële kosten (als negatieve waarde) in dat specifieke jaar.
De waarde als reële kosten is gedefinieerd in euro van het jaar 2025.
| Afsluitprovisie als percentage van lening | 0 | 1% | Deze afsluitprovisie wordt verrekend in de totale investeringskosten en is gedefinieerd als percentage van de lening.
| SUBSIDIE-INKOMSTEN (niet invullen voor basisbedragberekening) |  | Eenheid | 2025 | 2026 | 2027 | 2028 | 2029 | 2030 | 2031 | 2032 | 2033 | 2034 | 2035 | 2036 | 2037 | 2038 | 2039 | 2040 | 2041 | 2042 | 2043 | 2044 | 2045 | 2046 | 2047 | 2048 | 2049 | 2050 | 2051 | 2052 | 2053 | 2054 | 2055 | 2056 | 2057 | 2058 | 2059 | 2060 | 2061 | 2062 | 2063 | 2064
| Basisbedrag (deze cellen kunnen gebruikt worden om de inkomsten toe te voegen) |  | Euro/kWh |  | 0 | 0 | 0 | 0 | 0 | 0 | 0 | 0 | 0 | 0 | 0 | 0 | 0 | 0 | 0 | 0 | 0 | 0 | 0 | 0 | 0 | 0 | 0 | 0 | 0 | 0 | 0 | 0 | 0 | 0 | 0 | 0 | 0 | 0 | 0 | 0 | 0 | 0 | 0
| Correctiebedrag (deze cellen kunnen gebruikt worden om de inkomsten toe te voegen) |  | Euro/kWh |  | 0 | 0 | 0 | 0 | 0 | 0 | 0 | 0 | 0 | 0 | 0 | 0 | 0 | 0 | 0 | 0 | 0 | 0 | 0 | 0 | 0 | 0 | 0 | 0 | 0 | 0 | 0 | 0 | 0 | 0 | 0 | 0 | 0 | 0 | 0 | 0 | 0 | 0 | 0
| Inflator |  | index | 1 | 1.02 | 1.0404 | 1.0612 | 1.0824 | 1.1041 | 1.1262 | 1.1487 | 1.1717 | 1.1951 | 1.219 | 1.2434 | 1.2682 | 1.2936 | 1.3195 | 1.3459 | 1.3728 | 1.4002 | 1.4282 | 1.4568 | 1.4859 | 1.5157 | 1.546 | 1.5769 | 1.6084 | 1.6406 | 1.6734 | 1.7069 | 1.741 | 1.7758 | 1.8114 | 1.8476 | 1.8845 | 1.9222 | 1.9607 | 1.9999 | 2.0399 | 2.0807 | 2.1223 | 2.1647
Tabel: Nominale kasstroom (positieve bedragen = gunstig voor de producent) | bar: Deze afsluitprovisie wordt verrekend in de totale investeringskosten en is gedefinieerd als percentage van de lening. 2034 to Deze afsluitprovisie wordt verrekend in de totale investeringskosten en is gedefinieerd als percentage van de lening. 2064
| INITIELE INVESTERING |  | 0 | 1 | 2 | 3 | 4 | 5 | 6 | 7 | 8 | 9 | 10 | 11 | 12 | 13 | 14 | 15 | 16 | 17 | 18 | 19 | 20 | 21 | 22 | 23 | 24 | 25 | 26 | 27 | 28 | 29 | 30 | 31 | 32 | 33 | 34 | 35 | 36 | 37 | 38 | 39 | 40
| Investering | Euro | 0: -6168960
AFZET
| Afzet elektriciteit of overige | kWh |  | 8550000 | 8550000 | 8550000 | 8550000 | 8550000 | 8550000 | 8550000 | 8550000 | 8550000 | 8550000 | 8550000 | 8550000 | 8550000 | 8550000 | 8550000 | 8000000 | 8000000 | 8000000 | 8000000 | 8000000 | 0 | 0 | 0 | 0 | 0 | 0 | 0 | 0 | 0 | 0 | 0 | 0 | 0 | 0 | 0 | 0 | 0 | 0 | 0 | 0
| Afzet warmte | kWh |  | 0 | 0 | 0 | 0 | 0 | 0 | 0 | 0 | 0 | 0 | 0 | 0 | 0 | 0 | 0 | 0 | 0 | 0 | 0 | 0 | 0 | 0 | 0 | 0 | 0 | 0 | 0 | 0 | 0 | 0 | 0 | 0 | 0 | 0 | 0 | 0 | 0 | 0 | 0 | 0
| Afzet hernieuwbaar gas | kWh (HHV) |  | 0 | 0 | 0 | 0 | 0 | 0 | 0 | 0 | 0 | 0 | 0 | 0 | 0 | 0 | 0 | 0 | 0 | 0 | 0 | 0 | 0 | 0 | 0 | 0 | 0 | 0 | 0 | 0 | 0 | 0 | 0 | 0 | 0 | 0 | 0 | 0 | 0 | 0 | 0 | 0
| Afzet | kWh |  | 8550000 | 8550000 | 8550000 | 8550000 | 8550000 | 8550000 | 8550000 | 8550000 | 8550000 | 8550000 | 8550000 | 8550000 | 8550000 | 8550000 | 8550000 | 8000000 | 8000000 | 8000000 | 8000000 | 8000000 | 0 | 0 | 0 | 0 | 0 | 0 | 0 | 0 | 0 | 0 | 0 | 0 | 0 | 0 | 0 | 0 | 0 | 0 | 0 | 0
KOSTEN EN INKOMSTEN
| Operationele kosten | Euro |  | -212095 | -216336.9 | -220663.638 | -225076.9108 | -229578.449 | -234170.018 | -238853.4183 | -243630.4867 | -248503.0964 | -253473.1583 | -258542.6215 | -263713.4739 | -433859.1767 | -274367.4983 | -279854.8483 | -278863.9197 | -284441.1981 | -290130.0221 | -295932.6225 | -301851.2749 | 0 | 0 | 0 | 0 | 0 | 0 | 0 | 0 | 0 | 0 | 0 | 0 | 0 | 0 | 0 | 0 | 0 | 0 | 0 | 0
| Brandstofkosten (biomassa) | Euro |  | 0 | 0 | 0 | 0 | 0 | 0 | 0 | 0 | 0 | 0 | 0 | 0 | 0 | 0 | 0 | 0 | 0 | 0 | 0 | 0 | 0 | 0 | 0 | 0 | 0 | 0 | 0 | 0 | 0 | 0 | 0 | 0 | 0 | 0 | 0 | 0 | 0 | 0 | 0 | 0
| Marktwaarde elektriciteit na einde beleidsperiode | Euro/kWh |  | 0 | 0 | 0 | 0 | 0 | 0 | 0 | 0 | 0 | 0 | 0 | 0 | 0 | 0 | 0 | 0.07335 | 0.074817 | 0.076313 | 0.077839 | 0.079396 | 0 | 0 | 0 | 0 | 0 | 0 | 0 | 0 | 0 | 0 | 0 | 0 | 0 | 0 | 0 | 0 | 0 | 0 | 0 | 0
| Marktwaarde warmte of hernieuwbaar gas na einde beleidsperiode | Euro/kWh |  | 0 | 0 | 0 | 0 | 0 | 0 | 0 | 0 | 0 | 0 | 0 | 0 | 0 | 0 | 0 | 0 | 0 | 0 | 0 | 0 | 0 | 0 | 0 | 0 | 0 | 0 | 0 | 0 | 0 | 0 | 0 | 0 | 0 | 0 | 0 | 0 | 0 | 0 | 0 | 0
| Correctiebedrag | Euro/kWh |  | 0 | 0 | 0 | 0 | 0 | 0 | 0 | 0 | 0 | 0 | 0 | 0 | 0 | 0 | 0 | 0 | 0 | 0 | 0 | 0 | 0 | 0 | 0 | 0 | 0 | 0 | 0 | 0 | 0 | 0 | 0 | 0 | 0 | 0 | 0 | 0 | 0 | 0 | 0 | 0
| Basisbedrag | Euro/kWh |  | 0 | 0 | 0 | 0 | 0 | 0 | 0 | 0 | 0 | 0 | 0 | 0 | 0 | 0 | 0 | 0 | 0 | 0 | 0 | 0 | 0 | 0 | 0 | 0 | 0 | 0 | 0 | 0 | 0 | 0 | 0 | 0 | 0 | 0 | 0 | 0 | 0 | 0 | 0 | 0
| SDE-vergoeding | Euro |  | 0 | 0 | 0 | 0 | 0 | 0 | 0 | 0 | 0 | 0 | 0 | 0 | 0 | 0 | 0 | 0 | 0 | 0 | 0 | 0 | 0 | 0 | 0 | 0 | 0 | 0 | 0 | 0 | 0 | 0 | 0 | 0 | 0 | 0 | 0 | 0 | 0 | 0 | 0 | 0
| Marktinkomsten na einde beleidsperiode | Euro |  | 0 | 0 | 0 | 0 | 0 | 0 | 0 | 0 | 0 | 0 | 0 | 0 | 0 | 0 | 0 | 586798.5955 | 598534.5674 | 610505.2588 | 622715.3639 | 635169.6712 | 0 | 0 | 0 | 0 | 0 | 0 | 0 | 0 | 0 | 0 | 0 | 0 | 0 | 0 | 0 | 0 | 0 | 0 | 0 | 0
| Marktinkomsten gedurende beleidsperiode | Euro |  | 0 | 0 | 0 | 0 | 0 | 0 | 0 | 0 | 0 | 0 | 0 | 0 | 0 | 0 | 0 | 0 | 0 | 0 | 0 | 0 | 0 | 0 | 0 | 0 | 0 | 0 | 0 | 0 | 0 | 0 | 0 | 0 | 0 | 0 | 0 | 0 | 0 | 0 | 0 | 0
TOTALE KOSTEN EN INKOMSTEN
| Inkomen totaal (nominaal) | Euro |  | 0 | 0 | 0 | 0 | 0 | 0 | 0 | 0 | 0 | 0 | 0 | 0 | 0 | 0 | 0 | 586798.5955 | 598534.5674 | 610505.2588 | 622715.3639 | 635169.6712 | 0 | 0 | 0 | 0 | 0 | 0 | 0 | 0 | 0 | 0 | 0 | 0 | 0 | 0 | 0 | 0 | 0 | 0 | 0 | 0
| Kosten totaal (nominaal) | Euro |  | -212095 | -216336.9 | -220663.638 | -225076.9108 | -229578.449 | -234170.018 | -238853.4183 | -243630.4867 | -248503.0964 | -253473.1583 | -258542.6215 | -263713.4739 | -433859.1767 | -274367.4983 | -279854.8483 | -278863.9197 | -284441.1981 | -290130.0221 | -295932.6225 | -301851.2749 | 0 | 0 | 0 | 0 | 0 | 0 | 0 | 0 | 0 | 0 | 0 | 0 | 0 | 0 | 0 | 0 | 0 | 0 | 0 | 0
| Bruto inkomen (nominaal) | Euro |  | -212095 | -216336.9 | -220663.638 | -225076.9108 | -229578.449 | -234170.018 | -238853.4183 | -243630.4867 | -248503.0964 | -253473.1583 | -258542.6215 | -263713.4739 | -433859.1767 | -274367.4983 | -279854.8483 | 307934.6758 | 314093.3693 | 320375.2367 | 326782.7414 | 333318.3963 | 0 | 0 | 0 | 0 | 0 | 0 | 0 | 0 | 0 | 0 | 0 | 0 | 0 | 0 | 0 | 0 | 0 | 0 | 0 | 0
AFSCHRIJVING EN SCHULDEN
| Afschrijving | Euro |  | -411264 | -411264 | -411264 | -411264 | -411264 | -411264 | -411264 | -411264 | -411264 | -411264 | -411264 | -411264 | -411264 | -411264 | -411264 | 0 | 0 | 0 | 0 | 0 | 0 | 0 | 0 | 0 | 0 | 0 | 0 | 0 | 0 | 0 | 0 | 0 | 0 | 0 | 0 | 0 | 0 | 0 | 0 | 0
| Rente | Euro |  | -197406.72 | -187548.0112 | -177294.954 | -166631.7746 | -155542.0679 | -144008.773 | -132014.1463 | -119539.7346 | -106566.3463 | -93074.0226 | -79042.0058 | -64448.7085 | -49271.6792 | -33487.5687 | -17072.0939 | 0 | 0 | 0 | 0 | 0 | 0 | 0 | 0 | 0 | 0 | 0 | 0 | 0 | 0 | 0 | 0 | 0 | 0 | 0 | 0 | 0 | 0 | 0 | 0 | 0
| Aflossing | Euro |  | -246467.7204 | -256326.4293 | -266579.4864 | -277242.6659 | -288332.3725 | -299865.6674 | -311860.2941 | -324334.7059 | -337308.0941 | -350800.4179 | -364832.4346 | -379425.732 | -394602.7613 | -410386.8717 | -426802.3466 | 0 | 0 | 0 | 0 | 0 | 0 | 0 | 0 | 0 | 0 | 0 | 0 | 0 | 0 | 0 | 0 | 0 | 0 | 0 | 0 | 0 | 0 | 0 | 0 | 0
| Totale lasten lening | Euro |  | -443874.4404 | -443874.4404 | -443874.4404 | -443874.4404 | -443874.4404 | -443874.4404 | -443874.4404 | -443874.4404 | -443874.4404 | -443874.4404 | -443874.4404 | -443874.4404 | -443874.4404 | -443874.4404 | -443874.4404 | 0 | 0 | 0 | 0 | 0 | 0 | 0 | 0 | 0 | 0 | 0 | 0 | 0 | 0 | 0 | 0 | 0 | 0 | 0 | 0 | 0 | 0 | 0 | 0 | 0
BELASTING
| Belastbaar inkomen | Euro |  | -820765.72 | -815148.9112 | -809222.592 | -802972.6853 | -796384.5169 | -789442.791 | -782131.5646 | -774434.2212 | -766333.4427 | -757811.1809 | -748848.6274 | -739426.1824 | -894394.8559 | -719119.067 | -708190.9421 | 307934.6758 | 314093.3693 | 320375.2367 | 326782.7414 | 333318.3963 | 0 | 0 | 0 | 0 | 0 | 0 | 0 | 0 | 0 | 0 | 0 | 0 | 0 | 0 | 0 | 0 | 0 | 0 | 0 | 0
| Belasting bedrag | Euro |  | 211757.5558 | 210308.4191 | 208779.4287 | 207166.9528 | 205467.2054 | 203676.2401 | 201789.9437 | 199804.0291 | 197714.0282 | 195515.2847 | 193202.9459 | 190771.9551 | 230753.8728 | 185532.7193 | 182713.2631 | -79447.1464 | -81036.0893 | -82656.8111 | -84309.9473 | -85996.1462 | 0 | 0 | 0 | 0 | 0 | 0 | 0 | 0 | 0 | 0 | 0 | 0 | 0 | 0 | 0 | 0 | 0 | 0 | 0 | 0
CASHFLOWS
| Netto inkomen na belasting | Euro |  | -444211.8847 | -449902.9214 | -455758.6497 | -461784.3984 | -467985.6841 | -474368.2183 | -480937.9151 | -487700.898 | -494663.5086 | -501832.3141 | -509214.1161 | -516815.9593 | -646979.7443 | -532709.2194 | -541016.0256 | 228487.5294 | 233057.28 | 237718.4256 | 242472.7942 | 247322.25 | 0 | 0 | 0 | 0 | 0 | 0 | 0 | 0 | 0 | 0 | 0 | 0 | 0 | 0 | 0 | 0 | 0 | 0 | 0 | 0
| Project cashflow | Euro | -6168960 | -337.4442 | -6028.4809 | -11884.2093 | -17909.9579 | -24111.2436 | -30493.7779 | -37063.4746 | -43826.4576 | -50789.0682 | -57957.8737 | -65339.6757 | -72941.5189 | -203105.3039 | -88834.779 | -97141.5852 | 228487.5294 | 233057.28 | 237718.4256 | 242472.7942 | 247322.25 | 0 | 0 | 0 | 0 | 0 | 0 | 0 | 0 | 0 | 0 | 0 | 0 | 0 | 0 | 0 | 0 | 0 | 0 | 0 | 0
| Equity cashflow | Euro | -1233792 | -444211.8847 | -449902.9214 | -455758.6497 | -461784.3984 | -467985.6841 | -474368.2183 | -480937.9151 | -487700.898 | -494663.5086 | -501832.3141 | -509214.1161 | -516815.9593 | -646979.7443 | -532709.2194 | -541016.0256 | 228487.5294 | 233057.28 | 237718.4256 | 242472.7942 | 247322.25 | 0 | 0 | 0 | 0 | 0 | 0 | 0 | 0 | 0 | 0 | 0 | 0 | 0 | 0 | 0 | 0 | 0 | 0 | 0 | 0
| Subsidiebasis: afzet | kWh |  | 8550000 | 8550000 | 8550000 | 8550000 | 8550000 | 8550000 | 8550000 | 8550000 | 8550000 | 8550000 | 8550000 | 8550000 | 8550000 | 8550000 | 8550000 | 0 | 0 | 0 | 0 | 0 | 0 | 0 | 0 | 0 | 0 | 0 | 0 | 0 | 0 | 0 | 0 | 0 | 0 | 0 | 0 | 0 | 0 | 0 | 0 | 0
| Terug te verdienen investering | Euro | 6168960 | 5762791.72 | 5351006.6312 | 4933295.2232 | 4509333.9085 | 4078784.4254 | 3641293.2164 | 3196490.781 | 2743991.0023 | 2283390.445 | 1814267.6259 | 1336182.2532 | 848674.4356 | 516135.2915 | 8320.3586 | -510422.6993 | -818357.3751 | -1132450.7445 | -1452825.9812 | -1779608.7226 | -2112927.1189 | -2112927.1189 | -2112927.1189 | -2112927.1189 | -2112927.1189 | -2112927.1189 | -2112927.1189 | -2112927.1189 | -2112927.1189 | -2112927.1189 | -2112927.1189 | -2112927.1189 | -2112927.1189 | -2112927.1189 | -2112927.1189 | -2112927.1189 | -2112927.1189 | -2112927.1189 | -2112927.1189 | -2112927.1189 | -2112927.1189
| DSCR |  | 1: 1.3627; 2: 1.3499; 3: 1.3367; 4: 1.3232; 5: 1.3092; 6: 1.2948; 7: 1.28; 8: 1.2648; 9: 1.2491; 10: 1.2329; 11: 1.2163; 12: 1.1992; 13: 0.90594; 14: 1.1634; 15: 1.1447
| PROJECTPARAMETERS | Waarde | 0: Eenheid
| Verdisconteerde inkomsten | -3646841.7884 | 0: euro
| Verdisconteerde afzet | 51137813.4678 | 0: kWh
| Totale investering | 6168960 | 0: Euro
| DSCR (gemiddeld) | 1.2422
| Vermogenskostenvergoeding (WACC nominaal/reëel) | 4.2% / 2.1%
| Projectrendement (IRR) | -0.10644
| Rendement op eigen vermogen (IRR) | n.v.t.
| Aandeel lening | 4935168 | 0: Euro
| Aandeel eigen vermogen | 1233792 | 0: Euro
| Warmtekrachtverhouding | 0 | 0: W:E
| Samengesteld aantal vollasturen | 855 | 0: uur/jaar
| Terugverdientijd (inclusief SDE++-subsidie) | tussen 14 en 15 jaar
| SUBSIDIEPARAMETERS | Waarde | 0: Eenheid
| Bodemprijs of basisprijs | 0.0393 | 0: Euro/kWh
| Langetermijnprijs | 0.058887 | 0: Euro/kWh
| Voorlopig correctiebedrag 2025 | 0.0714 | 0: Euro/kWh
| Voorlopige GvO-waarde 2025 | 0.004 | 0: Euro/kWh
| Voorlopige HBE-waarde 2025 netlevering | 0 | 0: Euro/kWh
| Voorlopige waarde ETS-correctie | 0 | 0: Euro/kWh
| Langetermijnwaarde ETS-correctie | 0 | 0: Euro/kWh
| CONVERSIEFACTOREN | Waarde | 0: Eenheid
| Verbrandingswaarde methaan (onderwaarde) | 35.8 | 0: MJ/Nm3
| Verbrandingswaarde hernieuwbaar gas (onderwaarde) | 31.65 | 0: MJ/Nm3
| Verbrandingswaarde hernieuwbaar gas (bovenwaarde) | 35.17 | 0: MJ/Nm3
| kWh naar MJ | 3.6 | 0: MJ/kWh

## 29
Berekening basisbedragen: Eindadvies SDE++ 2025, inclusief verwerking van aanpassingen van 6 juni 2025
Fotovoltaïsche zonnepanelen, > 1 MWp agri-pv op hoogte (net=50%)
| BASISBEDRAG en SUBSIDIE-INTENSITEIT | Waarde | Eenheid | Toelichting
| Basisbedrag | 0.0825 | Euro/kWh | Het basisbedrag is een maat voor de productiekosten. Deze waarde kan berekend worden als alleen deze worksheet geopend is.
| Subsidie-intensiteit | 280 | Euro/t CO2 | De subsidie-intensiteit is de maat die in de rangschikking gebruikt wordt. Om deze waarde te berekenen dient ook de worksheet 'Correcties' geopend te zijn.
| Productie-eenheid | kWh |  | De SDE++ kent twee rekeneenheden waarover subsidie kan worden uitgekeerd: kWh voor energiecategorieën en t CO2 voor CCS- en CCU-categorieën.
| Vermogenseenheid | kW
| Domein | Elektriciteit |  | Het corresponderende domein bij deze categorie geeft aan binnen welk 'hekje' de subsidiecategorie valt.
| CORRECTIEMETHODES | Waarde | Typering | Toelichting
| Berekeningswijze correctiebedrag methode-ID |  |  | 0
| Berekeningswijze ETS-correctie-ID | 0 | Geen ETS-correctie | 0
| ETS-voordeel bij merendeel van projecten? | Geen warmte | Ja of Nee | Alleen van belang voor warmteprojecten. Deze parameter werkt door op de langetermijnprijs en subsidie-intensiteit.
| Berekeningswijze correctiebedrag methode-ID netlevering | 6.3 | Elektriciteit-ZonPV-netlevering | Enkel relevant voor zon-pv. EPEX2 x PIF_PV
| Berekeningswijze correctiebedrag methode-ID niet-netlevering | 8.3 | Elektricteit-ZonPV-niet-netlevering, groot | Enkel relevant voor zon-pv. EPEX2 x PIF_PV + EB3_e + ODE3_e
| Netlevering deel | 0.9 |  | Enkel relevant voor zon-pv. Aandeel van de productie dat aan het net wordt geleverd.
| Niet-netlevering deel | 0.1 |  | Enkel relevant voor zon-pv. Aandeel eigen gebruik.
| SYSTEEMGROOTTE | Waarde | Eenheid | Toelichting
| Inputvermogen | 10000 | kW
| Seasonal Performance Factor (SPF) |  |  | Hier wordt de seizoensgemiddelde COP, of Seasonal performance factor, mee bedoeld voor het hele systeem.
| Gaat het om een installatie voor hernieuwbaar gas? |  |  | Alleen 'Ja' invullen als de installatie gas van aardgaskwaliteit produceert.
| Methaangehalte hernieuwbaar gas voor gaszuivering |  |  | Het percentage methaan in het biogas, dat nog niet tot aardgaskwaliteit is opgewaardeerd.
| Vermogen hernieuwbaargasproductie (voor zuivering) | 0 | Nm3/uur
| Outputvermogen (thermisch of hernieuwbaar gas) |  | kW | Dit veld alleen invullen bij productie van warmte (al dan niet in WKK-variant) of hernieuwbaar gas van aardgaskwaleit
| Outputvermogen (hernieuwbaar gas) | 0 | Nm3/uur
| Outputvermogen (elektrisch of overig) | 10000 | kW | Dit veld invullen als de installatie elektriciteit produceert (al dan niet in WKK-variant), of iets anders dan warmte of gas van aardgaskwaliteit produceert.
| Vollasturen levering (thermisch of hernieuwbaar gas) |  | uur/jaar | Bij een installatie voor gecombineerde opwekking, wordt de bedrijfstijd automatisch genomen als maximum van de vollasturen warmte en vollasturen elektriciteit.
| Vollasturen levering (elektrisch of overig) | 855 | uur/jaar | Bij een installatie voor gecombineerde opwekking, wordt de bedrijfstijd automatisch genomen als maximum van de vollasturen warmte en vollasturen elektriciteit.
| ENERGETISCH RENDEMENT | Waarde | Eenheid | Toelichting
| Max. elektrisch rendement | 100%
| Elektrisch rendement | 100%
| Thermisch rendement of rendement gasproductie | 0%
| Elektriciteitsderving bij warmtelevering |  | elektriciteit : warmte | Enkel invullen als de installatie een WKK-installatie is waarbij warmtelevering ten koste gaat van de elektriciteitsproductie.
| KOSTEN | Waarde | Eenheid | Toelichting
| Investeringskosten input gebaseerd | 529 | Euro/kW | De investeringskosten 'input gebaseerd' worden opgeteld bij de investeringskosten 'output gebaseerd'. Pas op voor onbedoelde dubbeltelling.
| Investeringskosten output gebaseerd |  | Euro/kW | De investeringskosten 'input gebaseerd' worden opgeteld bij de investeringskosten 'output gebaseerd'. Pas op voor onbedoelde dubbeltelling.
| Totale investeringskosten | 5.3323 | Euro (miljoen)
| Vaste operationele kosten input gebaseerd | 11.5 | Euro/kW/jaar | De operationele kosten 'input gebaseerd' worden opgeteld bij de investeringskosten 'output gebaseerd'. Pas op voor onbedoelde dubbeltelling.
| Vaste operationele kosten output gebaseerd |  | Euro/kW/jaar | De operationele kosten 'input gebaseerd' worden opgeteld bij de investeringskosten 'output gebaseerd'. Pas op voor onbedoelde dubbeltelling.
| Totale jaarlijkse vaste operationele kosten | 115 | Euro (duizend) | Deze waarde wordt ter illustratie getoond.
| Kosten elektriciteitsverbruik |  | Euro/kWh | Het betreft de inkoopkosten voor elektriciteit, per kWh output
| Kosten gasverbruik |  | Euro/kWh | Het betreft de inkoopkosten voor gas, per kWh output
| Kosten warmteverbruik |  | Euro/kWh | Het betreft de inkoopkosten voor warmte, per kWh output
| Overige variabele operationele kosten | 0.0089 | Euro/kWh
| Totale variabele operationele kosten | 0.0089 | Euro/kWh
| ENERGIEGEBRUIK | Waarde | Eenheid | Toelichting
| Energie-inhoud brandstof |  | GJ/ton
| Biomassadoorzet | 0 | ton/jaar
| Netto brandstofprijs |  | Euro/ton | Hier wordt de brandstofprijs aan de poort bedoeld, inclusief eventuele risico-opslag.
| Relatief elektriciteitsgebruik |  | kWh/kWh
| Elektriciteitsgebruik | 0 | MWh/jaar
| Relatief warmtegebruik |  | kWh/kWh
| Warmtegebruik | 0 | MWh/jaar
| Relatief aardgasgebruik |  | kWh/kWh
| Aardgasgebruik | 0 | MWh/jaar
| EMISSIEFACTOREN | Waarde | Eenheid | Toelichting
| Emissiefactor van warmteproductie per eenheid |  | kg CO2/kWh
| Emissiefactor van elektriciteitsproductie of overig per eenheid | 0.048 | kg CO2/kWh
| Emissiefactor van gasproductie per eenheid |  | kg CO2/kWh
| Emissiefactor gebruik van biomassa |  | kg CO2/ton | De waarde die hier getoond wordt, is afhankelijk aan de uitgangspunten in de adviesvraag.
| Emissiefactor gebruik van warmte |  | kg CO2/kWh
| Emissiefactor gebruik van elektriciteit |  | kg CO2/kWh
| Emissiefactor gebruik van gas |  | kg CO2/kWh
| Vermeden emissies | 0.07 | kg CO2/kWh
| TERMIJNEN | Waarde | Eenheid | Toelichting
| Economische levensduur | 20 | jaar | Deze waarde wordt gebruikt om eventuele inkomsten van het project na subsidieperiode te berekenen.
| Termijn lening | 15 | jaar
| Afschrijvingstermijn | 15 | jaar
| Beleidsperiode | 15 | jaar
| Totale operationale periode |  | jaar | Deze waarde wordt gebruikt om de vermeden emissies gedurende de hele operationele periode van de installatie te berekenen.
| PARAMETERS NA SUBSIDIEPERIODE | Waarde | Eenheid | Toelichting
| Elektriciteitsprijs na subsidieperiode | 0.0545 | Euro/kWh | Deze prijs is inclusief de profiel- en onbalansfactor.
| Vollasturen na subsidieperiode elektriciteit of overige | 800 | uur/jaar
| Prijs warmte of hernieuwbaar gas na subsidieperiode |  | Euro/kWh
| Vollasturen na subsidieperiode warmte of hernieuwbaar gas |  | uur/jaar
| Totaal geproduceerde eenheden subsidieperiode | 128250000 | kWh
| Totale geproduceerde eenheden bedrijfsperiode | 168250000 | kWh
| Verrekeningsfactor bespaarde emissies | 1.3119
| FINANCIËLE PARAMETERS | Waarde | Eenheid | Toelichting
| Inflatie | 2%
| Rendement op vreemd vermogen | 4%
| Rendement op eigen vermogen | 9%
| Percentage vreemd vermogen in investering | 80%
| Percentage eigen vermogen in investering | 20%
| Vennootschapsbelasting | 25.8%
| INVESTERINGSSUBSIDIES | Waarde | Eenheid | Toelichting
| Investeringssubsidie t.g.v. vreemd vermogen |  | Euro
| Investeringssubsidie t.g.v. eigen vermogen (NCW) |  | Euro
| ONREGELMATIGE CASHFLOWS | Jaar | Waarde | Toelichting
|  | 13 | -130000 | Voer in cel kolom C het jaar in waarin de onregelmatige cashflow plaatsvindt en in kolom D97 de reële kosten (als negatieve waarde) in dat specifieke jaar.
De waarde als reële kosten is gedefinieerd in euro van het jaar 2025.
| Afsluitprovisie als percentage van lening | 0 | 1% | Deze afsluitprovisie wordt verrekend in de totale investeringskosten en is gedefinieerd als percentage van de lening.
| SUBSIDIE-INKOMSTEN (niet invullen voor basisbedragberekening) |  | Eenheid | 2025 | 2026 | 2027 | 2028 | 2029 | 2030 | 2031 | 2032 | 2033 | 2034 | 2035 | 2036 | 2037 | 2038 | 2039 | 2040 | 2041 | 2042 | 2043 | 2044 | 2045 | 2046 | 2047 | 2048 | 2049 | 2050 | 2051 | 2052 | 2053 | 2054 | 2055 | 2056 | 2057 | 2058 | 2059 | 2060 | 2061 | 2062 | 2063 | 2064
| Basisbedrag (deze cellen kunnen gebruikt worden om de inkomsten toe te voegen) |  | Euro/kWh |  | 0 | 0 | 0 | 0 | 0 | 0 | 0 | 0 | 0 | 0 | 0 | 0 | 0 | 0 | 0 | 0 | 0 | 0 | 0 | 0 | 0 | 0 | 0 | 0 | 0 | 0 | 0 | 0 | 0 | 0 | 0 | 0 | 0 | 0 | 0 | 0 | 0 | 0 | 0
| Correctiebedrag (deze cellen kunnen gebruikt worden om de inkomsten toe te voegen) |  | Euro/kWh |  | 0 | 0 | 0 | 0 | 0 | 0 | 0 | 0 | 0 | 0 | 0 | 0 | 0 | 0 | 0 | 0 | 0 | 0 | 0 | 0 | 0 | 0 | 0 | 0 | 0 | 0 | 0 | 0 | 0 | 0 | 0 | 0 | 0 | 0 | 0 | 0 | 0 | 0 | 0
| Inflator |  | index | 1 | 1.02 | 1.0404 | 1.0612 | 1.0824 | 1.1041 | 1.1262 | 1.1487 | 1.1717 | 1.1951 | 1.219 | 1.2434 | 1.2682 | 1.2936 | 1.3195 | 1.3459 | 1.3728 | 1.4002 | 1.4282 | 1.4568 | 1.4859 | 1.5157 | 1.546 | 1.5769 | 1.6084 | 1.6406 | 1.6734 | 1.7069 | 1.741 | 1.7758 | 1.8114 | 1.8476 | 1.8845 | 1.9222 | 1.9607 | 1.9999 | 2.0399 | 2.0807 | 2.1223 | 2.1647
Tabel: Nominale kasstroom (positieve bedragen = gunstig voor de producent) | bar: Deze afsluitprovisie wordt verrekend in de totale investeringskosten en is gedefinieerd als percentage van de lening. 2034 to Deze afsluitprovisie wordt verrekend in de totale investeringskosten en is gedefinieerd als percentage van de lening. 2064
| INITIELE INVESTERING |  | 0 | 1 | 2 | 3 | 4 | 5 | 6 | 7 | 8 | 9 | 10 | 11 | 12 | 13 | 14 | 15 | 16 | 17 | 18 | 19 | 20 | 21 | 22 | 23 | 24 | 25 | 26 | 27 | 28 | 29 | 30 | 31 | 32 | 33 | 34 | 35 | 36 | 37 | 38 | 39 | 40
| Investering | Euro | 0: -5332320
AFZET
| Afzet elektriciteit of overige | kWh |  | 8550000 | 8550000 | 8550000 | 8550000 | 8550000 | 8550000 | 8550000 | 8550000 | 8550000 | 8550000 | 8550000 | 8550000 | 8550000 | 8550000 | 8550000 | 8000000 | 8000000 | 8000000 | 8000000 | 8000000 | 0 | 0 | 0 | 0 | 0 | 0 | 0 | 0 | 0 | 0 | 0 | 0 | 0 | 0 | 0 | 0 | 0 | 0 | 0 | 0
| Afzet warmte | kWh |  | 0 | 0 | 0 | 0 | 0 | 0 | 0 | 0 | 0 | 0 | 0 | 0 | 0 | 0 | 0 | 0 | 0 | 0 | 0 | 0 | 0 | 0 | 0 | 0 | 0 | 0 | 0 | 0 | 0 | 0 | 0 | 0 | 0 | 0 | 0 | 0 | 0 | 0 | 0 | 0
| Afzet hernieuwbaar gas | kWh (HHV) |  | 0 | 0 | 0 | 0 | 0 | 0 | 0 | 0 | 0 | 0 | 0 | 0 | 0 | 0 | 0 | 0 | 0 | 0 | 0 | 0 | 0 | 0 | 0 | 0 | 0 | 0 | 0 | 0 | 0 | 0 | 0 | 0 | 0 | 0 | 0 | 0 | 0 | 0 | 0 | 0
| Afzet | kWh |  | 8550000 | 8550000 | 8550000 | 8550000 | 8550000 | 8550000 | 8550000 | 8550000 | 8550000 | 8550000 | 8550000 | 8550000 | 8550000 | 8550000 | 8550000 | 8000000 | 8000000 | 8000000 | 8000000 | 8000000 | 0 | 0 | 0 | 0 | 0 | 0 | 0 | 0 | 0 | 0 | 0 | 0 | 0 | 0 | 0 | 0 | 0 | 0 | 0 | 0
KOSTEN EN INKOMSTEN
| Operationele kosten | Euro |  | -191095 | -194916.9 | -198815.238 | -202791.5428 | -206847.3736 | -210984.3211 | -215204.0075 | -219508.0877 | -223898.2494 | -228376.2144 | -232943.7387 | -237602.6135 | -407226.099 | -247201.759 | -252145.7942 | -250600.6846 | -255612.6983 | -260724.9523 | -265939.4513 | -271258.2403 | 0 | 0 | 0 | 0 | 0 | 0 | 0 | 0 | 0 | 0 | 0 | 0 | 0 | 0 | 0 | 0 | 0 | 0 | 0 | 0
| Brandstofkosten (biomassa) | Euro |  | 0 | 0 | 0 | 0 | 0 | 0 | 0 | 0 | 0 | 0 | 0 | 0 | 0 | 0 | 0 | 0 | 0 | 0 | 0 | 0 | 0 | 0 | 0 | 0 | 0 | 0 | 0 | 0 | 0 | 0 | 0 | 0 | 0 | 0 | 0 | 0 | 0 | 0 | 0 | 0
| Marktwaarde elektriciteit na einde beleidsperiode | Euro/kWh |  | 0 | 0 | 0 | 0 | 0 | 0 | 0 | 0 | 0 | 0 | 0 | 0 | 0 | 0 | 0 | 0.07335 | 0.074817 | 0.076313 | 0.077839 | 0.079396 | 0 | 0 | 0 | 0 | 0 | 0 | 0 | 0 | 0 | 0 | 0 | 0 | 0 | 0 | 0 | 0 | 0 | 0 | 0 | 0
| Marktwaarde warmte of hernieuwbaar gas na einde beleidsperiode | Euro/kWh |  | 0 | 0 | 0 | 0 | 0 | 0 | 0 | 0 | 0 | 0 | 0 | 0 | 0 | 0 | 0 | 0 | 0 | 0 | 0 | 0 | 0 | 0 | 0 | 0 | 0 | 0 | 0 | 0 | 0 | 0 | 0 | 0 | 0 | 0 | 0 | 0 | 0 | 0 | 0 | 0
| Correctiebedrag | Euro/kWh |  | 0 | 0 | 0 | 0 | 0 | 0 | 0 | 0 | 0 | 0 | 0 | 0 | 0 | 0 | 0 | 0 | 0 | 0 | 0 | 0 | 0 | 0 | 0 | 0 | 0 | 0 | 0 | 0 | 0 | 0 | 0 | 0 | 0 | 0 | 0 | 0 | 0 | 0 | 0 | 0
| Basisbedrag | Euro/kWh |  | 0 | 0 | 0 | 0 | 0 | 0 | 0 | 0 | 0 | 0 | 0 | 0 | 0 | 0 | 0 | 0 | 0 | 0 | 0 | 0 | 0 | 0 | 0 | 0 | 0 | 0 | 0 | 0 | 0 | 0 | 0 | 0 | 0 | 0 | 0 | 0 | 0 | 0 | 0 | 0
| SDE-vergoeding | Euro |  | 0 | 0 | 0 | 0 | 0 | 0 | 0 | 0 | 0 | 0 | 0 | 0 | 0 | 0 | 0 | 0 | 0 | 0 | 0 | 0 | 0 | 0 | 0 | 0 | 0 | 0 | 0 | 0 | 0 | 0 | 0 | 0 | 0 | 0 | 0 | 0 | 0 | 0 | 0 | 0
| Marktinkomsten na einde beleidsperiode | Euro |  | 0 | 0 | 0 | 0 | 0 | 0 | 0 | 0 | 0 | 0 | 0 | 0 | 0 | 0 | 0 | 586798.5955 | 598534.5674 | 610505.2588 | 622715.3639 | 635169.6712 | 0 | 0 | 0 | 0 | 0 | 0 | 0 | 0 | 0 | 0 | 0 | 0 | 0 | 0 | 0 | 0 | 0 | 0 | 0 | 0
| Marktinkomsten gedurende beleidsperiode | Euro |  | 0 | 0 | 0 | 0 | 0 | 0 | 0 | 0 | 0 | 0 | 0 | 0 | 0 | 0 | 0 | 0 | 0 | 0 | 0 | 0 | 0 | 0 | 0 | 0 | 0 | 0 | 0 | 0 | 0 | 0 | 0 | 0 | 0 | 0 | 0 | 0 | 0 | 0 | 0 | 0
TOTALE KOSTEN EN INKOMSTEN
| Inkomen totaal (nominaal) | Euro |  | 0 | 0 | 0 | 0 | 0 | 0 | 0 | 0 | 0 | 0 | 0 | 0 | 0 | 0 | 0 | 586798.5955 | 598534.5674 | 610505.2588 | 622715.3639 | 635169.6712 | 0 | 0 | 0 | 0 | 0 | 0 | 0 | 0 | 0 | 0 | 0 | 0 | 0 | 0 | 0 | 0 | 0 | 0 | 0 | 0
| Kosten totaal (nominaal) | Euro |  | -191095 | -194916.9 | -198815.238 | -202791.5428 | -206847.3736 | -210984.3211 | -215204.0075 | -219508.0877 | -223898.2494 | -228376.2144 | -232943.7387 | -237602.6135 | -407226.099 | -247201.759 | -252145.7942 | -250600.6846 | -255612.6983 | -260724.9523 | -265939.4513 | -271258.2403 | 0 | 0 | 0 | 0 | 0 | 0 | 0 | 0 | 0 | 0 | 0 | 0 | 0 | 0 | 0 | 0 | 0 | 0 | 0 | 0
| Bruto inkomen (nominaal) | Euro |  | -191095 | -194916.9 | -198815.238 | -202791.5428 | -206847.3736 | -210984.3211 | -215204.0075 | -219508.0877 | -223898.2494 | -228376.2144 | -232943.7387 | -237602.6135 | -407226.099 | -247201.759 | -252145.7942 | 336197.9109 | 342921.8691 | 349780.3065 | 356775.9126 | 363911.4309 | 0 | 0 | 0 | 0 | 0 | 0 | 0 | 0 | 0 | 0 | 0 | 0 | 0 | 0 | 0 | 0 | 0 | 0 | 0 | 0
AFSCHRIJVING EN SCHULDEN
| Afschrijving | Euro |  | -355488 | -355488 | -355488 | -355488 | -355488 | -355488 | -355488 | -355488 | -355488 | -355488 | -355488 | -355488 | -355488 | -355488 | -355488 | 0 | 0 | 0 | 0 | 0 | 0 | 0 | 0 | 0 | 0 | 0 | 0 | 0 | 0 | 0 | 0 | 0 | 0 | 0 | 0 | 0 | 0 | 0 | 0 | 0
| Rente | Euro |  | -170634.24 | -162112.5783 | -153250.0501 | -144033.0208 | -134447.3103 | -124478.1715 | -114110.267 | -103327.6464 | -92113.7209 | -80451.2385 | -68322.2567 | -55708.1156 | -42589.409 | -28945.954 | -14756.7609 | 0 | 0 | 0 | 0 | 0 | 0 | 0 | 0 | 0 | 0 | 0 | 0 | 0 | 0 | 0 | 0 | 0 | 0 | 0 | 0 | 0 | 0 | 0 | 0 | 0
| Aflossing | Euro |  | -213041.5427 | -221563.2044 | -230425.7325 | -239642.7618 | -249228.4723 | -259197.6112 | -269565.5157 | -280348.1363 | -291562.0617 | -303224.5442 | -315353.526 | -327967.667 | -341086.3737 | -354729.8286 | -368919.0218 | 0 | 0 | 0 | 0 | 0 | 0 | 0 | 0 | 0 | 0 | 0 | 0 | 0 | 0 | 0 | 0 | 0 | 0 | 0 | 0 | 0 | 0 | 0 | 0 | 0
| Totale lasten lening | Euro |  | -383675.7827 | -383675.7827 | -383675.7827 | -383675.7827 | -383675.7827 | -383675.7827 | -383675.7827 | -383675.7827 | -383675.7827 | -383675.7827 | -383675.7827 | -383675.7827 | -383675.7827 | -383675.7827 | -383675.7827 | 0 | 0 | 0 | 0 | 0 | 0 | 0 | 0 | 0 | 0 | 0 | 0 | 0 | 0 | 0 | 0 | 0 | 0 | 0 | 0 | 0 | 0 | 0 | 0 | 0
BELASTING
| Belastbaar inkomen | Euro |  | -717217.24 | -712517.4783 | -707553.2881 | -702312.5636 | -696782.684 | -690950.4925 | -684802.2745 | -678323.734 | -671499.9703 | -664315.4529 | -656753.9954 | -648798.7291 | -805303.508 | -631635.7131 | -622390.5551 | 336197.9109 | 342921.8691 | 349780.3065 | 356775.9126 | 363911.4309 | 0 | 0 | 0 | 0 | 0 | 0 | 0 | 0 | 0 | 0 | 0 | 0 | 0 | 0 | 0 | 0 | 0 | 0 | 0 | 0
| Belasting bedrag | Euro |  | 185042.0479 | 183829.5094 | 182548.7483 | 181196.6414 | 179769.9325 | 178265.2271 | 176678.9868 | 175007.5234 | 173246.9923 | 171393.3868 | 169442.5308 | 167390.0721 | 207768.3051 | 162962.014 | 160576.7632 | -86739.061 | -88473.8422 | -90243.3191 | -92048.1855 | -93889.1492 | 0 | 0 | 0 | 0 | 0 | 0 | 0 | 0 | 0 | 0 | 0 | 0 | 0 | 0 | 0 | 0 | 0 | 0 | 0 | 0
CASHFLOWS
| Netto inkomen na belasting | Euro |  | -389728.7347 | -394763.1733 | -399942.2723 | -405270.684 | -410753.2238 | -416394.8767 | -422200.8033 | -428176.3469 | -434327.0397 | -440658.6102 | -447176.9905 | -453888.324 | -583133.5766 | -467915.5277 | -475244.8137 | 249458.8499 | 254448.0269 | 259536.9874 | 264727.7272 | 270022.2817 | 0 | 0 | 0 | 0 | 0 | 0 | 0 | 0 | 0 | 0 | 0 | 0 | 0 | 0 | 0 | 0 | 0 | 0 | 0 | 0
| Project cashflow | Euro | -5332320 | -6052.9521 | -11087.3906 | -16266.4897 | -21594.9014 | -27077.4412 | -32719.094 | -38525.0207 | -44500.5643 | -50651.2571 | -56982.8276 | -63501.2079 | -70212.5414 | -199457.794 | -84239.7451 | -91569.031 | 249458.8499 | 254448.0269 | 259536.9874 | 264727.7272 | 270022.2817 | 0 | 0 | 0 | 0 | 0 | 0 | 0 | 0 | 0 | 0 | 0 | 0 | 0 | 0 | 0 | 0 | 0 | 0 | 0 | 0
| Equity cashflow | Euro | -1066464 | -389728.7347 | -394763.1733 | -399942.2723 | -405270.684 | -410753.2238 | -416394.8767 | -422200.8033 | -428176.3469 | -434327.0397 | -440658.6102 | -447176.9905 | -453888.324 | -583133.5766 | -467915.5277 | -475244.8137 | 249458.8499 | 254448.0269 | 259536.9874 | 264727.7272 | 270022.2817 | 0 | 0 | 0 | 0 | 0 | 0 | 0 | 0 | 0 | 0 | 0 | 0 | 0 | 0 | 0 | 0 | 0 | 0 | 0 | 0
| Subsidiebasis: afzet | kWh |  | 8550000 | 8550000 | 8550000 | 8550000 | 8550000 | 8550000 | 8550000 | 8550000 | 8550000 | 8550000 | 8550000 | 8550000 | 8550000 | 8550000 | 8550000 | 0 | 0 | 0 | 0 | 0 | 0 | 0 | 0 | 0 | 0 | 0 | 0 | 0 | 0 | 0 | 0 | 0 | 0 | 0 | 0 | 0 | 0 | 0 | 0 | 0
| Terug te verdienen investering | Euro | 5332320 | 4988674.24 | 4640328.7183 | 4287019.0064 | 3928468.57 | 3564388.2539 | 3194475.7465 | 2818415.021 | 2435875.755 | 2046512.7254 | 1649965.1782 | 1245856.1736 | 833791.9027 | 578232.4107 | 149005.1238 | -289467.3211 | -625665.2321 | -968587.1012 | -1318367.4077 | -1675143.3203 | -2039054.7512 | -2039054.7512 | -2039054.7512 | -2039054.7512 | -2039054.7512 | -2039054.7512 | -2039054.7512 | -2039054.7512 | -2039054.7512 | -2039054.7512 | -2039054.7512 | -2039054.7512 | -2039054.7512 | -2039054.7512 | -2039054.7512 | -2039054.7512 | -2039054.7512 | -2039054.7512 | -2039054.7512 | -2039054.7512 | -2039054.7512
| DSCR |  | 1: 1.3484; 2: 1.3352; 3: 1.3217; 4: 1.3079; 5: 1.2936; 6: 1.2789; 7: 1.2637; 8: 1.2482; 9: 1.2321; 10: 1.2156; 11: 1.1986; 12: 1.1811; 13: 0.84428; 14: 1.1446; 15: 1.1255
| PROJECTPARAMETERS | Waarde | 0: Eenheid
| Verdisconteerde inkomsten | -3152005.9892 | 0: euro
| Verdisconteerde afzet | 51137813.4678 | 0: kWh
| Totale investering | 5332320 | 0: Euro
| DSCR (gemiddeld) | 1.2226
| Vermogenskostenvergoeding (WACC nominaal/reëel) | 4.2% / 2.1%
| Projectrendement (IRR) | -0.094458
| Rendement op eigen vermogen (IRR) | n.v.t.
| Aandeel lening | 4265856 | 0: Euro
| Aandeel eigen vermogen | 1066464 | 0: Euro
| Warmtekrachtverhouding | 0 | 0: W:E
| Samengesteld aantal vollasturen | 855 | 0: uur/jaar
| Terugverdientijd (inclusief SDE++-subsidie) | tussen 14 en 15 jaar
| SUBSIDIEPARAMETERS | Waarde | 0: Eenheid
| Bodemprijs of basisprijs | 0.0393 | 0: Euro/kWh
| Langetermijnprijs | 0.058887 | 0: Euro/kWh
| Voorlopig correctiebedrag 2025 | 0.0714 | 0: Euro/kWh
| Voorlopige GvO-waarde 2025 | 0.004 | 0: Euro/kWh
| Voorlopige HBE-waarde 2025 netlevering | 0 | 0: Euro/kWh
| Voorlopige waarde ETS-correctie | 0 | 0: Euro/kWh
| Langetermijnwaarde ETS-correctie | 0 | 0: Euro/kWh
| CONVERSIEFACTOREN | Waarde | 0: Eenheid
| Verbrandingswaarde methaan (onderwaarde) | 35.8 | 0: MJ/Nm3
| Verbrandingswaarde hernieuwbaar gas (onderwaarde) | 31.65 | 0: MJ/Nm3
| Verbrandingswaarde hernieuwbaar gas (bovenwaarde) | 35.17 | 0: MJ/Nm3
| kWh naar MJ | 3.6 | 0: MJ/kWh

## 30
Berekening basisbedragen: Eindadvies SDE++ 2025, inclusief verwerking van aanpassingen van 6 juni 2025
Fotovoltaïsche zonnepanelen, ≥ 15 kWp en < 1 MWp, agri-pv verticaal (net=70%)
| BASISBEDRAG en SUBSIDIE-INTENSITEIT | Waarde | Eenheid | Toelichting
| Basisbedrag | 0.0903 | Euro/kWh | Het basisbedrag is een maat voor de productiekosten. Deze waarde kan berekend worden als alleen deze worksheet geopend is.
| Subsidie-intensiteit | 217.633 | Euro/t CO2 | De subsidie-intensiteit is de maat die in de rangschikking gebruikt wordt. Om deze waarde te berekenen dient ook de worksheet 'Correcties' geopend te zijn.
| Productie-eenheid | kWh |  | De SDE++ kent twee rekeneenheden waarover subsidie kan worden uitgekeerd: kWh voor energiecategorieën en t CO2 voor CCS- en CCU-categorieën.
| Vermogenseenheid | kW
| Domein | Elektriciteit |  | Het corresponderende domein bij deze categorie geeft aan binnen welk 'hekje' de subsidiecategorie valt.
| CORRECTIEMETHODES | Waarde | Typering | Toelichting
| Berekeningswijze correctiebedrag methode-ID |  |  | 0
| Berekeningswijze ETS-correctie-ID | 0 | Geen ETS-correctie | 0
| ETS-voordeel bij merendeel van projecten? | Geen warmte | Ja of Nee | Alleen van belang voor warmteprojecten. Deze parameter werkt door op de langetermijnprijs en subsidie-intensiteit.
| Berekeningswijze correctiebedrag methode-ID netlevering | 6.3 | Elektriciteit-ZonPV-netlevering | Enkel relevant voor zon-pv. EPEX2 x PIF_PV
| Berekeningswijze correctiebedrag methode-ID niet-netlevering | 7.3 | Elektricteit-ZonPV-niet-netlevering, klein | Enkel relevant voor zon-pv. EPEX2 x PIF_PV + EB3_e + ODE3_e + transport
| Netlevering deel | 0.5 |  | Enkel relevant voor zon-pv. Aandeel van de productie dat aan het net wordt geleverd.
| Niet-netlevering deel | 0.5 |  | Enkel relevant voor zon-pv. Aandeel eigen gebruik.
| SYSTEEMGROOTTE | Waarde | Eenheid | Toelichting
| Inputvermogen | 10000 | kW
| Seasonal Performance Factor (SPF) |  |  | Hier wordt de seizoensgemiddelde COP, of Seasonal performance factor, mee bedoeld voor het hele systeem.
| Gaat het om een installatie voor hernieuwbaar gas? |  |  | Alleen 'Ja' invullen als de installatie gas van aardgaskwaliteit produceert.
| Methaangehalte hernieuwbaar gas voor gaszuivering |  |  | Het percentage methaan in het biogas, dat nog niet tot aardgaskwaliteit is opgewaardeerd.
| Vermogen hernieuwbaargasproductie (voor zuivering) | 0 | Nm3/uur
| Outputvermogen (thermisch of hernieuwbaar gas) |  | kW | Dit veld alleen invullen bij productie van warmte (al dan niet in WKK-variant) of hernieuwbaar gas van aardgaskwaleit
| Outputvermogen (hernieuwbaar gas) | 0 | Nm3/uur
| Outputvermogen (elektrisch of overig) | 10000 | kW | Dit veld invullen als de installatie elektriciteit produceert (al dan niet in WKK-variant), of iets anders dan warmte of gas van aardgaskwaliteit produceert.
| Vollasturen levering (thermisch of hernieuwbaar gas) |  | uur/jaar | Bij een installatie voor gecombineerde opwekking, wordt de bedrijfstijd automatisch genomen als maximum van de vollasturen warmte en vollasturen elektriciteit.
| Vollasturen levering (elektrisch of overig) | 825 | uur/jaar | Bij een installatie voor gecombineerde opwekking, wordt de bedrijfstijd automatisch genomen als maximum van de vollasturen warmte en vollasturen elektriciteit.
| ENERGETISCH RENDEMENT | Waarde | Eenheid | Toelichting
| Max. elektrisch rendement | 100%
| Elektrisch rendement | 100%
| Thermisch rendement of rendement gasproductie | 0%
| Elektriciteitsderving bij warmtelevering |  | elektriciteit : warmte | Enkel invullen als de installatie een WKK-installatie is waarbij warmtelevering ten koste gaat van de elektriciteitsproductie.
| KOSTEN | Waarde | Eenheid | Toelichting
| Investeringskosten input gebaseerd | 542 | Euro/kW | De investeringskosten 'input gebaseerd' worden opgeteld bij de investeringskosten 'output gebaseerd'. Pas op voor onbedoelde dubbeltelling.
| Investeringskosten output gebaseerd |  | Euro/kW | De investeringskosten 'input gebaseerd' worden opgeteld bij de investeringskosten 'output gebaseerd'. Pas op voor onbedoelde dubbeltelling.
| Totale investeringskosten | 5.4634 | Euro (miljoen)
| Vaste operationele kosten input gebaseerd | 13.6 | Euro/kW/jaar | De operationele kosten 'input gebaseerd' worden opgeteld bij de investeringskosten 'output gebaseerd'. Pas op voor onbedoelde dubbeltelling.
| Vaste operationele kosten output gebaseerd |  | Euro/kW/jaar | De operationele kosten 'input gebaseerd' worden opgeteld bij de investeringskosten 'output gebaseerd'. Pas op voor onbedoelde dubbeltelling.
| Totale jaarlijkse vaste operationele kosten | 136 | Euro (duizend) | Deze waarde wordt ter illustratie getoond.
| Kosten elektriciteitsverbruik |  | Euro/kWh | Het betreft de inkoopkosten voor elektriciteit, per kWh output
| Kosten gasverbruik |  | Euro/kWh | Het betreft de inkoopkosten voor gas, per kWh output
| Kosten warmteverbruik |  | Euro/kWh | Het betreft de inkoopkosten voor warmte, per kWh output
| Overige variabele operationele kosten | 0.0089 | Euro/kWh
| Totale variabele operationele kosten | 0.0089 | Euro/kWh
| ENERGIEGEBRUIK | Waarde | Eenheid | Toelichting
| Energie-inhoud brandstof |  | GJ/ton
| Biomassadoorzet | 0 | ton/jaar
| Netto brandstofprijs |  | Euro/ton | Hier wordt de brandstofprijs aan de poort bedoeld, inclusief eventuele risico-opslag.
| Relatief elektriciteitsgebruik |  | kWh/kWh
| Elektriciteitsgebruik | 0 | MWh/jaar
| Relatief warmtegebruik |  | kWh/kWh
| Warmtegebruik | 0 | MWh/jaar
| Relatief aardgasgebruik |  | kWh/kWh
| Aardgasgebruik | 0 | MWh/jaar
| EMISSIEFACTOREN | Waarde | Eenheid | Toelichting
| Emissiefactor van warmteproductie per eenheid |  | kg CO2/kWh
| Emissiefactor van elektriciteitsproductie of overig per eenheid | 0.048 | kg CO2/kWh
| Emissiefactor van gasproductie per eenheid |  | kg CO2/kWh
| Emissiefactor gebruik van biomassa |  | kg CO2/ton | De waarde die hier getoond wordt, is afhankelijk aan de uitgangspunten in de adviesvraag.
| Emissiefactor gebruik van warmte |  | kg CO2/kWh
| Emissiefactor gebruik van elektriciteit |  | kg CO2/kWh
| Emissiefactor gebruik van gas |  | kg CO2/kWh
| Vermeden emissies | 0.1259 | kg CO2/kWh
| TERMIJNEN | Waarde | Eenheid | Toelichting
| Economische levensduur | 20 | jaar | Deze waarde wordt gebruikt om eventuele inkomsten van het project na subsidieperiode te berekenen.
| Termijn lening | 15 | jaar
| Afschrijvingstermijn | 15 | jaar
| Beleidsperiode | 15 | jaar
| Totale operationale periode |  | jaar | Deze waarde wordt gebruikt om de vermeden emissies gedurende de hele operationele periode van de installatie te berekenen.
| PARAMETERS NA SUBSIDIEPERIODE | Waarde | Eenheid | Toelichting
| Elektriciteitsprijs na subsidieperiode | 0.0545 | Euro/kWh | Deze prijs is inclusief de profiel- en onbalansfactor.
| Vollasturen na subsidieperiode elektriciteit of overige | 770 | uur/jaar
| Prijs warmte of hernieuwbaar gas na subsidieperiode |  | Euro/kWh
| Vollasturen na subsidieperiode warmte of hernieuwbaar gas |  | uur/jaar
| Totaal geproduceerde eenheden subsidieperiode | 123750000 | kWh
| Totale geproduceerde eenheden bedrijfsperiode | 162250000 | kWh
| Verrekeningsfactor bespaarde emissies | 1.3111
| FINANCIËLE PARAMETERS | Waarde | Eenheid | Toelichting
| Inflatie | 2%
| Rendement op vreemd vermogen | 4%
| Rendement op eigen vermogen | 9%
| Percentage vreemd vermogen in investering | 80%
| Percentage eigen vermogen in investering | 20%
| Vennootschapsbelasting | 25.8%
| INVESTERINGSSUBSIDIES | Waarde | Eenheid | Toelichting
| Investeringssubsidie t.g.v. vreemd vermogen |  | Euro
| Investeringssubsidie t.g.v. eigen vermogen (NCW) |  | Euro
| ONREGELMATIGE CASHFLOWS | Jaar | Waarde | Toelichting
|  | 13 | -130000 | Voer in cel kolom C het jaar in waarin de onregelmatige cashflow plaatsvindt en in kolom D97 de reële kosten (als negatieve waarde) in dat specifieke jaar.
De waarde als reële kosten is gedefinieerd in euro van het jaar 2025.
| Afsluitprovisie als percentage van lening | 0 | 1% | Deze afsluitprovisie wordt verrekend in de totale investeringskosten en is gedefinieerd als percentage van de lening.
| SUBSIDIE-INKOMSTEN (niet invullen voor basisbedragberekening) |  | Eenheid | 2025 | 2026 | 2027 | 2028 | 2029 | 2030 | 2031 | 2032 | 2033 | 2034 | 2035 | 2036 | 2037 | 2038 | 2039 | 2040 | 2041 | 2042 | 2043 | 2044 | 2045 | 2046 | 2047 | 2048 | 2049 | 2050 | 2051 | 2052 | 2053 | 2054 | 2055 | 2056 | 2057 | 2058 | 2059 | 2060 | 2061 | 2062 | 2063 | 2064
| Basisbedrag (deze cellen kunnen gebruikt worden om de inkomsten toe te voegen) |  | Euro/kWh |  | 0 | 0 | 0 | 0 | 0 | 0 | 0 | 0 | 0 | 0 | 0 | 0 | 0 | 0 | 0 | 0 | 0 | 0 | 0 | 0 | 0 | 0 | 0 | 0 | 0 | 0 | 0 | 0 | 0 | 0 | 0 | 0 | 0 | 0 | 0 | 0 | 0 | 0 | 0
| Correctiebedrag (deze cellen kunnen gebruikt worden om de inkomsten toe te voegen) |  | Euro/kWh |  | 0 | 0 | 0 | 0 | 0 | 0 | 0 | 0 | 0 | 0 | 0 | 0 | 0 | 0 | 0 | 0 | 0 | 0 | 0 | 0 | 0 | 0 | 0 | 0 | 0 | 0 | 0 | 0 | 0 | 0 | 0 | 0 | 0 | 0 | 0 | 0 | 0 | 0 | 0
| Inflator |  | index | 1 | 1.02 | 1.0404 | 1.0612 | 1.0824 | 1.1041 | 1.1262 | 1.1487 | 1.1717 | 1.1951 | 1.219 | 1.2434 | 1.2682 | 1.2936 | 1.3195 | 1.3459 | 1.3728 | 1.4002 | 1.4282 | 1.4568 | 1.4859 | 1.5157 | 1.546 | 1.5769 | 1.6084 | 1.6406 | 1.6734 | 1.7069 | 1.741 | 1.7758 | 1.8114 | 1.8476 | 1.8845 | 1.9222 | 1.9607 | 1.9999 | 2.0399 | 2.0807 | 2.1223 | 2.1647
Tabel: Nominale kasstroom (positieve bedragen = gunstig voor de producent) | bar: Deze afsluitprovisie wordt verrekend in de totale investeringskosten en is gedefinieerd als percentage van de lening. 2034 to Deze afsluitprovisie wordt verrekend in de totale investeringskosten en is gedefinieerd als percentage van de lening. 2064
| INITIELE INVESTERING |  | 0 | 1 | 2 | 3 | 4 | 5 | 6 | 7 | 8 | 9 | 10 | 11 | 12 | 13 | 14 | 15 | 16 | 17 | 18 | 19 | 20 | 21 | 22 | 23 | 24 | 25 | 26 | 27 | 28 | 29 | 30 | 31 | 32 | 33 | 34 | 35 | 36 | 37 | 38 | 39 | 40
| Investering | Euro | 0: -5463360
AFZET
| Afzet elektriciteit of overige | kWh |  | 8250000 | 8250000 | 8250000 | 8250000 | 8250000 | 8250000 | 8250000 | 8250000 | 8250000 | 8250000 | 8250000 | 8250000 | 8250000 | 8250000 | 8250000 | 7700000 | 7700000 | 7700000 | 7700000 | 7700000 | 0 | 0 | 0 | 0 | 0 | 0 | 0 | 0 | 0 | 0 | 0 | 0 | 0 | 0 | 0 | 0 | 0 | 0 | 0 | 0
| Afzet warmte | kWh |  | 0 | 0 | 0 | 0 | 0 | 0 | 0 | 0 | 0 | 0 | 0 | 0 | 0 | 0 | 0 | 0 | 0 | 0 | 0 | 0 | 0 | 0 | 0 | 0 | 0 | 0 | 0 | 0 | 0 | 0 | 0 | 0 | 0 | 0 | 0 | 0 | 0 | 0 | 0 | 0
| Afzet hernieuwbaar gas | kWh (HHV) |  | 0 | 0 | 0 | 0 | 0 | 0 | 0 | 0 | 0 | 0 | 0 | 0 | 0 | 0 | 0 | 0 | 0 | 0 | 0 | 0 | 0 | 0 | 0 | 0 | 0 | 0 | 0 | 0 | 0 | 0 | 0 | 0 | 0 | 0 | 0 | 0 | 0 | 0 | 0 | 0
| Afzet | kWh |  | 8250000 | 8250000 | 8250000 | 8250000 | 8250000 | 8250000 | 8250000 | 8250000 | 8250000 | 8250000 | 8250000 | 8250000 | 8250000 | 8250000 | 8250000 | 7700000 | 7700000 | 7700000 | 7700000 | 7700000 | 0 | 0 | 0 | 0 | 0 | 0 | 0 | 0 | 0 | 0 | 0 | 0 | 0 | 0 | 0 | 0 | 0 | 0 | 0 | 0
KOSTEN EN INKOMSTEN
| Operationele kosten | Euro |  | -209425 | -213613.5 | -217885.77 | -222243.4854 | -226688.3551 | -231222.1222 | -235846.5647 | -240563.4959 | -245374.7659 | -250282.2612 | -255287.9064 | -260393.6645 | -430472.9711 | -270913.5686 | -276331.84 | -275270.4512 | -280775.8603 | -286391.3775 | -292119.205 | -297961.5891 | 0 | 0 | 0 | 0 | 0 | 0 | 0 | 0 | 0 | 0 | 0 | 0 | 0 | 0 | 0 | 0 | 0 | 0 | 0 | 0
| Brandstofkosten (biomassa) | Euro |  | 0 | 0 | 0 | 0 | 0 | 0 | 0 | 0 | 0 | 0 | 0 | 0 | 0 | 0 | 0 | 0 | 0 | 0 | 0 | 0 | 0 | 0 | 0 | 0 | 0 | 0 | 0 | 0 | 0 | 0 | 0 | 0 | 0 | 0 | 0 | 0 | 0 | 0 | 0 | 0
| Marktwaarde elektriciteit na einde beleidsperiode | Euro/kWh |  | 0 | 0 | 0 | 0 | 0 | 0 | 0 | 0 | 0 | 0 | 0 | 0 | 0 | 0 | 0 | 0.07335 | 0.074817 | 0.076313 | 0.077839 | 0.079396 | 0 | 0 | 0 | 0 | 0 | 0 | 0 | 0 | 0 | 0 | 0 | 0 | 0 | 0 | 0 | 0 | 0 | 0 | 0 | 0
| Marktwaarde warmte of hernieuwbaar gas na einde beleidsperiode | Euro/kWh |  | 0 | 0 | 0 | 0 | 0 | 0 | 0 | 0 | 0 | 0 | 0 | 0 | 0 | 0 | 0 | 0 | 0 | 0 | 0 | 0 | 0 | 0 | 0 | 0 | 0 | 0 | 0 | 0 | 0 | 0 | 0 | 0 | 0 | 0 | 0 | 0 | 0 | 0 | 0 | 0
| Correctiebedrag | Euro/kWh |  | 0 | 0 | 0 | 0 | 0 | 0 | 0 | 0 | 0 | 0 | 0 | 0 | 0 | 0 | 0 | 0 | 0 | 0 | 0 | 0 | 0 | 0 | 0 | 0 | 0 | 0 | 0 | 0 | 0 | 0 | 0 | 0 | 0 | 0 | 0 | 0 | 0 | 0 | 0 | 0
| Basisbedrag | Euro/kWh |  | 0 | 0 | 0 | 0 | 0 | 0 | 0 | 0 | 0 | 0 | 0 | 0 | 0 | 0 | 0 | 0 | 0 | 0 | 0 | 0 | 0 | 0 | 0 | 0 | 0 | 0 | 0 | 0 | 0 | 0 | 0 | 0 | 0 | 0 | 0 | 0 | 0 | 0 | 0 | 0
| SDE-vergoeding | Euro |  | 0 | 0 | 0 | 0 | 0 | 0 | 0 | 0 | 0 | 0 | 0 | 0 | 0 | 0 | 0 | 0 | 0 | 0 | 0 | 0 | 0 | 0 | 0 | 0 | 0 | 0 | 0 | 0 | 0 | 0 | 0 | 0 | 0 | 0 | 0 | 0 | 0 | 0 | 0 | 0
| Marktinkomsten na einde beleidsperiode | Euro |  | 0 | 0 | 0 | 0 | 0 | 0 | 0 | 0 | 0 | 0 | 0 | 0 | 0 | 0 | 0 | 564793.6482 | 576089.5211 | 587611.3116 | 599363.5378 | 611350.8086 | 0 | 0 | 0 | 0 | 0 | 0 | 0 | 0 | 0 | 0 | 0 | 0 | 0 | 0 | 0 | 0 | 0 | 0 | 0 | 0
| Marktinkomsten gedurende beleidsperiode | Euro |  | 0 | 0 | 0 | 0 | 0 | 0 | 0 | 0 | 0 | 0 | 0 | 0 | 0 | 0 | 0 | 0 | 0 | 0 | 0 | 0 | 0 | 0 | 0 | 0 | 0 | 0 | 0 | 0 | 0 | 0 | 0 | 0 | 0 | 0 | 0 | 0 | 0 | 0 | 0 | 0
TOTALE KOSTEN EN INKOMSTEN
| Inkomen totaal (nominaal) | Euro |  | 0 | 0 | 0 | 0 | 0 | 0 | 0 | 0 | 0 | 0 | 0 | 0 | 0 | 0 | 0 | 564793.6482 | 576089.5211 | 587611.3116 | 599363.5378 | 611350.8086 | 0 | 0 | 0 | 0 | 0 | 0 | 0 | 0 | 0 | 0 | 0 | 0 | 0 | 0 | 0 | 0 | 0 | 0 | 0 | 0
| Kosten totaal (nominaal) | Euro |  | -209425 | -213613.5 | -217885.77 | -222243.4854 | -226688.3551 | -231222.1222 | -235846.5647 | -240563.4959 | -245374.7659 | -250282.2612 | -255287.9064 | -260393.6645 | -430472.9711 | -270913.5686 | -276331.84 | -275270.4512 | -280775.8603 | -286391.3775 | -292119.205 | -297961.5891 | 0 | 0 | 0 | 0 | 0 | 0 | 0 | 0 | 0 | 0 | 0 | 0 | 0 | 0 | 0 | 0 | 0 | 0 | 0 | 0
| Bruto inkomen (nominaal) | Euro |  | -209425 | -213613.5 | -217885.77 | -222243.4854 | -226688.3551 | -231222.1222 | -235846.5647 | -240563.4959 | -245374.7659 | -250282.2612 | -255287.9064 | -260393.6645 | -430472.9711 | -270913.5686 | -276331.84 | 289523.1969 | 295313.6609 | 301219.9341 | 307244.3328 | 313389.2194 | 0 | 0 | 0 | 0 | 0 | 0 | 0 | 0 | 0 | 0 | 0 | 0 | 0 | 0 | 0 | 0 | 0 | 0 | 0 | 0
AFSCHRIJVING EN SCHULDEN
| Afschrijving | Euro |  | -364224 | -364224 | -364224 | -364224 | -364224 | -364224 | -364224 | -364224 | -364224 | -364224 | -364224 | -364224 | -364224 | -364224 | -364224 | 0 | 0 | 0 | 0 | 0 | 0 | 0 | 0 | 0 | 0 | 0 | 0 | 0 | 0 | 0 | 0 | 0 | 0 | 0 | 0 | 0 | 0 | 0 | 0 | 0
| Rente | Euro |  | -174827.52 | -166096.4413 | -157016.1194 | -147572.5847 | -137751.3085 | -127537.1813 | -116914.4891 | -105866.8891 | -94377.3851 | -82428.301 | -70001.2535 | -57077.1242 | -43636.0296 | -29657.2913 | -15119.4034 | 0 | 0 | 0 | 0 | 0 | 0 | 0 | 0 | 0 | 0 | 0 | 0 | 0 | 0 | 0 | 0 | 0 | 0 | 0 | 0 | 0 | 0 | 0 | 0 | 0
| Aflossing | Euro |  | -218276.9681 | -227008.0468 | -236088.3687 | -245531.9034 | -255353.1796 | -265567.3068 | -276189.999 | -287237.599 | -298727.103 | -310676.1871 | -323103.2346 | -336027.3639 | -349468.4585 | -363447.1968 | -377985.0847 | 0 | 0 | 0 | 0 | 0 | 0 | 0 | 0 | 0 | 0 | 0 | 0 | 0 | 0 | 0 | 0 | 0 | 0 | 0 | 0 | 0 | 0 | 0 | 0 | 0
| Totale lasten lening | Euro |  | -393104.4881 | -393104.4881 | -393104.4881 | -393104.4881 | -393104.4881 | -393104.4881 | -393104.4881 | -393104.4881 | -393104.4881 | -393104.4881 | -393104.4881 | -393104.4881 | -393104.4881 | -393104.4881 | -393104.4881 | 0 | 0 | 0 | 0 | 0 | 0 | 0 | 0 | 0 | 0 | 0 | 0 | 0 | 0 | 0 | 0 | 0 | 0 | 0 | 0 | 0 | 0 | 0 | 0 | 0
BELASTING
| Belastbaar inkomen | Euro |  | -748476.52 | -743933.9413 | -739125.8894 | -734040.0701 | -728663.6636 | -722983.3035 | -716985.0537 | -710654.385 | -703976.151 | -696934.5622 | -689513.1599 | -681694.7887 | -838333.0007 | -664794.8598 | -655675.2433 | 289523.1969 | 295313.6609 | 301219.9341 | 307244.3328 | 313389.2194 | 0 | 0 | 0 | 0 | 0 | 0 | 0 | 0 | 0 | 0 | 0 | 0 | 0 | 0 | 0 | 0 | 0 | 0 | 0 | 0
| Belasting bedrag | Euro |  | 193106.9422 | 191934.9568 | 190694.4795 | 189382.3381 | 187995.2252 | 186529.6923 | 184982.1439 | 183348.8313 | 181625.847 | 179809.117 | 177894.3953 | 175877.2555 | 216289.9142 | 171517.0738 | 169164.2128 | -74696.9848 | -76190.9245 | -77714.743 | -79269.0379 | -80854.4186 | 0 | 0 | 0 | 0 | 0 | 0 | 0 | 0 | 0 | 0 | 0 | 0 | 0 | 0 | 0 | 0 | 0 | 0 | 0 | 0
CASHFLOWS
| Netto inkomen na belasting | Euro |  | -409422.5459 | -414783.0312 | -420295.7786 | -425965.6354 | -431797.618 | -437796.918 | -443968.9089 | -450319.1527 | -456853.407 | -463577.6322 | -470497.9992 | -477620.8972 | -607287.545 | -492500.9828 | -500272.1153 | 214826.2121 | 219122.7364 | 223505.1911 | 227975.2949 | 232534.8008 | 0 | 0 | 0 | 0 | 0 | 0 | 0 | 0 | 0 | 0 | 0 | 0 | 0 | 0 | 0 | 0 | 0 | 0 | 0 | 0
| Project cashflow | Euro | -5463360 | -16318.0578 | -21678.5432 | -27191.2905 | -32861.1473 | -38693.1299 | -44692.4299 | -50864.4208 | -57214.6646 | -63748.9189 | -70473.1441 | -77393.5111 | -84516.4091 | -214183.0569 | -99396.4947 | -107167.6272 | 214826.2121 | 219122.7364 | 223505.1911 | 227975.2949 | 232534.8008 | 0 | 0 | 0 | 0 | 0 | 0 | 0 | 0 | 0 | 0 | 0 | 0 | 0 | 0 | 0 | 0 | 0 | 0 | 0 | 0
| Equity cashflow | Euro | -1092672 | -409422.5459 | -414783.0312 | -420295.7786 | -425965.6354 | -431797.618 | -437796.918 | -443968.9089 | -450319.1527 | -456853.407 | -463577.6322 | -470497.9992 | -477620.8972 | -607287.545 | -492500.9828 | -500272.1153 | 214826.2121 | 219122.7364 | 223505.1911 | 227975.2949 | 232534.8008 | 0 | 0 | 0 | 0 | 0 | 0 | 0 | 0 | 0 | 0 | 0 | 0 | 0 | 0 | 0 | 0 | 0 | 0 | 0 | 0
| Subsidiebasis: afzet | kWh |  | 8250000 | 8250000 | 8250000 | 8250000 | 8250000 | 8250000 | 8250000 | 8250000 | 8250000 | 8250000 | 8250000 | 8250000 | 8250000 | 8250000 | 8250000 | 0 | 0 | 0 | 0 | 0 | 0 | 0 | 0 | 0 | 0 | 0 | 0 | 0 | 0 | 0 | 0 | 0 | 0 | 0 | 0 | 0 | 0 | 0 | 0 | 0
| Terug te verdienen investering | Euro | 5463360 | 5102637.52 | 4737372.4613 | 4367299.3507 | 3992140.4207 | 3611605.0844 | 3225389.3879 | 2833175.4416 | 2434630.8267 | 2029407.9777 | 1617143.5399 | 1197457.6998 | 769953.4885 | 499087.4893 | 54683.3491 | -398840.4076 | -688363.6045 | -983677.2654 | -1284897.1995 | -1592141.5323 | -1905530.7517 | -1905530.7517 | -1905530.7517 | -1905530.7517 | -1905530.7517 | -1905530.7517 | -1905530.7517 | -1905530.7517 | -1905530.7517 | -1905530.7517 | -1905530.7517 | -1905530.7517 | -1905530.7517 | -1905530.7517 | -1905530.7517 | -1905530.7517 | -1905530.7517 | -1905530.7517 | -1905530.7517 | -1905530.7517 | -1905530.7517
| DSCR |  | 1: 1.3647; 2: 1.351; 3: 1.337; 4: 1.3226; 5: 1.3077; 6: 1.2925; 7: 1.2768; 8: 1.2606; 9: 1.244; 10: 1.2269; 11: 1.2093; 12: 1.1912; 13: 0.86132; 14: 1.1533; 15: 1.1336
| PROJECTPARAMETERS | Waarde | 0: Eenheid
| Verdisconteerde inkomsten | -3364756.8974 | 0: euro
| Verdisconteerde afzet | 49343504.2234 | 0: kWh
| Totale investering | 5463360 | 0: Euro
| DSCR (gemiddeld) | 1.2355
| Vermogenskostenvergoeding (WACC nominaal/reëel) | 4.2% / 2.1%
| Projectrendement (IRR) | -0.10909
| Rendement op eigen vermogen (IRR) | n.v.t.
| Aandeel lening | 4370688 | 0: Euro
| Aandeel eigen vermogen | 1092672 | 0: Euro
| Warmtekrachtverhouding | 0 | 0: W:E
| Samengesteld aantal vollasturen | 825 | 0: uur/jaar
| Terugverdientijd (inclusief SDE++-subsidie) | tussen 14 en 15 jaar
| SUBSIDIEPARAMETERS | Waarde | 0: Eenheid
| Bodemprijs of basisprijs | 0.0393 | 0: Euro/kWh
| Langetermijnprijs | 0.058887 | 0: Euro/kWh
| Voorlopig correctiebedrag 2025 | 0.0714 | 0: Euro/kWh
| Voorlopige GvO-waarde 2025 | 0.004 | 0: Euro/kWh
| Voorlopige HBE-waarde 2025 netlevering | 0 | 0: Euro/kWh
| Voorlopige waarde ETS-correctie | 0 | 0: Euro/kWh
| Langetermijnwaarde ETS-correctie | 0 | 0: Euro/kWh
| CONVERSIEFACTOREN | Waarde | 0: Eenheid
| Verbrandingswaarde methaan (onderwaarde) | 35.8 | 0: MJ/Nm3
| Verbrandingswaarde hernieuwbaar gas (onderwaarde) | 31.65 | 0: MJ/Nm3
| Verbrandingswaarde hernieuwbaar gas (bovenwaarde) | 35.17 | 0: MJ/Nm3
| kWh naar MJ | 3.6 | 0: MJ/kWh

## 31
Berekening basisbedragen: Eindadvies SDE++ 2025, inclusief verwerking van aanpassingen van 6 juni 2025
Fotovoltaïsche zonnepanelen, > 1 MWp agri-pv verticaal (net=70%)
| BASISBEDRAG en SUBSIDIE-INTENSITEIT | Waarde | Eenheid | Toelichting
| Basisbedrag | 0.0769 | Euro/kWh | Het basisbedrag is een maat voor de productiekosten. Deze waarde kan berekend worden als alleen deze worksheet geopend is.
| Subsidie-intensiteit | 200.2861 | Euro/t CO2 | De subsidie-intensiteit is de maat die in de rangschikking gebruikt wordt. Om deze waarde te berekenen dient ook de worksheet 'Correcties' geopend te zijn.
| Productie-eenheid | kWh |  | De SDE++ kent twee rekeneenheden waarover subsidie kan worden uitgekeerd: kWh voor energiecategorieën en t CO2 voor CCS- en CCU-categorieën.
| Vermogenseenheid | kW
| Domein | Elektriciteit |  | Het corresponderende domein bij deze categorie geeft aan binnen welk 'hekje' de subsidiecategorie valt.
| CORRECTIEMETHODES | Waarde | Typering | Toelichting
| Berekeningswijze correctiebedrag methode-ID |  |  | 0
| Berekeningswijze ETS-correctie-ID | 0 | Geen ETS-correctie | 0
| ETS-voordeel bij merendeel van projecten? | Geen warmte | Ja of Nee | Alleen van belang voor warmteprojecten. Deze parameter werkt door op de langetermijnprijs en subsidie-intensiteit.
| Berekeningswijze correctiebedrag methode-ID netlevering | 6.3 | Elektriciteit-ZonPV-netlevering | Enkel relevant voor zon-pv. EPEX2 x PIF_PV
| Berekeningswijze correctiebedrag methode-ID niet-netlevering | 8.3 | Elektricteit-ZonPV-niet-netlevering, groot | Enkel relevant voor zon-pv. EPEX2 x PIF_PV + EB3_e + ODE3_e
| Netlevering deel | 0.9 |  | Enkel relevant voor zon-pv. Aandeel van de productie dat aan het net wordt geleverd.
| Niet-netlevering deel | 0.1 |  | Enkel relevant voor zon-pv. Aandeel eigen gebruik.
| SYSTEEMGROOTTE | Waarde | Eenheid | Toelichting
| Inputvermogen | 10000 | kW
| Seasonal Performance Factor (SPF) |  |  | Hier wordt de seizoensgemiddelde COP, of Seasonal performance factor, mee bedoeld voor het hele systeem.
| Gaat het om een installatie voor hernieuwbaar gas? |  |  | Alleen 'Ja' invullen als de installatie gas van aardgaskwaliteit produceert.
| Methaangehalte hernieuwbaar gas voor gaszuivering |  |  | Het percentage methaan in het biogas, dat nog niet tot aardgaskwaliteit is opgewaardeerd.
| Vermogen hernieuwbaargasproductie (voor zuivering) | 0 | Nm3/uur
| Outputvermogen (thermisch of hernieuwbaar gas) |  | kW | Dit veld alleen invullen bij productie van warmte (al dan niet in WKK-variant) of hernieuwbaar gas van aardgaskwaleit
| Outputvermogen (hernieuwbaar gas) | 0 | Nm3/uur
| Outputvermogen (elektrisch of overig) | 10000 | kW | Dit veld invullen als de installatie elektriciteit produceert (al dan niet in WKK-variant), of iets anders dan warmte of gas van aardgaskwaliteit produceert.
| Vollasturen levering (thermisch of hernieuwbaar gas) |  | uur/jaar | Bij een installatie voor gecombineerde opwekking, wordt de bedrijfstijd automatisch genomen als maximum van de vollasturen warmte en vollasturen elektriciteit.
| Vollasturen levering (elektrisch of overig) | 825 | uur/jaar | Bij een installatie voor gecombineerde opwekking, wordt de bedrijfstijd automatisch genomen als maximum van de vollasturen warmte en vollasturen elektriciteit.
| ENERGETISCH RENDEMENT | Waarde | Eenheid | Toelichting
| Max. elektrisch rendement | 100%
| Elektrisch rendement | 100%
| Thermisch rendement of rendement gasproductie | 0%
| Elektriciteitsderving bij warmtelevering |  | elektriciteit : warmte | Enkel invullen als de installatie een WKK-installatie is waarbij warmtelevering ten koste gaat van de elektriciteitsproductie.
| KOSTEN | Waarde | Eenheid | Toelichting
| Investeringskosten input gebaseerd | 459 | Euro/kW | De investeringskosten 'input gebaseerd' worden opgeteld bij de investeringskosten 'output gebaseerd'. Pas op voor onbedoelde dubbeltelling.
| Investeringskosten output gebaseerd |  | Euro/kW | De investeringskosten 'input gebaseerd' worden opgeteld bij de investeringskosten 'output gebaseerd'. Pas op voor onbedoelde dubbeltelling.
| Totale investeringskosten | 4.6267 | Euro (miljoen)
| Vaste operationele kosten input gebaseerd | 11.5 | Euro/kW/jaar | De operationele kosten 'input gebaseerd' worden opgeteld bij de investeringskosten 'output gebaseerd'. Pas op voor onbedoelde dubbeltelling.
| Vaste operationele kosten output gebaseerd |  | Euro/kW/jaar | De operationele kosten 'input gebaseerd' worden opgeteld bij de investeringskosten 'output gebaseerd'. Pas op voor onbedoelde dubbeltelling.
| Totale jaarlijkse vaste operationele kosten | 115 | Euro (duizend) | Deze waarde wordt ter illustratie getoond.
| Kosten elektriciteitsverbruik |  | Euro/kWh | Het betreft de inkoopkosten voor elektriciteit, per kWh output
| Kosten gasverbruik |  | Euro/kWh | Het betreft de inkoopkosten voor gas, per kWh output
| Kosten warmteverbruik |  | Euro/kWh | Het betreft de inkoopkosten voor warmte, per kWh output
| Overige variabele operationele kosten | 0.0089 | Euro/kWh
| Totale variabele operationele kosten | 0.0089 | Euro/kWh
| ENERGIEGEBRUIK | Waarde | Eenheid | Toelichting
| Energie-inhoud brandstof |  | GJ/ton
| Biomassadoorzet | 0 | ton/jaar
| Netto brandstofprijs |  | Euro/ton | Hier wordt de brandstofprijs aan de poort bedoeld, inclusief eventuele risico-opslag.
| Relatief elektriciteitsgebruik |  | kWh/kWh
| Elektriciteitsgebruik | 0 | MWh/jaar
| Relatief warmtegebruik |  | kWh/kWh
| Warmtegebruik | 0 | MWh/jaar
| Relatief aardgasgebruik |  | kWh/kWh
| Aardgasgebruik | 0 | MWh/jaar
| EMISSIEFACTOREN | Waarde | Eenheid | Toelichting
| Emissiefactor van warmteproductie per eenheid |  | kg CO2/kWh
| Emissiefactor van elektriciteitsproductie of overig per eenheid | 0.048 | kg CO2/kWh
| Emissiefactor van gasproductie per eenheid |  | kg CO2/kWh
| Emissiefactor gebruik van biomassa |  | kg CO2/ton | De waarde die hier getoond wordt, is afhankelijk aan de uitgangspunten in de adviesvraag.
| Emissiefactor gebruik van warmte |  | kg CO2/kWh
| Emissiefactor gebruik van elektriciteit |  | kg CO2/kWh
| Emissiefactor gebruik van gas |  | kg CO2/kWh
| Vermeden emissies | 0.0699 | kg CO2/kWh
| TERMIJNEN | Waarde | Eenheid | Toelichting
| Economische levensduur | 20 | jaar | Deze waarde wordt gebruikt om eventuele inkomsten van het project na subsidieperiode te berekenen.
| Termijn lening | 15 | jaar
| Afschrijvingstermijn | 15 | jaar
| Beleidsperiode | 15 | jaar
| Totale operationale periode |  | jaar | Deze waarde wordt gebruikt om de vermeden emissies gedurende de hele operationele periode van de installatie te berekenen.
| PARAMETERS NA SUBSIDIEPERIODE | Waarde | Eenheid | Toelichting
| Elektriciteitsprijs na subsidieperiode | 0.0545 | Euro/kWh | Deze prijs is inclusief de profiel- en onbalansfactor.
| Vollasturen na subsidieperiode elektriciteit of overige | 770 | uur/jaar
| Prijs warmte of hernieuwbaar gas na subsidieperiode |  | Euro/kWh
| Vollasturen na subsidieperiode warmte of hernieuwbaar gas |  | uur/jaar
| Totaal geproduceerde eenheden subsidieperiode | 123750000 | kWh
| Totale geproduceerde eenheden bedrijfsperiode | 162250000 | kWh
| Verrekeningsfactor bespaarde emissies | 1.3111
| FINANCIËLE PARAMETERS | Waarde | Eenheid | Toelichting
| Inflatie | 2%
| Rendement op vreemd vermogen | 4%
| Rendement op eigen vermogen | 9%
| Percentage vreemd vermogen in investering | 80%
| Percentage eigen vermogen in investering | 20%
| Vennootschapsbelasting | 25.8%
| INVESTERINGSSUBSIDIES | Waarde | Eenheid | Toelichting
| Investeringssubsidie t.g.v. vreemd vermogen |  | Euro
| Investeringssubsidie t.g.v. eigen vermogen (NCW) |  | Euro
| ONREGELMATIGE CASHFLOWS | Jaar | Waarde | Toelichting
|  | 13 | -130000 | Voer in cel kolom C het jaar in waarin de onregelmatige cashflow plaatsvindt en in kolom D97 de reële kosten (als negatieve waarde) in dat specifieke jaar.
De waarde als reële kosten is gedefinieerd in euro van het jaar 2025.
| Afsluitprovisie als percentage van lening | 0 | 1% | Deze afsluitprovisie wordt verrekend in de totale investeringskosten en is gedefinieerd als percentage van de lening.
| SUBSIDIE-INKOMSTEN (niet invullen voor basisbedragberekening) |  | Eenheid | 2025 | 2026 | 2027 | 2028 | 2029 | 2030 | 2031 | 2032 | 2033 | 2034 | 2035 | 2036 | 2037 | 2038 | 2039 | 2040 | 2041 | 2042 | 2043 | 2044 | 2045 | 2046 | 2047 | 2048 | 2049 | 2050 | 2051 | 2052 | 2053 | 2054 | 2055 | 2056 | 2057 | 2058 | 2059 | 2060 | 2061 | 2062 | 2063 | 2064
| Basisbedrag (deze cellen kunnen gebruikt worden om de inkomsten toe te voegen) |  | Euro/kWh |  | 0 | 0 | 0 | 0 | 0 | 0 | 0 | 0 | 0 | 0 | 0 | 0 | 0 | 0 | 0 | 0 | 0 | 0 | 0 | 0 | 0 | 0 | 0 | 0 | 0 | 0 | 0 | 0 | 0 | 0 | 0 | 0 | 0 | 0 | 0 | 0 | 0 | 0 | 0
| Correctiebedrag (deze cellen kunnen gebruikt worden om de inkomsten toe te voegen) |  | Euro/kWh |  | 0 | 0 | 0 | 0 | 0 | 0 | 0 | 0 | 0 | 0 | 0 | 0 | 0 | 0 | 0 | 0 | 0 | 0 | 0 | 0 | 0 | 0 | 0 | 0 | 0 | 0 | 0 | 0 | 0 | 0 | 0 | 0 | 0 | 0 | 0 | 0 | 0 | 0 | 0
| Inflator |  | index | 1 | 1.02 | 1.0404 | 1.0612 | 1.0824 | 1.1041 | 1.1262 | 1.1487 | 1.1717 | 1.1951 | 1.219 | 1.2434 | 1.2682 | 1.2936 | 1.3195 | 1.3459 | 1.3728 | 1.4002 | 1.4282 | 1.4568 | 1.4859 | 1.5157 | 1.546 | 1.5769 | 1.6084 | 1.6406 | 1.6734 | 1.7069 | 1.741 | 1.7758 | 1.8114 | 1.8476 | 1.8845 | 1.9222 | 1.9607 | 1.9999 | 2.0399 | 2.0807 | 2.1223 | 2.1647
Tabel: Nominale kasstroom (positieve bedragen = gunstig voor de producent) | bar: Deze afsluitprovisie wordt verrekend in de totale investeringskosten en is gedefinieerd als percentage van de lening. 2034 to Deze afsluitprovisie wordt verrekend in de totale investeringskosten en is gedefinieerd als percentage van de lening. 2064
| INITIELE INVESTERING |  | 0 | 1 | 2 | 3 | 4 | 5 | 6 | 7 | 8 | 9 | 10 | 11 | 12 | 13 | 14 | 15 | 16 | 17 | 18 | 19 | 20 | 21 | 22 | 23 | 24 | 25 | 26 | 27 | 28 | 29 | 30 | 31 | 32 | 33 | 34 | 35 | 36 | 37 | 38 | 39 | 40
| Investering | Euro | 0: -4626720
AFZET
| Afzet elektriciteit of overige | kWh |  | 8250000 | 8250000 | 8250000 | 8250000 | 8250000 | 8250000 | 8250000 | 8250000 | 8250000 | 8250000 | 8250000 | 8250000 | 8250000 | 8250000 | 8250000 | 7700000 | 7700000 | 7700000 | 7700000 | 7700000 | 0 | 0 | 0 | 0 | 0 | 0 | 0 | 0 | 0 | 0 | 0 | 0 | 0 | 0 | 0 | 0 | 0 | 0 | 0 | 0
| Afzet warmte | kWh |  | 0 | 0 | 0 | 0 | 0 | 0 | 0 | 0 | 0 | 0 | 0 | 0 | 0 | 0 | 0 | 0 | 0 | 0 | 0 | 0 | 0 | 0 | 0 | 0 | 0 | 0 | 0 | 0 | 0 | 0 | 0 | 0 | 0 | 0 | 0 | 0 | 0 | 0 | 0 | 0
| Afzet hernieuwbaar gas | kWh (HHV) |  | 0 | 0 | 0 | 0 | 0 | 0 | 0 | 0 | 0 | 0 | 0 | 0 | 0 | 0 | 0 | 0 | 0 | 0 | 0 | 0 | 0 | 0 | 0 | 0 | 0 | 0 | 0 | 0 | 0 | 0 | 0 | 0 | 0 | 0 | 0 | 0 | 0 | 0 | 0 | 0
| Afzet | kWh |  | 8250000 | 8250000 | 8250000 | 8250000 | 8250000 | 8250000 | 8250000 | 8250000 | 8250000 | 8250000 | 8250000 | 8250000 | 8250000 | 8250000 | 8250000 | 7700000 | 7700000 | 7700000 | 7700000 | 7700000 | 0 | 0 | 0 | 0 | 0 | 0 | 0 | 0 | 0 | 0 | 0 | 0 | 0 | 0 | 0 | 0 | 0 | 0 | 0 | 0
KOSTEN EN INKOMSTEN
| Operationele kosten | Euro |  | -188425 | -192193.5 | -196037.37 | -199958.1174 | -203957.2797 | -208036.4253 | -212197.1538 | -216441.0969 | -220769.9189 | -225185.3172 | -229689.0236 | -234282.8041 | -403839.8934 | -243747.8293 | -248622.7859 | -247007.2161 | -251947.3605 | -256986.3077 | -262126.0338 | -267368.5545 | 0 | 0 | 0 | 0 | 0 | 0 | 0 | 0 | 0 | 0 | 0 | 0 | 0 | 0 | 0 | 0 | 0 | 0 | 0 | 0
| Brandstofkosten (biomassa) | Euro |  | 0 | 0 | 0 | 0 | 0 | 0 | 0 | 0 | 0 | 0 | 0 | 0 | 0 | 0 | 0 | 0 | 0 | 0 | 0 | 0 | 0 | 0 | 0 | 0 | 0 | 0 | 0 | 0 | 0 | 0 | 0 | 0 | 0 | 0 | 0 | 0 | 0 | 0 | 0 | 0
| Marktwaarde elektriciteit na einde beleidsperiode | Euro/kWh |  | 0 | 0 | 0 | 0 | 0 | 0 | 0 | 0 | 0 | 0 | 0 | 0 | 0 | 0 | 0 | 0.07335 | 0.074817 | 0.076313 | 0.077839 | 0.079396 | 0 | 0 | 0 | 0 | 0 | 0 | 0 | 0 | 0 | 0 | 0 | 0 | 0 | 0 | 0 | 0 | 0 | 0 | 0 | 0
| Marktwaarde warmte of hernieuwbaar gas na einde beleidsperiode | Euro/kWh |  | 0 | 0 | 0 | 0 | 0 | 0 | 0 | 0 | 0 | 0 | 0 | 0 | 0 | 0 | 0 | 0 | 0 | 0 | 0 | 0 | 0 | 0 | 0 | 0 | 0 | 0 | 0 | 0 | 0 | 0 | 0 | 0 | 0 | 0 | 0 | 0 | 0 | 0 | 0 | 0
| Correctiebedrag | Euro/kWh |  | 0 | 0 | 0 | 0 | 0 | 0 | 0 | 0 | 0 | 0 | 0 | 0 | 0 | 0 | 0 | 0 | 0 | 0 | 0 | 0 | 0 | 0 | 0 | 0 | 0 | 0 | 0 | 0 | 0 | 0 | 0 | 0 | 0 | 0 | 0 | 0 | 0 | 0 | 0 | 0
| Basisbedrag | Euro/kWh |  | 0 | 0 | 0 | 0 | 0 | 0 | 0 | 0 | 0 | 0 | 0 | 0 | 0 | 0 | 0 | 0 | 0 | 0 | 0 | 0 | 0 | 0 | 0 | 0 | 0 | 0 | 0 | 0 | 0 | 0 | 0 | 0 | 0 | 0 | 0 | 0 | 0 | 0 | 0 | 0
| SDE-vergoeding | Euro |  | 0 | 0 | 0 | 0 | 0 | 0 | 0 | 0 | 0 | 0 | 0 | 0 | 0 | 0 | 0 | 0 | 0 | 0 | 0 | 0 | 0 | 0 | 0 | 0 | 0 | 0 | 0 | 0 | 0 | 0 | 0 | 0 | 0 | 0 | 0 | 0 | 0 | 0 | 0 | 0
| Marktinkomsten na einde beleidsperiode | Euro |  | 0 | 0 | 0 | 0 | 0 | 0 | 0 | 0 | 0 | 0 | 0 | 0 | 0 | 0 | 0 | 564793.6482 | 576089.5211 | 587611.3116 | 599363.5378 | 611350.8086 | 0 | 0 | 0 | 0 | 0 | 0 | 0 | 0 | 0 | 0 | 0 | 0 | 0 | 0 | 0 | 0 | 0 | 0 | 0 | 0
| Marktinkomsten gedurende beleidsperiode | Euro |  | 0 | 0 | 0 | 0 | 0 | 0 | 0 | 0 | 0 | 0 | 0 | 0 | 0 | 0 | 0 | 0 | 0 | 0 | 0 | 0 | 0 | 0 | 0 | 0 | 0 | 0 | 0 | 0 | 0 | 0 | 0 | 0 | 0 | 0 | 0 | 0 | 0 | 0 | 0 | 0
TOTALE KOSTEN EN INKOMSTEN
| Inkomen totaal (nominaal) | Euro |  | 0 | 0 | 0 | 0 | 0 | 0 | 0 | 0 | 0 | 0 | 0 | 0 | 0 | 0 | 0 | 564793.6482 | 576089.5211 | 587611.3116 | 599363.5378 | 611350.8086 | 0 | 0 | 0 | 0 | 0 | 0 | 0 | 0 | 0 | 0 | 0 | 0 | 0 | 0 | 0 | 0 | 0 | 0 | 0 | 0
| Kosten totaal (nominaal) | Euro |  | -188425 | -192193.5 | -196037.37 | -199958.1174 | -203957.2797 | -208036.4253 | -212197.1538 | -216441.0969 | -220769.9189 | -225185.3172 | -229689.0236 | -234282.8041 | -403839.8934 | -243747.8293 | -248622.7859 | -247007.2161 | -251947.3605 | -256986.3077 | -262126.0338 | -267368.5545 | 0 | 0 | 0 | 0 | 0 | 0 | 0 | 0 | 0 | 0 | 0 | 0 | 0 | 0 | 0 | 0 | 0 | 0 | 0 | 0
| Bruto inkomen (nominaal) | Euro |  | -188425 | -192193.5 | -196037.37 | -199958.1174 | -203957.2797 | -208036.4253 | -212197.1538 | -216441.0969 | -220769.9189 | -225185.3172 | -229689.0236 | -234282.8041 | -403839.8934 | -243747.8293 | -248622.7859 | 317786.432 | 324142.1607 | 330625.0039 | 337237.504 | 343982.2541 | 0 | 0 | 0 | 0 | 0 | 0 | 0 | 0 | 0 | 0 | 0 | 0 | 0 | 0 | 0 | 0 | 0 | 0 | 0 | 0
AFSCHRIJVING EN SCHULDEN
| Afschrijving | Euro |  | -308448 | -308448 | -308448 | -308448 | -308448 | -308448 | -308448 | -308448 | -308448 | -308448 | -308448 | -308448 | -308448 | -308448 | -308448 | 0 | 0 | 0 | 0 | 0 | 0 | 0 | 0 | 0 | 0 | 0 | 0 | 0 | 0 | 0 | 0 | 0 | 0 | 0 | 0 | 0 | 0 | 0 | 0 | 0
| Rente | Euro |  | -148055.04 | -140661.0084 | -132971.2155 | -124973.8309 | -116656.5509 | -108006.5798 | -99010.6097 | -89654.8009 | -79924.7597 | -69805.5169 | -59281.5044 | -48336.5313 | -36953.7594 | -25115.6765 | -12804.0704 | 0 | 0 | 0 | 0 | 0 | 0 | 0 | 0 | 0 | 0 | 0 | 0 | 0 | 0 | 0 | 0 | 0 | 0 | 0 | 0 | 0 | 0 | 0 | 0 | 0
| Aflossing | Euro |  | -184850.7903 | -192244.8219 | -199934.6148 | -207931.9994 | -216249.2794 | -224899.2506 | -233895.2206 | -243251.0294 | -252981.0706 | -263100.3134 | -273624.3259 | -284569.299 | -295952.0709 | -307790.1538 | -320101.7599 | 0 | 0 | 0 | 0 | 0 | 0 | 0 | 0 | 0 | 0 | 0 | 0 | 0 | 0 | 0 | 0 | 0 | 0 | 0 | 0 | 0 | 0 | 0 | 0 | 0
| Totale lasten lening | Euro |  | -332905.8303 | -332905.8303 | -332905.8303 | -332905.8303 | -332905.8303 | -332905.8303 | -332905.8303 | -332905.8303 | -332905.8303 | -332905.8303 | -332905.8303 | -332905.8303 | -332905.8303 | -332905.8303 | -332905.8303 | 0 | 0 | 0 | 0 | 0 | 0 | 0 | 0 | 0 | 0 | 0 | 0 | 0 | 0 | 0 | 0 | 0 | 0 | 0 | 0 | 0 | 0 | 0 | 0 | 0
BELASTING
| Belastbaar inkomen | Euro |  | -644928.04 | -641302.5084 | -637456.5855 | -633379.9483 | -629061.8307 | -624491.0051 | -619655.7636 | -614543.8978 | -609142.6786 | -603438.8342 | -597418.528 | -591067.3354 | -749241.6528 | -577311.5059 | -569874.8563 | 317786.432 | 324142.1607 | 330625.0039 | 337237.504 | 343982.2541 | 0 | 0 | 0 | 0 | 0 | 0 | 0 | 0 | 0 | 0 | 0 | 0 | 0 | 0 | 0 | 0 | 0 | 0 | 0 | 0
| Belasting bedrag | Euro |  | 166391.4343 | 165456.0472 | 164463.7991 | 163412.0267 | 162297.9523 | 161118.6793 | 159871.187 | 158552.3256 | 157158.8111 | 155687.2192 | 154133.9802 | 152495.3725 | 193304.3464 | 148946.3685 | 147027.7129 | -81988.8995 | -83628.6775 | -85301.251 | -87007.276 | -88747.4215 | 0 | 0 | 0 | 0 | 0 | 0 | 0 | 0 | 0 | 0 | 0 | 0 | 0 | 0 | 0 | 0 | 0 | 0 | 0 | 0
CASHFLOWS
| Netto inkomen na belasting | Euro |  | -354939.396 | -359643.2832 | -364479.4013 | -369451.9211 | -374565.1578 | -379823.5764 | -385231.7972 | -390794.6016 | -396516.9381 | -402403.9284 | -408460.8737 | -414693.2619 | -543441.3773 | -427707.2911 | -434500.9033 | 235797.5326 | 240513.4832 | 245323.7529 | 250230.228 | 255234.8325 | 0 | 0 | 0 | 0 | 0 | 0 | 0 | 0 | 0 | 0 | 0 | 0 | 0 | 0 | 0 | 0 | 0 | 0 | 0 | 0
| Project cashflow | Euro | -4626720 | -22033.5657 | -26737.4528 | -31573.5709 | -36546.0907 | -41659.3274 | -46917.746 | -52325.9668 | -57888.7713 | -63611.1078 | -69498.098 | -75555.0434 | -81787.4315 | -210535.547 | -94801.4608 | -101595.073 | 235797.5326 | 240513.4832 | 245323.7529 | 250230.228 | 255234.8325 | 0 | 0 | 0 | 0 | 0 | 0 | 0 | 0 | 0 | 0 | 0 | 0 | 0 | 0 | 0 | 0 | 0 | 0 | 0 | 0
| Equity cashflow | Euro | -925344 | -354939.396 | -359643.2832 | -364479.4013 | -369451.9211 | -374565.1578 | -379823.5764 | -385231.7972 | -390794.6016 | -396516.9381 | -402403.9284 | -408460.8737 | -414693.2619 | -543441.3773 | -427707.2911 | -434500.9033 | 235797.5326 | 240513.4832 | 245323.7529 | 250230.228 | 255234.8325 | 0 | 0 | 0 | 0 | 0 | 0 | 0 | 0 | 0 | 0 | 0 | 0 | 0 | 0 | 0 | 0 | 0 | 0 | 0 | 0
| Subsidiebasis: afzet | kWh |  | 8250000 | 8250000 | 8250000 | 8250000 | 8250000 | 8250000 | 8250000 | 8250000 | 8250000 | 8250000 | 8250000 | 8250000 | 8250000 | 8250000 | 8250000 | 0 | 0 | 0 | 0 | 0 | 0 | 0 | 0 | 0 | 0 | 0 | 0 | 0 | 0 | 0 | 0 | 0 | 0 | 0 | 0 | 0 | 0 | 0 | 0 | 0
| Terug te verdienen investering | Euro | 4626720 | 4328775.04 | 4027204.5484 | 3721788.1339 | 3412295.0822 | 3098483.9129 | 2780101.918 | 2456884.6816 | 2128555.5794 | 1794825.2581 | 1455391.0922 | 1109936.6202 | 758130.9556 | 564499.6084 | 198938.1143 | -174060.0294 | -491846.4614 | -815988.6221 | -1146613.626 | -1483851.13 | -1827833.384 | -1827833.384 | -1827833.384 | -1827833.384 | -1827833.384 | -1827833.384 | -1827833.384 | -1827833.384 | -1827833.384 | -1827833.384 | -1827833.384 | -1827833.384 | -1827833.384 | -1827833.384 | -1827833.384 | -1827833.384 | -1827833.384 | -1827833.384 | -1827833.384 | -1827833.384 | -1827833.384
| DSCR |  | 1: 1.3479; 2: 1.3337; 3: 1.3192; 4: 1.3043; 5: 1.2889; 6: 1.2731; 7: 1.2569; 8: 1.2402; 9: 1.223; 10: 1.2053; 11: 1.1871; 12: 1.1684; 13: 0.78163; 14: 1.1293; 15: 1.1089
| PROJECTPARAMETERS | Waarde | 0: Eenheid
| Verdisconteerde inkomsten | -2869921.0982 | 0: euro
| Verdisconteerde afzet | 49343504.2234 | 0: kWh
| Totale investering | 4626720 | 0: Euro
| DSCR (gemiddeld) | 1.2112
| Vermogenskostenvergoeding (WACC nominaal/reëel) | 4.2% / 2.1%
| Projectrendement (IRR) | -0.096014
| Rendement op eigen vermogen (IRR) | n.v.t.
| Aandeel lening | 3701376 | 0: Euro
| Aandeel eigen vermogen | 925344 | 0: Euro
| Warmtekrachtverhouding | 0 | 0: W:E
| Samengesteld aantal vollasturen | 825 | 0: uur/jaar
| Terugverdientijd (inclusief SDE++-subsidie) | tussen 14 en 15 jaar
| SUBSIDIEPARAMETERS | Waarde | 0: Eenheid
| Bodemprijs of basisprijs | 0.0393 | 0: Euro/kWh
| Langetermijnprijs | 0.058887 | 0: Euro/kWh
| Voorlopig correctiebedrag 2025 | 0.0714 | 0: Euro/kWh
| Voorlopige GvO-waarde 2025 | 0.004 | 0: Euro/kWh
| Voorlopige HBE-waarde 2025 netlevering | 0 | 0: Euro/kWh
| Voorlopige waarde ETS-correctie | 0 | 0: Euro/kWh
| Langetermijnwaarde ETS-correctie | 0 | 0: Euro/kWh
| CONVERSIEFACTOREN | Waarde | 0: Eenheid
| Verbrandingswaarde methaan (onderwaarde) | 35.8 | 0: MJ/Nm3
| Verbrandingswaarde hernieuwbaar gas (onderwaarde) | 31.65 | 0: MJ/Nm3
| Verbrandingswaarde hernieuwbaar gas (bovenwaarde) | 35.17 | 0: MJ/Nm3
| kWh naar MJ | 3.6 | 0: MJ/kWh

## 32
Berekening basisbedragen: Eindadvies SDE++ 2025, inclusief verwerking van aanpassingen van 6 juni 2025
Fotovoltaïsche zonnepanelen, > 20 MWp, grondgebonden (net=50%)
| BASISBEDRAG en SUBSIDIE-INTENSITEIT | Waarde | Eenheid | Toelichting
| Basisbedrag | 0.0687 | Euro/kWh | Het basisbedrag is een maat voor de productiekosten. Deze waarde kan berekend worden als alleen deze worksheet geopend is.
| Subsidie-intensiteit | 92.0635 | Euro/t CO2 | De subsidie-intensiteit is de maat die in de rangschikking gebruikt wordt. Om deze waarde te berekenen dient ook de worksheet 'Correcties' geopend te zijn.
| Productie-eenheid | kWh |  | De SDE++ kent twee rekeneenheden waarover subsidie kan worden uitgekeerd: kWh voor energiecategorieën en t CO2 voor CCS- en CCU-categorieën.
| Vermogenseenheid | kW
| Domein | Elektriciteit |  | Het corresponderende domein bij deze categorie geeft aan binnen welk 'hekje' de subsidiecategorie valt.
| CORRECTIEMETHODES | Waarde | Typering | Toelichting
| Berekeningswijze correctiebedrag methode-ID |  |  | 0
| Berekeningswijze ETS-correctie-ID | 0 | Geen ETS-correctie | 0
| ETS-voordeel bij merendeel van projecten? | Geen warmte | Ja of Nee | Alleen van belang voor warmteprojecten. Deze parameter werkt door op de langetermijnprijs en subsidie-intensiteit.
| Berekeningswijze correctiebedrag methode-ID netlevering | 6.3 | Elektriciteit-ZonPV-netlevering | Enkel relevant voor zon-pv. EPEX2 x PIF_PV
| Berekeningswijze correctiebedrag methode-ID niet-netlevering | 8.3 | Elektricteit-ZonPV-niet-netlevering, groot | Enkel relevant voor zon-pv. EPEX2 x PIF_PV + EB3_e + ODE3_e
| Netlevering deel | 1 |  | Enkel relevant voor zon-pv. Aandeel van de productie dat aan het net wordt geleverd.
| Niet-netlevering deel | 0 |  | Enkel relevant voor zon-pv. Aandeel eigen gebruik.
| SYSTEEMGROOTTE | Waarde | Eenheid | Toelichting
| Inputvermogen | 30000 | kW
| Seasonal Performance Factor (SPF) |  |  | Hier wordt de seizoensgemiddelde COP, of Seasonal performance factor, mee bedoeld voor het hele systeem.
| Gaat het om een installatie voor hernieuwbaar gas? |  |  | Alleen 'Ja' invullen als de installatie gas van aardgaskwaliteit produceert.
| Methaangehalte hernieuwbaar gas voor gaszuivering |  |  | Het percentage methaan in het biogas, dat nog niet tot aardgaskwaliteit is opgewaardeerd.
| Vermogen hernieuwbaargasproductie (voor zuivering) | 0 | Nm3/uur
| Outputvermogen (thermisch of hernieuwbaar gas) |  | kW | Dit veld alleen invullen bij productie van warmte (al dan niet in WKK-variant) of hernieuwbaar gas van aardgaskwaleit
| Outputvermogen (hernieuwbaar gas) | 0 | Nm3/uur
| Outputvermogen (elektrisch of overig) | 30000 | kW | Dit veld invullen als de installatie elektriciteit produceert (al dan niet in WKK-variant), of iets anders dan warmte of gas van aardgaskwaliteit produceert.
| Vollasturen levering (thermisch of hernieuwbaar gas) |  | uur/jaar | Bij een installatie voor gecombineerde opwekking, wordt de bedrijfstijd automatisch genomen als maximum van de vollasturen warmte en vollasturen elektriciteit.
| Vollasturen levering (elektrisch of overig) | 855 | uur/jaar | Bij een installatie voor gecombineerde opwekking, wordt de bedrijfstijd automatisch genomen als maximum van de vollasturen warmte en vollasturen elektriciteit.
| ENERGETISCH RENDEMENT | Waarde | Eenheid | Toelichting
| Max. elektrisch rendement | 100%
| Elektrisch rendement | 100%
| Thermisch rendement of rendement gasproductie | 0%
| Elektriciteitsderving bij warmtelevering |  | elektriciteit : warmte | Enkel invullen als de installatie een WKK-installatie is waarbij warmtelevering ten koste gaat van de elektriciteitsproductie.
| KOSTEN | Waarde | Eenheid | Toelichting
| Investeringskosten input gebaseerd | 400 | Euro/kW | De investeringskosten 'input gebaseerd' worden opgeteld bij de investeringskosten 'output gebaseerd'. Pas op voor onbedoelde dubbeltelling.
| Investeringskosten output gebaseerd |  | Euro/kW | De investeringskosten 'input gebaseerd' worden opgeteld bij de investeringskosten 'output gebaseerd'. Pas op voor onbedoelde dubbeltelling.
| Totale investeringskosten | 12.096 | Euro (miljoen)
| Vaste operationele kosten input gebaseerd | 12.4 | Euro/kW/jaar | De operationele kosten 'input gebaseerd' worden opgeteld bij de investeringskosten 'output gebaseerd'. Pas op voor onbedoelde dubbeltelling.
| Vaste operationele kosten output gebaseerd |  | Euro/kW/jaar | De operationele kosten 'input gebaseerd' worden opgeteld bij de investeringskosten 'output gebaseerd'. Pas op voor onbedoelde dubbeltelling.
| Totale jaarlijkse vaste operationele kosten | 372 | Euro (duizend) | Deze waarde wordt ter illustratie getoond.
| Kosten elektriciteitsverbruik |  | Euro/kWh | Het betreft de inkoopkosten voor elektriciteit, per kWh output
| Kosten gasverbruik |  | Euro/kWh | Het betreft de inkoopkosten voor gas, per kWh output
| Kosten warmteverbruik |  | Euro/kWh | Het betreft de inkoopkosten voor warmte, per kWh output
| Overige variabele operationele kosten | 0.0089 | Euro/kWh
| Totale variabele operationele kosten | 0.0089 | Euro/kWh
| ENERGIEGEBRUIK | Waarde | Eenheid | Toelichting
| Energie-inhoud brandstof |  | GJ/ton
| Biomassadoorzet | 0 | ton/jaar
| Netto brandstofprijs |  | Euro/ton | Hier wordt de brandstofprijs aan de poort bedoeld, inclusief eventuele risico-opslag.
| Relatief elektriciteitsgebruik |  | kWh/kWh
| Elektriciteitsgebruik | 0 | MWh/jaar
| Relatief warmtegebruik |  | kWh/kWh
| Warmtegebruik | 0 | MWh/jaar
| Relatief aardgasgebruik |  | kWh/kWh
| Aardgasgebruik | 0 | MWh/jaar
| EMISSIEFACTOREN | Waarde | Eenheid | Toelichting
| Emissiefactor van warmteproductie per eenheid |  | kg CO2/kWh
| Emissiefactor van elektriciteitsproductie of overig per eenheid | 0.048 | kg CO2/kWh
| Emissiefactor van gasproductie per eenheid |  | kg CO2/kWh
| Emissiefactor gebruik van biomassa |  | kg CO2/ton | De waarde die hier getoond wordt, is afhankelijk aan de uitgangspunten in de adviesvraag.
| Emissiefactor gebruik van warmte |  | kg CO2/kWh
| Emissiefactor gebruik van elektriciteit |  | kg CO2/kWh
| Emissiefactor gebruik van gas |  | kg CO2/kWh
| Vermeden emissies | 0.063 | kg CO2/kWh
| TERMIJNEN | Waarde | Eenheid | Toelichting
| Economische levensduur | 20 | jaar | Deze waarde wordt gebruikt om eventuele inkomsten van het project na subsidieperiode te berekenen.
| Termijn lening | 15 | jaar
| Afschrijvingstermijn | 15 | jaar
| Beleidsperiode | 15 | jaar
| Totale operationale periode |  | jaar | Deze waarde wordt gebruikt om de vermeden emissies gedurende de hele operationele periode van de installatie te berekenen.
| PARAMETERS NA SUBSIDIEPERIODE | Waarde | Eenheid | Toelichting
| Elektriciteitsprijs na subsidieperiode | 0.0545 | Euro/kWh | Deze prijs is inclusief de profiel- en onbalansfactor.
| Vollasturen na subsidieperiode elektriciteit of overige | 800 | uur/jaar
| Prijs warmte of hernieuwbaar gas na subsidieperiode |  | Euro/kWh
| Vollasturen na subsidieperiode warmte of hernieuwbaar gas |  | uur/jaar
| Totaal geproduceerde eenheden subsidieperiode | 384750000 | kWh
| Totale geproduceerde eenheden bedrijfsperiode | 504750000 | kWh
| Verrekeningsfactor bespaarde emissies | 1.3119
| FINANCIËLE PARAMETERS | Waarde | Eenheid | Toelichting
| Inflatie | 2%
| Rendement op vreemd vermogen | 4%
| Rendement op eigen vermogen | 9%
| Percentage vreemd vermogen in investering | 80%
| Percentage eigen vermogen in investering | 20%
| Vennootschapsbelasting | 25.8%
| INVESTERINGSSUBSIDIES | Waarde | Eenheid | Toelichting
| Investeringssubsidie t.g.v. vreemd vermogen |  | Euro
| Investeringssubsidie t.g.v. eigen vermogen (NCW) |  | Euro
| ONREGELMATIGE CASHFLOWS | Jaar | Waarde | Toelichting
|  | 13 | -390000 | Voer in cel kolom C het jaar in waarin de onregelmatige cashflow plaatsvindt en in kolom D97 de reële kosten (als negatieve waarde) in dat specifieke jaar.
De waarde als reële kosten is gedefinieerd in euro van het jaar 2025.
| Afsluitprovisie als percentage van lening | 0 | 1% | Deze afsluitprovisie wordt verrekend in de totale investeringskosten en is gedefinieerd als percentage van de lening.
| SUBSIDIE-INKOMSTEN (niet invullen voor basisbedragberekening) |  | Eenheid | 2025 | 2026 | 2027 | 2028 | 2029 | 2030 | 2031 | 2032 | 2033 | 2034 | 2035 | 2036 | 2037 | 2038 | 2039 | 2040 | 2041 | 2042 | 2043 | 2044 | 2045 | 2046 | 2047 | 2048 | 2049 | 2050 | 2051 | 2052 | 2053 | 2054 | 2055 | 2056 | 2057 | 2058 | 2059 | 2060 | 2061 | 2062 | 2063 | 2064
| Basisbedrag (deze cellen kunnen gebruikt worden om de inkomsten toe te voegen) |  | Euro/kWh |  | 0 | 0 | 0 | 0 | 0 | 0 | 0 | 0 | 0 | 0 | 0 | 0 | 0 | 0 | 0 | 0 | 0 | 0 | 0 | 0 | 0 | 0 | 0 | 0 | 0 | 0 | 0 | 0 | 0 | 0 | 0 | 0 | 0 | 0 | 0 | 0 | 0 | 0 | 0
| Correctiebedrag (deze cellen kunnen gebruikt worden om de inkomsten toe te voegen) |  | Euro/kWh |  | 0 | 0 | 0 | 0 | 0 | 0 | 0 | 0 | 0 | 0 | 0 | 0 | 0 | 0 | 0 | 0 | 0 | 0 | 0 | 0 | 0 | 0 | 0 | 0 | 0 | 0 | 0 | 0 | 0 | 0 | 0 | 0 | 0 | 0 | 0 | 0 | 0 | 0 | 0
| Inflator |  | index | 1 | 1.02 | 1.0404 | 1.0612 | 1.0824 | 1.1041 | 1.1262 | 1.1487 | 1.1717 | 1.1951 | 1.219 | 1.2434 | 1.2682 | 1.2936 | 1.3195 | 1.3459 | 1.3728 | 1.4002 | 1.4282 | 1.4568 | 1.4859 | 1.5157 | 1.546 | 1.5769 | 1.6084 | 1.6406 | 1.6734 | 1.7069 | 1.741 | 1.7758 | 1.8114 | 1.8476 | 1.8845 | 1.9222 | 1.9607 | 1.9999 | 2.0399 | 2.0807 | 2.1223 | 2.1647
Tabel: Nominale kasstroom (positieve bedragen = gunstig voor de producent) | bar: Deze afsluitprovisie wordt verrekend in de totale investeringskosten en is gedefinieerd als percentage van de lening. 2034 to Deze afsluitprovisie wordt verrekend in de totale investeringskosten en is gedefinieerd als percentage van de lening. 2064
| INITIELE INVESTERING |  | 0 | 1 | 2 | 3 | 4 | 5 | 6 | 7 | 8 | 9 | 10 | 11 | 12 | 13 | 14 | 15 | 16 | 17 | 18 | 19 | 20 | 21 | 22 | 23 | 24 | 25 | 26 | 27 | 28 | 29 | 30 | 31 | 32 | 33 | 34 | 35 | 36 | 37 | 38 | 39 | 40
| Investering | Euro | 0: -12096000
AFZET
| Afzet elektriciteit of overige | kWh |  | 25650000 | 25650000 | 25650000 | 25650000 | 25650000 | 25650000 | 25650000 | 25650000 | 25650000 | 25650000 | 25650000 | 25650000 | 25650000 | 25650000 | 25650000 | 24000000 | 24000000 | 24000000 | 24000000 | 24000000 | 0 | 0 | 0 | 0 | 0 | 0 | 0 | 0 | 0 | 0 | 0 | 0 | 0 | 0 | 0 | 0 | 0 | 0 | 0 | 0
| Afzet warmte | kWh |  | 0 | 0 | 0 | 0 | 0 | 0 | 0 | 0 | 0 | 0 | 0 | 0 | 0 | 0 | 0 | 0 | 0 | 0 | 0 | 0 | 0 | 0 | 0 | 0 | 0 | 0 | 0 | 0 | 0 | 0 | 0 | 0 | 0 | 0 | 0 | 0 | 0 | 0 | 0 | 0
| Afzet hernieuwbaar gas | kWh (HHV) |  | 0 | 0 | 0 | 0 | 0 | 0 | 0 | 0 | 0 | 0 | 0 | 0 | 0 | 0 | 0 | 0 | 0 | 0 | 0 | 0 | 0 | 0 | 0 | 0 | 0 | 0 | 0 | 0 | 0 | 0 | 0 | 0 | 0 | 0 | 0 | 0 | 0 | 0 | 0 | 0
| Afzet | kWh |  | 25650000 | 25650000 | 25650000 | 25650000 | 25650000 | 25650000 | 25650000 | 25650000 | 25650000 | 25650000 | 25650000 | 25650000 | 25650000 | 25650000 | 25650000 | 24000000 | 24000000 | 24000000 | 24000000 | 24000000 | 0 | 0 | 0 | 0 | 0 | 0 | 0 | 0 | 0 | 0 | 0 | 0 | 0 | 0 | 0 | 0 | 0 | 0 | 0 | 0
KOSTEN EN INKOMSTEN
| Operationele kosten | Euro |  | -600285 | -612290.7 | -624536.514 | -637027.2443 | -649767.7892 | -662763.1449 | -676018.4078 | -689538.776 | -703329.5515 | -717396.1426 | -731744.0654 | -746378.9467 | -1255920.8255 | -776532.6562 | -792063.3093 | -788140.4989 | -803903.3089 | -819981.3751 | -836381.0026 | -853108.6226 | 0 | 0 | 0 | 0 | 0 | 0 | 0 | 0 | 0 | 0 | 0 | 0 | 0 | 0 | 0 | 0 | 0 | 0 | 0 | 0
| Brandstofkosten (biomassa) | Euro |  | 0 | 0 | 0 | 0 | 0 | 0 | 0 | 0 | 0 | 0 | 0 | 0 | 0 | 0 | 0 | 0 | 0 | 0 | 0 | 0 | 0 | 0 | 0 | 0 | 0 | 0 | 0 | 0 | 0 | 0 | 0 | 0 | 0 | 0 | 0 | 0 | 0 | 0 | 0 | 0
| Marktwaarde elektriciteit na einde beleidsperiode | Euro/kWh |  | 0 | 0 | 0 | 0 | 0 | 0 | 0 | 0 | 0 | 0 | 0 | 0 | 0 | 0 | 0 | 0.07335 | 0.074817 | 0.076313 | 0.077839 | 0.079396 | 0 | 0 | 0 | 0 | 0 | 0 | 0 | 0 | 0 | 0 | 0 | 0 | 0 | 0 | 0 | 0 | 0 | 0 | 0 | 0
| Marktwaarde warmte of hernieuwbaar gas na einde beleidsperiode | Euro/kWh |  | 0 | 0 | 0 | 0 | 0 | 0 | 0 | 0 | 0 | 0 | 0 | 0 | 0 | 0 | 0 | 0 | 0 | 0 | 0 | 0 | 0 | 0 | 0 | 0 | 0 | 0 | 0 | 0 | 0 | 0 | 0 | 0 | 0 | 0 | 0 | 0 | 0 | 0 | 0 | 0
| Correctiebedrag | Euro/kWh |  | 0 | 0 | 0 | 0 | 0 | 0 | 0 | 0 | 0 | 0 | 0 | 0 | 0 | 0 | 0 | 0 | 0 | 0 | 0 | 0 | 0 | 0 | 0 | 0 | 0 | 0 | 0 | 0 | 0 | 0 | 0 | 0 | 0 | 0 | 0 | 0 | 0 | 0 | 0 | 0
| Basisbedrag | Euro/kWh |  | 0 | 0 | 0 | 0 | 0 | 0 | 0 | 0 | 0 | 0 | 0 | 0 | 0 | 0 | 0 | 0 | 0 | 0 | 0 | 0 | 0 | 0 | 0 | 0 | 0 | 0 | 0 | 0 | 0 | 0 | 0 | 0 | 0 | 0 | 0 | 0 | 0 | 0 | 0 | 0
| SDE-vergoeding | Euro |  | 0 | 0 | 0 | 0 | 0 | 0 | 0 | 0 | 0 | 0 | 0 | 0 | 0 | 0 | 0 | 0 | 0 | 0 | 0 | 0 | 0 | 0 | 0 | 0 | 0 | 0 | 0 | 0 | 0 | 0 | 0 | 0 | 0 | 0 | 0 | 0 | 0 | 0 | 0 | 0
| Marktinkomsten na einde beleidsperiode | Euro |  | 0 | 0 | 0 | 0 | 0 | 0 | 0 | 0 | 0 | 0 | 0 | 0 | 0 | 0 | 0 | 1760395.7865 | 1795603.7023 | 1831515.7763 | 1868146.0918 | 1905509.0137 | 0 | 0 | 0 | 0 | 0 | 0 | 0 | 0 | 0 | 0 | 0 | 0 | 0 | 0 | 0 | 0 | 0 | 0 | 0 | 0
| Marktinkomsten gedurende beleidsperiode | Euro |  | 0 | 0 | 0 | 0 | 0 | 0 | 0 | 0 | 0 | 0 | 0 | 0 | 0 | 0 | 0 | 0 | 0 | 0 | 0 | 0 | 0 | 0 | 0 | 0 | 0 | 0 | 0 | 0 | 0 | 0 | 0 | 0 | 0 | 0 | 0 | 0 | 0 | 0 | 0 | 0
TOTALE KOSTEN EN INKOMSTEN
| Inkomen totaal (nominaal) | Euro |  | 0 | 0 | 0 | 0 | 0 | 0 | 0 | 0 | 0 | 0 | 0 | 0 | 0 | 0 | 0 | 1760395.7865 | 1795603.7023 | 1831515.7763 | 1868146.0918 | 1905509.0137 | 0 | 0 | 0 | 0 | 0 | 0 | 0 | 0 | 0 | 0 | 0 | 0 | 0 | 0 | 0 | 0 | 0 | 0 | 0 | 0
| Kosten totaal (nominaal) | Euro |  | -600285 | -612290.7 | -624536.514 | -637027.2443 | -649767.7892 | -662763.1449 | -676018.4078 | -689538.776 | -703329.5515 | -717396.1426 | -731744.0654 | -746378.9467 | -1255920.8255 | -776532.6562 | -792063.3093 | -788140.4989 | -803903.3089 | -819981.3751 | -836381.0026 | -853108.6226 | 0 | 0 | 0 | 0 | 0 | 0 | 0 | 0 | 0 | 0 | 0 | 0 | 0 | 0 | 0 | 0 | 0 | 0 | 0 | 0
| Bruto inkomen (nominaal) | Euro |  | -600285 | -612290.7 | -624536.514 | -637027.2443 | -649767.7892 | -662763.1449 | -676018.4078 | -689538.776 | -703329.5515 | -717396.1426 | -731744.0654 | -746378.9467 | -1255920.8255 | -776532.6562 | -792063.3093 | 972255.2876 | 991700.3934 | 1011534.4012 | 1031765.0892 | 1052400.391 | 0 | 0 | 0 | 0 | 0 | 0 | 0 | 0 | 0 | 0 | 0 | 0 | 0 | 0 | 0 | 0 | 0 | 0 | 0 | 0
AFSCHRIJVING EN SCHULDEN
| Afschrijving | Euro |  | -806400 | -806400 | -806400 | -806400 | -806400 | -806400 | -806400 | -806400 | -806400 | -806400 | -806400 | -806400 | -806400 | -806400 | -806400 | 0 | 0 | 0 | 0 | 0 | 0 | 0 | 0 | 0 | 0 | 0 | 0 | 0 | 0 | 0 | 0 | 0 | 0 | 0 | 0 | 0 | 0 | 0 | 0 | 0
| Rente | Euro |  | -387072 | -367741.1984 | -347637.1647 | -326728.9697 | -304984.4469 | -282370.1432 | -258851.2673 | -234391.6364 | -208953.6202 | -182498.0834 | -154984.3252 | -126370.0166 | -96611.1356 | -65661.8995 | -33474.6938 | 0 | 0 | 0 | 0 | 0 | 0 | 0 | 0 | 0 | 0 | 0 | 0 | 0 | 0 | 0 | 0 | 0 | 0 | 0 | 0 | 0 | 0 | 0 | 0 | 0
| Aflossing | Euro |  | -483270.0401 | -502600.8417 | -522704.8753 | -543613.0704 | -565357.5932 | -587971.8969 | -611490.7728 | -635950.4037 | -661388.4198 | -687843.9566 | -715357.7149 | -743972.0235 | -773730.9044 | -804680.1406 | -836867.3462 | 0 | 0 | 0 | 0 | 0 | 0 | 0 | 0 | 0 | 0 | 0 | 0 | 0 | 0 | 0 | 0 | 0 | 0 | 0 | 0 | 0 | 0 | 0 | 0 | 0
| Totale lasten lening | Euro |  | -870342.0401 | -870342.0401 | -870342.0401 | -870342.0401 | -870342.0401 | -870342.0401 | -870342.0401 | -870342.0401 | -870342.0401 | -870342.0401 | -870342.0401 | -870342.0401 | -870342.0401 | -870342.0401 | -870342.0401 | 0 | 0 | 0 | 0 | 0 | 0 | 0 | 0 | 0 | 0 | 0 | 0 | 0 | 0 | 0 | 0 | 0 | 0 | 0 | 0 | 0 | 0 | 0 | 0 | 0
BELASTING
| Belastbaar inkomen | Euro |  | -1793757 | -1786431.8984 | -1778573.6787 | -1770156.214 | -1761152.2361 | -1751533.2881 | -1741269.6751 | -1730330.4124 | -1718683.1718 | -1706294.226 | -1693128.3906 | -1679148.9633 | -2158931.9612 | -1648594.5556 | -1631938.0031 | 972255.2876 | 991700.3934 | 1011534.4012 | 1031765.0892 | 1052400.391 | 0 | 0 | 0 | 0 | 0 | 0 | 0 | 0 | 0 | 0 | 0 | 0 | 0 | 0 | 0 | 0 | 0 | 0 | 0 | 0
| Belasting bedrag | Euro |  | 462789.306 | 460899.4298 | 458872.0091 | 456700.3032 | 454377.2769 | 451895.5883 | 449247.5762 | 446425.2464 | 443420.2583 | 440223.9103 | 436827.1248 | 433220.4325 | 557004.446 | 425337.3954 | 421040.0048 | -250841.8642 | -255858.7015 | -260975.8755 | -266195.393 | -271519.3009 | 0 | 0 | 0 | 0 | 0 | 0 | 0 | 0 | 0 | 0 | 0 | 0 | 0 | 0 | 0 | 0 | 0 | 0 | 0 | 0
CASHFLOWS
| Netto inkomen na belasting | Euro |  | -1007837.7341 | -1021733.3103 | -1036006.545 | -1050668.9811 | -1065732.5523 | -1081209.5967 | -1097112.8717 | -1113455.5697 | -1130251.3333 | -1147514.2723 | -1165258.9807 | -1183500.5543 | -1569258.4196 | -1221537.3009 | -1241365.3445 | 721413.4234 | 735841.6919 | 750558.5257 | 765569.6962 | 780881.0901 | 0 | 0 | 0 | 0 | 0 | 0 | 0 | 0 | 0 | 0 | 0 | 0 | 0 | 0 | 0 | 0 | 0 | 0 | 0 | 0
| Project cashflow | Euro | -12096000 | -137495.694 | -151391.2702 | -165664.5049 | -180326.9411 | -195390.5123 | -210867.5566 | -226770.8317 | -243113.5296 | -259909.2932 | -277172.2322 | -294916.9406 | -313158.5142 | -698916.3795 | -351195.2608 | -371023.3045 | 721413.4234 | 735841.6919 | 750558.5257 | 765569.6962 | 780881.0901 | 0 | 0 | 0 | 0 | 0 | 0 | 0 | 0 | 0 | 0 | 0 | 0 | 0 | 0 | 0 | 0 | 0 | 0 | 0 | 0
| Equity cashflow | Euro | -2419200 | -1007837.7341 | -1021733.3103 | -1036006.545 | -1050668.9811 | -1065732.5523 | -1081209.5967 | -1097112.8717 | -1113455.5697 | -1130251.3333 | -1147514.2723 | -1165258.9807 | -1183500.5543 | -1569258.4196 | -1221537.3009 | -1241365.3445 | 721413.4234 | 735841.6919 | 750558.5257 | 765569.6962 | 780881.0901 | 0 | 0 | 0 | 0 | 0 | 0 | 0 | 0 | 0 | 0 | 0 | 0 | 0 | 0 | 0 | 0 | 0 | 0 | 0 | 0
| Subsidiebasis: afzet | kWh |  | 25650000 | 25650000 | 25650000 | 25650000 | 25650000 | 25650000 | 25650000 | 25650000 | 25650000 | 25650000 | 25650000 | 25650000 | 25650000 | 25650000 | 25650000 | 0 | 0 | 0 | 0 | 0 | 0 | 0 | 0 | 0 | 0 | 0 | 0 | 0 | 0 | 0 | 0 | 0 | 0 | 0 | 0 | 0 | 0 | 0 | 0 | 0
| Terug te verdienen investering | Euro | 12096000 | 11321202 | 10539078.8984 | 9749097.5771 | 8950698.7911 | 8143296.0272 | 7326274.3153 | 6498988.9905 | 5660764.4029 | 4810892.5746 | 3948631.8006 | 3073205.1912 | 2183799.1545 | 1774176.1157 | 854215.6713 | -82401.3255 | -1054656.6131 | -2046357.0065 | -3057891.4077 | -4089656.497 | -5142056.888 | -5142056.888 | -5142056.888 | -5142056.888 | -5142056.888 | -5142056.888 | -5142056.888 | -5142056.888 | -5142056.888 | -5142056.888 | -5142056.888 | -5142056.888 | -5142056.888 | -5142056.888 | -5142056.888 | -5142056.888 | -5142056.888 | -5142056.888 | -5142056.888 | -5142056.888 | -5142056.888
| DSCR |  | 1: 1.3443; 2: 1.3284; 3: 1.312; 4: 1.2951; 5: 1.2778; 6: 1.26; 7: 1.2418; 8: 1.223; 9: 1.2037; 10: 1.1838; 11: 1.1635; 12: 1.1425; 13: 0.69927; 14: 1.0988; 15: 1.076
| PROJECTPARAMETERS | Waarde | 0: Eenheid
| Verdisconteerde inkomsten | -8121805.5187 | 0: euro
| Verdisconteerde afzet | 153413440.4035 | 0: kWh
| Totale investering | 12096000 | 0: Euro
| DSCR (gemiddeld) | 1.19
| Vermogenskostenvergoeding (WACC nominaal/reëel) | 4.2% / 2.1%
| Projectrendement (IRR) | -0.096886
| Rendement op eigen vermogen (IRR) | n.v.t.
| Aandeel lening | 9676800 | 0: Euro
| Aandeel eigen vermogen | 2419200 | 0: Euro
| Warmtekrachtverhouding | 0 | 0: W:E
| Samengesteld aantal vollasturen | 855 | 0: uur/jaar
| Terugverdientijd (inclusief SDE++-subsidie) | tussen 14 en 15 jaar
| SUBSIDIEPARAMETERS | Waarde | 0: Eenheid
| Bodemprijs of basisprijs | 0.0393 | 0: Euro/kWh
| Langetermijnprijs | 0.058887 | 0: Euro/kWh
| Voorlopig correctiebedrag 2025 | 0.0714 | 0: Euro/kWh
| Voorlopige GvO-waarde 2025 | 0.004 | 0: Euro/kWh
| Voorlopige HBE-waarde 2025 netlevering | 0 | 0: Euro/kWh
| Voorlopige waarde ETS-correctie | 0 | 0: Euro/kWh
| Langetermijnwaarde ETS-correctie | 0 | 0: Euro/kWh
| CONVERSIEFACTOREN | Waarde | 0: Eenheid
| Verbrandingswaarde methaan (onderwaarde) | 35.8 | 0: MJ/Nm3
| Verbrandingswaarde hernieuwbaar gas (onderwaarde) | 31.65 | 0: MJ/Nm3
| Verbrandingswaarde hernieuwbaar gas (bovenwaarde) | 35.17 | 0: MJ/Nm3
| kWh naar MJ | 3.6 | 0: MJ/kWh

## 33
Berekening basisbedragen: Eindadvies SDE++ 2025, inclusief verwerking van aanpassingen van 6 juni 2025
Fotovoltaïsche zonnepanelen, > 20 MWp, grondgebonden natuurinclusief (net=50%)
| BASISBEDRAG en SUBSIDIE-INTENSITEIT | Waarde | Eenheid | Toelichting
| Basisbedrag | 0.0728 | Euro/kWh | Het basisbedrag is een maat voor de productiekosten. Deze waarde kan berekend worden als alleen deze worksheet geopend is.
| Subsidie-intensiteit | 157.1429 | Euro/t CO2 | De subsidie-intensiteit is de maat die in de rangschikking gebruikt wordt. Om deze waarde te berekenen dient ook de worksheet 'Correcties' geopend te zijn.
| Productie-eenheid | kWh |  | De SDE++ kent twee rekeneenheden waarover subsidie kan worden uitgekeerd: kWh voor energiecategorieën en t CO2 voor CCS- en CCU-categorieën.
| Vermogenseenheid | kW
| Domein | Elektriciteit |  | Het corresponderende domein bij deze categorie geeft aan binnen welk 'hekje' de subsidiecategorie valt.
| CORRECTIEMETHODES | Waarde | Typering | Toelichting
| Berekeningswijze correctiebedrag methode-ID |  |  | 0
| Berekeningswijze ETS-correctie-ID | 0 | Geen ETS-correctie | 0
| ETS-voordeel bij merendeel van projecten? | Geen warmte | Ja of Nee | Alleen van belang voor warmteprojecten. Deze parameter werkt door op de langetermijnprijs en subsidie-intensiteit.
| Berekeningswijze correctiebedrag methode-ID netlevering | 6.3 | Elektriciteit-ZonPV-netlevering | Enkel relevant voor zon-pv. EPEX2 x PIF_PV
| Berekeningswijze correctiebedrag methode-ID niet-netlevering | 8.3 | Elektricteit-ZonPV-niet-netlevering, groot | Enkel relevant voor zon-pv. EPEX2 x PIF_PV + EB3_e + ODE3_e
| Netlevering deel | 1 |  | Enkel relevant voor zon-pv. Aandeel van de productie dat aan het net wordt geleverd.
| Niet-netlevering deel | 0 |  | Enkel relevant voor zon-pv. Aandeel eigen gebruik.
| SYSTEEMGROOTTE | Waarde | Eenheid | Toelichting
| Inputvermogen | 30000 | kW
| Seasonal Performance Factor (SPF) |  |  | Hier wordt de seizoensgemiddelde COP, of Seasonal performance factor, mee bedoeld voor het hele systeem.
| Gaat het om een installatie voor hernieuwbaar gas? |  |  | Alleen 'Ja' invullen als de installatie gas van aardgaskwaliteit produceert.
| Methaangehalte hernieuwbaar gas voor gaszuivering |  |  | Het percentage methaan in het biogas, dat nog niet tot aardgaskwaliteit is opgewaardeerd.
| Vermogen hernieuwbaargasproductie (voor zuivering) | 0 | Nm3/uur
| Outputvermogen (thermisch of hernieuwbaar gas) |  | kW | Dit veld alleen invullen bij productie van warmte (al dan niet in WKK-variant) of hernieuwbaar gas van aardgaskwaleit
| Outputvermogen (hernieuwbaar gas) | 0 | Nm3/uur
| Outputvermogen (elektrisch of overig) | 30000 | kW | Dit veld invullen als de installatie elektriciteit produceert (al dan niet in WKK-variant), of iets anders dan warmte of gas van aardgaskwaliteit produceert.
| Vollasturen levering (thermisch of hernieuwbaar gas) |  | uur/jaar | Bij een installatie voor gecombineerde opwekking, wordt de bedrijfstijd automatisch genomen als maximum van de vollasturen warmte en vollasturen elektriciteit.
| Vollasturen levering (elektrisch of overig) | 855 | uur/jaar | Bij een installatie voor gecombineerde opwekking, wordt de bedrijfstijd automatisch genomen als maximum van de vollasturen warmte en vollasturen elektriciteit.
| ENERGETISCH RENDEMENT | Waarde | Eenheid | Toelichting
| Max. elektrisch rendement | 100%
| Elektrisch rendement | 100%
| Thermisch rendement of rendement gasproductie | 0%
| Elektriciteitsderving bij warmtelevering |  | elektriciteit : warmte | Enkel invullen als de installatie een WKK-installatie is waarbij warmtelevering ten koste gaat van de elektriciteitsproductie.
| KOSTEN | Waarde | Eenheid | Toelichting
| Investeringskosten input gebaseerd | 405 | Euro/kW | De investeringskosten 'input gebaseerd' worden opgeteld bij de investeringskosten 'output gebaseerd'. Pas op voor onbedoelde dubbeltelling.
| Investeringskosten output gebaseerd |  | Euro/kW | De investeringskosten 'input gebaseerd' worden opgeteld bij de investeringskosten 'output gebaseerd'. Pas op voor onbedoelde dubbeltelling.
| Totale investeringskosten | 12.2472 | Euro (miljoen)
| Vaste operationele kosten input gebaseerd | 14.7 | Euro/kW/jaar | De operationele kosten 'input gebaseerd' worden opgeteld bij de investeringskosten 'output gebaseerd'. Pas op voor onbedoelde dubbeltelling.
| Vaste operationele kosten output gebaseerd |  | Euro/kW/jaar | De operationele kosten 'input gebaseerd' worden opgeteld bij de investeringskosten 'output gebaseerd'. Pas op voor onbedoelde dubbeltelling.
| Totale jaarlijkse vaste operationele kosten | 441 | Euro (duizend) | Deze waarde wordt ter illustratie getoond.
| Kosten elektriciteitsverbruik |  | Euro/kWh | Het betreft de inkoopkosten voor elektriciteit, per kWh output
| Kosten gasverbruik |  | Euro/kWh | Het betreft de inkoopkosten voor gas, per kWh output
| Kosten warmteverbruik |  | Euro/kWh | Het betreft de inkoopkosten voor warmte, per kWh output
| Overige variabele operationele kosten | 0.0089 | Euro/kWh
| Totale variabele operationele kosten | 0.0089 | Euro/kWh
| ENERGIEGEBRUIK | Waarde | Eenheid | Toelichting
| Energie-inhoud brandstof |  | GJ/ton
| Biomassadoorzet | 0 | ton/jaar
| Netto brandstofprijs |  | Euro/ton | Hier wordt de brandstofprijs aan de poort bedoeld, inclusief eventuele risico-opslag.
| Relatief elektriciteitsgebruik |  | kWh/kWh
| Elektriciteitsgebruik | 0 | MWh/jaar
| Relatief warmtegebruik |  | kWh/kWh
| Warmtegebruik | 0 | MWh/jaar
| Relatief aardgasgebruik |  | kWh/kWh
| Aardgasgebruik | 0 | MWh/jaar
| EMISSIEFACTOREN | Waarde | Eenheid | Toelichting
| Emissiefactor van warmteproductie per eenheid |  | kg CO2/kWh
| Emissiefactor van elektriciteitsproductie of overig per eenheid | 0.048 | kg CO2/kWh
| Emissiefactor van gasproductie per eenheid |  | kg CO2/kWh
| Emissiefactor gebruik van biomassa |  | kg CO2/ton | De waarde die hier getoond wordt, is afhankelijk aan de uitgangspunten in de adviesvraag.
| Emissiefactor gebruik van warmte |  | kg CO2/kWh
| Emissiefactor gebruik van elektriciteit |  | kg CO2/kWh
| Emissiefactor gebruik van gas |  | kg CO2/kWh
| Vermeden emissies | 0.063 | kg CO2/kWh
| TERMIJNEN | Waarde | Eenheid | Toelichting
| Economische levensduur | 20 | jaar | Deze waarde wordt gebruikt om eventuele inkomsten van het project na subsidieperiode te berekenen.
| Termijn lening | 15 | jaar
| Afschrijvingstermijn | 15 | jaar
| Beleidsperiode | 15 | jaar
| Totale operationale periode |  | jaar | Deze waarde wordt gebruikt om de vermeden emissies gedurende de hele operationele periode van de installatie te berekenen.
| PARAMETERS NA SUBSIDIEPERIODE | Waarde | Eenheid | Toelichting
| Elektriciteitsprijs na subsidieperiode | 0.0545 | Euro/kWh | Deze prijs is inclusief de profiel- en onbalansfactor.
| Vollasturen na subsidieperiode elektriciteit of overige | 800 | uur/jaar
| Prijs warmte of hernieuwbaar gas na subsidieperiode |  | Euro/kWh
| Vollasturen na subsidieperiode warmte of hernieuwbaar gas |  | uur/jaar
| Totaal geproduceerde eenheden subsidieperiode | 384750000 | kWh
| Totale geproduceerde eenheden bedrijfsperiode | 504750000 | kWh
| Verrekeningsfactor bespaarde emissies | 1.3119
| FINANCIËLE PARAMETERS | Waarde | Eenheid | Toelichting
| Inflatie | 2%
| Rendement op vreemd vermogen | 4%
| Rendement op eigen vermogen | 9%
| Percentage vreemd vermogen in investering | 80%
| Percentage eigen vermogen in investering | 20%
| Vennootschapsbelasting | 25.8%
| INVESTERINGSSUBSIDIES | Waarde | Eenheid | Toelichting
| Investeringssubsidie t.g.v. vreemd vermogen |  | Euro
| Investeringssubsidie t.g.v. eigen vermogen (NCW) |  | Euro
| ONREGELMATIGE CASHFLOWS | Jaar | Waarde | Toelichting
|  | 13 | -390000 | Voer in cel kolom C het jaar in waarin de onregelmatige cashflow plaatsvindt en in kolom D97 de reële kosten (als negatieve waarde) in dat specifieke jaar.
De waarde als reële kosten is gedefinieerd in euro van het jaar 2025.
| Afsluitprovisie als percentage van lening | 0 | 1% | Deze afsluitprovisie wordt verrekend in de totale investeringskosten en is gedefinieerd als percentage van de lening.
| SUBSIDIE-INKOMSTEN (niet invullen voor basisbedragberekening) |  | Eenheid | 2025 | 2026 | 2027 | 2028 | 2029 | 2030 | 2031 | 2032 | 2033 | 2034 | 2035 | 2036 | 2037 | 2038 | 2039 | 2040 | 2041 | 2042 | 2043 | 2044 | 2045 | 2046 | 2047 | 2048 | 2049 | 2050 | 2051 | 2052 | 2053 | 2054 | 2055 | 2056 | 2057 | 2058 | 2059 | 2060 | 2061 | 2062 | 2063 | 2064
| Basisbedrag (deze cellen kunnen gebruikt worden om de inkomsten toe te voegen) |  | Euro/kWh |  | 0 | 0 | 0 | 0 | 0 | 0 | 0 | 0 | 0 | 0 | 0 | 0 | 0 | 0 | 0 | 0 | 0 | 0 | 0 | 0 | 0 | 0 | 0 | 0 | 0 | 0 | 0 | 0 | 0 | 0 | 0 | 0 | 0 | 0 | 0 | 0 | 0 | 0 | 0
| Correctiebedrag (deze cellen kunnen gebruikt worden om de inkomsten toe te voegen) |  | Euro/kWh |  | 0 | 0 | 0 | 0 | 0 | 0 | 0 | 0 | 0 | 0 | 0 | 0 | 0 | 0 | 0 | 0 | 0 | 0 | 0 | 0 | 0 | 0 | 0 | 0 | 0 | 0 | 0 | 0 | 0 | 0 | 0 | 0 | 0 | 0 | 0 | 0 | 0 | 0 | 0
| Inflator |  | index | 1 | 1.02 | 1.0404 | 1.0612 | 1.0824 | 1.1041 | 1.1262 | 1.1487 | 1.1717 | 1.1951 | 1.219 | 1.2434 | 1.2682 | 1.2936 | 1.3195 | 1.3459 | 1.3728 | 1.4002 | 1.4282 | 1.4568 | 1.4859 | 1.5157 | 1.546 | 1.5769 | 1.6084 | 1.6406 | 1.6734 | 1.7069 | 1.741 | 1.7758 | 1.8114 | 1.8476 | 1.8845 | 1.9222 | 1.9607 | 1.9999 | 2.0399 | 2.0807 | 2.1223 | 2.1647
Tabel: Nominale kasstroom (positieve bedragen = gunstig voor de producent) | bar: Deze afsluitprovisie wordt verrekend in de totale investeringskosten en is gedefinieerd als percentage van de lening. 2034 to Deze afsluitprovisie wordt verrekend in de totale investeringskosten en is gedefinieerd als percentage van de lening. 2064
| INITIELE INVESTERING |  | 0 | 1 | 2 | 3 | 4 | 5 | 6 | 7 | 8 | 9 | 10 | 11 | 12 | 13 | 14 | 15 | 16 | 17 | 18 | 19 | 20 | 21 | 22 | 23 | 24 | 25 | 26 | 27 | 28 | 29 | 30 | 31 | 32 | 33 | 34 | 35 | 36 | 37 | 38 | 39 | 40
| Investering | Euro | 0: -12247200
AFZET
| Afzet elektriciteit of overige | kWh |  | 25650000 | 25650000 | 25650000 | 25650000 | 25650000 | 25650000 | 25650000 | 25650000 | 25650000 | 25650000 | 25650000 | 25650000 | 25650000 | 25650000 | 25650000 | 24000000 | 24000000 | 24000000 | 24000000 | 24000000 | 0 | 0 | 0 | 0 | 0 | 0 | 0 | 0 | 0 | 0 | 0 | 0 | 0 | 0 | 0 | 0 | 0 | 0 | 0 | 0
| Afzet warmte | kWh |  | 0 | 0 | 0 | 0 | 0 | 0 | 0 | 0 | 0 | 0 | 0 | 0 | 0 | 0 | 0 | 0 | 0 | 0 | 0 | 0 | 0 | 0 | 0 | 0 | 0 | 0 | 0 | 0 | 0 | 0 | 0 | 0 | 0 | 0 | 0 | 0 | 0 | 0 | 0 | 0
| Afzet hernieuwbaar gas | kWh (HHV) |  | 0 | 0 | 0 | 0 | 0 | 0 | 0 | 0 | 0 | 0 | 0 | 0 | 0 | 0 | 0 | 0 | 0 | 0 | 0 | 0 | 0 | 0 | 0 | 0 | 0 | 0 | 0 | 0 | 0 | 0 | 0 | 0 | 0 | 0 | 0 | 0 | 0 | 0 | 0 | 0
| Afzet | kWh |  | 25650000 | 25650000 | 25650000 | 25650000 | 25650000 | 25650000 | 25650000 | 25650000 | 25650000 | 25650000 | 25650000 | 25650000 | 25650000 | 25650000 | 25650000 | 24000000 | 24000000 | 24000000 | 24000000 | 24000000 | 0 | 0 | 0 | 0 | 0 | 0 | 0 | 0 | 0 | 0 | 0 | 0 | 0 | 0 | 0 | 0 | 0 | 0 | 0 | 0
KOSTEN EN INKOMSTEN
| Operationele kosten | Euro |  | -669285 | -682670.7 | -696324.114 | -710250.5963 | -724455.6082 | -738944.7204 | -753723.6148 | -768798.0871 | -784174.0488 | -799857.5298 | -815854.6804 | -832171.774 | -1343429.5094 | -865791.5137 | -883107.3439 | -881005.4143 | -898625.5226 | -916598.033 | -934929.9937 | -953628.5935 | 0 | 0 | 0 | 0 | 0 | 0 | 0 | 0 | 0 | 0 | 0 | 0 | 0 | 0 | 0 | 0 | 0 | 0 | 0 | 0
| Brandstofkosten (biomassa) | Euro |  | 0 | 0 | 0 | 0 | 0 | 0 | 0 | 0 | 0 | 0 | 0 | 0 | 0 | 0 | 0 | 0 | 0 | 0 | 0 | 0 | 0 | 0 | 0 | 0 | 0 | 0 | 0 | 0 | 0 | 0 | 0 | 0 | 0 | 0 | 0 | 0 | 0 | 0 | 0 | 0
| Marktwaarde elektriciteit na einde beleidsperiode | Euro/kWh |  | 0 | 0 | 0 | 0 | 0 | 0 | 0 | 0 | 0 | 0 | 0 | 0 | 0 | 0 | 0 | 0.07335 | 0.074817 | 0.076313 | 0.077839 | 0.079396 | 0 | 0 | 0 | 0 | 0 | 0 | 0 | 0 | 0 | 0 | 0 | 0 | 0 | 0 | 0 | 0 | 0 | 0 | 0 | 0
| Marktwaarde warmte of hernieuwbaar gas na einde beleidsperiode | Euro/kWh |  | 0 | 0 | 0 | 0 | 0 | 0 | 0 | 0 | 0 | 0 | 0 | 0 | 0 | 0 | 0 | 0 | 0 | 0 | 0 | 0 | 0 | 0 | 0 | 0 | 0 | 0 | 0 | 0 | 0 | 0 | 0 | 0 | 0 | 0 | 0 | 0 | 0 | 0 | 0 | 0
| Correctiebedrag | Euro/kWh |  | 0 | 0 | 0 | 0 | 0 | 0 | 0 | 0 | 0 | 0 | 0 | 0 | 0 | 0 | 0 | 0 | 0 | 0 | 0 | 0 | 0 | 0 | 0 | 0 | 0 | 0 | 0 | 0 | 0 | 0 | 0 | 0 | 0 | 0 | 0 | 0 | 0 | 0 | 0 | 0
| Basisbedrag | Euro/kWh |  | 0 | 0 | 0 | 0 | 0 | 0 | 0 | 0 | 0 | 0 | 0 | 0 | 0 | 0 | 0 | 0 | 0 | 0 | 0 | 0 | 0 | 0 | 0 | 0 | 0 | 0 | 0 | 0 | 0 | 0 | 0 | 0 | 0 | 0 | 0 | 0 | 0 | 0 | 0 | 0
| SDE-vergoeding | Euro |  | 0 | 0 | 0 | 0 | 0 | 0 | 0 | 0 | 0 | 0 | 0 | 0 | 0 | 0 | 0 | 0 | 0 | 0 | 0 | 0 | 0 | 0 | 0 | 0 | 0 | 0 | 0 | 0 | 0 | 0 | 0 | 0 | 0 | 0 | 0 | 0 | 0 | 0 | 0 | 0
| Marktinkomsten na einde beleidsperiode | Euro |  | 0 | 0 | 0 | 0 | 0 | 0 | 0 | 0 | 0 | 0 | 0 | 0 | 0 | 0 | 0 | 1760395.7865 | 1795603.7023 | 1831515.7763 | 1868146.0918 | 1905509.0137 | 0 | 0 | 0 | 0 | 0 | 0 | 0 | 0 | 0 | 0 | 0 | 0 | 0 | 0 | 0 | 0 | 0 | 0 | 0 | 0
| Marktinkomsten gedurende beleidsperiode | Euro |  | 0 | 0 | 0 | 0 | 0 | 0 | 0 | 0 | 0 | 0 | 0 | 0 | 0 | 0 | 0 | 0 | 0 | 0 | 0 | 0 | 0 | 0 | 0 | 0 | 0 | 0 | 0 | 0 | 0 | 0 | 0 | 0 | 0 | 0 | 0 | 0 | 0 | 0 | 0 | 0
TOTALE KOSTEN EN INKOMSTEN
| Inkomen totaal (nominaal) | Euro |  | 0 | 0 | 0 | 0 | 0 | 0 | 0 | 0 | 0 | 0 | 0 | 0 | 0 | 0 | 0 | 1760395.7865 | 1795603.7023 | 1831515.7763 | 1868146.0918 | 1905509.0137 | 0 | 0 | 0 | 0 | 0 | 0 | 0 | 0 | 0 | 0 | 0 | 0 | 0 | 0 | 0 | 0 | 0 | 0 | 0 | 0
| Kosten totaal (nominaal) | Euro |  | -669285 | -682670.7 | -696324.114 | -710250.5963 | -724455.6082 | -738944.7204 | -753723.6148 | -768798.0871 | -784174.0488 | -799857.5298 | -815854.6804 | -832171.774 | -1343429.5094 | -865791.5137 | -883107.3439 | -881005.4143 | -898625.5226 | -916598.033 | -934929.9937 | -953628.5935 | 0 | 0 | 0 | 0 | 0 | 0 | 0 | 0 | 0 | 0 | 0 | 0 | 0 | 0 | 0 | 0 | 0 | 0 | 0 | 0
| Bruto inkomen (nominaal) | Euro |  | -669285 | -682670.7 | -696324.114 | -710250.5963 | -724455.6082 | -738944.7204 | -753723.6148 | -768798.0871 | -784174.0488 | -799857.5298 | -815854.6804 | -832171.774 | -1343429.5094 | -865791.5137 | -883107.3439 | 879390.3723 | 896978.1797 | 914917.7433 | 933216.0982 | 951880.4201 | 0 | 0 | 0 | 0 | 0 | 0 | 0 | 0 | 0 | 0 | 0 | 0 | 0 | 0 | 0 | 0 | 0 | 0 | 0 | 0
AFSCHRIJVING EN SCHULDEN
| Afschrijving | Euro |  | -816480 | -816480 | -816480 | -816480 | -816480 | -816480 | -816480 | -816480 | -816480 | -816480 | -816480 | -816480 | -816480 | -816480 | -816480 | 0 | 0 | 0 | 0 | 0 | 0 | 0 | 0 | 0 | 0 | 0 | 0 | 0 | 0 | 0 | 0 | 0 | 0 | 0 | 0 | 0 | 0 | 0 | 0 | 0
| Rente | Euro |  | -391910.4 | -372337.9634 | -351982.6293 | -330813.0818 | -308796.7525 | -285899.77 | -262086.9081 | -237321.5318 | -211565.5405 | -184779.3095 | -156921.6292 | -127949.6418 | -97818.7748 | -66482.6732 | -33893.1275 | 0 | 0 | 0 | 0 | 0 | 0 | 0 | 0 | 0 | 0 | 0 | 0 | 0 | 0 | 0 | 0 | 0 | 0 | 0 | 0 | 0 | 0 | 0 | 0 | 0
| Aflossing | Euro |  | -489310.9156 | -508883.3522 | -529238.6863 | -550408.2337 | -572424.5631 | -595321.5456 | -619134.4074 | -643899.7837 | -669655.7751 | -696442.0061 | -724299.6863 | -753271.6738 | -783402.5407 | -814738.6424 | -847328.188 | 0 | 0 | 0 | 0 | 0 | 0 | 0 | 0 | 0 | 0 | 0 | 0 | 0 | 0 | 0 | 0 | 0 | 0 | 0 | 0 | 0 | 0 | 0 | 0 | 0
| Totale lasten lening | Euro |  | -881221.3156 | -881221.3156 | -881221.3156 | -881221.3156 | -881221.3156 | -881221.3156 | -881221.3156 | -881221.3156 | -881221.3156 | -881221.3156 | -881221.3156 | -881221.3156 | -881221.3156 | -881221.3156 | -881221.3156 | 0 | 0 | 0 | 0 | 0 | 0 | 0 | 0 | 0 | 0 | 0 | 0 | 0 | 0 | 0 | 0 | 0 | 0 | 0 | 0 | 0 | 0 | 0 | 0 | 0
BELASTING
| Belastbaar inkomen | Euro |  | -1877675.4 | -1871488.6634 | -1864786.7433 | -1857543.6781 | -1849732.3607 | -1841324.4903 | -1832290.5229 | -1822599.6189 | -1812219.5893 | -1801116.8393 | -1789256.3096 | -1776601.4158 | -2257728.2842 | -1748754.1869 | -1733480.4715 | 879390.3723 | 896978.1797 | 914917.7433 | 933216.0982 | 951880.4201 | 0 | 0 | 0 | 0 | 0 | 0 | 0 | 0 | 0 | 0 | 0 | 0 | 0 | 0 | 0 | 0 | 0 | 0 | 0 | 0
| Belasting bedrag | Euro |  | 484440.2532 | 482844.0752 | 481114.9798 | 479246.269 | 477230.9491 | 475061.7185 | 472730.9549 | 470230.7017 | 467552.654 | 464688.1445 | 461628.1279 | 458363.1653 | 582493.8973 | 451178.5802 | 447237.9616 | -226882.716 | -231420.3704 | -236048.7778 | -240769.7533 | -245585.1484 | 0 | 0 | 0 | 0 | 0 | 0 | 0 | 0 | 0 | 0 | 0 | 0 | 0 | 0 | 0 | 0 | 0 | 0 | 0 | 0
CASHFLOWS
| Netto inkomen na belasting | Euro |  | -1066066.0624 | -1081047.9404 | -1096430.4498 | -1112225.6429 | -1128445.9747 | -1145104.3174 | -1162213.9754 | -1179788.701 | -1197842.7103 | -1216390.7008 | -1235447.8681 | -1255029.9243 | -1642156.9276 | -1295834.249 | -1317090.6979 | 652507.6562 | 665557.8093 | 678868.9655 | 692446.3448 | 706295.2717 | 0 | 0 | 0 | 0 | 0 | 0 | 0 | 0 | 0 | 0 | 0 | 0 | 0 | 0 | 0 | 0 | 0 | 0 | 0 | 0
| Project cashflow | Euro | -12247200 | -184844.7468 | -199826.6248 | -215209.1342 | -231004.3273 | -247224.6591 | -263883.0019 | -280992.6599 | -298567.3854 | -316621.3948 | -335169.3853 | -354226.5525 | -373808.6087 | -760935.612 | -414612.9334 | -435869.3823 | 652507.6562 | 665557.8093 | 678868.9655 | 692446.3448 | 706295.2717 | 0 | 0 | 0 | 0 | 0 | 0 | 0 | 0 | 0 | 0 | 0 | 0 | 0 | 0 | 0 | 0 | 0 | 0 | 0 | 0
| Equity cashflow | Euro | -2449440 | -1066066.0624 | -1081047.9404 | -1096430.4498 | -1112225.6429 | -1128445.9747 | -1145104.3174 | -1162213.9754 | -1179788.701 | -1197842.7103 | -1216390.7008 | -1235447.8681 | -1255029.9243 | -1642156.9276 | -1295834.249 | -1317090.6979 | 652507.6562 | 665557.8093 | 678868.9655 | 692446.3448 | 706295.2717 | 0 | 0 | 0 | 0 | 0 | 0 | 0 | 0 | 0 | 0 | 0 | 0 | 0 | 0 | 0 | 0 | 0 | 0 | 0 | 0
| Subsidiebasis: afzet | kWh |  | 25650000 | 25650000 | 25650000 | 25650000 | 25650000 | 25650000 | 25650000 | 25650000 | 25650000 | 25650000 | 25650000 | 25650000 | 25650000 | 25650000 | 25650000 | 0 | 0 | 0 | 0 | 0 | 0 | 0 | 0 | 0 | 0 | 0 | 0 | 0 | 0 | 0 | 0 | 0 | 0 | 0 | 0 | 0 | 0 | 0 | 0 | 0
| Terug te verdienen investering | Euro | 12247200 | 11441075.4 | 10628764.0634 | 9809750.8067 | 8983494.4848 | 8149426.8455 | 7306951.3358 | 6455441.8587 | 5594241.4776 | 4722661.067 | 3839977.9062 | 2945434.2159 | 2038235.6317 | 1612163.9159 | 677118.1027 | -273201.4258 | -1152591.7981 | -2049569.9778 | -2964487.7211 | -3897703.8192 | -4849584.2394 | -4849584.2394 | -4849584.2394 | -4849584.2394 | -4849584.2394 | -4849584.2394 | -4849584.2394 | -4849584.2394 | -4849584.2394 | -4849584.2394 | -4849584.2394 | -4849584.2394 | -4849584.2394 | -4849584.2394 | -4849584.2394 | -4849584.2394 | -4849584.2394 | -4849584.2394 | -4849584.2394 | -4849584.2394 | -4849584.2394
| DSCR |  | 1: 1.3625; 2: 1.3455; 3: 1.3281; 4: 1.3102; 5: 1.2918; 6: 1.2729; 7: 1.2534; 8: 1.2335; 9: 1.213; 10: 1.192; 11: 1.1703; 12: 1.1481; 13: 0.70881; 14: 1.1018; 15: 1.0777
| PROJECTPARAMETERS | Waarde | 0: Eenheid
| Verdisconteerde inkomsten | -8719148.4074 | 0: euro
| Verdisconteerde afzet | 153413440.4035 | 0: kWh
| Totale investering | 12247200 | 0: Euro
| DSCR (gemiddeld) | 1.2006
| Vermogenskostenvergoeding (WACC nominaal/reëel) | 4.2% / 2.1%
| Projectrendement (IRR) | -0.11114
| Rendement op eigen vermogen (IRR) | n.v.t.
| Aandeel lening | 9797760 | 0: Euro
| Aandeel eigen vermogen | 2449440 | 0: Euro
| Warmtekrachtverhouding | 0 | 0: W:E
| Samengesteld aantal vollasturen | 855 | 0: uur/jaar
| Terugverdientijd (inclusief SDE++-subsidie) | tussen 14 en 15 jaar
| SUBSIDIEPARAMETERS | Waarde | 0: Eenheid
| Bodemprijs of basisprijs | 0.0393 | 0: Euro/kWh
| Langetermijnprijs | 0.058887 | 0: Euro/kWh
| Voorlopig correctiebedrag 2025 | 0.0714 | 0: Euro/kWh
| Voorlopige GvO-waarde 2025 | 0.004 | 0: Euro/kWh
| Voorlopige HBE-waarde 2025 netlevering | 0 | 0: Euro/kWh
| Voorlopige waarde ETS-correctie | 0 | 0: Euro/kWh
| Langetermijnwaarde ETS-correctie | 0 | 0: Euro/kWh
| CONVERSIEFACTOREN | Waarde | 0: Eenheid
| Verbrandingswaarde methaan (onderwaarde) | 35.8 | 0: MJ/Nm3
| Verbrandingswaarde hernieuwbaar gas (onderwaarde) | 31.65 | 0: MJ/Nm3
| Verbrandingswaarde hernieuwbaar gas (bovenwaarde) | 35.17 | 0: MJ/Nm3
| kWh naar MJ | 3.6 | 0: MJ/kWh

## 34
Berekening basisbedragen: Eindadvies SDE++ 2025, inclusief verwerking van aanpassingen van 6 juni 2025
Fotovoltaïsche zonnepanelen, > 1 MWp, drijvend (net=50%)
| BASISBEDRAG en SUBSIDIE-INTENSITEIT | Waarde | Eenheid | Toelichting
| Basisbedrag | 0.0794 | Euro/kWh | Het basisbedrag is een maat voor de productiekosten. Deze waarde kan berekend worden als alleen deze worksheet geopend is.
| Subsidie-intensiteit | 235.7143 | Euro/t CO2 | De subsidie-intensiteit is de maat die in de rangschikking gebruikt wordt. Om deze waarde te berekenen dient ook de worksheet 'Correcties' geopend te zijn.
| Productie-eenheid | kWh |  | De SDE++ kent twee rekeneenheden waarover subsidie kan worden uitgekeerd: kWh voor energiecategorieën en t CO2 voor CCS- en CCU-categorieën.
| Vermogenseenheid | kW
| Domein | Elektriciteit |  | Het corresponderende domein bij deze categorie geeft aan binnen welk 'hekje' de subsidiecategorie valt.
| CORRECTIEMETHODES | Waarde | Typering | Toelichting
| Berekeningswijze correctiebedrag methode-ID |  |  | 0
| Berekeningswijze ETS-correctie-ID | 0 | Geen ETS-correctie | 0
| ETS-voordeel bij merendeel van projecten? | Geen warmte | Ja of Nee | Alleen van belang voor warmteprojecten. Deze parameter werkt door op de langetermijnprijs en subsidie-intensiteit.
| Berekeningswijze correctiebedrag methode-ID netlevering | 6.3 | Elektriciteit-ZonPV-netlevering | Enkel relevant voor zon-pv. EPEX2 x PIF_PV
| Berekeningswijze correctiebedrag methode-ID niet-netlevering | 8.3 | Elektricteit-ZonPV-niet-netlevering, groot | Enkel relevant voor zon-pv. EPEX2 x PIF_PV + EB3_e + ODE3_e
| Netlevering deel | 0.9 |  | Enkel relevant voor zon-pv. Aandeel van de productie dat aan het net wordt geleverd.
| Niet-netlevering deel | 0.1 |  | Enkel relevant voor zon-pv. Aandeel eigen gebruik.
| SYSTEEMGROOTTE | Waarde | Eenheid | Toelichting
| Inputvermogen | 10000 | kW
| Seasonal Performance Factor (SPF) |  |  | Hier wordt de seizoensgemiddelde COP, of Seasonal performance factor, mee bedoeld voor het hele systeem.
| Gaat het om een installatie voor hernieuwbaar gas? |  |  | Alleen 'Ja' invullen als de installatie gas van aardgaskwaliteit produceert.
| Methaangehalte hernieuwbaar gas voor gaszuivering |  |  | Het percentage methaan in het biogas, dat nog niet tot aardgaskwaliteit is opgewaardeerd.
| Vermogen hernieuwbaargasproductie (voor zuivering) | 0 | Nm3/uur
| Outputvermogen (thermisch of hernieuwbaar gas) |  | kW | Dit veld alleen invullen bij productie van warmte (al dan niet in WKK-variant) of hernieuwbaar gas van aardgaskwaleit
| Outputvermogen (hernieuwbaar gas) | 0 | Nm3/uur
| Outputvermogen (elektrisch of overig) | 10000 | kW | Dit veld invullen als de installatie elektriciteit produceert (al dan niet in WKK-variant), of iets anders dan warmte of gas van aardgaskwaliteit produceert.
| Vollasturen levering (thermisch of hernieuwbaar gas) |  | uur/jaar | Bij een installatie voor gecombineerde opwekking, wordt de bedrijfstijd automatisch genomen als maximum van de vollasturen warmte en vollasturen elektriciteit.
| Vollasturen levering (elektrisch of overig) | 855 | uur/jaar | Bij een installatie voor gecombineerde opwekking, wordt de bedrijfstijd automatisch genomen als maximum van de vollasturen warmte en vollasturen elektriciteit.
| ENERGETISCH RENDEMENT | Waarde | Eenheid | Toelichting
| Max. elektrisch rendement | 100%
| Elektrisch rendement | 100%
| Thermisch rendement of rendement gasproductie | 0%
| Elektriciteitsderving bij warmtelevering |  | elektriciteit : warmte | Enkel invullen als de installatie een WKK-installatie is waarbij warmtelevering ten koste gaat van de elektriciteitsproductie.
| KOSTEN | Waarde | Eenheid | Toelichting
| Investeringskosten input gebaseerd | 482 | Euro/kW | De investeringskosten 'input gebaseerd' worden opgeteld bij de investeringskosten 'output gebaseerd'. Pas op voor onbedoelde dubbeltelling.
| Investeringskosten output gebaseerd |  | Euro/kW | De investeringskosten 'input gebaseerd' worden opgeteld bij de investeringskosten 'output gebaseerd'. Pas op voor onbedoelde dubbeltelling.
| Totale investeringskosten | 4.8586 | Euro (miljoen)
| Vaste operationele kosten input gebaseerd | 13.1 | Euro/kW/jaar | De operationele kosten 'input gebaseerd' worden opgeteld bij de investeringskosten 'output gebaseerd'. Pas op voor onbedoelde dubbeltelling.
| Vaste operationele kosten output gebaseerd |  | Euro/kW/jaar | De operationele kosten 'input gebaseerd' worden opgeteld bij de investeringskosten 'output gebaseerd'. Pas op voor onbedoelde dubbeltelling.
| Totale jaarlijkse vaste operationele kosten | 131 | Euro (duizend) | Deze waarde wordt ter illustratie getoond.
| Kosten elektriciteitsverbruik |  | Euro/kWh | Het betreft de inkoopkosten voor elektriciteit, per kWh output
| Kosten gasverbruik |  | Euro/kWh | Het betreft de inkoopkosten voor gas, per kWh output
| Kosten warmteverbruik |  | Euro/kWh | Het betreft de inkoopkosten voor warmte, per kWh output
| Overige variabele operationele kosten | 0.0089 | Euro/kWh
| Totale variabele operationele kosten | 0.0089 | Euro/kWh
| ENERGIEGEBRUIK | Waarde | Eenheid | Toelichting
| Energie-inhoud brandstof |  | GJ/ton
| Biomassadoorzet | 0 | ton/jaar
| Netto brandstofprijs |  | Euro/ton | Hier wordt de brandstofprijs aan de poort bedoeld, inclusief eventuele risico-opslag.
| Relatief elektriciteitsgebruik |  | kWh/kWh
| Elektriciteitsgebruik | 0 | MWh/jaar
| Relatief warmtegebruik |  | kWh/kWh
| Warmtegebruik | 0 | MWh/jaar
| Relatief aardgasgebruik |  | kWh/kWh
| Aardgasgebruik | 0 | MWh/jaar
| EMISSIEFACTOREN | Waarde | Eenheid | Toelichting
| Emissiefactor van warmteproductie per eenheid |  | kg CO2/kWh
| Emissiefactor van elektriciteitsproductie of overig per eenheid | 0.048 | kg CO2/kWh
| Emissiefactor van gasproductie per eenheid |  | kg CO2/kWh
| Emissiefactor gebruik van biomassa |  | kg CO2/ton | De waarde die hier getoond wordt, is afhankelijk aan de uitgangspunten in de adviesvraag.
| Emissiefactor gebruik van warmte |  | kg CO2/kWh
| Emissiefactor gebruik van elektriciteit |  | kg CO2/kWh
| Emissiefactor gebruik van gas |  | kg CO2/kWh
| Vermeden emissies | 0.07 | kg CO2/kWh
| TERMIJNEN | Waarde | Eenheid | Toelichting
| Economische levensduur | 20 | jaar | Deze waarde wordt gebruikt om eventuele inkomsten van het project na subsidieperiode te berekenen.
| Termijn lening | 15 | jaar
| Afschrijvingstermijn | 15 | jaar
| Beleidsperiode | 15 | jaar
| Totale operationale periode |  | jaar | Deze waarde wordt gebruikt om de vermeden emissies gedurende de hele operationele periode van de installatie te berekenen.
| PARAMETERS NA SUBSIDIEPERIODE | Waarde | Eenheid | Toelichting
| Elektriciteitsprijs na subsidieperiode | 0.0545 | Euro/kWh | Deze prijs is inclusief de profiel- en onbalansfactor.
| Vollasturen na subsidieperiode elektriciteit of overige | 800 | uur/jaar
| Prijs warmte of hernieuwbaar gas na subsidieperiode |  | Euro/kWh
| Vollasturen na subsidieperiode warmte of hernieuwbaar gas |  | uur/jaar
| Totaal geproduceerde eenheden subsidieperiode | 128250000 | kWh
| Totale geproduceerde eenheden bedrijfsperiode | 168250000 | kWh
| Verrekeningsfactor bespaarde emissies | 1.3119
| FINANCIËLE PARAMETERS | Waarde | Eenheid | Toelichting
| Inflatie | 2%
| Rendement op vreemd vermogen | 4%
| Rendement op eigen vermogen | 9%
| Percentage vreemd vermogen in investering | 80%
| Percentage eigen vermogen in investering | 20%
| Vennootschapsbelasting | 25.8%
| INVESTERINGSSUBSIDIES | Waarde | Eenheid | Toelichting
| Investeringssubsidie t.g.v. vreemd vermogen |  | Euro
| Investeringssubsidie t.g.v. eigen vermogen (NCW) |  | Euro
| ONREGELMATIGE CASHFLOWS | Jaar | Waarde | Toelichting
|  | 13 | -130000 | Voer in cel kolom C het jaar in waarin de onregelmatige cashflow plaatsvindt en in kolom D97 de reële kosten (als negatieve waarde) in dat specifieke jaar.
De waarde als reële kosten is gedefinieerd in euro van het jaar 2025.
| Afsluitprovisie als percentage van lening | 0 | 1% | Deze afsluitprovisie wordt verrekend in de totale investeringskosten en is gedefinieerd als percentage van de lening.
| SUBSIDIE-INKOMSTEN (niet invullen voor basisbedragberekening) |  | Eenheid | 2025 | 2026 | 2027 | 2028 | 2029 | 2030 | 2031 | 2032 | 2033 | 2034 | 2035 | 2036 | 2037 | 2038 | 2039 | 2040 | 2041 | 2042 | 2043 | 2044 | 2045 | 2046 | 2047 | 2048 | 2049 | 2050 | 2051 | 2052 | 2053 | 2054 | 2055 | 2056 | 2057 | 2058 | 2059 | 2060 | 2061 | 2062 | 2063 | 2064
| Basisbedrag (deze cellen kunnen gebruikt worden om de inkomsten toe te voegen) |  | Euro/kWh |  | 0 | 0 | 0 | 0 | 0 | 0 | 0 | 0 | 0 | 0 | 0 | 0 | 0 | 0 | 0 | 0 | 0 | 0 | 0 | 0 | 0 | 0 | 0 | 0 | 0 | 0 | 0 | 0 | 0 | 0 | 0 | 0 | 0 | 0 | 0 | 0 | 0 | 0 | 0
| Correctiebedrag (deze cellen kunnen gebruikt worden om de inkomsten toe te voegen) |  | Euro/kWh |  | 0 | 0 | 0 | 0 | 0 | 0 | 0 | 0 | 0 | 0 | 0 | 0 | 0 | 0 | 0 | 0 | 0 | 0 | 0 | 0 | 0 | 0 | 0 | 0 | 0 | 0 | 0 | 0 | 0 | 0 | 0 | 0 | 0 | 0 | 0 | 0 | 0 | 0 | 0
| Inflator |  | index | 1 | 1.02 | 1.0404 | 1.0612 | 1.0824 | 1.1041 | 1.1262 | 1.1487 | 1.1717 | 1.1951 | 1.219 | 1.2434 | 1.2682 | 1.2936 | 1.3195 | 1.3459 | 1.3728 | 1.4002 | 1.4282 | 1.4568 | 1.4859 | 1.5157 | 1.546 | 1.5769 | 1.6084 | 1.6406 | 1.6734 | 1.7069 | 1.741 | 1.7758 | 1.8114 | 1.8476 | 1.8845 | 1.9222 | 1.9607 | 1.9999 | 2.0399 | 2.0807 | 2.1223 | 2.1647
Tabel: Nominale kasstroom (positieve bedragen = gunstig voor de producent) | bar: Deze afsluitprovisie wordt verrekend in de totale investeringskosten en is gedefinieerd als percentage van de lening. 2034 to Deze afsluitprovisie wordt verrekend in de totale investeringskosten en is gedefinieerd als percentage van de lening. 2064
| INITIELE INVESTERING |  | 0 | 1 | 2 | 3 | 4 | 5 | 6 | 7 | 8 | 9 | 10 | 11 | 12 | 13 | 14 | 15 | 16 | 17 | 18 | 19 | 20 | 21 | 22 | 23 | 24 | 25 | 26 | 27 | 28 | 29 | 30 | 31 | 32 | 33 | 34 | 35 | 36 | 37 | 38 | 39 | 40
| Investering | Euro | 0: -4858560
AFZET
| Afzet elektriciteit of overige | kWh |  | 8550000 | 8550000 | 8550000 | 8550000 | 8550000 | 8550000 | 8550000 | 8550000 | 8550000 | 8550000 | 8550000 | 8550000 | 8550000 | 8550000 | 8550000 | 8000000 | 8000000 | 8000000 | 8000000 | 8000000 | 0 | 0 | 0 | 0 | 0 | 0 | 0 | 0 | 0 | 0 | 0 | 0 | 0 | 0 | 0 | 0 | 0 | 0 | 0 | 0
| Afzet warmte | kWh |  | 0 | 0 | 0 | 0 | 0 | 0 | 0 | 0 | 0 | 0 | 0 | 0 | 0 | 0 | 0 | 0 | 0 | 0 | 0 | 0 | 0 | 0 | 0 | 0 | 0 | 0 | 0 | 0 | 0 | 0 | 0 | 0 | 0 | 0 | 0 | 0 | 0 | 0 | 0 | 0
| Afzet hernieuwbaar gas | kWh (HHV) |  | 0 | 0 | 0 | 0 | 0 | 0 | 0 | 0 | 0 | 0 | 0 | 0 | 0 | 0 | 0 | 0 | 0 | 0 | 0 | 0 | 0 | 0 | 0 | 0 | 0 | 0 | 0 | 0 | 0 | 0 | 0 | 0 | 0 | 0 | 0 | 0 | 0 | 0 | 0 | 0
| Afzet | kWh |  | 8550000 | 8550000 | 8550000 | 8550000 | 8550000 | 8550000 | 8550000 | 8550000 | 8550000 | 8550000 | 8550000 | 8550000 | 8550000 | 8550000 | 8550000 | 8000000 | 8000000 | 8000000 | 8000000 | 8000000 | 0 | 0 | 0 | 0 | 0 | 0 | 0 | 0 | 0 | 0 | 0 | 0 | 0 | 0 | 0 | 0 | 0 | 0 | 0 | 0
KOSTEN EN INKOMSTEN
| Operationele kosten | Euro |  | -207095 | -211236.9 | -215461.638 | -219770.8708 | -224166.2882 | -228649.6139 | -233222.6062 | -237887.0583 | -242644.7995 | -247497.6955 | -252447.6494 | -257496.6024 | -427517.9677 | -267899.4651 | -273257.4544 | -272134.578 | -277577.2696 | -283128.815 | -288791.3913 | -294567.2191 | 0 | 0 | 0 | 0 | 0 | 0 | 0 | 0 | 0 | 0 | 0 | 0 | 0 | 0 | 0 | 0 | 0 | 0 | 0 | 0
| Brandstofkosten (biomassa) | Euro |  | 0 | 0 | 0 | 0 | 0 | 0 | 0 | 0 | 0 | 0 | 0 | 0 | 0 | 0 | 0 | 0 | 0 | 0 | 0 | 0 | 0 | 0 | 0 | 0 | 0 | 0 | 0 | 0 | 0 | 0 | 0 | 0 | 0 | 0 | 0 | 0 | 0 | 0 | 0 | 0
| Marktwaarde elektriciteit na einde beleidsperiode | Euro/kWh |  | 0 | 0 | 0 | 0 | 0 | 0 | 0 | 0 | 0 | 0 | 0 | 0 | 0 | 0 | 0 | 0.07335 | 0.074817 | 0.076313 | 0.077839 | 0.079396 | 0 | 0 | 0 | 0 | 0 | 0 | 0 | 0 | 0 | 0 | 0 | 0 | 0 | 0 | 0 | 0 | 0 | 0 | 0 | 0
| Marktwaarde warmte of hernieuwbaar gas na einde beleidsperiode | Euro/kWh |  | 0 | 0 | 0 | 0 | 0 | 0 | 0 | 0 | 0 | 0 | 0 | 0 | 0 | 0 | 0 | 0 | 0 | 0 | 0 | 0 | 0 | 0 | 0 | 0 | 0 | 0 | 0 | 0 | 0 | 0 | 0 | 0 | 0 | 0 | 0 | 0 | 0 | 0 | 0 | 0
| Correctiebedrag | Euro/kWh |  | 0 | 0 | 0 | 0 | 0 | 0 | 0 | 0 | 0 | 0 | 0 | 0 | 0 | 0 | 0 | 0 | 0 | 0 | 0 | 0 | 0 | 0 | 0 | 0 | 0 | 0 | 0 | 0 | 0 | 0 | 0 | 0 | 0 | 0 | 0 | 0 | 0 | 0 | 0 | 0
| Basisbedrag | Euro/kWh |  | 0 | 0 | 0 | 0 | 0 | 0 | 0 | 0 | 0 | 0 | 0 | 0 | 0 | 0 | 0 | 0 | 0 | 0 | 0 | 0 | 0 | 0 | 0 | 0 | 0 | 0 | 0 | 0 | 0 | 0 | 0 | 0 | 0 | 0 | 0 | 0 | 0 | 0 | 0 | 0
| SDE-vergoeding | Euro |  | 0 | 0 | 0 | 0 | 0 | 0 | 0 | 0 | 0 | 0 | 0 | 0 | 0 | 0 | 0 | 0 | 0 | 0 | 0 | 0 | 0 | 0 | 0 | 0 | 0 | 0 | 0 | 0 | 0 | 0 | 0 | 0 | 0 | 0 | 0 | 0 | 0 | 0 | 0 | 0
| Marktinkomsten na einde beleidsperiode | Euro |  | 0 | 0 | 0 | 0 | 0 | 0 | 0 | 0 | 0 | 0 | 0 | 0 | 0 | 0 | 0 | 586798.5955 | 598534.5674 | 610505.2588 | 622715.3639 | 635169.6712 | 0 | 0 | 0 | 0 | 0 | 0 | 0 | 0 | 0 | 0 | 0 | 0 | 0 | 0 | 0 | 0 | 0 | 0 | 0 | 0
| Marktinkomsten gedurende beleidsperiode | Euro |  | 0 | 0 | 0 | 0 | 0 | 0 | 0 | 0 | 0 | 0 | 0 | 0 | 0 | 0 | 0 | 0 | 0 | 0 | 0 | 0 | 0 | 0 | 0 | 0 | 0 | 0 | 0 | 0 | 0 | 0 | 0 | 0 | 0 | 0 | 0 | 0 | 0 | 0 | 0 | 0
TOTALE KOSTEN EN INKOMSTEN
| Inkomen totaal (nominaal) | Euro |  | 0 | 0 | 0 | 0 | 0 | 0 | 0 | 0 | 0 | 0 | 0 | 0 | 0 | 0 | 0 | 586798.5955 | 598534.5674 | 610505.2588 | 622715.3639 | 635169.6712 | 0 | 0 | 0 | 0 | 0 | 0 | 0 | 0 | 0 | 0 | 0 | 0 | 0 | 0 | 0 | 0 | 0 | 0 | 0 | 0
| Kosten totaal (nominaal) | Euro |  | -207095 | -211236.9 | -215461.638 | -219770.8708 | -224166.2882 | -228649.6139 | -233222.6062 | -237887.0583 | -242644.7995 | -247497.6955 | -252447.6494 | -257496.6024 | -427517.9677 | -267899.4651 | -273257.4544 | -272134.578 | -277577.2696 | -283128.815 | -288791.3913 | -294567.2191 | 0 | 0 | 0 | 0 | 0 | 0 | 0 | 0 | 0 | 0 | 0 | 0 | 0 | 0 | 0 | 0 | 0 | 0 | 0 | 0
| Bruto inkomen (nominaal) | Euro |  | -207095 | -211236.9 | -215461.638 | -219770.8708 | -224166.2882 | -228649.6139 | -233222.6062 | -237887.0583 | -242644.7995 | -247497.6955 | -252447.6494 | -257496.6024 | -427517.9677 | -267899.4651 | -273257.4544 | 314664.0175 | 320957.2979 | 327376.4438 | 333923.9727 | 340602.4521 | 0 | 0 | 0 | 0 | 0 | 0 | 0 | 0 | 0 | 0 | 0 | 0 | 0 | 0 | 0 | 0 | 0 | 0 | 0 | 0
AFSCHRIJVING EN SCHULDEN
| Afschrijving | Euro |  | -323904 | -323904 | -323904 | -323904 | -323904 | -323904 | -323904 | -323904 | -323904 | -323904 | -323904 | -323904 | -323904 | -323904 | -323904 | 0 | 0 | 0 | 0 | 0 | 0 | 0 | 0 | 0 | 0 | 0 | 0 | 0 | 0 | 0 | 0 | 0 | 0 | 0 | 0 | 0 | 0 | 0 | 0 | 0
| Rente | Euro |  | -155473.92 | -147709.3814 | -139634.2612 | -131236.1362 | -122502.0862 | -113418.6742 | -103971.9257 | -94147.3073 | -83929.7041 | -73303.3969 | -62252.0373 | -50758.6233 | -38805.4728 | -26374.1963 | -13445.6687 | 0 | 0 | 0 | 0 | 0 | 0 | 0 | 0 | 0 | 0 | 0 | 0 | 0 | 0 | 0 | 0 | 0 | 0 | 0 | 0 | 0 | 0 | 0 | 0 | 0
| Aflossing | Euro |  | -194113.4661 | -201878.0047 | -209953.1249 | -218351.2499 | -227085.2999 | -236168.7119 | -245615.4604 | -255440.0788 | -265657.682 | -276283.9892 | -287335.3488 | -298828.7628 | -310781.9133 | -323213.1898 | -336141.7174 | 0 | 0 | 0 | 0 | 0 | 0 | 0 | 0 | 0 | 0 | 0 | 0 | 0 | 0 | 0 | 0 | 0 | 0 | 0 | 0 | 0 | 0 | 0 | 0 | 0
| Totale lasten lening | Euro |  | -349587.3861 | -349587.3861 | -349587.3861 | -349587.3861 | -349587.3861 | -349587.3861 | -349587.3861 | -349587.3861 | -349587.3861 | -349587.3861 | -349587.3861 | -349587.3861 | -349587.3861 | -349587.3861 | -349587.3861 | 0 | 0 | 0 | 0 | 0 | 0 | 0 | 0 | 0 | 0 | 0 | 0 | 0 | 0 | 0 | 0 | 0 | 0 | 0 | 0 | 0 | 0 | 0 | 0 | 0
BELASTING
| Belastbaar inkomen | Euro |  | -686472.92 | -682850.2814 | -678999.8992 | -674911.0069 | -670572.3743 | -665972.2881 | -661098.5319 | -655938.3656 | -650478.5036 | -644705.0924 | -638603.6867 | -632159.2257 | -790227.4406 | -618177.6614 | -610607.1231 | 314664.0175 | 320957.2979 | 327376.4438 | 333923.9727 | 340602.4521 | 0 | 0 | 0 | 0 | 0 | 0 | 0 | 0 | 0 | 0 | 0 | 0 | 0 | 0 | 0 | 0 | 0 | 0 | 0 | 0
| Belasting bedrag | Euro |  | 177110.0134 | 176175.3726 | 175181.974 | 174127.0398 | 173007.6726 | 171820.8503 | 170563.4212 | 169232.0983 | 167823.4539 | 166333.9138 | 164759.7512 | 163097.0802 | 203878.6797 | 159489.8366 | 157536.6378 | -81183.3165 | -82806.9828 | -84463.1225 | -86152.385 | -87875.4327 | 0 | 0 | 0 | 0 | 0 | 0 | 0 | 0 | 0 | 0 | 0 | 0 | 0 | 0 | 0 | 0 | 0 | 0 | 0 | 0
CASHFLOWS
| Netto inkomen na belasting | Euro |  | -379572.3727 | -384648.9135 | -389867.0501 | -395231.2171 | -400746.0017 | -406416.1497 | -412246.5711 | -418242.3461 | -424408.7317 | -430751.1678 | -437275.2843 | -443986.9083 | -573226.6742 | -457997.0146 | -465308.2028 | 233480.701 | 238150.315 | 242913.3213 | 247771.5877 | 252727.0195 | 0 | 0 | 0 | 0 | 0 | 0 | 0 | 0 | 0 | 0 | 0 | 0 | 0 | 0 | 0 | 0 | 0 | 0 | 0 | 0
| Project cashflow | Euro | -4858560 | -29984.9866 | -35061.5274 | -40279.664 | -45643.831 | -51158.6156 | -56828.7636 | -62659.185 | -68654.96 | -74821.3456 | -81163.7817 | -87687.8982 | -94399.5222 | -223639.2881 | -108409.6285 | -115720.8167 | 233480.701 | 238150.315 | 242913.3213 | 247771.5877 | 252727.0195 | 0 | 0 | 0 | 0 | 0 | 0 | 0 | 0 | 0 | 0 | 0 | 0 | 0 | 0 | 0 | 0 | 0 | 0 | 0 | 0
| Equity cashflow | Euro | -971712 | -379572.3727 | -384648.9135 | -389867.0501 | -395231.2171 | -400746.0017 | -406416.1497 | -412246.5711 | -418242.3461 | -424408.7317 | -430751.1678 | -437275.2843 | -443986.9083 | -573226.6742 | -457997.0146 | -465308.2028 | 233480.701 | 238150.315 | 242913.3213 | 247771.5877 | 252727.0195 | 0 | 0 | 0 | 0 | 0 | 0 | 0 | 0 | 0 | 0 | 0 | 0 | 0 | 0 | 0 | 0 | 0 | 0 | 0 | 0
| Subsidiebasis: afzet | kWh |  | 8550000 | 8550000 | 8550000 | 8550000 | 8550000 | 8550000 | 8550000 | 8550000 | 8550000 | 8550000 | 8550000 | 8550000 | 8550000 | 8550000 | 8550000 | 0 | 0 | 0 | 0 | 0 | 0 | 0 | 0 | 0 | 0 | 0 | 0 | 0 | 0 | 0 | 0 | 0 | 0 | 0 | 0 | 0 | 0 | 0 | 0 | 0
| Terug te verdienen investering | Euro | 4858560 | 4542258.92 | 4222335.2014 | 3898561.1005 | 3570698.1075 | 3238496.4818 | 2901694.7699 | 2560019.3018 | 2213183.6675 | 1860888.1711 | 1502819.2634 | 1138648.9501 | 768034.1759 | 555487.6164 | 170891.2778 | -221275.599 | -535939.6165 | -856896.9144 | -1184273.3582 | -1518197.3309 | -1858799.783 | -1858799.783 | -1858799.783 | -1858799.783 | -1858799.783 | -1858799.783 | -1858799.783 | -1858799.783 | -1858799.783 | -1858799.783 | -1858799.783 | -1858799.783 | -1858799.783 | -1858799.783 | -1858799.783 | -1858799.783 | -1858799.783 | -1858799.783 | -1858799.783 | -1858799.783 | -1858799.783
| DSCR |  | 1: 1.3551; 2: 1.3406; 3: 1.3257; 4: 1.3103; 5: 1.2946; 6: 1.2783; 7: 1.2617; 8: 1.2445; 9: 1.2269; 10: 1.2087; 11: 1.1901; 12: 1.1709; 13: 0.80118; 14: 1.1308; 15: 1.1099
| PROJECTPARAMETERS | Waarde | 0: Eenheid
| Verdisconteerde inkomsten | -3089059.8878 | 0: euro
| Verdisconteerde afzet | 51137813.4678 | 0: kWh
| Totale investering | 4858560 | 0: Euro
| DSCR (gemiddeld) | 1.2166
| Vermogenskostenvergoeding (WACC nominaal/reëel) | 4.2% / 2.1%
| Projectrendement (IRR) | -0.10226
| Rendement op eigen vermogen (IRR) | n.v.t.
| Aandeel lening | 3886848 | 0: Euro
| Aandeel eigen vermogen | 971712 | 0: Euro
| Warmtekrachtverhouding | 0 | 0: W:E
| Samengesteld aantal vollasturen | 855 | 0: uur/jaar
| Terugverdientijd (inclusief SDE++-subsidie) | tussen 14 en 15 jaar
| SUBSIDIEPARAMETERS | Waarde | 0: Eenheid
| Bodemprijs of basisprijs | 0.0393 | 0: Euro/kWh
| Langetermijnprijs | 0.058887 | 0: Euro/kWh
| Voorlopig correctiebedrag 2025 | 0.0714 | 0: Euro/kWh
| Voorlopige GvO-waarde 2025 | 0.004 | 0: Euro/kWh
| Voorlopige HBE-waarde 2025 netlevering | 0 | 0: Euro/kWh
| Voorlopige waarde ETS-correctie | 0 | 0: Euro/kWh
| Langetermijnwaarde ETS-correctie | 0 | 0: Euro/kWh
| CONVERSIEFACTOREN | Waarde | 0: Eenheid
| Verbrandingswaarde methaan (onderwaarde) | 35.8 | 0: MJ/Nm3
| Verbrandingswaarde hernieuwbaar gas (onderwaarde) | 31.65 | 0: MJ/Nm3
| Verbrandingswaarde hernieuwbaar gas (bovenwaarde) | 35.17 | 0: MJ/Nm3
| kWh naar MJ | 3.6 | 0: MJ/kWh

## 35
Berekening basisbedragen: Eindadvies SDE++ 2025, inclusief verwerking van aanpassingen van 6 juni 2025
Fotovoltaïsche zonnepanelen, > 1 MWp, drijvend natuurinclusief (net=50%)
| BASISBEDRAG en SUBSIDIE-INTENSITEIT | Waarde | Eenheid | Toelichting
| Basisbedrag | 0.081 | Euro/kWh | Het basisbedrag is een maat voor de productiekosten. Deze waarde kan berekend worden als alleen deze worksheet geopend is.
| Subsidie-intensiteit | 258.5714 | Euro/t CO2 | De subsidie-intensiteit is de maat die in de rangschikking gebruikt wordt. Om deze waarde te berekenen dient ook de worksheet 'Correcties' geopend te zijn.
| Productie-eenheid | kWh |  | De SDE++ kent twee rekeneenheden waarover subsidie kan worden uitgekeerd: kWh voor energiecategorieën en t CO2 voor CCS- en CCU-categorieën.
| Vermogenseenheid | kW
| Domein | Elektriciteit |  | Het corresponderende domein bij deze categorie geeft aan binnen welk 'hekje' de subsidiecategorie valt.
| CORRECTIEMETHODES | Waarde | Typering | Toelichting
| Berekeningswijze correctiebedrag methode-ID |  |  | 0
| Berekeningswijze ETS-correctie-ID | 0 | Geen ETS-correctie | 0
| ETS-voordeel bij merendeel van projecten? | Geen warmte | Ja of Nee | Alleen van belang voor warmteprojecten. Deze parameter werkt door op de langetermijnprijs en subsidie-intensiteit.
| Berekeningswijze correctiebedrag methode-ID netlevering | 6.3 | Elektriciteit-ZonPV-netlevering | Enkel relevant voor zon-pv. EPEX2 x PIF_PV
| Berekeningswijze correctiebedrag methode-ID niet-netlevering | 8.3 | Elektricteit-ZonPV-niet-netlevering, groot | Enkel relevant voor zon-pv. EPEX2 x PIF_PV + EB3_e + ODE3_e
| Netlevering deel | 0.9 |  | Enkel relevant voor zon-pv. Aandeel van de productie dat aan het net wordt geleverd.
| Niet-netlevering deel | 0.1 |  | Enkel relevant voor zon-pv. Aandeel eigen gebruik.
| SYSTEEMGROOTTE | Waarde | Eenheid | Toelichting
| Inputvermogen | 10000 | kW
| Seasonal Performance Factor (SPF) |  |  | Hier wordt de seizoensgemiddelde COP, of Seasonal performance factor, mee bedoeld voor het hele systeem.
| Gaat het om een installatie voor hernieuwbaar gas? |  |  | Alleen 'Ja' invullen als de installatie gas van aardgaskwaliteit produceert.
| Methaangehalte hernieuwbaar gas voor gaszuivering |  |  | Het percentage methaan in het biogas, dat nog niet tot aardgaskwaliteit is opgewaardeerd.
| Vermogen hernieuwbaargasproductie (voor zuivering) | 0 | Nm3/uur
| Outputvermogen (thermisch of hernieuwbaar gas) |  | kW | Dit veld alleen invullen bij productie van warmte (al dan niet in WKK-variant) of hernieuwbaar gas van aardgaskwaleit
| Outputvermogen (hernieuwbaar gas) | 0 | Nm3/uur
| Outputvermogen (elektrisch of overig) | 10000 | kW | Dit veld invullen als de installatie elektriciteit produceert (al dan niet in WKK-variant), of iets anders dan warmte of gas van aardgaskwaliteit produceert.
| Vollasturen levering (thermisch of hernieuwbaar gas) |  | uur/jaar | Bij een installatie voor gecombineerde opwekking, wordt de bedrijfstijd automatisch genomen als maximum van de vollasturen warmte en vollasturen elektriciteit.
| Vollasturen levering (elektrisch of overig) | 855 | uur/jaar | Bij een installatie voor gecombineerde opwekking, wordt de bedrijfstijd automatisch genomen als maximum van de vollasturen warmte en vollasturen elektriciteit.
| ENERGETISCH RENDEMENT | Waarde | Eenheid | Toelichting
| Max. elektrisch rendement | 100%
| Elektrisch rendement | 100%
| Thermisch rendement of rendement gasproductie | 0%
| Elektriciteitsderving bij warmtelevering |  | elektriciteit : warmte | Enkel invullen als de installatie een WKK-installatie is waarbij warmtelevering ten koste gaat van de elektriciteitsproductie.
| KOSTEN | Waarde | Eenheid | Toelichting
| Investeringskosten input gebaseerd | 483 | Euro/kW | De investeringskosten 'input gebaseerd' worden opgeteld bij de investeringskosten 'output gebaseerd'. Pas op voor onbedoelde dubbeltelling.
| Investeringskosten output gebaseerd |  | Euro/kW | De investeringskosten 'input gebaseerd' worden opgeteld bij de investeringskosten 'output gebaseerd'. Pas op voor onbedoelde dubbeltelling.
| Totale investeringskosten | 4.8686 | Euro (miljoen)
| Vaste operationele kosten input gebaseerd | 14.1 | Euro/kW/jaar | De operationele kosten 'input gebaseerd' worden opgeteld bij de investeringskosten 'output gebaseerd'. Pas op voor onbedoelde dubbeltelling.
| Vaste operationele kosten output gebaseerd |  | Euro/kW/jaar | De operationele kosten 'input gebaseerd' worden opgeteld bij de investeringskosten 'output gebaseerd'. Pas op voor onbedoelde dubbeltelling.
| Totale jaarlijkse vaste operationele kosten | 141 | Euro (duizend) | Deze waarde wordt ter illustratie getoond.
| Kosten elektriciteitsverbruik |  | Euro/kWh | Het betreft de inkoopkosten voor elektriciteit, per kWh output
| Kosten gasverbruik |  | Euro/kWh | Het betreft de inkoopkosten voor gas, per kWh output
| Kosten warmteverbruik |  | Euro/kWh | Het betreft de inkoopkosten voor warmte, per kWh output
| Overige variabele operationele kosten | 0.0089 | Euro/kWh
| Totale variabele operationele kosten | 0.0089 | Euro/kWh
| ENERGIEGEBRUIK | Waarde | Eenheid | Toelichting
| Energie-inhoud brandstof |  | GJ/ton
| Biomassadoorzet | 0 | ton/jaar
| Netto brandstofprijs |  | Euro/ton | Hier wordt de brandstofprijs aan de poort bedoeld, inclusief eventuele risico-opslag.
| Relatief elektriciteitsgebruik |  | kWh/kWh
| Elektriciteitsgebruik | 0 | MWh/jaar
| Relatief warmtegebruik |  | kWh/kWh
| Warmtegebruik | 0 | MWh/jaar
| Relatief aardgasgebruik |  | kWh/kWh
| Aardgasgebruik | 0 | MWh/jaar
| EMISSIEFACTOREN | Waarde | Eenheid | Toelichting
| Emissiefactor van warmteproductie per eenheid |  | kg CO2/kWh
| Emissiefactor van elektriciteitsproductie of overig per eenheid | 0.048 | kg CO2/kWh
| Emissiefactor van gasproductie per eenheid |  | kg CO2/kWh
| Emissiefactor gebruik van biomassa |  | kg CO2/ton | De waarde die hier getoond wordt, is afhankelijk aan de uitgangspunten in de adviesvraag.
| Emissiefactor gebruik van warmte |  | kg CO2/kWh
| Emissiefactor gebruik van elektriciteit |  | kg CO2/kWh
| Emissiefactor gebruik van gas |  | kg CO2/kWh
| Vermeden emissies | 0.07 | kg CO2/kWh
| TERMIJNEN | Waarde | Eenheid | Toelichting
| Economische levensduur | 20 | jaar | Deze waarde wordt gebruikt om eventuele inkomsten van het project na subsidieperiode te berekenen.
| Termijn lening | 15 | jaar
| Afschrijvingstermijn | 15 | jaar
| Beleidsperiode | 15 | jaar
| Totale operationale periode |  | jaar | Deze waarde wordt gebruikt om de vermeden emissies gedurende de hele operationele periode van de installatie te berekenen.
| PARAMETERS NA SUBSIDIEPERIODE | Waarde | Eenheid | Toelichting
| Elektriciteitsprijs na subsidieperiode | 0.0545 | Euro/kWh | Deze prijs is inclusief de profiel- en onbalansfactor.
| Vollasturen na subsidieperiode elektriciteit of overige | 800 | uur/jaar
| Prijs warmte of hernieuwbaar gas na subsidieperiode |  | Euro/kWh
| Vollasturen na subsidieperiode warmte of hernieuwbaar gas |  | uur/jaar
| Totaal geproduceerde eenheden subsidieperiode | 128250000 | kWh
| Totale geproduceerde eenheden bedrijfsperiode | 168250000 | kWh
| Verrekeningsfactor bespaarde emissies | 1.3119
| FINANCIËLE PARAMETERS | Waarde | Eenheid | Toelichting
| Inflatie | 2%
| Rendement op vreemd vermogen | 4%
| Rendement op eigen vermogen | 9%
| Percentage vreemd vermogen in investering | 80%
| Percentage eigen vermogen in investering | 20%
| Vennootschapsbelasting | 25.8%
| INVESTERINGSSUBSIDIES | Waarde | Eenheid | Toelichting
| Investeringssubsidie t.g.v. vreemd vermogen |  | Euro
| Investeringssubsidie t.g.v. eigen vermogen (NCW) |  | Euro
| ONREGELMATIGE CASHFLOWS | Jaar | Waarde | Toelichting
|  | 13 | -130000 | Voer in cel kolom C het jaar in waarin de onregelmatige cashflow plaatsvindt en in kolom D97 de reële kosten (als negatieve waarde) in dat specifieke jaar.
De waarde als reële kosten is gedefinieerd in euro van het jaar 2025.
| Afsluitprovisie als percentage van lening | 0 | 1% | Deze afsluitprovisie wordt verrekend in de totale investeringskosten en is gedefinieerd als percentage van de lening.
| SUBSIDIE-INKOMSTEN (niet invullen voor basisbedragberekening) |  | Eenheid | 2025 | 2026 | 2027 | 2028 | 2029 | 2030 | 2031 | 2032 | 2033 | 2034 | 2035 | 2036 | 2037 | 2038 | 2039 | 2040 | 2041 | 2042 | 2043 | 2044 | 2045 | 2046 | 2047 | 2048 | 2049 | 2050 | 2051 | 2052 | 2053 | 2054 | 2055 | 2056 | 2057 | 2058 | 2059 | 2060 | 2061 | 2062 | 2063 | 2064
| Basisbedrag (deze cellen kunnen gebruikt worden om de inkomsten toe te voegen) |  | Euro/kWh |  | 0 | 0 | 0 | 0 | 0 | 0 | 0 | 0 | 0 | 0 | 0 | 0 | 0 | 0 | 0 | 0 | 0 | 0 | 0 | 0 | 0 | 0 | 0 | 0 | 0 | 0 | 0 | 0 | 0 | 0 | 0 | 0 | 0 | 0 | 0 | 0 | 0 | 0 | 0
| Correctiebedrag (deze cellen kunnen gebruikt worden om de inkomsten toe te voegen) |  | Euro/kWh |  | 0 | 0 | 0 | 0 | 0 | 0 | 0 | 0 | 0 | 0 | 0 | 0 | 0 | 0 | 0 | 0 | 0 | 0 | 0 | 0 | 0 | 0 | 0 | 0 | 0 | 0 | 0 | 0 | 0 | 0 | 0 | 0 | 0 | 0 | 0 | 0 | 0 | 0 | 0
| Inflator |  | index | 1 | 1.02 | 1.0404 | 1.0612 | 1.0824 | 1.1041 | 1.1262 | 1.1487 | 1.1717 | 1.1951 | 1.219 | 1.2434 | 1.2682 | 1.2936 | 1.3195 | 1.3459 | 1.3728 | 1.4002 | 1.4282 | 1.4568 | 1.4859 | 1.5157 | 1.546 | 1.5769 | 1.6084 | 1.6406 | 1.6734 | 1.7069 | 1.741 | 1.7758 | 1.8114 | 1.8476 | 1.8845 | 1.9222 | 1.9607 | 1.9999 | 2.0399 | 2.0807 | 2.1223 | 2.1647
Tabel: Nominale kasstroom (positieve bedragen = gunstig voor de producent) | bar: Deze afsluitprovisie wordt verrekend in de totale investeringskosten en is gedefinieerd als percentage van de lening. 2034 to Deze afsluitprovisie wordt verrekend in de totale investeringskosten en is gedefinieerd als percentage van de lening. 2064
| INITIELE INVESTERING |  | 0 | 1 | 2 | 3 | 4 | 5 | 6 | 7 | 8 | 9 | 10 | 11 | 12 | 13 | 14 | 15 | 16 | 17 | 18 | 19 | 20 | 21 | 22 | 23 | 24 | 25 | 26 | 27 | 28 | 29 | 30 | 31 | 32 | 33 | 34 | 35 | 36 | 37 | 38 | 39 | 40
| Investering | Euro | 0: -4868640
AFZET
| Afzet elektriciteit of overige | kWh |  | 8550000 | 8550000 | 8550000 | 8550000 | 8550000 | 8550000 | 8550000 | 8550000 | 8550000 | 8550000 | 8550000 | 8550000 | 8550000 | 8550000 | 8550000 | 8000000 | 8000000 | 8000000 | 8000000 | 8000000 | 0 | 0 | 0 | 0 | 0 | 0 | 0 | 0 | 0 | 0 | 0 | 0 | 0 | 0 | 0 | 0 | 0 | 0 | 0 | 0
| Afzet warmte | kWh |  | 0 | 0 | 0 | 0 | 0 | 0 | 0 | 0 | 0 | 0 | 0 | 0 | 0 | 0 | 0 | 0 | 0 | 0 | 0 | 0 | 0 | 0 | 0 | 0 | 0 | 0 | 0 | 0 | 0 | 0 | 0 | 0 | 0 | 0 | 0 | 0 | 0 | 0 | 0 | 0
| Afzet hernieuwbaar gas | kWh (HHV) |  | 0 | 0 | 0 | 0 | 0 | 0 | 0 | 0 | 0 | 0 | 0 | 0 | 0 | 0 | 0 | 0 | 0 | 0 | 0 | 0 | 0 | 0 | 0 | 0 | 0 | 0 | 0 | 0 | 0 | 0 | 0 | 0 | 0 | 0 | 0 | 0 | 0 | 0 | 0 | 0
| Afzet | kWh |  | 8550000 | 8550000 | 8550000 | 8550000 | 8550000 | 8550000 | 8550000 | 8550000 | 8550000 | 8550000 | 8550000 | 8550000 | 8550000 | 8550000 | 8550000 | 8000000 | 8000000 | 8000000 | 8000000 | 8000000 | 0 | 0 | 0 | 0 | 0 | 0 | 0 | 0 | 0 | 0 | 0 | 0 | 0 | 0 | 0 | 0 | 0 | 0 | 0 | 0
KOSTEN EN INKOMSTEN
| Operationele kosten | Euro |  | -217095 | -221436.9 | -225865.638 | -230382.9508 | -234990.6098 | -239690.422 | -244484.2304 | -249373.915 | -254361.3933 | -259448.6212 | -264637.5936 | -269930.3455 | -440200.3857 | -280835.5314 | -286452.2421 | -285593.2614 | -291305.1266 | -297131.2292 | -303073.8537 | -309135.3308 | 0 | 0 | 0 | 0 | 0 | 0 | 0 | 0 | 0 | 0 | 0 | 0 | 0 | 0 | 0 | 0 | 0 | 0 | 0 | 0
| Brandstofkosten (biomassa) | Euro |  | 0 | 0 | 0 | 0 | 0 | 0 | 0 | 0 | 0 | 0 | 0 | 0 | 0 | 0 | 0 | 0 | 0 | 0 | 0 | 0 | 0 | 0 | 0 | 0 | 0 | 0 | 0 | 0 | 0 | 0 | 0 | 0 | 0 | 0 | 0 | 0 | 0 | 0 | 0 | 0
| Marktwaarde elektriciteit na einde beleidsperiode | Euro/kWh |  | 0 | 0 | 0 | 0 | 0 | 0 | 0 | 0 | 0 | 0 | 0 | 0 | 0 | 0 | 0 | 0.07335 | 0.074817 | 0.076313 | 0.077839 | 0.079396 | 0 | 0 | 0 | 0 | 0 | 0 | 0 | 0 | 0 | 0 | 0 | 0 | 0 | 0 | 0 | 0 | 0 | 0 | 0 | 0
| Marktwaarde warmte of hernieuwbaar gas na einde beleidsperiode | Euro/kWh |  | 0 | 0 | 0 | 0 | 0 | 0 | 0 | 0 | 0 | 0 | 0 | 0 | 0 | 0 | 0 | 0 | 0 | 0 | 0 | 0 | 0 | 0 | 0 | 0 | 0 | 0 | 0 | 0 | 0 | 0 | 0 | 0 | 0 | 0 | 0 | 0 | 0 | 0 | 0 | 0
| Correctiebedrag | Euro/kWh |  | 0 | 0 | 0 | 0 | 0 | 0 | 0 | 0 | 0 | 0 | 0 | 0 | 0 | 0 | 0 | 0 | 0 | 0 | 0 | 0 | 0 | 0 | 0 | 0 | 0 | 0 | 0 | 0 | 0 | 0 | 0 | 0 | 0 | 0 | 0 | 0 | 0 | 0 | 0 | 0
| Basisbedrag | Euro/kWh |  | 0 | 0 | 0 | 0 | 0 | 0 | 0 | 0 | 0 | 0 | 0 | 0 | 0 | 0 | 0 | 0 | 0 | 0 | 0 | 0 | 0 | 0 | 0 | 0 | 0 | 0 | 0 | 0 | 0 | 0 | 0 | 0 | 0 | 0 | 0 | 0 | 0 | 0 | 0 | 0
| SDE-vergoeding | Euro |  | 0 | 0 | 0 | 0 | 0 | 0 | 0 | 0 | 0 | 0 | 0 | 0 | 0 | 0 | 0 | 0 | 0 | 0 | 0 | 0 | 0 | 0 | 0 | 0 | 0 | 0 | 0 | 0 | 0 | 0 | 0 | 0 | 0 | 0 | 0 | 0 | 0 | 0 | 0 | 0
| Marktinkomsten na einde beleidsperiode | Euro |  | 0 | 0 | 0 | 0 | 0 | 0 | 0 | 0 | 0 | 0 | 0 | 0 | 0 | 0 | 0 | 586798.5955 | 598534.5674 | 610505.2588 | 622715.3639 | 635169.6712 | 0 | 0 | 0 | 0 | 0 | 0 | 0 | 0 | 0 | 0 | 0 | 0 | 0 | 0 | 0 | 0 | 0 | 0 | 0 | 0
| Marktinkomsten gedurende beleidsperiode | Euro |  | 0 | 0 | 0 | 0 | 0 | 0 | 0 | 0 | 0 | 0 | 0 | 0 | 0 | 0 | 0 | 0 | 0 | 0 | 0 | 0 | 0 | 0 | 0 | 0 | 0 | 0 | 0 | 0 | 0 | 0 | 0 | 0 | 0 | 0 | 0 | 0 | 0 | 0 | 0 | 0
TOTALE KOSTEN EN INKOMSTEN
| Inkomen totaal (nominaal) | Euro |  | 0 | 0 | 0 | 0 | 0 | 0 | 0 | 0 | 0 | 0 | 0 | 0 | 0 | 0 | 0 | 586798.5955 | 598534.5674 | 610505.2588 | 622715.3639 | 635169.6712 | 0 | 0 | 0 | 0 | 0 | 0 | 0 | 0 | 0 | 0 | 0 | 0 | 0 | 0 | 0 | 0 | 0 | 0 | 0 | 0
| Kosten totaal (nominaal) | Euro |  | -217095 | -221436.9 | -225865.638 | -230382.9508 | -234990.6098 | -239690.422 | -244484.2304 | -249373.915 | -254361.3933 | -259448.6212 | -264637.5936 | -269930.3455 | -440200.3857 | -280835.5314 | -286452.2421 | -285593.2614 | -291305.1266 | -297131.2292 | -303073.8537 | -309135.3308 | 0 | 0 | 0 | 0 | 0 | 0 | 0 | 0 | 0 | 0 | 0 | 0 | 0 | 0 | 0 | 0 | 0 | 0 | 0 | 0
| Bruto inkomen (nominaal) | Euro |  | -217095 | -221436.9 | -225865.638 | -230382.9508 | -234990.6098 | -239690.422 | -244484.2304 | -249373.915 | -254361.3933 | -259448.6212 | -264637.5936 | -269930.3455 | -440200.3857 | -280835.5314 | -286452.2421 | 301205.3341 | 307229.4408 | 313374.0296 | 319641.5102 | 326034.3404 | 0 | 0 | 0 | 0 | 0 | 0 | 0 | 0 | 0 | 0 | 0 | 0 | 0 | 0 | 0 | 0 | 0 | 0 | 0 | 0
AFSCHRIJVING EN SCHULDEN
| Afschrijving | Euro |  | -324576 | -324576 | -324576 | -324576 | -324576 | -324576 | -324576 | -324576 | -324576 | -324576 | -324576 | -324576 | -324576 | -324576 | -324576 | 0 | 0 | 0 | 0 | 0 | 0 | 0 | 0 | 0 | 0 | 0 | 0 | 0 | 0 | 0 | 0 | 0 | 0 | 0 | 0 | 0 | 0 | 0 | 0 | 0
| Rente | Euro |  | -155796.48 | -148015.8324 | -139923.9588 | -131508.4103 | -122756.2399 | -113653.9826 | -104187.6351 | -94342.6336 | -84103.8321 | -73455.4786 | -62381.1909 | -50863.9317 | -38885.9821 | -26428.9145 | -13473.5643 | 0 | 0 | 0 | 0 | 0 | 0 | 0 | 0 | 0 | 0 | 0 | 0 | 0 | 0 | 0 | 0 | 0 | 0 | 0 | 0 | 0 | 0 | 0 | 0 | 0
| Aflossing | Euro |  | -194516.1911 | -202296.8388 | -210388.7123 | -218804.2608 | -227556.4312 | -236658.6885 | -246125.036 | -255970.0375 | -266208.839 | -276857.1925 | -287931.4802 | -299448.7395 | -311426.689 | -323883.7566 | -336839.1069 | 0 | 0 | 0 | 0 | 0 | 0 | 0 | 0 | 0 | 0 | 0 | 0 | 0 | 0 | 0 | 0 | 0 | 0 | 0 | 0 | 0 | 0 | 0 | 0 | 0
| Totale lasten lening | Euro |  | -350312.6711 | -350312.6711 | -350312.6711 | -350312.6711 | -350312.6711 | -350312.6711 | -350312.6711 | -350312.6711 | -350312.6711 | -350312.6711 | -350312.6711 | -350312.6711 | -350312.6711 | -350312.6711 | -350312.6711 | 0 | 0 | 0 | 0 | 0 | 0 | 0 | 0 | 0 | 0 | 0 | 0 | 0 | 0 | 0 | 0 | 0 | 0 | 0 | 0 | 0 | 0 | 0 | 0 | 0
BELASTING
| Belastbaar inkomen | Euro |  | -697467.48 | -694028.7324 | -690365.5968 | -686467.3611 | -682322.8497 | -677920.4046 | -673247.8655 | -668292.5487 | -663041.2255 | -657480.0998 | -651594.7845 | -645370.2772 | -803662.3678 | -631840.446 | -624501.8063 | 301205.3341 | 307229.4408 | 313374.0296 | 319641.5102 | 326034.3404 | 0 | 0 | 0 | 0 | 0 | 0 | 0 | 0 | 0 | 0 | 0 | 0 | 0 | 0 | 0 | 0 | 0 | 0 | 0 | 0
| Belasting bedrag | Euro |  | 179946.6098 | 179059.4129 | 178114.324 | 177108.5792 | 176039.2952 | 174903.4644 | 173697.9493 | 172419.4776 | 171064.6362 | 169629.8657 | 168111.4544 | 166505.5315 | 207344.8909 | 163014.8351 | 161121.466 | -77710.9762 | -79265.1957 | -80850.4996 | -82467.5096 | -84116.8598 | 0 | 0 | 0 | 0 | 0 | 0 | 0 | 0 | 0 | 0 | 0 | 0 | 0 | 0 | 0 | 0 | 0 | 0 | 0 | 0
CASHFLOWS
| Netto inkomen na belasting | Euro |  | -387461.0613 | -392690.1582 | -398063.9852 | -403587.0427 | -409263.9857 | -415099.6287 | -421098.9522 | -427267.1086 | -433609.4283 | -440131.4266 | -446838.8103 | -453737.4851 | -583168.1659 | -468133.3675 | -475643.4472 | 223494.3579 | 227964.2451 | 232523.53 | 237174.0006 | 241917.4806 | 0 | 0 | 0 | 0 | 0 | 0 | 0 | 0 | 0 | 0 | 0 | 0 | 0 | 0 | 0 | 0 | 0 | 0 | 0 | 0
| Project cashflow | Euro | -4868640 | -37148.3902 | -42377.4871 | -47751.314 | -53274.3716 | -58951.3146 | -64786.9576 | -70786.2811 | -76954.4375 | -83296.7571 | -89818.7554 | -96526.1392 | -103424.814 | -232855.4948 | -117820.6964 | -125330.776 | 223494.3579 | 227964.2451 | 232523.53 | 237174.0006 | 241917.4806 | 0 | 0 | 0 | 0 | 0 | 0 | 0 | 0 | 0 | 0 | 0 | 0 | 0 | 0 | 0 | 0 | 0 | 0 | 0 | 0
| Equity cashflow | Euro | -973728 | -387461.0613 | -392690.1582 | -398063.9852 | -403587.0427 | -409263.9857 | -415099.6287 | -421098.9522 | -427267.1086 | -433609.4283 | -440131.4266 | -446838.8103 | -453737.4851 | -583168.1659 | -468133.3675 | -475643.4472 | 223494.3579 | 227964.2451 | 232523.53 | 237174.0006 | 241917.4806 | 0 | 0 | 0 | 0 | 0 | 0 | 0 | 0 | 0 | 0 | 0 | 0 | 0 | 0 | 0 | 0 | 0 | 0 | 0 | 0
| Subsidiebasis: afzet | kWh |  | 8550000 | 8550000 | 8550000 | 8550000 | 8550000 | 8550000 | 8550000 | 8550000 | 8550000 | 8550000 | 8550000 | 8550000 | 8550000 | 8550000 | 8550000 | 0 | 0 | 0 | 0 | 0 | 0 | 0 | 0 | 0 | 0 | 0 | 0 | 0 | 0 | 0 | 0 | 0 | 0 | 0 | 0 | 0 | 0 | 0 | 0 | 0
| Terug te verdienen investering | Euro | 4868640 | 4548981.48 | 4225884.2124 | 3899123.8092 | 3568465.1702 | 3233662.0199 | 2894456.4245 | 2550578.29 | 2201744.8386 | 1847660.0641 | 1488014.1639 | 1122482.9484 | 750727.2255 | 537263.5933 | 151978.0393 | -240646.1544 | -541851.4885 | -849080.9293 | -1162454.9589 | -1482096.4691 | -1808130.8095 | -1808130.8095 | -1808130.8095 | -1808130.8095 | -1808130.8095 | -1808130.8095 | -1808130.8095 | -1808130.8095 | -1808130.8095 | -1808130.8095 | -1808130.8095 | -1808130.8095 | -1808130.8095 | -1808130.8095 | -1808130.8095 | -1808130.8095 | -1808130.8095 | -1808130.8095 | -1808130.8095 | -1808130.8095 | -1808130.8095
| DSCR |  | 1: 1.3609; 2: 1.3459; 3: 1.3306; 4: 1.3148; 5: 1.2986; 6: 1.282; 7: 1.2648; 8: 1.2472; 9: 1.2291; 10: 1.2105; 11: 1.1914; 12: 1.1717; 13: 0.80219; 14: 1.1306; 15: 1.1091
| PROJECTPARAMETERS | Waarde | 0: Eenheid
| Verdisconteerde inkomsten | -3170946.1954 | 0: euro
| Verdisconteerde afzet | 51137813.4678 | 0: kWh
| Totale investering | 4868640 | 0: Euro
| DSCR (gemiddeld) | 1.2193
| Vermogenskostenvergoeding (WACC nominaal/reëel) | 4.2% / 2.1%
| Projectrendement (IRR) | -0.10805
| Rendement op eigen vermogen (IRR) | n.v.t.
| Aandeel lening | 3894912 | 0: Euro
| Aandeel eigen vermogen | 973728 | 0: Euro
| Warmtekrachtverhouding | 0 | 0: W:E
| Samengesteld aantal vollasturen | 855 | 0: uur/jaar
| Terugverdientijd (inclusief SDE++-subsidie) | tussen 14 en 15 jaar
| SUBSIDIEPARAMETERS | Waarde | 0: Eenheid
| Bodemprijs of basisprijs | 0.0393 | 0: Euro/kWh
| Langetermijnprijs | 0.058887 | 0: Euro/kWh
| Voorlopig correctiebedrag 2025 | 0.0714 | 0: Euro/kWh
| Voorlopige GvO-waarde 2025 | 0.004 | 0: Euro/kWh
| Voorlopige HBE-waarde 2025 netlevering | 0 | 0: Euro/kWh
| Voorlopige waarde ETS-correctie | 0 | 0: Euro/kWh
| Langetermijnwaarde ETS-correctie | 0 | 0: Euro/kWh
| CONVERSIEFACTOREN | Waarde | 0: Eenheid
| Verbrandingswaarde methaan (onderwaarde) | 35.8 | 0: MJ/Nm3
| Verbrandingswaarde hernieuwbaar gas (onderwaarde) | 31.65 | 0: MJ/Nm3
| Verbrandingswaarde hernieuwbaar gas (bovenwaarde) | 35.17 | 0: MJ/Nm3
| kWh naar MJ | 3.6 | 0: MJ/kWh

## 36
Berekening basisbedragen: Eindadvies SDE++ 2025, inclusief verwerking van aanpassingen van 6 juni 2025
Fotovoltaïsche zonnepanelen, > 1 MWp en <20 MWp, zonvolgend land (net=70%)
| BASISBEDRAG en SUBSIDIE-INTENSITEIT | Waarde | Eenheid | Toelichting
| Basisbedrag | 0.0718 | Euro/kWh | Het basisbedrag is een maat voor de productiekosten. Deze waarde kan berekend worden als alleen deze worksheet geopend is.
| Subsidie-intensiteit | 127.3247 | Euro/t CO2 | De subsidie-intensiteit is de maat die in de rangschikking gebruikt wordt. Om deze waarde te berekenen dient ook de worksheet 'Correcties' geopend te zijn.
| Productie-eenheid | kWh |  | De SDE++ kent twee rekeneenheden waarover subsidie kan worden uitgekeerd: kWh voor energiecategorieën en t CO2 voor CCS- en CCU-categorieën.
| Vermogenseenheid | kW
| Domein | Elektriciteit |  | Het corresponderende domein bij deze categorie geeft aan binnen welk 'hekje' de subsidiecategorie valt.
| CORRECTIEMETHODES | Waarde | Typering | Toelichting
| Berekeningswijze correctiebedrag methode-ID |  |  | 0
| Berekeningswijze ETS-correctie-ID | 0 | Geen ETS-correctie | 0
| ETS-voordeel bij merendeel van projecten? | Geen warmte | Ja of Nee | Alleen van belang voor warmteprojecten. Deze parameter werkt door op de langetermijnprijs en subsidie-intensiteit.
| Berekeningswijze correctiebedrag methode-ID netlevering | 6.3 | Elektriciteit-ZonPV-netlevering | Enkel relevant voor zon-pv. EPEX2 x PIF_PV
| Berekeningswijze correctiebedrag methode-ID niet-netlevering | 8.3 | Elektricteit-ZonPV-niet-netlevering, groot | Enkel relevant voor zon-pv. EPEX2 x PIF_PV + EB3_e + ODE3_e
| Netlevering deel | 0.9 |  | Enkel relevant voor zon-pv. Aandeel van de productie dat aan het net wordt geleverd.
| Niet-netlevering deel | 0.1 |  | Enkel relevant voor zon-pv. Aandeel eigen gebruik.
| SYSTEEMGROOTTE | Waarde | Eenheid | Toelichting
| Inputvermogen | 10000 | kW
| Seasonal Performance Factor (SPF) |  |  | Hier wordt de seizoensgemiddelde COP, of Seasonal performance factor, mee bedoeld voor het hele systeem.
| Gaat het om een installatie voor hernieuwbaar gas? |  |  | Alleen 'Ja' invullen als de installatie gas van aardgaskwaliteit produceert.
| Methaangehalte hernieuwbaar gas voor gaszuivering |  |  | Het percentage methaan in het biogas, dat nog niet tot aardgaskwaliteit is opgewaardeerd.
| Vermogen hernieuwbaargasproductie (voor zuivering) | 0 | Nm3/uur
| Outputvermogen (thermisch of hernieuwbaar gas) |  | kW | Dit veld alleen invullen bij productie van warmte (al dan niet in WKK-variant) of hernieuwbaar gas van aardgaskwaleit
| Outputvermogen (hernieuwbaar gas) | 0 | Nm3/uur
| Outputvermogen (elektrisch of overig) | 10000 | kW | Dit veld invullen als de installatie elektriciteit produceert (al dan niet in WKK-variant), of iets anders dan warmte of gas van aardgaskwaliteit produceert.
| Vollasturen levering (thermisch of hernieuwbaar gas) |  | uur/jaar | Bij een installatie voor gecombineerde opwekking, wordt de bedrijfstijd automatisch genomen als maximum van de vollasturen warmte en vollasturen elektriciteit.
| Vollasturen levering (elektrisch of overig) | 1045 | uur/jaar | Bij een installatie voor gecombineerde opwekking, wordt de bedrijfstijd automatisch genomen als maximum van de vollasturen warmte en vollasturen elektriciteit.
| ENERGETISCH RENDEMENT | Waarde | Eenheid | Toelichting
| Max. elektrisch rendement | 100%
| Elektrisch rendement | 100%
| Thermisch rendement of rendement gasproductie | 0%
| Elektriciteitsderving bij warmtelevering |  | elektriciteit : warmte | Enkel invullen als de installatie een WKK-installatie is waarbij warmtelevering ten koste gaat van de elektriciteitsproductie.
| KOSTEN | Waarde | Eenheid | Toelichting
| Investeringskosten input gebaseerd | 535 | Euro/kW | De investeringskosten 'input gebaseerd' worden opgeteld bij de investeringskosten 'output gebaseerd'. Pas op voor onbedoelde dubbeltelling.
| Investeringskosten output gebaseerd |  | Euro/kW | De investeringskosten 'input gebaseerd' worden opgeteld bij de investeringskosten 'output gebaseerd'. Pas op voor onbedoelde dubbeltelling.
| Totale investeringskosten | 5.3928 | Euro (miljoen)
| Vaste operationele kosten input gebaseerd | 14.2 | Euro/kW/jaar | De operationele kosten 'input gebaseerd' worden opgeteld bij de investeringskosten 'output gebaseerd'. Pas op voor onbedoelde dubbeltelling.
| Vaste operationele kosten output gebaseerd |  | Euro/kW/jaar | De operationele kosten 'input gebaseerd' worden opgeteld bij de investeringskosten 'output gebaseerd'. Pas op voor onbedoelde dubbeltelling.
| Totale jaarlijkse vaste operationele kosten | 142 | Euro (duizend) | Deze waarde wordt ter illustratie getoond.
| Kosten elektriciteitsverbruik |  | Euro/kWh | Het betreft de inkoopkosten voor elektriciteit, per kWh output
| Kosten gasverbruik |  | Euro/kWh | Het betreft de inkoopkosten voor gas, per kWh output
| Kosten warmteverbruik |  | Euro/kWh | Het betreft de inkoopkosten voor warmte, per kWh output
| Overige variabele operationele kosten | 0.0089 | Euro/kWh
| Totale variabele operationele kosten | 0.0089 | Euro/kWh
| ENERGIEGEBRUIK | Waarde | Eenheid | Toelichting
| Energie-inhoud brandstof |  | GJ/ton
| Biomassadoorzet | 0 | ton/jaar
| Netto brandstofprijs |  | Euro/ton | Hier wordt de brandstofprijs aan de poort bedoeld, inclusief eventuele risico-opslag.
| Relatief elektriciteitsgebruik |  | kWh/kWh
| Elektriciteitsgebruik | 0 | MWh/jaar
| Relatief warmtegebruik |  | kWh/kWh
| Warmtegebruik | 0 | MWh/jaar
| Relatief aardgasgebruik |  | kWh/kWh
| Aardgasgebruik | 0 | MWh/jaar
| EMISSIEFACTOREN | Waarde | Eenheid | Toelichting
| Emissiefactor van warmteproductie per eenheid |  | kg CO2/kWh
| Emissiefactor van elektriciteitsproductie of overig per eenheid | 0.048 | kg CO2/kWh
| Emissiefactor van gasproductie per eenheid |  | kg CO2/kWh
| Emissiefactor gebruik van biomassa |  | kg CO2/ton | De waarde die hier getoond wordt, is afhankelijk aan de uitgangspunten in de adviesvraag.
| Emissiefactor gebruik van warmte |  | kg CO2/kWh
| Emissiefactor gebruik van elektriciteit |  | kg CO2/kWh
| Emissiefactor gebruik van gas |  | kg CO2/kWh
| Vermeden emissies | 0.0699 | kg CO2/kWh
| TERMIJNEN | Waarde | Eenheid | Toelichting
| Economische levensduur | 20 | jaar | Deze waarde wordt gebruikt om eventuele inkomsten van het project na subsidieperiode te berekenen.
| Termijn lening | 15 | jaar
| Afschrijvingstermijn | 15 | jaar
| Beleidsperiode | 15 | jaar
| Totale operationale periode |  | jaar | Deze waarde wordt gebruikt om de vermeden emissies gedurende de hele operationele periode van de installatie te berekenen.
| PARAMETERS NA SUBSIDIEPERIODE | Waarde | Eenheid | Toelichting
| Elektriciteitsprijs na subsidieperiode | 0.0545 | Euro/kWh | Deze prijs is inclusief de profiel- en onbalansfactor.
| Vollasturen na subsidieperiode elektriciteit of overige | 975 | uur/jaar
| Prijs warmte of hernieuwbaar gas na subsidieperiode |  | Euro/kWh
| Vollasturen na subsidieperiode warmte of hernieuwbaar gas |  | uur/jaar
| Totaal geproduceerde eenheden subsidieperiode | 156750000 | kWh
| Totale geproduceerde eenheden bedrijfsperiode | 205500000 | kWh
| Verrekeningsfactor bespaarde emissies | 1.311
| FINANCIËLE PARAMETERS | Waarde | Eenheid | Toelichting
| Inflatie | 2%
| Rendement op vreemd vermogen | 4%
| Rendement op eigen vermogen | 9%
| Percentage vreemd vermogen in investering | 80%
| Percentage eigen vermogen in investering | 20%
| Vennootschapsbelasting | 25.8%
| INVESTERINGSSUBSIDIES | Waarde | Eenheid | Toelichting
| Investeringssubsidie t.g.v. vreemd vermogen |  | Euro
| Investeringssubsidie t.g.v. eigen vermogen (NCW) |  | Euro
| ONREGELMATIGE CASHFLOWS | Jaar | Waarde | Toelichting
|  | 13 | -130000 | Voer in cel kolom C het jaar in waarin de onregelmatige cashflow plaatsvindt en in kolom D97 de reële kosten (als negatieve waarde) in dat specifieke jaar.
De waarde als reële kosten is gedefinieerd in euro van het jaar 2025.
| Afsluitprovisie als percentage van lening | 0 | 1% | Deze afsluitprovisie wordt verrekend in de totale investeringskosten en is gedefinieerd als percentage van de lening.
| SUBSIDIE-INKOMSTEN (niet invullen voor basisbedragberekening) |  | Eenheid | 2025 | 2026 | 2027 | 2028 | 2029 | 2030 | 2031 | 2032 | 2033 | 2034 | 2035 | 2036 | 2037 | 2038 | 2039 | 2040 | 2041 | 2042 | 2043 | 2044 | 2045 | 2046 | 2047 | 2048 | 2049 | 2050 | 2051 | 2052 | 2053 | 2054 | 2055 | 2056 | 2057 | 2058 | 2059 | 2060 | 2061 | 2062 | 2063 | 2064
| Basisbedrag (deze cellen kunnen gebruikt worden om de inkomsten toe te voegen) |  | Euro/kWh |  | 0 | 0 | 0 | 0 | 0 | 0 | 0 | 0 | 0 | 0 | 0 | 0 | 0 | 0 | 0 | 0 | 0 | 0 | 0 | 0 | 0 | 0 | 0 | 0 | 0 | 0 | 0 | 0 | 0 | 0 | 0 | 0 | 0 | 0 | 0 | 0 | 0 | 0 | 0
| Correctiebedrag (deze cellen kunnen gebruikt worden om de inkomsten toe te voegen) |  | Euro/kWh |  | 0 | 0 | 0 | 0 | 0 | 0 | 0 | 0 | 0 | 0 | 0 | 0 | 0 | 0 | 0 | 0 | 0 | 0 | 0 | 0 | 0 | 0 | 0 | 0 | 0 | 0 | 0 | 0 | 0 | 0 | 0 | 0 | 0 | 0 | 0 | 0 | 0 | 0 | 0
| Inflator |  | index | 1 | 1.02 | 1.0404 | 1.0612 | 1.0824 | 1.1041 | 1.1262 | 1.1487 | 1.1717 | 1.1951 | 1.219 | 1.2434 | 1.2682 | 1.2936 | 1.3195 | 1.3459 | 1.3728 | 1.4002 | 1.4282 | 1.4568 | 1.4859 | 1.5157 | 1.546 | 1.5769 | 1.6084 | 1.6406 | 1.6734 | 1.7069 | 1.741 | 1.7758 | 1.8114 | 1.8476 | 1.8845 | 1.9222 | 1.9607 | 1.9999 | 2.0399 | 2.0807 | 2.1223 | 2.1647
Tabel: Nominale kasstroom (positieve bedragen = gunstig voor de producent) | bar: Deze afsluitprovisie wordt verrekend in de totale investeringskosten en is gedefinieerd als percentage van de lening. 2034 to Deze afsluitprovisie wordt verrekend in de totale investeringskosten en is gedefinieerd als percentage van de lening. 2064
| INITIELE INVESTERING |  | 0 | 1 | 2 | 3 | 4 | 5 | 6 | 7 | 8 | 9 | 10 | 11 | 12 | 13 | 14 | 15 | 16 | 17 | 18 | 19 | 20 | 21 | 22 | 23 | 24 | 25 | 26 | 27 | 28 | 29 | 30 | 31 | 32 | 33 | 34 | 35 | 36 | 37 | 38 | 39 | 40
| Investering | Euro | 0: -5392800
AFZET
| Afzet elektriciteit of overige | kWh |  | 10450000 | 10450000 | 10450000 | 10450000 | 10450000 | 10450000 | 10450000 | 10450000 | 10450000 | 10450000 | 10450000 | 10450000 | 10450000 | 10450000 | 10450000 | 9750000 | 9750000 | 9750000 | 9750000 | 9750000 | 0 | 0 | 0 | 0 | 0 | 0 | 0 | 0 | 0 | 0 | 0 | 0 | 0 | 0 | 0 | 0 | 0 | 0 | 0 | 0
| Afzet warmte | kWh |  | 0 | 0 | 0 | 0 | 0 | 0 | 0 | 0 | 0 | 0 | 0 | 0 | 0 | 0 | 0 | 0 | 0 | 0 | 0 | 0 | 0 | 0 | 0 | 0 | 0 | 0 | 0 | 0 | 0 | 0 | 0 | 0 | 0 | 0 | 0 | 0 | 0 | 0 | 0 | 0
| Afzet hernieuwbaar gas | kWh (HHV) |  | 0 | 0 | 0 | 0 | 0 | 0 | 0 | 0 | 0 | 0 | 0 | 0 | 0 | 0 | 0 | 0 | 0 | 0 | 0 | 0 | 0 | 0 | 0 | 0 | 0 | 0 | 0 | 0 | 0 | 0 | 0 | 0 | 0 | 0 | 0 | 0 | 0 | 0 | 0 | 0
| Afzet | kWh |  | 10450000 | 10450000 | 10450000 | 10450000 | 10450000 | 10450000 | 10450000 | 10450000 | 10450000 | 10450000 | 10450000 | 10450000 | 10450000 | 10450000 | 10450000 | 9750000 | 9750000 | 9750000 | 9750000 | 9750000 | 0 | 0 | 0 | 0 | 0 | 0 | 0 | 0 | 0 | 0 | 0 | 0 | 0 | 0 | 0 | 0 | 0 | 0 | 0 | 0
KOSTEN EN INKOMSTEN
| Operationele kosten | Euro |  | -235005 | -239705.1 | -244499.202 | -249389.186 | -254376.9698 | -259464.5092 | -264653.7993 | -269946.8753 | -275345.8128 | -280852.7291 | -286469.7837 | -292199.1793 | -462914.5962 | -304004.0262 | -310084.1067 | -307901.0291 | -314059.0497 | -320340.2307 | -326747.0353 | -333281.976 | 0 | 0 | 0 | 0 | 0 | 0 | 0 | 0 | 0 | 0 | 0 | 0 | 0 | 0 | 0 | 0 | 0 | 0 | 0 | 0
| Brandstofkosten (biomassa) | Euro |  | 0 | 0 | 0 | 0 | 0 | 0 | 0 | 0 | 0 | 0 | 0 | 0 | 0 | 0 | 0 | 0 | 0 | 0 | 0 | 0 | 0 | 0 | 0 | 0 | 0 | 0 | 0 | 0 | 0 | 0 | 0 | 0 | 0 | 0 | 0 | 0 | 0 | 0 | 0 | 0
| Marktwaarde elektriciteit na einde beleidsperiode | Euro/kWh |  | 0 | 0 | 0 | 0 | 0 | 0 | 0 | 0 | 0 | 0 | 0 | 0 | 0 | 0 | 0 | 0.07335 | 0.074817 | 0.076313 | 0.077839 | 0.079396 | 0 | 0 | 0 | 0 | 0 | 0 | 0 | 0 | 0 | 0 | 0 | 0 | 0 | 0 | 0 | 0 | 0 | 0 | 0 | 0
| Marktwaarde warmte of hernieuwbaar gas na einde beleidsperiode | Euro/kWh |  | 0 | 0 | 0 | 0 | 0 | 0 | 0 | 0 | 0 | 0 | 0 | 0 | 0 | 0 | 0 | 0 | 0 | 0 | 0 | 0 | 0 | 0 | 0 | 0 | 0 | 0 | 0 | 0 | 0 | 0 | 0 | 0 | 0 | 0 | 0 | 0 | 0 | 0 | 0 | 0
| Correctiebedrag | Euro/kWh |  | 0 | 0 | 0 | 0 | 0 | 0 | 0 | 0 | 0 | 0 | 0 | 0 | 0 | 0 | 0 | 0 | 0 | 0 | 0 | 0 | 0 | 0 | 0 | 0 | 0 | 0 | 0 | 0 | 0 | 0 | 0 | 0 | 0 | 0 | 0 | 0 | 0 | 0 | 0 | 0
| Basisbedrag | Euro/kWh |  | 0 | 0 | 0 | 0 | 0 | 0 | 0 | 0 | 0 | 0 | 0 | 0 | 0 | 0 | 0 | 0 | 0 | 0 | 0 | 0 | 0 | 0 | 0 | 0 | 0 | 0 | 0 | 0 | 0 | 0 | 0 | 0 | 0 | 0 | 0 | 0 | 0 | 0 | 0 | 0
| SDE-vergoeding | Euro |  | 0 | 0 | 0 | 0 | 0 | 0 | 0 | 0 | 0 | 0 | 0 | 0 | 0 | 0 | 0 | 0 | 0 | 0 | 0 | 0 | 0 | 0 | 0 | 0 | 0 | 0 | 0 | 0 | 0 | 0 | 0 | 0 | 0 | 0 | 0 | 0 | 0 | 0 | 0 | 0
| Marktinkomsten na einde beleidsperiode | Euro |  | 0 | 0 | 0 | 0 | 0 | 0 | 0 | 0 | 0 | 0 | 0 | 0 | 0 | 0 | 0 | 715160.7883 | 729464.004 | 744053.2841 | 758934.3498 | 774113.0368 | 0 | 0 | 0 | 0 | 0 | 0 | 0 | 0 | 0 | 0 | 0 | 0 | 0 | 0 | 0 | 0 | 0 | 0 | 0 | 0
| Marktinkomsten gedurende beleidsperiode | Euro |  | 0 | 0 | 0 | 0 | 0 | 0 | 0 | 0 | 0 | 0 | 0 | 0 | 0 | 0 | 0 | 0 | 0 | 0 | 0 | 0 | 0 | 0 | 0 | 0 | 0 | 0 | 0 | 0 | 0 | 0 | 0 | 0 | 0 | 0 | 0 | 0 | 0 | 0 | 0 | 0
TOTALE KOSTEN EN INKOMSTEN
| Inkomen totaal (nominaal) | Euro |  | 0 | 0 | 0 | 0 | 0 | 0 | 0 | 0 | 0 | 0 | 0 | 0 | 0 | 0 | 0 | 715160.7883 | 729464.004 | 744053.2841 | 758934.3498 | 774113.0368 | 0 | 0 | 0 | 0 | 0 | 0 | 0 | 0 | 0 | 0 | 0 | 0 | 0 | 0 | 0 | 0 | 0 | 0 | 0 | 0
| Kosten totaal (nominaal) | Euro |  | -235005 | -239705.1 | -244499.202 | -249389.186 | -254376.9698 | -259464.5092 | -264653.7993 | -269946.8753 | -275345.8128 | -280852.7291 | -286469.7837 | -292199.1793 | -462914.5962 | -304004.0262 | -310084.1067 | -307901.0291 | -314059.0497 | -320340.2307 | -326747.0353 | -333281.976 | 0 | 0 | 0 | 0 | 0 | 0 | 0 | 0 | 0 | 0 | 0 | 0 | 0 | 0 | 0 | 0 | 0 | 0 | 0 | 0
| Bruto inkomen (nominaal) | Euro |  | -235005 | -239705.1 | -244499.202 | -249389.186 | -254376.9698 | -259464.5092 | -264653.7993 | -269946.8753 | -275345.8128 | -280852.7291 | -286469.7837 | -292199.1793 | -462914.5962 | -304004.0262 | -310084.1067 | 407259.7592 | 415404.9544 | 423713.0534 | 432187.3145 | 440831.0608 | 0 | 0 | 0 | 0 | 0 | 0 | 0 | 0 | 0 | 0 | 0 | 0 | 0 | 0 | 0 | 0 | 0 | 0 | 0 | 0
AFSCHRIJVING EN SCHULDEN
| Afschrijving | Euro |  | -359520 | -359520 | -359520 | -359520 | -359520 | -359520 | -359520 | -359520 | -359520 | -359520 | -359520 | -359520 | -359520 | -359520 | -359520 | 0 | 0 | 0 | 0 | 0 | 0 | 0 | 0 | 0 | 0 | 0 | 0 | 0 | 0 | 0 | 0 | 0 | 0 | 0 | 0 | 0 | 0 | 0 | 0 | 0
| Rente | Euro |  | -172569.6 | -163951.2843 | -154988.2359 | -145666.6657 | -135972.2326 | -125890.0222 | -115404.5233 | -104499.6046 | -93158.489 | -81363.7289 | -69097.1783 | -56339.9657 | -43072.4646 | -29274.2635 | -14924.1343 | 0 | 0 | 0 | 0 | 0 | 0 | 0 | 0 | 0 | 0 | 0 | 0 | 0 | 0 | 0 | 0 | 0 | 0 | 0 | 0 | 0 | 0 | 0 | 0 | 0
| Aflossing | Euro |  | -215457.8929 | -224076.2086 | -233039.2569 | -242360.8272 | -252055.2603 | -262137.4707 | -272622.9695 | -283527.8883 | -294869.0038 | -306663.764 | -318930.3146 | -331687.5271 | -344955.0282 | -358753.2293 | -373103.3585 | 0 | 0 | 0 | 0 | 0 | 0 | 0 | 0 | 0 | 0 | 0 | 0 | 0 | 0 | 0 | 0 | 0 | 0 | 0 | 0 | 0 | 0 | 0 | 0 | 0
| Totale lasten lening | Euro |  | -388027.4929 | -388027.4929 | -388027.4929 | -388027.4929 | -388027.4929 | -388027.4929 | -388027.4929 | -388027.4929 | -388027.4929 | -388027.4929 | -388027.4929 | -388027.4929 | -388027.4929 | -388027.4929 | -388027.4929 | 0 | 0 | 0 | 0 | 0 | 0 | 0 | 0 | 0 | 0 | 0 | 0 | 0 | 0 | 0 | 0 | 0 | 0 | 0 | 0 | 0 | 0 | 0 | 0 | 0
BELASTING
| Belastbaar inkomen | Euro |  | -767094.6 | -763176.3843 | -759007.4379 | -754575.8517 | -749869.2023 | -744874.5313 | -739578.3227 | -733966.4799 | -728024.3019 | -721736.458 | -715086.962 | -708059.1451 | -865507.0609 | -692798.2897 | -684528.2411 | 407259.7592 | 415404.9544 | 423713.0534 | 432187.3145 | 440831.0608 | 0 | 0 | 0 | 0 | 0 | 0 | 0 | 0 | 0 | 0 | 0 | 0 | 0 | 0 | 0 | 0 | 0 | 0 | 0 | 0
| Belasting bedrag | Euro |  | 197910.4068 | 196899.5071 | 195823.919 | 194680.5697 | 193466.2542 | 192177.6291 | 190811.2073 | 189363.3518 | 187830.2699 | 186208.0062 | 184492.4362 | 182679.2594 | 223300.8217 | 178741.9587 | 176608.2862 | -105073.0179 | -107174.4782 | -109317.9678 | -111504.3271 | -113734.4137 | 0 | 0 | 0 | 0 | 0 | 0 | 0 | 0 | 0 | 0 | 0 | 0 | 0 | 0 | 0 | 0 | 0 | 0 | 0 | 0
CASHFLOWS
| Netto inkomen na belasting | Euro |  | -425122.0861 | -430833.0857 | -436702.7759 | -442736.1092 | -448938.2084 | -455314.3729 | -461870.085 | -468611.0164 | -475543.0358 | -482672.2158 | -490004.8403 | -497547.4128 | -627641.2674 | -513289.5603 | -521503.3134 | 302186.7413 | 308230.4761 | 314395.0857 | 320682.9874 | 327096.6471 | 0 | 0 | 0 | 0 | 0 | 0 | 0 | 0 | 0 | 0 | 0 | 0 | 0 | 0 | 0 | 0 | 0 | 0 | 0 | 0
| Project cashflow | Euro | -5392800 | -37094.5932 | -42805.5929 | -48675.283 | -54708.6163 | -60910.7156 | -67286.8801 | -73842.5921 | -80583.5235 | -87515.543 | -94644.7229 | -101977.3475 | -109519.9199 | -239613.7745 | -125262.0674 | -133475.8205 | 302186.7413 | 308230.4761 | 314395.0857 | 320682.9874 | 327096.6471 | 0 | 0 | 0 | 0 | 0 | 0 | 0 | 0 | 0 | 0 | 0 | 0 | 0 | 0 | 0 | 0 | 0 | 0 | 0 | 0
| Equity cashflow | Euro | -1078560 | -425122.0861 | -430833.0857 | -436702.7759 | -442736.1092 | -448938.2084 | -455314.3729 | -461870.085 | -468611.0164 | -475543.0358 | -482672.2158 | -490004.8403 | -497547.4128 | -627641.2674 | -513289.5603 | -521503.3134 | 302186.7413 | 308230.4761 | 314395.0857 | 320682.9874 | 327096.6471 | 0 | 0 | 0 | 0 | 0 | 0 | 0 | 0 | 0 | 0 | 0 | 0 | 0 | 0 | 0 | 0 | 0 | 0 | 0 | 0
| Subsidiebasis: afzet | kWh |  | 10450000 | 10450000 | 10450000 | 10450000 | 10450000 | 10450000 | 10450000 | 10450000 | 10450000 | 10450000 | 10450000 | 10450000 | 10450000 | 10450000 | 10450000 | 0 | 0 | 0 | 0 | 0 | 0 | 0 | 0 | 0 | 0 | 0 | 0 | 0 | 0 | 0 | 0 | 0 | 0 | 0 | 0 | 0 | 0 | 0 | 0 | 0
| Terug te verdienen investering | Euro | 5392800 | 5050064.6 | 4703410.9843 | 4352588.4222 | 3997334.2739 | 3637373.4763 | 3272418.0076 | 2902166.3303 | 2526302.8102 | 2144497.112 | 1756403.57 | 1361660.532 | 959889.677 | 715566.7379 | 298535.0276 | -126766.7313 | -534026.4905 | -949431.4449 | -1373144.4983 | -1805331.8128 | -2246162.8737 | -2246162.8737 | -2246162.8737 | -2246162.8737 | -2246162.8737 | -2246162.8737 | -2246162.8737 | -2246162.8737 | -2246162.8737 | -2246162.8737 | -2246162.8737 | -2246162.8737 | -2246162.8737 | -2246162.8737 | -2246162.8737 | -2246162.8737 | -2246162.8737 | -2246162.8737 | -2246162.8737 | -2246162.8737 | -2246162.8737
| DSCR |  | 1: 1.3392; 2: 1.3245; 3: 1.3093; 4: 1.2938; 5: 1.2778; 6: 1.2614; 7: 1.2445; 8: 1.2271; 9: 1.2092; 10: 1.1909; 11: 1.172; 12: 1.1525; 13: 0.81725; 14: 1.112; 15: 1.0908
| PROJECTPARAMETERS | Waarde | 0: Eenheid
| Verdisconteerde inkomsten | -3411015.2196 | 0: euro
| Verdisconteerde afzet | 62501772.0162 | 0: kWh
| Totale investering | 5392800 | 0: Euro
| DSCR (gemiddeld) | 1.2015
| Vermogenskostenvergoeding (WACC nominaal/reëel) | 4.2% / 2.1%
| Projectrendement (IRR) | -0.092801
| Rendement op eigen vermogen (IRR) | n.v.t.
| Aandeel lening | 4314240 | 0: Euro
| Aandeel eigen vermogen | 1078560 | 0: Euro
| Warmtekrachtverhouding | 0 | 0: W:E
| Samengesteld aantal vollasturen | 1045 | 0: uur/jaar
| Terugverdientijd (inclusief SDE++-subsidie) | tussen 14 en 15 jaar
| SUBSIDIEPARAMETERS | Waarde | 0: Eenheid
| Bodemprijs of basisprijs | 0.0393 | 0: Euro/kWh
| Langetermijnprijs | 0.058887 | 0: Euro/kWh
| Voorlopig correctiebedrag 2025 | 0.0714 | 0: Euro/kWh
| Voorlopige GvO-waarde 2025 | 0.004 | 0: Euro/kWh
| Voorlopige HBE-waarde 2025 netlevering | 0 | 0: Euro/kWh
| Voorlopige waarde ETS-correctie | 0 | 0: Euro/kWh
| Langetermijnwaarde ETS-correctie | 0 | 0: Euro/kWh
| CONVERSIEFACTOREN | Waarde | 0: Eenheid
| Verbrandingswaarde methaan (onderwaarde) | 35.8 | 0: MJ/Nm3
| Verbrandingswaarde hernieuwbaar gas (onderwaarde) | 31.65 | 0: MJ/Nm3
| Verbrandingswaarde hernieuwbaar gas (bovenwaarde) | 35.17 | 0: MJ/Nm3
| kWh naar MJ | 3.6 | 0: MJ/kWh

## 37
Berekening basisbedragen: Eindadvies SDE++ 2025, inclusief verwerking van aanpassingen van 6 juni 2025
Fotovoltaïsche zonnepanelen, > 1 MWp en < 20 MWp, zonvolgend land natuurinclusief (net=70%)
| BASISBEDRAG en SUBSIDIE-INTENSITEIT | Waarde | Eenheid | Toelichting
| Basisbedrag | 0.0772 | Euro/kWh | Het basisbedrag is een maat voor de productiekosten. Deze waarde kan berekend worden als alleen deze worksheet geopend is.
| Subsidie-intensiteit | 204.578 | Euro/t CO2 | De subsidie-intensiteit is de maat die in de rangschikking gebruikt wordt. Om deze waarde te berekenen dient ook de worksheet 'Correcties' geopend te zijn.
| Productie-eenheid | kWh |  | De SDE++ kent twee rekeneenheden waarover subsidie kan worden uitgekeerd: kWh voor energiecategorieën en t CO2 voor CCS- en CCU-categorieën.
| Vermogenseenheid | kW
| Domein | Elektriciteit |  | Het corresponderende domein bij deze categorie geeft aan binnen welk 'hekje' de subsidiecategorie valt.
| CORRECTIEMETHODES | Waarde | Typering | Toelichting
| Berekeningswijze correctiebedrag methode-ID |  |  | 0
| Berekeningswijze ETS-correctie-ID | 0 | Geen ETS-correctie | 0
| ETS-voordeel bij merendeel van projecten? | Geen warmte | Ja of Nee | Alleen van belang voor warmteprojecten. Deze parameter werkt door op de langetermijnprijs en subsidie-intensiteit.
| Berekeningswijze correctiebedrag methode-ID netlevering | 6.3 | Elektriciteit-ZonPV-netlevering | Enkel relevant voor zon-pv. EPEX2 x PIF_PV
| Berekeningswijze correctiebedrag methode-ID niet-netlevering | 8.3 | Elektricteit-ZonPV-niet-netlevering, groot | Enkel relevant voor zon-pv. EPEX2 x PIF_PV + EB3_e + ODE3_e
| Netlevering deel | 0.9 |  | Enkel relevant voor zon-pv. Aandeel van de productie dat aan het net wordt geleverd.
| Niet-netlevering deel | 0.1 |  | Enkel relevant voor zon-pv. Aandeel eigen gebruik.
| SYSTEEMGROOTTE | Waarde | Eenheid | Toelichting
| Inputvermogen | 10000 | kW
| Seasonal Performance Factor (SPF) |  |  | Hier wordt de seizoensgemiddelde COP, of Seasonal performance factor, mee bedoeld voor het hele systeem.
| Gaat het om een installatie voor hernieuwbaar gas? |  |  | Alleen 'Ja' invullen als de installatie gas van aardgaskwaliteit produceert.
| Methaangehalte hernieuwbaar gas voor gaszuivering |  |  | Het percentage methaan in het biogas, dat nog niet tot aardgaskwaliteit is opgewaardeerd.
| Vermogen hernieuwbaargasproductie (voor zuivering) | 0 | Nm3/uur
| Outputvermogen (thermisch of hernieuwbaar gas) |  | kW | Dit veld alleen invullen bij productie van warmte (al dan niet in WKK-variant) of hernieuwbaar gas van aardgaskwaleit
| Outputvermogen (hernieuwbaar gas) | 0 | Nm3/uur
| Outputvermogen (elektrisch of overig) | 10000 | kW | Dit veld invullen als de installatie elektriciteit produceert (al dan niet in WKK-variant), of iets anders dan warmte of gas van aardgaskwaliteit produceert.
| Vollasturen levering (thermisch of hernieuwbaar gas) |  | uur/jaar | Bij een installatie voor gecombineerde opwekking, wordt de bedrijfstijd automatisch genomen als maximum van de vollasturen warmte en vollasturen elektriciteit.
| Vollasturen levering (elektrisch of overig) | 1045 | uur/jaar | Bij een installatie voor gecombineerde opwekking, wordt de bedrijfstijd automatisch genomen als maximum van de vollasturen warmte en vollasturen elektriciteit.
| ENERGETISCH RENDEMENT | Waarde | Eenheid | Toelichting
| Max. elektrisch rendement | 100%
| Elektrisch rendement | 100%
| Thermisch rendement of rendement gasproductie | 0%
| Elektriciteitsderving bij warmtelevering |  | elektriciteit : warmte | Enkel invullen als de installatie een WKK-installatie is waarbij warmtelevering ten koste gaat van de elektriciteitsproductie.
| KOSTEN | Waarde | Eenheid | Toelichting
| Investeringskosten input gebaseerd | 553 | Euro/kW | De investeringskosten 'input gebaseerd' worden opgeteld bij de investeringskosten 'output gebaseerd'. Pas op voor onbedoelde dubbeltelling.
| Investeringskosten output gebaseerd |  | Euro/kW | De investeringskosten 'input gebaseerd' worden opgeteld bij de investeringskosten 'output gebaseerd'. Pas op voor onbedoelde dubbeltelling.
| Totale investeringskosten | 5.5742 | Euro (miljoen)
| Vaste operationele kosten input gebaseerd | 17.1 | Euro/kW/jaar | De operationele kosten 'input gebaseerd' worden opgeteld bij de investeringskosten 'output gebaseerd'. Pas op voor onbedoelde dubbeltelling.
| Vaste operationele kosten output gebaseerd |  | Euro/kW/jaar | De operationele kosten 'input gebaseerd' worden opgeteld bij de investeringskosten 'output gebaseerd'. Pas op voor onbedoelde dubbeltelling.
| Totale jaarlijkse vaste operationele kosten | 171 | Euro (duizend) | Deze waarde wordt ter illustratie getoond.
| Kosten elektriciteitsverbruik |  | Euro/kWh | Het betreft de inkoopkosten voor elektriciteit, per kWh output
| Kosten gasverbruik |  | Euro/kWh | Het betreft de inkoopkosten voor gas, per kWh output
| Kosten warmteverbruik |  | Euro/kWh | Het betreft de inkoopkosten voor warmte, per kWh output
| Overige variabele operationele kosten | 0.0089 | Euro/kWh
| Totale variabele operationele kosten | 0.0089 | Euro/kWh
| ENERGIEGEBRUIK | Waarde | Eenheid | Toelichting
| Energie-inhoud brandstof |  | GJ/ton
| Biomassadoorzet | 0 | ton/jaar
| Netto brandstofprijs |  | Euro/ton | Hier wordt de brandstofprijs aan de poort bedoeld, inclusief eventuele risico-opslag.
| Relatief elektriciteitsgebruik |  | kWh/kWh
| Elektriciteitsgebruik | 0 | MWh/jaar
| Relatief warmtegebruik |  | kWh/kWh
| Warmtegebruik | 0 | MWh/jaar
| Relatief aardgasgebruik |  | kWh/kWh
| Aardgasgebruik | 0 | MWh/jaar
| EMISSIEFACTOREN | Waarde | Eenheid | Toelichting
| Emissiefactor van warmteproductie per eenheid |  | kg CO2/kWh
| Emissiefactor van elektriciteitsproductie of overig per eenheid | 0.048 | kg CO2/kWh
| Emissiefactor van gasproductie per eenheid |  | kg CO2/kWh
| Emissiefactor gebruik van biomassa |  | kg CO2/ton | De waarde die hier getoond wordt, is afhankelijk aan de uitgangspunten in de adviesvraag.
| Emissiefactor gebruik van warmte |  | kg CO2/kWh
| Emissiefactor gebruik van elektriciteit |  | kg CO2/kWh
| Emissiefactor gebruik van gas |  | kg CO2/kWh
| Vermeden emissies | 0.0699 | kg CO2/kWh
| TERMIJNEN | Waarde | Eenheid | Toelichting
| Economische levensduur | 20 | jaar | Deze waarde wordt gebruikt om eventuele inkomsten van het project na subsidieperiode te berekenen.
| Termijn lening | 15 | jaar
| Afschrijvingstermijn | 15 | jaar
| Beleidsperiode | 15 | jaar
| Totale operationale periode |  | jaar | Deze waarde wordt gebruikt om de vermeden emissies gedurende de hele operationele periode van de installatie te berekenen.
| PARAMETERS NA SUBSIDIEPERIODE | Waarde | Eenheid | Toelichting
| Elektriciteitsprijs na subsidieperiode | 0.0545 | Euro/kWh | Deze prijs is inclusief de profiel- en onbalansfactor.
| Vollasturen na subsidieperiode elektriciteit of overige | 975 | uur/jaar
| Prijs warmte of hernieuwbaar gas na subsidieperiode |  | Euro/kWh
| Vollasturen na subsidieperiode warmte of hernieuwbaar gas |  | uur/jaar
| Totaal geproduceerde eenheden subsidieperiode | 156750000 | kWh
| Totale geproduceerde eenheden bedrijfsperiode | 205500000 | kWh
| Verrekeningsfactor bespaarde emissies | 1.311
| FINANCIËLE PARAMETERS | Waarde | Eenheid | Toelichting
| Inflatie | 2%
| Rendement op vreemd vermogen | 4%
| Rendement op eigen vermogen | 9%
| Percentage vreemd vermogen in investering | 80%
| Percentage eigen vermogen in investering | 20%
| Vennootschapsbelasting | 25.8%
| INVESTERINGSSUBSIDIES | Waarde | Eenheid | Toelichting
| Investeringssubsidie t.g.v. vreemd vermogen |  | Euro
| Investeringssubsidie t.g.v. eigen vermogen (NCW) |  | Euro
| ONREGELMATIGE CASHFLOWS | Jaar | Waarde | Toelichting
|  | 13 | -130000 | Voer in cel kolom C het jaar in waarin de onregelmatige cashflow plaatsvindt en in kolom D97 de reële kosten (als negatieve waarde) in dat specifieke jaar.
De waarde als reële kosten is gedefinieerd in euro van het jaar 2025.
| Afsluitprovisie als percentage van lening | 0 | 1% | Deze afsluitprovisie wordt verrekend in de totale investeringskosten en is gedefinieerd als percentage van de lening.
| SUBSIDIE-INKOMSTEN (niet invullen voor basisbedragberekening) |  | Eenheid | 2025 | 2026 | 2027 | 2028 | 2029 | 2030 | 2031 | 2032 | 2033 | 2034 | 2035 | 2036 | 2037 | 2038 | 2039 | 2040 | 2041 | 2042 | 2043 | 2044 | 2045 | 2046 | 2047 | 2048 | 2049 | 2050 | 2051 | 2052 | 2053 | 2054 | 2055 | 2056 | 2057 | 2058 | 2059 | 2060 | 2061 | 2062 | 2063 | 2064
| Basisbedrag (deze cellen kunnen gebruikt worden om de inkomsten toe te voegen) |  | Euro/kWh |  | 0 | 0 | 0 | 0 | 0 | 0 | 0 | 0 | 0 | 0 | 0 | 0 | 0 | 0 | 0 | 0 | 0 | 0 | 0 | 0 | 0 | 0 | 0 | 0 | 0 | 0 | 0 | 0 | 0 | 0 | 0 | 0 | 0 | 0 | 0 | 0 | 0 | 0 | 0
| Correctiebedrag (deze cellen kunnen gebruikt worden om de inkomsten toe te voegen) |  | Euro/kWh |  | 0 | 0 | 0 | 0 | 0 | 0 | 0 | 0 | 0 | 0 | 0 | 0 | 0 | 0 | 0 | 0 | 0 | 0 | 0 | 0 | 0 | 0 | 0 | 0 | 0 | 0 | 0 | 0 | 0 | 0 | 0 | 0 | 0 | 0 | 0 | 0 | 0 | 0 | 0
| Inflator |  | index | 1 | 1.02 | 1.0404 | 1.0612 | 1.0824 | 1.1041 | 1.1262 | 1.1487 | 1.1717 | 1.1951 | 1.219 | 1.2434 | 1.2682 | 1.2936 | 1.3195 | 1.3459 | 1.3728 | 1.4002 | 1.4282 | 1.4568 | 1.4859 | 1.5157 | 1.546 | 1.5769 | 1.6084 | 1.6406 | 1.6734 | 1.7069 | 1.741 | 1.7758 | 1.8114 | 1.8476 | 1.8845 | 1.9222 | 1.9607 | 1.9999 | 2.0399 | 2.0807 | 2.1223 | 2.1647
Tabel: Nominale kasstroom (positieve bedragen = gunstig voor de producent) | bar: Deze afsluitprovisie wordt verrekend in de totale investeringskosten en is gedefinieerd als percentage van de lening. 2034 to Deze afsluitprovisie wordt verrekend in de totale investeringskosten en is gedefinieerd als percentage van de lening. 2064
| INITIELE INVESTERING |  | 0 | 1 | 2 | 3 | 4 | 5 | 6 | 7 | 8 | 9 | 10 | 11 | 12 | 13 | 14 | 15 | 16 | 17 | 18 | 19 | 20 | 21 | 22 | 23 | 24 | 25 | 26 | 27 | 28 | 29 | 30 | 31 | 32 | 33 | 34 | 35 | 36 | 37 | 38 | 39 | 40
| Investering | Euro | 0: -5574240
AFZET
| Afzet elektriciteit of overige | kWh |  | 10450000 | 10450000 | 10450000 | 10450000 | 10450000 | 10450000 | 10450000 | 10450000 | 10450000 | 10450000 | 10450000 | 10450000 | 10450000 | 10450000 | 10450000 | 9750000 | 9750000 | 9750000 | 9750000 | 9750000 | 0 | 0 | 0 | 0 | 0 | 0 | 0 | 0 | 0 | 0 | 0 | 0 | 0 | 0 | 0 | 0 | 0 | 0 | 0 | 0
| Afzet warmte | kWh |  | 0 | 0 | 0 | 0 | 0 | 0 | 0 | 0 | 0 | 0 | 0 | 0 | 0 | 0 | 0 | 0 | 0 | 0 | 0 | 0 | 0 | 0 | 0 | 0 | 0 | 0 | 0 | 0 | 0 | 0 | 0 | 0 | 0 | 0 | 0 | 0 | 0 | 0 | 0 | 0
| Afzet hernieuwbaar gas | kWh (HHV) |  | 0 | 0 | 0 | 0 | 0 | 0 | 0 | 0 | 0 | 0 | 0 | 0 | 0 | 0 | 0 | 0 | 0 | 0 | 0 | 0 | 0 | 0 | 0 | 0 | 0 | 0 | 0 | 0 | 0 | 0 | 0 | 0 | 0 | 0 | 0 | 0 | 0 | 0 | 0 | 0
| Afzet | kWh |  | 10450000 | 10450000 | 10450000 | 10450000 | 10450000 | 10450000 | 10450000 | 10450000 | 10450000 | 10450000 | 10450000 | 10450000 | 10450000 | 10450000 | 10450000 | 9750000 | 9750000 | 9750000 | 9750000 | 9750000 | 0 | 0 | 0 | 0 | 0 | 0 | 0 | 0 | 0 | 0 | 0 | 0 | 0 | 0 | 0 | 0 | 0 | 0 | 0 | 0
KOSTEN EN INKOMSTEN
| Operationele kosten | Euro |  | -264005 | -269285.1 | -274670.802 | -280164.218 | -285767.5024 | -291482.8524 | -297312.5095 | -303258.7597 | -309323.9349 | -315510.4136 | -321820.6219 | -328257.0343 | -499693.6083 | -341518.6185 | -348348.9908 | -346931.2109 | -353869.8351 | -360947.2318 | -368166.1765 | -375529.5 | 0 | 0 | 0 | 0 | 0 | 0 | 0 | 0 | 0 | 0 | 0 | 0 | 0 | 0 | 0 | 0 | 0 | 0 | 0 | 0
| Brandstofkosten (biomassa) | Euro |  | 0 | 0 | 0 | 0 | 0 | 0 | 0 | 0 | 0 | 0 | 0 | 0 | 0 | 0 | 0 | 0 | 0 | 0 | 0 | 0 | 0 | 0 | 0 | 0 | 0 | 0 | 0 | 0 | 0 | 0 | 0 | 0 | 0 | 0 | 0 | 0 | 0 | 0 | 0 | 0
| Marktwaarde elektriciteit na einde beleidsperiode | Euro/kWh |  | 0 | 0 | 0 | 0 | 0 | 0 | 0 | 0 | 0 | 0 | 0 | 0 | 0 | 0 | 0 | 0.07335 | 0.074817 | 0.076313 | 0.077839 | 0.079396 | 0 | 0 | 0 | 0 | 0 | 0 | 0 | 0 | 0 | 0 | 0 | 0 | 0 | 0 | 0 | 0 | 0 | 0 | 0 | 0
| Marktwaarde warmte of hernieuwbaar gas na einde beleidsperiode | Euro/kWh |  | 0 | 0 | 0 | 0 | 0 | 0 | 0 | 0 | 0 | 0 | 0 | 0 | 0 | 0 | 0 | 0 | 0 | 0 | 0 | 0 | 0 | 0 | 0 | 0 | 0 | 0 | 0 | 0 | 0 | 0 | 0 | 0 | 0 | 0 | 0 | 0 | 0 | 0 | 0 | 0
| Correctiebedrag | Euro/kWh |  | 0 | 0 | 0 | 0 | 0 | 0 | 0 | 0 | 0 | 0 | 0 | 0 | 0 | 0 | 0 | 0 | 0 | 0 | 0 | 0 | 0 | 0 | 0 | 0 | 0 | 0 | 0 | 0 | 0 | 0 | 0 | 0 | 0 | 0 | 0 | 0 | 0 | 0 | 0 | 0
| Basisbedrag | Euro/kWh |  | 0 | 0 | 0 | 0 | 0 | 0 | 0 | 0 | 0 | 0 | 0 | 0 | 0 | 0 | 0 | 0 | 0 | 0 | 0 | 0 | 0 | 0 | 0 | 0 | 0 | 0 | 0 | 0 | 0 | 0 | 0 | 0 | 0 | 0 | 0 | 0 | 0 | 0 | 0 | 0
| SDE-vergoeding | Euro |  | 0 | 0 | 0 | 0 | 0 | 0 | 0 | 0 | 0 | 0 | 0 | 0 | 0 | 0 | 0 | 0 | 0 | 0 | 0 | 0 | 0 | 0 | 0 | 0 | 0 | 0 | 0 | 0 | 0 | 0 | 0 | 0 | 0 | 0 | 0 | 0 | 0 | 0 | 0 | 0
| Marktinkomsten na einde beleidsperiode | Euro |  | 0 | 0 | 0 | 0 | 0 | 0 | 0 | 0 | 0 | 0 | 0 | 0 | 0 | 0 | 0 | 715160.7883 | 729464.004 | 744053.2841 | 758934.3498 | 774113.0368 | 0 | 0 | 0 | 0 | 0 | 0 | 0 | 0 | 0 | 0 | 0 | 0 | 0 | 0 | 0 | 0 | 0 | 0 | 0 | 0
| Marktinkomsten gedurende beleidsperiode | Euro |  | 0 | 0 | 0 | 0 | 0 | 0 | 0 | 0 | 0 | 0 | 0 | 0 | 0 | 0 | 0 | 0 | 0 | 0 | 0 | 0 | 0 | 0 | 0 | 0 | 0 | 0 | 0 | 0 | 0 | 0 | 0 | 0 | 0 | 0 | 0 | 0 | 0 | 0 | 0 | 0
TOTALE KOSTEN EN INKOMSTEN
| Inkomen totaal (nominaal) | Euro |  | 0 | 0 | 0 | 0 | 0 | 0 | 0 | 0 | 0 | 0 | 0 | 0 | 0 | 0 | 0 | 715160.7883 | 729464.004 | 744053.2841 | 758934.3498 | 774113.0368 | 0 | 0 | 0 | 0 | 0 | 0 | 0 | 0 | 0 | 0 | 0 | 0 | 0 | 0 | 0 | 0 | 0 | 0 | 0 | 0
| Kosten totaal (nominaal) | Euro |  | -264005 | -269285.1 | -274670.802 | -280164.218 | -285767.5024 | -291482.8524 | -297312.5095 | -303258.7597 | -309323.9349 | -315510.4136 | -321820.6219 | -328257.0343 | -499693.6083 | -341518.6185 | -348348.9908 | -346931.2109 | -353869.8351 | -360947.2318 | -368166.1765 | -375529.5 | 0 | 0 | 0 | 0 | 0 | 0 | 0 | 0 | 0 | 0 | 0 | 0 | 0 | 0 | 0 | 0 | 0 | 0 | 0 | 0
| Bruto inkomen (nominaal) | Euro |  | -264005 | -269285.1 | -274670.802 | -280164.218 | -285767.5024 | -291482.8524 | -297312.5095 | -303258.7597 | -309323.9349 | -315510.4136 | -321820.6219 | -328257.0343 | -499693.6083 | -341518.6185 | -348348.9908 | 368229.5774 | 375594.1689 | 383106.0523 | 390768.1733 | 398583.5368 | 0 | 0 | 0 | 0 | 0 | 0 | 0 | 0 | 0 | 0 | 0 | 0 | 0 | 0 | 0 | 0 | 0 | 0 | 0 | 0
AFSCHRIJVING EN SCHULDEN
| Afschrijving | Euro |  | -371616 | -371616 | -371616 | -371616 | -371616 | -371616 | -371616 | -371616 | -371616 | -371616 | -371616 | -371616 | -371616 | -371616 | -371616 | 0 | 0 | 0 | 0 | 0 | 0 | 0 | 0 | 0 | 0 | 0 | 0 | 0 | 0 | 0 | 0 | 0 | 0 | 0 | 0 | 0 | 0 | 0 | 0 | 0
| Rente | Euro |  | -178375.68 | -169467.4023 | -160202.7934 | -150567.6002 | -140546.9993 | -130125.5743 | -119287.2923 | -108015.4791 | -96292.7933 | -84101.2001 | -71421.9432 | -58235.516 | -44521.6317 | -30259.192 | -15426.2547 | 0 | 0 | 0 | 0 | 0 | 0 | 0 | 0 | 0 | 0 | 0 | 0 | 0 | 0 | 0 | 0 | 0 | 0 | 0 | 0 | 0 | 0 | 0 | 0 | 0
| Aflossing | Euro |  | -222706.9435 | -231615.2212 | -240879.8301 | -250515.0233 | -260535.6242 | -270957.0492 | -281795.3311 | -293067.1444 | -304789.8301 | -316981.4233 | -329660.6803 | -342847.1075 | -356560.9918 | -370823.4315 | -385656.3687 | 0 | 0 | 0 | 0 | 0 | 0 | 0 | 0 | 0 | 0 | 0 | 0 | 0 | 0 | 0 | 0 | 0 | 0 | 0 | 0 | 0 | 0 | 0 | 0 | 0
| Totale lasten lening | Euro |  | -401082.6235 | -401082.6235 | -401082.6235 | -401082.6235 | -401082.6235 | -401082.6235 | -401082.6235 | -401082.6235 | -401082.6235 | -401082.6235 | -401082.6235 | -401082.6235 | -401082.6235 | -401082.6235 | -401082.6235 | 0 | 0 | 0 | 0 | 0 | 0 | 0 | 0 | 0 | 0 | 0 | 0 | 0 | 0 | 0 | 0 | 0 | 0 | 0 | 0 | 0 | 0 | 0 | 0 | 0
BELASTING
| Belastbaar inkomen | Euro |  | -813996.68 | -810368.5023 | -806489.5954 | -802347.8183 | -797930.5017 | -793224.4268 | -788215.8018 | -782890.2388 | -777232.7282 | -771227.6137 | -764858.565 | -758108.5503 | -915831.2399 | -743393.8105 | -735391.2456 | 368229.5774 | 375594.1689 | 383106.0523 | 390768.1733 | 398583.5368 | 0 | 0 | 0 | 0 | 0 | 0 | 0 | 0 | 0 | 0 | 0 | 0 | 0 | 0 | 0 | 0 | 0 | 0 | 0 | 0
| Belasting bedrag | Euro |  | 210011.1434 | 209075.0736 | 208074.3156 | 207005.7371 | 205866.0694 | 204651.9021 | 203359.6769 | 201985.6816 | 200526.0439 | 198976.7243 | 197333.5098 | 195592.006 | 236284.4599 | 191795.6031 | 189730.9414 | -95003.231 | -96903.2956 | -98841.3615 | -100818.1887 | -102834.5525 | 0 | 0 | 0 | 0 | 0 | 0 | 0 | 0 | 0 | 0 | 0 | 0 | 0 | 0 | 0 | 0 | 0 | 0 | 0 | 0
CASHFLOWS
| Netto inkomen na belasting | Euro |  | -455076.48 | -461292.6499 | -467679.1098 | -474241.1044 | -480984.0564 | -487913.5738 | -495035.4561 | -502355.7015 | -509880.5145 | -517616.3127 | -525569.7355 | -533747.6518 | -664491.7718 | -550805.6388 | -559700.6729 | 273226.3464 | 278690.8733 | 284264.6908 | 289949.9846 | 295748.9843 | 0 | 0 | 0 | 0 | 0 | 0 | 0 | 0 | 0 | 0 | 0 | 0 | 0 | 0 | 0 | 0 | 0 | 0 | 0 | 0
| Project cashflow | Euro | -5574240 | -53993.8566 | -60210.0264 | -66596.4864 | -73158.4809 | -79901.433 | -86830.9503 | -93952.8326 | -101273.0781 | -108797.891 | -116533.6892 | -124487.1121 | -132665.0283 | -263409.1484 | -149723.0154 | -158618.0495 | 273226.3464 | 278690.8733 | 284264.6908 | 289949.9846 | 295748.9843 | 0 | 0 | 0 | 0 | 0 | 0 | 0 | 0 | 0 | 0 | 0 | 0 | 0 | 0 | 0 | 0 | 0 | 0 | 0 | 0
| Equity cashflow | Euro | -1114848 | -455076.48 | -461292.6499 | -467679.1098 | -474241.1044 | -480984.0564 | -487913.5738 | -495035.4561 | -502355.7015 | -509880.5145 | -517616.3127 | -525569.7355 | -533747.6518 | -664491.7718 | -550805.6388 | -559700.6729 | 273226.3464 | 278690.8733 | 284264.6908 | 289949.9846 | 295748.9843 | 0 | 0 | 0 | 0 | 0 | 0 | 0 | 0 | 0 | 0 | 0 | 0 | 0 | 0 | 0 | 0 | 0 | 0 | 0 | 0
| Subsidiebasis: afzet | kWh |  | 10450000 | 10450000 | 10450000 | 10450000 | 10450000 | 10450000 | 10450000 | 10450000 | 10450000 | 10450000 | 10450000 | 10450000 | 10450000 | 10450000 | 10450000 | 0 | 0 | 0 | 0 | 0 | 0 | 0 | 0 | 0 | 0 | 0 | 0 | 0 | 0 | 0 | 0 | 0 | 0 | 0 | 0 | 0 | 0 | 0 | 0 | 0
| Terug te verdienen investering | Euro | 5574240 | 5209880.68 | 4841893.1823 | 4470026.7777 | 4094018.5959 | 3713593.0976 | 3328461.5244 | 2938321.3262 | 2542855.565 | 2141732.2932 | 1734603.9069 | 1321106.472 | 900859.0222 | 638334.2622 | 203372.0726 | -239592.6818 | -607822.2591 | -983416.428 | -1366522.4803 | -1757290.6537 | -2155874.1905 | -2155874.1905 | -2155874.1905 | -2155874.1905 | -2155874.1905 | -2155874.1905 | -2155874.1905 | -2155874.1905 | -2155874.1905 | -2155874.1905 | -2155874.1905 | -2155874.1905 | -2155874.1905 | -2155874.1905 | -2155874.1905 | -2155874.1905 | -2155874.1905 | -2155874.1905 | -2155874.1905 | -2155874.1905 | -2155874.1905
| DSCR |  | 1: 1.3578; 2: 1.3423; 3: 1.3264; 4: 1.3101; 5: 1.2932; 6: 1.276; 7: 1.2582; 8: 1.24; 9: 1.2212; 10: 1.2019; 11: 1.1821; 12: 1.1617; 13: 0.83572; 14: 1.1192; 15: 1.097
| PROJECTPARAMETERS | Waarde | 0: Eenheid
| Verdisconteerde inkomsten | -3708750.1071 | 0: euro
| Verdisconteerde afzet | 62501772.0162 | 0: kWh
| Totale investering | 5574240 | 0: Euro
| DSCR (gemiddeld) | 1.2149
| Vermogenskostenvergoeding (WACC nominaal/reëel) | 4.2% / 2.1%
| Projectrendement (IRR) | -0.10668
| Rendement op eigen vermogen (IRR) | n.v.t.
| Aandeel lening | 4459392 | 0: Euro
| Aandeel eigen vermogen | 1114848 | 0: Euro
| Warmtekrachtverhouding | 0 | 0: W:E
| Samengesteld aantal vollasturen | 1045 | 0: uur/jaar
| Terugverdientijd (inclusief SDE++-subsidie) | tussen 14 en 15 jaar
| SUBSIDIEPARAMETERS | Waarde | 0: Eenheid
| Bodemprijs of basisprijs | 0.0393 | 0: Euro/kWh
| Langetermijnprijs | 0.058887 | 0: Euro/kWh
| Voorlopig correctiebedrag 2025 | 0.0714 | 0: Euro/kWh
| Voorlopige GvO-waarde 2025 | 0.004 | 0: Euro/kWh
| Voorlopige HBE-waarde 2025 netlevering | 0 | 0: Euro/kWh
| Voorlopige waarde ETS-correctie | 0 | 0: Euro/kWh
| Langetermijnwaarde ETS-correctie | 0 | 0: Euro/kWh
| CONVERSIEFACTOREN | Waarde | 0: Eenheid
| Verbrandingswaarde methaan (onderwaarde) | 35.8 | 0: MJ/Nm3
| Verbrandingswaarde hernieuwbaar gas (onderwaarde) | 31.65 | 0: MJ/Nm3
| Verbrandingswaarde hernieuwbaar gas (bovenwaarde) | 35.17 | 0: MJ/Nm3
| kWh naar MJ | 3.6 | 0: MJ/kWh

## 38
Berekening basisbedragen: Eindadvies SDE++ 2025, inclusief verwerking van aanpassingen van 6 juni 2025
Fotovoltaïsche zonnepanelen, > 20 MWp, zonvolgend land (net=70%)
| BASISBEDRAG en SUBSIDIE-INTENSITEIT | Waarde | Eenheid | Toelichting
| Basisbedrag | 0.0687 | Euro/kWh | Het basisbedrag is een maat voor de productiekosten. Deze waarde kan berekend worden als alleen deze worksheet geopend is.
| Subsidie-intensiteit | 92.2099 | Euro/t CO2 | De subsidie-intensiteit is de maat die in de rangschikking gebruikt wordt. Om deze waarde te berekenen dient ook de worksheet 'Correcties' geopend te zijn.
| Productie-eenheid | kWh |  | De SDE++ kent twee rekeneenheden waarover subsidie kan worden uitgekeerd: kWh voor energiecategorieën en t CO2 voor CCS- en CCU-categorieën.
| Vermogenseenheid | kW
| Domein | Elektriciteit |  | Het corresponderende domein bij deze categorie geeft aan binnen welk 'hekje' de subsidiecategorie valt.
| CORRECTIEMETHODES | Waarde | Typering | Toelichting
| Berekeningswijze correctiebedrag methode-ID |  |  | 0
| Berekeningswijze ETS-correctie-ID | 0 | Geen ETS-correctie | 0
| ETS-voordeel bij merendeel van projecten? | Geen warmte | Ja of Nee | Alleen van belang voor warmteprojecten. Deze parameter werkt door op de langetermijnprijs en subsidie-intensiteit.
| Berekeningswijze correctiebedrag methode-ID netlevering | 6.3 | Elektriciteit-ZonPV-netlevering | Enkel relevant voor zon-pv. EPEX2 x PIF_PV
| Berekeningswijze correctiebedrag methode-ID niet-netlevering | 8.3 | Elektricteit-ZonPV-niet-netlevering, groot | Enkel relevant voor zon-pv. EPEX2 x PIF_PV + EB3_e + ODE3_e
| Netlevering deel | 1 |  | Enkel relevant voor zon-pv. Aandeel van de productie dat aan het net wordt geleverd.
| Niet-netlevering deel | 0 |  | Enkel relevant voor zon-pv. Aandeel eigen gebruik.
| SYSTEEMGROOTTE | Waarde | Eenheid | Toelichting
| Inputvermogen | 30000 | kW
| Seasonal Performance Factor (SPF) |  |  | Hier wordt de seizoensgemiddelde COP, of Seasonal performance factor, mee bedoeld voor het hele systeem.
| Gaat het om een installatie voor hernieuwbaar gas? |  |  | Alleen 'Ja' invullen als de installatie gas van aardgaskwaliteit produceert.
| Methaangehalte hernieuwbaar gas voor gaszuivering |  |  | Het percentage methaan in het biogas, dat nog niet tot aardgaskwaliteit is opgewaardeerd.
| Vermogen hernieuwbaargasproductie (voor zuivering) | 0 | Nm3/uur
| Outputvermogen (thermisch of hernieuwbaar gas) |  | kW | Dit veld alleen invullen bij productie van warmte (al dan niet in WKK-variant) of hernieuwbaar gas van aardgaskwaleit
| Outputvermogen (hernieuwbaar gas) | 0 | Nm3/uur
| Outputvermogen (elektrisch of overig) | 30000 | kW | Dit veld invullen als de installatie elektriciteit produceert (al dan niet in WKK-variant), of iets anders dan warmte of gas van aardgaskwaliteit produceert.
| Vollasturen levering (thermisch of hernieuwbaar gas) |  | uur/jaar | Bij een installatie voor gecombineerde opwekking, wordt de bedrijfstijd automatisch genomen als maximum van de vollasturen warmte en vollasturen elektriciteit.
| Vollasturen levering (elektrisch of overig) | 1045 | uur/jaar | Bij een installatie voor gecombineerde opwekking, wordt de bedrijfstijd automatisch genomen als maximum van de vollasturen warmte en vollasturen elektriciteit.
| ENERGETISCH RENDEMENT | Waarde | Eenheid | Toelichting
| Max. elektrisch rendement | 100%
| Elektrisch rendement | 100%
| Thermisch rendement of rendement gasproductie | 0%
| Elektriciteitsderving bij warmtelevering |  | elektriciteit : warmte | Enkel invullen als de installatie een WKK-installatie is waarbij warmtelevering ten koste gaat van de elektriciteitsproductie.
| KOSTEN | Waarde | Eenheid | Toelichting
| Investeringskosten input gebaseerd | 505 | Euro/kW | De investeringskosten 'input gebaseerd' worden opgeteld bij de investeringskosten 'output gebaseerd'. Pas op voor onbedoelde dubbeltelling.
| Investeringskosten output gebaseerd |  | Euro/kW | De investeringskosten 'input gebaseerd' worden opgeteld bij de investeringskosten 'output gebaseerd'. Pas op voor onbedoelde dubbeltelling.
| Totale investeringskosten | 15.2712 | Euro (miljoen)
| Vaste operationele kosten input gebaseerd | 14 | Euro/kW/jaar | De operationele kosten 'input gebaseerd' worden opgeteld bij de investeringskosten 'output gebaseerd'. Pas op voor onbedoelde dubbeltelling.
| Vaste operationele kosten output gebaseerd |  | Euro/kW/jaar | De operationele kosten 'input gebaseerd' worden opgeteld bij de investeringskosten 'output gebaseerd'. Pas op voor onbedoelde dubbeltelling.
| Totale jaarlijkse vaste operationele kosten | 420 | Euro (duizend) | Deze waarde wordt ter illustratie getoond.
| Kosten elektriciteitsverbruik |  | Euro/kWh | Het betreft de inkoopkosten voor elektriciteit, per kWh output
| Kosten gasverbruik |  | Euro/kWh | Het betreft de inkoopkosten voor gas, per kWh output
| Kosten warmteverbruik |  | Euro/kWh | Het betreft de inkoopkosten voor warmte, per kWh output
| Overige variabele operationele kosten | 0.0089 | Euro/kWh
| Totale variabele operationele kosten | 0.0089 | Euro/kWh
| ENERGIEGEBRUIK | Waarde | Eenheid | Toelichting
| Energie-inhoud brandstof |  | GJ/ton
| Biomassadoorzet | 0 | ton/jaar
| Netto brandstofprijs |  | Euro/ton | Hier wordt de brandstofprijs aan de poort bedoeld, inclusief eventuele risico-opslag.
| Relatief elektriciteitsgebruik |  | kWh/kWh
| Elektriciteitsgebruik | 0 | MWh/jaar
| Relatief warmtegebruik |  | kWh/kWh
| Warmtegebruik | 0 | MWh/jaar
| Relatief aardgasgebruik |  | kWh/kWh
| Aardgasgebruik | 0 | MWh/jaar
| EMISSIEFACTOREN | Waarde | Eenheid | Toelichting
| Emissiefactor van warmteproductie per eenheid |  | kg CO2/kWh
| Emissiefactor van elektriciteitsproductie of overig per eenheid | 0.048 | kg CO2/kWh
| Emissiefactor van gasproductie per eenheid |  | kg CO2/kWh
| Emissiefactor gebruik van biomassa |  | kg CO2/ton | De waarde die hier getoond wordt, is afhankelijk aan de uitgangspunten in de adviesvraag.
| Emissiefactor gebruik van warmte |  | kg CO2/kWh
| Emissiefactor gebruik van elektriciteit |  | kg CO2/kWh
| Emissiefactor gebruik van gas |  | kg CO2/kWh
| Vermeden emissies | 0.0629 | kg CO2/kWh
| TERMIJNEN | Waarde | Eenheid | Toelichting
| Economische levensduur | 20 | jaar | Deze waarde wordt gebruikt om eventuele inkomsten van het project na subsidieperiode te berekenen.
| Termijn lening | 15 | jaar
| Afschrijvingstermijn | 15 | jaar
| Beleidsperiode | 15 | jaar
| Totale operationale periode |  | jaar | Deze waarde wordt gebruikt om de vermeden emissies gedurende de hele operationele periode van de installatie te berekenen.
| PARAMETERS NA SUBSIDIEPERIODE | Waarde | Eenheid | Toelichting
| Elektriciteitsprijs na subsidieperiode | 0.0545 | Euro/kWh | Deze prijs is inclusief de profiel- en onbalansfactor.
| Vollasturen na subsidieperiode elektriciteit of overige | 975 | uur/jaar
| Prijs warmte of hernieuwbaar gas na subsidieperiode |  | Euro/kWh
| Vollasturen na subsidieperiode warmte of hernieuwbaar gas |  | uur/jaar
| Totaal geproduceerde eenheden subsidieperiode | 470250000 | kWh
| Totale geproduceerde eenheden bedrijfsperiode | 616500000 | kWh
| Verrekeningsfactor bespaarde emissies | 1.311
| FINANCIËLE PARAMETERS | Waarde | Eenheid | Toelichting
| Inflatie | 2%
| Rendement op vreemd vermogen | 4%
| Rendement op eigen vermogen | 9%
| Percentage vreemd vermogen in investering | 80%
| Percentage eigen vermogen in investering | 20%
| Vennootschapsbelasting | 25.8%
| INVESTERINGSSUBSIDIES | Waarde | Eenheid | Toelichting
| Investeringssubsidie t.g.v. vreemd vermogen |  | Euro
| Investeringssubsidie t.g.v. eigen vermogen (NCW) |  | Euro
| ONREGELMATIGE CASHFLOWS | Jaar | Waarde | Toelichting
|  | 13 | -390000 | Voer in cel kolom C het jaar in waarin de onregelmatige cashflow plaatsvindt en in kolom D97 de reële kosten (als negatieve waarde) in dat specifieke jaar.
De waarde als reële kosten is gedefinieerd in euro van het jaar 2025.
| Afsluitprovisie als percentage van lening | 0 | 1% | Deze afsluitprovisie wordt verrekend in de totale investeringskosten en is gedefinieerd als percentage van de lening.
| SUBSIDIE-INKOMSTEN (niet invullen voor basisbedragberekening) |  | Eenheid | 2025 | 2026 | 2027 | 2028 | 2029 | 2030 | 2031 | 2032 | 2033 | 2034 | 2035 | 2036 | 2037 | 2038 | 2039 | 2040 | 2041 | 2042 | 2043 | 2044 | 2045 | 2046 | 2047 | 2048 | 2049 | 2050 | 2051 | 2052 | 2053 | 2054 | 2055 | 2056 | 2057 | 2058 | 2059 | 2060 | 2061 | 2062 | 2063 | 2064
| Basisbedrag (deze cellen kunnen gebruikt worden om de inkomsten toe te voegen) |  | Euro/kWh |  | 0 | 0 | 0 | 0 | 0 | 0 | 0 | 0 | 0 | 0 | 0 | 0 | 0 | 0 | 0 | 0 | 0 | 0 | 0 | 0 | 0 | 0 | 0 | 0 | 0 | 0 | 0 | 0 | 0 | 0 | 0 | 0 | 0 | 0 | 0 | 0 | 0 | 0 | 0
| Correctiebedrag (deze cellen kunnen gebruikt worden om de inkomsten toe te voegen) |  | Euro/kWh |  | 0 | 0 | 0 | 0 | 0 | 0 | 0 | 0 | 0 | 0 | 0 | 0 | 0 | 0 | 0 | 0 | 0 | 0 | 0 | 0 | 0 | 0 | 0 | 0 | 0 | 0 | 0 | 0 | 0 | 0 | 0 | 0 | 0 | 0 | 0 | 0 | 0 | 0 | 0
| Inflator |  | index | 1 | 1.02 | 1.0404 | 1.0612 | 1.0824 | 1.1041 | 1.1262 | 1.1487 | 1.1717 | 1.1951 | 1.219 | 1.2434 | 1.2682 | 1.2936 | 1.3195 | 1.3459 | 1.3728 | 1.4002 | 1.4282 | 1.4568 | 1.4859 | 1.5157 | 1.546 | 1.5769 | 1.6084 | 1.6406 | 1.6734 | 1.7069 | 1.741 | 1.7758 | 1.8114 | 1.8476 | 1.8845 | 1.9222 | 1.9607 | 1.9999 | 2.0399 | 2.0807 | 2.1223 | 2.1647
Tabel: Nominale kasstroom (positieve bedragen = gunstig voor de producent) | bar: Deze afsluitprovisie wordt verrekend in de totale investeringskosten en is gedefinieerd als percentage van de lening. 2034 to Deze afsluitprovisie wordt verrekend in de totale investeringskosten en is gedefinieerd als percentage van de lening. 2064
| INITIELE INVESTERING |  | 0 | 1 | 2 | 3 | 4 | 5 | 6 | 7 | 8 | 9 | 10 | 11 | 12 | 13 | 14 | 15 | 16 | 17 | 18 | 19 | 20 | 21 | 22 | 23 | 24 | 25 | 26 | 27 | 28 | 29 | 30 | 31 | 32 | 33 | 34 | 35 | 36 | 37 | 38 | 39 | 40
| Investering | Euro | 0: -15271200
AFZET
| Afzet elektriciteit of overige | kWh |  | 31350000 | 31350000 | 31350000 | 31350000 | 31350000 | 31350000 | 31350000 | 31350000 | 31350000 | 31350000 | 31350000 | 31350000 | 31350000 | 31350000 | 31350000 | 29250000 | 29250000 | 29250000 | 29250000 | 29250000 | 0 | 0 | 0 | 0 | 0 | 0 | 0 | 0 | 0 | 0 | 0 | 0 | 0 | 0 | 0 | 0 | 0 | 0 | 0 | 0
| Afzet warmte | kWh |  | 0 | 0 | 0 | 0 | 0 | 0 | 0 | 0 | 0 | 0 | 0 | 0 | 0 | 0 | 0 | 0 | 0 | 0 | 0 | 0 | 0 | 0 | 0 | 0 | 0 | 0 | 0 | 0 | 0 | 0 | 0 | 0 | 0 | 0 | 0 | 0 | 0 | 0 | 0 | 0
| Afzet hernieuwbaar gas | kWh (HHV) |  | 0 | 0 | 0 | 0 | 0 | 0 | 0 | 0 | 0 | 0 | 0 | 0 | 0 | 0 | 0 | 0 | 0 | 0 | 0 | 0 | 0 | 0 | 0 | 0 | 0 | 0 | 0 | 0 | 0 | 0 | 0 | 0 | 0 | 0 | 0 | 0 | 0 | 0 | 0 | 0
| Afzet | kWh |  | 31350000 | 31350000 | 31350000 | 31350000 | 31350000 | 31350000 | 31350000 | 31350000 | 31350000 | 31350000 | 31350000 | 31350000 | 31350000 | 31350000 | 31350000 | 29250000 | 29250000 | 29250000 | 29250000 | 29250000 | 0 | 0 | 0 | 0 | 0 | 0 | 0 | 0 | 0 | 0 | 0 | 0 | 0 | 0 | 0 | 0 | 0 | 0 | 0 | 0
KOSTEN EN INKOMSTEN
| Operationele kosten | Euro |  | -699015 | -712995.3 | -727255.206 | -741800.3101 | -756636.3163 | -771769.0426 | -787204.4235 | -802948.512 | -819007.4822 | -835387.6319 | -852095.3845 | -869137.2922 | -1381134.3379 | -904250.4388 | -922335.4476 | -915627.8773 | -933940.4348 | -952619.2435 | -971671.6284 | -991105.0609 | 0 | 0 | 0 | 0 | 0 | 0 | 0 | 0 | 0 | 0 | 0 | 0 | 0 | 0 | 0 | 0 | 0 | 0 | 0 | 0
| Brandstofkosten (biomassa) | Euro |  | 0 | 0 | 0 | 0 | 0 | 0 | 0 | 0 | 0 | 0 | 0 | 0 | 0 | 0 | 0 | 0 | 0 | 0 | 0 | 0 | 0 | 0 | 0 | 0 | 0 | 0 | 0 | 0 | 0 | 0 | 0 | 0 | 0 | 0 | 0 | 0 | 0 | 0 | 0 | 0
| Marktwaarde elektriciteit na einde beleidsperiode | Euro/kWh |  | 0 | 0 | 0 | 0 | 0 | 0 | 0 | 0 | 0 | 0 | 0 | 0 | 0 | 0 | 0 | 0.07335 | 0.074817 | 0.076313 | 0.077839 | 0.079396 | 0 | 0 | 0 | 0 | 0 | 0 | 0 | 0 | 0 | 0 | 0 | 0 | 0 | 0 | 0 | 0 | 0 | 0 | 0 | 0
| Marktwaarde warmte of hernieuwbaar gas na einde beleidsperiode | Euro/kWh |  | 0 | 0 | 0 | 0 | 0 | 0 | 0 | 0 | 0 | 0 | 0 | 0 | 0 | 0 | 0 | 0 | 0 | 0 | 0 | 0 | 0 | 0 | 0 | 0 | 0 | 0 | 0 | 0 | 0 | 0 | 0 | 0 | 0 | 0 | 0 | 0 | 0 | 0 | 0 | 0
| Correctiebedrag | Euro/kWh |  | 0 | 0 | 0 | 0 | 0 | 0 | 0 | 0 | 0 | 0 | 0 | 0 | 0 | 0 | 0 | 0 | 0 | 0 | 0 | 0 | 0 | 0 | 0 | 0 | 0 | 0 | 0 | 0 | 0 | 0 | 0 | 0 | 0 | 0 | 0 | 0 | 0 | 0 | 0 | 0
| Basisbedrag | Euro/kWh |  | 0 | 0 | 0 | 0 | 0 | 0 | 0 | 0 | 0 | 0 | 0 | 0 | 0 | 0 | 0 | 0 | 0 | 0 | 0 | 0 | 0 | 0 | 0 | 0 | 0 | 0 | 0 | 0 | 0 | 0 | 0 | 0 | 0 | 0 | 0 | 0 | 0 | 0 | 0 | 0
| SDE-vergoeding | Euro |  | 0 | 0 | 0 | 0 | 0 | 0 | 0 | 0 | 0 | 0 | 0 | 0 | 0 | 0 | 0 | 0 | 0 | 0 | 0 | 0 | 0 | 0 | 0 | 0 | 0 | 0 | 0 | 0 | 0 | 0 | 0 | 0 | 0 | 0 | 0 | 0 | 0 | 0 | 0 | 0
| Marktinkomsten na einde beleidsperiode | Euro |  | 0 | 0 | 0 | 0 | 0 | 0 | 0 | 0 | 0 | 0 | 0 | 0 | 0 | 0 | 0 | 2145482.3648 | 2188392.0121 | 2232159.8524 | 2276803.0494 | 2322339.1104 | 0 | 0 | 0 | 0 | 0 | 0 | 0 | 0 | 0 | 0 | 0 | 0 | 0 | 0 | 0 | 0 | 0 | 0 | 0 | 0
| Marktinkomsten gedurende beleidsperiode | Euro |  | 0 | 0 | 0 | 0 | 0 | 0 | 0 | 0 | 0 | 0 | 0 | 0 | 0 | 0 | 0 | 0 | 0 | 0 | 0 | 0 | 0 | 0 | 0 | 0 | 0 | 0 | 0 | 0 | 0 | 0 | 0 | 0 | 0 | 0 | 0 | 0 | 0 | 0 | 0 | 0
TOTALE KOSTEN EN INKOMSTEN
| Inkomen totaal (nominaal) | Euro |  | 0 | 0 | 0 | 0 | 0 | 0 | 0 | 0 | 0 | 0 | 0 | 0 | 0 | 0 | 0 | 2145482.3648 | 2188392.0121 | 2232159.8524 | 2276803.0494 | 2322339.1104 | 0 | 0 | 0 | 0 | 0 | 0 | 0 | 0 | 0 | 0 | 0 | 0 | 0 | 0 | 0 | 0 | 0 | 0 | 0 | 0
| Kosten totaal (nominaal) | Euro |  | -699015 | -712995.3 | -727255.206 | -741800.3101 | -756636.3163 | -771769.0426 | -787204.4235 | -802948.512 | -819007.4822 | -835387.6319 | -852095.3845 | -869137.2922 | -1381134.3379 | -904250.4388 | -922335.4476 | -915627.8773 | -933940.4348 | -952619.2435 | -971671.6284 | -991105.0609 | 0 | 0 | 0 | 0 | 0 | 0 | 0 | 0 | 0 | 0 | 0 | 0 | 0 | 0 | 0 | 0 | 0 | 0 | 0 | 0
| Bruto inkomen (nominaal) | Euro |  | -699015 | -712995.3 | -727255.206 | -741800.3101 | -756636.3163 | -771769.0426 | -787204.4235 | -802948.512 | -819007.4822 | -835387.6319 | -852095.3845 | -869137.2922 | -1381134.3379 | -904250.4388 | -922335.4476 | 1229854.4876 | 1254451.5773 | 1279540.6089 | 1305131.421 | 1331234.0495 | 0 | 0 | 0 | 0 | 0 | 0 | 0 | 0 | 0 | 0 | 0 | 0 | 0 | 0 | 0 | 0 | 0 | 0 | 0 | 0
AFSCHRIJVING EN SCHULDEN
| Afschrijving | Euro |  | -1018080 | -1018080 | -1018080 | -1018080 | -1018080 | -1018080 | -1018080 | -1018080 | -1018080 | -1018080 | -1018080 | -1018080 | -1018080 | -1018080 | -1018080 | 0 | 0 | 0 | 0 | 0 | 0 | 0 | 0 | 0 | 0 | 0 | 0 | 0 | 0 | 0 | 0 | 0 | 0 | 0 | 0 | 0 | 0 | 0 | 0 | 0
| Rente | Euro |  | -488678.4 | -464273.263 | -438891.9205 | -412495.3243 | -385042.8642 | -356492.3058 | -326799.725 | -295919.4409 | -263803.9456 | -230403.8304 | -195667.7105 | -159542.1459 | -121971.5588 | -82898.1481 | -42261.801 | 0 | 0 | 0 | 0 | 0 | 0 | 0 | 0 | 0 | 0 | 0 | 0 | 0 | 0 | 0 | 0 | 0 | 0 | 0 | 0 | 0 | 0 | 0 | 0 | 0
| Aflossing | Euro |  | -610128.4256 | -634533.5626 | -659914.9051 | -686311.5013 | -713763.9614 | -742314.5198 | -772007.1006 | -802887.3846 | -835002.88 | -868402.9952 | -903139.115 | -939264.6796 | -976835.2668 | -1015908.6775 | -1056545.0246 | 0 | 0 | 0 | 0 | 0 | 0 | 0 | 0 | 0 | 0 | 0 | 0 | 0 | 0 | 0 | 0 | 0 | 0 | 0 | 0 | 0 | 0 | 0 | 0 | 0
| Totale lasten lening | Euro |  | -1098806.8256 | -1098806.8256 | -1098806.8256 | -1098806.8256 | -1098806.8256 | -1098806.8256 | -1098806.8256 | -1098806.8256 | -1098806.8256 | -1098806.8256 | -1098806.8256 | -1098806.8256 | -1098806.8256 | -1098806.8256 | -1098806.8256 | 0 | 0 | 0 | 0 | 0 | 0 | 0 | 0 | 0 | 0 | 0 | 0 | 0 | 0 | 0 | 0 | 0 | 0 | 0 | 0 | 0 | 0 | 0 | 0 | 0
BELASTING
| Belastbaar inkomen | Euro |  | -2205773.4 | -2195348.563 | -2184227.1265 | -2172375.6344 | -2159759.1805 | -2146341.3484 | -2132084.1485 | -2116947.9529 | -2100891.4278 | -2083871.4622 | -2065843.095 | -2046759.4381 | -2521185.8967 | -2005228.5869 | -1982677.2485 | 1229854.4876 | 1254451.5773 | 1279540.6089 | 1305131.421 | 1331234.0495 | 0 | 0 | 0 | 0 | 0 | 0 | 0 | 0 | 0 | 0 | 0 | 0 | 0 | 0 | 0 | 0 | 0 | 0 | 0 | 0
| Belasting bedrag | Euro |  | 569089.5372 | 566399.9292 | 563530.5986 | 560472.9137 | 557217.8686 | 553756.0679 | 550077.7103 | 546172.5719 | 542029.9884 | 537638.8373 | 532987.5185 | 528063.935 | 650465.9613 | 517348.9754 | 511530.7301 | -317302.4578 | -323648.5069 | -330121.4771 | -336723.9066 | -343458.3848 | 0 | 0 | 0 | 0 | 0 | 0 | 0 | 0 | 0 | 0 | 0 | 0 | 0 | 0 | 0 | 0 | 0 | 0 | 0 | 0
CASHFLOWS
| Netto inkomen na belasting | Euro |  | -1228732.2884 | -1245402.1963 | -1262531.433 | -1280134.222 | -1298225.2733 | -1316819.8003 | -1335933.5388 | -1355582.7657 | -1375784.3194 | -1396555.6202 | -1417914.6916 | -1439880.1827 | -1829475.2022 | -1485708.289 | -1509611.543 | 912552.0298 | 930803.0704 | 949419.1318 | 968407.5144 | 987775.6647 | 0 | 0 | 0 | 0 | 0 | 0 | 0 | 0 | 0 | 0 | 0 | 0 | 0 | 0 | 0 | 0 | 0 | 0 | 0 | 0
| Project cashflow | Euro | -15271200 | -129925.4628 | -146595.3708 | -163724.6074 | -181327.3964 | -199418.4477 | -218012.9748 | -237126.7132 | -256775.9401 | -276977.4938 | -297748.7946 | -319107.866 | -341073.3571 | -730668.3766 | -386901.4634 | -410804.7174 | 912552.0298 | 930803.0704 | 949419.1318 | 968407.5144 | 987775.6647 | 0 | 0 | 0 | 0 | 0 | 0 | 0 | 0 | 0 | 0 | 0 | 0 | 0 | 0 | 0 | 0 | 0 | 0 | 0 | 0
| Equity cashflow | Euro | -3054240 | -1228732.2884 | -1245402.1963 | -1262531.433 | -1280134.222 | -1298225.2733 | -1316819.8003 | -1335933.5388 | -1355582.7657 | -1375784.3194 | -1396555.6202 | -1417914.6916 | -1439880.1827 | -1829475.2022 | -1485708.289 | -1509611.543 | 912552.0298 | 930803.0704 | 949419.1318 | 968407.5144 | 987775.6647 | 0 | 0 | 0 | 0 | 0 | 0 | 0 | 0 | 0 | 0 | 0 | 0 | 0 | 0 | 0 | 0 | 0 | 0 | 0 | 0
| Subsidiebasis: afzet | kWh |  | 31350000 | 31350000 | 31350000 | 31350000 | 31350000 | 31350000 | 31350000 | 31350000 | 31350000 | 31350000 | 31350000 | 31350000 | 31350000 | 31350000 | 31350000 | 0 | 0 | 0 | 0 | 0 | 0 | 0 | 0 | 0 | 0 | 0 | 0 | 0 | 0 | 0 | 0 | 0 | 0 | 0 | 0 | 0 | 0 | 0 | 0 | 0
| Terug te verdienen investering | Euro | 15271200 | 14305148.4 | 13328671.963 | 12341074.0894 | 11341624.7238 | 10329558.9044 | 9304075.2528 | 8264334.4012 | 7209457.3542 | 6138523.7819 | 5050570.2441 | 3944588.3392 | 2819522.7773 | 2168883.674 | 1002287.2608 | -186860.4906 | -1416714.9782 | -2671166.5555 | -3950707.1643 | -5255838.5854 | -6587072.6348 | -6587072.6348 | -6587072.6348 | -6587072.6348 | -6587072.6348 | -6587072.6348 | -6587072.6348 | -6587072.6348 | -6587072.6348 | -6587072.6348 | -6587072.6348 | -6587072.6348 | -6587072.6348 | -6587072.6348 | -6587072.6348 | -6587072.6348 | -6587072.6348 | -6587072.6348 | -6587072.6348 | -6587072.6348 | -6587072.6348
| DSCR |  | 1: 1.3361; 2: 1.321; 3: 1.3054; 4: 1.2894; 5: 1.2729; 6: 1.256; 7: 1.2386; 8: 1.2207; 9: 1.2023; 10: 1.1834; 11: 1.164; 12: 1.144; 13: 0.78941; 14: 1.1023; 15: 1.0805
| PROJECTPARAMETERS | Waarde | 0: Eenheid
| Verdisconteerde inkomsten | -9827115.5424 | 0: euro
| Verdisconteerde afzet | 187505316.0487 | 0: kWh
| Totale investering | 15271200 | 0: Euro
| DSCR (gemiddeld) | 1.1937
| Vermogenskostenvergoeding (WACC nominaal/reëel) | 4.2% / 2.1%
| Projectrendement (IRR) | -0.091324
| Rendement op eigen vermogen (IRR) | n.v.t.
| Aandeel lening | 12216960 | 0: Euro
| Aandeel eigen vermogen | 3054240 | 0: Euro
| Warmtekrachtverhouding | 0 | 0: W:E
| Samengesteld aantal vollasturen | 1045 | 0: uur/jaar
| Terugverdientijd (inclusief SDE++-subsidie) | tussen 14 en 15 jaar
| SUBSIDIEPARAMETERS | Waarde | 0: Eenheid
| Bodemprijs of basisprijs | 0.0393 | 0: Euro/kWh
| Langetermijnprijs | 0.058887 | 0: Euro/kWh
| Voorlopig correctiebedrag 2025 | 0.0714 | 0: Euro/kWh
| Voorlopige GvO-waarde 2025 | 0.004 | 0: Euro/kWh
| Voorlopige HBE-waarde 2025 netlevering | 0 | 0: Euro/kWh
| Voorlopige waarde ETS-correctie | 0 | 0: Euro/kWh
| Langetermijnwaarde ETS-correctie | 0 | 0: Euro/kWh
| CONVERSIEFACTOREN | Waarde | 0: Eenheid
| Verbrandingswaarde methaan (onderwaarde) | 35.8 | 0: MJ/Nm3
| Verbrandingswaarde hernieuwbaar gas (onderwaarde) | 31.65 | 0: MJ/Nm3
| Verbrandingswaarde hernieuwbaar gas (bovenwaarde) | 35.17 | 0: MJ/Nm3
| kWh naar MJ | 3.6 | 0: MJ/kWh

## 39
Berekening basisbedragen: Eindadvies SDE++ 2025, inclusief verwerking van aanpassingen van 6 juni 2025
Fotovoltaïsche zonnepanelen, > 20 MWp, zonvolgend land natuurinclusief (net=70%)
| BASISBEDRAG en SUBSIDIE-INTENSITEIT | Waarde | Eenheid | Toelichting
| Basisbedrag | 0.0728 | Euro/kWh | Het basisbedrag is een maat voor de productiekosten. Deze waarde kan berekend worden als alleen deze worksheet geopend is.
| Subsidie-intensiteit | 157.3927 | Euro/t CO2 | De subsidie-intensiteit is de maat die in de rangschikking gebruikt wordt. Om deze waarde te berekenen dient ook de worksheet 'Correcties' geopend te zijn.
| Productie-eenheid | kWh |  | De SDE++ kent twee rekeneenheden waarover subsidie kan worden uitgekeerd: kWh voor energiecategorieën en t CO2 voor CCS- en CCU-categorieën.
| Vermogenseenheid | kW
| Domein | Elektriciteit |  | Het corresponderende domein bij deze categorie geeft aan binnen welk 'hekje' de subsidiecategorie valt.
| CORRECTIEMETHODES | Waarde | Typering | Toelichting
| Berekeningswijze correctiebedrag methode-ID |  |  | 0
| Berekeningswijze ETS-correctie-ID | 0 | Geen ETS-correctie | 0
| ETS-voordeel bij merendeel van projecten? | Geen warmte | Ja of Nee | Alleen van belang voor warmteprojecten. Deze parameter werkt door op de langetermijnprijs en subsidie-intensiteit.
| Berekeningswijze correctiebedrag methode-ID netlevering | 6.3 | Elektriciteit-ZonPV-netlevering | Enkel relevant voor zon-pv. EPEX2 x PIF_PV
| Berekeningswijze correctiebedrag methode-ID niet-netlevering | 8.3 | Elektricteit-ZonPV-niet-netlevering, groot | Enkel relevant voor zon-pv. EPEX2 x PIF_PV + EB3_e + ODE3_e
| Netlevering deel | 1 |  | Enkel relevant voor zon-pv. Aandeel van de productie dat aan het net wordt geleverd.
| Niet-netlevering deel | 0 |  | Enkel relevant voor zon-pv. Aandeel eigen gebruik.
| SYSTEEMGROOTTE | Waarde | Eenheid | Toelichting
| Inputvermogen | 30000 | kW
| Seasonal Performance Factor (SPF) |  |  | Hier wordt de seizoensgemiddelde COP, of Seasonal performance factor, mee bedoeld voor het hele systeem.
| Gaat het om een installatie voor hernieuwbaar gas? |  |  | Alleen 'Ja' invullen als de installatie gas van aardgaskwaliteit produceert.
| Methaangehalte hernieuwbaar gas voor gaszuivering |  |  | Het percentage methaan in het biogas, dat nog niet tot aardgaskwaliteit is opgewaardeerd.
| Vermogen hernieuwbaargasproductie (voor zuivering) | 0 | Nm3/uur
| Outputvermogen (thermisch of hernieuwbaar gas) |  | kW | Dit veld alleen invullen bij productie van warmte (al dan niet in WKK-variant) of hernieuwbaar gas van aardgaskwaleit
| Outputvermogen (hernieuwbaar gas) | 0 | Nm3/uur
| Outputvermogen (elektrisch of overig) | 30000 | kW | Dit veld invullen als de installatie elektriciteit produceert (al dan niet in WKK-variant), of iets anders dan warmte of gas van aardgaskwaliteit produceert.
| Vollasturen levering (thermisch of hernieuwbaar gas) |  | uur/jaar | Bij een installatie voor gecombineerde opwekking, wordt de bedrijfstijd automatisch genomen als maximum van de vollasturen warmte en vollasturen elektriciteit.
| Vollasturen levering (elektrisch of overig) | 1045 | uur/jaar | Bij een installatie voor gecombineerde opwekking, wordt de bedrijfstijd automatisch genomen als maximum van de vollasturen warmte en vollasturen elektriciteit.
| ENERGETISCH RENDEMENT | Waarde | Eenheid | Toelichting
| Max. elektrisch rendement | 100%
| Elektrisch rendement | 100%
| Thermisch rendement of rendement gasproductie | 0%
| Elektriciteitsderving bij warmtelevering |  | elektriciteit : warmte | Enkel invullen als de installatie een WKK-installatie is waarbij warmtelevering ten koste gaat van de elektriciteitsproductie.
| KOSTEN | Waarde | Eenheid | Toelichting
| Investeringskosten input gebaseerd | 518 | Euro/kW | De investeringskosten 'input gebaseerd' worden opgeteld bij de investeringskosten 'output gebaseerd'. Pas op voor onbedoelde dubbeltelling.
| Investeringskosten output gebaseerd |  | Euro/kW | De investeringskosten 'input gebaseerd' worden opgeteld bij de investeringskosten 'output gebaseerd'. Pas op voor onbedoelde dubbeltelling.
| Totale investeringskosten | 15.6643 | Euro (miljoen)
| Vaste operationele kosten input gebaseerd | 16.3 | Euro/kW/jaar | De operationele kosten 'input gebaseerd' worden opgeteld bij de investeringskosten 'output gebaseerd'. Pas op voor onbedoelde dubbeltelling.
| Vaste operationele kosten output gebaseerd |  | Euro/kW/jaar | De operationele kosten 'input gebaseerd' worden opgeteld bij de investeringskosten 'output gebaseerd'. Pas op voor onbedoelde dubbeltelling.
| Totale jaarlijkse vaste operationele kosten | 489 | Euro (duizend) | Deze waarde wordt ter illustratie getoond.
| Kosten elektriciteitsverbruik |  | Euro/kWh | Het betreft de inkoopkosten voor elektriciteit, per kWh output
| Kosten gasverbruik |  | Euro/kWh | Het betreft de inkoopkosten voor gas, per kWh output
| Kosten warmteverbruik |  | Euro/kWh | Het betreft de inkoopkosten voor warmte, per kWh output
| Overige variabele operationele kosten | 0.0089 | Euro/kWh
| Totale variabele operationele kosten | 0.0089 | Euro/kWh
| ENERGIEGEBRUIK | Waarde | Eenheid | Toelichting
| Energie-inhoud brandstof |  | GJ/ton
| Biomassadoorzet | 0 | ton/jaar
| Netto brandstofprijs |  | Euro/ton | Hier wordt de brandstofprijs aan de poort bedoeld, inclusief eventuele risico-opslag.
| Relatief elektriciteitsgebruik |  | kWh/kWh
| Elektriciteitsgebruik | 0 | MWh/jaar
| Relatief warmtegebruik |  | kWh/kWh
| Warmtegebruik | 0 | MWh/jaar
| Relatief aardgasgebruik |  | kWh/kWh
| Aardgasgebruik | 0 | MWh/jaar
| EMISSIEFACTOREN | Waarde | Eenheid | Toelichting
| Emissiefactor van warmteproductie per eenheid |  | kg CO2/kWh
| Emissiefactor van elektriciteitsproductie of overig per eenheid | 0.048 | kg CO2/kWh
| Emissiefactor van gasproductie per eenheid |  | kg CO2/kWh
| Emissiefactor gebruik van biomassa |  | kg CO2/ton | De waarde die hier getoond wordt, is afhankelijk aan de uitgangspunten in de adviesvraag.
| Emissiefactor gebruik van warmte |  | kg CO2/kWh
| Emissiefactor gebruik van elektriciteit |  | kg CO2/kWh
| Emissiefactor gebruik van gas |  | kg CO2/kWh
| Vermeden emissies | 0.0629 | kg CO2/kWh
| TERMIJNEN | Waarde | Eenheid | Toelichting
| Economische levensduur | 20 | jaar | Deze waarde wordt gebruikt om eventuele inkomsten van het project na subsidieperiode te berekenen.
| Termijn lening | 15 | jaar
| Afschrijvingstermijn | 15 | jaar
| Beleidsperiode | 15 | jaar
| Totale operationale periode |  | jaar | Deze waarde wordt gebruikt om de vermeden emissies gedurende de hele operationele periode van de installatie te berekenen.
| PARAMETERS NA SUBSIDIEPERIODE | Waarde | Eenheid | Toelichting
| Elektriciteitsprijs na subsidieperiode | 0.0545 | Euro/kWh | Deze prijs is inclusief de profiel- en onbalansfactor.
| Vollasturen na subsidieperiode elektriciteit of overige | 975 | uur/jaar
| Prijs warmte of hernieuwbaar gas na subsidieperiode |  | Euro/kWh
| Vollasturen na subsidieperiode warmte of hernieuwbaar gas |  | uur/jaar
| Totaal geproduceerde eenheden subsidieperiode | 470250000 | kWh
| Totale geproduceerde eenheden bedrijfsperiode | 616500000 | kWh
| Verrekeningsfactor bespaarde emissies | 1.311
| FINANCIËLE PARAMETERS | Waarde | Eenheid | Toelichting
| Inflatie | 2%
| Rendement op vreemd vermogen | 4%
| Rendement op eigen vermogen | 9%
| Percentage vreemd vermogen in investering | 80%
| Percentage eigen vermogen in investering | 20%
| Vennootschapsbelasting | 25.8%
| INVESTERINGSSUBSIDIES | Waarde | Eenheid | Toelichting
| Investeringssubsidie t.g.v. vreemd vermogen |  | Euro
| Investeringssubsidie t.g.v. eigen vermogen (NCW) |  | Euro
| ONREGELMATIGE CASHFLOWS | Jaar | Waarde | Toelichting
|  | 13 | -390000 | Voer in cel kolom C het jaar in waarin de onregelmatige cashflow plaatsvindt en in kolom D97 de reële kosten (als negatieve waarde) in dat specifieke jaar.
De waarde als reële kosten is gedefinieerd in euro van het jaar 2025.
| Afsluitprovisie als percentage van lening | 0 | 1% | Deze afsluitprovisie wordt verrekend in de totale investeringskosten en is gedefinieerd als percentage van de lening.
| SUBSIDIE-INKOMSTEN (niet invullen voor basisbedragberekening) |  | Eenheid | 2025 | 2026 | 2027 | 2028 | 2029 | 2030 | 2031 | 2032 | 2033 | 2034 | 2035 | 2036 | 2037 | 2038 | 2039 | 2040 | 2041 | 2042 | 2043 | 2044 | 2045 | 2046 | 2047 | 2048 | 2049 | 2050 | 2051 | 2052 | 2053 | 2054 | 2055 | 2056 | 2057 | 2058 | 2059 | 2060 | 2061 | 2062 | 2063 | 2064
| Basisbedrag (deze cellen kunnen gebruikt worden om de inkomsten toe te voegen) |  | Euro/kWh |  | 0 | 0 | 0 | 0 | 0 | 0 | 0 | 0 | 0 | 0 | 0 | 0 | 0 | 0 | 0 | 0 | 0 | 0 | 0 | 0 | 0 | 0 | 0 | 0 | 0 | 0 | 0 | 0 | 0 | 0 | 0 | 0 | 0 | 0 | 0 | 0 | 0 | 0 | 0
| Correctiebedrag (deze cellen kunnen gebruikt worden om de inkomsten toe te voegen) |  | Euro/kWh |  | 0 | 0 | 0 | 0 | 0 | 0 | 0 | 0 | 0 | 0 | 0 | 0 | 0 | 0 | 0 | 0 | 0 | 0 | 0 | 0 | 0 | 0 | 0 | 0 | 0 | 0 | 0 | 0 | 0 | 0 | 0 | 0 | 0 | 0 | 0 | 0 | 0 | 0 | 0
| Inflator |  | index | 1 | 1.02 | 1.0404 | 1.0612 | 1.0824 | 1.1041 | 1.1262 | 1.1487 | 1.1717 | 1.1951 | 1.219 | 1.2434 | 1.2682 | 1.2936 | 1.3195 | 1.3459 | 1.3728 | 1.4002 | 1.4282 | 1.4568 | 1.4859 | 1.5157 | 1.546 | 1.5769 | 1.6084 | 1.6406 | 1.6734 | 1.7069 | 1.741 | 1.7758 | 1.8114 | 1.8476 | 1.8845 | 1.9222 | 1.9607 | 1.9999 | 2.0399 | 2.0807 | 2.1223 | 2.1647
Tabel: Nominale kasstroom (positieve bedragen = gunstig voor de producent) | bar: Deze afsluitprovisie wordt verrekend in de totale investeringskosten en is gedefinieerd als percentage van de lening. 2034 to Deze afsluitprovisie wordt verrekend in de totale investeringskosten en is gedefinieerd als percentage van de lening. 2064
| INITIELE INVESTERING |  | 0 | 1 | 2 | 3 | 4 | 5 | 6 | 7 | 8 | 9 | 10 | 11 | 12 | 13 | 14 | 15 | 16 | 17 | 18 | 19 | 20 | 21 | 22 | 23 | 24 | 25 | 26 | 27 | 28 | 29 | 30 | 31 | 32 | 33 | 34 | 35 | 36 | 37 | 38 | 39 | 40
| Investering | Euro | 0: -15664320
AFZET
| Afzet elektriciteit of overige | kWh |  | 31350000 | 31350000 | 31350000 | 31350000 | 31350000 | 31350000 | 31350000 | 31350000 | 31350000 | 31350000 | 31350000 | 31350000 | 31350000 | 31350000 | 31350000 | 29250000 | 29250000 | 29250000 | 29250000 | 29250000 | 0 | 0 | 0 | 0 | 0 | 0 | 0 | 0 | 0 | 0 | 0 | 0 | 0 | 0 | 0 | 0 | 0 | 0 | 0 | 0
| Afzet warmte | kWh |  | 0 | 0 | 0 | 0 | 0 | 0 | 0 | 0 | 0 | 0 | 0 | 0 | 0 | 0 | 0 | 0 | 0 | 0 | 0 | 0 | 0 | 0 | 0 | 0 | 0 | 0 | 0 | 0 | 0 | 0 | 0 | 0 | 0 | 0 | 0 | 0 | 0 | 0 | 0 | 0
| Afzet hernieuwbaar gas | kWh (HHV) |  | 0 | 0 | 0 | 0 | 0 | 0 | 0 | 0 | 0 | 0 | 0 | 0 | 0 | 0 | 0 | 0 | 0 | 0 | 0 | 0 | 0 | 0 | 0 | 0 | 0 | 0 | 0 | 0 | 0 | 0 | 0 | 0 | 0 | 0 | 0 | 0 | 0 | 0 | 0 | 0
| Afzet | kWh |  | 31350000 | 31350000 | 31350000 | 31350000 | 31350000 | 31350000 | 31350000 | 31350000 | 31350000 | 31350000 | 31350000 | 31350000 | 31350000 | 31350000 | 31350000 | 29250000 | 29250000 | 29250000 | 29250000 | 29250000 | 0 | 0 | 0 | 0 | 0 | 0 | 0 | 0 | 0 | 0 | 0 | 0 | 0 | 0 | 0 | 0 | 0 | 0 | 0 | 0
KOSTEN EN INKOMSTEN
| Operationele kosten | Euro |  | -768015 | -783375.3 | -799042.806 | -815023.6621 | -831324.1354 | -847950.6181 | -864909.6304 | -882207.823 | -899851.9795 | -917849.0191 | -936205.9995 | -954930.1195 | -1468643.0217 | -993509.2963 | -1013379.4822 | -1008492.7926 | -1028662.6485 | -1049235.9014 | -1070220.6195 | -1091625.0319 | 0 | 0 | 0 | 0 | 0 | 0 | 0 | 0 | 0 | 0 | 0 | 0 | 0 | 0 | 0 | 0 | 0 | 0 | 0 | 0
| Brandstofkosten (biomassa) | Euro |  | 0 | 0 | 0 | 0 | 0 | 0 | 0 | 0 | 0 | 0 | 0 | 0 | 0 | 0 | 0 | 0 | 0 | 0 | 0 | 0 | 0 | 0 | 0 | 0 | 0 | 0 | 0 | 0 | 0 | 0 | 0 | 0 | 0 | 0 | 0 | 0 | 0 | 0 | 0 | 0
| Marktwaarde elektriciteit na einde beleidsperiode | Euro/kWh |  | 0 | 0 | 0 | 0 | 0 | 0 | 0 | 0 | 0 | 0 | 0 | 0 | 0 | 0 | 0 | 0.07335 | 0.074817 | 0.076313 | 0.077839 | 0.079396 | 0 | 0 | 0 | 0 | 0 | 0 | 0 | 0 | 0 | 0 | 0 | 0 | 0 | 0 | 0 | 0 | 0 | 0 | 0 | 0
| Marktwaarde warmte of hernieuwbaar gas na einde beleidsperiode | Euro/kWh |  | 0 | 0 | 0 | 0 | 0 | 0 | 0 | 0 | 0 | 0 | 0 | 0 | 0 | 0 | 0 | 0 | 0 | 0 | 0 | 0 | 0 | 0 | 0 | 0 | 0 | 0 | 0 | 0 | 0 | 0 | 0 | 0 | 0 | 0 | 0 | 0 | 0 | 0 | 0 | 0
| Correctiebedrag | Euro/kWh |  | 0 | 0 | 0 | 0 | 0 | 0 | 0 | 0 | 0 | 0 | 0 | 0 | 0 | 0 | 0 | 0 | 0 | 0 | 0 | 0 | 0 | 0 | 0 | 0 | 0 | 0 | 0 | 0 | 0 | 0 | 0 | 0 | 0 | 0 | 0 | 0 | 0 | 0 | 0 | 0
| Basisbedrag | Euro/kWh |  | 0 | 0 | 0 | 0 | 0 | 0 | 0 | 0 | 0 | 0 | 0 | 0 | 0 | 0 | 0 | 0 | 0 | 0 | 0 | 0 | 0 | 0 | 0 | 0 | 0 | 0 | 0 | 0 | 0 | 0 | 0 | 0 | 0 | 0 | 0 | 0 | 0 | 0 | 0 | 0
| SDE-vergoeding | Euro |  | 0 | 0 | 0 | 0 | 0 | 0 | 0 | 0 | 0 | 0 | 0 | 0 | 0 | 0 | 0 | 0 | 0 | 0 | 0 | 0 | 0 | 0 | 0 | 0 | 0 | 0 | 0 | 0 | 0 | 0 | 0 | 0 | 0 | 0 | 0 | 0 | 0 | 0 | 0 | 0
| Marktinkomsten na einde beleidsperiode | Euro |  | 0 | 0 | 0 | 0 | 0 | 0 | 0 | 0 | 0 | 0 | 0 | 0 | 0 | 0 | 0 | 2145482.3648 | 2188392.0121 | 2232159.8524 | 2276803.0494 | 2322339.1104 | 0 | 0 | 0 | 0 | 0 | 0 | 0 | 0 | 0 | 0 | 0 | 0 | 0 | 0 | 0 | 0 | 0 | 0 | 0 | 0
| Marktinkomsten gedurende beleidsperiode | Euro |  | 0 | 0 | 0 | 0 | 0 | 0 | 0 | 0 | 0 | 0 | 0 | 0 | 0 | 0 | 0 | 0 | 0 | 0 | 0 | 0 | 0 | 0 | 0 | 0 | 0 | 0 | 0 | 0 | 0 | 0 | 0 | 0 | 0 | 0 | 0 | 0 | 0 | 0 | 0 | 0
TOTALE KOSTEN EN INKOMSTEN
| Inkomen totaal (nominaal) | Euro |  | 0 | 0 | 0 | 0 | 0 | 0 | 0 | 0 | 0 | 0 | 0 | 0 | 0 | 0 | 0 | 2145482.3648 | 2188392.0121 | 2232159.8524 | 2276803.0494 | 2322339.1104 | 0 | 0 | 0 | 0 | 0 | 0 | 0 | 0 | 0 | 0 | 0 | 0 | 0 | 0 | 0 | 0 | 0 | 0 | 0 | 0
| Kosten totaal (nominaal) | Euro |  | -768015 | -783375.3 | -799042.806 | -815023.6621 | -831324.1354 | -847950.6181 | -864909.6304 | -882207.823 | -899851.9795 | -917849.0191 | -936205.9995 | -954930.1195 | -1468643.0217 | -993509.2963 | -1013379.4822 | -1008492.7926 | -1028662.6485 | -1049235.9014 | -1070220.6195 | -1091625.0319 | 0 | 0 | 0 | 0 | 0 | 0 | 0 | 0 | 0 | 0 | 0 | 0 | 0 | 0 | 0 | 0 | 0 | 0 | 0 | 0
| Bruto inkomen (nominaal) | Euro |  | -768015 | -783375.3 | -799042.806 | -815023.6621 | -831324.1354 | -847950.6181 | -864909.6304 | -882207.823 | -899851.9795 | -917849.0191 | -936205.9995 | -954930.1195 | -1468643.0217 | -993509.2963 | -1013379.4822 | 1136989.5722 | 1159729.3637 | 1182923.9509 | 1206582.43 | 1230714.0786 | 0 | 0 | 0 | 0 | 0 | 0 | 0 | 0 | 0 | 0 | 0 | 0 | 0 | 0 | 0 | 0 | 0 | 0 | 0 | 0
AFSCHRIJVING EN SCHULDEN
| Afschrijving | Euro |  | -1044288 | -1044288 | -1044288 | -1044288 | -1044288 | -1044288 | -1044288 | -1044288 | -1044288 | -1044288 | -1044288 | -1044288 | -1044288 | -1044288 | -1044288 | 0 | 0 | 0 | 0 | 0 | 0 | 0 | 0 | 0 | 0 | 0 | 0 | 0 | 0 | 0 | 0 | 0 | 0 | 0 | 0 | 0 | 0 | 0 | 0 | 0
| Rente | Euro |  | -501258.24 | -476224.8519 | -450190.1283 | -423114.0158 | -394954.8587 | -365669.3354 | -335212.3912 | -303537.1691 | -270594.9382 | -236335.0181 | -200704.7011 | -163649.1715 | -125111.4207 | -85032.1598 | -43349.7285 | 0 | 0 | 0 | 0 | 0 | 0 | 0 | 0 | 0 | 0 | 0 | 0 | 0 | 0 | 0 | 0 | 0 | 0 | 0 | 0 | 0 | 0 | 0 | 0 | 0
| Aflossing | Euro |  | -625834.7019 | -650868.09 | -676902.8136 | -703978.9261 | -732138.0832 | -761423.6065 | -791880.5507 | -823555.7728 | -856498.0037 | -890757.9238 | -926388.2408 | -963443.7704 | -1001981.5212 | -1042060.7821 | -1083743.2134 | 0 | 0 | 0 | 0 | 0 | 0 | 0 | 0 | 0 | 0 | 0 | 0 | 0 | 0 | 0 | 0 | 0 | 0 | 0 | 0 | 0 | 0 | 0 | 0 | 0
| Totale lasten lening | Euro |  | -1127092.9419 | -1127092.9419 | -1127092.9419 | -1127092.9419 | -1127092.9419 | -1127092.9419 | -1127092.9419 | -1127092.9419 | -1127092.9419 | -1127092.9419 | -1127092.9419 | -1127092.9419 | -1127092.9419 | -1127092.9419 | -1127092.9419 | 0 | 0 | 0 | 0 | 0 | 0 | 0 | 0 | 0 | 0 | 0 | 0 | 0 | 0 | 0 | 0 | 0 | 0 | 0 | 0 | 0 | 0 | 0 | 0 | 0
BELASTING
| Belastbaar inkomen | Euro |  | -2313561.24 | -2303888.1519 | -2293520.9343 | -2282425.6779 | -2270566.9941 | -2257907.9535 | -2244410.0216 | -2230032.9922 | -2214734.9177 | -2198472.0372 | -2181198.7006 | -2162867.2909 | -2638042.4424 | -2122829.4561 | -2101017.2107 | 1136989.5722 | 1159729.3637 | 1182923.9509 | 1206582.43 | 1230714.0786 | 0 | 0 | 0 | 0 | 0 | 0 | 0 | 0 | 0 | 0 | 0 | 0 | 0 | 0 | 0 | 0 | 0 | 0 | 0 | 0
| Belasting bedrag | Euro |  | 596898.7999 | 594403.1432 | 591728.4011 | 588865.8249 | 585806.2845 | 582540.252 | 579057.7856 | 575348.512 | 571401.6088 | 567205.7856 | 562749.2648 | 558019.7611 | 680614.9501 | 547689.9997 | 542062.4404 | -293343.3096 | -299210.1758 | -305194.3793 | -311298.2669 | -317524.2323 | 0 | 0 | 0 | 0 | 0 | 0 | 0 | 0 | 0 | 0 | 0 | 0 | 0 | 0 | 0 | 0 | 0 | 0 | 0 | 0
CASHFLOWS
| Netto inkomen na belasting | Euro |  | -1298209.142 | -1316065.0987 | -1334407.3468 | -1353250.7791 | -1372610.7928 | -1392503.308 | -1412944.7868 | -1433952.253 | -1455543.3126 | -1477736.1754 | -1500549.6766 | -1524003.3003 | -1915121.0135 | -1572912.2385 | -1598409.9837 | 843646.2626 | 860519.1878 | 877729.5716 | 895284.163 | 913189.8463 | 0 | 0 | 0 | 0 | 0 | 0 | 0 | 0 | 0 | 0 | 0 | 0 | 0 | 0 | 0 | 0 | 0 | 0 | 0 | 0
| Project cashflow | Euro | -15664320 | -171116.2001 | -188972.1568 | -207314.4049 | -226157.8372 | -245517.8509 | -265410.3661 | -285851.8449 | -306859.3111 | -328450.3707 | -350643.2335 | -373456.7347 | -396910.3584 | -788028.0716 | -445819.2966 | -471317.0418 | 843646.2626 | 860519.1878 | 877729.5716 | 895284.163 | 913189.8463 | 0 | 0 | 0 | 0 | 0 | 0 | 0 | 0 | 0 | 0 | 0 | 0 | 0 | 0 | 0 | 0 | 0 | 0 | 0 | 0
| Equity cashflow | Euro | -3132864 | -1298209.142 | -1316065.0987 | -1334407.3468 | -1353250.7791 | -1372610.7928 | -1392503.308 | -1412944.7868 | -1433952.253 | -1455543.3126 | -1477736.1754 | -1500549.6766 | -1524003.3003 | -1915121.0135 | -1572912.2385 | -1598409.9837 | 843646.2626 | 860519.1878 | 877729.5716 | 895284.163 | 913189.8463 | 0 | 0 | 0 | 0 | 0 | 0 | 0 | 0 | 0 | 0 | 0 | 0 | 0 | 0 | 0 | 0 | 0 | 0 | 0 | 0
| Subsidiebasis: afzet | kWh |  | 31350000 | 31350000 | 31350000 | 31350000 | 31350000 | 31350000 | 31350000 | 31350000 | 31350000 | 31350000 | 31350000 | 31350000 | 31350000 | 31350000 | 31350000 | 0 | 0 | 0 | 0 | 0 | 0 | 0 | 0 | 0 | 0 | 0 | 0 | 0 | 0 | 0 | 0 | 0 | 0 | 0 | 0 | 0 | 0 | 0 | 0 | 0
| Terug te verdienen investering | Euro | 15664320 | 14651313.24 | 13628633.3919 | 12595586.3263 | 11551444.0042 | 10495442.9983 | 9426782.9517 | 8344624.9733 | 7248089.9655 | 6136256.8832 | 5008160.9204 | 3862791.6209 | 2699090.9119 | 2010565.3543 | 806826.8104 | -418723.9789 | -1555713.5511 | -2715442.9147 | -3898366.8657 | -5104949.2956 | -6335663.3742 | -6335663.3742 | -6335663.3742 | -6335663.3742 | -6335663.3742 | -6335663.3742 | -6335663.3742 | -6335663.3742 | -6335663.3742 | -6335663.3742 | -6335663.3742 | -6335663.3742 | -6335663.3742 | -6335663.3742 | -6335663.3742 | -6335663.3742 | -6335663.3742 | -6335663.3742 | -6335663.3742 | -6335663.3742 | -6335663.3742
| DSCR |  | 1: 1.3507; 2: 1.3348; 3: 1.3186; 4: 1.3018; 5: 1.2847; 6: 1.267; 7: 1.2489; 8: 1.2302; 9: 1.2111; 10: 1.1914; 11: 1.1712; 12: 1.1503; 13: 0.80333; 14: 1.1069; 15: 1.0843
| PROJECTPARAMETERS | Waarde | 0: Eenheid
| Verdisconteerde inkomsten | -10520243.2182 | 0: euro
| Verdisconteerde afzet | 187505316.0487 | 0: kWh
| Totale investering | 15664320 | 0: Euro
| DSCR (gemiddeld) | 1.2037
| Vermogenskostenvergoeding (WACC nominaal/reëel) | 4.2% / 2.1%
| Projectrendement (IRR) | -0.1024
| Rendement op eigen vermogen (IRR) | n.v.t.
| Aandeel lening | 12531456 | 0: Euro
| Aandeel eigen vermogen | 3132864 | 0: Euro
| Warmtekrachtverhouding | 0 | 0: W:E
| Samengesteld aantal vollasturen | 1045 | 0: uur/jaar
| Terugverdientijd (inclusief SDE++-subsidie) | tussen 14 en 15 jaar
| SUBSIDIEPARAMETERS | Waarde | 0: Eenheid
| Bodemprijs of basisprijs | 0.0393 | 0: Euro/kWh
| Langetermijnprijs | 0.058887 | 0: Euro/kWh
| Voorlopig correctiebedrag 2025 | 0.0714 | 0: Euro/kWh
| Voorlopige GvO-waarde 2025 | 0.004 | 0: Euro/kWh
| Voorlopige HBE-waarde 2025 netlevering | 0 | 0: Euro/kWh
| Voorlopige waarde ETS-correctie | 0 | 0: Euro/kWh
| Langetermijnwaarde ETS-correctie | 0 | 0: Euro/kWh
| CONVERSIEFACTOREN | Waarde | 0: Eenheid
| Verbrandingswaarde methaan (onderwaarde) | 35.8 | 0: MJ/Nm3
| Verbrandingswaarde hernieuwbaar gas (onderwaarde) | 31.65 | 0: MJ/Nm3
| Verbrandingswaarde hernieuwbaar gas (bovenwaarde) | 35.17 | 0: MJ/Nm3
| kWh naar MJ | 3.6 | 0: MJ/kWh

## 40
Berekening basisbedragen: Eindadvies SDE++ 2025, inclusief verwerking van aanpassingen van 6 juni 2025
Fotovoltaïsche zonnepanelen, > 1 MWp, zonvolgend drijvend (net=70%)
| BASISBEDRAG en SUBSIDIE-INTENSITEIT | Waarde | Eenheid | Toelichting
| Basisbedrag | 0.0795 | Euro/kWh | Het basisbedrag is een maat voor de productiekosten. Deze waarde kan berekend worden als alleen deze worksheet geopend is.
| Subsidie-intensiteit | 237.4821 | Euro/t CO2 | De subsidie-intensiteit is de maat die in de rangschikking gebruikt wordt. Om deze waarde te berekenen dient ook de worksheet 'Correcties' geopend te zijn.
| Productie-eenheid | kWh |  | De SDE++ kent twee rekeneenheden waarover subsidie kan worden uitgekeerd: kWh voor energiecategorieën en t CO2 voor CCS- en CCU-categorieën.
| Vermogenseenheid | kW
| Domein | Elektriciteit |  | Het corresponderende domein bij deze categorie geeft aan binnen welk 'hekje' de subsidiecategorie valt.
| CORRECTIEMETHODES | Waarde | Typering | Toelichting
| Berekeningswijze correctiebedrag methode-ID |  |  | 0
| Berekeningswijze ETS-correctie-ID | 0 | Geen ETS-correctie | 0
| ETS-voordeel bij merendeel van projecten? | Geen warmte | Ja of Nee | Alleen van belang voor warmteprojecten. Deze parameter werkt door op de langetermijnprijs en subsidie-intensiteit.
| Berekeningswijze correctiebedrag methode-ID netlevering | 6.3 | Elektriciteit-ZonPV-netlevering | Enkel relevant voor zon-pv. EPEX2 x PIF_PV
| Berekeningswijze correctiebedrag methode-ID niet-netlevering | 8.3 | Elektricteit-ZonPV-niet-netlevering, groot | Enkel relevant voor zon-pv. EPEX2 x PIF_PV + EB3_e + ODE3_e
| Netlevering deel | 0.9 |  | Enkel relevant voor zon-pv. Aandeel van de productie dat aan het net wordt geleverd.
| Niet-netlevering deel | 0.1 |  | Enkel relevant voor zon-pv. Aandeel eigen gebruik.
| SYSTEEMGROOTTE | Waarde | Eenheid | Toelichting
| Inputvermogen | 10000 | kW
| Seasonal Performance Factor (SPF) |  |  | Hier wordt de seizoensgemiddelde COP, of Seasonal performance factor, mee bedoeld voor het hele systeem.
| Gaat het om een installatie voor hernieuwbaar gas? |  |  | Alleen 'Ja' invullen als de installatie gas van aardgaskwaliteit produceert.
| Methaangehalte hernieuwbaar gas voor gaszuivering |  |  | Het percentage methaan in het biogas, dat nog niet tot aardgaskwaliteit is opgewaardeerd.
| Vermogen hernieuwbaargasproductie (voor zuivering) | 0 | Nm3/uur
| Outputvermogen (thermisch of hernieuwbaar gas) |  | kW | Dit veld alleen invullen bij productie van warmte (al dan niet in WKK-variant) of hernieuwbaar gas van aardgaskwaleit
| Outputvermogen (hernieuwbaar gas) | 0 | Nm3/uur
| Outputvermogen (elektrisch of overig) | 10000 | kW | Dit veld invullen als de installatie elektriciteit produceert (al dan niet in WKK-variant), of iets anders dan warmte of gas van aardgaskwaliteit produceert.
| Vollasturen levering (thermisch of hernieuwbaar gas) |  | uur/jaar | Bij een installatie voor gecombineerde opwekking, wordt de bedrijfstijd automatisch genomen als maximum van de vollasturen warmte en vollasturen elektriciteit.
| Vollasturen levering (elektrisch of overig) | 1190 | uur/jaar | Bij een installatie voor gecombineerde opwekking, wordt de bedrijfstijd automatisch genomen als maximum van de vollasturen warmte en vollasturen elektriciteit.
| ENERGETISCH RENDEMENT | Waarde | Eenheid | Toelichting
| Max. elektrisch rendement | 100%
| Elektrisch rendement | 100%
| Thermisch rendement of rendement gasproductie | 0%
| Elektriciteitsderving bij warmtelevering |  | elektriciteit : warmte | Enkel invullen als de installatie een WKK-installatie is waarbij warmtelevering ten koste gaat van de elektriciteitsproductie.
| KOSTEN | Waarde | Eenheid | Toelichting
| Investeringskosten input gebaseerd | 734 | Euro/kW | De investeringskosten 'input gebaseerd' worden opgeteld bij de investeringskosten 'output gebaseerd'. Pas op voor onbedoelde dubbeltelling.
| Investeringskosten output gebaseerd |  | Euro/kW | De investeringskosten 'input gebaseerd' worden opgeteld bij de investeringskosten 'output gebaseerd'. Pas op voor onbedoelde dubbeltelling.
| Totale investeringskosten | 7.3987 | Euro (miljoen)
| Vaste operationele kosten input gebaseerd | 13.6 | Euro/kW/jaar | De operationele kosten 'input gebaseerd' worden opgeteld bij de investeringskosten 'output gebaseerd'. Pas op voor onbedoelde dubbeltelling.
| Vaste operationele kosten output gebaseerd |  | Euro/kW/jaar | De operationele kosten 'input gebaseerd' worden opgeteld bij de investeringskosten 'output gebaseerd'. Pas op voor onbedoelde dubbeltelling.
| Totale jaarlijkse vaste operationele kosten | 136 | Euro (duizend) | Deze waarde wordt ter illustratie getoond.
| Kosten elektriciteitsverbruik |  | Euro/kWh | Het betreft de inkoopkosten voor elektriciteit, per kWh output
| Kosten gasverbruik |  | Euro/kWh | Het betreft de inkoopkosten voor gas, per kWh output
| Kosten warmteverbruik |  | Euro/kWh | Het betreft de inkoopkosten voor warmte, per kWh output
| Overige variabele operationele kosten | 0.0089 | Euro/kWh
| Totale variabele operationele kosten | 0.0089 | Euro/kWh
| ENERGIEGEBRUIK | Waarde | Eenheid | Toelichting
| Energie-inhoud brandstof |  | GJ/ton
| Biomassadoorzet | 0 | ton/jaar
| Netto brandstofprijs |  | Euro/ton | Hier wordt de brandstofprijs aan de poort bedoeld, inclusief eventuele risico-opslag.
| Relatief elektriciteitsgebruik |  | kWh/kWh
| Elektriciteitsgebruik | 0 | MWh/jaar
| Relatief warmtegebruik |  | kWh/kWh
| Warmtegebruik | 0 | MWh/jaar
| Relatief aardgasgebruik |  | kWh/kWh
| Aardgasgebruik | 0 | MWh/jaar
| EMISSIEFACTOREN | Waarde | Eenheid | Toelichting
| Emissiefactor van warmteproductie per eenheid |  | kg CO2/kWh
| Emissiefactor van elektriciteitsproductie of overig per eenheid | 0.048 | kg CO2/kWh
| Emissiefactor van gasproductie per eenheid |  | kg CO2/kWh
| Emissiefactor gebruik van biomassa |  | kg CO2/ton | De waarde die hier getoond wordt, is afhankelijk aan de uitgangspunten in de adviesvraag.
| Emissiefactor gebruik van warmte |  | kg CO2/kWh
| Emissiefactor gebruik van elektriciteit |  | kg CO2/kWh
| Emissiefactor gebruik van gas |  | kg CO2/kWh
| Vermeden emissies | 0.0699 | kg CO2/kWh
| TERMIJNEN | Waarde | Eenheid | Toelichting
| Economische levensduur | 20 | jaar | Deze waarde wordt gebruikt om eventuele inkomsten van het project na subsidieperiode te berekenen.
| Termijn lening | 15 | jaar
| Afschrijvingstermijn | 15 | jaar
| Beleidsperiode | 15 | jaar
| Totale operationale periode |  | jaar | Deze waarde wordt gebruikt om de vermeden emissies gedurende de hele operationele periode van de installatie te berekenen.
| PARAMETERS NA SUBSIDIEPERIODE | Waarde | Eenheid | Toelichting
| Elektriciteitsprijs na subsidieperiode | 0.0545 | Euro/kWh | Deze prijs is inclusief de profiel- en onbalansfactor.
| Vollasturen na subsidieperiode elektriciteit of overige | 1110 | uur/jaar
| Prijs warmte of hernieuwbaar gas na subsidieperiode |  | Euro/kWh
| Vollasturen na subsidieperiode warmte of hernieuwbaar gas |  | uur/jaar
| Totaal geproduceerde eenheden subsidieperiode | 178500000 | kWh
| Totale geproduceerde eenheden bedrijfsperiode | 234000000 | kWh
| Verrekeningsfactor bespaarde emissies | 1.3109
| FINANCIËLE PARAMETERS | Waarde | Eenheid | Toelichting
| Inflatie | 2%
| Rendement op vreemd vermogen | 4%
| Rendement op eigen vermogen | 9%
| Percentage vreemd vermogen in investering | 80%
| Percentage eigen vermogen in investering | 20%
| Vennootschapsbelasting | 25.8%
| INVESTERINGSSUBSIDIES | Waarde | Eenheid | Toelichting
| Investeringssubsidie t.g.v. vreemd vermogen |  | Euro
| Investeringssubsidie t.g.v. eigen vermogen (NCW) |  | Euro
| ONREGELMATIGE CASHFLOWS | Jaar | Waarde | Toelichting
|  | 13 | -130000 | Voer in cel kolom C het jaar in waarin de onregelmatige cashflow plaatsvindt en in kolom D97 de reële kosten (als negatieve waarde) in dat specifieke jaar.
De waarde als reële kosten is gedefinieerd in euro van het jaar 2025.
| Afsluitprovisie als percentage van lening | 0 | 1% | Deze afsluitprovisie wordt verrekend in de totale investeringskosten en is gedefinieerd als percentage van de lening.
| SUBSIDIE-INKOMSTEN (niet invullen voor basisbedragberekening) |  | Eenheid | 2025 | 2026 | 2027 | 2028 | 2029 | 2030 | 2031 | 2032 | 2033 | 2034 | 2035 | 2036 | 2037 | 2038 | 2039 | 2040 | 2041 | 2042 | 2043 | 2044 | 2045 | 2046 | 2047 | 2048 | 2049 | 2050 | 2051 | 2052 | 2053 | 2054 | 2055 | 2056 | 2057 | 2058 | 2059 | 2060 | 2061 | 2062 | 2063 | 2064
| Basisbedrag (deze cellen kunnen gebruikt worden om de inkomsten toe te voegen) |  | Euro/kWh |  | 0 | 0 | 0 | 0 | 0 | 0 | 0 | 0 | 0 | 0 | 0 | 0 | 0 | 0 | 0 | 0 | 0 | 0 | 0 | 0 | 0 | 0 | 0 | 0 | 0 | 0 | 0 | 0 | 0 | 0 | 0 | 0 | 0 | 0 | 0 | 0 | 0 | 0 | 0
| Correctiebedrag (deze cellen kunnen gebruikt worden om de inkomsten toe te voegen) |  | Euro/kWh |  | 0 | 0 | 0 | 0 | 0 | 0 | 0 | 0 | 0 | 0 | 0 | 0 | 0 | 0 | 0 | 0 | 0 | 0 | 0 | 0 | 0 | 0 | 0 | 0 | 0 | 0 | 0 | 0 | 0 | 0 | 0 | 0 | 0 | 0 | 0 | 0 | 0 | 0 | 0
| Inflator |  | index | 1 | 1.02 | 1.0404 | 1.0612 | 1.0824 | 1.1041 | 1.1262 | 1.1487 | 1.1717 | 1.1951 | 1.219 | 1.2434 | 1.2682 | 1.2936 | 1.3195 | 1.3459 | 1.3728 | 1.4002 | 1.4282 | 1.4568 | 1.4859 | 1.5157 | 1.546 | 1.5769 | 1.6084 | 1.6406 | 1.6734 | 1.7069 | 1.741 | 1.7758 | 1.8114 | 1.8476 | 1.8845 | 1.9222 | 1.9607 | 1.9999 | 2.0399 | 2.0807 | 2.1223 | 2.1647
Tabel: Nominale kasstroom (positieve bedragen = gunstig voor de producent) | bar: Deze afsluitprovisie wordt verrekend in de totale investeringskosten en is gedefinieerd als percentage van de lening. 2034 to Deze afsluitprovisie wordt verrekend in de totale investeringskosten en is gedefinieerd als percentage van de lening. 2064
| INITIELE INVESTERING |  | 0 | 1 | 2 | 3 | 4 | 5 | 6 | 7 | 8 | 9 | 10 | 11 | 12 | 13 | 14 | 15 | 16 | 17 | 18 | 19 | 20 | 21 | 22 | 23 | 24 | 25 | 26 | 27 | 28 | 29 | 30 | 31 | 32 | 33 | 34 | 35 | 36 | 37 | 38 | 39 | 40
| Investering | Euro | 0: -7398720
AFZET
| Afzet elektriciteit of overige | kWh |  | 11900000 | 11900000 | 11900000 | 11900000 | 11900000 | 11900000 | 11900000 | 11900000 | 11900000 | 11900000 | 11900000 | 11900000 | 11900000 | 11900000 | 11900000 | 11100000 | 11100000 | 11100000 | 11100000 | 11100000 | 0 | 0 | 0 | 0 | 0 | 0 | 0 | 0 | 0 | 0 | 0 | 0 | 0 | 0 | 0 | 0 | 0 | 0 | 0 | 0
| Afzet warmte | kWh |  | 0 | 0 | 0 | 0 | 0 | 0 | 0 | 0 | 0 | 0 | 0 | 0 | 0 | 0 | 0 | 0 | 0 | 0 | 0 | 0 | 0 | 0 | 0 | 0 | 0 | 0 | 0 | 0 | 0 | 0 | 0 | 0 | 0 | 0 | 0 | 0 | 0 | 0 | 0 | 0
| Afzet hernieuwbaar gas | kWh (HHV) |  | 0 | 0 | 0 | 0 | 0 | 0 | 0 | 0 | 0 | 0 | 0 | 0 | 0 | 0 | 0 | 0 | 0 | 0 | 0 | 0 | 0 | 0 | 0 | 0 | 0 | 0 | 0 | 0 | 0 | 0 | 0 | 0 | 0 | 0 | 0 | 0 | 0 | 0 | 0 | 0
| Afzet | kWh |  | 11900000 | 11900000 | 11900000 | 11900000 | 11900000 | 11900000 | 11900000 | 11900000 | 11900000 | 11900000 | 11900000 | 11900000 | 11900000 | 11900000 | 11900000 | 11100000 | 11100000 | 11100000 | 11100000 | 11100000 | 0 | 0 | 0 | 0 | 0 | 0 | 0 | 0 | 0 | 0 | 0 | 0 | 0 | 0 | 0 | 0 | 0 | 0 | 0 | 0
KOSTEN EN INKOMSTEN
| Operationele kosten | Euro |  | -241910 | -246748.2 | -251683.164 | -256716.8273 | -261851.1638 | -267088.1871 | -272429.9508 | -277878.5499 | -283436.1209 | -289104.8433 | -294886.9401 | -300784.6789 | -471671.8058 | -312936.38 | -319195.1076 | -315996.4272 | -322316.3557 | -328762.6828 | -335337.9365 | -342044.6952 | 0 | 0 | 0 | 0 | 0 | 0 | 0 | 0 | 0 | 0 | 0 | 0 | 0 | 0 | 0 | 0 | 0 | 0 | 0 | 0
| Brandstofkosten (biomassa) | Euro |  | 0 | 0 | 0 | 0 | 0 | 0 | 0 | 0 | 0 | 0 | 0 | 0 | 0 | 0 | 0 | 0 | 0 | 0 | 0 | 0 | 0 | 0 | 0 | 0 | 0 | 0 | 0 | 0 | 0 | 0 | 0 | 0 | 0 | 0 | 0 | 0 | 0 | 0 | 0 | 0
| Marktwaarde elektriciteit na einde beleidsperiode | Euro/kWh |  | 0 | 0 | 0 | 0 | 0 | 0 | 0 | 0 | 0 | 0 | 0 | 0 | 0 | 0 | 0 | 0.07335 | 0.074817 | 0.076313 | 0.077839 | 0.079396 | 0 | 0 | 0 | 0 | 0 | 0 | 0 | 0 | 0 | 0 | 0 | 0 | 0 | 0 | 0 | 0 | 0 | 0 | 0 | 0
| Marktwaarde warmte of hernieuwbaar gas na einde beleidsperiode | Euro/kWh |  | 0 | 0 | 0 | 0 | 0 | 0 | 0 | 0 | 0 | 0 | 0 | 0 | 0 | 0 | 0 | 0 | 0 | 0 | 0 | 0 | 0 | 0 | 0 | 0 | 0 | 0 | 0 | 0 | 0 | 0 | 0 | 0 | 0 | 0 | 0 | 0 | 0 | 0 | 0 | 0
| Correctiebedrag | Euro/kWh |  | 0 | 0 | 0 | 0 | 0 | 0 | 0 | 0 | 0 | 0 | 0 | 0 | 0 | 0 | 0 | 0 | 0 | 0 | 0 | 0 | 0 | 0 | 0 | 0 | 0 | 0 | 0 | 0 | 0 | 0 | 0 | 0 | 0 | 0 | 0 | 0 | 0 | 0 | 0 | 0
| Basisbedrag | Euro/kWh |  | 0 | 0 | 0 | 0 | 0 | 0 | 0 | 0 | 0 | 0 | 0 | 0 | 0 | 0 | 0 | 0 | 0 | 0 | 0 | 0 | 0 | 0 | 0 | 0 | 0 | 0 | 0 | 0 | 0 | 0 | 0 | 0 | 0 | 0 | 0 | 0 | 0 | 0 | 0 | 0
| SDE-vergoeding | Euro |  | 0 | 0 | 0 | 0 | 0 | 0 | 0 | 0 | 0 | 0 | 0 | 0 | 0 | 0 | 0 | 0 | 0 | 0 | 0 | 0 | 0 | 0 | 0 | 0 | 0 | 0 | 0 | 0 | 0 | 0 | 0 | 0 | 0 | 0 | 0 | 0 | 0 | 0 | 0 | 0
| Marktinkomsten na einde beleidsperiode | Euro |  | 0 | 0 | 0 | 0 | 0 | 0 | 0 | 0 | 0 | 0 | 0 | 0 | 0 | 0 | 0 | 814183.0513 | 830466.7123 | 847076.0465 | 864017.5675 | 881297.9188 | 0 | 0 | 0 | 0 | 0 | 0 | 0 | 0 | 0 | 0 | 0 | 0 | 0 | 0 | 0 | 0 | 0 | 0 | 0 | 0
| Marktinkomsten gedurende beleidsperiode | Euro |  | 0 | 0 | 0 | 0 | 0 | 0 | 0 | 0 | 0 | 0 | 0 | 0 | 0 | 0 | 0 | 0 | 0 | 0 | 0 | 0 | 0 | 0 | 0 | 0 | 0 | 0 | 0 | 0 | 0 | 0 | 0 | 0 | 0 | 0 | 0 | 0 | 0 | 0 | 0 | 0
TOTALE KOSTEN EN INKOMSTEN
| Inkomen totaal (nominaal) | Euro |  | 0 | 0 | 0 | 0 | 0 | 0 | 0 | 0 | 0 | 0 | 0 | 0 | 0 | 0 | 0 | 814183.0513 | 830466.7123 | 847076.0465 | 864017.5675 | 881297.9188 | 0 | 0 | 0 | 0 | 0 | 0 | 0 | 0 | 0 | 0 | 0 | 0 | 0 | 0 | 0 | 0 | 0 | 0 | 0 | 0
| Kosten totaal (nominaal) | Euro |  | -241910 | -246748.2 | -251683.164 | -256716.8273 | -261851.1638 | -267088.1871 | -272429.9508 | -277878.5499 | -283436.1209 | -289104.8433 | -294886.9401 | -300784.6789 | -471671.8058 | -312936.38 | -319195.1076 | -315996.4272 | -322316.3557 | -328762.6828 | -335337.9365 | -342044.6952 | 0 | 0 | 0 | 0 | 0 | 0 | 0 | 0 | 0 | 0 | 0 | 0 | 0 | 0 | 0 | 0 | 0 | 0 | 0 | 0
| Bruto inkomen (nominaal) | Euro |  | -241910 | -246748.2 | -251683.164 | -256716.8273 | -261851.1638 | -267088.1871 | -272429.9508 | -277878.5499 | -283436.1209 | -289104.8433 | -294886.9401 | -300784.6789 | -471671.8058 | -312936.38 | -319195.1076 | 498186.6241 | 508150.3566 | 518313.3637 | 528679.631 | 539253.2236 | 0 | 0 | 0 | 0 | 0 | 0 | 0 | 0 | 0 | 0 | 0 | 0 | 0 | 0 | 0 | 0 | 0 | 0 | 0 | 0
AFSCHRIJVING EN SCHULDEN
| Afschrijving | Euro |  | -493248 | -493248 | -493248 | -493248 | -493248 | -493248 | -493248 | -493248 | -493248 | -493248 | -493248 | -493248 | -493248 | -493248 | -493248 | 0 | 0 | 0 | 0 | 0 | 0 | 0 | 0 | 0 | 0 | 0 | 0 | 0 | 0 | 0 | 0 | 0 | 0 | 0 | 0 | 0 | 0 | 0 | 0 | 0
| Rente | Euro |  | -236759.04 | -224935.033 | -212638.0658 | -199849.2198 | -186548.82 | -172716.4042 | -158330.6918 | -143369.5509 | -127809.9644 | -111627.9944 | -94798.7456 | -77296.3268 | -59093.8113 | -40163.1952 | -20475.3544 | 0 | 0 | 0 | 0 | 0 | 0 | 0 | 0 | 0 | 0 | 0 | 0 | 0 | 0 | 0 | 0 | 0 | 0 | 0 | 0 | 0 | 0 | 0 | 0 | 0
| Aflossing | Euro |  | -295600.1745 | -307424.1815 | -319721.1487 | -332509.9947 | -345810.3945 | -359642.8103 | -374028.5227 | -388989.6636 | -404549.2501 | -420731.2201 | -437560.4689 | -455062.8877 | -473265.4032 | -492196.0193 | -511883.8601 | 0 | 0 | 0 | 0 | 0 | 0 | 0 | 0 | 0 | 0 | 0 | 0 | 0 | 0 | 0 | 0 | 0 | 0 | 0 | 0 | 0 | 0 | 0 | 0 | 0
| Totale lasten lening | Euro |  | -532359.2145 | -532359.2145 | -532359.2145 | -532359.2145 | -532359.2145 | -532359.2145 | -532359.2145 | -532359.2145 | -532359.2145 | -532359.2145 | -532359.2145 | -532359.2145 | -532359.2145 | -532359.2145 | -532359.2145 | 0 | 0 | 0 | 0 | 0 | 0 | 0 | 0 | 0 | 0 | 0 | 0 | 0 | 0 | 0 | 0 | 0 | 0 | 0 | 0 | 0 | 0 | 0 | 0 | 0
BELASTING
| Belastbaar inkomen | Euro |  | -971917.04 | -964931.233 | -957569.2298 | -949814.0471 | -941647.9838 | -933052.5913 | -924008.6427 | -914496.1008 | -904494.0852 | -893980.8377 | -882933.6857 | -871329.0058 | -1024013.6171 | -846347.5752 | -832918.462 | 498186.6241 | 508150.3566 | 518313.3637 | 528679.631 | 539253.2236 | 0 | 0 | 0 | 0 | 0 | 0 | 0 | 0 | 0 | 0 | 0 | 0 | 0 | 0 | 0 | 0 | 0 | 0 | 0 | 0
| Belasting bedrag | Euro |  | 250754.5963 | 248952.2581 | 247052.8613 | 245052.0241 | 242945.1798 | 240727.5686 | 238394.2298 | 235939.994 | 233359.474 | 230647.0561 | 227796.8909 | 224802.8835 | 264195.5132 | 218357.6744 | 214892.9632 | -128532.149 | -131102.792 | -133724.8478 | -136399.3448 | -139127.3317 | 0 | 0 | 0 | 0 | 0 | 0 | 0 | 0 | 0 | 0 | 0 | 0 | 0 | 0 | 0 | 0 | 0 | 0 | 0 | 0
CASHFLOWS
| Netto inkomen na belasting | Euro |  | -523514.6182 | -530155.1564 | -536989.5172 | -544024.0176 | -551265.1985 | -558719.833 | -566394.9355 | -574297.7704 | -582435.8614 | -590817.0017 | -599449.2637 | -608341.01 | -739835.5071 | -626937.9201 | -636661.3589 | 369654.4751 | 377047.5646 | 384588.5159 | 392280.2862 | 400125.8919 | 0 | 0 | 0 | 0 | 0 | 0 | 0 | 0 | 0 | 0 | 0 | 0 | 0 | 0 | 0 | 0 | 0 | 0 | 0 | 0
| Project cashflow | Euro | -7398720 | 8844.5963 | 2204.0581 | -4630.3027 | -11664.8031 | -18905.984 | -26360.6185 | -34035.721 | -41938.5559 | -50076.6469 | -58457.7872 | -67090.0492 | -75981.7955 | -207476.2926 | -94578.7056 | -104302.1444 | 369654.4751 | 377047.5646 | 384588.5159 | 392280.2862 | 400125.8919 | 0 | 0 | 0 | 0 | 0 | 0 | 0 | 0 | 0 | 0 | 0 | 0 | 0 | 0 | 0 | 0 | 0 | 0 | 0 | 0
| Equity cashflow | Euro | -1479744 | -523514.6182 | -530155.1564 | -536989.5172 | -544024.0176 | -551265.1985 | -558719.833 | -566394.9355 | -574297.7704 | -582435.8614 | -590817.0017 | -599449.2637 | -608341.01 | -739835.5071 | -626937.9201 | -636661.3589 | 369654.4751 | 377047.5646 | 384588.5159 | 392280.2862 | 400125.8919 | 0 | 0 | 0 | 0 | 0 | 0 | 0 | 0 | 0 | 0 | 0 | 0 | 0 | 0 | 0 | 0 | 0 | 0 | 0 | 0
| Subsidiebasis: afzet | kWh |  | 11900000 | 11900000 | 11900000 | 11900000 | 11900000 | 11900000 | 11900000 | 11900000 | 11900000 | 11900000 | 11900000 | 11900000 | 11900000 | 11900000 | 11900000 | 0 | 0 | 0 | 0 | 0 | 0 | 0 | 0 | 0 | 0 | 0 | 0 | 0 | 0 | 0 | 0 | 0 | 0 | 0 | 0 | 0 | 0 | 0 | 0 | 0
| Terug te verdienen investering | Euro | 7398720 | 6931339.04 | 6456972.273 | 5975243.5028 | 5485759.5499 | 4988109.5337 | 4481864.1251 | 3966574.7677 | 3441772.8685 | 2906968.9538 | 2361651.7914 | 1805287.4771 | 1237318.4829 | 822034.1 | 229083.6752 | -377295.8629 | -875482.487 | -1383632.8436 | -1901946.2073 | -2430625.8383 | -2969879.0619 | -2969879.0619 | -2969879.0619 | -2969879.0619 | -2969879.0619 | -2969879.0619 | -2969879.0619 | -2969879.0619 | -2969879.0619 | -2969879.0619 | -2969879.0619 | -2969879.0619 | -2969879.0619 | -2969879.0619 | -2969879.0619 | -2969879.0619 | -2969879.0619 | -2969879.0619 | -2969879.0619 | -2969879.0619 | -2969879.0619
| DSCR |  | 1: 1.3352; 2: 1.3227; 3: 1.3099; 4: 1.2967; 5: 1.2831; 6: 1.2691; 7: 1.2547; 8: 1.2398; 9: 1.2245; 10: 1.2088; 11: 1.1926; 12: 1.1759; 13: 0.92887; 14: 1.1409; 15: 1.1227
| PROJECTPARAMETERS | Waarde | 0: Eenheid
| Verdisconteerde inkomsten | -4176648.4721 | 0: euro
| Verdisconteerde afzet | 71174266.6979 | 0: kWh
| Totale investering | 7398720 | 0: Euro
| DSCR (gemiddeld) | 1.2204
| Vermogenskostenvergoeding (WACC nominaal/reëel) | 4.2% / 2.1%
| Projectrendement (IRR) | -0.085242
| Rendement op eigen vermogen (IRR) | n.v.t.
| Aandeel lening | 5918976 | 0: Euro
| Aandeel eigen vermogen | 1479744 | 0: Euro
| Warmtekrachtverhouding | 0 | 0: W:E
| Samengesteld aantal vollasturen | 1190 | 0: uur/jaar
| Terugverdientijd (inclusief SDE++-subsidie) | tussen 14 en 15 jaar
| SUBSIDIEPARAMETERS | Waarde | 0: Eenheid
| Bodemprijs of basisprijs | 0.0393 | 0: Euro/kWh
| Langetermijnprijs | 0.058887 | 0: Euro/kWh
| Voorlopig correctiebedrag 2025 | 0.0714 | 0: Euro/kWh
| Voorlopige GvO-waarde 2025 | 0.004 | 0: Euro/kWh
| Voorlopige HBE-waarde 2025 netlevering | 0 | 0: Euro/kWh
| Voorlopige waarde ETS-correctie | 0 | 0: Euro/kWh
| Langetermijnwaarde ETS-correctie | 0 | 0: Euro/kWh
| CONVERSIEFACTOREN | Waarde | 0: Eenheid
| Verbrandingswaarde methaan (onderwaarde) | 35.8 | 0: MJ/Nm3
| Verbrandingswaarde hernieuwbaar gas (onderwaarde) | 31.65 | 0: MJ/Nm3
| Verbrandingswaarde hernieuwbaar gas (bovenwaarde) | 35.17 | 0: MJ/Nm3
| kWh naar MJ | 3.6 | 0: MJ/kWh

## 41
Berekening basisbedragen: Eindadvies SDE++ 2025, inclusief verwerking van aanpassingen van 6 juni 2025
Fotovoltaïsche zonnepanelen, > 1 MWp, zonvolgend drijvend natuurinclusief (net=70%)
| BASISBEDRAG en SUBSIDIE-INTENSITEIT | Waarde | Eenheid | Toelichting
| Basisbedrag | 0.0811 | Euro/kWh | Het basisbedrag is een maat voor de productiekosten. Deze waarde kan berekend worden als alleen deze worksheet geopend is.
| Subsidie-intensiteit | 260.372 | Euro/t CO2 | De subsidie-intensiteit is de maat die in de rangschikking gebruikt wordt. Om deze waarde te berekenen dient ook de worksheet 'Correcties' geopend te zijn.
| Productie-eenheid | kWh |  | De SDE++ kent twee rekeneenheden waarover subsidie kan worden uitgekeerd: kWh voor energiecategorieën en t CO2 voor CCS- en CCU-categorieën.
| Vermogenseenheid | kW
| Domein | Elektriciteit |  | Het corresponderende domein bij deze categorie geeft aan binnen welk 'hekje' de subsidiecategorie valt.
| CORRECTIEMETHODES | Waarde | Typering | Toelichting
| Berekeningswijze correctiebedrag methode-ID |  |  | 0
| Berekeningswijze ETS-correctie-ID | 0 | Geen ETS-correctie | 0
| ETS-voordeel bij merendeel van projecten? | Geen warmte | Ja of Nee | Alleen van belang voor warmteprojecten. Deze parameter werkt door op de langetermijnprijs en subsidie-intensiteit.
| Berekeningswijze correctiebedrag methode-ID netlevering | 6.3 | Elektriciteit-ZonPV-netlevering | Enkel relevant voor zon-pv. EPEX2 x PIF_PV
| Berekeningswijze correctiebedrag methode-ID niet-netlevering | 8.3 | Elektricteit-ZonPV-niet-netlevering, groot | Enkel relevant voor zon-pv. EPEX2 x PIF_PV + EB3_e + ODE3_e
| Netlevering deel | 0.9 |  | Enkel relevant voor zon-pv. Aandeel van de productie dat aan het net wordt geleverd.
| Niet-netlevering deel | 0.1 |  | Enkel relevant voor zon-pv. Aandeel eigen gebruik.
| SYSTEEMGROOTTE | Waarde | Eenheid | Toelichting
| Inputvermogen | 10000 | kW
| Seasonal Performance Factor (SPF) |  |  | Hier wordt de seizoensgemiddelde COP, of Seasonal performance factor, mee bedoeld voor het hele systeem.
| Gaat het om een installatie voor hernieuwbaar gas? |  |  | Alleen 'Ja' invullen als de installatie gas van aardgaskwaliteit produceert.
| Methaangehalte hernieuwbaar gas voor gaszuivering |  |  | Het percentage methaan in het biogas, dat nog niet tot aardgaskwaliteit is opgewaardeerd.
| Vermogen hernieuwbaargasproductie (voor zuivering) | 0 | Nm3/uur
| Outputvermogen (thermisch of hernieuwbaar gas) |  | kW | Dit veld alleen invullen bij productie van warmte (al dan niet in WKK-variant) of hernieuwbaar gas van aardgaskwaleit
| Outputvermogen (hernieuwbaar gas) | 0 | Nm3/uur
| Outputvermogen (elektrisch of overig) | 10000 | kW | Dit veld invullen als de installatie elektriciteit produceert (al dan niet in WKK-variant), of iets anders dan warmte of gas van aardgaskwaliteit produceert.
| Vollasturen levering (thermisch of hernieuwbaar gas) |  | uur/jaar | Bij een installatie voor gecombineerde opwekking, wordt de bedrijfstijd automatisch genomen als maximum van de vollasturen warmte en vollasturen elektriciteit.
| Vollasturen levering (elektrisch of overig) | 1190 | uur/jaar | Bij een installatie voor gecombineerde opwekking, wordt de bedrijfstijd automatisch genomen als maximum van de vollasturen warmte en vollasturen elektriciteit.
| ENERGETISCH RENDEMENT | Waarde | Eenheid | Toelichting
| Max. elektrisch rendement | 100%
| Elektrisch rendement | 100%
| Thermisch rendement of rendement gasproductie | 0%
| Elektriciteitsderving bij warmtelevering |  | elektriciteit : warmte | Enkel invullen als de installatie een WKK-installatie is waarbij warmtelevering ten koste gaat van de elektriciteitsproductie.
| KOSTEN | Waarde | Eenheid | Toelichting
| Investeringskosten input gebaseerd | 740 | Euro/kW | De investeringskosten 'input gebaseerd' worden opgeteld bij de investeringskosten 'output gebaseerd'. Pas op voor onbedoelde dubbeltelling.
| Investeringskosten output gebaseerd |  | Euro/kW | De investeringskosten 'input gebaseerd' worden opgeteld bij de investeringskosten 'output gebaseerd'. Pas op voor onbedoelde dubbeltelling.
| Totale investeringskosten | 7.4592 | Euro (miljoen)
| Vaste operationele kosten input gebaseerd | 14.6 | Euro/kW/jaar | De operationele kosten 'input gebaseerd' worden opgeteld bij de investeringskosten 'output gebaseerd'. Pas op voor onbedoelde dubbeltelling.
| Vaste operationele kosten output gebaseerd |  | Euro/kW/jaar | De operationele kosten 'input gebaseerd' worden opgeteld bij de investeringskosten 'output gebaseerd'. Pas op voor onbedoelde dubbeltelling.
| Totale jaarlijkse vaste operationele kosten | 146 | Euro (duizend) | Deze waarde wordt ter illustratie getoond.
| Kosten elektriciteitsverbruik |  | Euro/kWh | Het betreft de inkoopkosten voor elektriciteit, per kWh output
| Kosten gasverbruik |  | Euro/kWh | Het betreft de inkoopkosten voor gas, per kWh output
| Kosten warmteverbruik |  | Euro/kWh | Het betreft de inkoopkosten voor warmte, per kWh output
| Overige variabele operationele kosten | 0.0089 | Euro/kWh
| Totale variabele operationele kosten | 0.0089 | Euro/kWh
| ENERGIEGEBRUIK | Waarde | Eenheid | Toelichting
| Energie-inhoud brandstof |  | GJ/ton
| Biomassadoorzet | 0 | ton/jaar
| Netto brandstofprijs |  | Euro/ton | Hier wordt de brandstofprijs aan de poort bedoeld, inclusief eventuele risico-opslag.
| Relatief elektriciteitsgebruik |  | kWh/kWh
| Elektriciteitsgebruik | 0 | MWh/jaar
| Relatief warmtegebruik |  | kWh/kWh
| Warmtegebruik | 0 | MWh/jaar
| Relatief aardgasgebruik |  | kWh/kWh
| Aardgasgebruik | 0 | MWh/jaar
| EMISSIEFACTOREN | Waarde | Eenheid | Toelichting
| Emissiefactor van warmteproductie per eenheid |  | kg CO2/kWh
| Emissiefactor van elektriciteitsproductie of overig per eenheid | 0.048 | kg CO2/kWh
| Emissiefactor van gasproductie per eenheid |  | kg CO2/kWh
| Emissiefactor gebruik van biomassa |  | kg CO2/ton | De waarde die hier getoond wordt, is afhankelijk aan de uitgangspunten in de adviesvraag.
| Emissiefactor gebruik van warmte |  | kg CO2/kWh
| Emissiefactor gebruik van elektriciteit |  | kg CO2/kWh
| Emissiefactor gebruik van gas |  | kg CO2/kWh
| Vermeden emissies | 0.0699 | kg CO2/kWh
| TERMIJNEN | Waarde | Eenheid | Toelichting
| Economische levensduur | 20 | jaar | Deze waarde wordt gebruikt om eventuele inkomsten van het project na subsidieperiode te berekenen.
| Termijn lening | 15 | jaar
| Afschrijvingstermijn | 15 | jaar
| Beleidsperiode | 15 | jaar
| Totale operationale periode |  | jaar | Deze waarde wordt gebruikt om de vermeden emissies gedurende de hele operationele periode van de installatie te berekenen.
| PARAMETERS NA SUBSIDIEPERIODE | Waarde | Eenheid | Toelichting
| Elektriciteitsprijs na subsidieperiode | 0.0545 | Euro/kWh | Deze prijs is inclusief de profiel- en onbalansfactor.
| Vollasturen na subsidieperiode elektriciteit of overige | 1110 | uur/jaar
| Prijs warmte of hernieuwbaar gas na subsidieperiode |  | Euro/kWh
| Vollasturen na subsidieperiode warmte of hernieuwbaar gas |  | uur/jaar
| Totaal geproduceerde eenheden subsidieperiode | 178500000 | kWh
| Totale geproduceerde eenheden bedrijfsperiode | 234000000 | kWh
| Verrekeningsfactor bespaarde emissies | 1.3109
| FINANCIËLE PARAMETERS | Waarde | Eenheid | Toelichting
| Inflatie | 2%
| Rendement op vreemd vermogen | 4%
| Rendement op eigen vermogen | 9%
| Percentage vreemd vermogen in investering | 80%
| Percentage eigen vermogen in investering | 20%
| Vennootschapsbelasting | 25.8%
| INVESTERINGSSUBSIDIES | Waarde | Eenheid | Toelichting
| Investeringssubsidie t.g.v. vreemd vermogen |  | Euro
| Investeringssubsidie t.g.v. eigen vermogen (NCW) |  | Euro
| ONREGELMATIGE CASHFLOWS | Jaar | Waarde | Toelichting
|  | 13 | -130000 | Voer in cel kolom C het jaar in waarin de onregelmatige cashflow plaatsvindt en in kolom D97 de reële kosten (als negatieve waarde) in dat specifieke jaar.
De waarde als reële kosten is gedefinieerd in euro van het jaar 2025.
| Afsluitprovisie als percentage van lening | 0 | 1% | Deze afsluitprovisie wordt verrekend in de totale investeringskosten en is gedefinieerd als percentage van de lening.
| SUBSIDIE-INKOMSTEN (niet invullen voor basisbedragberekening) |  | Eenheid | 2025 | 2026 | 2027 | 2028 | 2029 | 2030 | 2031 | 2032 | 2033 | 2034 | 2035 | 2036 | 2037 | 2038 | 2039 | 2040 | 2041 | 2042 | 2043 | 2044 | 2045 | 2046 | 2047 | 2048 | 2049 | 2050 | 2051 | 2052 | 2053 | 2054 | 2055 | 2056 | 2057 | 2058 | 2059 | 2060 | 2061 | 2062 | 2063 | 2064
| Basisbedrag (deze cellen kunnen gebruikt worden om de inkomsten toe te voegen) |  | Euro/kWh |  | 0 | 0 | 0 | 0 | 0 | 0 | 0 | 0 | 0 | 0 | 0 | 0 | 0 | 0 | 0 | 0 | 0 | 0 | 0 | 0 | 0 | 0 | 0 | 0 | 0 | 0 | 0 | 0 | 0 | 0 | 0 | 0 | 0 | 0 | 0 | 0 | 0 | 0 | 0
| Correctiebedrag (deze cellen kunnen gebruikt worden om de inkomsten toe te voegen) |  | Euro/kWh |  | 0 | 0 | 0 | 0 | 0 | 0 | 0 | 0 | 0 | 0 | 0 | 0 | 0 | 0 | 0 | 0 | 0 | 0 | 0 | 0 | 0 | 0 | 0 | 0 | 0 | 0 | 0 | 0 | 0 | 0 | 0 | 0 | 0 | 0 | 0 | 0 | 0 | 0 | 0
| Inflator |  | index | 1 | 1.02 | 1.0404 | 1.0612 | 1.0824 | 1.1041 | 1.1262 | 1.1487 | 1.1717 | 1.1951 | 1.219 | 1.2434 | 1.2682 | 1.2936 | 1.3195 | 1.3459 | 1.3728 | 1.4002 | 1.4282 | 1.4568 | 1.4859 | 1.5157 | 1.546 | 1.5769 | 1.6084 | 1.6406 | 1.6734 | 1.7069 | 1.741 | 1.7758 | 1.8114 | 1.8476 | 1.8845 | 1.9222 | 1.9607 | 1.9999 | 2.0399 | 2.0807 | 2.1223 | 2.1647
Tabel: Nominale kasstroom (positieve bedragen = gunstig voor de producent) | bar: Deze afsluitprovisie wordt verrekend in de totale investeringskosten en is gedefinieerd als percentage van de lening. 2034 to Deze afsluitprovisie wordt verrekend in de totale investeringskosten en is gedefinieerd als percentage van de lening. 2064
| INITIELE INVESTERING |  | 0 | 1 | 2 | 3 | 4 | 5 | 6 | 7 | 8 | 9 | 10 | 11 | 12 | 13 | 14 | 15 | 16 | 17 | 18 | 19 | 20 | 21 | 22 | 23 | 24 | 25 | 26 | 27 | 28 | 29 | 30 | 31 | 32 | 33 | 34 | 35 | 36 | 37 | 38 | 39 | 40
| Investering | Euro | 0: -7459200
AFZET
| Afzet elektriciteit of overige | kWh |  | 11900000 | 11900000 | 11900000 | 11900000 | 11900000 | 11900000 | 11900000 | 11900000 | 11900000 | 11900000 | 11900000 | 11900000 | 11900000 | 11900000 | 11900000 | 11100000 | 11100000 | 11100000 | 11100000 | 11100000 | 0 | 0 | 0 | 0 | 0 | 0 | 0 | 0 | 0 | 0 | 0 | 0 | 0 | 0 | 0 | 0 | 0 | 0 | 0 | 0
| Afzet warmte | kWh |  | 0 | 0 | 0 | 0 | 0 | 0 | 0 | 0 | 0 | 0 | 0 | 0 | 0 | 0 | 0 | 0 | 0 | 0 | 0 | 0 | 0 | 0 | 0 | 0 | 0 | 0 | 0 | 0 | 0 | 0 | 0 | 0 | 0 | 0 | 0 | 0 | 0 | 0 | 0 | 0
| Afzet hernieuwbaar gas | kWh (HHV) |  | 0 | 0 | 0 | 0 | 0 | 0 | 0 | 0 | 0 | 0 | 0 | 0 | 0 | 0 | 0 | 0 | 0 | 0 | 0 | 0 | 0 | 0 | 0 | 0 | 0 | 0 | 0 | 0 | 0 | 0 | 0 | 0 | 0 | 0 | 0 | 0 | 0 | 0 | 0 | 0
| Afzet | kWh |  | 11900000 | 11900000 | 11900000 | 11900000 | 11900000 | 11900000 | 11900000 | 11900000 | 11900000 | 11900000 | 11900000 | 11900000 | 11900000 | 11900000 | 11900000 | 11100000 | 11100000 | 11100000 | 11100000 | 11100000 | 0 | 0 | 0 | 0 | 0 | 0 | 0 | 0 | 0 | 0 | 0 | 0 | 0 | 0 | 0 | 0 | 0 | 0 | 0 | 0
KOSTEN EN INKOMSTEN
| Operationele kosten | Euro |  | -251910 | -256948.2 | -262087.164 | -267328.9073 | -272675.4854 | -278128.9951 | -283691.575 | -289365.4065 | -295152.7147 | -301055.769 | -307076.8843 | -313218.422 | -484354.2238 | -325872.4463 | -332389.8952 | -329455.1105 | -336044.2127 | -342765.097 | -349620.3989 | -356612.8069 | 0 | 0 | 0 | 0 | 0 | 0 | 0 | 0 | 0 | 0 | 0 | 0 | 0 | 0 | 0 | 0 | 0 | 0 | 0 | 0
| Brandstofkosten (biomassa) | Euro |  | 0 | 0 | 0 | 0 | 0 | 0 | 0 | 0 | 0 | 0 | 0 | 0 | 0 | 0 | 0 | 0 | 0 | 0 | 0 | 0 | 0 | 0 | 0 | 0 | 0 | 0 | 0 | 0 | 0 | 0 | 0 | 0 | 0 | 0 | 0 | 0 | 0 | 0 | 0 | 0
| Marktwaarde elektriciteit na einde beleidsperiode | Euro/kWh |  | 0 | 0 | 0 | 0 | 0 | 0 | 0 | 0 | 0 | 0 | 0 | 0 | 0 | 0 | 0 | 0.07335 | 0.074817 | 0.076313 | 0.077839 | 0.079396 | 0 | 0 | 0 | 0 | 0 | 0 | 0 | 0 | 0 | 0 | 0 | 0 | 0 | 0 | 0 | 0 | 0 | 0 | 0 | 0
| Marktwaarde warmte of hernieuwbaar gas na einde beleidsperiode | Euro/kWh |  | 0 | 0 | 0 | 0 | 0 | 0 | 0 | 0 | 0 | 0 | 0 | 0 | 0 | 0 | 0 | 0 | 0 | 0 | 0 | 0 | 0 | 0 | 0 | 0 | 0 | 0 | 0 | 0 | 0 | 0 | 0 | 0 | 0 | 0 | 0 | 0 | 0 | 0 | 0 | 0
| Correctiebedrag | Euro/kWh |  | 0 | 0 | 0 | 0 | 0 | 0 | 0 | 0 | 0 | 0 | 0 | 0 | 0 | 0 | 0 | 0 | 0 | 0 | 0 | 0 | 0 | 0 | 0 | 0 | 0 | 0 | 0 | 0 | 0 | 0 | 0 | 0 | 0 | 0 | 0 | 0 | 0 | 0 | 0 | 0
| Basisbedrag | Euro/kWh |  | 0 | 0 | 0 | 0 | 0 | 0 | 0 | 0 | 0 | 0 | 0 | 0 | 0 | 0 | 0 | 0 | 0 | 0 | 0 | 0 | 0 | 0 | 0 | 0 | 0 | 0 | 0 | 0 | 0 | 0 | 0 | 0 | 0 | 0 | 0 | 0 | 0 | 0 | 0 | 0
| SDE-vergoeding | Euro |  | 0 | 0 | 0 | 0 | 0 | 0 | 0 | 0 | 0 | 0 | 0 | 0 | 0 | 0 | 0 | 0 | 0 | 0 | 0 | 0 | 0 | 0 | 0 | 0 | 0 | 0 | 0 | 0 | 0 | 0 | 0 | 0 | 0 | 0 | 0 | 0 | 0 | 0 | 0 | 0
| Marktinkomsten na einde beleidsperiode | Euro |  | 0 | 0 | 0 | 0 | 0 | 0 | 0 | 0 | 0 | 0 | 0 | 0 | 0 | 0 | 0 | 814183.0513 | 830466.7123 | 847076.0465 | 864017.5675 | 881297.9188 | 0 | 0 | 0 | 0 | 0 | 0 | 0 | 0 | 0 | 0 | 0 | 0 | 0 | 0 | 0 | 0 | 0 | 0 | 0 | 0
| Marktinkomsten gedurende beleidsperiode | Euro |  | 0 | 0 | 0 | 0 | 0 | 0 | 0 | 0 | 0 | 0 | 0 | 0 | 0 | 0 | 0 | 0 | 0 | 0 | 0 | 0 | 0 | 0 | 0 | 0 | 0 | 0 | 0 | 0 | 0 | 0 | 0 | 0 | 0 | 0 | 0 | 0 | 0 | 0 | 0 | 0
TOTALE KOSTEN EN INKOMSTEN
| Inkomen totaal (nominaal) | Euro |  | 0 | 0 | 0 | 0 | 0 | 0 | 0 | 0 | 0 | 0 | 0 | 0 | 0 | 0 | 0 | 814183.0513 | 830466.7123 | 847076.0465 | 864017.5675 | 881297.9188 | 0 | 0 | 0 | 0 | 0 | 0 | 0 | 0 | 0 | 0 | 0 | 0 | 0 | 0 | 0 | 0 | 0 | 0 | 0 | 0
| Kosten totaal (nominaal) | Euro |  | -251910 | -256948.2 | -262087.164 | -267328.9073 | -272675.4854 | -278128.9951 | -283691.575 | -289365.4065 | -295152.7147 | -301055.769 | -307076.8843 | -313218.422 | -484354.2238 | -325872.4463 | -332389.8952 | -329455.1105 | -336044.2127 | -342765.097 | -349620.3989 | -356612.8069 | 0 | 0 | 0 | 0 | 0 | 0 | 0 | 0 | 0 | 0 | 0 | 0 | 0 | 0 | 0 | 0 | 0 | 0 | 0 | 0
| Bruto inkomen (nominaal) | Euro |  | -251910 | -256948.2 | -262087.164 | -267328.9073 | -272675.4854 | -278128.9951 | -283691.575 | -289365.4065 | -295152.7147 | -301055.769 | -307076.8843 | -313218.422 | -484354.2238 | -325872.4463 | -332389.8952 | 484727.9407 | 494422.4995 | 504310.9495 | 514397.1685 | 524685.1119 | 0 | 0 | 0 | 0 | 0 | 0 | 0 | 0 | 0 | 0 | 0 | 0 | 0 | 0 | 0 | 0 | 0 | 0 | 0 | 0
AFSCHRIJVING EN SCHULDEN
| Afschrijving | Euro |  | -497280 | -497280 | -497280 | -497280 | -497280 | -497280 | -497280 | -497280 | -497280 | -497280 | -497280 | -497280 | -497280 | -497280 | -497280 | 0 | 0 | 0 | 0 | 0 | 0 | 0 | 0 | 0 | 0 | 0 | 0 | 0 | 0 | 0 | 0 | 0 | 0 | 0 | 0 | 0 | 0 | 0 | 0 | 0
| Rente | Euro |  | -238694.4 | -226773.739 | -214376.2516 | -201482.8647 | -188073.7423 | -174128.255 | -159624.9482 | -144541.5091 | -128854.7325 | -112540.4848 | -95573.6672 | -77928.1769 | -59576.867 | -40491.5047 | -20642.7279 | 0 | 0 | 0 | 0 | 0 | 0 | 0 | 0 | 0 | 0 | 0 | 0 | 0 | 0 | 0 | 0 | 0 | 0 | 0 | 0 | 0 | 0 | 0 | 0 | 0
| Aflossing | Euro |  | -298016.5247 | -309937.1857 | -322334.6731 | -335228.0601 | -348637.1825 | -362582.6698 | -377085.9765 | -392169.4156 | -407856.1922 | -424170.4399 | -441137.2575 | -458782.7478 | -477134.0577 | -496219.42 | -516068.1968 | 0 | 0 | 0 | 0 | 0 | 0 | 0 | 0 | 0 | 0 | 0 | 0 | 0 | 0 | 0 | 0 | 0 | 0 | 0 | 0 | 0 | 0 | 0 | 0 | 0
| Totale lasten lening | Euro |  | -536710.9247 | -536710.9247 | -536710.9247 | -536710.9247 | -536710.9247 | -536710.9247 | -536710.9247 | -536710.9247 | -536710.9247 | -536710.9247 | -536710.9247 | -536710.9247 | -536710.9247 | -536710.9247 | -536710.9247 | 0 | 0 | 0 | 0 | 0 | 0 | 0 | 0 | 0 | 0 | 0 | 0 | 0 | 0 | 0 | 0 | 0 | 0 | 0 | 0 | 0 | 0 | 0 | 0 | 0
BELASTING
| Belastbaar inkomen | Euro |  | -987884.4 | -981001.939 | -973743.4156 | -966091.7719 | -958029.2277 | -949537.2501 | -940596.5232 | -931186.9156 | -921287.4472 | -910876.2538 | -899930.5515 | -888426.5989 | -1041211.0907 | -863643.951 | -850312.6231 | 484727.9407 | 494422.4995 | 504310.9495 | 514397.1685 | 524685.1119 | 0 | 0 | 0 | 0 | 0 | 0 | 0 | 0 | 0 | 0 | 0 | 0 | 0 | 0 | 0 | 0 | 0 | 0 | 0 | 0
| Belasting bedrag | Euro |  | 254874.1752 | 253098.5003 | 251225.8012 | 249251.6772 | 247171.5407 | 244980.6105 | 242673.903 | 240246.2242 | 237692.1614 | 235006.0735 | 232182.0823 | 229214.0625 | 268632.4614 | 222820.1393 | 219380.6568 | -125059.8087 | -127561.0049 | -130112.225 | -132714.4695 | -135368.7589 | 0 | 0 | 0 | 0 | 0 | 0 | 0 | 0 | 0 | 0 | 0 | 0 | 0 | 0 | 0 | 0 | 0 | 0 | 0 | 0
CASHFLOWS
| Netto inkomen na belasting | Euro |  | -533746.7495 | -540560.6244 | -547572.2875 | -554788.1548 | -562214.8694 | -569859.3093 | -577728.5968 | -585830.107 | -594171.478 | -602760.6202 | -611605.7268 | -620715.2842 | -752432.6871 | -639763.2316 | -649720.1632 | 359668.132 | 366861.4947 | 374198.7246 | 381682.699 | 389316.353 | 0 | 0 | 0 | 0 | 0 | 0 | 0 | 0 | 0 | 0 | 0 | 0 | 0 | 0 | 0 | 0 | 0 | 0 | 0 | 0
| Project cashflow | Euro | -7459200 | 2964.1752 | -3849.6997 | -10861.3628 | -18077.2301 | -25503.9447 | -33148.3846 | -41017.672 | -49119.1823 | -57460.5533 | -66049.6955 | -74894.802 | -84004.3595 | -215721.7623 | -103052.3069 | -113009.2384 | 359668.132 | 366861.4947 | 374198.7246 | 381682.699 | 389316.353 | 0 | 0 | 0 | 0 | 0 | 0 | 0 | 0 | 0 | 0 | 0 | 0 | 0 | 0 | 0 | 0 | 0 | 0 | 0 | 0
| Equity cashflow | Euro | -1491840 | -533746.7495 | -540560.6244 | -547572.2875 | -554788.1548 | -562214.8694 | -569859.3093 | -577728.5968 | -585830.107 | -594171.478 | -602760.6202 | -611605.7268 | -620715.2842 | -752432.6871 | -639763.2316 | -649720.1632 | 359668.132 | 366861.4947 | 374198.7246 | 381682.699 | 389316.353 | 0 | 0 | 0 | 0 | 0 | 0 | 0 | 0 | 0 | 0 | 0 | 0 | 0 | 0 | 0 | 0 | 0 | 0 | 0 | 0
| Subsidiebasis: afzet | kWh |  | 11900000 | 11900000 | 11900000 | 11900000 | 11900000 | 11900000 | 11900000 | 11900000 | 11900000 | 11900000 | 11900000 | 11900000 | 11900000 | 11900000 | 11900000 | 0 | 0 | 0 | 0 | 0 | 0 | 0 | 0 | 0 | 0 | 0 | 0 | 0 | 0 | 0 | 0 | 0 | 0 | 0 | 0 | 0 | 0 | 0 | 0 | 0
| Terug te verdienen investering | Euro | 7459200 | 6984714.4 | 6503346.339 | 6014719.7546 | 5518441.5265 | 5014100.7542 | 4501268.0043 | 3979494.5275 | 3448311.4432 | 2907228.8903 | 2355735.1441 | 1793295.6956 | 1219352.2945 | 798193.3853 | 199467.3362 | -412590.0407 | -897317.9814 | -1391740.481 | -1896051.4305 | -2410448.599 | -2935133.7109 | -2935133.7109 | -2935133.7109 | -2935133.7109 | -2935133.7109 | -2935133.7109 | -2935133.7109 | -2935133.7109 | -2935133.7109 | -2935133.7109 | -2935133.7109 | -2935133.7109 | -2935133.7109 | -2935133.7109 | -2935133.7109 | -2935133.7109 | -2935133.7109 | -2935133.7109 | -2935133.7109 | -2935133.7109 | -2935133.7109
| DSCR |  | 1: 1.3398; 2: 1.3271; 3: 1.314; 4: 1.3006; 5: 1.2867; 6: 1.2725; 7: 1.2578; 8: 1.2427; 9: 1.2272; 10: 1.2112; 11: 1.1947; 12: 1.1777; 13: 0.9323; 14: 1.1422; 15: 1.1237
| PROJECTPARAMETERS | Waarde | 0: Eenheid
| Verdisconteerde inkomsten | -4278489.9438 | 0: euro
| Verdisconteerde afzet | 71174266.6979 | 0: kWh
| Totale investering | 7459200 | 0: Euro
| DSCR (gemiddeld) | 1.2233
| Vermogenskostenvergoeding (WACC nominaal/reëel) | 4.2% / 2.1%
| Projectrendement (IRR) | -0.088793
| Rendement op eigen vermogen (IRR) | n.v.t.
| Aandeel lening | 5967360 | 0: Euro
| Aandeel eigen vermogen | 1491840 | 0: Euro
| Warmtekrachtverhouding | 0 | 0: W:E
| Samengesteld aantal vollasturen | 1190 | 0: uur/jaar
| Terugverdientijd (inclusief SDE++-subsidie) | tussen 14 en 15 jaar
| SUBSIDIEPARAMETERS | Waarde | 0: Eenheid
| Bodemprijs of basisprijs | 0.0393 | 0: Euro/kWh
| Langetermijnprijs | 0.058887 | 0: Euro/kWh
| Voorlopig correctiebedrag 2025 | 0.0714 | 0: Euro/kWh
| Voorlopige GvO-waarde 2025 | 0.004 | 0: Euro/kWh
| Voorlopige HBE-waarde 2025 netlevering | 0 | 0: Euro/kWh
| Voorlopige waarde ETS-correctie | 0 | 0: Euro/kWh
| Langetermijnwaarde ETS-correctie | 0 | 0: Euro/kWh
| CONVERSIEFACTOREN | Waarde | 0: Eenheid
| Verbrandingswaarde methaan (onderwaarde) | 35.8 | 0: MJ/Nm3
| Verbrandingswaarde hernieuwbaar gas (onderwaarde) | 31.65 | 0: MJ/Nm3
| Verbrandingswaarde hernieuwbaar gas (bovenwaarde) | 35.17 | 0: MJ/Nm3
| kWh naar MJ | 3.6 | 0: MJ/kWh

## 42
Berekening basisbedragen: Eindadvies SDE++ 2025, inclusief verwerking van aanpassingen van 6 juni 2025
Zonthermie, ≥ 140 kWth tot 1 MWth
| BASISBEDRAG en SUBSIDIE-INTENSITEIT | Waarde | Eenheid | Toelichting
| Basisbedrag | 0.1111 | Euro/kWh | Het basisbedrag is een maat voor de productiekosten. Deze waarde kan berekend worden als alleen deze worksheet geopend is.
| Subsidie-intensiteit | 232 | Euro/t CO2 | De subsidie-intensiteit is de maat die in de rangschikking gebruikt wordt. Om deze waarde te berekenen dient ook de worksheet 'Correcties' geopend te zijn.
| Productie-eenheid | kWh |  | De SDE++ kent twee rekeneenheden waarover subsidie kan worden uitgekeerd: kWh voor energiecategorieën en t CO2 voor CCS- en CCU-categorieën.
| Vermogenseenheid | kW
| Domein | Lagetemperatuurwarmte |  | Het corresponderende domein bij deze categorie geeft aan binnen welk 'hekje' de subsidiecategorie valt.
| CORRECTIEMETHODES | Waarde | Typering | Toelichting
| Berekeningswijze correctiebedrag methode-ID | 15 | Warmte, middelklein | (TTF[LHV] + EB2 ) / 90%
| Berekeningswijze ETS-correctie-ID | 8 | Hernieuwbare warmte zonder warmtepomp levering aan stadsverwarming | ETS_max_warmte * D_ketel_warmtenet_inflex
| ETS-voordeel bij merendeel van projecten? | Nee | Ja of Nee | Alleen van belang voor warmteprojecten. Deze parameter werkt door op de langetermijnprijs en subsidie-intensiteit.
| Berekeningswijze correctiebedrag methode-ID netlevering |  |  | Enkel relevant voor zon-pv.
| Berekeningswijze correctiebedrag methode-ID niet-netlevering |  |  | Enkel relevant voor zon-pv.
| Netlevering deel |  |  | Enkel relevant voor zon-pv. Aandeel van de productie dat aan het net wordt geleverd.
| Niet-netlevering deel |  |  | Enkel relevant voor zon-pv. Aandeel eigen gebruik.
| SYSTEEMGROOTTE | Waarde | Eenheid | Toelichting
| Inputvermogen | 140 | kW
| Seasonal Performance Factor (SPF) |  |  | Hier wordt de seizoensgemiddelde COP, of Seasonal performance factor, mee bedoeld voor het hele systeem.
| Gaat het om een installatie voor hernieuwbaar gas? |  |  | Alleen 'Ja' invullen als de installatie gas van aardgaskwaliteit produceert.
| Methaangehalte hernieuwbaar gas voor gaszuivering |  |  | Het percentage methaan in het biogas, dat nog niet tot aardgaskwaliteit is opgewaardeerd.
| Vermogen hernieuwbaargasproductie (voor zuivering) | 0 | Nm3/uur
| Outputvermogen (thermisch of hernieuwbaar gas) | 140 | kW | Dit veld alleen invullen bij productie van warmte (al dan niet in WKK-variant) of hernieuwbaar gas van aardgaskwaleit
| Outputvermogen (hernieuwbaar gas) | 0 | Nm3/uur
| Outputvermogen (elektrisch of overig) |  | kW | Dit veld invullen als de installatie elektriciteit produceert (al dan niet in WKK-variant), of iets anders dan warmte of gas van aardgaskwaliteit produceert.
| Vollasturen levering (thermisch of hernieuwbaar gas) | 600 | uur/jaar | Bij een installatie voor gecombineerde opwekking, wordt de bedrijfstijd automatisch genomen als maximum van de vollasturen warmte en vollasturen elektriciteit.
| Vollasturen levering (elektrisch of overig) |  | uur/jaar | Bij een installatie voor gecombineerde opwekking, wordt de bedrijfstijd automatisch genomen als maximum van de vollasturen warmte en vollasturen elektriciteit.
| ENERGETISCH RENDEMENT | Waarde | Eenheid | Toelichting
| Max. elektrisch rendement | 0%
| Elektrisch rendement | 0%
| Thermisch rendement of rendement gasproductie | 100%
| Elektriciteitsderving bij warmtelevering |  | elektriciteit : warmte | Enkel invullen als de installatie een WKK-installatie is waarbij warmtelevering ten koste gaat van de elektriciteitsproductie.
| KOSTEN | Waarde | Eenheid | Toelichting
| Investeringskosten input gebaseerd | 544 | Euro/kW | De investeringskosten 'input gebaseerd' worden opgeteld bij de investeringskosten 'output gebaseerd'. Pas op voor onbedoelde dubbeltelling.
| Investeringskosten output gebaseerd |  | Euro/kW | De investeringskosten 'input gebaseerd' worden opgeteld bij de investeringskosten 'output gebaseerd'. Pas op voor onbedoelde dubbeltelling.
| Totale investeringskosten | 0.076693 | Euro (miljoen)
| Vaste operationele kosten input gebaseerd | 2 | Euro/kW/jaar | De operationele kosten 'input gebaseerd' worden opgeteld bij de investeringskosten 'output gebaseerd'. Pas op voor onbedoelde dubbeltelling.
| Vaste operationele kosten output gebaseerd |  | Euro/kW/jaar | De operationele kosten 'input gebaseerd' worden opgeteld bij de investeringskosten 'output gebaseerd'. Pas op voor onbedoelde dubbeltelling.
| Totale jaarlijkse vaste operationele kosten | 0.28 | Euro (duizend) | Deze waarde wordt ter illustratie getoond.
| Kosten elektriciteitsverbruik |  | Euro/kWh | Het betreft de inkoopkosten voor elektriciteit, per kWh output
| Kosten gasverbruik |  | Euro/kWh | Het betreft de inkoopkosten voor gas, per kWh output
| Kosten warmteverbruik |  | Euro/kWh | Het betreft de inkoopkosten voor warmte, per kWh output
| Overige variabele operationele kosten | 0.0019 | Euro/kWh
| Totale variabele operationele kosten | 0.0019 | Euro/kWh
| ENERGIEGEBRUIK | Waarde | Eenheid | Toelichting
| Energie-inhoud brandstof |  | GJ/ton
| Biomassadoorzet | 0 | ton/jaar
| Netto brandstofprijs |  | Euro/ton | Hier wordt de brandstofprijs aan de poort bedoeld, inclusief eventuele risico-opslag.
| Relatief elektriciteitsgebruik |  | kWh/kWh
| Elektriciteitsgebruik | 0 | MWh/jaar
| Relatief warmtegebruik |  | kWh/kWh
| Warmtegebruik | 0 | MWh/jaar
| Relatief aardgasgebruik |  | kWh/kWh
| Aardgasgebruik | 0 | MWh/jaar
| EMISSIEFACTOREN | Waarde | Eenheid | Toelichting
| Emissiefactor van warmteproductie per eenheid | 0.225 | kg CO2/kWh
| Emissiefactor van elektriciteitsproductie of overig per eenheid |  | kg CO2/kWh
| Emissiefactor van gasproductie per eenheid |  | kg CO2/kWh
| Emissiefactor gebruik van biomassa |  | kg CO2/ton | De waarde die hier getoond wordt, is afhankelijk aan de uitgangspunten in de adviesvraag.
| Emissiefactor gebruik van warmte |  | kg CO2/kWh
| Emissiefactor gebruik van elektriciteit | 0.13 | kg CO2/kWh
| Emissiefactor gebruik van gas |  | kg CO2/kWh
| Vermeden emissies | 0.225 | kg CO2/kWh
| TERMIJNEN | Waarde | Eenheid | Toelichting
| Economische levensduur | 15 | jaar | Deze waarde wordt gebruikt om eventuele inkomsten van het project na subsidieperiode te berekenen.
| Termijn lening | 15 | jaar
| Afschrijvingstermijn | 15 | jaar
| Beleidsperiode | 15 | jaar
| Totale operationale periode |  | jaar | Deze waarde wordt gebruikt om de vermeden emissies gedurende de hele operationele periode van de installatie te berekenen.
| PARAMETERS NA SUBSIDIEPERIODE | Waarde | Eenheid | Toelichting
| Elektriciteitsprijs na subsidieperiode |  | Euro/kWh | Deze prijs is inclusief de profiel- en onbalansfactor.
| Vollasturen na subsidieperiode elektriciteit of overige |  | uur/jaar
| Prijs warmte of hernieuwbaar gas na subsidieperiode |  | Euro/kWh
| Vollasturen na subsidieperiode warmte of hernieuwbaar gas |  | uur/jaar
| Totaal geproduceerde eenheden subsidieperiode | 1260000 | kWh
| Totale geproduceerde eenheden bedrijfsperiode | 1260000 | kWh
| Verrekeningsfactor bespaarde emissies | 1
| FINANCIËLE PARAMETERS | Waarde | Eenheid | Toelichting
| Inflatie | 2%
| Rendement op vreemd vermogen | 5%
| Rendement op eigen vermogen | 11%
| Percentage vreemd vermogen in investering | 70%
| Percentage eigen vermogen in investering | 30%
| Vennootschapsbelasting | 25.8%
| INVESTERINGSSUBSIDIES | Waarde | Eenheid | Toelichting
| Investeringssubsidie t.g.v. vreemd vermogen |  | Euro
| Investeringssubsidie t.g.v. eigen vermogen (NCW) |  | Euro
| ONREGELMATIGE CASHFLOWS | Jaar | Waarde | Toelichting
|  | 0 | 0 | Voer in cel kolom C het jaar in waarin de onregelmatige cashflow plaatsvindt en in kolom D97 de reële kosten (als negatieve waarde) in dat specifieke jaar.
De waarde als reële kosten is gedefinieerd in euro van het jaar 2025.
| Afsluitprovisie als percentage van lening | 0 | 1% | Deze afsluitprovisie wordt verrekend in de totale investeringskosten en is gedefinieerd als percentage van de lening.
| SUBSIDIE-INKOMSTEN (niet invullen voor basisbedragberekening) |  | Eenheid | 2025 | 2026 | 2027 | 2028 | 2029 | 2030 | 2031 | 2032 | 2033 | 2034 | 2035 | 2036 | 2037 | 2038 | 2039 | 2040 | 2041 | 2042 | 2043 | 2044 | 2045 | 2046 | 2047 | 2048 | 2049 | 2050 | 2051 | 2052 | 2053 | 2054 | 2055 | 2056 | 2057 | 2058 | 2059 | 2060 | 2061 | 2062 | 2063 | 2064
| Basisbedrag (deze cellen kunnen gebruikt worden om de inkomsten toe te voegen) |  | Euro/kWh |  | 0 | 0 | 0 | 0 | 0 | 0 | 0 | 0 | 0 | 0 | 0 | 0 | 0 | 0 | 0 | 0 | 0 | 0 | 0 | 0 | 0 | 0 | 0 | 0 | 0 | 0 | 0 | 0 | 0 | 0 | 0 | 0 | 0 | 0 | 0 | 0 | 0 | 0 | 0
| Correctiebedrag (deze cellen kunnen gebruikt worden om de inkomsten toe te voegen) |  | Euro/kWh |  | 0 | 0 | 0 | 0 | 0 | 0 | 0 | 0 | 0 | 0 | 0 | 0 | 0 | 0 | 0 | 0 | 0 | 0 | 0 | 0 | 0 | 0 | 0 | 0 | 0 | 0 | 0 | 0 | 0 | 0 | 0 | 0 | 0 | 0 | 0 | 0 | 0 | 0 | 0
| Inflator |  | index | 1 | 1.02 | 1.0404 | 1.0612 | 1.0824 | 1.1041 | 1.1262 | 1.1487 | 1.1717 | 1.1951 | 1.219 | 1.2434 | 1.2682 | 1.2936 | 1.3195 | 1.3459 | 1.3728 | 1.4002 | 1.4282 | 1.4568 | 1.4859 | 1.5157 | 1.546 | 1.5769 | 1.6084 | 1.6406 | 1.6734 | 1.7069 | 1.741 | 1.7758 | 1.8114 | 1.8476 | 1.8845 | 1.9222 | 1.9607 | 1.9999 | 2.0399 | 2.0807 | 2.1223 | 2.1647
Tabel: Nominale kasstroom (positieve bedragen = gunstig voor de producent) | bar: Deze afsluitprovisie wordt verrekend in de totale investeringskosten en is gedefinieerd als percentage van de lening. 2034 to Deze afsluitprovisie wordt verrekend in de totale investeringskosten en is gedefinieerd als percentage van de lening. 2064
| INITIELE INVESTERING |  | 0 | 1 | 2 | 3 | 4 | 5 | 6 | 7 | 8 | 9 | 10 | 11 | 12 | 13 | 14 | 15 | 16 | 17 | 18 | 19 | 20 | 21 | 22 | 23 | 24 | 25 | 26 | 27 | 28 | 29 | 30 | 31 | 32 | 33 | 34 | 35 | 36 | 37 | 38 | 39 | 40
| Investering | Euro | 0: -76693.12
AFZET
| Afzet elektriciteit of overige | kWh |  | 0 | 0 | 0 | 0 | 0 | 0 | 0 | 0 | 0 | 0 | 0 | 0 | 0 | 0 | 0 | 0 | 0 | 0 | 0 | 0 | 0 | 0 | 0 | 0 | 0 | 0 | 0 | 0 | 0 | 0 | 0 | 0 | 0 | 0 | 0 | 0 | 0 | 0 | 0 | 0
| Afzet warmte | kWh |  | 84000 | 84000 | 84000 | 84000 | 84000 | 84000 | 84000 | 84000 | 84000 | 84000 | 84000 | 84000 | 84000 | 84000 | 84000 | 0 | 0 | 0 | 0 | 0 | 0 | 0 | 0 | 0 | 0 | 0 | 0 | 0 | 0 | 0 | 0 | 0 | 0 | 0 | 0 | 0 | 0 | 0 | 0 | 0
| Afzet hernieuwbaar gas | kWh (HHV) |  | 0 | 0 | 0 | 0 | 0 | 0 | 0 | 0 | 0 | 0 | 0 | 0 | 0 | 0 | 0 | 0 | 0 | 0 | 0 | 0 | 0 | 0 | 0 | 0 | 0 | 0 | 0 | 0 | 0 | 0 | 0 | 0 | 0 | 0 | 0 | 0 | 0 | 0 | 0 | 0
| Afzet | kWh |  | 84000 | 84000 | 84000 | 84000 | 84000 | 84000 | 84000 | 84000 | 84000 | 84000 | 84000 | 84000 | 84000 | 84000 | 84000 | 0 | 0 | 0 | 0 | 0 | 0 | 0 | 0 | 0 | 0 | 0 | 0 | 0 | 0 | 0 | 0 | 0 | 0 | 0 | 0 | 0 | 0 | 0 | 0 | 0
KOSTEN EN INKOMSTEN
| Operationele kosten | Euro |  | -439.6 | -448.392 | -457.3598 | -466.507 | -475.8372 | -485.3539 | -495.061 | -504.9622 | -515.0615 | -525.3627 | -535.8699 | -546.5873 | -557.5191 | -568.6695 | -580.0429 | 0 | 0 | 0 | 0 | 0 | 0 | 0 | 0 | 0 | 0 | 0 | 0 | 0 | 0 | 0 | 0 | 0 | 0 | 0 | 0 | 0 | 0 | 0 | 0 | 0
| Brandstofkosten (biomassa) | Euro |  | 0 | 0 | 0 | 0 | 0 | 0 | 0 | 0 | 0 | 0 | 0 | 0 | 0 | 0 | 0 | 0 | 0 | 0 | 0 | 0 | 0 | 0 | 0 | 0 | 0 | 0 | 0 | 0 | 0 | 0 | 0 | 0 | 0 | 0 | 0 | 0 | 0 | 0 | 0 | 0
| Marktwaarde elektriciteit na einde beleidsperiode | Euro/kWh |  | 0 | 0 | 0 | 0 | 0 | 0 | 0 | 0 | 0 | 0 | 0 | 0 | 0 | 0 | 0 | 0 | 0 | 0 | 0 | 0 | 0 | 0 | 0 | 0 | 0 | 0 | 0 | 0 | 0 | 0 | 0 | 0 | 0 | 0 | 0 | 0 | 0 | 0 | 0 | 0
| Marktwaarde warmte of hernieuwbaar gas na einde beleidsperiode | Euro/kWh |  | 0 | 0 | 0 | 0 | 0 | 0 | 0 | 0 | 0 | 0 | 0 | 0 | 0 | 0 | 0 | 0 | 0 | 0 | 0 | 0 | 0 | 0 | 0 | 0 | 0 | 0 | 0 | 0 | 0 | 0 | 0 | 0 | 0 | 0 | 0 | 0 | 0 | 0 | 0 | 0
| Correctiebedrag | Euro/kWh |  | 0 | 0 | 0 | 0 | 0 | 0 | 0 | 0 | 0 | 0 | 0 | 0 | 0 | 0 | 0 | 0 | 0 | 0 | 0 | 0 | 0 | 0 | 0 | 0 | 0 | 0 | 0 | 0 | 0 | 0 | 0 | 0 | 0 | 0 | 0 | 0 | 0 | 0 | 0 | 0
| Basisbedrag | Euro/kWh |  | 0 | 0 | 0 | 0 | 0 | 0 | 0 | 0 | 0 | 0 | 0 | 0 | 0 | 0 | 0 | 0 | 0 | 0 | 0 | 0 | 0 | 0 | 0 | 0 | 0 | 0 | 0 | 0 | 0 | 0 | 0 | 0 | 0 | 0 | 0 | 0 | 0 | 0 | 0 | 0
| SDE-vergoeding | Euro |  | 0 | 0 | 0 | 0 | 0 | 0 | 0 | 0 | 0 | 0 | 0 | 0 | 0 | 0 | 0 | 0 | 0 | 0 | 0 | 0 | 0 | 0 | 0 | 0 | 0 | 0 | 0 | 0 | 0 | 0 | 0 | 0 | 0 | 0 | 0 | 0 | 0 | 0 | 0 | 0
| Marktinkomsten na einde beleidsperiode | Euro |  | 0 | 0 | 0 | 0 | 0 | 0 | 0 | 0 | 0 | 0 | 0 | 0 | 0 | 0 | 0 | 0 | 0 | 0 | 0 | 0 | 0 | 0 | 0 | 0 | 0 | 0 | 0 | 0 | 0 | 0 | 0 | 0 | 0 | 0 | 0 | 0 | 0 | 0 | 0 | 0
| Marktinkomsten gedurende beleidsperiode | Euro |  | 0 | 0 | 0 | 0 | 0 | 0 | 0 | 0 | 0 | 0 | 0 | 0 | 0 | 0 | 0 | 0 | 0 | 0 | 0 | 0 | 0 | 0 | 0 | 0 | 0 | 0 | 0 | 0 | 0 | 0 | 0 | 0 | 0 | 0 | 0 | 0 | 0 | 0 | 0 | 0
TOTALE KOSTEN EN INKOMSTEN
| Inkomen totaal (nominaal) | Euro |  | 0 | 0 | 0 | 0 | 0 | 0 | 0 | 0 | 0 | 0 | 0 | 0 | 0 | 0 | 0 | 0 | 0 | 0 | 0 | 0 | 0 | 0 | 0 | 0 | 0 | 0 | 0 | 0 | 0 | 0 | 0 | 0 | 0 | 0 | 0 | 0 | 0 | 0 | 0 | 0
| Kosten totaal (nominaal) | Euro |  | -439.6 | -448.392 | -457.3598 | -466.507 | -475.8372 | -485.3539 | -495.061 | -504.9622 | -515.0615 | -525.3627 | -535.8699 | -546.5873 | -557.5191 | -568.6695 | -580.0429 | 0 | 0 | 0 | 0 | 0 | 0 | 0 | 0 | 0 | 0 | 0 | 0 | 0 | 0 | 0 | 0 | 0 | 0 | 0 | 0 | 0 | 0 | 0 | 0 | 0
| Bruto inkomen (nominaal) | Euro |  | -439.6 | -448.392 | -457.3598 | -466.507 | -475.8372 | -485.3539 | -495.061 | -504.9622 | -515.0615 | -525.3627 | -535.8699 | -546.5873 | -557.5191 | -568.6695 | -580.0429 | 0 | 0 | 0 | 0 | 0 | 0 | 0 | 0 | 0 | 0 | 0 | 0 | 0 | 0 | 0 | 0 | 0 | 0 | 0 | 0 | 0 | 0 | 0 | 0 | 0
AFSCHRIJVING EN SCHULDEN
| Afschrijving | Euro |  | -5112.8747 | -5112.8747 | -5112.8747 | -5112.8747 | -5112.8747 | -5112.8747 | -5112.8747 | -5112.8747 | -5112.8747 | -5112.8747 | -5112.8747 | -5112.8747 | -5112.8747 | -5112.8747 | -5112.8747 | 0 | 0 | 0 | 0 | 0 | 0 | 0 | 0 | 0 | 0 | 0 | 0 | 0 | 0 | 0 | 0 | 0 | 0 | 0 | 0 | 0 | 0 | 0 | 0 | 0
| Rente | Euro |  | -2684.2592 | -2559.8645 | -2429.25 | -2292.1049 | -2148.1024 | -1996.8999 | -1838.1372 | -1671.4364 | -1496.4006 | -1312.6129 | -1119.6359 | -917.01 | -704.2528 | -480.8578 | -246.293 | 0 | 0 | 0 | 0 | 0 | 0 | 0 | 0 | 0 | 0 | 0 | 0 | 0 | 0 | 0 | 0 | 0 | 0 | 0 | 0 | 0 | 0 | 0 | 0 | 0
| Aflossing | Euro |  | -2487.8942 | -2612.2889 | -2742.9034 | -2880.0486 | -3024.051 | -3175.2535 | -3334.0162 | -3500.717 | -3675.7529 | -3859.5405 | -4052.5176 | -4255.1434 | -4467.9006 | -4691.2956 | -4925.8604 | 0 | 0 | 0 | 0 | 0 | 0 | 0 | 0 | 0 | 0 | 0 | 0 | 0 | 0 | 0 | 0 | 0 | 0 | 0 | 0 | 0 | 0 | 0 | 0 | 0
| Totale lasten lening | Euro |  | -5172.1534 | -5172.1534 | -5172.1534 | -5172.1534 | -5172.1534 | -5172.1534 | -5172.1534 | -5172.1534 | -5172.1534 | -5172.1534 | -5172.1534 | -5172.1534 | -5172.1534 | -5172.1534 | -5172.1534 | 0 | 0 | 0 | 0 | 0 | 0 | 0 | 0 | 0 | 0 | 0 | 0 | 0 | 0 | 0 | 0 | 0 | 0 | 0 | 0 | 0 | 0 | 0 | 0 | 0
BELASTING
| Belastbaar inkomen | Euro |  | -8236.7339 | -8121.1312 | -7999.4845 | -7871.4866 | -7736.8143 | -7595.1285 | -7446.0729 | -7289.2733 | -7124.3367 | -6950.8503 | -6768.3805 | -6576.472 | -6374.6466 | -6162.4019 | -5939.2106 | 0 | 0 | 0 | 0 | 0 | 0 | 0 | 0 | 0 | 0 | 0 | 0 | 0 | 0 | 0 | 0 | 0 | 0 | 0 | 0 | 0 | 0 | 0 | 0 | 0
| Belasting bedrag | Euro |  | 2125.0773 | 2095.2518 | 2063.867 | 2030.8435 | 1996.0981 | 1959.5431 | 1921.0868 | 1880.6325 | 1838.0789 | 1793.3194 | 1746.2422 | 1696.7298 | 1644.6588 | 1589.8997 | 1532.3163 | 0 | 0 | 0 | 0 | 0 | 0 | 0 | 0 | 0 | 0 | 0 | 0 | 0 | 0 | 0 | 0 | 0 | 0 | 0 | 0 | 0 | 0 | 0 | 0 | 0
CASHFLOWS
| Netto inkomen na belasting | Euro |  | -3486.6761 | -3525.2936 | -3565.6463 | -3607.8169 | -3651.8925 | -3697.9642 | -3746.1276 | -3796.4831 | -3849.136 | -3904.1968 | -3961.7812 | -4022.011 | -4085.0137 | -4150.9232 | -4219.88 | 0 | 0 | 0 | 0 | 0 | 0 | 0 | 0 | 0 | 0 | 0 | 0 | 0 | 0 | 0 | 0 | 0 | 0 | 0 | 0 | 0 | 0 | 0 | 0 | 0
| Project cashflow | Euro | -76693.12 | 1685.4773 | 1646.8598 | 1606.5072 | 1564.3365 | 1520.2609 | 1474.1892 | 1426.0258 | 1375.6703 | 1323.0174 | 1267.9567 | 1210.3722 | 1150.1424 | 1087.1397 | 1021.2302 | 952.2735 | 0 | 0 | 0 | 0 | 0 | 0 | 0 | 0 | 0 | 0 | 0 | 0 | 0 | 0 | 0 | 0 | 0 | 0 | 0 | 0 | 0 | 0 | 0 | 0 | 0
| Equity cashflow | Euro | -23007.936 | -3486.6761 | -3525.2936 | -3565.6463 | -3607.8169 | -3651.8925 | -3697.9642 | -3746.1276 | -3796.4831 | -3849.136 | -3904.1968 | -3961.7812 | -4022.011 | -4085.0137 | -4150.9232 | -4219.88 | 0 | 0 | 0 | 0 | 0 | 0 | 0 | 0 | 0 | 0 | 0 | 0 | 0 | 0 | 0 | 0 | 0 | 0 | 0 | 0 | 0 | 0 | 0 | 0 | 0
| Subsidiebasis: afzet | kWh |  | 84000 | 84000 | 84000 | 84000 | 84000 | 84000 | 84000 | 84000 | 84000 | 84000 | 84000 | 84000 | 84000 | 84000 | 84000 | 0 | 0 | 0 | 0 | 0 | 0 | 0 | 0 | 0 | 0 | 0 | 0 | 0 | 0 | 0 | 0 | 0 | 0 | 0 | 0 | 0 | 0 | 0 | 0 | 0
| Terug te verdienen investering | Euro | 76693.12 | 70484.5792 | 64160.4357 | 57714.6456 | 51140.8575 | 44432.3971 | 37582.2509 | 30583.0491 | 23427.0477 | 16106.1098 | 8611.6854 | 934.7912 | -6934.0115 | -15004.6395 | -23287.5122 | -31793.5764 | -31793.5764 | -31793.5764 | -31793.5764 | -31793.5764 | -31793.5764 | -31793.5764 | -31793.5764 | -31793.5764 | -31793.5764 | -31793.5764 | -31793.5764 | -31793.5764 | -31793.5764 | -31793.5764 | -31793.5764 | -31793.5764 | -31793.5764 | -31793.5764 | -31793.5764 | -31793.5764 | -31793.5764 | -31793.5764 | -31793.5764 | -31793.5764 | -31793.5764
| DSCR |  | 1: 1.6647; 2: 1.6572; 3: 1.6494; 4: 1.6413; 5: 1.6328; 6: 1.6239; 7: 1.6145; 8: 1.6048; 9: 1.5946; 10: 1.584; 11: 1.5728; 12: 1.5612; 13: 1.549; 14: 1.5363; 15: 1.5229
| PROJECTPARAMETERS | Waarde | 0: Eenheid
| Verdisconteerde inkomsten | -26765.4566 | 0: euro
| Verdisconteerde afzet | 448192.5189 | 0: kWh
| Totale investering | 76693.12 | 0: Euro
| DSCR (gemiddeld) | 1.6006
| Vermogenskostenvergoeding (WACC nominaal/reëel) | 5.9% / 3.8%
| Projectrendement (IRR) | -0.14226
| Rendement op eigen vermogen (IRR) | n.v.t.
| Aandeel lening | 53685.184 | 0: Euro
| Aandeel eigen vermogen | 23007.936 | 0: Euro
| Warmtekrachtverhouding | 0 | 0: W:E
| Samengesteld aantal vollasturen | 600 | 0: uur/jaar
| Terugverdientijd (inclusief SDE++-subsidie) | tussen 11 en 12 jaar
| SUBSIDIEPARAMETERS | Waarde | 0: Eenheid
| Bodemprijs of basisprijs | 0.048679 | 0: Euro/kWh
| Langetermijnprijs | 0.058877 | 0: Euro/kWh
| Voorlopig correctiebedrag 2025 | 0.075024 | 0: Euro/kWh
| Voorlopige GvO-waarde 2025 | 0 | 0: Euro/kWh
| Voorlopige HBE-waarde 2025 netlevering | 0 | 0: Euro/kWh
| Voorlopige waarde ETS-correctie | 0.0015478 | 0: Euro/kWh
| Langetermijnwaarde ETS-correctie | 0 | 0: Euro/kWh
| CONVERSIEFACTOREN | Waarde | 0: Eenheid
| Verbrandingswaarde methaan (onderwaarde) | 35.8 | 0: MJ/Nm3
| Verbrandingswaarde hernieuwbaar gas (onderwaarde) | 31.65 | 0: MJ/Nm3
| Verbrandingswaarde hernieuwbaar gas (bovenwaarde) | 35.17 | 0: MJ/Nm3
| kWh naar MJ | 3.6 | 0: MJ/kWh

## 43
Berekening basisbedragen: Eindadvies SDE++ 2025, inclusief verwerking van aanpassingen van 6 juni 2025
Zonthermie, ≥ 1 MWth voor warmtenet
| BASISBEDRAG en SUBSIDIE-INTENSITEIT | Waarde | Eenheid | Toelichting
| Basisbedrag | 0.0939 | Euro/kWh | Het basisbedrag is een maat voor de productiekosten. Deze waarde kan berekend worden als alleen deze worksheet geopend is.
| Subsidie-intensiteit | 331.5556 | Euro/t CO2 | De subsidie-intensiteit is de maat die in de rangschikking gebruikt wordt. Om deze waarde te berekenen dient ook de worksheet 'Correcties' geopend te zijn.
| Productie-eenheid | kWh |  | De SDE++ kent twee rekeneenheden waarover subsidie kan worden uitgekeerd: kWh voor energiecategorieën en t CO2 voor CCS- en CCU-categorieën.
| Vermogenseenheid | kW
| Domein | Lagetemperatuurwarmte |  | Het corresponderende domein bij deze categorie geeft aan binnen welk 'hekje' de subsidiecategorie valt.
| CORRECTIEMETHODES | Waarde | Typering | Toelichting
| Berekeningswijze correctiebedrag methode-ID | 17 | Warmte, groot_1 | 70% x TTF[LHV]
| Berekeningswijze ETS-correctie-ID | 8 | Hernieuwbare warmte zonder warmtepomp levering aan stadsverwarming | ETS_max_warmte * D_ketel_warmtenet_inflex
| ETS-voordeel bij merendeel van projecten? | Nee | Ja of Nee | Alleen van belang voor warmteprojecten. Deze parameter werkt door op de langetermijnprijs en subsidie-intensiteit.
| Berekeningswijze correctiebedrag methode-ID netlevering |  |  | Enkel relevant voor zon-pv.
| Berekeningswijze correctiebedrag methode-ID niet-netlevering |  |  | Enkel relevant voor zon-pv.
| Netlevering deel |  |  | Enkel relevant voor zon-pv. Aandeel van de productie dat aan het net wordt geleverd.
| Niet-netlevering deel |  |  | Enkel relevant voor zon-pv. Aandeel eigen gebruik.
| SYSTEEMGROOTTE | Waarde | Eenheid | Toelichting
| Inputvermogen | 5000 | kW
| Seasonal Performance Factor (SPF) |  |  | Hier wordt de seizoensgemiddelde COP, of Seasonal performance factor, mee bedoeld voor het hele systeem.
| Gaat het om een installatie voor hernieuwbaar gas? |  |  | Alleen 'Ja' invullen als de installatie gas van aardgaskwaliteit produceert.
| Methaangehalte hernieuwbaar gas voor gaszuivering |  |  | Het percentage methaan in het biogas, dat nog niet tot aardgaskwaliteit is opgewaardeerd.
| Vermogen hernieuwbaargasproductie (voor zuivering) | 0 | Nm3/uur
| Outputvermogen (thermisch of hernieuwbaar gas) | 5000 | kW | Dit veld alleen invullen bij productie van warmte (al dan niet in WKK-variant) of hernieuwbaar gas van aardgaskwaleit
| Outputvermogen (hernieuwbaar gas) | 0 | Nm3/uur
| Outputvermogen (elektrisch of overig) |  | kW | Dit veld invullen als de installatie elektriciteit produceert (al dan niet in WKK-variant), of iets anders dan warmte of gas van aardgaskwaliteit produceert.
| Vollasturen levering (thermisch of hernieuwbaar gas) | 600 | uur/jaar | Bij een installatie voor gecombineerde opwekking, wordt de bedrijfstijd automatisch genomen als maximum van de vollasturen warmte en vollasturen elektriciteit.
| Vollasturen levering (elektrisch of overig) |  | uur/jaar | Bij een installatie voor gecombineerde opwekking, wordt de bedrijfstijd automatisch genomen als maximum van de vollasturen warmte en vollasturen elektriciteit.
| ENERGETISCH RENDEMENT | Waarde | Eenheid | Toelichting
| Max. elektrisch rendement | 0%
| Elektrisch rendement | 0%
| Thermisch rendement of rendement gasproductie | 100%
| Elektriciteitsderving bij warmtelevering |  | elektriciteit : warmte | Enkel invullen als de installatie een WKK-installatie is waarbij warmtelevering ten koste gaat van de elektriciteitsproductie.
| KOSTEN | Waarde | Eenheid | Toelichting
| Investeringskosten input gebaseerd | 435 | Euro/kW | De investeringskosten 'input gebaseerd' worden opgeteld bij de investeringskosten 'output gebaseerd'. Pas op voor onbedoelde dubbeltelling.
| Investeringskosten output gebaseerd |  | Euro/kW | De investeringskosten 'input gebaseerd' worden opgeteld bij de investeringskosten 'output gebaseerd'. Pas op voor onbedoelde dubbeltelling.
| Totale investeringskosten | 2.1902 | Euro (miljoen)
| Vaste operationele kosten input gebaseerd | 4.1 | Euro/kW/jaar | De operationele kosten 'input gebaseerd' worden opgeteld bij de investeringskosten 'output gebaseerd'. Pas op voor onbedoelde dubbeltelling.
| Vaste operationele kosten output gebaseerd |  | Euro/kW/jaar | De operationele kosten 'input gebaseerd' worden opgeteld bij de investeringskosten 'output gebaseerd'. Pas op voor onbedoelde dubbeltelling.
| Totale jaarlijkse vaste operationele kosten | 20.5 | Euro (duizend) | Deze waarde wordt ter illustratie getoond.
| Kosten elektriciteitsverbruik |  | Euro/kWh | Het betreft de inkoopkosten voor elektriciteit, per kWh output
| Kosten gasverbruik |  | Euro/kWh | Het betreft de inkoopkosten voor gas, per kWh output
| Kosten warmteverbruik |  | Euro/kWh | Het betreft de inkoopkosten voor warmte, per kWh output
| Overige variabele operationele kosten | 0.0019 | Euro/kWh
| Totale variabele operationele kosten | 0.0019 | Euro/kWh
| ENERGIEGEBRUIK | Waarde | Eenheid | Toelichting
| Energie-inhoud brandstof |  | GJ/ton
| Biomassadoorzet | 0 | ton/jaar
| Netto brandstofprijs |  | Euro/ton | Hier wordt de brandstofprijs aan de poort bedoeld, inclusief eventuele risico-opslag.
| Relatief elektriciteitsgebruik |  | kWh/kWh
| Elektriciteitsgebruik | 0 | MWh/jaar
| Relatief warmtegebruik |  | kWh/kWh
| Warmtegebruik | 0 | MWh/jaar
| Relatief aardgasgebruik |  | kWh/kWh
| Aardgasgebruik | 0 | MWh/jaar
| EMISSIEFACTOREN | Waarde | Eenheid | Toelichting
| Emissiefactor van warmteproductie per eenheid | 0.225 | kg CO2/kWh
| Emissiefactor van elektriciteitsproductie of overig per eenheid |  | kg CO2/kWh
| Emissiefactor van gasproductie per eenheid |  | kg CO2/kWh
| Emissiefactor gebruik van biomassa |  | kg CO2/ton | De waarde die hier getoond wordt, is afhankelijk aan de uitgangspunten in de adviesvraag.
| Emissiefactor gebruik van warmte |  | kg CO2/kWh
| Emissiefactor gebruik van elektriciteit | 0.13 | kg CO2/kWh
| Emissiefactor gebruik van gas |  | kg CO2/kWh
| Vermeden emissies | 0.225 | kg CO2/kWh
| TERMIJNEN | Waarde | Eenheid | Toelichting
| Economische levensduur | 15 | jaar | Deze waarde wordt gebruikt om eventuele inkomsten van het project na subsidieperiode te berekenen.
| Termijn lening | 15 | jaar
| Afschrijvingstermijn | 15 | jaar
| Beleidsperiode | 15 | jaar
| Totale operationale periode |  | jaar | Deze waarde wordt gebruikt om de vermeden emissies gedurende de hele operationele periode van de installatie te berekenen.
| PARAMETERS NA SUBSIDIEPERIODE | Waarde | Eenheid | Toelichting
| Elektriciteitsprijs na subsidieperiode |  | Euro/kWh | Deze prijs is inclusief de profiel- en onbalansfactor.
| Vollasturen na subsidieperiode elektriciteit of overige |  | uur/jaar
| Prijs warmte of hernieuwbaar gas na subsidieperiode |  | Euro/kWh
| Vollasturen na subsidieperiode warmte of hernieuwbaar gas |  | uur/jaar
| Totaal geproduceerde eenheden subsidieperiode | 45000000 | kWh
| Totale geproduceerde eenheden bedrijfsperiode | 45000000 | kWh
| Verrekeningsfactor bespaarde emissies | 1
| FINANCIËLE PARAMETERS | Waarde | Eenheid | Toelichting
| Inflatie | 2%
| Rendement op vreemd vermogen | 5%
| Rendement op eigen vermogen | 11%
| Percentage vreemd vermogen in investering | 70%
| Percentage eigen vermogen in investering | 30%
| Vennootschapsbelasting | 25.8%
| INVESTERINGSSUBSIDIES | Waarde | Eenheid | Toelichting
| Investeringssubsidie t.g.v. vreemd vermogen |  | Euro
| Investeringssubsidie t.g.v. eigen vermogen (NCW) |  | Euro
| ONREGELMATIGE CASHFLOWS | Jaar | Waarde | Toelichting
|  | 0 | 0 | Voer in cel kolom C het jaar in waarin de onregelmatige cashflow plaatsvindt en in kolom D97 de reële kosten (als negatieve waarde) in dat specifieke jaar.
De waarde als reële kosten is gedefinieerd in euro van het jaar 2025.
| Afsluitprovisie als percentage van lening | 0 | 1% | Deze afsluitprovisie wordt verrekend in de totale investeringskosten en is gedefinieerd als percentage van de lening.
| SUBSIDIE-INKOMSTEN (niet invullen voor basisbedragberekening) |  | Eenheid | 2025 | 2026 | 2027 | 2028 | 2029 | 2030 | 2031 | 2032 | 2033 | 2034 | 2035 | 2036 | 2037 | 2038 | 2039 | 2040 | 2041 | 2042 | 2043 | 2044 | 2045 | 2046 | 2047 | 2048 | 2049 | 2050 | 2051 | 2052 | 2053 | 2054 | 2055 | 2056 | 2057 | 2058 | 2059 | 2060 | 2061 | 2062 | 2063 | 2064
| Basisbedrag (deze cellen kunnen gebruikt worden om de inkomsten toe te voegen) |  | Euro/kWh |  | 0 | 0 | 0 | 0 | 0 | 0 | 0 | 0 | 0 | 0 | 0 | 0 | 0 | 0 | 0 | 0 | 0 | 0 | 0 | 0 | 0 | 0 | 0 | 0 | 0 | 0 | 0 | 0 | 0 | 0 | 0 | 0 | 0 | 0 | 0 | 0 | 0 | 0 | 0
| Correctiebedrag (deze cellen kunnen gebruikt worden om de inkomsten toe te voegen) |  | Euro/kWh |  | 0 | 0 | 0 | 0 | 0 | 0 | 0 | 0 | 0 | 0 | 0 | 0 | 0 | 0 | 0 | 0 | 0 | 0 | 0 | 0 | 0 | 0 | 0 | 0 | 0 | 0 | 0 | 0 | 0 | 0 | 0 | 0 | 0 | 0 | 0 | 0 | 0 | 0 | 0
| Inflator |  | index | 1 | 1.02 | 1.0404 | 1.0612 | 1.0824 | 1.1041 | 1.1262 | 1.1487 | 1.1717 | 1.1951 | 1.219 | 1.2434 | 1.2682 | 1.2936 | 1.3195 | 1.3459 | 1.3728 | 1.4002 | 1.4282 | 1.4568 | 1.4859 | 1.5157 | 1.546 | 1.5769 | 1.6084 | 1.6406 | 1.6734 | 1.7069 | 1.741 | 1.7758 | 1.8114 | 1.8476 | 1.8845 | 1.9222 | 1.9607 | 1.9999 | 2.0399 | 2.0807 | 2.1223 | 2.1647
Tabel: Nominale kasstroom (positieve bedragen = gunstig voor de producent) | bar: Deze afsluitprovisie wordt verrekend in de totale investeringskosten en is gedefinieerd als percentage van de lening. 2034 to Deze afsluitprovisie wordt verrekend in de totale investeringskosten en is gedefinieerd als percentage van de lening. 2064
| INITIELE INVESTERING |  | 0 | 1 | 2 | 3 | 4 | 5 | 6 | 7 | 8 | 9 | 10 | 11 | 12 | 13 | 14 | 15 | 16 | 17 | 18 | 19 | 20 | 21 | 22 | 23 | 24 | 25 | 26 | 27 | 28 | 29 | 30 | 31 | 32 | 33 | 34 | 35 | 36 | 37 | 38 | 39 | 40
| Investering | Euro | 0: -2190225
AFZET
| Afzet elektriciteit of overige | kWh |  | 0 | 0 | 0 | 0 | 0 | 0 | 0 | 0 | 0 | 0 | 0 | 0 | 0 | 0 | 0 | 0 | 0 | 0 | 0 | 0 | 0 | 0 | 0 | 0 | 0 | 0 | 0 | 0 | 0 | 0 | 0 | 0 | 0 | 0 | 0 | 0 | 0 | 0 | 0 | 0
| Afzet warmte | kWh |  | 3000000 | 3000000 | 3000000 | 3000000 | 3000000 | 3000000 | 3000000 | 3000000 | 3000000 | 3000000 | 3000000 | 3000000 | 3000000 | 3000000 | 3000000 | 0 | 0 | 0 | 0 | 0 | 0 | 0 | 0 | 0 | 0 | 0 | 0 | 0 | 0 | 0 | 0 | 0 | 0 | 0 | 0 | 0 | 0 | 0 | 0 | 0
| Afzet hernieuwbaar gas | kWh (HHV) |  | 0 | 0 | 0 | 0 | 0 | 0 | 0 | 0 | 0 | 0 | 0 | 0 | 0 | 0 | 0 | 0 | 0 | 0 | 0 | 0 | 0 | 0 | 0 | 0 | 0 | 0 | 0 | 0 | 0 | 0 | 0 | 0 | 0 | 0 | 0 | 0 | 0 | 0 | 0 | 0
| Afzet | kWh |  | 3000000 | 3000000 | 3000000 | 3000000 | 3000000 | 3000000 | 3000000 | 3000000 | 3000000 | 3000000 | 3000000 | 3000000 | 3000000 | 3000000 | 3000000 | 0 | 0 | 0 | 0 | 0 | 0 | 0 | 0 | 0 | 0 | 0 | 0 | 0 | 0 | 0 | 0 | 0 | 0 | 0 | 0 | 0 | 0 | 0 | 0 | 0
KOSTEN EN INKOMSTEN
| Operationele kosten | Euro |  | -26200 | -26724 | -27258.48 | -27803.6496 | -28359.7226 | -28926.917 | -29505.4554 | -30095.5645 | -30697.4758 | -31311.4253 | -31937.6538 | -32576.4069 | -33227.935 | -33892.4937 | -34570.3436 | 0 | 0 | 0 | 0 | 0 | 0 | 0 | 0 | 0 | 0 | 0 | 0 | 0 | 0 | 0 | 0 | 0 | 0 | 0 | 0 | 0 | 0 | 0 | 0 | 0
| Brandstofkosten (biomassa) | Euro |  | 0 | 0 | 0 | 0 | 0 | 0 | 0 | 0 | 0 | 0 | 0 | 0 | 0 | 0 | 0 | 0 | 0 | 0 | 0 | 0 | 0 | 0 | 0 | 0 | 0 | 0 | 0 | 0 | 0 | 0 | 0 | 0 | 0 | 0 | 0 | 0 | 0 | 0 | 0 | 0
| Marktwaarde elektriciteit na einde beleidsperiode | Euro/kWh |  | 0 | 0 | 0 | 0 | 0 | 0 | 0 | 0 | 0 | 0 | 0 | 0 | 0 | 0 | 0 | 0 | 0 | 0 | 0 | 0 | 0 | 0 | 0 | 0 | 0 | 0 | 0 | 0 | 0 | 0 | 0 | 0 | 0 | 0 | 0 | 0 | 0 | 0 | 0 | 0
| Marktwaarde warmte of hernieuwbaar gas na einde beleidsperiode | Euro/kWh |  | 0 | 0 | 0 | 0 | 0 | 0 | 0 | 0 | 0 | 0 | 0 | 0 | 0 | 0 | 0 | 0 | 0 | 0 | 0 | 0 | 0 | 0 | 0 | 0 | 0 | 0 | 0 | 0 | 0 | 0 | 0 | 0 | 0 | 0 | 0 | 0 | 0 | 0 | 0 | 0
| Correctiebedrag | Euro/kWh |  | 0 | 0 | 0 | 0 | 0 | 0 | 0 | 0 | 0 | 0 | 0 | 0 | 0 | 0 | 0 | 0 | 0 | 0 | 0 | 0 | 0 | 0 | 0 | 0 | 0 | 0 | 0 | 0 | 0 | 0 | 0 | 0 | 0 | 0 | 0 | 0 | 0 | 0 | 0 | 0
| Basisbedrag | Euro/kWh |  | 0 | 0 | 0 | 0 | 0 | 0 | 0 | 0 | 0 | 0 | 0 | 0 | 0 | 0 | 0 | 0 | 0 | 0 | 0 | 0 | 0 | 0 | 0 | 0 | 0 | 0 | 0 | 0 | 0 | 0 | 0 | 0 | 0 | 0 | 0 | 0 | 0 | 0 | 0 | 0
| SDE-vergoeding | Euro |  | 0 | 0 | 0 | 0 | 0 | 0 | 0 | 0 | 0 | 0 | 0 | 0 | 0 | 0 | 0 | 0 | 0 | 0 | 0 | 0 | 0 | 0 | 0 | 0 | 0 | 0 | 0 | 0 | 0 | 0 | 0 | 0 | 0 | 0 | 0 | 0 | 0 | 0 | 0 | 0
| Marktinkomsten na einde beleidsperiode | Euro |  | 0 | 0 | 0 | 0 | 0 | 0 | 0 | 0 | 0 | 0 | 0 | 0 | 0 | 0 | 0 | 0 | 0 | 0 | 0 | 0 | 0 | 0 | 0 | 0 | 0 | 0 | 0 | 0 | 0 | 0 | 0 | 0 | 0 | 0 | 0 | 0 | 0 | 0 | 0 | 0
| Marktinkomsten gedurende beleidsperiode | Euro |  | 0 | 0 | 0 | 0 | 0 | 0 | 0 | 0 | 0 | 0 | 0 | 0 | 0 | 0 | 0 | 0 | 0 | 0 | 0 | 0 | 0 | 0 | 0 | 0 | 0 | 0 | 0 | 0 | 0 | 0 | 0 | 0 | 0 | 0 | 0 | 0 | 0 | 0 | 0 | 0
TOTALE KOSTEN EN INKOMSTEN
| Inkomen totaal (nominaal) | Euro |  | 0 | 0 | 0 | 0 | 0 | 0 | 0 | 0 | 0 | 0 | 0 | 0 | 0 | 0 | 0 | 0 | 0 | 0 | 0 | 0 | 0 | 0 | 0 | 0 | 0 | 0 | 0 | 0 | 0 | 0 | 0 | 0 | 0 | 0 | 0 | 0 | 0 | 0 | 0 | 0
| Kosten totaal (nominaal) | Euro |  | -26200 | -26724 | -27258.48 | -27803.6496 | -28359.7226 | -28926.917 | -29505.4554 | -30095.5645 | -30697.4758 | -31311.4253 | -31937.6538 | -32576.4069 | -33227.935 | -33892.4937 | -34570.3436 | 0 | 0 | 0 | 0 | 0 | 0 | 0 | 0 | 0 | 0 | 0 | 0 | 0 | 0 | 0 | 0 | 0 | 0 | 0 | 0 | 0 | 0 | 0 | 0 | 0
| Bruto inkomen (nominaal) | Euro |  | -26200 | -26724 | -27258.48 | -27803.6496 | -28359.7226 | -28926.917 | -29505.4554 | -30095.5645 | -30697.4758 | -31311.4253 | -31937.6538 | -32576.4069 | -33227.935 | -33892.4937 | -34570.3436 | 0 | 0 | 0 | 0 | 0 | 0 | 0 | 0 | 0 | 0 | 0 | 0 | 0 | 0 | 0 | 0 | 0 | 0 | 0 | 0 | 0 | 0 | 0 | 0 | 0
AFSCHRIJVING EN SCHULDEN
| Afschrijving | Euro |  | -146015 | -146015 | -146015 | -146015 | -146015 | -146015 | -146015 | -146015 | -146015 | -146015 | -146015 | -146015 | -146015 | -146015 | -146015 | 0 | 0 | 0 | 0 | 0 | 0 | 0 | 0 | 0 | 0 | 0 | 0 | 0 | 0 | 0 | 0 | 0 | 0 | 0 | 0 | 0 | 0 | 0 | 0 | 0
| Rente | Euro |  | -76657.875 | -73105.3737 | -69375.2474 | -65458.6147 | -61346.1504 | -57028.0629 | -52494.071 | -47733.3795 | -42734.6534 | -37485.991 | -31974.8955 | -26188.2453 | -20112.2625 | -13732.4806 | -7033.7096 | 0 | 0 | 0 | 0 | 0 | 0 | 0 | 0 | 0 | 0 | 0 | 0 | 0 | 0 | 0 | 0 | 0 | 0 | 0 | 0 | 0 | 0 | 0 | 0 | 0
| Aflossing | Euro |  | -71050.0258 | -74602.5271 | -78332.6535 | -82249.2861 | -86361.7504 | -90679.838 | -95213.8299 | -99974.5214 | -104973.2474 | -110221.9098 | -115733.0053 | -121519.6555 | -127595.6383 | -133975.4202 | -140674.1913 | 0 | 0 | 0 | 0 | 0 | 0 | 0 | 0 | 0 | 0 | 0 | 0 | 0 | 0 | 0 | 0 | 0 | 0 | 0 | 0 | 0 | 0 | 0 | 0 | 0
| Totale lasten lening | Euro |  | -147707.9008 | -147707.9008 | -147707.9008 | -147707.9008 | -147707.9008 | -147707.9008 | -147707.9008 | -147707.9008 | -147707.9008 | -147707.9008 | -147707.9008 | -147707.9008 | -147707.9008 | -147707.9008 | -147707.9008 | 0 | 0 | 0 | 0 | 0 | 0 | 0 | 0 | 0 | 0 | 0 | 0 | 0 | 0 | 0 | 0 | 0 | 0 | 0 | 0 | 0 | 0 | 0 | 0 | 0
BELASTING
| Belastbaar inkomen | Euro |  | -248872.875 | -245844.3737 | -242648.7274 | -239277.2643 | -235720.873 | -231969.9799 | -228014.5263 | -223843.944 | -219447.1292 | -214812.4163 | -209927.5493 | -204779.6521 | -199355.1975 | -193639.9743 | -187619.0532 | 0 | 0 | 0 | 0 | 0 | 0 | 0 | 0 | 0 | 0 | 0 | 0 | 0 | 0 | 0 | 0 | 0 | 0 | 0 | 0 | 0 | 0 | 0 | 0 | 0
| Belasting bedrag | Euro |  | 64209.2018 | 63427.8484 | 62603.3717 | 61733.5342 | 60815.9852 | 59848.2548 | 58827.7478 | 57751.7375 | 56617.3593 | 55421.6034 | 54161.3077 | 52833.1503 | 51433.641 | 49959.1134 | 48405.7157 | 0 | 0 | 0 | 0 | 0 | 0 | 0 | 0 | 0 | 0 | 0 | 0 | 0 | 0 | 0 | 0 | 0 | 0 | 0 | 0 | 0 | 0 | 0 | 0 | 0
CASHFLOWS
| Netto inkomen na belasting | Euro |  | -109698.6991 | -111004.0524 | -112363.0092 | -113778.0162 | -115251.6382 | -116786.563 | -118385.6084 | -120051.7278 | -121788.0173 | -123597.7227 | -125484.2469 | -127451.1574 | -129502.1949 | -131641.2812 | -133872.5287 | 0 | 0 | 0 | 0 | 0 | 0 | 0 | 0 | 0 | 0 | 0 | 0 | 0 | 0 | 0 | 0 | 0 | 0 | 0 | 0 | 0 | 0 | 0 | 0 | 0
| Project cashflow | Euro | -2190225 | 38009.2018 | 36703.8484 | 35344.8917 | 33929.8846 | 32456.2626 | 30921.3378 | 29322.2924 | 27656.173 | 25919.8835 | 24110.1781 | 22223.6539 | 20256.7434 | 18205.7059 | 16066.6196 | 13835.3721 | 0 | 0 | 0 | 0 | 0 | 0 | 0 | 0 | 0 | 0 | 0 | 0 | 0 | 0 | 0 | 0 | 0 | 0 | 0 | 0 | 0 | 0 | 0 | 0 | 0
| Equity cashflow | Euro | -657067.5 | -109698.6991 | -111004.0524 | -112363.0092 | -113778.0162 | -115251.6382 | -116786.563 | -118385.6084 | -120051.7278 | -121788.0173 | -123597.7227 | -125484.2469 | -127451.1574 | -129502.1949 | -131641.2812 | -133872.5287 | 0 | 0 | 0 | 0 | 0 | 0 | 0 | 0 | 0 | 0 | 0 | 0 | 0 | 0 | 0 | 0 | 0 | 0 | 0 | 0 | 0 | 0 | 0 | 0 | 0
| Subsidiebasis: afzet | kWh |  | 3000000 | 3000000 | 3000000 | 3000000 | 3000000 | 3000000 | 3000000 | 3000000 | 3000000 | 3000000 | 3000000 | 3000000 | 3000000 | 3000000 | 3000000 | 0 | 0 | 0 | 0 | 0 | 0 | 0 | 0 | 0 | 0 | 0 | 0 | 0 | 0 | 0 | 0 | 0 | 0 | 0 | 0 | 0 | 0 | 0 | 0 | 0
| Terug te verdienen investering | Euro | 2190225 | 2011382.875 | 1829512.2487 | 1644445.9761 | 1456008.2403 | 1264014.1133 | 1068269.0932 | 868568.6195 | 664697.5635 | 456429.6927 | 243527.109 | 25739.6583 | -197195.6895 | -425555.492 | -659630.5177 | -899726.4646 | -899726.4646 | -899726.4646 | -899726.4646 | -899726.4646 | -899726.4646 | -899726.4646 | -899726.4646 | -899726.4646 | -899726.4646 | -899726.4646 | -899726.4646 | -899726.4646 | -899726.4646 | -899726.4646 | -899726.4646 | -899726.4646 | -899726.4646 | -899726.4646 | -899726.4646 | -899726.4646 | -899726.4646 | -899726.4646 | -899726.4646 | -899726.4646 | -899726.4646
| DSCR |  | 1: 1.6724; 2: 1.6636; 3: 1.6544; 4: 1.6448; 5: 1.6348; 6: 1.6244; 7: 1.6136; 8: 1.6023; 9: 1.5906; 10: 1.5783; 11: 1.5656; 12: 1.5522; 13: 1.5384; 14: 1.5239; 15: 1.5088
| PROJECTPARAMETERS | Waarde | 0: Eenheid
| Verdisconteerde inkomsten | -845231.8079 | 0: euro
| Verdisconteerde afzet | 16006875.676 | 0: kWh
| Totale investering | 2190225 | 0: Euro
| DSCR (gemiddeld) | 1.5979
| Vermogenskostenvergoeding (WACC nominaal/reëel) | 5.9% / 3.8%
| Projectrendement (IRR) | -0.17968
| Rendement op eigen vermogen (IRR) | n.v.t.
| Aandeel lening | 1533157.5 | 0: Euro
| Aandeel eigen vermogen | 657067.5 | 0: Euro
| Warmtekrachtverhouding | 0 | 0: W:E
| Samengesteld aantal vollasturen | 600 | 0: uur/jaar
| Terugverdientijd (inclusief SDE++-subsidie) | tussen 11 en 12 jaar
| SUBSIDIEPARAMETERS | Waarde | 0: Eenheid
| Bodemprijs of basisprijs | 0.01285 | 0: Euro/kWh
| Langetermijnprijs | 0.019275 | 0: Euro/kWh
| Voorlopig correctiebedrag 2025 | 0.029447 | 0: Euro/kWh
| Voorlopige GvO-waarde 2025 | 0 | 0: Euro/kWh
| Voorlopige HBE-waarde 2025 netlevering | 0 | 0: Euro/kWh
| Voorlopige waarde ETS-correctie | 0.0015478 | 0: Euro/kWh
| Langetermijnwaarde ETS-correctie | 0 | 0: Euro/kWh
| CONVERSIEFACTOREN | Waarde | 0: Eenheid
| Verbrandingswaarde methaan (onderwaarde) | 35.8 | 0: MJ/Nm3
| Verbrandingswaarde hernieuwbaar gas (onderwaarde) | 31.65 | 0: MJ/Nm3
| Verbrandingswaarde hernieuwbaar gas (bovenwaarde) | 35.17 | 0: MJ/Nm3
| kWh naar MJ | 3.6 | 0: MJ/kWh

## 44
Berekening basisbedragen: Eindadvies SDE++ 2025, inclusief verwerking van aanpassingen van 6 juni 2025
PVT voor gebouw (net=70%)
| BASISBEDRAG en SUBSIDIE-INTENSITEIT | Waarde | Eenheid | Toelichting
| Basisbedrag | 0.0599 | Euro/kWh | Het basisbedrag is een maat voor de productiekosten. Deze waarde kan berekend worden als alleen deze worksheet geopend is.
| Subsidie-intensiteit | 4.8972 | Euro/t CO2 | De subsidie-intensiteit is de maat die in de rangschikking gebruikt wordt. Om deze waarde te berekenen dient ook de worksheet 'Correcties' geopend te zijn.
| Productie-eenheid | kWh |  | De SDE++ kent twee rekeneenheden waarover subsidie kan worden uitgekeerd: kWh voor energiecategorieën en t CO2 voor CCS- en CCU-categorieën.
| Vermogenseenheid | kW
| Domein | Lagetemperatuurwarmte |  | Het corresponderende domein bij deze categorie geeft aan binnen welk 'hekje' de subsidiecategorie valt.
| CORRECTIEMETHODES | Waarde | Typering | Toelichting
| Berekeningswijze correctiebedrag methode-ID | 15 | Warmte, middelklein | (TTF[LHV] + EB2 ) / 90%
| Berekeningswijze ETS-correctie-ID | 7.500 | Hernieuwbare warmte met warmtepomp | ETS_max_warmte * (COP-1)/COP
| ETS-voordeel bij merendeel van projecten? | Nee | Ja of Nee | Alleen van belang voor warmteprojecten. Deze parameter werkt door op de langetermijnprijs en subsidie-intensiteit.
| Berekeningswijze correctiebedrag methode-ID netlevering |  |  | Enkel relevant voor zon-pv.
| Berekeningswijze correctiebedrag methode-ID niet-netlevering |  |  | Enkel relevant voor zon-pv.
| Netlevering deel |  |  | Enkel relevant voor zon-pv. Aandeel van de productie dat aan het net wordt geleverd.
| Niet-netlevering deel |  |  | Enkel relevant voor zon-pv. Aandeel eigen gebruik.
| SYSTEEMGROOTTE | Waarde | Eenheid | Toelichting
| Inputvermogen | 600 | kW
| Seasonal Performance Factor (SPF) | 5 |  | Hier wordt de seizoensgemiddelde COP, of Seasonal performance factor, mee bedoeld voor het hele systeem.
| Gaat het om een installatie voor hernieuwbaar gas? |  |  | Alleen 'Ja' invullen als de installatie gas van aardgaskwaliteit produceert.
| Methaangehalte hernieuwbaar gas voor gaszuivering |  |  | Het percentage methaan in het biogas, dat nog niet tot aardgaskwaliteit is opgewaardeerd.
| Vermogen hernieuwbaargasproductie (voor zuivering) | 0 | Nm3/uur
| Outputvermogen (thermisch of hernieuwbaar gas) | 600 | kW | Dit veld alleen invullen bij productie van warmte (al dan niet in WKK-variant) of hernieuwbaar gas van aardgaskwaleit
| Outputvermogen (hernieuwbaar gas) | 0 | Nm3/uur
| Outputvermogen (elektrisch of overig) |  | kW | Dit veld invullen als de installatie elektriciteit produceert (al dan niet in WKK-variant), of iets anders dan warmte of gas van aardgaskwaliteit produceert.
| Vollasturen levering (thermisch of hernieuwbaar gas) | 3500 | uur/jaar | Bij een installatie voor gecombineerde opwekking, wordt de bedrijfstijd automatisch genomen als maximum van de vollasturen warmte en vollasturen elektriciteit.
| Vollasturen levering (elektrisch of overig) |  | uur/jaar | Bij een installatie voor gecombineerde opwekking, wordt de bedrijfstijd automatisch genomen als maximum van de vollasturen warmte en vollasturen elektriciteit.
| ENERGETISCH RENDEMENT | Waarde | Eenheid | Toelichting
| Max. elektrisch rendement | 0%
| Elektrisch rendement | 0%
| Thermisch rendement of rendement gasproductie | 100%
| Elektriciteitsderving bij warmtelevering |  | elektriciteit : warmte | Enkel invullen als de installatie een WKK-installatie is waarbij warmtelevering ten koste gaat van de elektriciteitsproductie.
| KOSTEN | Waarde | Eenheid | Toelichting
| Investeringskosten input gebaseerd | 840 | Euro/kW | De investeringskosten 'input gebaseerd' worden opgeteld bij de investeringskosten 'output gebaseerd'. Pas op voor onbedoelde dubbeltelling.
| Investeringskosten output gebaseerd |  | Euro/kW | De investeringskosten 'input gebaseerd' worden opgeteld bij de investeringskosten 'output gebaseerd'. Pas op voor onbedoelde dubbeltelling.
| Totale investeringskosten | 0.50753 | Euro (miljoen)
| Vaste operationele kosten input gebaseerd | 12.2 | Euro/kW/jaar | De operationele kosten 'input gebaseerd' worden opgeteld bij de investeringskosten 'output gebaseerd'. Pas op voor onbedoelde dubbeltelling.
| Vaste operationele kosten output gebaseerd |  | Euro/kW/jaar | De operationele kosten 'input gebaseerd' worden opgeteld bij de investeringskosten 'output gebaseerd'. Pas op voor onbedoelde dubbeltelling.
| Totale jaarlijkse vaste operationele kosten | 7.32 | Euro (duizend) | Deze waarde wordt ter illustratie getoond.
| Kosten elektriciteitsverbruik | 0.023464 | Euro/kWh | Het betreft de inkoopkosten voor elektriciteit, per kWh output
| Kosten gasverbruik |  | Euro/kWh | Het betreft de inkoopkosten voor gas, per kWh output
| Kosten warmteverbruik |  | Euro/kWh | Het betreft de inkoopkosten voor warmte, per kWh output
| Overige variabele operationele kosten | 0.0019 | Euro/kWh
| Totale variabele operationele kosten | 0.025364 | Euro/kWh
| ENERGIEGEBRUIK | Waarde | Eenheid | Toelichting
| Energie-inhoud brandstof |  | GJ/ton
| Biomassadoorzet | 0 | ton/jaar
| Netto brandstofprijs |  | Euro/ton | Hier wordt de brandstofprijs aan de poort bedoeld, inclusief eventuele risico-opslag.
| Relatief elektriciteitsgebruik | 0.16 | kWh/kWh
| Elektriciteitsgebruik | 336 | MWh/jaar
| Relatief warmtegebruik |  | kWh/kWh
| Warmtegebruik | 0 | MWh/jaar
| Relatief aardgasgebruik |  | kWh/kWh
| Aardgasgebruik | 0 | MWh/jaar
| EMISSIEFACTOREN | Waarde | Eenheid | Toelichting
| Emissiefactor van warmteproductie per eenheid | 0.225 | kg CO2/kWh
| Emissiefactor van elektriciteitsproductie of overig per eenheid |  | kg CO2/kWh
| Emissiefactor van gasproductie per eenheid |  | kg CO2/kWh
| Emissiefactor gebruik van biomassa |  | kg CO2/ton | De waarde die hier getoond wordt, is afhankelijk aan de uitgangspunten in de adviesvraag.
| Emissiefactor gebruik van warmte |  | kg CO2/kWh
| Emissiefactor gebruik van elektriciteit | 0.13 | kg CO2/kWh
| Emissiefactor gebruik van gas |  | kg CO2/kWh
| Vermeden emissies | 0.2042 | kg CO2/kWh
| TERMIJNEN | Waarde | Eenheid | Toelichting
| Economische levensduur | 15 | jaar | Deze waarde wordt gebruikt om eventuele inkomsten van het project na subsidieperiode te berekenen.
| Termijn lening | 15 | jaar
| Afschrijvingstermijn | 15 | jaar
| Beleidsperiode | 15 | jaar
| Totale operationale periode |  | jaar | Deze waarde wordt gebruikt om de vermeden emissies gedurende de hele operationele periode van de installatie te berekenen.
| PARAMETERS NA SUBSIDIEPERIODE | Waarde | Eenheid | Toelichting
| Elektriciteitsprijs na subsidieperiode |  | Euro/kWh | Deze prijs is inclusief de profiel- en onbalansfactor.
| Vollasturen na subsidieperiode elektriciteit of overige |  | uur/jaar
| Prijs warmte of hernieuwbaar gas na subsidieperiode |  | Euro/kWh
| Vollasturen na subsidieperiode warmte of hernieuwbaar gas |  | uur/jaar
| Totaal geproduceerde eenheden subsidieperiode | 31500000 | kWh
| Totale geproduceerde eenheden bedrijfsperiode | 31500000 | kWh
| Verrekeningsfactor bespaarde emissies | 1
| FINANCIËLE PARAMETERS | Waarde | Eenheid | Toelichting
| Inflatie | 2%
| Rendement op vreemd vermogen | 5%
| Rendement op eigen vermogen | 11%
| Percentage vreemd vermogen in investering | 70%
| Percentage eigen vermogen in investering | 30%
| Vennootschapsbelasting | 25.8%
| INVESTERINGSSUBSIDIES | Waarde | Eenheid | Toelichting
| Investeringssubsidie t.g.v. vreemd vermogen |  | Euro
| Investeringssubsidie t.g.v. eigen vermogen (NCW) |  | Euro
| ONREGELMATIGE CASHFLOWS | Jaar | Waarde | Toelichting
|  | 13 | -690 | Voer in cel kolom C het jaar in waarin de onregelmatige cashflow plaatsvindt en in kolom D97 de reële kosten (als negatieve waarde) in dat specifieke jaar.
De waarde als reële kosten is gedefinieerd in euro van het jaar 2025.
| Afsluitprovisie als percentage van lening | 0 | 1% | Deze afsluitprovisie wordt verrekend in de totale investeringskosten en is gedefinieerd als percentage van de lening.
| SUBSIDIE-INKOMSTEN (niet invullen voor basisbedragberekening) |  | Eenheid | 2025 | 2026 | 2027 | 2028 | 2029 | 2030 | 2031 | 2032 | 2033 | 2034 | 2035 | 2036 | 2037 | 2038 | 2039 | 2040 | 2041 | 2042 | 2043 | 2044 | 2045 | 2046 | 2047 | 2048 | 2049 | 2050 | 2051 | 2052 | 2053 | 2054 | 2055 | 2056 | 2057 | 2058 | 2059 | 2060 | 2061 | 2062 | 2063 | 2064
| Basisbedrag (deze cellen kunnen gebruikt worden om de inkomsten toe te voegen) |  | Euro/kWh |  | 0 | 0 | 0 | 0 | 0 | 0 | 0 | 0 | 0 | 0 | 0 | 0 | 0 | 0 | 0 | 0 | 0 | 0 | 0 | 0 | 0 | 0 | 0 | 0 | 0 | 0 | 0 | 0 | 0 | 0 | 0 | 0 | 0 | 0 | 0 | 0 | 0 | 0 | 0
| Correctiebedrag (deze cellen kunnen gebruikt worden om de inkomsten toe te voegen) |  | Euro/kWh |  | 0 | 0 | 0 | 0 | 0 | 0 | 0 | 0 | 0 | 0 | 0 | 0 | 0 | 0 | 0 | 0 | 0 | 0 | 0 | 0 | 0 | 0 | 0 | 0 | 0 | 0 | 0 | 0 | 0 | 0 | 0 | 0 | 0 | 0 | 0 | 0 | 0 | 0 | 0
| Inflator |  | index | 1 | 1.02 | 1.0404 | 1.0612 | 1.0824 | 1.1041 | 1.1262 | 1.1487 | 1.1717 | 1.1951 | 1.219 | 1.2434 | 1.2682 | 1.2936 | 1.3195 | 1.3459 | 1.3728 | 1.4002 | 1.4282 | 1.4568 | 1.4859 | 1.5157 | 1.546 | 1.5769 | 1.6084 | 1.6406 | 1.6734 | 1.7069 | 1.741 | 1.7758 | 1.8114 | 1.8476 | 1.8845 | 1.9222 | 1.9607 | 1.9999 | 2.0399 | 2.0807 | 2.1223 | 2.1647
Tabel: Nominale kasstroom (positieve bedragen = gunstig voor de producent) | bar: Deze afsluitprovisie wordt verrekend in de totale investeringskosten en is gedefinieerd als percentage van de lening. 2034 to Deze afsluitprovisie wordt verrekend in de totale investeringskosten en is gedefinieerd als percentage van de lening. 2064
| INITIELE INVESTERING |  | 0 | 1 | 2 | 3 | 4 | 5 | 6 | 7 | 8 | 9 | 10 | 11 | 12 | 13 | 14 | 15 | 16 | 17 | 18 | 19 | 20 | 21 | 22 | 23 | 24 | 25 | 26 | 27 | 28 | 29 | 30 | 31 | 32 | 33 | 34 | 35 | 36 | 37 | 38 | 39 | 40
| Investering | Euro | 0: -507528
AFZET
| Afzet elektriciteit of overige | kWh |  | 0 | 0 | 0 | 0 | 0 | 0 | 0 | 0 | 0 | 0 | 0 | 0 | 0 | 0 | 0 | 0 | 0 | 0 | 0 | 0 | 0 | 0 | 0 | 0 | 0 | 0 | 0 | 0 | 0 | 0 | 0 | 0 | 0 | 0 | 0 | 0 | 0 | 0 | 0 | 0
| Afzet warmte | kWh |  | 2100000 | 2100000 | 2100000 | 2100000 | 2100000 | 2100000 | 2100000 | 2100000 | 2100000 | 2100000 | 2100000 | 2100000 | 2100000 | 2100000 | 2100000 | 0 | 0 | 0 | 0 | 0 | 0 | 0 | 0 | 0 | 0 | 0 | 0 | 0 | 0 | 0 | 0 | 0 | 0 | 0 | 0 | 0 | 0 | 0 | 0 | 0
| Afzet hernieuwbaar gas | kWh (HHV) |  | 0 | 0 | 0 | 0 | 0 | 0 | 0 | 0 | 0 | 0 | 0 | 0 | 0 | 0 | 0 | 0 | 0 | 0 | 0 | 0 | 0 | 0 | 0 | 0 | 0 | 0 | 0 | 0 | 0 | 0 | 0 | 0 | 0 | 0 | 0 | 0 | 0 | 0 | 0 | 0
| Afzet | kWh |  | 2100000 | 2100000 | 2100000 | 2100000 | 2100000 | 2100000 | 2100000 | 2100000 | 2100000 | 2100000 | 2100000 | 2100000 | 2100000 | 2100000 | 2100000 | 0 | 0 | 0 | 0 | 0 | 0 | 0 | 0 | 0 | 0 | 0 | 0 | 0 | 0 | 0 | 0 | 0 | 0 | 0 | 0 | 0 | 0 | 0 | 0 | 0
KOSTEN EN INKOMSTEN
| Operationele kosten | Euro |  | -60583.3821 | -61795.0498 | -63030.9508 | -64291.5698 | -65577.4012 | -66888.9492 | -68226.7282 | -69591.2628 | -70983.088 | -72402.7498 | -73850.8048 | -75327.8209 | -77709.4641 | -78371.0648 | -79938.4861 | 0 | 0 | 0 | 0 | 0 | 0 | 0 | 0 | 0 | 0 | 0 | 0 | 0 | 0 | 0 | 0 | 0 | 0 | 0 | 0 | 0 | 0 | 0 | 0 | 0
| Brandstofkosten (biomassa) | Euro |  | 0 | 0 | 0 | 0 | 0 | 0 | 0 | 0 | 0 | 0 | 0 | 0 | 0 | 0 | 0 | 0 | 0 | 0 | 0 | 0 | 0 | 0 | 0 | 0 | 0 | 0 | 0 | 0 | 0 | 0 | 0 | 0 | 0 | 0 | 0 | 0 | 0 | 0 | 0 | 0
| Marktwaarde elektriciteit na einde beleidsperiode | Euro/kWh |  | 0 | 0 | 0 | 0 | 0 | 0 | 0 | 0 | 0 | 0 | 0 | 0 | 0 | 0 | 0 | 0 | 0 | 0 | 0 | 0 | 0 | 0 | 0 | 0 | 0 | 0 | 0 | 0 | 0 | 0 | 0 | 0 | 0 | 0 | 0 | 0 | 0 | 0 | 0 | 0
| Marktwaarde warmte of hernieuwbaar gas na einde beleidsperiode | Euro/kWh |  | 0 | 0 | 0 | 0 | 0 | 0 | 0 | 0 | 0 | 0 | 0 | 0 | 0 | 0 | 0 | 0 | 0 | 0 | 0 | 0 | 0 | 0 | 0 | 0 | 0 | 0 | 0 | 0 | 0 | 0 | 0 | 0 | 0 | 0 | 0 | 0 | 0 | 0 | 0 | 0
| Correctiebedrag | Euro/kWh |  | 0 | 0 | 0 | 0 | 0 | 0 | 0 | 0 | 0 | 0 | 0 | 0 | 0 | 0 | 0 | 0 | 0 | 0 | 0 | 0 | 0 | 0 | 0 | 0 | 0 | 0 | 0 | 0 | 0 | 0 | 0 | 0 | 0 | 0 | 0 | 0 | 0 | 0 | 0 | 0
| Basisbedrag | Euro/kWh |  | 0 | 0 | 0 | 0 | 0 | 0 | 0 | 0 | 0 | 0 | 0 | 0 | 0 | 0 | 0 | 0 | 0 | 0 | 0 | 0 | 0 | 0 | 0 | 0 | 0 | 0 | 0 | 0 | 0 | 0 | 0 | 0 | 0 | 0 | 0 | 0 | 0 | 0 | 0 | 0
| SDE-vergoeding | Euro |  | 0 | 0 | 0 | 0 | 0 | 0 | 0 | 0 | 0 | 0 | 0 | 0 | 0 | 0 | 0 | 0 | 0 | 0 | 0 | 0 | 0 | 0 | 0 | 0 | 0 | 0 | 0 | 0 | 0 | 0 | 0 | 0 | 0 | 0 | 0 | 0 | 0 | 0 | 0 | 0
| Marktinkomsten na einde beleidsperiode | Euro |  | 0 | 0 | 0 | 0 | 0 | 0 | 0 | 0 | 0 | 0 | 0 | 0 | 0 | 0 | 0 | 0 | 0 | 0 | 0 | 0 | 0 | 0 | 0 | 0 | 0 | 0 | 0 | 0 | 0 | 0 | 0 | 0 | 0 | 0 | 0 | 0 | 0 | 0 | 0 | 0
| Marktinkomsten gedurende beleidsperiode | Euro |  | 0 | 0 | 0 | 0 | 0 | 0 | 0 | 0 | 0 | 0 | 0 | 0 | 0 | 0 | 0 | 0 | 0 | 0 | 0 | 0 | 0 | 0 | 0 | 0 | 0 | 0 | 0 | 0 | 0 | 0 | 0 | 0 | 0 | 0 | 0 | 0 | 0 | 0 | 0 | 0
TOTALE KOSTEN EN INKOMSTEN
| Inkomen totaal (nominaal) | Euro |  | 0 | 0 | 0 | 0 | 0 | 0 | 0 | 0 | 0 | 0 | 0 | 0 | 0 | 0 | 0 | 0 | 0 | 0 | 0 | 0 | 0 | 0 | 0 | 0 | 0 | 0 | 0 | 0 | 0 | 0 | 0 | 0 | 0 | 0 | 0 | 0 | 0 | 0 | 0 | 0
| Kosten totaal (nominaal) | Euro |  | -60583.3821 | -61795.0498 | -63030.9508 | -64291.5698 | -65577.4012 | -66888.9492 | -68226.7282 | -69591.2628 | -70983.088 | -72402.7498 | -73850.8048 | -75327.8209 | -77709.4641 | -78371.0648 | -79938.4861 | 0 | 0 | 0 | 0 | 0 | 0 | 0 | 0 | 0 | 0 | 0 | 0 | 0 | 0 | 0 | 0 | 0 | 0 | 0 | 0 | 0 | 0 | 0 | 0 | 0
| Bruto inkomen (nominaal) | Euro |  | -60583.3821 | -61795.0498 | -63030.9508 | -64291.5698 | -65577.4012 | -66888.9492 | -68226.7282 | -69591.2628 | -70983.088 | -72402.7498 | -73850.8048 | -75327.8209 | -77709.4641 | -78371.0648 | -79938.4861 | 0 | 0 | 0 | 0 | 0 | 0 | 0 | 0 | 0 | 0 | 0 | 0 | 0 | 0 | 0 | 0 | 0 | 0 | 0 | 0 | 0 | 0 | 0 | 0 | 0
AFSCHRIJVING EN SCHULDEN
| Afschrijving | Euro |  | -33835.2 | -33835.2 | -33835.2 | -33835.2 | -33835.2 | -33835.2 | -33835.2 | -33835.2 | -33835.2 | -33835.2 | -33835.2 | -33835.2 | -33835.2 | -33835.2 | -33835.2 | 0 | 0 | 0 | 0 | 0 | 0 | 0 | 0 | 0 | 0 | 0 | 0 | 0 | 0 | 0 | 0 | 0 | 0 | 0 | 0 | 0 | 0 | 0 | 0 | 0
| Rente | Euro |  | -17763.48 | -16940.2797 | -16075.9194 | -15168.3411 | -14215.3838 | -13214.7787 | -12164.1433 | -11060.9762 | -9902.6507 | -8686.409 | -7409.3551 | -6068.4486 | -4660.4967 | -3182.1472 | -1629.8803 | 0 | 0 | 0 | 0 | 0 | 0 | 0 | 0 | 0 | 0 | 0 | 0 | 0 | 0 | 0 | 0 | 0 | 0 | 0 | 0 | 0 | 0 | 0 | 0 | 0
| Aflossing | Euro |  | -16464.006 | -17287.2063 | -18151.5666 | -19059.1449 | -20012.1022 | -21012.7073 | -22063.3426 | -23166.5098 | -24324.8353 | -25541.077 | -26818.1309 | -28159.0374 | -29566.9893 | -31045.3388 | -32597.6057 | 0 | 0 | 0 | 0 | 0 | 0 | 0 | 0 | 0 | 0 | 0 | 0 | 0 | 0 | 0 | 0 | 0 | 0 | 0 | 0 | 0 | 0 | 0 | 0 | 0
| Totale lasten lening | Euro |  | -34227.486 | -34227.486 | -34227.486 | -34227.486 | -34227.486 | -34227.486 | -34227.486 | -34227.486 | -34227.486 | -34227.486 | -34227.486 | -34227.486 | -34227.486 | -34227.486 | -34227.486 | 0 | 0 | 0 | 0 | 0 | 0 | 0 | 0 | 0 | 0 | 0 | 0 | 0 | 0 | 0 | 0 | 0 | 0 | 0 | 0 | 0 | 0 | 0 | 0 | 0
BELASTING
| Belastbaar inkomen | Euro |  | -112182.0621 | -112570.5295 | -112942.0702 | -113295.1109 | -113627.985 | -113938.9279 | -114226.0715 | -114487.439 | -114720.9387 | -114924.3587 | -115095.3599 | -115231.4694 | -116205.1608 | -115388.4121 | -115403.5664 | 0 | 0 | 0 | 0 | 0 | 0 | 0 | 0 | 0 | 0 | 0 | 0 | 0 | 0 | 0 | 0 | 0 | 0 | 0 | 0 | 0 | 0 | 0 | 0 | 0
| Belasting bedrag | Euro |  | 28942.972 | 29043.1966 | 29139.0541 | 29230.1386 | 29316.0201 | 29396.2434 | 29470.3265 | 29537.7593 | 29598.0022 | 29650.4846 | 29694.6028 | 29729.7191 | 29980.9315 | 29770.2103 | 29774.1201 | 0 | 0 | 0 | 0 | 0 | 0 | 0 | 0 | 0 | 0 | 0 | 0 | 0 | 0 | 0 | 0 | 0 | 0 | 0 | 0 | 0 | 0 | 0 | 0 | 0
CASHFLOWS
| Netto inkomen na belasting | Euro |  | -65867.8961 | -66979.3392 | -68119.3827 | -69288.9172 | -70488.867 | -71720.1918 | -72983.8877 | -74280.9895 | -75612.5718 | -76979.7512 | -78383.6879 | -79825.5877 | -81956.0186 | -82828.3405 | -84391.852 | 0 | 0 | 0 | 0 | 0 | 0 | 0 | 0 | 0 | 0 | 0 | 0 | 0 | 0 | 0 | 0 | 0 | 0 | 0 | 0 | 0 | 0 | 0 | 0 | 0
| Project cashflow | Euro | -507528 | -31640.4101 | -32751.8532 | -33891.8967 | -35061.4312 | -36261.3811 | -37492.7058 | -38756.4017 | -40053.5035 | -41385.0858 | -42752.2652 | -44156.2019 | -45598.1018 | -47728.5326 | -48600.8545 | -50164.366 | 0 | 0 | 0 | 0 | 0 | 0 | 0 | 0 | 0 | 0 | 0 | 0 | 0 | 0 | 0 | 0 | 0 | 0 | 0 | 0 | 0 | 0 | 0 | 0 | 0
| Equity cashflow | Euro | -152258.4 | -65867.8961 | -66979.3392 | -68119.3827 | -69288.9172 | -70488.867 | -71720.1918 | -72983.8877 | -74280.9895 | -75612.5718 | -76979.7512 | -78383.6879 | -79825.5877 | -81956.0186 | -82828.3405 | -84391.852 | 0 | 0 | 0 | 0 | 0 | 0 | 0 | 0 | 0 | 0 | 0 | 0 | 0 | 0 | 0 | 0 | 0 | 0 | 0 | 0 | 0 | 0 | 0 | 0 | 0
| Subsidiebasis: afzet | kWh |  | 2100000 | 2100000 | 2100000 | 2100000 | 2100000 | 2100000 | 2100000 | 2100000 | 2100000 | 2100000 | 2100000 | 2100000 | 2100000 | 2100000 | 2100000 | 0 | 0 | 0 | 0 | 0 | 0 | 0 | 0 | 0 | 0 | 0 | 0 | 0 | 0 | 0 | 0 | 0 | 0 | 0 | 0 | 0 | 0 | 0 | 0 | 0
| Terug te verdienen investering | Euro | 507528 | 460084.8621 | 413030.1916 | 366347.0618 | 320016.9727 | 274019.7577 | 228333.4856 | 182934.3571 | 137796.5961 | 92892.3348 | 48191.4936 | 3661.6535 | -40732.0771 | -84152.1163 | -128388.9042 | -172610.5378 | -172610.5378 | -172610.5378 | -172610.5378 | -172610.5378 | -172610.5378 | -172610.5378 | -172610.5378 | -172610.5378 | -172610.5378 | -172610.5378 | -172610.5378 | -172610.5378 | -172610.5378 | -172610.5378 | -172610.5378 | -172610.5378 | -172610.5378 | -172610.5378 | -172610.5378 | -172610.5378 | -172610.5378 | -172610.5378 | -172610.5378 | -172610.5378 | -172610.5378
| DSCR |  | 1: 1.8025; 2: 1.77; 3: 1.7367; 4: 1.7026; 5: 1.6675; 6: 1.6315; 7: 1.5946; 8: 1.5567; 9: 1.5178; 10: 1.4779; 11: 1.4369; 12: 1.3947; 13: 1.3325; 14: 1.307; 15: 1.2613
| PROJECTPARAMETERS | Waarde | 0: Eenheid
| Verdisconteerde inkomsten | -519031.4928 | 0: euro
| Verdisconteerde afzet | 11204812.9732 | 0: kWh
| Totale investering | 507528 | 0: Euro
| DSCR (gemiddeld) | 1.546
| Vermogenskostenvergoeding (WACC nominaal/reëel) | 5.9% / 3.8%
| Projectrendement (IRR) | n.v.t.
| Rendement op eigen vermogen (IRR) | n.v.t.
| Aandeel lening | 355269.6 | 0: Euro
| Aandeel eigen vermogen | 152258.4 | 0: Euro
| Warmtekrachtverhouding | 0 | 0: W:E
| Samengesteld aantal vollasturen | 3500 | 0: uur/jaar
| Terugverdientijd (inclusief SDE++-subsidie) | tussen 11 en 12 jaar
| SUBSIDIEPARAMETERS | Waarde | 0: Eenheid
| Bodemprijs of basisprijs | 0.048679 | 0: Euro/kWh
| Langetermijnprijs | 0.058877 | 0: Euro/kWh
| Voorlopig correctiebedrag 2025 | 0.075024 | 0: Euro/kWh
| Voorlopige GvO-waarde 2025 | 0 | 0: Euro/kWh
| Voorlopige HBE-waarde 2025 netlevering | 0 | 0: Euro/kWh
| Voorlopige waarde ETS-correctie | 0.012382 | 0: Euro/kWh
| Langetermijnwaarde ETS-correctie | 0 | 0: Euro/kWh
| CONVERSIEFACTOREN | Waarde | 0: Eenheid
| Verbrandingswaarde methaan (onderwaarde) | 35.8 | 0: MJ/Nm3
| Verbrandingswaarde hernieuwbaar gas (onderwaarde) | 31.65 | 0: MJ/Nm3
| Verbrandingswaarde hernieuwbaar gas (bovenwaarde) | 35.17 | 0: MJ/Nm3
| kWh naar MJ | 3.6 | 0: MJ/kWh

## 45
Berekening basisbedragen: Eindadvies SDE++ 2025, inclusief verwerking van aanpassingen van 6 juni 2025
PVT aan warmtenet (net =70%)
| BASISBEDRAG en SUBSIDIE-INTENSITEIT | Waarde | Eenheid | Toelichting
| Basisbedrag | 0.0899 | Euro/kWh | Het basisbedrag is een maat voor de productiekosten. Deze waarde kan berekend worden als alleen deze worksheet geopend is.
| Subsidie-intensiteit | 333.0189 | Euro/t CO2 | De subsidie-intensiteit is de maat die in de rangschikking gebruikt wordt. Om deze waarde te berekenen dient ook de worksheet 'Correcties' geopend te zijn.
| Productie-eenheid | kWh |  | De SDE++ kent twee rekeneenheden waarover subsidie kan worden uitgekeerd: kWh voor energiecategorieën en t CO2 voor CCS- en CCU-categorieën.
| Vermogenseenheid | kW
| Domein | Lagetemperatuurwarmte |  | Het corresponderende domein bij deze categorie geeft aan binnen welk 'hekje' de subsidiecategorie valt.
| CORRECTIEMETHODES | Waarde | Typering | Toelichting
| Berekeningswijze correctiebedrag methode-ID | 17 | Warmte, groot_1 | 70% x TTF[LHV]
| Berekeningswijze ETS-correctie-ID | 9.360 | Hernieuwbare warmte met warmtepomp levering aan stadsverwarming | ETS_max_warmte * D_ketel_warmtenet_inflex * Allocatie_gratis_EUA_warmtenet * (COP-1)/COP
| ETS-voordeel bij merendeel van projecten? | Nee | Ja of Nee | Alleen van belang voor warmteprojecten. Deze parameter werkt door op de langetermijnprijs en subsidie-intensiteit.
| Berekeningswijze correctiebedrag methode-ID netlevering |  |  | Enkel relevant voor zon-pv.
| Berekeningswijze correctiebedrag methode-ID niet-netlevering |  |  | Enkel relevant voor zon-pv.
| Netlevering deel |  |  | Enkel relevant voor zon-pv. Aandeel van de productie dat aan het net wordt geleverd.
| Niet-netlevering deel |  |  | Enkel relevant voor zon-pv. Aandeel eigen gebruik.
| SYSTEEMGROOTTE | Waarde | Eenheid | Toelichting
| Inputvermogen | 1800 | kW
| Seasonal Performance Factor (SPF) | 3.6 |  | Hier wordt de seizoensgemiddelde COP, of Seasonal performance factor, mee bedoeld voor het hele systeem.
| Gaat het om een installatie voor hernieuwbaar gas? |  |  | Alleen 'Ja' invullen als de installatie gas van aardgaskwaliteit produceert.
| Methaangehalte hernieuwbaar gas voor gaszuivering |  |  | Het percentage methaan in het biogas, dat nog niet tot aardgaskwaliteit is opgewaardeerd.
| Vermogen hernieuwbaargasproductie (voor zuivering) | 0 | Nm3/uur
| Outputvermogen (thermisch of hernieuwbaar gas) | 6000 | kW | Dit veld alleen invullen bij productie van warmte (al dan niet in WKK-variant) of hernieuwbaar gas van aardgaskwaleit
| Outputvermogen (hernieuwbaar gas) | 0 | Nm3/uur
| Outputvermogen (elektrisch of overig) |  | kW | Dit veld invullen als de installatie elektriciteit produceert (al dan niet in WKK-variant), of iets anders dan warmte of gas van aardgaskwaliteit produceert.
| Vollasturen levering (thermisch of hernieuwbaar gas) | 4600 | uur/jaar | Bij een installatie voor gecombineerde opwekking, wordt de bedrijfstijd automatisch genomen als maximum van de vollasturen warmte en vollasturen elektriciteit.
| Vollasturen levering (elektrisch of overig) |  | uur/jaar | Bij een installatie voor gecombineerde opwekking, wordt de bedrijfstijd automatisch genomen als maximum van de vollasturen warmte en vollasturen elektriciteit.
| ENERGETISCH RENDEMENT | Waarde | Eenheid | Toelichting
| Max. elektrisch rendement | 0%
| Elektrisch rendement | 0%
| Thermisch rendement of rendement gasproductie | 333.3%
| Elektriciteitsderving bij warmtelevering |  | elektriciteit : warmte | Enkel invullen als de installatie een WKK-installatie is waarbij warmtelevering ten koste gaat van de elektriciteitsproductie.
| KOSTEN | Waarde | Eenheid | Toelichting
| Investeringskosten input gebaseerd |  | Euro/kW | De investeringskosten 'input gebaseerd' worden opgeteld bij de investeringskosten 'output gebaseerd'. Pas op voor onbedoelde dubbeltelling.
| Investeringskosten output gebaseerd | 3050 | Euro/kW | De investeringskosten 'input gebaseerd' worden opgeteld bij de investeringskosten 'output gebaseerd'. Pas op voor onbedoelde dubbeltelling.
| Totale investeringskosten | 18.4281 | Euro (miljoen)
| Vaste operationele kosten input gebaseerd | 150 | Euro/kW/jaar | De operationele kosten 'input gebaseerd' worden opgeteld bij de investeringskosten 'output gebaseerd'. Pas op voor onbedoelde dubbeltelling.
| Vaste operationele kosten output gebaseerd |  | Euro/kW/jaar | De operationele kosten 'input gebaseerd' worden opgeteld bij de investeringskosten 'output gebaseerd'. Pas op voor onbedoelde dubbeltelling.
| Totale jaarlijkse vaste operationele kosten | 270 | Euro (duizend) | Deze waarde wordt ter illustratie getoond.
| Kosten elektriciteitsverbruik |  | Euro/kWh | Het betreft de inkoopkosten voor elektriciteit, per kWh output
| Kosten gasverbruik |  | Euro/kWh | Het betreft de inkoopkosten voor gas, per kWh output
| Kosten warmteverbruik |  | Euro/kWh | Het betreft de inkoopkosten voor warmte, per kWh output
| Overige variabele operationele kosten | 0.0019 | Euro/kWh
| Totale variabele operationele kosten | 0.0019 | Euro/kWh
| ENERGIEGEBRUIK | Waarde | Eenheid | Toelichting
| Energie-inhoud brandstof |  | GJ/ton
| Biomassadoorzet | 0 | ton/jaar
| Netto brandstofprijs |  | Euro/ton | Hier wordt de brandstofprijs aan de poort bedoeld, inclusief eventuele risico-opslag.
| Relatief elektriciteitsgebruik | 0.1 | kWh/kWh
| Elektriciteitsgebruik | 2760 | MWh/jaar
| Relatief warmtegebruik |  | kWh/kWh
| Warmtegebruik | 0 | MWh/jaar
| Relatief aardgasgebruik |  | kWh/kWh
| Aardgasgebruik | 0 | MWh/jaar
| EMISSIEFACTOREN | Waarde | Eenheid | Toelichting
| Emissiefactor van warmteproductie per eenheid | 0.225 | kg CO2/kWh
| Emissiefactor van elektriciteitsproductie of overig per eenheid |  | kg CO2/kWh
| Emissiefactor van gasproductie per eenheid |  | kg CO2/kWh
| Emissiefactor gebruik van biomassa |  | kg CO2/ton | De waarde die hier getoond wordt, is afhankelijk aan de uitgangspunten in de adviesvraag.
| Emissiefactor gebruik van warmte |  | kg CO2/kWh
| Emissiefactor gebruik van elektriciteit | 0.13 | kg CO2/kWh
| Emissiefactor gebruik van gas |  | kg CO2/kWh
| Vermeden emissies | 0.212 | kg CO2/kWh
| TERMIJNEN | Waarde | Eenheid | Toelichting
| Economische levensduur | 15 | jaar | Deze waarde wordt gebruikt om eventuele inkomsten van het project na subsidieperiode te berekenen.
| Termijn lening | 15 | jaar
| Afschrijvingstermijn | 15 | jaar
| Beleidsperiode | 15 | jaar
| Totale operationale periode |  | jaar | Deze waarde wordt gebruikt om de vermeden emissies gedurende de hele operationele periode van de installatie te berekenen.
| PARAMETERS NA SUBSIDIEPERIODE | Waarde | Eenheid | Toelichting
| Elektriciteitsprijs na subsidieperiode |  | Euro/kWh | Deze prijs is inclusief de profiel- en onbalansfactor.
| Vollasturen na subsidieperiode elektriciteit of overige |  | uur/jaar
| Prijs warmte of hernieuwbaar gas na subsidieperiode |  | Euro/kWh
| Vollasturen na subsidieperiode warmte of hernieuwbaar gas |  | uur/jaar
| Totaal geproduceerde eenheden subsidieperiode | 414000000 | kWh
| Totale geproduceerde eenheden bedrijfsperiode | 414000000 | kWh
| Verrekeningsfactor bespaarde emissies | 1
| FINANCIËLE PARAMETERS | Waarde | Eenheid | Toelichting
| Inflatie | 2%
| Rendement op vreemd vermogen | 5%
| Rendement op eigen vermogen | 11%
| Percentage vreemd vermogen in investering | 70%
| Percentage eigen vermogen in investering | 30%
| Vennootschapsbelasting | 25.8%
| INVESTERINGSSUBSIDIES | Waarde | Eenheid | Toelichting
| Investeringssubsidie t.g.v. vreemd vermogen |  | Euro
| Investeringssubsidie t.g.v. eigen vermogen (NCW) |  | Euro
| ONREGELMATIGE CASHFLOWS | Jaar | Waarde | Toelichting
|  | 13 | 26400 | Voer in cel kolom C het jaar in waarin de onregelmatige cashflow plaatsvindt en in kolom D97 de reële kosten (als negatieve waarde) in dat specifieke jaar.
De waarde als reële kosten is gedefinieerd in euro van het jaar 2025.
| Afsluitprovisie als percentage van lening | 0 | 1% | Deze afsluitprovisie wordt verrekend in de totale investeringskosten en is gedefinieerd als percentage van de lening.
| SUBSIDIE-INKOMSTEN (niet invullen voor basisbedragberekening) |  | Eenheid | 2025 | 2026 | 2027 | 2028 | 2029 | 2030 | 2031 | 2032 | 2033 | 2034 | 2035 | 2036 | 2037 | 2038 | 2039 | 2040 | 2041 | 2042 | 2043 | 2044 | 2045 | 2046 | 2047 | 2048 | 2049 | 2050 | 2051 | 2052 | 2053 | 2054 | 2055 | 2056 | 2057 | 2058 | 2059 | 2060 | 2061 | 2062 | 2063 | 2064
| Basisbedrag (deze cellen kunnen gebruikt worden om de inkomsten toe te voegen) |  | Euro/kWh |  | 0 | 0 | 0 | 0 | 0 | 0 | 0 | 0 | 0 | 0 | 0 | 0 | 0 | 0 | 0 | 0 | 0 | 0 | 0 | 0 | 0 | 0 | 0 | 0 | 0 | 0 | 0 | 0 | 0 | 0 | 0 | 0 | 0 | 0 | 0 | 0 | 0 | 0 | 0
| Correctiebedrag (deze cellen kunnen gebruikt worden om de inkomsten toe te voegen) |  | Euro/kWh |  | 0 | 0 | 0 | 0 | 0 | 0 | 0 | 0 | 0 | 0 | 0 | 0 | 0 | 0 | 0 | 0 | 0 | 0 | 0 | 0 | 0 | 0 | 0 | 0 | 0 | 0 | 0 | 0 | 0 | 0 | 0 | 0 | 0 | 0 | 0 | 0 | 0 | 0 | 0
| Inflator |  | index | 1 | 1.02 | 1.0404 | 1.0612 | 1.0824 | 1.1041 | 1.1262 | 1.1487 | 1.1717 | 1.1951 | 1.219 | 1.2434 | 1.2682 | 1.2936 | 1.3195 | 1.3459 | 1.3728 | 1.4002 | 1.4282 | 1.4568 | 1.4859 | 1.5157 | 1.546 | 1.5769 | 1.6084 | 1.6406 | 1.6734 | 1.7069 | 1.741 | 1.7758 | 1.8114 | 1.8476 | 1.8845 | 1.9222 | 1.9607 | 1.9999 | 2.0399 | 2.0807 | 2.1223 | 2.1647
Tabel: Nominale kasstroom (positieve bedragen = gunstig voor de producent) | bar: Deze afsluitprovisie wordt verrekend in de totale investeringskosten en is gedefinieerd als percentage van de lening. 2034 to Deze afsluitprovisie wordt verrekend in de totale investeringskosten en is gedefinieerd als percentage van de lening. 2064
| INITIELE INVESTERING |  | 0 | 1 | 2 | 3 | 4 | 5 | 6 | 7 | 8 | 9 | 10 | 11 | 12 | 13 | 14 | 15 | 16 | 17 | 18 | 19 | 20 | 21 | 22 | 23 | 24 | 25 | 26 | 27 | 28 | 29 | 30 | 31 | 32 | 33 | 34 | 35 | 36 | 37 | 38 | 39 | 40
| Investering | Euro | 0: -18428100
AFZET
| Afzet elektriciteit of overige | kWh |  | 0 | 0 | 0 | 0 | 0 | 0 | 0 | 0 | 0 | 0 | 0 | 0 | 0 | 0 | 0 | 0 | 0 | 0 | 0 | 0 | 0 | 0 | 0 | 0 | 0 | 0 | 0 | 0 | 0 | 0 | 0 | 0 | 0 | 0 | 0 | 0 | 0 | 0 | 0 | 0
| Afzet warmte | kWh |  | 27600000 | 27600000 | 27600000 | 27600000 | 27600000 | 27600000 | 27600000 | 27600000 | 27600000 | 27600000 | 27600000 | 27600000 | 27600000 | 27600000 | 27600000 | 0 | 0 | 0 | 0 | 0 | 0 | 0 | 0 | 0 | 0 | 0 | 0 | 0 | 0 | 0 | 0 | 0 | 0 | 0 | 0 | 0 | 0 | 0 | 0 | 0
| Afzet hernieuwbaar gas | kWh (HHV) |  | 0 | 0 | 0 | 0 | 0 | 0 | 0 | 0 | 0 | 0 | 0 | 0 | 0 | 0 | 0 | 0 | 0 | 0 | 0 | 0 | 0 | 0 | 0 | 0 | 0 | 0 | 0 | 0 | 0 | 0 | 0 | 0 | 0 | 0 | 0 | 0 | 0 | 0 | 0 | 0
| Afzet | kWh |  | 27600000 | 27600000 | 27600000 | 27600000 | 27600000 | 27600000 | 27600000 | 27600000 | 27600000 | 27600000 | 27600000 | 27600000 | 27600000 | 27600000 | 27600000 | 0 | 0 | 0 | 0 | 0 | 0 | 0 | 0 | 0 | 0 | 0 | 0 | 0 | 0 | 0 | 0 | 0 | 0 | 0 | 0 | 0 | 0 | 0 | 0 | 0
KOSTEN EN INKOMSTEN
| Operationele kosten | Euro |  | -322440 | -328888.8 | -335466.576 | -342175.9075 | -349019.4257 | -355999.8142 | -363119.8105 | -370382.2067 | -377789.8508 | -385345.6478 | -393052.5608 | -400913.612 | -375450.3009 | -417110.5219 | -425452.7324 | 0 | 0 | 0 | 0 | 0 | 0 | 0 | 0 | 0 | 0 | 0 | 0 | 0 | 0 | 0 | 0 | 0 | 0 | 0 | 0 | 0 | 0 | 0 | 0 | 0
| Brandstofkosten (biomassa) | Euro |  | 0 | 0 | 0 | 0 | 0 | 0 | 0 | 0 | 0 | 0 | 0 | 0 | 0 | 0 | 0 | 0 | 0 | 0 | 0 | 0 | 0 | 0 | 0 | 0 | 0 | 0 | 0 | 0 | 0 | 0 | 0 | 0 | 0 | 0 | 0 | 0 | 0 | 0 | 0 | 0
| Marktwaarde elektriciteit na einde beleidsperiode | Euro/kWh |  | 0 | 0 | 0 | 0 | 0 | 0 | 0 | 0 | 0 | 0 | 0 | 0 | 0 | 0 | 0 | 0 | 0 | 0 | 0 | 0 | 0 | 0 | 0 | 0 | 0 | 0 | 0 | 0 | 0 | 0 | 0 | 0 | 0 | 0 | 0 | 0 | 0 | 0 | 0 | 0
| Marktwaarde warmte of hernieuwbaar gas na einde beleidsperiode | Euro/kWh |  | 0 | 0 | 0 | 0 | 0 | 0 | 0 | 0 | 0 | 0 | 0 | 0 | 0 | 0 | 0 | 0 | 0 | 0 | 0 | 0 | 0 | 0 | 0 | 0 | 0 | 0 | 0 | 0 | 0 | 0 | 0 | 0 | 0 | 0 | 0 | 0 | 0 | 0 | 0 | 0
| Correctiebedrag | Euro/kWh |  | 0 | 0 | 0 | 0 | 0 | 0 | 0 | 0 | 0 | 0 | 0 | 0 | 0 | 0 | 0 | 0 | 0 | 0 | 0 | 0 | 0 | 0 | 0 | 0 | 0 | 0 | 0 | 0 | 0 | 0 | 0 | 0 | 0 | 0 | 0 | 0 | 0 | 0 | 0 | 0
| Basisbedrag | Euro/kWh |  | 0 | 0 | 0 | 0 | 0 | 0 | 0 | 0 | 0 | 0 | 0 | 0 | 0 | 0 | 0 | 0 | 0 | 0 | 0 | 0 | 0 | 0 | 0 | 0 | 0 | 0 | 0 | 0 | 0 | 0 | 0 | 0 | 0 | 0 | 0 | 0 | 0 | 0 | 0 | 0
| SDE-vergoeding | Euro |  | 0 | 0 | 0 | 0 | 0 | 0 | 0 | 0 | 0 | 0 | 0 | 0 | 0 | 0 | 0 | 0 | 0 | 0 | 0 | 0 | 0 | 0 | 0 | 0 | 0 | 0 | 0 | 0 | 0 | 0 | 0 | 0 | 0 | 0 | 0 | 0 | 0 | 0 | 0 | 0
| Marktinkomsten na einde beleidsperiode | Euro |  | 0 | 0 | 0 | 0 | 0 | 0 | 0 | 0 | 0 | 0 | 0 | 0 | 0 | 0 | 0 | 0 | 0 | 0 | 0 | 0 | 0 | 0 | 0 | 0 | 0 | 0 | 0 | 0 | 0 | 0 | 0 | 0 | 0 | 0 | 0 | 0 | 0 | 0 | 0 | 0
| Marktinkomsten gedurende beleidsperiode | Euro |  | 0 | 0 | 0 | 0 | 0 | 0 | 0 | 0 | 0 | 0 | 0 | 0 | 0 | 0 | 0 | 0 | 0 | 0 | 0 | 0 | 0 | 0 | 0 | 0 | 0 | 0 | 0 | 0 | 0 | 0 | 0 | 0 | 0 | 0 | 0 | 0 | 0 | 0 | 0 | 0
TOTALE KOSTEN EN INKOMSTEN
| Inkomen totaal (nominaal) | Euro |  | 0 | 0 | 0 | 0 | 0 | 0 | 0 | 0 | 0 | 0 | 0 | 0 | 0 | 0 | 0 | 0 | 0 | 0 | 0 | 0 | 0 | 0 | 0 | 0 | 0 | 0 | 0 | 0 | 0 | 0 | 0 | 0 | 0 | 0 | 0 | 0 | 0 | 0 | 0 | 0
| Kosten totaal (nominaal) | Euro |  | -322440 | -328888.8 | -335466.576 | -342175.9075 | -349019.4257 | -355999.8142 | -363119.8105 | -370382.2067 | -377789.8508 | -385345.6478 | -393052.5608 | -400913.612 | -375450.3009 | -417110.5219 | -425452.7324 | 0 | 0 | 0 | 0 | 0 | 0 | 0 | 0 | 0 | 0 | 0 | 0 | 0 | 0 | 0 | 0 | 0 | 0 | 0 | 0 | 0 | 0 | 0 | 0 | 0
| Bruto inkomen (nominaal) | Euro |  | -322440 | -328888.8 | -335466.576 | -342175.9075 | -349019.4257 | -355999.8142 | -363119.8105 | -370382.2067 | -377789.8508 | -385345.6478 | -393052.5608 | -400913.612 | -375450.3009 | -417110.5219 | -425452.7324 | 0 | 0 | 0 | 0 | 0 | 0 | 0 | 0 | 0 | 0 | 0 | 0 | 0 | 0 | 0 | 0 | 0 | 0 | 0 | 0 | 0 | 0 | 0 | 0 | 0
AFSCHRIJVING EN SCHULDEN
| Afschrijving | Euro |  | -1228540 | -1228540 | -1228540 | -1228540 | -1228540 | -1228540 | -1228540 | -1228540 | -1228540 | -1228540 | -1228540 | -1228540 | -1228540 | -1228540 | -1228540 | 0 | 0 | 0 | 0 | 0 | 0 | 0 | 0 | 0 | 0 | 0 | 0 | 0 | 0 | 0 | 0 | 0 | 0 | 0 | 0 | 0 | 0 | 0 | 0 | 0
| Rente | Euro |  | -644983.5 | -615093.4891 | -583708.9777 | -550755.2408 | -516153.8169 | -479822.3219 | -441674.2522 | -401618.7789 | -359560.532 | -315399.3727 | -269030.1555 | -220342.4774 | -169220.4154 | -115542.2504 | -59180.177 | 0 | 0 | 0 | 0 | 0 | 0 | 0 | 0 | 0 | 0 | 0 | 0 | 0 | 0 | 0 | 0 | 0 | 0 | 0 | 0 | 0 | 0 | 0 | 0 | 0
| Aflossing | Euro |  | -597800.2172 | -627690.2281 | -659074.7395 | -692028.4764 | -726629.9003 | -762961.3953 | -801109.465 | -841164.9383 | -883223.1852 | -927384.3445 | -973753.5617 | -1022441.2398 | -1073563.3018 | -1127241.4669 | -1183603.5402 | 0 | 0 | 0 | 0 | 0 | 0 | 0 | 0 | 0 | 0 | 0 | 0 | 0 | 0 | 0 | 0 | 0 | 0 | 0 | 0 | 0 | 0 | 0 | 0 | 0
| Totale lasten lening | Euro |  | -1242783.7172 | -1242783.7172 | -1242783.7172 | -1242783.7172 | -1242783.7172 | -1242783.7172 | -1242783.7172 | -1242783.7172 | -1242783.7172 | -1242783.7172 | -1242783.7172 | -1242783.7172 | -1242783.7172 | -1242783.7172 | -1242783.7172 | 0 | 0 | 0 | 0 | 0 | 0 | 0 | 0 | 0 | 0 | 0 | 0 | 0 | 0 | 0 | 0 | 0 | 0 | 0 | 0 | 0 | 0 | 0 | 0 | 0
BELASTING
| Belastbaar inkomen | Euro |  | -2195963.5 | -2172522.2891 | -2147715.5537 | -2121471.1483 | -2093713.2426 | -2064362.1361 | -2033334.0626 | -2000540.9856 | -1965890.3828 | -1929285.0206 | -1890622.7163 | -1849796.0894 | -1773210.7163 | -1761192.7723 | -1713172.9094 | 0 | 0 | 0 | 0 | 0 | 0 | 0 | 0 | 0 | 0 | 0 | 0 | 0 | 0 | 0 | 0 | 0 | 0 | 0 | 0 | 0 | 0 | 0 | 0 | 0
| Belasting bedrag | Euro |  | 566558.583 | 560510.7506 | 554110.6129 | 547339.5563 | 540178.0166 | 532605.4311 | 524600.1882 | 516139.5743 | 507199.7188 | 497755.5353 | 487780.6608 | 477247.3911 | 457488.3648 | 454387.7352 | 441998.6106 | 0 | 0 | 0 | 0 | 0 | 0 | 0 | 0 | 0 | 0 | 0 | 0 | 0 | 0 | 0 | 0 | 0 | 0 | 0 | 0 | 0 | 0 | 0 | 0 | 0
CASHFLOWS
| Netto inkomen na belasting | Euro |  | -998665.1342 | -1011161.7666 | -1024139.6803 | -1037620.0685 | -1051625.1263 | -1066178.1003 | -1081303.3395 | -1097026.3496 | -1113373.8493 | -1130373.8297 | -1148055.6172 | -1166449.9381 | -1160745.6533 | -1205506.5039 | -1226237.8389 | 0 | 0 | 0 | 0 | 0 | 0 | 0 | 0 | 0 | 0 | 0 | 0 | 0 | 0 | 0 | 0 | 0 | 0 | 0 | 0 | 0 | 0 | 0 | 0 | 0
| Project cashflow | Euro | -18428100 | 244118.583 | 231621.9506 | 218644.0369 | 205163.6487 | 191158.5909 | 176605.6169 | 161480.3777 | 145757.3676 | 129409.868 | 112409.8875 | 94728.1 | 76333.7791 | 82038.0639 | 37277.2133 | 16545.8783 | 0 | 0 | 0 | 0 | 0 | 0 | 0 | 0 | 0 | 0 | 0 | 0 | 0 | 0 | 0 | 0 | 0 | 0 | 0 | 0 | 0 | 0 | 0 | 0 | 0
| Equity cashflow | Euro | -5528430 | -998665.1342 | -1011161.7666 | -1024139.6803 | -1037620.0685 | -1051625.1263 | -1066178.1003 | -1081303.3395 | -1097026.3496 | -1113373.8493 | -1130373.8297 | -1148055.6172 | -1166449.9381 | -1160745.6533 | -1205506.5039 | -1226237.8389 | 0 | 0 | 0 | 0 | 0 | 0 | 0 | 0 | 0 | 0 | 0 | 0 | 0 | 0 | 0 | 0 | 0 | 0 | 0 | 0 | 0 | 0 | 0 | 0 | 0
| Subsidiebasis: afzet | kWh |  | 27600000 | 27600000 | 27600000 | 27600000 | 27600000 | 27600000 | 27600000 | 27600000 | 27600000 | 27600000 | 27600000 | 27600000 | 27600000 | 27600000 | 27600000 | 0 | 0 | 0 | 0 | 0 | 0 | 0 | 0 | 0 | 0 | 0 | 0 | 0 | 0 | 0 | 0 | 0 | 0 | 0 | 0 | 0 | 0 | 0 | 0 | 0
| Terug te verdienen investering | Euro | 18428100 | 16914283.5 | 15377025.7891 | 13814961.3429 | 12226652.4912 | 10610585.7338 | 8965167.8699 | 7288721.9325 | 5579482.9181 | 3835593.3009 | 2055098.3215 | 235941.0378 | -1624042.8728 | -3560612.1565 | -5509199.3842 | -7505806.4748 | -7505806.4748 | -7505806.4748 | -7505806.4748 | -7505806.4748 | -7505806.4748 | -7505806.4748 | -7505806.4748 | -7505806.4748 | -7505806.4748 | -7505806.4748 | -7505806.4748 | -7505806.4748 | -7505806.4748 | -7505806.4748 | -7505806.4748 | -7505806.4748 | -7505806.4748 | -7505806.4748 | -7505806.4748 | -7505806.4748 | -7505806.4748 | -7505806.4748 | -7505806.4748 | -7505806.4748 | -7505806.4748
| DSCR |  | 1: 1.6778; 2: 1.6678; 3: 1.6573; 4: 1.6465; 5: 1.6352; 6: 1.6235; 7: 1.6114; 8: 1.5987; 9: 1.5855; 10: 1.5719; 11: 1.5576; 12: 1.5428; 13: 1.5474; 14: 1.5114; 15: 1.4947
| PROJECTPARAMETERS | Waarde | 0: Eenheid
| Verdisconteerde inkomsten | -7709585.1047 | 0: euro
| Verdisconteerde afzet | 147263256.2189 | 0: kWh
| Totale investering | 18428100 | 0: Euro
| DSCR (gemiddeld) | 1.5953
| Vermogenskostenvergoeding (WACC nominaal/reëel) | 5.9% / 3.8%
| Projectrendement (IRR) | -0.23826
| Rendement op eigen vermogen (IRR) | n.v.t.
| Aandeel lening | 12899670 | 0: Euro
| Aandeel eigen vermogen | 5528430 | 0: Euro
| Warmtekrachtverhouding | 0 | 0: W:E
| Samengesteld aantal vollasturen | 4600 | 0: uur/jaar
| Terugverdientijd (inclusief SDE++-subsidie) | tussen 11 en 12 jaar
| SUBSIDIEPARAMETERS | Waarde | 0: Eenheid
| Bodemprijs of basisprijs | 0.01285 | 0: Euro/kWh
| Langetermijnprijs | 0.019275 | 0: Euro/kWh
| Voorlopig correctiebedrag 2025 | 0.029447 | 0: Euro/kWh
| Voorlopige GvO-waarde 2025 | 0 | 0: Euro/kWh
| Voorlopige HBE-waarde 2025 netlevering | 0 | 0: Euro/kWh
| Voorlopige waarde ETS-correctie | 0.00033536 | 0: Euro/kWh
| Langetermijnwaarde ETS-correctie | 0 | 0: Euro/kWh
| CONVERSIEFACTOREN | Waarde | 0: Eenheid
| Verbrandingswaarde methaan (onderwaarde) | 35.8 | 0: MJ/Nm3
| Verbrandingswaarde hernieuwbaar gas (onderwaarde) | 31.65 | 0: MJ/Nm3
| Verbrandingswaarde hernieuwbaar gas (bovenwaarde) | 35.17 | 0: MJ/Nm3
| kWh naar MJ | 3.6 | 0: MJ/kWh

## 46
Berekening basisbedragen: Eindadvies SDE++ 2025, inclusief verwerking van aanpassingen van 6 juni 2025
Wind op land, ≥ 8,5 m/s
| BASISBEDRAG en SUBSIDIE-INTENSITEIT | Waarde | Eenheid | Toelichting
| Basisbedrag | 0.0576 | Euro/kWh | Het basisbedrag is een maat voor de productiekosten. Deze waarde kan berekend worden als alleen deze worksheet geopend is.
| Subsidie-intensiteit | 19.2132 | Euro/t CO2 | De subsidie-intensiteit is de maat die in de rangschikking gebruikt wordt. Om deze waarde te berekenen dient ook de worksheet 'Correcties' geopend te zijn.
| Productie-eenheid | kWh |  | De SDE++ kent twee rekeneenheden waarover subsidie kan worden uitgekeerd: kWh voor energiecategorieën en t CO2 voor CCS- en CCU-categorieën.
| Vermogenseenheid | kW
| Domein | Elektriciteit |  | Het corresponderende domein bij deze categorie geeft aan binnen welk 'hekje' de subsidiecategorie valt.
| CORRECTIEMETHODES | Waarde | Typering | Toelichting
| Berekeningswijze correctiebedrag methode-ID | 4.3 | Elektriciteit-WOL | EPEX2 x PIF_WOL
| Berekeningswijze ETS-correctie-ID | 0 | Geen ETS-correctie | 0
| ETS-voordeel bij merendeel van projecten? | Geen warmte | Ja of Nee | Alleen van belang voor warmteprojecten. Deze parameter werkt door op de langetermijnprijs en subsidie-intensiteit.
| Berekeningswijze correctiebedrag methode-ID netlevering |  |  | Enkel relevant voor zon-pv.
| Berekeningswijze correctiebedrag methode-ID niet-netlevering |  |  | Enkel relevant voor zon-pv.
| Netlevering deel |  |  | Enkel relevant voor zon-pv. Aandeel van de productie dat aan het net wordt geleverd.
| Niet-netlevering deel |  |  | Enkel relevant voor zon-pv. Aandeel eigen gebruik.
| SYSTEEMGROOTTE | Waarde | Eenheid | Toelichting
| Inputvermogen |  | kW
| Seasonal Performance Factor (SPF) |  |  | Hier wordt de seizoensgemiddelde COP, of Seasonal performance factor, mee bedoeld voor het hele systeem.
| Gaat het om een installatie voor hernieuwbaar gas? |  |  | Alleen 'Ja' invullen als de installatie gas van aardgaskwaliteit produceert.
| Methaangehalte hernieuwbaar gas voor gaszuivering |  |  | Het percentage methaan in het biogas, dat nog niet tot aardgaskwaliteit is opgewaardeerd.
| Vermogen hernieuwbaargasproductie (voor zuivering) | 0 | Nm3/uur
| Outputvermogen (thermisch of hernieuwbaar gas) |  | kW | Dit veld alleen invullen bij productie van warmte (al dan niet in WKK-variant) of hernieuwbaar gas van aardgaskwaleit
| Outputvermogen (hernieuwbaar gas) | 0 | Nm3/uur
| Outputvermogen (elektrisch of overig) | 15000 | kW | Dit veld invullen als de installatie elektriciteit produceert (al dan niet in WKK-variant), of iets anders dan warmte of gas van aardgaskwaliteit produceert.
| Vollasturen levering (thermisch of hernieuwbaar gas) |  | uur/jaar | Bij een installatie voor gecombineerde opwekking, wordt de bedrijfstijd automatisch genomen als maximum van de vollasturen warmte en vollasturen elektriciteit.
| Vollasturen levering (elektrisch of overig) | 3850 | uur/jaar | Bij een installatie voor gecombineerde opwekking, wordt de bedrijfstijd automatisch genomen als maximum van de vollasturen warmte en vollasturen elektriciteit.
| ENERGETISCH RENDEMENT | Waarde | Eenheid | Toelichting
| Max. elektrisch rendement | 100%
| Elektrisch rendement | 100%
| Thermisch rendement of rendement gasproductie | 0%
| Elektriciteitsderving bij warmtelevering |  | elektriciteit : warmte | Enkel invullen als de installatie een WKK-installatie is waarbij warmtelevering ten koste gaat van de elektriciteitsproductie.
| KOSTEN | Waarde | Eenheid | Toelichting
| Investeringskosten input gebaseerd |  | Euro/kW | De investeringskosten 'input gebaseerd' worden opgeteld bij de investeringskosten 'output gebaseerd'. Pas op voor onbedoelde dubbeltelling.
| Investeringskosten output gebaseerd | 1430 | Euro/kW | De investeringskosten 'input gebaseerd' worden opgeteld bij de investeringskosten 'output gebaseerd'. Pas op voor onbedoelde dubbeltelling.
| Totale investeringskosten | 21.6109 | Euro (miljoen)
| Vaste operationele kosten input gebaseerd |  | Euro/kW/jaar | De operationele kosten 'input gebaseerd' worden opgeteld bij de investeringskosten 'output gebaseerd'. Pas op voor onbedoelde dubbeltelling.
| Vaste operationele kosten output gebaseerd | 13.61 | Euro/kW/jaar | De operationele kosten 'input gebaseerd' worden opgeteld bij de investeringskosten 'output gebaseerd'. Pas op voor onbedoelde dubbeltelling.
| Totale jaarlijkse vaste operationele kosten | 204.15 | Euro (duizend) | Deze waarde wordt ter illustratie getoond.
| Kosten elektriciteitsverbruik |  | Euro/kWh | Het betreft de inkoopkosten voor elektriciteit, per kWh output
| Kosten gasverbruik |  | Euro/kWh | Het betreft de inkoopkosten voor gas, per kWh output
| Kosten warmteverbruik |  | Euro/kWh | Het betreft de inkoopkosten voor warmte, per kWh output
| Overige variabele operationele kosten | 0.0165 | Euro/kWh
| Totale variabele operationele kosten | 0.0165 | Euro/kWh
| ENERGIEGEBRUIK | Waarde | Eenheid | Toelichting
| Energie-inhoud brandstof |  | GJ/ton
| Biomassadoorzet | 0 | ton/jaar
| Netto brandstofprijs |  | Euro/ton | Hier wordt de brandstofprijs aan de poort bedoeld, inclusief eventuele risico-opslag.
| Relatief elektriciteitsgebruik |  | kWh/kWh
| Elektriciteitsgebruik | 0 | MWh/jaar
| Relatief warmtegebruik |  | kWh/kWh
| Warmtegebruik | 0 | MWh/jaar
| Relatief aardgasgebruik |  | kWh/kWh
| Aardgasgebruik | 0 | MWh/jaar
| EMISSIEFACTOREN | Waarde | Eenheid | Toelichting
| Emissiefactor van warmteproductie per eenheid |  | kg CO2/kWh
| Emissiefactor van elektriciteitsproductie of overig per eenheid | 0.082 | kg CO2/kWh
| Emissiefactor van gasproductie per eenheid |  | kg CO2/kWh
| Emissiefactor gebruik van biomassa |  | kg CO2/ton | De waarde die hier getoond wordt, is afhankelijk aan de uitgangspunten in de adviesvraag.
| Emissiefactor gebruik van warmte |  | kg CO2/kWh
| Emissiefactor gebruik van elektriciteit |  | kg CO2/kWh
| Emissiefactor gebruik van gas |  | kg CO2/kWh
| Vermeden emissies | 0.1093 | kg CO2/kWh
| TERMIJNEN | Waarde | Eenheid | Toelichting
| Economische levensduur | 20 | jaar | Deze waarde wordt gebruikt om eventuele inkomsten van het project na subsidieperiode te berekenen.
| Termijn lening | 15 | jaar
| Afschrijvingstermijn | 15 | jaar
| Beleidsperiode | 15 | jaar
| Totale operationale periode |  | jaar | Deze waarde wordt gebruikt om de vermeden emissies gedurende de hele operationele periode van de installatie te berekenen.
| PARAMETERS NA SUBSIDIEPERIODE | Waarde | Eenheid | Toelichting
| Elektriciteitsprijs na subsidieperiode | 0.0437 | Euro/kWh | Deze prijs is inclusief de profiel- en onbalansfactor.
| Vollasturen na subsidieperiode elektriciteit of overige | 3850 | uur/jaar
| Prijs warmte of hernieuwbaar gas na subsidieperiode |  | Euro/kWh
| Vollasturen na subsidieperiode warmte of hernieuwbaar gas |  | uur/jaar
| Totaal geproduceerde eenheden subsidieperiode | 866250000 | kWh
| Totale geproduceerde eenheden bedrijfsperiode | 1155000000 | kWh
| Verrekeningsfactor bespaarde emissies | 1.3333
| FINANCIËLE PARAMETERS | Waarde | Eenheid | Toelichting
| Inflatie | 2%
| Rendement op vreemd vermogen | 4%
| Rendement op eigen vermogen | 10%
| Percentage vreemd vermogen in investering | 75%
| Percentage eigen vermogen in investering | 25%
| Vennootschapsbelasting | 25.8%
| INVESTERINGSSUBSIDIES | Waarde | Eenheid | Toelichting
| Investeringssubsidie t.g.v. vreemd vermogen |  | Euro
| Investeringssubsidie t.g.v. eigen vermogen (NCW) |  | Euro
| ONREGELMATIGE CASHFLOWS | Jaar | Waarde | Toelichting
Voer in cel kolom C het jaar in waarin de onregelmatige cashflow plaatsvindt en in kolom D97 de reële kosten (als negatieve waarde) in dat specifieke jaar.
De waarde als reële kosten is gedefinieerd in euro van het jaar 2025.
| Afsluitprovisie als percentage van lening | 0 | 1% | Deze afsluitprovisie wordt verrekend in de totale investeringskosten en is gedefinieerd als percentage van de lening.
| SUBSIDIE-INKOMSTEN (niet invullen voor basisbedragberekening) |  | Eenheid | 2025 | 2026 | 2027 | 2028 | 2029 | 2030 | 2031 | 2032 | 2033 | 2034 | 2035 | 2036 | 2037 | 2038 | 2039 | 2040 | 2041 | 2042 | 2043 | 2044 | 2045 | 2046 | 2047 | 2048 | 2049 | 2050 | 2051 | 2052 | 2053 | 2054 | 2055 | 2056 | 2057 | 2058 | 2059 | 2060 | 2061 | 2062 | 2063 | 2064
| Basisbedrag (deze cellen kunnen gebruikt worden om de inkomsten toe te voegen) |  | Euro/kWh |  | 0 | 0 | 0 | 0 | 0 | 0 | 0 | 0 | 0 | 0 | 0 | 0 | 0 | 0 | 0 | 0 | 0 | 0 | 0 | 0 | 0 | 0 | 0 | 0 | 0 | 0 | 0 | 0 | 0 | 0 | 0 | 0 | 0 | 0 | 0 | 0 | 0 | 0 | 0
| Correctiebedrag (deze cellen kunnen gebruikt worden om de inkomsten toe te voegen) |  | Euro/kWh |  | 0 | 0 | 0 | 0 | 0 | 0 | 0 | 0 | 0 | 0 | 0 | 0 | 0 | 0 | 0 | 0 | 0 | 0 | 0 | 0 | 0 | 0 | 0 | 0 | 0 | 0 | 0 | 0 | 0 | 0 | 0 | 0 | 0 | 0 | 0 | 0 | 0 | 0 | 0
| Inflator |  | index | 1 | 1.02 | 1.0404 | 1.0612 | 1.0824 | 1.1041 | 1.1262 | 1.1487 | 1.1717 | 1.1951 | 1.219 | 1.2434 | 1.2682 | 1.2936 | 1.3195 | 1.3459 | 1.3728 | 1.4002 | 1.4282 | 1.4568 | 1.4859 | 1.5157 | 1.546 | 1.5769 | 1.6084 | 1.6406 | 1.6734 | 1.7069 | 1.741 | 1.7758 | 1.8114 | 1.8476 | 1.8845 | 1.9222 | 1.9607 | 1.9999 | 2.0399 | 2.0807 | 2.1223 | 2.1647
Tabel: Nominale kasstroom (positieve bedragen = gunstig voor de producent) | bar: Deze afsluitprovisie wordt verrekend in de totale investeringskosten en is gedefinieerd als percentage van de lening. 2034 to Deze afsluitprovisie wordt verrekend in de totale investeringskosten en is gedefinieerd als percentage van de lening. 2064
| INITIELE INVESTERING |  | 0 | 1 | 2 | 3 | 4 | 5 | 6 | 7 | 8 | 9 | 10 | 11 | 12 | 13 | 14 | 15 | 16 | 17 | 18 | 19 | 20 | 21 | 22 | 23 | 24 | 25 | 26 | 27 | 28 | 29 | 30 | 31 | 32 | 33 | 34 | 35 | 36 | 37 | 38 | 39 | 40
| Investering | Euro | 0: -21610875
AFZET
| Afzet elektriciteit of overige | kWh |  | 57750000 | 57750000 | 57750000 | 57750000 | 57750000 | 57750000 | 57750000 | 57750000 | 57750000 | 57750000 | 57750000 | 57750000 | 57750000 | 57750000 | 57750000 | 57750000 | 57750000 | 57750000 | 57750000 | 57750000 | 0 | 0 | 0 | 0 | 0 | 0 | 0 | 0 | 0 | 0 | 0 | 0 | 0 | 0 | 0 | 0 | 0 | 0 | 0 | 0
| Afzet warmte | kWh |  | 0 | 0 | 0 | 0 | 0 | 0 | 0 | 0 | 0 | 0 | 0 | 0 | 0 | 0 | 0 | 0 | 0 | 0 | 0 | 0 | 0 | 0 | 0 | 0 | 0 | 0 | 0 | 0 | 0 | 0 | 0 | 0 | 0 | 0 | 0 | 0 | 0 | 0 | 0 | 0
| Afzet hernieuwbaar gas | kWh (HHV) |  | 0 | 0 | 0 | 0 | 0 | 0 | 0 | 0 | 0 | 0 | 0 | 0 | 0 | 0 | 0 | 0 | 0 | 0 | 0 | 0 | 0 | 0 | 0 | 0 | 0 | 0 | 0 | 0 | 0 | 0 | 0 | 0 | 0 | 0 | 0 | 0 | 0 | 0 | 0 | 0
| Afzet | kWh |  | 57750000 | 57750000 | 57750000 | 57750000 | 57750000 | 57750000 | 57750000 | 57750000 | 57750000 | 57750000 | 57750000 | 57750000 | 57750000 | 57750000 | 57750000 | 57750000 | 57750000 | 57750000 | 57750000 | 57750000 | 0 | 0 | 0 | 0 | 0 | 0 | 0 | 0 | 0 | 0 | 0 | 0 | 0 | 0 | 0 | 0 | 0 | 0 | 0 | 0
KOSTEN EN INKOMSTEN
| Operationele kosten | Euro |  | -1157025 | -1180165.5 | -1203768.81 | -1227844.1862 | -1252401.0699 | -1277449.0913 | -1302998.0731 | -1329058.0346 | -1355639.1953 | -1382751.9792 | -1410407.0188 | -1438615.1592 | -1467387.4624 | -1496735.2116 | -1526669.9158 | -1557203.3141 | -1588347.3804 | -1620114.328 | -1652516.6146 | -1685566.9469 | 0 | 0 | 0 | 0 | 0 | 0 | 0 | 0 | 0 | 0 | 0 | 0 | 0 | 0 | 0 | 0 | 0 | 0 | 0 | 0
| Brandstofkosten (biomassa) | Euro |  | 0 | 0 | 0 | 0 | 0 | 0 | 0 | 0 | 0 | 0 | 0 | 0 | 0 | 0 | 0 | 0 | 0 | 0 | 0 | 0 | 0 | 0 | 0 | 0 | 0 | 0 | 0 | 0 | 0 | 0 | 0 | 0 | 0 | 0 | 0 | 0 | 0 | 0 | 0 | 0
| Marktwaarde elektriciteit na einde beleidsperiode | Euro/kWh |  | 0 | 0 | 0 | 0 | 0 | 0 | 0 | 0 | 0 | 0 | 0 | 0 | 0 | 0 | 0 | 0.058814 | 0.059991 | 0.061191 | 0.062414 | 0.063663 | 0 | 0 | 0 | 0 | 0 | 0 | 0 | 0 | 0 | 0 | 0 | 0 | 0 | 0 | 0 | 0 | 0 | 0 | 0 | 0
| Marktwaarde warmte of hernieuwbaar gas na einde beleidsperiode | Euro/kWh |  | 0 | 0 | 0 | 0 | 0 | 0 | 0 | 0 | 0 | 0 | 0 | 0 | 0 | 0 | 0 | 0 | 0 | 0 | 0 | 0 | 0 | 0 | 0 | 0 | 0 | 0 | 0 | 0 | 0 | 0 | 0 | 0 | 0 | 0 | 0 | 0 | 0 | 0 | 0 | 0
| Correctiebedrag | Euro/kWh |  | 0 | 0 | 0 | 0 | 0 | 0 | 0 | 0 | 0 | 0 | 0 | 0 | 0 | 0 | 0 | 0 | 0 | 0 | 0 | 0 | 0 | 0 | 0 | 0 | 0 | 0 | 0 | 0 | 0 | 0 | 0 | 0 | 0 | 0 | 0 | 0 | 0 | 0 | 0 | 0
| Basisbedrag | Euro/kWh |  | 0 | 0 | 0 | 0 | 0 | 0 | 0 | 0 | 0 | 0 | 0 | 0 | 0 | 0 | 0 | 0 | 0 | 0 | 0 | 0 | 0 | 0 | 0 | 0 | 0 | 0 | 0 | 0 | 0 | 0 | 0 | 0 | 0 | 0 | 0 | 0 | 0 | 0 | 0 | 0
| SDE-vergoeding | Euro |  | 0 | 0 | 0 | 0 | 0 | 0 | 0 | 0 | 0 | 0 | 0 | 0 | 0 | 0 | 0 | 0 | 0 | 0 | 0 | 0 | 0 | 0 | 0 | 0 | 0 | 0 | 0 | 0 | 0 | 0 | 0 | 0 | 0 | 0 | 0 | 0 | 0 | 0 | 0 | 0
| Marktinkomsten na einde beleidsperiode | Euro |  | 0 | 0 | 0 | 0 | 0 | 0 | 0 | 0 | 0 | 0 | 0 | 0 | 0 | 0 | 0 | 3396534.2787 | 3464464.9643 | 3533754.2636 | 3604429.3489 | 3676517.9358 | 0 | 0 | 0 | 0 | 0 | 0 | 0 | 0 | 0 | 0 | 0 | 0 | 0 | 0 | 0 | 0 | 0 | 0 | 0 | 0
| Marktinkomsten gedurende beleidsperiode | Euro |  | 0 | 0 | 0 | 0 | 0 | 0 | 0 | 0 | 0 | 0 | 0 | 0 | 0 | 0 | 0 | 0 | 0 | 0 | 0 | 0 | 0 | 0 | 0 | 0 | 0 | 0 | 0 | 0 | 0 | 0 | 0 | 0 | 0 | 0 | 0 | 0 | 0 | 0 | 0 | 0
TOTALE KOSTEN EN INKOMSTEN
| Inkomen totaal (nominaal) | Euro |  | 0 | 0 | 0 | 0 | 0 | 0 | 0 | 0 | 0 | 0 | 0 | 0 | 0 | 0 | 0 | 3396534.2787 | 3464464.9643 | 3533754.2636 | 3604429.3489 | 3676517.9358 | 0 | 0 | 0 | 0 | 0 | 0 | 0 | 0 | 0 | 0 | 0 | 0 | 0 | 0 | 0 | 0 | 0 | 0 | 0 | 0
| Kosten totaal (nominaal) | Euro |  | -1157025 | -1180165.5 | -1203768.81 | -1227844.1862 | -1252401.0699 | -1277449.0913 | -1302998.0731 | -1329058.0346 | -1355639.1953 | -1382751.9792 | -1410407.0188 | -1438615.1592 | -1467387.4624 | -1496735.2116 | -1526669.9158 | -1557203.3141 | -1588347.3804 | -1620114.328 | -1652516.6146 | -1685566.9469 | 0 | 0 | 0 | 0 | 0 | 0 | 0 | 0 | 0 | 0 | 0 | 0 | 0 | 0 | 0 | 0 | 0 | 0 | 0 | 0
| Bruto inkomen (nominaal) | Euro |  | -1157025 | -1180165.5 | -1203768.81 | -1227844.1862 | -1252401.0699 | -1277449.0913 | -1302998.0731 | -1329058.0346 | -1355639.1953 | -1382751.9792 | -1410407.0188 | -1438615.1592 | -1467387.4624 | -1496735.2116 | -1526669.9158 | 1839330.9646 | 1876117.5839 | 1913639.9355 | 1951912.7343 | 1990950.9889 | 0 | 0 | 0 | 0 | 0 | 0 | 0 | 0 | 0 | 0 | 0 | 0 | 0 | 0 | 0 | 0 | 0 | 0 | 0 | 0
AFSCHRIJVING EN SCHULDEN
| Afschrijving | Euro |  | -1440725 | -1440725 | -1440725 | -1440725 | -1440725 | -1440725 | -1440725 | -1440725 | -1440725 | -1440725 | -1440725 | -1440725 | -1440725 | -1440725 | -1440725 | 0 | 0 | 0 | 0 | 0 | 0 | 0 | 0 | 0 | 0 | 0 | 0 | 0 | 0 | 0 | 0 | 0 | 0 | 0 | 0 | 0 | 0 | 0 | 0 | 0
| Rente | Euro |  | -648326.25 | -615948.1237 | -582274.8723 | -547254.6909 | -510833.7022 | -472955.8739 | -433562.9326 | -392594.2736 | -349986.8682 | -305675.1666 | -259590.9969 | -211663.4605 | -161818.8226 | -109980.3991 | -56068.4388 | 0 | 0 | 0 | 0 | 0 | 0 | 0 | 0 | 0 | 0 | 0 | 0 | 0 | 0 | 0 | 0 | 0 | 0 | 0 | 0 | 0 | 0 | 0 | 0 | 0
| Aflossing | Euro |  | -809453.1581 | -841831.2844 | -875504.5358 | -910524.7172 | -946945.7059 | -984823.5342 | -1024216.4755 | -1065185.1346 | -1107792.5399 | -1152104.2415 | -1198188.4112 | -1246115.9476 | -1295960.5856 | -1347799.009 | -1401710.9693 | 0 | 0 | 0 | 0 | 0 | 0 | 0 | 0 | 0 | 0 | 0 | 0 | 0 | 0 | 0 | 0 | 0 | 0 | 0 | 0 | 0 | 0 | 0 | 0 | 0
| Totale lasten lening | Euro |  | -1457779.4081 | -1457779.4081 | -1457779.4081 | -1457779.4081 | -1457779.4081 | -1457779.4081 | -1457779.4081 | -1457779.4081 | -1457779.4081 | -1457779.4081 | -1457779.4081 | -1457779.4081 | -1457779.4081 | -1457779.4081 | -1457779.4081 | 0 | 0 | 0 | 0 | 0 | 0 | 0 | 0 | 0 | 0 | 0 | 0 | 0 | 0 | 0 | 0 | 0 | 0 | 0 | 0 | 0 | 0 | 0 | 0 | 0
BELASTING
| Belastbaar inkomen | Euro |  | -3246076.25 | -3236838.6237 | -3226768.6823 | -3215823.8771 | -3203959.7721 | -3191129.9653 | -3177286.0057 | -3162377.3082 | -3146351.0635 | -3129152.1458 | -3110723.0157 | -3091003.6196 | -3069931.2849 | -3047440.6107 | -3023463.3546 | 1839330.9646 | 1876117.5839 | 1913639.9355 | 1951912.7343 | 1990950.9889 | 0 | 0 | 0 | 0 | 0 | 0 | 0 | 0 | 0 | 0 | 0 | 0 | 0 | 0 | 0 | 0 | 0 | 0 | 0 | 0
| Belasting bedrag | Euro |  | 837487.6725 | 835104.3649 | 832506.32 | 829682.5603 | 826621.6212 | 823311.531 | 819739.7895 | 815893.3455 | 811758.5744 | 807321.2536 | 802566.5381 | 797478.9339 | 792042.2715 | 786239.6776 | 780053.5455 | -474547.3889 | -484038.3366 | -493719.1034 | -503593.4854 | -513665.3551 | 0 | 0 | 0 | 0 | 0 | 0 | 0 | 0 | 0 | 0 | 0 | 0 | 0 | 0 | 0 | 0 | 0 | 0 | 0 | 0
CASHFLOWS
| Netto inkomen na belasting | Euro |  | -1777316.7356 | -1802840.5432 | -1829041.8981 | -1855941.034 | -1883558.8568 | -1911916.9684 | -1941037.6918 | -1970944.0972 | -2001660.029 | -2033210.1337 | -2065619.8889 | -2098915.6334 | -2133124.599 | -2168274.9421 | -2204395.7785 | 1364783.5757 | 1392079.2472 | 1419920.8322 | 1448319.2488 | 1477285.6338 | 0 | 0 | 0 | 0 | 0 | 0 | 0 | 0 | 0 | 0 | 0 | 0 | 0 | 0 | 0 | 0 | 0 | 0 | 0 | 0
| Project cashflow | Euro | -21610875 | -319537.3275 | -345061.1351 | -371262.49 | -398161.6259 | -425779.4487 | -454137.5603 | -483258.2837 | -513164.6891 | -543880.6209 | -575430.7256 | -607840.4807 | -641136.2253 | -675345.1908 | -710495.534 | -746616.3703 | 1364783.5757 | 1392079.2472 | 1419920.8322 | 1448319.2488 | 1477285.6338 | 0 | 0 | 0 | 0 | 0 | 0 | 0 | 0 | 0 | 0 | 0 | 0 | 0 | 0 | 0 | 0 | 0 | 0 | 0 | 0
| Equity cashflow | Euro | -5402718.75 | -1777316.7356 | -1802840.5432 | -1829041.8981 | -1855941.034 | -1883558.8568 | -1911916.9684 | -1941037.6918 | -1970944.0972 | -2001660.029 | -2033210.1337 | -2065619.8889 | -2098915.6334 | -2133124.599 | -2168274.9421 | -2204395.7785 | 1364783.5757 | 1392079.2472 | 1419920.8322 | 1448319.2488 | 1477285.6338 | 0 | 0 | 0 | 0 | 0 | 0 | 0 | 0 | 0 | 0 | 0 | 0 | 0 | 0 | 0 | 0 | 0 | 0 | 0 | 0
| Subsidiebasis: afzet | kWh |  | 57750000 | 57750000 | 57750000 | 57750000 | 57750000 | 57750000 | 57750000 | 57750000 | 57750000 | 57750000 | 57750000 | 57750000 | 57750000 | 57750000 | 57750000 | 0 | 0 | 0 | 0 | 0 | 0 | 0 | 0 | 0 | 0 | 0 | 0 | 0 | 0 | 0 | 0 | 0 | 0 | 0 | 0 | 0 | 0 | 0 | 0 | 0
| Terug te verdienen investering | Euro | 21610875 | 20089826.25 | 18559539.8737 | 17019183.556 | 15467882.433 | 13904717.2051 | 12328722.1704 | 10738883.1761 | 9134135.4843 | 7513361.5478 | 5875388.6935 | 4218986.7092 | 2542865.3289 | 845671.6138 | -874012.7755 | -2617674.4209 | -4457005.3855 | -6333122.9693 | -8246762.9049 | -10198675.6391 | -12189626.628 | -12189626.628 | -12189626.628 | -12189626.628 | -12189626.628 | -12189626.628 | -12189626.628 | -12189626.628 | -12189626.628 | -12189626.628 | -12189626.628 | -12189626.628 | -12189626.628 | -12189626.628 | -12189626.628 | -12189626.628 | -12189626.628 | -12189626.628 | -12189626.628 | -12189626.628 | -12189626.628
| DSCR |  | 1: 1.4739; 2: 1.4564; 3: 1.4384; 4: 1.42; 5: 1.401; 6: 1.3816; 7: 1.3616; 8: 1.3411; 9: 1.32; 10: 1.2984; 11: 1.2762; 12: 1.2533; 13: 1.2298; 14: 1.2057; 15: 1.181
| PROJECTPARAMETERS | Waarde | 0: Eenheid
| Verdisconteerde inkomsten | -13369718.1647 | 0: euro
| Verdisconteerde afzet | 325924309.8851 | 0: kWh
| Totale investering | 21610875 | 0: Euro
| DSCR (gemiddeld) | 1.3359
| Vermogenskostenvergoeding (WACC nominaal/reëel) | 4.7% / 2.7%
| Projectrendement (IRR) | -0.093736
| Rendement op eigen vermogen (IRR) | n.v.t.
| Aandeel lening | 16208156.25 | 0: Euro
| Aandeel eigen vermogen | 5402718.75 | 0: Euro
| Warmtekrachtverhouding | 0 | 0: W:E
| Samengesteld aantal vollasturen | 3850 | 0: uur/jaar
| Terugverdientijd (inclusief SDE++-subsidie) | tussen 13 en 14 jaar
| SUBSIDIEPARAMETERS | Waarde | 0: Eenheid
| Bodemprijs of basisprijs | 0.034316 | 0: Euro/kWh
| Langetermijnprijs | 0.051474 | 0: Euro/kWh
| Voorlopig correctiebedrag 2025 | 0.06938 | 0: Euro/kWh
| Voorlopige GvO-waarde 2025 | 0.004 | 0: Euro/kWh
| Voorlopige HBE-waarde 2025 netlevering | 0 | 0: Euro/kWh
| Voorlopige waarde ETS-correctie | 0 | 0: Euro/kWh
| Langetermijnwaarde ETS-correctie | 0 | 0: Euro/kWh
| CONVERSIEFACTOREN | Waarde | 0: Eenheid
| Verbrandingswaarde methaan (onderwaarde) | 35.8 | 0: MJ/Nm3
| Verbrandingswaarde hernieuwbaar gas (onderwaarde) | 31.65 | 0: MJ/Nm3
| Verbrandingswaarde hernieuwbaar gas (bovenwaarde) | 35.17 | 0: MJ/Nm3
| kWh naar MJ | 3.6 | 0: MJ/kWh

## 47
Berekening basisbedragen: Eindadvies SDE++ 2025, inclusief verwerking van aanpassingen van 6 juni 2025
Wind op land, ≥ 8 en < 8,5 m/s
| BASISBEDRAG en SUBSIDIE-INTENSITEIT | Waarde | Eenheid | Toelichting
| Basisbedrag | 0.0599 | Euro/kWh | Het basisbedrag is een maat voor de productiekosten. Deze waarde kan berekend worden als alleen deze worksheet geopend is.
| Subsidie-intensiteit | 40.2562 | Euro/t CO2 | De subsidie-intensiteit is de maat die in de rangschikking gebruikt wordt. Om deze waarde te berekenen dient ook de worksheet 'Correcties' geopend te zijn.
| Productie-eenheid | kWh |  | De SDE++ kent twee rekeneenheden waarover subsidie kan worden uitgekeerd: kWh voor energiecategorieën en t CO2 voor CCS- en CCU-categorieën.
| Vermogenseenheid | kW
| Domein | Elektriciteit |  | Het corresponderende domein bij deze categorie geeft aan binnen welk 'hekje' de subsidiecategorie valt.
| CORRECTIEMETHODES | Waarde | Typering | Toelichting
| Berekeningswijze correctiebedrag methode-ID | 4.3 | Elektriciteit-WOL | EPEX2 x PIF_WOL
| Berekeningswijze ETS-correctie-ID | 0 | Geen ETS-correctie | 0
| ETS-voordeel bij merendeel van projecten? | Geen warmte | Ja of Nee | Alleen van belang voor warmteprojecten. Deze parameter werkt door op de langetermijnprijs en subsidie-intensiteit.
| Berekeningswijze correctiebedrag methode-ID netlevering |  |  | Enkel relevant voor zon-pv.
| Berekeningswijze correctiebedrag methode-ID niet-netlevering |  |  | Enkel relevant voor zon-pv.
| Netlevering deel |  |  | Enkel relevant voor zon-pv. Aandeel van de productie dat aan het net wordt geleverd.
| Niet-netlevering deel |  |  | Enkel relevant voor zon-pv. Aandeel eigen gebruik.
| SYSTEEMGROOTTE | Waarde | Eenheid | Toelichting
| Inputvermogen |  | kW
| Seasonal Performance Factor (SPF) |  |  | Hier wordt de seizoensgemiddelde COP, of Seasonal performance factor, mee bedoeld voor het hele systeem.
| Gaat het om een installatie voor hernieuwbaar gas? |  |  | Alleen 'Ja' invullen als de installatie gas van aardgaskwaliteit produceert.
| Methaangehalte hernieuwbaar gas voor gaszuivering |  |  | Het percentage methaan in het biogas, dat nog niet tot aardgaskwaliteit is opgewaardeerd.
| Vermogen hernieuwbaargasproductie (voor zuivering) | 0 | Nm3/uur
| Outputvermogen (thermisch of hernieuwbaar gas) |  | kW | Dit veld alleen invullen bij productie van warmte (al dan niet in WKK-variant) of hernieuwbaar gas van aardgaskwaleit
| Outputvermogen (hernieuwbaar gas) | 0 | Nm3/uur
| Outputvermogen (elektrisch of overig) | 15000 | kW | Dit veld invullen als de installatie elektriciteit produceert (al dan niet in WKK-variant), of iets anders dan warmte of gas van aardgaskwaliteit produceert.
| Vollasturen levering (thermisch of hernieuwbaar gas) |  | uur/jaar | Bij een installatie voor gecombineerde opwekking, wordt de bedrijfstijd automatisch genomen als maximum van de vollasturen warmte en vollasturen elektriciteit.
| Vollasturen levering (elektrisch of overig) | 3660 | uur/jaar | Bij een installatie voor gecombineerde opwekking, wordt de bedrijfstijd automatisch genomen als maximum van de vollasturen warmte en vollasturen elektriciteit.
| ENERGETISCH RENDEMENT | Waarde | Eenheid | Toelichting
| Max. elektrisch rendement | 100%
| Elektrisch rendement | 100%
| Thermisch rendement of rendement gasproductie | 0%
| Elektriciteitsderving bij warmtelevering |  | elektriciteit : warmte | Enkel invullen als de installatie een WKK-installatie is waarbij warmtelevering ten koste gaat van de elektriciteitsproductie.
| KOSTEN | Waarde | Eenheid | Toelichting
| Investeringskosten input gebaseerd |  | Euro/kW | De investeringskosten 'input gebaseerd' worden opgeteld bij de investeringskosten 'output gebaseerd'. Pas op voor onbedoelde dubbeltelling.
| Investeringskosten output gebaseerd | 1430 | Euro/kW | De investeringskosten 'input gebaseerd' worden opgeteld bij de investeringskosten 'output gebaseerd'. Pas op voor onbedoelde dubbeltelling.
| Totale investeringskosten | 21.6109 | Euro (miljoen)
| Vaste operationele kosten input gebaseerd |  | Euro/kW/jaar | De operationele kosten 'input gebaseerd' worden opgeteld bij de investeringskosten 'output gebaseerd'. Pas op voor onbedoelde dubbeltelling.
| Vaste operationele kosten output gebaseerd | 13.61 | Euro/kW/jaar | De operationele kosten 'input gebaseerd' worden opgeteld bij de investeringskosten 'output gebaseerd'. Pas op voor onbedoelde dubbeltelling.
| Totale jaarlijkse vaste operationele kosten | 204.15 | Euro (duizend) | Deze waarde wordt ter illustratie getoond.
| Kosten elektriciteitsverbruik |  | Euro/kWh | Het betreft de inkoopkosten voor elektriciteit, per kWh output
| Kosten gasverbruik |  | Euro/kWh | Het betreft de inkoopkosten voor gas, per kWh output
| Kosten warmteverbruik |  | Euro/kWh | Het betreft de inkoopkosten voor warmte, per kWh output
| Overige variabele operationele kosten | 0.0165 | Euro/kWh
| Totale variabele operationele kosten | 0.0165 | Euro/kWh
| ENERGIEGEBRUIK | Waarde | Eenheid | Toelichting
| Energie-inhoud brandstof |  | GJ/ton
| Biomassadoorzet | 0 | ton/jaar
| Netto brandstofprijs |  | Euro/ton | Hier wordt de brandstofprijs aan de poort bedoeld, inclusief eventuele risico-opslag.
| Relatief elektriciteitsgebruik |  | kWh/kWh
| Elektriciteitsgebruik | 0 | MWh/jaar
| Relatief warmtegebruik |  | kWh/kWh
| Warmtegebruik | 0 | MWh/jaar
| Relatief aardgasgebruik |  | kWh/kWh
| Aardgasgebruik | 0 | MWh/jaar
| EMISSIEFACTOREN | Waarde | Eenheid | Toelichting
| Emissiefactor van warmteproductie per eenheid |  | kg CO2/kWh
| Emissiefactor van elektriciteitsproductie of overig per eenheid | 0.082 | kg CO2/kWh
| Emissiefactor van gasproductie per eenheid |  | kg CO2/kWh
| Emissiefactor gebruik van biomassa |  | kg CO2/ton | De waarde die hier getoond wordt, is afhankelijk aan de uitgangspunten in de adviesvraag.
| Emissiefactor gebruik van warmte |  | kg CO2/kWh
| Emissiefactor gebruik van elektriciteit |  | kg CO2/kWh
| Emissiefactor gebruik van gas |  | kg CO2/kWh
| Vermeden emissies | 0.1093 | kg CO2/kWh
| TERMIJNEN | Waarde | Eenheid | Toelichting
| Economische levensduur | 20 | jaar | Deze waarde wordt gebruikt om eventuele inkomsten van het project na subsidieperiode te berekenen.
| Termijn lening | 15 | jaar
| Afschrijvingstermijn | 15 | jaar
| Beleidsperiode | 15 | jaar
| Totale operationale periode |  | jaar | Deze waarde wordt gebruikt om de vermeden emissies gedurende de hele operationele periode van de installatie te berekenen.
| PARAMETERS NA SUBSIDIEPERIODE | Waarde | Eenheid | Toelichting
| Elektriciteitsprijs na subsidieperiode | 0.0437 | Euro/kWh | Deze prijs is inclusief de profiel- en onbalansfactor.
| Vollasturen na subsidieperiode elektriciteit of overige | 3660 | uur/jaar
| Prijs warmte of hernieuwbaar gas na subsidieperiode |  | Euro/kWh
| Vollasturen na subsidieperiode warmte of hernieuwbaar gas |  | uur/jaar
| Totaal geproduceerde eenheden subsidieperiode | 823500000 | kWh
| Totale geproduceerde eenheden bedrijfsperiode | 1098000000 | kWh
| Verrekeningsfactor bespaarde emissies | 1.3333
| FINANCIËLE PARAMETERS | Waarde | Eenheid | Toelichting
| Inflatie | 2%
| Rendement op vreemd vermogen | 4%
| Rendement op eigen vermogen | 10%
| Percentage vreemd vermogen in investering | 75%
| Percentage eigen vermogen in investering | 25%
| Vennootschapsbelasting | 25.8%
| INVESTERINGSSUBSIDIES | Waarde | Eenheid | Toelichting
| Investeringssubsidie t.g.v. vreemd vermogen |  | Euro
| Investeringssubsidie t.g.v. eigen vermogen (NCW) |  | Euro
| ONREGELMATIGE CASHFLOWS | Jaar | Waarde | Toelichting
Voer in cel kolom C het jaar in waarin de onregelmatige cashflow plaatsvindt en in kolom D97 de reële kosten (als negatieve waarde) in dat specifieke jaar.
De waarde als reële kosten is gedefinieerd in euro van het jaar 2025.
| Afsluitprovisie als percentage van lening | 0 | 1% | Deze afsluitprovisie wordt verrekend in de totale investeringskosten en is gedefinieerd als percentage van de lening.
| SUBSIDIE-INKOMSTEN (niet invullen voor basisbedragberekening) |  | Eenheid | 2025 | 2026 | 2027 | 2028 | 2029 | 2030 | 2031 | 2032 | 2033 | 2034 | 2035 | 2036 | 2037 | 2038 | 2039 | 2040 | 2041 | 2042 | 2043 | 2044 | 2045 | 2046 | 2047 | 2048 | 2049 | 2050 | 2051 | 2052 | 2053 | 2054 | 2055 | 2056 | 2057 | 2058 | 2059 | 2060 | 2061 | 2062 | 2063 | 2064
| Basisbedrag (deze cellen kunnen gebruikt worden om de inkomsten toe te voegen) |  | Euro/kWh |  | 0 | 0 | 0 | 0 | 0 | 0 | 0 | 0 | 0 | 0 | 0 | 0 | 0 | 0 | 0 | 0 | 0 | 0 | 0 | 0 | 0 | 0 | 0 | 0 | 0 | 0 | 0 | 0 | 0 | 0 | 0 | 0 | 0 | 0 | 0 | 0 | 0 | 0 | 0
| Correctiebedrag (deze cellen kunnen gebruikt worden om de inkomsten toe te voegen) |  | Euro/kWh |  | 0 | 0 | 0 | 0 | 0 | 0 | 0 | 0 | 0 | 0 | 0 | 0 | 0 | 0 | 0 | 0 | 0 | 0 | 0 | 0 | 0 | 0 | 0 | 0 | 0 | 0 | 0 | 0 | 0 | 0 | 0 | 0 | 0 | 0 | 0 | 0 | 0 | 0 | 0
| Inflator |  | index | 1 | 1.02 | 1.0404 | 1.0612 | 1.0824 | 1.1041 | 1.1262 | 1.1487 | 1.1717 | 1.1951 | 1.219 | 1.2434 | 1.2682 | 1.2936 | 1.3195 | 1.3459 | 1.3728 | 1.4002 | 1.4282 | 1.4568 | 1.4859 | 1.5157 | 1.546 | 1.5769 | 1.6084 | 1.6406 | 1.6734 | 1.7069 | 1.741 | 1.7758 | 1.8114 | 1.8476 | 1.8845 | 1.9222 | 1.9607 | 1.9999 | 2.0399 | 2.0807 | 2.1223 | 2.1647
Tabel: Nominale kasstroom (positieve bedragen = gunstig voor de producent) | bar: Deze afsluitprovisie wordt verrekend in de totale investeringskosten en is gedefinieerd als percentage van de lening. 2034 to Deze afsluitprovisie wordt verrekend in de totale investeringskosten en is gedefinieerd als percentage van de lening. 2064
| INITIELE INVESTERING |  | 0 | 1 | 2 | 3 | 4 | 5 | 6 | 7 | 8 | 9 | 10 | 11 | 12 | 13 | 14 | 15 | 16 | 17 | 18 | 19 | 20 | 21 | 22 | 23 | 24 | 25 | 26 | 27 | 28 | 29 | 30 | 31 | 32 | 33 | 34 | 35 | 36 | 37 | 38 | 39 | 40
| Investering | Euro | 0: -21610875
AFZET
| Afzet elektriciteit of overige | kWh |  | 54900000 | 54900000 | 54900000 | 54900000 | 54900000 | 54900000 | 54900000 | 54900000 | 54900000 | 54900000 | 54900000 | 54900000 | 54900000 | 54900000 | 54900000 | 54900000 | 54900000 | 54900000 | 54900000 | 54900000 | 0 | 0 | 0 | 0 | 0 | 0 | 0 | 0 | 0 | 0 | 0 | 0 | 0 | 0 | 0 | 0 | 0 | 0 | 0 | 0
| Afzet warmte | kWh |  | 0 | 0 | 0 | 0 | 0 | 0 | 0 | 0 | 0 | 0 | 0 | 0 | 0 | 0 | 0 | 0 | 0 | 0 | 0 | 0 | 0 | 0 | 0 | 0 | 0 | 0 | 0 | 0 | 0 | 0 | 0 | 0 | 0 | 0 | 0 | 0 | 0 | 0 | 0 | 0
| Afzet hernieuwbaar gas | kWh (HHV) |  | 0 | 0 | 0 | 0 | 0 | 0 | 0 | 0 | 0 | 0 | 0 | 0 | 0 | 0 | 0 | 0 | 0 | 0 | 0 | 0 | 0 | 0 | 0 | 0 | 0 | 0 | 0 | 0 | 0 | 0 | 0 | 0 | 0 | 0 | 0 | 0 | 0 | 0 | 0 | 0
| Afzet | kWh |  | 54900000 | 54900000 | 54900000 | 54900000 | 54900000 | 54900000 | 54900000 | 54900000 | 54900000 | 54900000 | 54900000 | 54900000 | 54900000 | 54900000 | 54900000 | 54900000 | 54900000 | 54900000 | 54900000 | 54900000 | 0 | 0 | 0 | 0 | 0 | 0 | 0 | 0 | 0 | 0 | 0 | 0 | 0 | 0 | 0 | 0 | 0 | 0 | 0 | 0
KOSTEN EN INKOMSTEN
| Operationele kosten | Euro |  | -1110000 | -1132200 | -1154844 | -1177940.88 | -1201499.6976 | -1225529.6916 | -1250040.2854 | -1275041.0911 | -1300541.9129 | -1326552.7512 | -1353083.8062 | -1380145.4823 | -1407748.392 | -1435903.3598 | -1464621.427 | -1493913.8555 | -1523792.1327 | -1554267.9753 | -1585353.3348 | -1617060.4015 | 0 | 0 | 0 | 0 | 0 | 0 | 0 | 0 | 0 | 0 | 0 | 0 | 0 | 0 | 0 | 0 | 0 | 0 | 0 | 0
| Brandstofkosten (biomassa) | Euro |  | 0 | 0 | 0 | 0 | 0 | 0 | 0 | 0 | 0 | 0 | 0 | 0 | 0 | 0 | 0 | 0 | 0 | 0 | 0 | 0 | 0 | 0 | 0 | 0 | 0 | 0 | 0 | 0 | 0 | 0 | 0 | 0 | 0 | 0 | 0 | 0 | 0 | 0 | 0 | 0
| Marktwaarde elektriciteit na einde beleidsperiode | Euro/kWh |  | 0 | 0 | 0 | 0 | 0 | 0 | 0 | 0 | 0 | 0 | 0 | 0 | 0 | 0 | 0 | 0.058814 | 0.059991 | 0.061191 | 0.062414 | 0.063663 | 0 | 0 | 0 | 0 | 0 | 0 | 0 | 0 | 0 | 0 | 0 | 0 | 0 | 0 | 0 | 0 | 0 | 0 | 0 | 0
| Marktwaarde warmte of hernieuwbaar gas na einde beleidsperiode | Euro/kWh |  | 0 | 0 | 0 | 0 | 0 | 0 | 0 | 0 | 0 | 0 | 0 | 0 | 0 | 0 | 0 | 0 | 0 | 0 | 0 | 0 | 0 | 0 | 0 | 0 | 0 | 0 | 0 | 0 | 0 | 0 | 0 | 0 | 0 | 0 | 0 | 0 | 0 | 0 | 0 | 0
| Correctiebedrag | Euro/kWh |  | 0 | 0 | 0 | 0 | 0 | 0 | 0 | 0 | 0 | 0 | 0 | 0 | 0 | 0 | 0 | 0 | 0 | 0 | 0 | 0 | 0 | 0 | 0 | 0 | 0 | 0 | 0 | 0 | 0 | 0 | 0 | 0 | 0 | 0 | 0 | 0 | 0 | 0 | 0 | 0
| Basisbedrag | Euro/kWh |  | 0 | 0 | 0 | 0 | 0 | 0 | 0 | 0 | 0 | 0 | 0 | 0 | 0 | 0 | 0 | 0 | 0 | 0 | 0 | 0 | 0 | 0 | 0 | 0 | 0 | 0 | 0 | 0 | 0 | 0 | 0 | 0 | 0 | 0 | 0 | 0 | 0 | 0 | 0 | 0
| SDE-vergoeding | Euro |  | 0 | 0 | 0 | 0 | 0 | 0 | 0 | 0 | 0 | 0 | 0 | 0 | 0 | 0 | 0 | 0 | 0 | 0 | 0 | 0 | 0 | 0 | 0 | 0 | 0 | 0 | 0 | 0 | 0 | 0 | 0 | 0 | 0 | 0 | 0 | 0 | 0 | 0 | 0 | 0
| Marktinkomsten na einde beleidsperiode | Euro |  | 0 | 0 | 0 | 0 | 0 | 0 | 0 | 0 | 0 | 0 | 0 | 0 | 0 | 0 | 0 | 3228913.1065 | 3293491.3687 | 3359361.196 | 3426548.4199 | 3495079.3883 | 0 | 0 | 0 | 0 | 0 | 0 | 0 | 0 | 0 | 0 | 0 | 0 | 0 | 0 | 0 | 0 | 0 | 0 | 0 | 0
| Marktinkomsten gedurende beleidsperiode | Euro |  | 0 | 0 | 0 | 0 | 0 | 0 | 0 | 0 | 0 | 0 | 0 | 0 | 0 | 0 | 0 | 0 | 0 | 0 | 0 | 0 | 0 | 0 | 0 | 0 | 0 | 0 | 0 | 0 | 0 | 0 | 0 | 0 | 0 | 0 | 0 | 0 | 0 | 0 | 0 | 0
TOTALE KOSTEN EN INKOMSTEN
| Inkomen totaal (nominaal) | Euro |  | 0 | 0 | 0 | 0 | 0 | 0 | 0 | 0 | 0 | 0 | 0 | 0 | 0 | 0 | 0 | 3228913.1065 | 3293491.3687 | 3359361.196 | 3426548.4199 | 3495079.3883 | 0 | 0 | 0 | 0 | 0 | 0 | 0 | 0 | 0 | 0 | 0 | 0 | 0 | 0 | 0 | 0 | 0 | 0 | 0 | 0
| Kosten totaal (nominaal) | Euro |  | -1110000 | -1132200 | -1154844 | -1177940.88 | -1201499.6976 | -1225529.6916 | -1250040.2854 | -1275041.0911 | -1300541.9129 | -1326552.7512 | -1353083.8062 | -1380145.4823 | -1407748.392 | -1435903.3598 | -1464621.427 | -1493913.8555 | -1523792.1327 | -1554267.9753 | -1585353.3348 | -1617060.4015 | 0 | 0 | 0 | 0 | 0 | 0 | 0 | 0 | 0 | 0 | 0 | 0 | 0 | 0 | 0 | 0 | 0 | 0 | 0 | 0
| Bruto inkomen (nominaal) | Euro |  | -1110000 | -1132200 | -1154844 | -1177940.88 | -1201499.6976 | -1225529.6916 | -1250040.2854 | -1275041.0911 | -1300541.9129 | -1326552.7512 | -1353083.8062 | -1380145.4823 | -1407748.392 | -1435903.3598 | -1464621.427 | 1734999.251 | 1769699.236 | 1805093.2207 | 1841195.0851 | 1878018.9868 | 0 | 0 | 0 | 0 | 0 | 0 | 0 | 0 | 0 | 0 | 0 | 0 | 0 | 0 | 0 | 0 | 0 | 0 | 0 | 0
AFSCHRIJVING EN SCHULDEN
| Afschrijving | Euro |  | -1440725 | -1440725 | -1440725 | -1440725 | -1440725 | -1440725 | -1440725 | -1440725 | -1440725 | -1440725 | -1440725 | -1440725 | -1440725 | -1440725 | -1440725 | 0 | 0 | 0 | 0 | 0 | 0 | 0 | 0 | 0 | 0 | 0 | 0 | 0 | 0 | 0 | 0 | 0 | 0 | 0 | 0 | 0 | 0 | 0 | 0 | 0
| Rente | Euro |  | -648326.25 | -615948.1237 | -582274.8723 | -547254.6909 | -510833.7022 | -472955.8739 | -433562.9326 | -392594.2736 | -349986.8682 | -305675.1666 | -259590.9969 | -211663.4605 | -161818.8226 | -109980.3991 | -56068.4388 | 0 | 0 | 0 | 0 | 0 | 0 | 0 | 0 | 0 | 0 | 0 | 0 | 0 | 0 | 0 | 0 | 0 | 0 | 0 | 0 | 0 | 0 | 0 | 0 | 0
| Aflossing | Euro |  | -809453.1581 | -841831.2844 | -875504.5358 | -910524.7172 | -946945.7059 | -984823.5342 | -1024216.4755 | -1065185.1346 | -1107792.5399 | -1152104.2415 | -1198188.4112 | -1246115.9476 | -1295960.5856 | -1347799.009 | -1401710.9693 | 0 | 0 | 0 | 0 | 0 | 0 | 0 | 0 | 0 | 0 | 0 | 0 | 0 | 0 | 0 | 0 | 0 | 0 | 0 | 0 | 0 | 0 | 0 | 0 | 0
| Totale lasten lening | Euro |  | -1457779.4081 | -1457779.4081 | -1457779.4081 | -1457779.4081 | -1457779.4081 | -1457779.4081 | -1457779.4081 | -1457779.4081 | -1457779.4081 | -1457779.4081 | -1457779.4081 | -1457779.4081 | -1457779.4081 | -1457779.4081 | -1457779.4081 | 0 | 0 | 0 | 0 | 0 | 0 | 0 | 0 | 0 | 0 | 0 | 0 | 0 | 0 | 0 | 0 | 0 | 0 | 0 | 0 | 0 | 0 | 0 | 0 | 0
BELASTING
| Belastbaar inkomen | Euro |  | -3199051.25 | -3188873.1237 | -3177843.8723 | -3165920.5709 | -3153058.3998 | -3139210.5655 | -3124328.218 | -3108360.3646 | -3091253.7811 | -3072952.9177 | -3053399.8031 | -3032533.9428 | -3010292.2145 | -2986608.7589 | -2961414.8658 | 1734999.251 | 1769699.236 | 1805093.2207 | 1841195.0851 | 1878018.9868 | 0 | 0 | 0 | 0 | 0 | 0 | 0 | 0 | 0 | 0 | 0 | 0 | 0 | 0 | 0 | 0 | 0 | 0 | 0 | 0
| Belasting bedrag | Euro |  | 825355.2225 | 822729.2659 | 819883.7191 | 816807.5073 | 813489.0671 | 809916.3259 | 806076.6802 | 801956.9741 | 797543.4755 | 792821.8528 | 787777.1492 | 782393.7572 | 776655.3913 | 770545.0598 | 764045.0354 | -447629.8068 | -456582.4029 | -465714.0509 | -475028.332 | -484528.8986 | 0 | 0 | 0 | 0 | 0 | 0 | 0 | 0 | 0 | 0 | 0 | 0 | 0 | 0 | 0 | 0 | 0 | 0 | 0 | 0
CASHFLOWS
| Netto inkomen na belasting | Euro |  | -1742424.1856 | -1767250.1422 | -1792739.6891 | -1818912.7808 | -1845790.0386 | -1873392.7738 | -1901743.0133 | -1930863.5251 | -1960777.8455 | -1991510.3065 | -2023086.0651 | -2055531.1332 | -2088872.4087 | -2123137.7081 | -2158355.7997 | 1287369.4442 | 1313116.8331 | 1339379.1698 | 1366166.7532 | 1393490.0882 | 0 | 0 | 0 | 0 | 0 | 0 | 0 | 0 | 0 | 0 | 0 | 0 | 0 | 0 | 0 | 0 | 0 | 0 | 0 | 0
| Project cashflow | Euro | -21610875 | -284644.7775 | -309470.7341 | -334960.2809 | -361133.3727 | -388010.6305 | -415613.3657 | -443963.6052 | -473084.117 | -502998.4374 | -533730.8984 | -565306.657 | -597751.7251 | -631093.0006 | -665358.3 | -700576.3916 | 1287369.4442 | 1313116.8331 | 1339379.1698 | 1366166.7532 | 1393490.0882 | 0 | 0 | 0 | 0 | 0 | 0 | 0 | 0 | 0 | 0 | 0 | 0 | 0 | 0 | 0 | 0 | 0 | 0 | 0 | 0
| Equity cashflow | Euro | -5402718.75 | -1742424.1856 | -1767250.1422 | -1792739.6891 | -1818912.7808 | -1845790.0386 | -1873392.7738 | -1901743.0133 | -1930863.5251 | -1960777.8455 | -1991510.3065 | -2023086.0651 | -2055531.1332 | -2088872.4087 | -2123137.7081 | -2158355.7997 | 1287369.4442 | 1313116.8331 | 1339379.1698 | 1366166.7532 | 1393490.0882 | 0 | 0 | 0 | 0 | 0 | 0 | 0 | 0 | 0 | 0 | 0 | 0 | 0 | 0 | 0 | 0 | 0 | 0 | 0 | 0
| Subsidiebasis: afzet | kWh |  | 54900000 | 54900000 | 54900000 | 54900000 | 54900000 | 54900000 | 54900000 | 54900000 | 54900000 | 54900000 | 54900000 | 54900000 | 54900000 | 54900000 | 54900000 | 0 | 0 | 0 | 0 | 0 | 0 | 0 | 0 | 0 | 0 | 0 | 0 | 0 | 0 | 0 | 0 | 0 | 0 | 0 | 0 | 0 | 0 | 0 | 0 | 0
| Terug te verdienen investering | Euro | 21610875 | 20080691.25 | 18540329.3737 | 16988938.246 | 15425623.8168 | 13849447.2166 | 12259422.7821 | 10654516.0001 | 9033641.3647 | 7395660.1458 | 5739378.0635 | 4063542.8666 | 2366841.8094 | 647899.0239 | -1094727.2171 | -2862547.3514 | -4597546.6023 | -6367245.8384 | -8172339.0591 | -10013534.1442 | -11891553.1311 | -11891553.1311 | -11891553.1311 | -11891553.1311 | -11891553.1311 | -11891553.1311 | -11891553.1311 | -11891553.1311 | -11891553.1311 | -11891553.1311 | -11891553.1311 | -11891553.1311 | -11891553.1311 | -11891553.1311 | -11891553.1311 | -11891553.1311 | -11891553.1311 | -11891553.1311 | -11891553.1311 | -11891553.1311 | -11891553.1311
| DSCR |  | 1: 1.4786; 2: 1.4615; 3: 1.4441; 4: 1.4261; 5: 1.4077; 6: 1.3887; 7: 1.3693; 8: 1.3493; 9: 1.3288; 10: 1.3077; 11: 1.286; 12: 1.2638; 13: 1.2409; 14: 1.2174; 15: 1.1933
| PROJECTPARAMETERS | Waarde | 0: Eenheid
| Verdisconteerde inkomsten | -13146931.0041 | 0: euro
| Verdisconteerde afzet | 309839733.5531 | 0: kWh
| Totale investering | 21610875 | 0: Euro
| DSCR (gemiddeld) | 1.3442
| Vermogenskostenvergoeding (WACC nominaal/reëel) | 4.7% / 2.7%
| Projectrendement (IRR) | -0.095272
| Rendement op eigen vermogen (IRR) | n.v.t.
| Aandeel lening | 16208156.25 | 0: Euro
| Aandeel eigen vermogen | 5402718.75 | 0: Euro
| Warmtekrachtverhouding | 0 | 0: W:E
| Samengesteld aantal vollasturen | 3660 | 0: uur/jaar
| Terugverdientijd (inclusief SDE++-subsidie) | tussen 13 en 14 jaar
| SUBSIDIEPARAMETERS | Waarde | 0: Eenheid
| Bodemprijs of basisprijs | 0.034316 | 0: Euro/kWh
| Langetermijnprijs | 0.051474 | 0: Euro/kWh
| Voorlopig correctiebedrag 2025 | 0.06938 | 0: Euro/kWh
| Voorlopige GvO-waarde 2025 | 0.004 | 0: Euro/kWh
| Voorlopige HBE-waarde 2025 netlevering | 0 | 0: Euro/kWh
| Voorlopige waarde ETS-correctie | 0 | 0: Euro/kWh
| Langetermijnwaarde ETS-correctie | 0 | 0: Euro/kWh
| CONVERSIEFACTOREN | Waarde | 0: Eenheid
| Verbrandingswaarde methaan (onderwaarde) | 35.8 | 0: MJ/Nm3
| Verbrandingswaarde hernieuwbaar gas (onderwaarde) | 31.65 | 0: MJ/Nm3
| Verbrandingswaarde hernieuwbaar gas (bovenwaarde) | 35.17 | 0: MJ/Nm3
| kWh naar MJ | 3.6 | 0: MJ/kWh

## 48
Berekening basisbedragen: Eindadvies SDE++ 2025, inclusief verwerking van aanpassingen van 6 juni 2025
Wind op land, ≥ 7,5 en < 8 m/s
| BASISBEDRAG en SUBSIDIE-INTENSITEIT | Waarde | Eenheid | Toelichting
| Basisbedrag | 0.065 | Euro/kWh | Het basisbedrag is een maat voor de productiekosten. Deze waarde kan berekend worden als alleen deze worksheet geopend is.
| Subsidie-intensiteit | 86.9167 | Euro/t CO2 | De subsidie-intensiteit is de maat die in de rangschikking gebruikt wordt. Om deze waarde te berekenen dient ook de worksheet 'Correcties' geopend te zijn.
| Productie-eenheid | kWh |  | De SDE++ kent twee rekeneenheden waarover subsidie kan worden uitgekeerd: kWh voor energiecategorieën en t CO2 voor CCS- en CCU-categorieën.
| Vermogenseenheid | kW
| Domein | Elektriciteit |  | Het corresponderende domein bij deze categorie geeft aan binnen welk 'hekje' de subsidiecategorie valt.
| CORRECTIEMETHODES | Waarde | Typering | Toelichting
| Berekeningswijze correctiebedrag methode-ID | 4.3 | Elektriciteit-WOL | EPEX2 x PIF_WOL
| Berekeningswijze ETS-correctie-ID | 0 | Geen ETS-correctie | 0
| ETS-voordeel bij merendeel van projecten? | Geen warmte | Ja of Nee | Alleen van belang voor warmteprojecten. Deze parameter werkt door op de langetermijnprijs en subsidie-intensiteit.
| Berekeningswijze correctiebedrag methode-ID netlevering |  |  | Enkel relevant voor zon-pv.
| Berekeningswijze correctiebedrag methode-ID niet-netlevering |  |  | Enkel relevant voor zon-pv.
| Netlevering deel |  |  | Enkel relevant voor zon-pv. Aandeel van de productie dat aan het net wordt geleverd.
| Niet-netlevering deel |  |  | Enkel relevant voor zon-pv. Aandeel eigen gebruik.
| SYSTEEMGROOTTE | Waarde | Eenheid | Toelichting
| Inputvermogen |  | kW
| Seasonal Performance Factor (SPF) |  |  | Hier wordt de seizoensgemiddelde COP, of Seasonal performance factor, mee bedoeld voor het hele systeem.
| Gaat het om een installatie voor hernieuwbaar gas? |  |  | Alleen 'Ja' invullen als de installatie gas van aardgaskwaliteit produceert.
| Methaangehalte hernieuwbaar gas voor gaszuivering |  |  | Het percentage methaan in het biogas, dat nog niet tot aardgaskwaliteit is opgewaardeerd.
| Vermogen hernieuwbaargasproductie (voor zuivering) | 0 | Nm3/uur
| Outputvermogen (thermisch of hernieuwbaar gas) |  | kW | Dit veld alleen invullen bij productie van warmte (al dan niet in WKK-variant) of hernieuwbaar gas van aardgaskwaleit
| Outputvermogen (hernieuwbaar gas) | 0 | Nm3/uur
| Outputvermogen (elektrisch of overig) | 15000 | kW | Dit veld invullen als de installatie elektriciteit produceert (al dan niet in WKK-variant), of iets anders dan warmte of gas van aardgaskwaliteit produceert.
| Vollasturen levering (thermisch of hernieuwbaar gas) |  | uur/jaar | Bij een installatie voor gecombineerde opwekking, wordt de bedrijfstijd automatisch genomen als maximum van de vollasturen warmte en vollasturen elektriciteit.
| Vollasturen levering (elektrisch of overig) | 3290 | uur/jaar | Bij een installatie voor gecombineerde opwekking, wordt de bedrijfstijd automatisch genomen als maximum van de vollasturen warmte en vollasturen elektriciteit.
| ENERGETISCH RENDEMENT | Waarde | Eenheid | Toelichting
| Max. elektrisch rendement | 100%
| Elektrisch rendement | 100%
| Thermisch rendement of rendement gasproductie | 0%
| Elektriciteitsderving bij warmtelevering |  | elektriciteit : warmte | Enkel invullen als de installatie een WKK-installatie is waarbij warmtelevering ten koste gaat van de elektriciteitsproductie.
| KOSTEN | Waarde | Eenheid | Toelichting
| Investeringskosten input gebaseerd |  | Euro/kW | De investeringskosten 'input gebaseerd' worden opgeteld bij de investeringskosten 'output gebaseerd'. Pas op voor onbedoelde dubbeltelling.
| Investeringskosten output gebaseerd | 1430 | Euro/kW | De investeringskosten 'input gebaseerd' worden opgeteld bij de investeringskosten 'output gebaseerd'. Pas op voor onbedoelde dubbeltelling.
| Totale investeringskosten | 21.6109 | Euro (miljoen)
| Vaste operationele kosten input gebaseerd |  | Euro/kW/jaar | De operationele kosten 'input gebaseerd' worden opgeteld bij de investeringskosten 'output gebaseerd'. Pas op voor onbedoelde dubbeltelling.
| Vaste operationele kosten output gebaseerd | 13.61 | Euro/kW/jaar | De operationele kosten 'input gebaseerd' worden opgeteld bij de investeringskosten 'output gebaseerd'. Pas op voor onbedoelde dubbeltelling.
| Totale jaarlijkse vaste operationele kosten | 204.15 | Euro (duizend) | Deze waarde wordt ter illustratie getoond.
| Kosten elektriciteitsverbruik |  | Euro/kWh | Het betreft de inkoopkosten voor elektriciteit, per kWh output
| Kosten gasverbruik |  | Euro/kWh | Het betreft de inkoopkosten voor gas, per kWh output
| Kosten warmteverbruik |  | Euro/kWh | Het betreft de inkoopkosten voor warmte, per kWh output
| Overige variabele operationele kosten | 0.0165 | Euro/kWh
| Totale variabele operationele kosten | 0.0165 | Euro/kWh
| ENERGIEGEBRUIK | Waarde | Eenheid | Toelichting
| Energie-inhoud brandstof |  | GJ/ton
| Biomassadoorzet | 0 | ton/jaar
| Netto brandstofprijs |  | Euro/ton | Hier wordt de brandstofprijs aan de poort bedoeld, inclusief eventuele risico-opslag.
| Relatief elektriciteitsgebruik |  | kWh/kWh
| Elektriciteitsgebruik | 0 | MWh/jaar
| Relatief warmtegebruik |  | kWh/kWh
| Warmtegebruik | 0 | MWh/jaar
| Relatief aardgasgebruik |  | kWh/kWh
| Aardgasgebruik | 0 | MWh/jaar
| EMISSIEFACTOREN | Waarde | Eenheid | Toelichting
| Emissiefactor van warmteproductie per eenheid |  | kg CO2/kWh
| Emissiefactor van elektriciteitsproductie of overig per eenheid | 0.082 | kg CO2/kWh
| Emissiefactor van gasproductie per eenheid |  | kg CO2/kWh
| Emissiefactor gebruik van biomassa |  | kg CO2/ton | De waarde die hier getoond wordt, is afhankelijk aan de uitgangspunten in de adviesvraag.
| Emissiefactor gebruik van warmte |  | kg CO2/kWh
| Emissiefactor gebruik van elektriciteit |  | kg CO2/kWh
| Emissiefactor gebruik van gas |  | kg CO2/kWh
| Vermeden emissies | 0.1093 | kg CO2/kWh
| TERMIJNEN | Waarde | Eenheid | Toelichting
| Economische levensduur | 20 | jaar | Deze waarde wordt gebruikt om eventuele inkomsten van het project na subsidieperiode te berekenen.
| Termijn lening | 15 | jaar
| Afschrijvingstermijn | 15 | jaar
| Beleidsperiode | 15 | jaar
| Totale operationale periode |  | jaar | Deze waarde wordt gebruikt om de vermeden emissies gedurende de hele operationele periode van de installatie te berekenen.
| PARAMETERS NA SUBSIDIEPERIODE | Waarde | Eenheid | Toelichting
| Elektriciteitsprijs na subsidieperiode | 0.0437 | Euro/kWh | Deze prijs is inclusief de profiel- en onbalansfactor.
| Vollasturen na subsidieperiode elektriciteit of overige | 3290 | uur/jaar
| Prijs warmte of hernieuwbaar gas na subsidieperiode |  | Euro/kWh
| Vollasturen na subsidieperiode warmte of hernieuwbaar gas |  | uur/jaar
| Totaal geproduceerde eenheden subsidieperiode | 740250000 | kWh
| Totale geproduceerde eenheden bedrijfsperiode | 987000000 | kWh
| Verrekeningsfactor bespaarde emissies | 1.3333
| FINANCIËLE PARAMETERS | Waarde | Eenheid | Toelichting
| Inflatie | 2%
| Rendement op vreemd vermogen | 4%
| Rendement op eigen vermogen | 10%
| Percentage vreemd vermogen in investering | 75%
| Percentage eigen vermogen in investering | 25%
| Vennootschapsbelasting | 25.8%
| INVESTERINGSSUBSIDIES | Waarde | Eenheid | Toelichting
| Investeringssubsidie t.g.v. vreemd vermogen |  | Euro
| Investeringssubsidie t.g.v. eigen vermogen (NCW) |  | Euro
| ONREGELMATIGE CASHFLOWS | Jaar | Waarde | Toelichting
Voer in cel kolom C het jaar in waarin de onregelmatige cashflow plaatsvindt en in kolom D97 de reële kosten (als negatieve waarde) in dat specifieke jaar.
De waarde als reële kosten is gedefinieerd in euro van het jaar 2025.
| Afsluitprovisie als percentage van lening | 0 | 1% | Deze afsluitprovisie wordt verrekend in de totale investeringskosten en is gedefinieerd als percentage van de lening.
| SUBSIDIE-INKOMSTEN (niet invullen voor basisbedragberekening) |  | Eenheid | 2025 | 2026 | 2027 | 2028 | 2029 | 2030 | 2031 | 2032 | 2033 | 2034 | 2035 | 2036 | 2037 | 2038 | 2039 | 2040 | 2041 | 2042 | 2043 | 2044 | 2045 | 2046 | 2047 | 2048 | 2049 | 2050 | 2051 | 2052 | 2053 | 2054 | 2055 | 2056 | 2057 | 2058 | 2059 | 2060 | 2061 | 2062 | 2063 | 2064
| Basisbedrag (deze cellen kunnen gebruikt worden om de inkomsten toe te voegen) |  | Euro/kWh |  | 0 | 0 | 0 | 0 | 0 | 0 | 0 | 0 | 0 | 0 | 0 | 0 | 0 | 0 | 0 | 0 | 0 | 0 | 0 | 0 | 0 | 0 | 0 | 0 | 0 | 0 | 0 | 0 | 0 | 0 | 0 | 0 | 0 | 0 | 0 | 0 | 0 | 0 | 0
| Correctiebedrag (deze cellen kunnen gebruikt worden om de inkomsten toe te voegen) |  | Euro/kWh |  | 0 | 0 | 0 | 0 | 0 | 0 | 0 | 0 | 0 | 0 | 0 | 0 | 0 | 0 | 0 | 0 | 0 | 0 | 0 | 0 | 0 | 0 | 0 | 0 | 0 | 0 | 0 | 0 | 0 | 0 | 0 | 0 | 0 | 0 | 0 | 0 | 0 | 0 | 0
| Inflator |  | index | 1 | 1.02 | 1.0404 | 1.0612 | 1.0824 | 1.1041 | 1.1262 | 1.1487 | 1.1717 | 1.1951 | 1.219 | 1.2434 | 1.2682 | 1.2936 | 1.3195 | 1.3459 | 1.3728 | 1.4002 | 1.4282 | 1.4568 | 1.4859 | 1.5157 | 1.546 | 1.5769 | 1.6084 | 1.6406 | 1.6734 | 1.7069 | 1.741 | 1.7758 | 1.8114 | 1.8476 | 1.8845 | 1.9222 | 1.9607 | 1.9999 | 2.0399 | 2.0807 | 2.1223 | 2.1647
Tabel: Nominale kasstroom (positieve bedragen = gunstig voor de producent) | bar: Deze afsluitprovisie wordt verrekend in de totale investeringskosten en is gedefinieerd als percentage van de lening. 2034 to Deze afsluitprovisie wordt verrekend in de totale investeringskosten en is gedefinieerd als percentage van de lening. 2064
| INITIELE INVESTERING |  | 0 | 1 | 2 | 3 | 4 | 5 | 6 | 7 | 8 | 9 | 10 | 11 | 12 | 13 | 14 | 15 | 16 | 17 | 18 | 19 | 20 | 21 | 22 | 23 | 24 | 25 | 26 | 27 | 28 | 29 | 30 | 31 | 32 | 33 | 34 | 35 | 36 | 37 | 38 | 39 | 40
| Investering | Euro | 0: -21610875
AFZET
| Afzet elektriciteit of overige | kWh |  | 49350000 | 49350000 | 49350000 | 49350000 | 49350000 | 49350000 | 49350000 | 49350000 | 49350000 | 49350000 | 49350000 | 49350000 | 49350000 | 49350000 | 49350000 | 49350000 | 49350000 | 49350000 | 49350000 | 49350000 | 0 | 0 | 0 | 0 | 0 | 0 | 0 | 0 | 0 | 0 | 0 | 0 | 0 | 0 | 0 | 0 | 0 | 0 | 0 | 0
| Afzet warmte | kWh |  | 0 | 0 | 0 | 0 | 0 | 0 | 0 | 0 | 0 | 0 | 0 | 0 | 0 | 0 | 0 | 0 | 0 | 0 | 0 | 0 | 0 | 0 | 0 | 0 | 0 | 0 | 0 | 0 | 0 | 0 | 0 | 0 | 0 | 0 | 0 | 0 | 0 | 0 | 0 | 0
| Afzet hernieuwbaar gas | kWh (HHV) |  | 0 | 0 | 0 | 0 | 0 | 0 | 0 | 0 | 0 | 0 | 0 | 0 | 0 | 0 | 0 | 0 | 0 | 0 | 0 | 0 | 0 | 0 | 0 | 0 | 0 | 0 | 0 | 0 | 0 | 0 | 0 | 0 | 0 | 0 | 0 | 0 | 0 | 0 | 0 | 0
| Afzet | kWh |  | 49350000 | 49350000 | 49350000 | 49350000 | 49350000 | 49350000 | 49350000 | 49350000 | 49350000 | 49350000 | 49350000 | 49350000 | 49350000 | 49350000 | 49350000 | 49350000 | 49350000 | 49350000 | 49350000 | 49350000 | 0 | 0 | 0 | 0 | 0 | 0 | 0 | 0 | 0 | 0 | 0 | 0 | 0 | 0 | 0 | 0 | 0 | 0 | 0 | 0
KOSTEN EN INKOMSTEN
| Operationele kosten | Euro |  | -1018425 | -1038793.5 | -1059569.37 | -1080760.7574 | -1102375.9725 | -1124423.492 | -1146911.9618 | -1169850.2011 | -1193247.2051 | -1217112.1492 | -1241454.3922 | -1266283.48 | -1291609.1496 | -1317441.3326 | -1343790.1593 | -1370665.9625 | -1398079.2817 | -1426040.8673 | -1454561.6847 | -1483652.9184 | 0 | 0 | 0 | 0 | 0 | 0 | 0 | 0 | 0 | 0 | 0 | 0 | 0 | 0 | 0 | 0 | 0 | 0 | 0 | 0
| Brandstofkosten (biomassa) | Euro |  | 0 | 0 | 0 | 0 | 0 | 0 | 0 | 0 | 0 | 0 | 0 | 0 | 0 | 0 | 0 | 0 | 0 | 0 | 0 | 0 | 0 | 0 | 0 | 0 | 0 | 0 | 0 | 0 | 0 | 0 | 0 | 0 | 0 | 0 | 0 | 0 | 0 | 0 | 0 | 0
| Marktwaarde elektriciteit na einde beleidsperiode | Euro/kWh |  | 0 | 0 | 0 | 0 | 0 | 0 | 0 | 0 | 0 | 0 | 0 | 0 | 0 | 0 | 0 | 0.058814 | 0.059991 | 0.061191 | 0.062414 | 0.063663 | 0 | 0 | 0 | 0 | 0 | 0 | 0 | 0 | 0 | 0 | 0 | 0 | 0 | 0 | 0 | 0 | 0 | 0 | 0 | 0
| Marktwaarde warmte of hernieuwbaar gas na einde beleidsperiode | Euro/kWh |  | 0 | 0 | 0 | 0 | 0 | 0 | 0 | 0 | 0 | 0 | 0 | 0 | 0 | 0 | 0 | 0 | 0 | 0 | 0 | 0 | 0 | 0 | 0 | 0 | 0 | 0 | 0 | 0 | 0 | 0 | 0 | 0 | 0 | 0 | 0 | 0 | 0 | 0 | 0 | 0
| Correctiebedrag | Euro/kWh |  | 0 | 0 | 0 | 0 | 0 | 0 | 0 | 0 | 0 | 0 | 0 | 0 | 0 | 0 | 0 | 0 | 0 | 0 | 0 | 0 | 0 | 0 | 0 | 0 | 0 | 0 | 0 | 0 | 0 | 0 | 0 | 0 | 0 | 0 | 0 | 0 | 0 | 0 | 0 | 0
| Basisbedrag | Euro/kWh |  | 0 | 0 | 0 | 0 | 0 | 0 | 0 | 0 | 0 | 0 | 0 | 0 | 0 | 0 | 0 | 0 | 0 | 0 | 0 | 0 | 0 | 0 | 0 | 0 | 0 | 0 | 0 | 0 | 0 | 0 | 0 | 0 | 0 | 0 | 0 | 0 | 0 | 0 | 0 | 0
| SDE-vergoeding | Euro |  | 0 | 0 | 0 | 0 | 0 | 0 | 0 | 0 | 0 | 0 | 0 | 0 | 0 | 0 | 0 | 0 | 0 | 0 | 0 | 0 | 0 | 0 | 0 | 0 | 0 | 0 | 0 | 0 | 0 | 0 | 0 | 0 | 0 | 0 | 0 | 0 | 0 | 0 | 0 | 0
| Marktinkomsten na einde beleidsperiode | Euro |  | 0 | 0 | 0 | 0 | 0 | 0 | 0 | 0 | 0 | 0 | 0 | 0 | 0 | 0 | 0 | 2902492.9291 | 2960542.7877 | 3019753.6434 | 3080148.7163 | 3141751.6906 | 0 | 0 | 0 | 0 | 0 | 0 | 0 | 0 | 0 | 0 | 0 | 0 | 0 | 0 | 0 | 0 | 0 | 0 | 0 | 0
| Marktinkomsten gedurende beleidsperiode | Euro |  | 0 | 0 | 0 | 0 | 0 | 0 | 0 | 0 | 0 | 0 | 0 | 0 | 0 | 0 | 0 | 0 | 0 | 0 | 0 | 0 | 0 | 0 | 0 | 0 | 0 | 0 | 0 | 0 | 0 | 0 | 0 | 0 | 0 | 0 | 0 | 0 | 0 | 0 | 0 | 0
TOTALE KOSTEN EN INKOMSTEN
| Inkomen totaal (nominaal) | Euro |  | 0 | 0 | 0 | 0 | 0 | 0 | 0 | 0 | 0 | 0 | 0 | 0 | 0 | 0 | 0 | 2902492.9291 | 2960542.7877 | 3019753.6434 | 3080148.7163 | 3141751.6906 | 0 | 0 | 0 | 0 | 0 | 0 | 0 | 0 | 0 | 0 | 0 | 0 | 0 | 0 | 0 | 0 | 0 | 0 | 0 | 0
| Kosten totaal (nominaal) | Euro |  | -1018425 | -1038793.5 | -1059569.37 | -1080760.7574 | -1102375.9725 | -1124423.492 | -1146911.9618 | -1169850.2011 | -1193247.2051 | -1217112.1492 | -1241454.3922 | -1266283.48 | -1291609.1496 | -1317441.3326 | -1343790.1593 | -1370665.9625 | -1398079.2817 | -1426040.8673 | -1454561.6847 | -1483652.9184 | 0 | 0 | 0 | 0 | 0 | 0 | 0 | 0 | 0 | 0 | 0 | 0 | 0 | 0 | 0 | 0 | 0 | 0 | 0 | 0
| Bruto inkomen (nominaal) | Euro |  | -1018425 | -1038793.5 | -1059569.37 | -1080760.7574 | -1102375.9725 | -1124423.492 | -1146911.9618 | -1169850.2011 | -1193247.2051 | -1217112.1492 | -1241454.3922 | -1266283.48 | -1291609.1496 | -1317441.3326 | -1343790.1593 | 1531826.9666 | 1562463.506 | 1593712.7761 | 1625587.0316 | 1658098.7722 | 0 | 0 | 0 | 0 | 0 | 0 | 0 | 0 | 0 | 0 | 0 | 0 | 0 | 0 | 0 | 0 | 0 | 0 | 0 | 0
AFSCHRIJVING EN SCHULDEN
| Afschrijving | Euro |  | -1440725 | -1440725 | -1440725 | -1440725 | -1440725 | -1440725 | -1440725 | -1440725 | -1440725 | -1440725 | -1440725 | -1440725 | -1440725 | -1440725 | -1440725 | 0 | 0 | 0 | 0 | 0 | 0 | 0 | 0 | 0 | 0 | 0 | 0 | 0 | 0 | 0 | 0 | 0 | 0 | 0 | 0 | 0 | 0 | 0 | 0 | 0
| Rente | Euro |  | -648326.25 | -615948.1237 | -582274.8723 | -547254.6909 | -510833.7022 | -472955.8739 | -433562.9326 | -392594.2736 | -349986.8682 | -305675.1666 | -259590.9969 | -211663.4605 | -161818.8226 | -109980.3991 | -56068.4388 | 0 | 0 | 0 | 0 | 0 | 0 | 0 | 0 | 0 | 0 | 0 | 0 | 0 | 0 | 0 | 0 | 0 | 0 | 0 | 0 | 0 | 0 | 0 | 0 | 0
| Aflossing | Euro |  | -809453.1581 | -841831.2844 | -875504.5358 | -910524.7172 | -946945.7059 | -984823.5342 | -1024216.4755 | -1065185.1346 | -1107792.5399 | -1152104.2415 | -1198188.4112 | -1246115.9476 | -1295960.5856 | -1347799.009 | -1401710.9693 | 0 | 0 | 0 | 0 | 0 | 0 | 0 | 0 | 0 | 0 | 0 | 0 | 0 | 0 | 0 | 0 | 0 | 0 | 0 | 0 | 0 | 0 | 0 | 0 | 0
| Totale lasten lening | Euro |  | -1457779.4081 | -1457779.4081 | -1457779.4081 | -1457779.4081 | -1457779.4081 | -1457779.4081 | -1457779.4081 | -1457779.4081 | -1457779.4081 | -1457779.4081 | -1457779.4081 | -1457779.4081 | -1457779.4081 | -1457779.4081 | -1457779.4081 | 0 | 0 | 0 | 0 | 0 | 0 | 0 | 0 | 0 | 0 | 0 | 0 | 0 | 0 | 0 | 0 | 0 | 0 | 0 | 0 | 0 | 0 | 0 | 0 | 0
BELASTING
| Belastbaar inkomen | Euro |  | -3107476.25 | -3095466.6237 | -3082569.2423 | -3068740.4483 | -3053934.6747 | -3038104.3659 | -3021199.8944 | -3003169.4746 | -2983959.0733 | -2963512.3158 | -2941770.3891 | -2918671.9405 | -2894152.9722 | -2868146.7318 | -2840583.598 | 1531826.9666 | 1562463.506 | 1593712.7761 | 1625587.0316 | 1658098.7722 | 0 | 0 | 0 | 0 | 0 | 0 | 0 | 0 | 0 | 0 | 0 | 0 | 0 | 0 | 0 | 0 | 0 | 0 | 0 | 0
| Belasting bedrag | Euro |  | 801728.8725 | 798630.3889 | 795302.8645 | 791735.0357 | 787915.1461 | 783830.9264 | 779469.5728 | 774817.7245 | 769861.4409 | 764586.1775 | 758976.7604 | 753017.3606 | 746691.4668 | 739981.8568 | 732870.5683 | -395211.3574 | -403115.5845 | -411177.8962 | -419401.4542 | -427789.4832 | 0 | 0 | 0 | 0 | 0 | 0 | 0 | 0 | 0 | 0 | 0 | 0 | 0 | 0 | 0 | 0 | 0 | 0 | 0 | 0
CASHFLOWS
| Netto inkomen na belasting | Euro |  | -1674475.5356 | -1697942.5192 | -1722045.9136 | -1746805.1299 | -1772240.2346 | -1798371.9737 | -1825221.7972 | -1852811.8847 | -1881165.1723 | -1910305.3798 | -1940257.0399 | -1971045.5275 | -2002697.0909 | -2035238.8839 | -2068698.9991 | 1136615.6092 | 1159347.9214 | 1182534.8799 | 1206185.5775 | 1230309.289 | 0 | 0 | 0 | 0 | 0 | 0 | 0 | 0 | 0 | 0 | 0 | 0 | 0 | 0 | 0 | 0 | 0 | 0 | 0 | 0
| Project cashflow | Euro | -21610875 | -216696.1275 | -240163.1111 | -264266.5055 | -289025.7217 | -314460.8265 | -340592.5656 | -367442.3891 | -395032.4766 | -423385.7642 | -452525.9717 | -482477.6318 | -513266.1194 | -544917.6828 | -577459.4758 | -610919.591 | 1136615.6092 | 1159347.9214 | 1182534.8799 | 1206185.5775 | 1230309.289 | 0 | 0 | 0 | 0 | 0 | 0 | 0 | 0 | 0 | 0 | 0 | 0 | 0 | 0 | 0 | 0 | 0 | 0 | 0 | 0
| Equity cashflow | Euro | -5402718.75 | -1674475.5356 | -1697942.5192 | -1722045.9136 | -1746805.1299 | -1772240.2346 | -1798371.9737 | -1825221.7972 | -1852811.8847 | -1881165.1723 | -1910305.3798 | -1940257.0399 | -1971045.5275 | -2002697.0909 | -2035238.8839 | -2068698.9991 | 1136615.6092 | 1159347.9214 | 1182534.8799 | 1206185.5775 | 1230309.289 | 0 | 0 | 0 | 0 | 0 | 0 | 0 | 0 | 0 | 0 | 0 | 0 | 0 | 0 | 0 | 0 | 0 | 0 | 0 | 0
| Subsidiebasis: afzet | kWh |  | 49350000 | 49350000 | 49350000 | 49350000 | 49350000 | 49350000 | 49350000 | 49350000 | 49350000 | 49350000 | 49350000 | 49350000 | 49350000 | 49350000 | 49350000 | 0 | 0 | 0 | 0 | 0 | 0 | 0 | 0 | 0 | 0 | 0 | 0 | 0 | 0 | 0 | 0 | 0 | 0 | 0 | 0 | 0 | 0 | 0 | 0 | 0
| Terug te verdienen investering | Euro | 21610875 | 20069876.25 | 18516867.8737 | 16950962.116 | 15371227.5642 | 13776687.239 | 12166316.6049 | 10539041.4993 | 8893735.9739 | 7229220.0472 | 5544257.363 | 3837552.7521 | 2107749.6926 | 353427.6647 | -1426900.6035 | -3234792.0055 | -4766618.9721 | -6329082.4781 | -7922795.2541 | -9548382.2857 | -11206481.058 | -11206481.058 | -11206481.058 | -11206481.058 | -11206481.058 | -11206481.058 | -11206481.058 | -11206481.058 | -11206481.058 | -11206481.058 | -11206481.058 | -11206481.058 | -11206481.058 | -11206481.058 | -11206481.058 | -11206481.058 | -11206481.058 | -11206481.058 | -11206481.058 | -11206481.058 | -11206481.058
| DSCR |  | 1: 1.4841; 2: 1.468; 3: 1.4514; 4: 1.4345; 5: 1.417; 6: 1.3991; 7: 1.3807; 8: 1.3617; 9: 1.3423; 10: 1.3223; 11: 1.3018; 12: 1.2806; 13: 1.2589; 14: 1.2366; 15: 1.2136
| PROJECTPARAMETERS | Waarde | 0: Eenheid
| Verdisconteerde inkomsten | -12713082.3231 | 0: euro
| Verdisconteerde afzet | 278517137.5381 | 0: kWh
| Totale investering | 21610875 | 0: Euro
| DSCR (gemiddeld) | 1.3568
| Vermogenskostenvergoeding (WACC nominaal/reëel) | 4.7% / 2.7%
| Projectrendement (IRR) | -0.098602
| Rendement op eigen vermogen (IRR) | n.v.t.
| Aandeel lening | 16208156.25 | 0: Euro
| Aandeel eigen vermogen | 5402718.75 | 0: Euro
| Warmtekrachtverhouding | 0 | 0: W:E
| Samengesteld aantal vollasturen | 3290 | 0: uur/jaar
| Terugverdientijd (inclusief SDE++-subsidie) | tussen 13 en 14 jaar
| SUBSIDIEPARAMETERS | Waarde | 0: Eenheid
| Bodemprijs of basisprijs | 0.034316 | 0: Euro/kWh
| Langetermijnprijs | 0.051474 | 0: Euro/kWh
| Voorlopig correctiebedrag 2025 | 0.06938 | 0: Euro/kWh
| Voorlopige GvO-waarde 2025 | 0.004 | 0: Euro/kWh
| Voorlopige HBE-waarde 2025 netlevering | 0 | 0: Euro/kWh
| Voorlopige waarde ETS-correctie | 0 | 0: Euro/kWh
| Langetermijnwaarde ETS-correctie | 0 | 0: Euro/kWh
| CONVERSIEFACTOREN | Waarde | 0: Eenheid
| Verbrandingswaarde methaan (onderwaarde) | 35.8 | 0: MJ/Nm3
| Verbrandingswaarde hernieuwbaar gas (onderwaarde) | 31.65 | 0: MJ/Nm3
| Verbrandingswaarde hernieuwbaar gas (bovenwaarde) | 35.17 | 0: MJ/Nm3
| kWh naar MJ | 3.6 | 0: MJ/kWh

## 49
Berekening basisbedragen: Eindadvies SDE++ 2025, inclusief verwerking van aanpassingen van 6 juni 2025
Wind op land, ≥ 7,0 en < 7,5 m/s
| BASISBEDRAG en SUBSIDIE-INTENSITEIT | Waarde | Eenheid | Toelichting
| Basisbedrag | 0.0704 | Euro/kWh | Het basisbedrag is een maat voor de productiekosten. Deze waarde kan berekend worden als alleen deze worksheet geopend is.
| Subsidie-intensiteit | 136.322 | Euro/t CO2 | De subsidie-intensiteit is de maat die in de rangschikking gebruikt wordt. Om deze waarde te berekenen dient ook de worksheet 'Correcties' geopend te zijn.
| Productie-eenheid | kWh |  | De SDE++ kent twee rekeneenheden waarover subsidie kan worden uitgekeerd: kWh voor energiecategorieën en t CO2 voor CCS- en CCU-categorieën.
| Vermogenseenheid | kW
| Domein | Elektriciteit |  | Het corresponderende domein bij deze categorie geeft aan binnen welk 'hekje' de subsidiecategorie valt.
| CORRECTIEMETHODES | Waarde | Typering | Toelichting
| Berekeningswijze correctiebedrag methode-ID | 4.3 | Elektriciteit-WOL | EPEX2 x PIF_WOL
| Berekeningswijze ETS-correctie-ID | 0 | Geen ETS-correctie | 0
| ETS-voordeel bij merendeel van projecten? | Geen warmte | Ja of Nee | Alleen van belang voor warmteprojecten. Deze parameter werkt door op de langetermijnprijs en subsidie-intensiteit.
| Berekeningswijze correctiebedrag methode-ID netlevering |  |  | Enkel relevant voor zon-pv.
| Berekeningswijze correctiebedrag methode-ID niet-netlevering |  |  | Enkel relevant voor zon-pv.
| Netlevering deel |  |  | Enkel relevant voor zon-pv. Aandeel van de productie dat aan het net wordt geleverd.
| Niet-netlevering deel |  |  | Enkel relevant voor zon-pv. Aandeel eigen gebruik.
| SYSTEEMGROOTTE | Waarde | Eenheid | Toelichting
| Inputvermogen |  | kW
| Seasonal Performance Factor (SPF) |  |  | Hier wordt de seizoensgemiddelde COP, of Seasonal performance factor, mee bedoeld voor het hele systeem.
| Gaat het om een installatie voor hernieuwbaar gas? |  |  | Alleen 'Ja' invullen als de installatie gas van aardgaskwaliteit produceert.
| Methaangehalte hernieuwbaar gas voor gaszuivering |  |  | Het percentage methaan in het biogas, dat nog niet tot aardgaskwaliteit is opgewaardeerd.
| Vermogen hernieuwbaargasproductie (voor zuivering) | 0 | Nm3/uur
| Outputvermogen (thermisch of hernieuwbaar gas) |  | kW | Dit veld alleen invullen bij productie van warmte (al dan niet in WKK-variant) of hernieuwbaar gas van aardgaskwaleit
| Outputvermogen (hernieuwbaar gas) | 0 | Nm3/uur
| Outputvermogen (elektrisch of overig) | 15000 | kW | Dit veld invullen als de installatie elektriciteit produceert (al dan niet in WKK-variant), of iets anders dan warmte of gas van aardgaskwaliteit produceert.
| Vollasturen levering (thermisch of hernieuwbaar gas) |  | uur/jaar | Bij een installatie voor gecombineerde opwekking, wordt de bedrijfstijd automatisch genomen als maximum van de vollasturen warmte en vollasturen elektriciteit.
| Vollasturen levering (elektrisch of overig) | 2980 | uur/jaar | Bij een installatie voor gecombineerde opwekking, wordt de bedrijfstijd automatisch genomen als maximum van de vollasturen warmte en vollasturen elektriciteit.
| ENERGETISCH RENDEMENT | Waarde | Eenheid | Toelichting
| Max. elektrisch rendement | 100%
| Elektrisch rendement | 100%
| Thermisch rendement of rendement gasproductie | 0%
| Elektriciteitsderving bij warmtelevering |  | elektriciteit : warmte | Enkel invullen als de installatie een WKK-installatie is waarbij warmtelevering ten koste gaat van de elektriciteitsproductie.
| KOSTEN | Waarde | Eenheid | Toelichting
| Investeringskosten input gebaseerd |  | Euro/kW | De investeringskosten 'input gebaseerd' worden opgeteld bij de investeringskosten 'output gebaseerd'. Pas op voor onbedoelde dubbeltelling.
| Investeringskosten output gebaseerd | 1430 | Euro/kW | De investeringskosten 'input gebaseerd' worden opgeteld bij de investeringskosten 'output gebaseerd'. Pas op voor onbedoelde dubbeltelling.
| Totale investeringskosten | 21.6109 | Euro (miljoen)
| Vaste operationele kosten input gebaseerd |  | Euro/kW/jaar | De operationele kosten 'input gebaseerd' worden opgeteld bij de investeringskosten 'output gebaseerd'. Pas op voor onbedoelde dubbeltelling.
| Vaste operationele kosten output gebaseerd | 13.61 | Euro/kW/jaar | De operationele kosten 'input gebaseerd' worden opgeteld bij de investeringskosten 'output gebaseerd'. Pas op voor onbedoelde dubbeltelling.
| Totale jaarlijkse vaste operationele kosten | 204.15 | Euro (duizend) | Deze waarde wordt ter illustratie getoond.
| Kosten elektriciteitsverbruik |  | Euro/kWh | Het betreft de inkoopkosten voor elektriciteit, per kWh output
| Kosten gasverbruik |  | Euro/kWh | Het betreft de inkoopkosten voor gas, per kWh output
| Kosten warmteverbruik |  | Euro/kWh | Het betreft de inkoopkosten voor warmte, per kWh output
| Overige variabele operationele kosten | 0.0165 | Euro/kWh
| Totale variabele operationele kosten | 0.0165 | Euro/kWh
| ENERGIEGEBRUIK | Waarde | Eenheid | Toelichting
| Energie-inhoud brandstof |  | GJ/ton
| Biomassadoorzet | 0 | ton/jaar
| Netto brandstofprijs |  | Euro/ton | Hier wordt de brandstofprijs aan de poort bedoeld, inclusief eventuele risico-opslag.
| Relatief elektriciteitsgebruik |  | kWh/kWh
| Elektriciteitsgebruik | 0 | MWh/jaar
| Relatief warmtegebruik |  | kWh/kWh
| Warmtegebruik | 0 | MWh/jaar
| Relatief aardgasgebruik |  | kWh/kWh
| Aardgasgebruik | 0 | MWh/jaar
| EMISSIEFACTOREN | Waarde | Eenheid | Toelichting
| Emissiefactor van warmteproductie per eenheid |  | kg CO2/kWh
| Emissiefactor van elektriciteitsproductie of overig per eenheid | 0.082 | kg CO2/kWh
| Emissiefactor van gasproductie per eenheid |  | kg CO2/kWh
| Emissiefactor gebruik van biomassa |  | kg CO2/ton | De waarde die hier getoond wordt, is afhankelijk aan de uitgangspunten in de adviesvraag.
| Emissiefactor gebruik van warmte |  | kg CO2/kWh
| Emissiefactor gebruik van elektriciteit |  | kg CO2/kWh
| Emissiefactor gebruik van gas |  | kg CO2/kWh
| Vermeden emissies | 0.1093 | kg CO2/kWh
| TERMIJNEN | Waarde | Eenheid | Toelichting
| Economische levensduur | 20 | jaar | Deze waarde wordt gebruikt om eventuele inkomsten van het project na subsidieperiode te berekenen.
| Termijn lening | 15 | jaar
| Afschrijvingstermijn | 15 | jaar
| Beleidsperiode | 15 | jaar
| Totale operationale periode |  | jaar | Deze waarde wordt gebruikt om de vermeden emissies gedurende de hele operationele periode van de installatie te berekenen.
| PARAMETERS NA SUBSIDIEPERIODE | Waarde | Eenheid | Toelichting
| Elektriciteitsprijs na subsidieperiode | 0.0437 | Euro/kWh | Deze prijs is inclusief de profiel- en onbalansfactor.
| Vollasturen na subsidieperiode elektriciteit of overige | 2980 | uur/jaar
| Prijs warmte of hernieuwbaar gas na subsidieperiode |  | Euro/kWh
| Vollasturen na subsidieperiode warmte of hernieuwbaar gas |  | uur/jaar
| Totaal geproduceerde eenheden subsidieperiode | 670500000 | kWh
| Totale geproduceerde eenheden bedrijfsperiode | 894000000 | kWh
| Verrekeningsfactor bespaarde emissies | 1.3333
| FINANCIËLE PARAMETERS | Waarde | Eenheid | Toelichting
| Inflatie | 2%
| Rendement op vreemd vermogen | 4%
| Rendement op eigen vermogen | 10%
| Percentage vreemd vermogen in investering | 75%
| Percentage eigen vermogen in investering | 25%
| Vennootschapsbelasting | 25.8%
| INVESTERINGSSUBSIDIES | Waarde | Eenheid | Toelichting
| Investeringssubsidie t.g.v. vreemd vermogen |  | Euro
| Investeringssubsidie t.g.v. eigen vermogen (NCW) |  | Euro
| ONREGELMATIGE CASHFLOWS | Jaar | Waarde | Toelichting
Voer in cel kolom C het jaar in waarin de onregelmatige cashflow plaatsvindt en in kolom D97 de reële kosten (als negatieve waarde) in dat specifieke jaar.
De waarde als reële kosten is gedefinieerd in euro van het jaar 2025.
| Afsluitprovisie als percentage van lening | 0 | 1% | Deze afsluitprovisie wordt verrekend in de totale investeringskosten en is gedefinieerd als percentage van de lening.
| SUBSIDIE-INKOMSTEN (niet invullen voor basisbedragberekening) |  | Eenheid | 2025 | 2026 | 2027 | 2028 | 2029 | 2030 | 2031 | 2032 | 2033 | 2034 | 2035 | 2036 | 2037 | 2038 | 2039 | 2040 | 2041 | 2042 | 2043 | 2044 | 2045 | 2046 | 2047 | 2048 | 2049 | 2050 | 2051 | 2052 | 2053 | 2054 | 2055 | 2056 | 2057 | 2058 | 2059 | 2060 | 2061 | 2062 | 2063 | 2064
| Basisbedrag (deze cellen kunnen gebruikt worden om de inkomsten toe te voegen) |  | Euro/kWh |  | 0 | 0 | 0 | 0 | 0 | 0 | 0 | 0 | 0 | 0 | 0 | 0 | 0 | 0 | 0 | 0 | 0 | 0 | 0 | 0 | 0 | 0 | 0 | 0 | 0 | 0 | 0 | 0 | 0 | 0 | 0 | 0 | 0 | 0 | 0 | 0 | 0 | 0 | 0
| Correctiebedrag (deze cellen kunnen gebruikt worden om de inkomsten toe te voegen) |  | Euro/kWh |  | 0 | 0 | 0 | 0 | 0 | 0 | 0 | 0 | 0 | 0 | 0 | 0 | 0 | 0 | 0 | 0 | 0 | 0 | 0 | 0 | 0 | 0 | 0 | 0 | 0 | 0 | 0 | 0 | 0 | 0 | 0 | 0 | 0 | 0 | 0 | 0 | 0 | 0 | 0
| Inflator |  | index | 1 | 1.02 | 1.0404 | 1.0612 | 1.0824 | 1.1041 | 1.1262 | 1.1487 | 1.1717 | 1.1951 | 1.219 | 1.2434 | 1.2682 | 1.2936 | 1.3195 | 1.3459 | 1.3728 | 1.4002 | 1.4282 | 1.4568 | 1.4859 | 1.5157 | 1.546 | 1.5769 | 1.6084 | 1.6406 | 1.6734 | 1.7069 | 1.741 | 1.7758 | 1.8114 | 1.8476 | 1.8845 | 1.9222 | 1.9607 | 1.9999 | 2.0399 | 2.0807 | 2.1223 | 2.1647
Tabel: Nominale kasstroom (positieve bedragen = gunstig voor de producent) | bar: Deze afsluitprovisie wordt verrekend in de totale investeringskosten en is gedefinieerd als percentage van de lening. 2034 to Deze afsluitprovisie wordt verrekend in de totale investeringskosten en is gedefinieerd als percentage van de lening. 2064
| INITIELE INVESTERING |  | 0 | 1 | 2 | 3 | 4 | 5 | 6 | 7 | 8 | 9 | 10 | 11 | 12 | 13 | 14 | 15 | 16 | 17 | 18 | 19 | 20 | 21 | 22 | 23 | 24 | 25 | 26 | 27 | 28 | 29 | 30 | 31 | 32 | 33 | 34 | 35 | 36 | 37 | 38 | 39 | 40
| Investering | Euro | 0: -21610875
AFZET
| Afzet elektriciteit of overige | kWh |  | 44700000 | 44700000 | 44700000 | 44700000 | 44700000 | 44700000 | 44700000 | 44700000 | 44700000 | 44700000 | 44700000 | 44700000 | 44700000 | 44700000 | 44700000 | 44700000 | 44700000 | 44700000 | 44700000 | 44700000 | 0 | 0 | 0 | 0 | 0 | 0 | 0 | 0 | 0 | 0 | 0 | 0 | 0 | 0 | 0 | 0 | 0 | 0 | 0 | 0
| Afzet warmte | kWh |  | 0 | 0 | 0 | 0 | 0 | 0 | 0 | 0 | 0 | 0 | 0 | 0 | 0 | 0 | 0 | 0 | 0 | 0 | 0 | 0 | 0 | 0 | 0 | 0 | 0 | 0 | 0 | 0 | 0 | 0 | 0 | 0 | 0 | 0 | 0 | 0 | 0 | 0 | 0 | 0
| Afzet hernieuwbaar gas | kWh (HHV) |  | 0 | 0 | 0 | 0 | 0 | 0 | 0 | 0 | 0 | 0 | 0 | 0 | 0 | 0 | 0 | 0 | 0 | 0 | 0 | 0 | 0 | 0 | 0 | 0 | 0 | 0 | 0 | 0 | 0 | 0 | 0 | 0 | 0 | 0 | 0 | 0 | 0 | 0 | 0 | 0
| Afzet | kWh |  | 44700000 | 44700000 | 44700000 | 44700000 | 44700000 | 44700000 | 44700000 | 44700000 | 44700000 | 44700000 | 44700000 | 44700000 | 44700000 | 44700000 | 44700000 | 44700000 | 44700000 | 44700000 | 44700000 | 44700000 | 0 | 0 | 0 | 0 | 0 | 0 | 0 | 0 | 0 | 0 | 0 | 0 | 0 | 0 | 0 | 0 | 0 | 0 | 0 | 0
KOSTEN EN INKOMSTEN
| Operationele kosten | Euro |  | -941700 | -960534 | -979744.68 | -999339.5736 | -1019326.3651 | -1039712.8924 | -1060507.1502 | -1081717.2932 | -1103351.6391 | -1125418.6719 | -1147927.0453 | -1170885.5862 | -1194303.2979 | -1218189.3639 | -1242553.1512 | -1267404.2142 | -1292752.2985 | -1318607.3445 | -1344979.4913 | -1371879.0812 | 0 | 0 | 0 | 0 | 0 | 0 | 0 | 0 | 0 | 0 | 0 | 0 | 0 | 0 | 0 | 0 | 0 | 0 | 0 | 0
| Brandstofkosten (biomassa) | Euro |  | 0 | 0 | 0 | 0 | 0 | 0 | 0 | 0 | 0 | 0 | 0 | 0 | 0 | 0 | 0 | 0 | 0 | 0 | 0 | 0 | 0 | 0 | 0 | 0 | 0 | 0 | 0 | 0 | 0 | 0 | 0 | 0 | 0 | 0 | 0 | 0 | 0 | 0 | 0 | 0
| Marktwaarde elektriciteit na einde beleidsperiode | Euro/kWh |  | 0 | 0 | 0 | 0 | 0 | 0 | 0 | 0 | 0 | 0 | 0 | 0 | 0 | 0 | 0 | 0.058814 | 0.059991 | 0.061191 | 0.062414 | 0.063663 | 0 | 0 | 0 | 0 | 0 | 0 | 0 | 0 | 0 | 0 | 0 | 0 | 0 | 0 | 0 | 0 | 0 | 0 | 0 | 0
| Marktwaarde warmte of hernieuwbaar gas na einde beleidsperiode | Euro/kWh |  | 0 | 0 | 0 | 0 | 0 | 0 | 0 | 0 | 0 | 0 | 0 | 0 | 0 | 0 | 0 | 0 | 0 | 0 | 0 | 0 | 0 | 0 | 0 | 0 | 0 | 0 | 0 | 0 | 0 | 0 | 0 | 0 | 0 | 0 | 0 | 0 | 0 | 0 | 0 | 0
| Correctiebedrag | Euro/kWh |  | 0 | 0 | 0 | 0 | 0 | 0 | 0 | 0 | 0 | 0 | 0 | 0 | 0 | 0 | 0 | 0 | 0 | 0 | 0 | 0 | 0 | 0 | 0 | 0 | 0 | 0 | 0 | 0 | 0 | 0 | 0 | 0 | 0 | 0 | 0 | 0 | 0 | 0 | 0 | 0
| Basisbedrag | Euro/kWh |  | 0 | 0 | 0 | 0 | 0 | 0 | 0 | 0 | 0 | 0 | 0 | 0 | 0 | 0 | 0 | 0 | 0 | 0 | 0 | 0 | 0 | 0 | 0 | 0 | 0 | 0 | 0 | 0 | 0 | 0 | 0 | 0 | 0 | 0 | 0 | 0 | 0 | 0 | 0 | 0
| SDE-vergoeding | Euro |  | 0 | 0 | 0 | 0 | 0 | 0 | 0 | 0 | 0 | 0 | 0 | 0 | 0 | 0 | 0 | 0 | 0 | 0 | 0 | 0 | 0 | 0 | 0 | 0 | 0 | 0 | 0 | 0 | 0 | 0 | 0 | 0 | 0 | 0 | 0 | 0 | 0 | 0 | 0 | 0
| Marktinkomsten na einde beleidsperiode | Euro |  | 0 | 0 | 0 | 0 | 0 | 0 | 0 | 0 | 0 | 0 | 0 | 0 | 0 | 0 | 0 | 2629005.7534 | 2681585.8685 | 2735217.5858 | 2789921.9376 | 2845720.3763 | 0 | 0 | 0 | 0 | 0 | 0 | 0 | 0 | 0 | 0 | 0 | 0 | 0 | 0 | 0 | 0 | 0 | 0 | 0 | 0
| Marktinkomsten gedurende beleidsperiode | Euro |  | 0 | 0 | 0 | 0 | 0 | 0 | 0 | 0 | 0 | 0 | 0 | 0 | 0 | 0 | 0 | 0 | 0 | 0 | 0 | 0 | 0 | 0 | 0 | 0 | 0 | 0 | 0 | 0 | 0 | 0 | 0 | 0 | 0 | 0 | 0 | 0 | 0 | 0 | 0 | 0
TOTALE KOSTEN EN INKOMSTEN
| Inkomen totaal (nominaal) | Euro |  | 0 | 0 | 0 | 0 | 0 | 0 | 0 | 0 | 0 | 0 | 0 | 0 | 0 | 0 | 0 | 2629005.7534 | 2681585.8685 | 2735217.5858 | 2789921.9376 | 2845720.3763 | 0 | 0 | 0 | 0 | 0 | 0 | 0 | 0 | 0 | 0 | 0 | 0 | 0 | 0 | 0 | 0 | 0 | 0 | 0 | 0
| Kosten totaal (nominaal) | Euro |  | -941700 | -960534 | -979744.68 | -999339.5736 | -1019326.3651 | -1039712.8924 | -1060507.1502 | -1081717.2932 | -1103351.6391 | -1125418.6719 | -1147927.0453 | -1170885.5862 | -1194303.2979 | -1218189.3639 | -1242553.1512 | -1267404.2142 | -1292752.2985 | -1318607.3445 | -1344979.4913 | -1371879.0812 | 0 | 0 | 0 | 0 | 0 | 0 | 0 | 0 | 0 | 0 | 0 | 0 | 0 | 0 | 0 | 0 | 0 | 0 | 0 | 0
| Bruto inkomen (nominaal) | Euro |  | -941700 | -960534 | -979744.68 | -999339.5736 | -1019326.3651 | -1039712.8924 | -1060507.1502 | -1081717.2932 | -1103351.6391 | -1125418.6719 | -1147927.0453 | -1170885.5862 | -1194303.2979 | -1218189.3639 | -1242553.1512 | 1361601.5392 | 1388833.57 | 1416610.2414 | 1444942.4462 | 1473841.2951 | 0 | 0 | 0 | 0 | 0 | 0 | 0 | 0 | 0 | 0 | 0 | 0 | 0 | 0 | 0 | 0 | 0 | 0 | 0 | 0
AFSCHRIJVING EN SCHULDEN
| Afschrijving | Euro |  | -1440725 | -1440725 | -1440725 | -1440725 | -1440725 | -1440725 | -1440725 | -1440725 | -1440725 | -1440725 | -1440725 | -1440725 | -1440725 | -1440725 | -1440725 | 0 | 0 | 0 | 0 | 0 | 0 | 0 | 0 | 0 | 0 | 0 | 0 | 0 | 0 | 0 | 0 | 0 | 0 | 0 | 0 | 0 | 0 | 0 | 0 | 0
| Rente | Euro |  | -648326.25 | -615948.1237 | -582274.8723 | -547254.6909 | -510833.7022 | -472955.8739 | -433562.9326 | -392594.2736 | -349986.8682 | -305675.1666 | -259590.9969 | -211663.4605 | -161818.8226 | -109980.3991 | -56068.4388 | 0 | 0 | 0 | 0 | 0 | 0 | 0 | 0 | 0 | 0 | 0 | 0 | 0 | 0 | 0 | 0 | 0 | 0 | 0 | 0 | 0 | 0 | 0 | 0 | 0
| Aflossing | Euro |  | -809453.1581 | -841831.2844 | -875504.5358 | -910524.7172 | -946945.7059 | -984823.5342 | -1024216.4755 | -1065185.1346 | -1107792.5399 | -1152104.2415 | -1198188.4112 | -1246115.9476 | -1295960.5856 | -1347799.009 | -1401710.9693 | 0 | 0 | 0 | 0 | 0 | 0 | 0 | 0 | 0 | 0 | 0 | 0 | 0 | 0 | 0 | 0 | 0 | 0 | 0 | 0 | 0 | 0 | 0 | 0 | 0
| Totale lasten lening | Euro |  | -1457779.4081 | -1457779.4081 | -1457779.4081 | -1457779.4081 | -1457779.4081 | -1457779.4081 | -1457779.4081 | -1457779.4081 | -1457779.4081 | -1457779.4081 | -1457779.4081 | -1457779.4081 | -1457779.4081 | -1457779.4081 | -1457779.4081 | 0 | 0 | 0 | 0 | 0 | 0 | 0 | 0 | 0 | 0 | 0 | 0 | 0 | 0 | 0 | 0 | 0 | 0 | 0 | 0 | 0 | 0 | 0 | 0 | 0
BELASTING
| Belastbaar inkomen | Euro |  | -3030751.25 | -3017207.1237 | -3002744.5523 | -2987319.2645 | -2970885.0672 | -2953393.7663 | -2934795.0828 | -2915036.5668 | -2894063.5073 | -2871818.8384 | -2848243.0422 | -2823274.0467 | -2796847.1205 | -2768894.763 | -2739346.5899 | 1361601.5392 | 1388833.57 | 1416610.2414 | 1444942.4462 | 1473841.2951 | 0 | 0 | 0 | 0 | 0 | 0 | 0 | 0 | 0 | 0 | 0 | 0 | 0 | 0 | 0 | 0 | 0 | 0 | 0 | 0
| Belasting bedrag | Euro |  | 781933.8225 | 778439.4379 | 774708.0945 | 770728.3702 | 766488.3473 | 761975.5917 | 757177.1314 | 752079.4342 | 746668.3849 | 740929.2603 | 734846.7049 | 728404.704 | 721586.5571 | 714374.8489 | 706751.4202 | -351293.1971 | -358319.0611 | -365485.4423 | -372795.1511 | -380251.0541 | 0 | 0 | 0 | 0 | 0 | 0 | 0 | 0 | 0 | 0 | 0 | 0 | 0 | 0 | 0 | 0 | 0 | 0 | 0 | 0
CASHFLOWS
| Netto inkomen na belasting | Euro |  | -1617545.5856 | -1639873.9702 | -1662815.9936 | -1686390.6115 | -1710617.4258 | -1735516.7088 | -1761109.427 | -1787417.2671 | -1814462.6623 | -1842268.8197 | -1870859.7485 | -1900260.2903 | -1930496.149 | -1961593.9231 | -1993581.1391 | 1010308.3421 | 1030514.5089 | 1051124.7991 | 1072147.2951 | 1093590.241 | 0 | 0 | 0 | 0 | 0 | 0 | 0 | 0 | 0 | 0 | 0 | 0 | 0 | 0 | 0 | 0 | 0 | 0 | 0 | 0
| Project cashflow | Euro | -21610875 | -159766.1775 | -182094.5621 | -205036.5855 | -228611.2034 | -252838.0177 | -277737.3007 | -303330.0189 | -329637.859 | -356683.2542 | -384489.4116 | -413080.3404 | -442480.8822 | -472716.7409 | -503814.515 | -535801.731 | 1010308.3421 | 1030514.5089 | 1051124.7991 | 1072147.2951 | 1093590.241 | 0 | 0 | 0 | 0 | 0 | 0 | 0 | 0 | 0 | 0 | 0 | 0 | 0 | 0 | 0 | 0 | 0 | 0 | 0 | 0
| Equity cashflow | Euro | -5402718.75 | -1617545.5856 | -1639873.9702 | -1662815.9936 | -1686390.6115 | -1710617.4258 | -1735516.7088 | -1761109.427 | -1787417.2671 | -1814462.6623 | -1842268.8197 | -1870859.7485 | -1900260.2903 | -1930496.149 | -1961593.9231 | -1993581.1391 | 1010308.3421 | 1030514.5089 | 1051124.7991 | 1072147.2951 | 1093590.241 | 0 | 0 | 0 | 0 | 0 | 0 | 0 | 0 | 0 | 0 | 0 | 0 | 0 | 0 | 0 | 0 | 0 | 0 | 0 | 0
| Subsidiebasis: afzet | kWh |  | 44700000 | 44700000 | 44700000 | 44700000 | 44700000 | 44700000 | 44700000 | 44700000 | 44700000 | 44700000 | 44700000 | 44700000 | 44700000 | 44700000 | 44700000 | 0 | 0 | 0 | 0 | 0 | 0 | 0 | 0 | 0 | 0 | 0 | 0 | 0 | 0 | 0 | 0 | 0 | 0 | 0 | 0 | 0 | 0 | 0 | 0 | 0
| Terug te verdienen investering | Euro | 21610875 | 20054021.25 | 18483623.3737 | 16898762.926 | 15298477.1904 | 13681757.2577 | 12047546.024 | 10394736.1068 | 8722167.6736 | 7028626.1808 | 5312840.0193 | 3573478.0615 | 1809147.1082 | 18389.2287 | -1800321.0083 | -3648579.4184 | -5010180.9576 | -6399014.5275 | -7815624.7689 | -9260567.2151 | -10734408.5103 | -10734408.5103 | -10734408.5103 | -10734408.5103 | -10734408.5103 | -10734408.5103 | -10734408.5103 | -10734408.5103 | -10734408.5103 | -10734408.5103 | -10734408.5103 | -10734408.5103 | -10734408.5103 | -10734408.5103 | -10734408.5103 | -10734408.5103 | -10734408.5103 | -10734408.5103 | -10734408.5103 | -10734408.5103 | -10734408.5103
| DSCR |  | 1: 1.4921; 2: 1.4768; 3: 1.4611; 4: 1.4449; 5: 1.4283; 6: 1.4112; 7: 1.3937; 8: 1.3756; 9: 1.3571; 10: 1.338; 11: 1.3184; 12: 1.2982; 13: 1.2775; 14: 1.2561; 15: 1.2342
| PROJECTPARAMETERS | Waarde | 0: Eenheid
| Verdisconteerde inkomsten | -12349587.4823 | 0: euro
| Verdisconteerde afzet | 252273881.4175 | 0: kWh
| Totale investering | 21610875 | 0: Euro
| DSCR (gemiddeld) | 1.3709
| Vermogenskostenvergoeding (WACC nominaal/reëel) | 4.7% / 2.7%
| Projectrendement (IRR) | -0.10182
| Rendement op eigen vermogen (IRR) | n.v.t.
| Aandeel lening | 16208156.25 | 0: Euro
| Aandeel eigen vermogen | 5402718.75 | 0: Euro
| Warmtekrachtverhouding | 0 | 0: W:E
| Samengesteld aantal vollasturen | 2980 | 0: uur/jaar
| Terugverdientijd (inclusief SDE++-subsidie) | tussen 13 en 14 jaar
| SUBSIDIEPARAMETERS | Waarde | 0: Eenheid
| Bodemprijs of basisprijs | 0.034316 | 0: Euro/kWh
| Langetermijnprijs | 0.051474 | 0: Euro/kWh
| Voorlopig correctiebedrag 2025 | 0.06938 | 0: Euro/kWh
| Voorlopige GvO-waarde 2025 | 0.004 | 0: Euro/kWh
| Voorlopige HBE-waarde 2025 netlevering | 0 | 0: Euro/kWh
| Voorlopige waarde ETS-correctie | 0 | 0: Euro/kWh
| Langetermijnwaarde ETS-correctie | 0 | 0: Euro/kWh
| CONVERSIEFACTOREN | Waarde | 0: Eenheid
| Verbrandingswaarde methaan (onderwaarde) | 35.8 | 0: MJ/Nm3
| Verbrandingswaarde hernieuwbaar gas (onderwaarde) | 31.65 | 0: MJ/Nm3
| Verbrandingswaarde hernieuwbaar gas (bovenwaarde) | 35.17 | 0: MJ/Nm3
| kWh naar MJ | 3.6 | 0: MJ/kWh

## 50
Berekening basisbedragen: Eindadvies SDE++ 2025, inclusief verwerking van aanpassingen van 6 juni 2025
Wind op land, ≥ 6,75 en < 7 m/s
| BASISBEDRAG en SUBSIDIE-INTENSITEIT | Waarde | Eenheid | Toelichting
| Basisbedrag | 0.0744 | Euro/kWh | Het basisbedrag is een maat voor de productiekosten. Deze waarde kan berekend worden als alleen deze worksheet geopend is.
| Subsidie-intensiteit | 172.9186 | Euro/t CO2 | De subsidie-intensiteit is de maat die in de rangschikking gebruikt wordt. Om deze waarde te berekenen dient ook de worksheet 'Correcties' geopend te zijn.
| Productie-eenheid | kWh |  | De SDE++ kent twee rekeneenheden waarover subsidie kan worden uitgekeerd: kWh voor energiecategorieën en t CO2 voor CCS- en CCU-categorieën.
| Vermogenseenheid | kW
| Domein | Elektriciteit |  | Het corresponderende domein bij deze categorie geeft aan binnen welk 'hekje' de subsidiecategorie valt.
| CORRECTIEMETHODES | Waarde | Typering | Toelichting
| Berekeningswijze correctiebedrag methode-ID | 4.3 | Elektriciteit-WOL | EPEX2 x PIF_WOL
| Berekeningswijze ETS-correctie-ID | 0 | Geen ETS-correctie | 0
| ETS-voordeel bij merendeel van projecten? | Geen warmte | Ja of Nee | Alleen van belang voor warmteprojecten. Deze parameter werkt door op de langetermijnprijs en subsidie-intensiteit.
| Berekeningswijze correctiebedrag methode-ID netlevering |  |  | Enkel relevant voor zon-pv.
| Berekeningswijze correctiebedrag methode-ID niet-netlevering |  |  | Enkel relevant voor zon-pv.
| Netlevering deel |  |  | Enkel relevant voor zon-pv. Aandeel van de productie dat aan het net wordt geleverd.
| Niet-netlevering deel |  |  | Enkel relevant voor zon-pv. Aandeel eigen gebruik.
| SYSTEEMGROOTTE | Waarde | Eenheid | Toelichting
| Inputvermogen |  | kW
| Seasonal Performance Factor (SPF) |  |  | Hier wordt de seizoensgemiddelde COP, of Seasonal performance factor, mee bedoeld voor het hele systeem.
| Gaat het om een installatie voor hernieuwbaar gas? |  |  | Alleen 'Ja' invullen als de installatie gas van aardgaskwaliteit produceert.
| Methaangehalte hernieuwbaar gas voor gaszuivering |  |  | Het percentage methaan in het biogas, dat nog niet tot aardgaskwaliteit is opgewaardeerd.
| Vermogen hernieuwbaargasproductie (voor zuivering) | 0 | Nm3/uur
| Outputvermogen (thermisch of hernieuwbaar gas) |  | kW | Dit veld alleen invullen bij productie van warmte (al dan niet in WKK-variant) of hernieuwbaar gas van aardgaskwaleit
| Outputvermogen (hernieuwbaar gas) | 0 | Nm3/uur
| Outputvermogen (elektrisch of overig) | 15000 | kW | Dit veld invullen als de installatie elektriciteit produceert (al dan niet in WKK-variant), of iets anders dan warmte of gas van aardgaskwaliteit produceert.
| Vollasturen levering (thermisch of hernieuwbaar gas) |  | uur/jaar | Bij een installatie voor gecombineerde opwekking, wordt de bedrijfstijd automatisch genomen als maximum van de vollasturen warmte en vollasturen elektriciteit.
| Vollasturen levering (elektrisch of overig) | 2780 | uur/jaar | Bij een installatie voor gecombineerde opwekking, wordt de bedrijfstijd automatisch genomen als maximum van de vollasturen warmte en vollasturen elektriciteit.
| ENERGETISCH RENDEMENT | Waarde | Eenheid | Toelichting
| Max. elektrisch rendement | 100%
| Elektrisch rendement | 100%
| Thermisch rendement of rendement gasproductie | 0%
| Elektriciteitsderving bij warmtelevering |  | elektriciteit : warmte | Enkel invullen als de installatie een WKK-installatie is waarbij warmtelevering ten koste gaat van de elektriciteitsproductie.
| KOSTEN | Waarde | Eenheid | Toelichting
| Investeringskosten input gebaseerd |  | Euro/kW | De investeringskosten 'input gebaseerd' worden opgeteld bij de investeringskosten 'output gebaseerd'. Pas op voor onbedoelde dubbeltelling.
| Investeringskosten output gebaseerd | 1430 | Euro/kW | De investeringskosten 'input gebaseerd' worden opgeteld bij de investeringskosten 'output gebaseerd'. Pas op voor onbedoelde dubbeltelling.
| Totale investeringskosten | 21.6109 | Euro (miljoen)
| Vaste operationele kosten input gebaseerd |  | Euro/kW/jaar | De operationele kosten 'input gebaseerd' worden opgeteld bij de investeringskosten 'output gebaseerd'. Pas op voor onbedoelde dubbeltelling.
| Vaste operationele kosten output gebaseerd | 13.61 | Euro/kW/jaar | De operationele kosten 'input gebaseerd' worden opgeteld bij de investeringskosten 'output gebaseerd'. Pas op voor onbedoelde dubbeltelling.
| Totale jaarlijkse vaste operationele kosten | 204.15 | Euro (duizend) | Deze waarde wordt ter illustratie getoond.
| Kosten elektriciteitsverbruik |  | Euro/kWh | Het betreft de inkoopkosten voor elektriciteit, per kWh output
| Kosten gasverbruik |  | Euro/kWh | Het betreft de inkoopkosten voor gas, per kWh output
| Kosten warmteverbruik |  | Euro/kWh | Het betreft de inkoopkosten voor warmte, per kWh output
| Overige variabele operationele kosten | 0.0165 | Euro/kWh
| Totale variabele operationele kosten | 0.0165 | Euro/kWh
| ENERGIEGEBRUIK | Waarde | Eenheid | Toelichting
| Energie-inhoud brandstof |  | GJ/ton
| Biomassadoorzet | 0 | ton/jaar
| Netto brandstofprijs |  | Euro/ton | Hier wordt de brandstofprijs aan de poort bedoeld, inclusief eventuele risico-opslag.
| Relatief elektriciteitsgebruik |  | kWh/kWh
| Elektriciteitsgebruik | 0 | MWh/jaar
| Relatief warmtegebruik |  | kWh/kWh
| Warmtegebruik | 0 | MWh/jaar
| Relatief aardgasgebruik |  | kWh/kWh
| Aardgasgebruik | 0 | MWh/jaar
| EMISSIEFACTOREN | Waarde | Eenheid | Toelichting
| Emissiefactor van warmteproductie per eenheid |  | kg CO2/kWh
| Emissiefactor van elektriciteitsproductie of overig per eenheid | 0.082 | kg CO2/kWh
| Emissiefactor van gasproductie per eenheid |  | kg CO2/kWh
| Emissiefactor gebruik van biomassa |  | kg CO2/ton | De waarde die hier getoond wordt, is afhankelijk aan de uitgangspunten in de adviesvraag.
| Emissiefactor gebruik van warmte |  | kg CO2/kWh
| Emissiefactor gebruik van elektriciteit |  | kg CO2/kWh
| Emissiefactor gebruik van gas |  | kg CO2/kWh
| Vermeden emissies | 0.1093 | kg CO2/kWh
| TERMIJNEN | Waarde | Eenheid | Toelichting
| Economische levensduur | 20 | jaar | Deze waarde wordt gebruikt om eventuele inkomsten van het project na subsidieperiode te berekenen.
| Termijn lening | 15 | jaar
| Afschrijvingstermijn | 15 | jaar
| Beleidsperiode | 15 | jaar
| Totale operationale periode |  | jaar | Deze waarde wordt gebruikt om de vermeden emissies gedurende de hele operationele periode van de installatie te berekenen.
| PARAMETERS NA SUBSIDIEPERIODE | Waarde | Eenheid | Toelichting
| Elektriciteitsprijs na subsidieperiode | 0.0437 | Euro/kWh | Deze prijs is inclusief de profiel- en onbalansfactor.
| Vollasturen na subsidieperiode elektriciteit of overige | 2780 | uur/jaar
| Prijs warmte of hernieuwbaar gas na subsidieperiode |  | Euro/kWh
| Vollasturen na subsidieperiode warmte of hernieuwbaar gas |  | uur/jaar
| Totaal geproduceerde eenheden subsidieperiode | 625500000 | kWh
| Totale geproduceerde eenheden bedrijfsperiode | 834000000 | kWh
| Verrekeningsfactor bespaarde emissies | 1.3333
| FINANCIËLE PARAMETERS | Waarde | Eenheid | Toelichting
| Inflatie | 2%
| Rendement op vreemd vermogen | 4%
| Rendement op eigen vermogen | 10%
| Percentage vreemd vermogen in investering | 75%
| Percentage eigen vermogen in investering | 25%
| Vennootschapsbelasting | 25.8%
| INVESTERINGSSUBSIDIES | Waarde | Eenheid | Toelichting
| Investeringssubsidie t.g.v. vreemd vermogen |  | Euro
| Investeringssubsidie t.g.v. eigen vermogen (NCW) |  | Euro
| ONREGELMATIGE CASHFLOWS | Jaar | Waarde | Toelichting
Voer in cel kolom C het jaar in waarin de onregelmatige cashflow plaatsvindt en in kolom D97 de reële kosten (als negatieve waarde) in dat specifieke jaar.
De waarde als reële kosten is gedefinieerd in euro van het jaar 2025.
| Afsluitprovisie als percentage van lening | 0 | 1% | Deze afsluitprovisie wordt verrekend in de totale investeringskosten en is gedefinieerd als percentage van de lening.
| SUBSIDIE-INKOMSTEN (niet invullen voor basisbedragberekening) |  | Eenheid | 2025 | 2026 | 2027 | 2028 | 2029 | 2030 | 2031 | 2032 | 2033 | 2034 | 2035 | 2036 | 2037 | 2038 | 2039 | 2040 | 2041 | 2042 | 2043 | 2044 | 2045 | 2046 | 2047 | 2048 | 2049 | 2050 | 2051 | 2052 | 2053 | 2054 | 2055 | 2056 | 2057 | 2058 | 2059 | 2060 | 2061 | 2062 | 2063 | 2064
| Basisbedrag (deze cellen kunnen gebruikt worden om de inkomsten toe te voegen) |  | Euro/kWh |  | 0 | 0 | 0 | 0 | 0 | 0 | 0 | 0 | 0 | 0 | 0 | 0 | 0 | 0 | 0 | 0 | 0 | 0 | 0 | 0 | 0 | 0 | 0 | 0 | 0 | 0 | 0 | 0 | 0 | 0 | 0 | 0 | 0 | 0 | 0 | 0 | 0 | 0 | 0
| Correctiebedrag (deze cellen kunnen gebruikt worden om de inkomsten toe te voegen) |  | Euro/kWh |  | 0 | 0 | 0 | 0 | 0 | 0 | 0 | 0 | 0 | 0 | 0 | 0 | 0 | 0 | 0 | 0 | 0 | 0 | 0 | 0 | 0 | 0 | 0 | 0 | 0 | 0 | 0 | 0 | 0 | 0 | 0 | 0 | 0 | 0 | 0 | 0 | 0 | 0 | 0
| Inflator |  | index | 1 | 1.02 | 1.0404 | 1.0612 | 1.0824 | 1.1041 | 1.1262 | 1.1487 | 1.1717 | 1.1951 | 1.219 | 1.2434 | 1.2682 | 1.2936 | 1.3195 | 1.3459 | 1.3728 | 1.4002 | 1.4282 | 1.4568 | 1.4859 | 1.5157 | 1.546 | 1.5769 | 1.6084 | 1.6406 | 1.6734 | 1.7069 | 1.741 | 1.7758 | 1.8114 | 1.8476 | 1.8845 | 1.9222 | 1.9607 | 1.9999 | 2.0399 | 2.0807 | 2.1223 | 2.1647
Tabel: Nominale kasstroom (positieve bedragen = gunstig voor de producent) | bar: Deze afsluitprovisie wordt verrekend in de totale investeringskosten en is gedefinieerd als percentage van de lening. 2034 to Deze afsluitprovisie wordt verrekend in de totale investeringskosten en is gedefinieerd als percentage van de lening. 2064
| INITIELE INVESTERING |  | 0 | 1 | 2 | 3 | 4 | 5 | 6 | 7 | 8 | 9 | 10 | 11 | 12 | 13 | 14 | 15 | 16 | 17 | 18 | 19 | 20 | 21 | 22 | 23 | 24 | 25 | 26 | 27 | 28 | 29 | 30 | 31 | 32 | 33 | 34 | 35 | 36 | 37 | 38 | 39 | 40
| Investering | Euro | 0: -21610875
AFZET
| Afzet elektriciteit of overige | kWh |  | 41700000 | 41700000 | 41700000 | 41700000 | 41700000 | 41700000 | 41700000 | 41700000 | 41700000 | 41700000 | 41700000 | 41700000 | 41700000 | 41700000 | 41700000 | 41700000 | 41700000 | 41700000 | 41700000 | 41700000 | 0 | 0 | 0 | 0 | 0 | 0 | 0 | 0 | 0 | 0 | 0 | 0 | 0 | 0 | 0 | 0 | 0 | 0 | 0 | 0
| Afzet warmte | kWh |  | 0 | 0 | 0 | 0 | 0 | 0 | 0 | 0 | 0 | 0 | 0 | 0 | 0 | 0 | 0 | 0 | 0 | 0 | 0 | 0 | 0 | 0 | 0 | 0 | 0 | 0 | 0 | 0 | 0 | 0 | 0 | 0 | 0 | 0 | 0 | 0 | 0 | 0 | 0 | 0
| Afzet hernieuwbaar gas | kWh (HHV) |  | 0 | 0 | 0 | 0 | 0 | 0 | 0 | 0 | 0 | 0 | 0 | 0 | 0 | 0 | 0 | 0 | 0 | 0 | 0 | 0 | 0 | 0 | 0 | 0 | 0 | 0 | 0 | 0 | 0 | 0 | 0 | 0 | 0 | 0 | 0 | 0 | 0 | 0 | 0 | 0
| Afzet | kWh |  | 41700000 | 41700000 | 41700000 | 41700000 | 41700000 | 41700000 | 41700000 | 41700000 | 41700000 | 41700000 | 41700000 | 41700000 | 41700000 | 41700000 | 41700000 | 41700000 | 41700000 | 41700000 | 41700000 | 41700000 | 0 | 0 | 0 | 0 | 0 | 0 | 0 | 0 | 0 | 0 | 0 | 0 | 0 | 0 | 0 | 0 | 0 | 0 | 0 | 0
KOSTEN EN INKOMSTEN
| Operationele kosten | Euro |  | -892200 | -910044 | -928244.88 | -946809.7776 | -965745.9732 | -985060.8926 | -1004762.1105 | -1024857.3527 | -1045354.4997 | -1066261.5897 | -1087586.8215 | -1109338.5579 | -1131525.3291 | -1154155.8357 | -1177238.9524 | -1200783.7315 | -1224799.4061 | -1249295.3942 | -1274281.3021 | -1299766.9281 | 0 | 0 | 0 | 0 | 0 | 0 | 0 | 0 | 0 | 0 | 0 | 0 | 0 | 0 | 0 | 0 | 0 | 0 | 0 | 0
| Brandstofkosten (biomassa) | Euro |  | 0 | 0 | 0 | 0 | 0 | 0 | 0 | 0 | 0 | 0 | 0 | 0 | 0 | 0 | 0 | 0 | 0 | 0 | 0 | 0 | 0 | 0 | 0 | 0 | 0 | 0 | 0 | 0 | 0 | 0 | 0 | 0 | 0 | 0 | 0 | 0 | 0 | 0 | 0 | 0
| Marktwaarde elektriciteit na einde beleidsperiode | Euro/kWh |  | 0 | 0 | 0 | 0 | 0 | 0 | 0 | 0 | 0 | 0 | 0 | 0 | 0 | 0 | 0 | 0.058814 | 0.059991 | 0.061191 | 0.062414 | 0.063663 | 0 | 0 | 0 | 0 | 0 | 0 | 0 | 0 | 0 | 0 | 0 | 0 | 0 | 0 | 0 | 0 | 0 | 0 | 0 | 0
| Marktwaarde warmte of hernieuwbaar gas na einde beleidsperiode | Euro/kWh |  | 0 | 0 | 0 | 0 | 0 | 0 | 0 | 0 | 0 | 0 | 0 | 0 | 0 | 0 | 0 | 0 | 0 | 0 | 0 | 0 | 0 | 0 | 0 | 0 | 0 | 0 | 0 | 0 | 0 | 0 | 0 | 0 | 0 | 0 | 0 | 0 | 0 | 0 | 0 | 0
| Correctiebedrag | Euro/kWh |  | 0 | 0 | 0 | 0 | 0 | 0 | 0 | 0 | 0 | 0 | 0 | 0 | 0 | 0 | 0 | 0 | 0 | 0 | 0 | 0 | 0 | 0 | 0 | 0 | 0 | 0 | 0 | 0 | 0 | 0 | 0 | 0 | 0 | 0 | 0 | 0 | 0 | 0 | 0 | 0
| Basisbedrag | Euro/kWh |  | 0 | 0 | 0 | 0 | 0 | 0 | 0 | 0 | 0 | 0 | 0 | 0 | 0 | 0 | 0 | 0 | 0 | 0 | 0 | 0 | 0 | 0 | 0 | 0 | 0 | 0 | 0 | 0 | 0 | 0 | 0 | 0 | 0 | 0 | 0 | 0 | 0 | 0 | 0 | 0
| SDE-vergoeding | Euro |  | 0 | 0 | 0 | 0 | 0 | 0 | 0 | 0 | 0 | 0 | 0 | 0 | 0 | 0 | 0 | 0 | 0 | 0 | 0 | 0 | 0 | 0 | 0 | 0 | 0 | 0 | 0 | 0 | 0 | 0 | 0 | 0 | 0 | 0 | 0 | 0 | 0 | 0 | 0 | 0
| Marktinkomsten na einde beleidsperiode | Euro |  | 0 | 0 | 0 | 0 | 0 | 0 | 0 | 0 | 0 | 0 | 0 | 0 | 0 | 0 | 0 | 2452562.4142 | 2501613.6625 | 2551645.9358 | 2602678.8545 | 2654732.4316 | 0 | 0 | 0 | 0 | 0 | 0 | 0 | 0 | 0 | 0 | 0 | 0 | 0 | 0 | 0 | 0 | 0 | 0 | 0 | 0
| Marktinkomsten gedurende beleidsperiode | Euro |  | 0 | 0 | 0 | 0 | 0 | 0 | 0 | 0 | 0 | 0 | 0 | 0 | 0 | 0 | 0 | 0 | 0 | 0 | 0 | 0 | 0 | 0 | 0 | 0 | 0 | 0 | 0 | 0 | 0 | 0 | 0 | 0 | 0 | 0 | 0 | 0 | 0 | 0 | 0 | 0
TOTALE KOSTEN EN INKOMSTEN
| Inkomen totaal (nominaal) | Euro |  | 0 | 0 | 0 | 0 | 0 | 0 | 0 | 0 | 0 | 0 | 0 | 0 | 0 | 0 | 0 | 2452562.4142 | 2501613.6625 | 2551645.9358 | 2602678.8545 | 2654732.4316 | 0 | 0 | 0 | 0 | 0 | 0 | 0 | 0 | 0 | 0 | 0 | 0 | 0 | 0 | 0 | 0 | 0 | 0 | 0 | 0
| Kosten totaal (nominaal) | Euro |  | -892200 | -910044 | -928244.88 | -946809.7776 | -965745.9732 | -985060.8926 | -1004762.1105 | -1024857.3527 | -1045354.4997 | -1066261.5897 | -1087586.8215 | -1109338.5579 | -1131525.3291 | -1154155.8357 | -1177238.9524 | -1200783.7315 | -1224799.4061 | -1249295.3942 | -1274281.3021 | -1299766.9281 | 0 | 0 | 0 | 0 | 0 | 0 | 0 | 0 | 0 | 0 | 0 | 0 | 0 | 0 | 0 | 0 | 0 | 0 | 0 | 0
| Bruto inkomen (nominaal) | Euro |  | -892200 | -910044 | -928244.88 | -946809.7776 | -965745.9732 | -985060.8926 | -1004762.1105 | -1024857.3527 | -1045354.4997 | -1066261.5897 | -1087586.8215 | -1109338.5579 | -1131525.3291 | -1154155.8357 | -1177238.9524 | 1251778.6828 | 1276814.2564 | 1302350.5416 | 1328397.5524 | 1354965.5035 | 0 | 0 | 0 | 0 | 0 | 0 | 0 | 0 | 0 | 0 | 0 | 0 | 0 | 0 | 0 | 0 | 0 | 0 | 0 | 0
AFSCHRIJVING EN SCHULDEN
| Afschrijving | Euro |  | -1440725 | -1440725 | -1440725 | -1440725 | -1440725 | -1440725 | -1440725 | -1440725 | -1440725 | -1440725 | -1440725 | -1440725 | -1440725 | -1440725 | -1440725 | 0 | 0 | 0 | 0 | 0 | 0 | 0 | 0 | 0 | 0 | 0 | 0 | 0 | 0 | 0 | 0 | 0 | 0 | 0 | 0 | 0 | 0 | 0 | 0 | 0
| Rente | Euro |  | -648326.25 | -615948.1237 | -582274.8723 | -547254.6909 | -510833.7022 | -472955.8739 | -433562.9326 | -392594.2736 | -349986.8682 | -305675.1666 | -259590.9969 | -211663.4605 | -161818.8226 | -109980.3991 | -56068.4388 | 0 | 0 | 0 | 0 | 0 | 0 | 0 | 0 | 0 | 0 | 0 | 0 | 0 | 0 | 0 | 0 | 0 | 0 | 0 | 0 | 0 | 0 | 0 | 0 | 0
| Aflossing | Euro |  | -809453.1581 | -841831.2844 | -875504.5358 | -910524.7172 | -946945.7059 | -984823.5342 | -1024216.4755 | -1065185.1346 | -1107792.5399 | -1152104.2415 | -1198188.4112 | -1246115.9476 | -1295960.5856 | -1347799.009 | -1401710.9693 | 0 | 0 | 0 | 0 | 0 | 0 | 0 | 0 | 0 | 0 | 0 | 0 | 0 | 0 | 0 | 0 | 0 | 0 | 0 | 0 | 0 | 0 | 0 | 0 | 0
| Totale lasten lening | Euro |  | -1457779.4081 | -1457779.4081 | -1457779.4081 | -1457779.4081 | -1457779.4081 | -1457779.4081 | -1457779.4081 | -1457779.4081 | -1457779.4081 | -1457779.4081 | -1457779.4081 | -1457779.4081 | -1457779.4081 | -1457779.4081 | -1457779.4081 | 0 | 0 | 0 | 0 | 0 | 0 | 0 | 0 | 0 | 0 | 0 | 0 | 0 | 0 | 0 | 0 | 0 | 0 | 0 | 0 | 0 | 0 | 0 | 0 | 0
BELASTING
| Belastbaar inkomen | Euro |  | -2981251.25 | -2966717.1237 | -2951244.7523 | -2934789.4685 | -2917304.6753 | -2898741.7666 | -2879050.043 | -2858176.6262 | -2836066.3679 | -2812661.7563 | -2787902.8184 | -2761727.0184 | -2734069.1517 | -2704861.2348 | -2674032.3912 | 1251778.6828 | 1276814.2564 | 1302350.5416 | 1328397.5524 | 1354965.5035 | 0 | 0 | 0 | 0 | 0 | 0 | 0 | 0 | 0 | 0 | 0 | 0 | 0 | 0 | 0 | 0 | 0 | 0 | 0 | 0
| Belasting bedrag | Euro |  | 769162.8225 | 765413.0179 | 761421.1461 | 757175.6829 | 752664.6062 | 747875.3758 | 742794.9111 | 737409.5696 | 731705.1229 | 725666.7331 | 719278.9272 | 712525.5707 | 705389.8411 | 697854.1986 | 689900.3569 | -322958.9002 | -329418.0782 | -336006.4397 | -342726.5685 | -349581.0999 | 0 | 0 | 0 | 0 | 0 | 0 | 0 | 0 | 0 | 0 | 0 | 0 | 0 | 0 | 0 | 0 | 0 | 0 | 0 | 0
CASHFLOWS
| Netto inkomen na belasting | Euro |  | -1580816.5856 | -1602410.3902 | -1624603.142 | -1647413.5028 | -1670860.775 | -1694964.925 | -1719746.6075 | -1745227.1912 | -1771428.7849 | -1798374.2647 | -1826087.3025 | -1854592.3953 | -1883914.8961 | -1914081.0452 | -1945118.0036 | 928819.7826 | 947396.1783 | 966344.1018 | 985670.9839 | 1005384.4036 | 0 | 0 | 0 | 0 | 0 | 0 | 0 | 0 | 0 | 0 | 0 | 0 | 0 | 0 | 0 | 0 | 0 | 0 | 0 | 0
| Project cashflow | Euro | -21610875 | -123037.1775 | -144630.9821 | -166823.7339 | -189634.0947 | -213081.3669 | -237185.5168 | -261967.1994 | -287447.7831 | -313649.3768 | -340594.8566 | -368307.8944 | -396812.9872 | -426135.488 | -456301.6371 | -487338.5955 | 928819.7826 | 947396.1783 | 966344.1018 | 985670.9839 | 1005384.4036 | 0 | 0 | 0 | 0 | 0 | 0 | 0 | 0 | 0 | 0 | 0 | 0 | 0 | 0 | 0 | 0 | 0 | 0 | 0 | 0
| Equity cashflow | Euro | -5402718.75 | -1580816.5856 | -1602410.3902 | -1624603.142 | -1647413.5028 | -1670860.775 | -1694964.925 | -1719746.6075 | -1745227.1912 | -1771428.7849 | -1798374.2647 | -1826087.3025 | -1854592.3953 | -1883914.8961 | -1914081.0452 | -1945118.0036 | 928819.7826 | 947396.1783 | 966344.1018 | 985670.9839 | 1005384.4036 | 0 | 0 | 0 | 0 | 0 | 0 | 0 | 0 | 0 | 0 | 0 | 0 | 0 | 0 | 0 | 0 | 0 | 0 | 0 | 0
| Subsidiebasis: afzet | kWh |  | 41700000 | 41700000 | 41700000 | 41700000 | 41700000 | 41700000 | 41700000 | 41700000 | 41700000 | 41700000 | 41700000 | 41700000 | 41700000 | 41700000 | 41700000 | 0 | 0 | 0 | 0 | 0 | 0 | 0 | 0 | 0 | 0 | 0 | 0 | 0 | 0 | 0 | 0 | 0 | 0 | 0 | 0 | 0 | 0 | 0 | 0 | 0
| Terug te verdienen investering | Euro | 21610875 | 20048921.25 | 18472433.3737 | 16880473.126 | 15272057.5944 | 13646157.2698 | 12001694.0363 | 10337539.0794 | 8652510.7056 | 6945372.0735 | 5214828.8298 | 3459526.6482 | 1678048.6666 | -131087.1817 | -1969430.9469 | -3838603.5557 | -5090382.2385 | -6367196.495 | -7669547.0365 | -8997944.5889 | -10352910.0924 | -10352910.0924 | -10352910.0924 | -10352910.0924 | -10352910.0924 | -10352910.0924 | -10352910.0924 | -10352910.0924 | -10352910.0924 | -10352910.0924 | -10352910.0924 | -10352910.0924 | -10352910.0924 | -10352910.0924 | -10352910.0924 | -10352910.0924 | -10352910.0924 | -10352910.0924 | -10352910.0924 | -10352910.0924 | -10352910.0924
| DSCR |  | 1: 1.4947; 2: 1.4799; 3: 1.4647; 4: 1.4491; 5: 1.433; 6: 1.4164; 7: 1.3994; 8: 1.382; 9: 1.364; 10: 1.3455; 11: 1.3265; 12: 1.3069; 13: 1.2868; 14: 1.2661; 15: 1.2448
| PROJECTPARAMETERS | Waarde | 0: Eenheid
| Verdisconteerde inkomsten | -12115074.6817 | 0: euro
| Verdisconteerde afzet | 235342748.4365 | 0: kWh
| Totale investering | 21610875 | 0: Euro
| DSCR (gemiddeld) | 1.3773
| Vermogenskostenvergoeding (WACC nominaal/reëel) | 4.7% / 2.7%
| Projectrendement (IRR) | -0.10415
| Rendement op eigen vermogen (IRR) | n.v.t.
| Aandeel lening | 16208156.25 | 0: Euro
| Aandeel eigen vermogen | 5402718.75 | 0: Euro
| Warmtekrachtverhouding | 0 | 0: W:E
| Samengesteld aantal vollasturen | 2780 | 0: uur/jaar
| Terugverdientijd (inclusief SDE++-subsidie) | tussen 12 en 13 jaar
| SUBSIDIEPARAMETERS | Waarde | 0: Eenheid
| Bodemprijs of basisprijs | 0.034316 | 0: Euro/kWh
| Langetermijnprijs | 0.051474 | 0: Euro/kWh
| Voorlopig correctiebedrag 2025 | 0.06938 | 0: Euro/kWh
| Voorlopige GvO-waarde 2025 | 0.004 | 0: Euro/kWh
| Voorlopige HBE-waarde 2025 netlevering | 0 | 0: Euro/kWh
| Voorlopige waarde ETS-correctie | 0 | 0: Euro/kWh
| Langetermijnwaarde ETS-correctie | 0 | 0: Euro/kWh
| CONVERSIEFACTOREN | Waarde | 0: Eenheid
| Verbrandingswaarde methaan (onderwaarde) | 35.8 | 0: MJ/Nm3
| Verbrandingswaarde hernieuwbaar gas (onderwaarde) | 31.65 | 0: MJ/Nm3
| Verbrandingswaarde hernieuwbaar gas (bovenwaarde) | 35.17 | 0: MJ/Nm3
| kWh naar MJ | 3.6 | 0: MJ/kWh

## 51
Berekening basisbedragen: Eindadvies SDE++ 2025, inclusief verwerking van aanpassingen van 6 juni 2025
Wind op land, < 6,75 m/s
| BASISBEDRAG en SUBSIDIE-INTENSITEIT | Waarde | Eenheid | Toelichting
| Basisbedrag | 0.0791 | Euro/kWh | Het basisbedrag is een maat voor de productiekosten. Deze waarde kan berekend worden als alleen deze worksheet geopend is.
| Subsidie-intensiteit | 215.9195 | Euro/t CO2 | De subsidie-intensiteit is de maat die in de rangschikking gebruikt wordt. Om deze waarde te berekenen dient ook de worksheet 'Correcties' geopend te zijn.
| Productie-eenheid | kWh |  | De SDE++ kent twee rekeneenheden waarover subsidie kan worden uitgekeerd: kWh voor energiecategorieën en t CO2 voor CCS- en CCU-categorieën.
| Vermogenseenheid | kW
| Domein | Elektriciteit |  | Het corresponderende domein bij deze categorie geeft aan binnen welk 'hekje' de subsidiecategorie valt.
| CORRECTIEMETHODES | Waarde | Typering | Toelichting
| Berekeningswijze correctiebedrag methode-ID | 4.3 | Elektriciteit-WOL | EPEX2 x PIF_WOL
| Berekeningswijze ETS-correctie-ID | 0 | Geen ETS-correctie | 0
| ETS-voordeel bij merendeel van projecten? | Geen warmte | Ja of Nee | Alleen van belang voor warmteprojecten. Deze parameter werkt door op de langetermijnprijs en subsidie-intensiteit.
| Berekeningswijze correctiebedrag methode-ID netlevering |  |  | Enkel relevant voor zon-pv.
| Berekeningswijze correctiebedrag methode-ID niet-netlevering |  |  | Enkel relevant voor zon-pv.
| Netlevering deel |  |  | Enkel relevant voor zon-pv. Aandeel van de productie dat aan het net wordt geleverd.
| Niet-netlevering deel |  |  | Enkel relevant voor zon-pv. Aandeel eigen gebruik.
| SYSTEEMGROOTTE | Waarde | Eenheid | Toelichting
| Inputvermogen |  | kW
| Seasonal Performance Factor (SPF) |  |  | Hier wordt de seizoensgemiddelde COP, of Seasonal performance factor, mee bedoeld voor het hele systeem.
| Gaat het om een installatie voor hernieuwbaar gas? |  |  | Alleen 'Ja' invullen als de installatie gas van aardgaskwaliteit produceert.
| Methaangehalte hernieuwbaar gas voor gaszuivering |  |  | Het percentage methaan in het biogas, dat nog niet tot aardgaskwaliteit is opgewaardeerd.
| Vermogen hernieuwbaargasproductie (voor zuivering) | 0 | Nm3/uur
| Outputvermogen (thermisch of hernieuwbaar gas) |  | kW | Dit veld alleen invullen bij productie van warmte (al dan niet in WKK-variant) of hernieuwbaar gas van aardgaskwaleit
| Outputvermogen (hernieuwbaar gas) | 0 | Nm3/uur
| Outputvermogen (elektrisch of overig) | 15000 | kW | Dit veld invullen als de installatie elektriciteit produceert (al dan niet in WKK-variant), of iets anders dan warmte of gas van aardgaskwaliteit produceert.
| Vollasturen levering (thermisch of hernieuwbaar gas) |  | uur/jaar | Bij een installatie voor gecombineerde opwekking, wordt de bedrijfstijd automatisch genomen als maximum van de vollasturen warmte en vollasturen elektriciteit.
| Vollasturen levering (elektrisch of overig) | 2580 | uur/jaar | Bij een installatie voor gecombineerde opwekking, wordt de bedrijfstijd automatisch genomen als maximum van de vollasturen warmte en vollasturen elektriciteit.
| ENERGETISCH RENDEMENT | Waarde | Eenheid | Toelichting
| Max. elektrisch rendement | 100%
| Elektrisch rendement | 100%
| Thermisch rendement of rendement gasproductie | 0%
| Elektriciteitsderving bij warmtelevering |  | elektriciteit : warmte | Enkel invullen als de installatie een WKK-installatie is waarbij warmtelevering ten koste gaat van de elektriciteitsproductie.
| KOSTEN | Waarde | Eenheid | Toelichting
| Investeringskosten input gebaseerd |  | Euro/kW | De investeringskosten 'input gebaseerd' worden opgeteld bij de investeringskosten 'output gebaseerd'. Pas op voor onbedoelde dubbeltelling.
| Investeringskosten output gebaseerd | 1430 | Euro/kW | De investeringskosten 'input gebaseerd' worden opgeteld bij de investeringskosten 'output gebaseerd'. Pas op voor onbedoelde dubbeltelling.
| Totale investeringskosten | 21.6109 | Euro (miljoen)
| Vaste operationele kosten input gebaseerd |  | Euro/kW/jaar | De operationele kosten 'input gebaseerd' worden opgeteld bij de investeringskosten 'output gebaseerd'. Pas op voor onbedoelde dubbeltelling.
| Vaste operationele kosten output gebaseerd | 13.61 | Euro/kW/jaar | De operationele kosten 'input gebaseerd' worden opgeteld bij de investeringskosten 'output gebaseerd'. Pas op voor onbedoelde dubbeltelling.
| Totale jaarlijkse vaste operationele kosten | 204.15 | Euro (duizend) | Deze waarde wordt ter illustratie getoond.
| Kosten elektriciteitsverbruik |  | Euro/kWh | Het betreft de inkoopkosten voor elektriciteit, per kWh output
| Kosten gasverbruik |  | Euro/kWh | Het betreft de inkoopkosten voor gas, per kWh output
| Kosten warmteverbruik |  | Euro/kWh | Het betreft de inkoopkosten voor warmte, per kWh output
| Overige variabele operationele kosten | 0.0165 | Euro/kWh
| Totale variabele operationele kosten | 0.0165 | Euro/kWh
| ENERGIEGEBRUIK | Waarde | Eenheid | Toelichting
| Energie-inhoud brandstof |  | GJ/ton
| Biomassadoorzet | 0 | ton/jaar
| Netto brandstofprijs |  | Euro/ton | Hier wordt de brandstofprijs aan de poort bedoeld, inclusief eventuele risico-opslag.
| Relatief elektriciteitsgebruik |  | kWh/kWh
| Elektriciteitsgebruik | 0 | MWh/jaar
| Relatief warmtegebruik |  | kWh/kWh
| Warmtegebruik | 0 | MWh/jaar
| Relatief aardgasgebruik |  | kWh/kWh
| Aardgasgebruik | 0 | MWh/jaar
| EMISSIEFACTOREN | Waarde | Eenheid | Toelichting
| Emissiefactor van warmteproductie per eenheid |  | kg CO2/kWh
| Emissiefactor van elektriciteitsproductie of overig per eenheid | 0.082 | kg CO2/kWh
| Emissiefactor van gasproductie per eenheid |  | kg CO2/kWh
| Emissiefactor gebruik van biomassa |  | kg CO2/ton | De waarde die hier getoond wordt, is afhankelijk aan de uitgangspunten in de adviesvraag.
| Emissiefactor gebruik van warmte |  | kg CO2/kWh
| Emissiefactor gebruik van elektriciteit |  | kg CO2/kWh
| Emissiefactor gebruik van gas |  | kg CO2/kWh
| Vermeden emissies | 0.1093 | kg CO2/kWh
| TERMIJNEN | Waarde | Eenheid | Toelichting
| Economische levensduur | 20 | jaar | Deze waarde wordt gebruikt om eventuele inkomsten van het project na subsidieperiode te berekenen.
| Termijn lening | 15 | jaar
| Afschrijvingstermijn | 15 | jaar
| Beleidsperiode | 15 | jaar
| Totale operationale periode |  | jaar | Deze waarde wordt gebruikt om de vermeden emissies gedurende de hele operationele periode van de installatie te berekenen.
| PARAMETERS NA SUBSIDIEPERIODE | Waarde | Eenheid | Toelichting
| Elektriciteitsprijs na subsidieperiode | 0.0437 | Euro/kWh | Deze prijs is inclusief de profiel- en onbalansfactor.
| Vollasturen na subsidieperiode elektriciteit of overige | 2580 | uur/jaar
| Prijs warmte of hernieuwbaar gas na subsidieperiode |  | Euro/kWh
| Vollasturen na subsidieperiode warmte of hernieuwbaar gas |  | uur/jaar
| Totaal geproduceerde eenheden subsidieperiode | 580500000 | kWh
| Totale geproduceerde eenheden bedrijfsperiode | 774000000 | kWh
| Verrekeningsfactor bespaarde emissies | 1.3333
| FINANCIËLE PARAMETERS | Waarde | Eenheid | Toelichting
| Inflatie | 2%
| Rendement op vreemd vermogen | 4%
| Rendement op eigen vermogen | 10%
| Percentage vreemd vermogen in investering | 75%
| Percentage eigen vermogen in investering | 25%
| Vennootschapsbelasting | 25.8%
| INVESTERINGSSUBSIDIES | Waarde | Eenheid | Toelichting
| Investeringssubsidie t.g.v. vreemd vermogen |  | Euro
| Investeringssubsidie t.g.v. eigen vermogen (NCW) |  | Euro
| ONREGELMATIGE CASHFLOWS | Jaar | Waarde | Toelichting
Voer in cel kolom C het jaar in waarin de onregelmatige cashflow plaatsvindt en in kolom D97 de reële kosten (als negatieve waarde) in dat specifieke jaar.
De waarde als reële kosten is gedefinieerd in euro van het jaar 2025.
| Afsluitprovisie als percentage van lening | 0 | 1% | Deze afsluitprovisie wordt verrekend in de totale investeringskosten en is gedefinieerd als percentage van de lening.
| SUBSIDIE-INKOMSTEN (niet invullen voor basisbedragberekening) |  | Eenheid | 2025 | 2026 | 2027 | 2028 | 2029 | 2030 | 2031 | 2032 | 2033 | 2034 | 2035 | 2036 | 2037 | 2038 | 2039 | 2040 | 2041 | 2042 | 2043 | 2044 | 2045 | 2046 | 2047 | 2048 | 2049 | 2050 | 2051 | 2052 | 2053 | 2054 | 2055 | 2056 | 2057 | 2058 | 2059 | 2060 | 2061 | 2062 | 2063 | 2064
| Basisbedrag (deze cellen kunnen gebruikt worden om de inkomsten toe te voegen) |  | Euro/kWh |  | 0 | 0 | 0 | 0 | 0 | 0 | 0 | 0 | 0 | 0 | 0 | 0 | 0 | 0 | 0 | 0 | 0 | 0 | 0 | 0 | 0 | 0 | 0 | 0 | 0 | 0 | 0 | 0 | 0 | 0 | 0 | 0 | 0 | 0 | 0 | 0 | 0 | 0 | 0
| Correctiebedrag (deze cellen kunnen gebruikt worden om de inkomsten toe te voegen) |  | Euro/kWh |  | 0 | 0 | 0 | 0 | 0 | 0 | 0 | 0 | 0 | 0 | 0 | 0 | 0 | 0 | 0 | 0 | 0 | 0 | 0 | 0 | 0 | 0 | 0 | 0 | 0 | 0 | 0 | 0 | 0 | 0 | 0 | 0 | 0 | 0 | 0 | 0 | 0 | 0 | 0
| Inflator |  | index | 1 | 1.02 | 1.0404 | 1.0612 | 1.0824 | 1.1041 | 1.1262 | 1.1487 | 1.1717 | 1.1951 | 1.219 | 1.2434 | 1.2682 | 1.2936 | 1.3195 | 1.3459 | 1.3728 | 1.4002 | 1.4282 | 1.4568 | 1.4859 | 1.5157 | 1.546 | 1.5769 | 1.6084 | 1.6406 | 1.6734 | 1.7069 | 1.741 | 1.7758 | 1.8114 | 1.8476 | 1.8845 | 1.9222 | 1.9607 | 1.9999 | 2.0399 | 2.0807 | 2.1223 | 2.1647
Tabel: Nominale kasstroom (positieve bedragen = gunstig voor de producent) | bar: Deze afsluitprovisie wordt verrekend in de totale investeringskosten en is gedefinieerd als percentage van de lening. 2034 to Deze afsluitprovisie wordt verrekend in de totale investeringskosten en is gedefinieerd als percentage van de lening. 2064
| INITIELE INVESTERING |  | 0 | 1 | 2 | 3 | 4 | 5 | 6 | 7 | 8 | 9 | 10 | 11 | 12 | 13 | 14 | 15 | 16 | 17 | 18 | 19 | 20 | 21 | 22 | 23 | 24 | 25 | 26 | 27 | 28 | 29 | 30 | 31 | 32 | 33 | 34 | 35 | 36 | 37 | 38 | 39 | 40
| Investering | Euro | 0: -21610875
AFZET
| Afzet elektriciteit of overige | kWh |  | 38700000 | 38700000 | 38700000 | 38700000 | 38700000 | 38700000 | 38700000 | 38700000 | 38700000 | 38700000 | 38700000 | 38700000 | 38700000 | 38700000 | 38700000 | 38700000 | 38700000 | 38700000 | 38700000 | 38700000 | 0 | 0 | 0 | 0 | 0 | 0 | 0 | 0 | 0 | 0 | 0 | 0 | 0 | 0 | 0 | 0 | 0 | 0 | 0 | 0
| Afzet warmte | kWh |  | 0 | 0 | 0 | 0 | 0 | 0 | 0 | 0 | 0 | 0 | 0 | 0 | 0 | 0 | 0 | 0 | 0 | 0 | 0 | 0 | 0 | 0 | 0 | 0 | 0 | 0 | 0 | 0 | 0 | 0 | 0 | 0 | 0 | 0 | 0 | 0 | 0 | 0 | 0 | 0
| Afzet hernieuwbaar gas | kWh (HHV) |  | 0 | 0 | 0 | 0 | 0 | 0 | 0 | 0 | 0 | 0 | 0 | 0 | 0 | 0 | 0 | 0 | 0 | 0 | 0 | 0 | 0 | 0 | 0 | 0 | 0 | 0 | 0 | 0 | 0 | 0 | 0 | 0 | 0 | 0 | 0 | 0 | 0 | 0 | 0 | 0
| Afzet | kWh |  | 38700000 | 38700000 | 38700000 | 38700000 | 38700000 | 38700000 | 38700000 | 38700000 | 38700000 | 38700000 | 38700000 | 38700000 | 38700000 | 38700000 | 38700000 | 38700000 | 38700000 | 38700000 | 38700000 | 38700000 | 0 | 0 | 0 | 0 | 0 | 0 | 0 | 0 | 0 | 0 | 0 | 0 | 0 | 0 | 0 | 0 | 0 | 0 | 0 | 0
KOSTEN EN INKOMSTEN
| Operationele kosten | Euro |  | -842700 | -859554 | -876745.08 | -894279.9816 | -912165.5812 | -930408.8929 | -949017.0707 | -967997.4121 | -987357.3604 | -1007104.5076 | -1027246.5977 | -1047791.5297 | -1068747.3603 | -1090122.3075 | -1111924.7536 | -1134163.2487 | -1156846.5137 | -1179983.444 | -1203583.1128 | -1227654.7751 | 0 | 0 | 0 | 0 | 0 | 0 | 0 | 0 | 0 | 0 | 0 | 0 | 0 | 0 | 0 | 0 | 0 | 0 | 0 | 0
| Brandstofkosten (biomassa) | Euro |  | 0 | 0 | 0 | 0 | 0 | 0 | 0 | 0 | 0 | 0 | 0 | 0 | 0 | 0 | 0 | 0 | 0 | 0 | 0 | 0 | 0 | 0 | 0 | 0 | 0 | 0 | 0 | 0 | 0 | 0 | 0 | 0 | 0 | 0 | 0 | 0 | 0 | 0 | 0 | 0
| Marktwaarde elektriciteit na einde beleidsperiode | Euro/kWh |  | 0 | 0 | 0 | 0 | 0 | 0 | 0 | 0 | 0 | 0 | 0 | 0 | 0 | 0 | 0 | 0.058814 | 0.059991 | 0.061191 | 0.062414 | 0.063663 | 0 | 0 | 0 | 0 | 0 | 0 | 0 | 0 | 0 | 0 | 0 | 0 | 0 | 0 | 0 | 0 | 0 | 0 | 0 | 0
| Marktwaarde warmte of hernieuwbaar gas na einde beleidsperiode | Euro/kWh |  | 0 | 0 | 0 | 0 | 0 | 0 | 0 | 0 | 0 | 0 | 0 | 0 | 0 | 0 | 0 | 0 | 0 | 0 | 0 | 0 | 0 | 0 | 0 | 0 | 0 | 0 | 0 | 0 | 0 | 0 | 0 | 0 | 0 | 0 | 0 | 0 | 0 | 0 | 0 | 0
| Correctiebedrag | Euro/kWh |  | 0 | 0 | 0 | 0 | 0 | 0 | 0 | 0 | 0 | 0 | 0 | 0 | 0 | 0 | 0 | 0 | 0 | 0 | 0 | 0 | 0 | 0 | 0 | 0 | 0 | 0 | 0 | 0 | 0 | 0 | 0 | 0 | 0 | 0 | 0 | 0 | 0 | 0 | 0 | 0
| Basisbedrag | Euro/kWh |  | 0 | 0 | 0 | 0 | 0 | 0 | 0 | 0 | 0 | 0 | 0 | 0 | 0 | 0 | 0 | 0 | 0 | 0 | 0 | 0 | 0 | 0 | 0 | 0 | 0 | 0 | 0 | 0 | 0 | 0 | 0 | 0 | 0 | 0 | 0 | 0 | 0 | 0 | 0 | 0
| SDE-vergoeding | Euro |  | 0 | 0 | 0 | 0 | 0 | 0 | 0 | 0 | 0 | 0 | 0 | 0 | 0 | 0 | 0 | 0 | 0 | 0 | 0 | 0 | 0 | 0 | 0 | 0 | 0 | 0 | 0 | 0 | 0 | 0 | 0 | 0 | 0 | 0 | 0 | 0 | 0 | 0 | 0 | 0
| Marktinkomsten na einde beleidsperiode | Euro |  | 0 | 0 | 0 | 0 | 0 | 0 | 0 | 0 | 0 | 0 | 0 | 0 | 0 | 0 | 0 | 2276119.0751 | 2321641.4566 | 2368074.2857 | 2415435.7714 | 2463744.4869 | 0 | 0 | 0 | 0 | 0 | 0 | 0 | 0 | 0 | 0 | 0 | 0 | 0 | 0 | 0 | 0 | 0 | 0 | 0 | 0
| Marktinkomsten gedurende beleidsperiode | Euro |  | 0 | 0 | 0 | 0 | 0 | 0 | 0 | 0 | 0 | 0 | 0 | 0 | 0 | 0 | 0 | 0 | 0 | 0 | 0 | 0 | 0 | 0 | 0 | 0 | 0 | 0 | 0 | 0 | 0 | 0 | 0 | 0 | 0 | 0 | 0 | 0 | 0 | 0 | 0 | 0
TOTALE KOSTEN EN INKOMSTEN
| Inkomen totaal (nominaal) | Euro |  | 0 | 0 | 0 | 0 | 0 | 0 | 0 | 0 | 0 | 0 | 0 | 0 | 0 | 0 | 0 | 2276119.0751 | 2321641.4566 | 2368074.2857 | 2415435.7714 | 2463744.4869 | 0 | 0 | 0 | 0 | 0 | 0 | 0 | 0 | 0 | 0 | 0 | 0 | 0 | 0 | 0 | 0 | 0 | 0 | 0 | 0
| Kosten totaal (nominaal) | Euro |  | -842700 | -859554 | -876745.08 | -894279.9816 | -912165.5812 | -930408.8929 | -949017.0707 | -967997.4121 | -987357.3604 | -1007104.5076 | -1027246.5977 | -1047791.5297 | -1068747.3603 | -1090122.3075 | -1111924.7536 | -1134163.2487 | -1156846.5137 | -1179983.444 | -1203583.1128 | -1227654.7751 | 0 | 0 | 0 | 0 | 0 | 0 | 0 | 0 | 0 | 0 | 0 | 0 | 0 | 0 | 0 | 0 | 0 | 0 | 0 | 0
| Bruto inkomen (nominaal) | Euro |  | -842700 | -859554 | -876745.08 | -894279.9816 | -912165.5812 | -930408.8929 | -949017.0707 | -967997.4121 | -987357.3604 | -1007104.5076 | -1027246.5977 | -1047791.5297 | -1068747.3603 | -1090122.3075 | -1111924.7536 | 1141955.8264 | 1164794.9429 | 1188090.8418 | 1211852.6586 | 1236089.7118 | 0 | 0 | 0 | 0 | 0 | 0 | 0 | 0 | 0 | 0 | 0 | 0 | 0 | 0 | 0 | 0 | 0 | 0 | 0 | 0
AFSCHRIJVING EN SCHULDEN
| Afschrijving | Euro |  | -1440725 | -1440725 | -1440725 | -1440725 | -1440725 | -1440725 | -1440725 | -1440725 | -1440725 | -1440725 | -1440725 | -1440725 | -1440725 | -1440725 | -1440725 | 0 | 0 | 0 | 0 | 0 | 0 | 0 | 0 | 0 | 0 | 0 | 0 | 0 | 0 | 0 | 0 | 0 | 0 | 0 | 0 | 0 | 0 | 0 | 0 | 0
| Rente | Euro |  | -648326.25 | -615948.1237 | -582274.8723 | -547254.6909 | -510833.7022 | -472955.8739 | -433562.9326 | -392594.2736 | -349986.8682 | -305675.1666 | -259590.9969 | -211663.4605 | -161818.8226 | -109980.3991 | -56068.4388 | 0 | 0 | 0 | 0 | 0 | 0 | 0 | 0 | 0 | 0 | 0 | 0 | 0 | 0 | 0 | 0 | 0 | 0 | 0 | 0 | 0 | 0 | 0 | 0 | 0
| Aflossing | Euro |  | -809453.1581 | -841831.2844 | -875504.5358 | -910524.7172 | -946945.7059 | -984823.5342 | -1024216.4755 | -1065185.1346 | -1107792.5399 | -1152104.2415 | -1198188.4112 | -1246115.9476 | -1295960.5856 | -1347799.009 | -1401710.9693 | 0 | 0 | 0 | 0 | 0 | 0 | 0 | 0 | 0 | 0 | 0 | 0 | 0 | 0 | 0 | 0 | 0 | 0 | 0 | 0 | 0 | 0 | 0 | 0 | 0
| Totale lasten lening | Euro |  | -1457779.4081 | -1457779.4081 | -1457779.4081 | -1457779.4081 | -1457779.4081 | -1457779.4081 | -1457779.4081 | -1457779.4081 | -1457779.4081 | -1457779.4081 | -1457779.4081 | -1457779.4081 | -1457779.4081 | -1457779.4081 | -1457779.4081 | 0 | 0 | 0 | 0 | 0 | 0 | 0 | 0 | 0 | 0 | 0 | 0 | 0 | 0 | 0 | 0 | 0 | 0 | 0 | 0 | 0 | 0 | 0 | 0 | 0
BELASTING
| Belastbaar inkomen | Euro |  | -2931751.25 | -2916227.1237 | -2899744.9523 | -2882259.6725 | -2863724.2834 | -2844089.7668 | -2823305.0033 | -2801316.6857 | -2778069.2285 | -2753504.6741 | -2727562.5946 | -2700179.9901 | -2671291.1828 | -2640827.7066 | -2608718.1924 | 1141955.8264 | 1164794.9429 | 1188090.8418 | 1211852.6586 | 1236089.7118 | 0 | 0 | 0 | 0 | 0 | 0 | 0 | 0 | 0 | 0 | 0 | 0 | 0 | 0 | 0 | 0 | 0 | 0 | 0 | 0
| Belasting bedrag | Euro |  | 756391.8225 | 752386.5979 | 748134.1977 | 743622.9955 | 738840.8651 | 733775.1598 | 728412.6908 | 722739.7049 | 716741.861 | 710404.2059 | 703711.1494 | 696646.4375 | 689193.1252 | 681333.5483 | 673049.2936 | -294624.6032 | -300517.0953 | -306527.4372 | -312657.9859 | -318911.1456 | 0 | 0 | 0 | 0 | 0 | 0 | 0 | 0 | 0 | 0 | 0 | 0 | 0 | 0 | 0 | 0 | 0 | 0 | 0 | 0
CASHFLOWS
| Netto inkomen na belasting | Euro |  | -1544087.5856 | -1564946.8102 | -1586390.2904 | -1608436.3942 | -1631104.1242 | -1654413.1411 | -1678383.788 | -1703037.1153 | -1728394.9075 | -1754479.7098 | -1781314.8564 | -1808924.5003 | -1837333.6432 | -1866568.1673 | -1896654.8681 | 847331.2232 | 864277.8476 | 881563.4046 | 899194.6727 | 917178.5661 | 0 | 0 | 0 | 0 | 0 | 0 | 0 | 0 | 0 | 0 | 0 | 0 | 0 | 0 | 0 | 0 | 0 | 0 | 0 | 0
| Project cashflow | Euro | -21610875 | -86308.1775 | -107167.4021 | -128610.8823 | -150656.9861 | -173324.7161 | -196633.733 | -220604.3799 | -245257.7072 | -270615.4994 | -296700.3016 | -323535.4483 | -351145.0922 | -379554.2351 | -408788.7592 | -438875.46 | 847331.2232 | 864277.8476 | 881563.4046 | 899194.6727 | 917178.5661 | 0 | 0 | 0 | 0 | 0 | 0 | 0 | 0 | 0 | 0 | 0 | 0 | 0 | 0 | 0 | 0 | 0 | 0 | 0 | 0
| Equity cashflow | Euro | -5402718.75 | -1544087.5856 | -1564946.8102 | -1586390.2904 | -1608436.3942 | -1631104.1242 | -1654413.1411 | -1678383.788 | -1703037.1153 | -1728394.9075 | -1754479.7098 | -1781314.8564 | -1808924.5003 | -1837333.6432 | -1866568.1673 | -1896654.8681 | 847331.2232 | 864277.8476 | 881563.4046 | 899194.6727 | 917178.5661 | 0 | 0 | 0 | 0 | 0 | 0 | 0 | 0 | 0 | 0 | 0 | 0 | 0 | 0 | 0 | 0 | 0 | 0 | 0 | 0
| Subsidiebasis: afzet | kWh |  | 38700000 | 38700000 | 38700000 | 38700000 | 38700000 | 38700000 | 38700000 | 38700000 | 38700000 | 38700000 | 38700000 | 38700000 | 38700000 | 38700000 | 38700000 | 0 | 0 | 0 | 0 | 0 | 0 | 0 | 0 | 0 | 0 | 0 | 0 | 0 | 0 | 0 | 0 | 0 | 0 | 0 | 0 | 0 | 0 | 0 | 0 | 0
| Terug te verdienen investering | Euro | 21610875 | 20040731.25 | 18455063.3737 | 16852913.326 | 15233277.9984 | 13595107.2818 | 11937302.0486 | 10258712.0519 | 8558133.7376 | 6834307.9661 | 5085917.6403 | 3311585.2349 | 1509870.2251 | -320733.5921 | -2181800.8855 | -4074977.6931 | -5216933.5195 | -6381728.4624 | -7569819.3041 | -8781671.9627 | -10017761.6745 | -10017761.6745 | -10017761.6745 | -10017761.6745 | -10017761.6745 | -10017761.6745 | -10017761.6745 | -10017761.6745 | -10017761.6745 | -10017761.6745 | -10017761.6745 | -10017761.6745 | -10017761.6745 | -10017761.6745 | -10017761.6745 | -10017761.6745 | -10017761.6745 | -10017761.6745 | -10017761.6745 | -10017761.6745 | -10017761.6745
| DSCR |  | 1: 1.4989; 2: 1.4846; 3: 1.4699; 4: 1.4548; 5: 1.4392; 6: 1.4232; 7: 1.4068; 8: 1.3899; 9: 1.3725; 10: 1.3546; 11: 1.3362; 12: 1.3172; 13: 1.2978; 14: 1.2777; 15: 1.2571
| PROJECTPARAMETERS | Waarde | 0: Eenheid
| Verdisconteerde inkomsten | -11880561.8812 | 0: euro
| Verdisconteerde afzet | 218411615.4554 | 0: kWh
| Totale investering | 21610875 | 0: Euro
| DSCR (gemiddeld) | 1.3854
| Vermogenskostenvergoeding (WACC nominaal/reëel) | 4.7% / 2.7%
| Projectrendement (IRR) | -0.10672
| Rendement op eigen vermogen (IRR) | n.v.t.
| Aandeel lening | 16208156.25 | 0: Euro
| Aandeel eigen vermogen | 5402718.75 | 0: Euro
| Warmtekrachtverhouding | 0 | 0: W:E
| Samengesteld aantal vollasturen | 2580 | 0: uur/jaar
| Terugverdientijd (inclusief SDE++-subsidie) | tussen 12 en 13 jaar
| SUBSIDIEPARAMETERS | Waarde | 0: Eenheid
| Bodemprijs of basisprijs | 0.034316 | 0: Euro/kWh
| Langetermijnprijs | 0.051474 | 0: Euro/kWh
| Voorlopig correctiebedrag 2025 | 0.06938 | 0: Euro/kWh
| Voorlopige GvO-waarde 2025 | 0.004 | 0: Euro/kWh
| Voorlopige HBE-waarde 2025 netlevering | 0 | 0: Euro/kWh
| Voorlopige waarde ETS-correctie | 0 | 0: Euro/kWh
| Langetermijnwaarde ETS-correctie | 0 | 0: Euro/kWh
| CONVERSIEFACTOREN | Waarde | 0: Eenheid
| Verbrandingswaarde methaan (onderwaarde) | 35.8 | 0: MJ/Nm3
| Verbrandingswaarde hernieuwbaar gas (onderwaarde) | 31.65 | 0: MJ/Nm3
| Verbrandingswaarde hernieuwbaar gas (bovenwaarde) | 35.17 | 0: MJ/Nm3
| kWh naar MJ | 3.6 | 0: MJ/kWh

## 52
Berekening basisbedragen: Eindadvies SDE++ 2025, inclusief verwerking van aanpassingen van 6 juni 2025
Wind op land, hoogtebeperkt ≥ 8,5 m/s
| BASISBEDRAG en SUBSIDIE-INTENSITEIT | Waarde | Eenheid | Toelichting
| Basisbedrag | 0.0652 | Euro/kWh | Het basisbedrag is een maat voor de productiekosten. Deze waarde kan berekend worden als alleen deze worksheet geopend is.
| Subsidie-intensiteit | 88.7466 | Euro/t CO2 | De subsidie-intensiteit is de maat die in de rangschikking gebruikt wordt. Om deze waarde te berekenen dient ook de worksheet 'Correcties' geopend te zijn.
| Productie-eenheid | kWh |  | De SDE++ kent twee rekeneenheden waarover subsidie kan worden uitgekeerd: kWh voor energiecategorieën en t CO2 voor CCS- en CCU-categorieën.
| Vermogenseenheid | kW
| Domein | Elektriciteit |  | Het corresponderende domein bij deze categorie geeft aan binnen welk 'hekje' de subsidiecategorie valt.
| CORRECTIEMETHODES | Waarde | Typering | Toelichting
| Berekeningswijze correctiebedrag methode-ID | 4.3 | Elektriciteit-WOL | EPEX2 x PIF_WOL
| Berekeningswijze ETS-correctie-ID | 0 | Geen ETS-correctie | 0
| ETS-voordeel bij merendeel van projecten? | Geen warmte | Ja of Nee | Alleen van belang voor warmteprojecten. Deze parameter werkt door op de langetermijnprijs en subsidie-intensiteit.
| Berekeningswijze correctiebedrag methode-ID netlevering |  |  | Enkel relevant voor zon-pv.
| Berekeningswijze correctiebedrag methode-ID niet-netlevering |  |  | Enkel relevant voor zon-pv.
| Netlevering deel |  |  | Enkel relevant voor zon-pv. Aandeel van de productie dat aan het net wordt geleverd.
| Niet-netlevering deel |  |  | Enkel relevant voor zon-pv. Aandeel eigen gebruik.
| SYSTEEMGROOTTE | Waarde | Eenheid | Toelichting
| Inputvermogen |  | kW
| Seasonal Performance Factor (SPF) |  |  | Hier wordt de seizoensgemiddelde COP, of Seasonal performance factor, mee bedoeld voor het hele systeem.
| Gaat het om een installatie voor hernieuwbaar gas? |  |  | Alleen 'Ja' invullen als de installatie gas van aardgaskwaliteit produceert.
| Methaangehalte hernieuwbaar gas voor gaszuivering |  |  | Het percentage methaan in het biogas, dat nog niet tot aardgaskwaliteit is opgewaardeerd.
| Vermogen hernieuwbaargasproductie (voor zuivering) | 0 | Nm3/uur
| Outputvermogen (thermisch of hernieuwbaar gas) |  | kW | Dit veld alleen invullen bij productie van warmte (al dan niet in WKK-variant) of hernieuwbaar gas van aardgaskwaleit
| Outputvermogen (hernieuwbaar gas) | 0 | Nm3/uur
| Outputvermogen (elektrisch of overig) | 15000 | kW | Dit veld invullen als de installatie elektriciteit produceert (al dan niet in WKK-variant), of iets anders dan warmte of gas van aardgaskwaliteit produceert.
| Vollasturen levering (thermisch of hernieuwbaar gas) |  | uur/jaar | Bij een installatie voor gecombineerde opwekking, wordt de bedrijfstijd automatisch genomen als maximum van de vollasturen warmte en vollasturen elektriciteit.
| Vollasturen levering (elektrisch of overig) | 3250 | uur/jaar | Bij een installatie voor gecombineerde opwekking, wordt de bedrijfstijd automatisch genomen als maximum van de vollasturen warmte en vollasturen elektriciteit.
| ENERGETISCH RENDEMENT | Waarde | Eenheid | Toelichting
| Max. elektrisch rendement | 100%
| Elektrisch rendement | 100%
| Thermisch rendement of rendement gasproductie | 0%
| Elektriciteitsderving bij warmtelevering |  | elektriciteit : warmte | Enkel invullen als de installatie een WKK-installatie is waarbij warmtelevering ten koste gaat van de elektriciteitsproductie.
| KOSTEN | Waarde | Eenheid | Toelichting
| Investeringskosten input gebaseerd |  | Euro/kW | De investeringskosten 'input gebaseerd' worden opgeteld bij de investeringskosten 'output gebaseerd'. Pas op voor onbedoelde dubbeltelling.
| Investeringskosten output gebaseerd | 1370 | Euro/kW | De investeringskosten 'input gebaseerd' worden opgeteld bij de investeringskosten 'output gebaseerd'. Pas op voor onbedoelde dubbeltelling.
| Totale investeringskosten | 20.7041 | Euro (miljoen)
| Vaste operationele kosten input gebaseerd |  | Euro/kW/jaar | De operationele kosten 'input gebaseerd' worden opgeteld bij de investeringskosten 'output gebaseerd'. Pas op voor onbedoelde dubbeltelling.
| Vaste operationele kosten output gebaseerd | 14.49 | Euro/kW/jaar | De operationele kosten 'input gebaseerd' worden opgeteld bij de investeringskosten 'output gebaseerd'. Pas op voor onbedoelde dubbeltelling.
| Totale jaarlijkse vaste operationele kosten | 217.35 | Euro (duizend) | Deze waarde wordt ter illustratie getoond.
| Kosten elektriciteitsverbruik |  | Euro/kWh | Het betreft de inkoopkosten voor elektriciteit, per kWh output
| Kosten gasverbruik |  | Euro/kWh | Het betreft de inkoopkosten voor gas, per kWh output
| Kosten warmteverbruik |  | Euro/kWh | Het betreft de inkoopkosten voor warmte, per kWh output
| Overige variabele operationele kosten | 0.0174 | Euro/kWh
| Totale variabele operationele kosten | 0.0174 | Euro/kWh
| ENERGIEGEBRUIK | Waarde | Eenheid | Toelichting
| Energie-inhoud brandstof |  | GJ/ton
| Biomassadoorzet | 0 | ton/jaar
| Netto brandstofprijs |  | Euro/ton | Hier wordt de brandstofprijs aan de poort bedoeld, inclusief eventuele risico-opslag.
| Relatief elektriciteitsgebruik |  | kWh/kWh
| Elektriciteitsgebruik | 0 | MWh/jaar
| Relatief warmtegebruik |  | kWh/kWh
| Warmtegebruik | 0 | MWh/jaar
| Relatief aardgasgebruik |  | kWh/kWh
| Aardgasgebruik | 0 | MWh/jaar
| EMISSIEFACTOREN | Waarde | Eenheid | Toelichting
| Emissiefactor van warmteproductie per eenheid |  | kg CO2/kWh
| Emissiefactor van elektriciteitsproductie of overig per eenheid | 0.082 | kg CO2/kWh
| Emissiefactor van gasproductie per eenheid |  | kg CO2/kWh
| Emissiefactor gebruik van biomassa |  | kg CO2/ton | De waarde die hier getoond wordt, is afhankelijk aan de uitgangspunten in de adviesvraag.
| Emissiefactor gebruik van warmte |  | kg CO2/kWh
| Emissiefactor gebruik van elektriciteit |  | kg CO2/kWh
| Emissiefactor gebruik van gas |  | kg CO2/kWh
| Vermeden emissies | 0.1093 | kg CO2/kWh
| TERMIJNEN | Waarde | Eenheid | Toelichting
| Economische levensduur | 20 | jaar | Deze waarde wordt gebruikt om eventuele inkomsten van het project na subsidieperiode te berekenen.
| Termijn lening | 15 | jaar
| Afschrijvingstermijn | 15 | jaar
| Beleidsperiode | 15 | jaar
| Totale operationale periode |  | jaar | Deze waarde wordt gebruikt om de vermeden emissies gedurende de hele operationele periode van de installatie te berekenen.
| PARAMETERS NA SUBSIDIEPERIODE | Waarde | Eenheid | Toelichting
| Elektriciteitsprijs na subsidieperiode | 0.0437 | Euro/kWh | Deze prijs is inclusief de profiel- en onbalansfactor.
| Vollasturen na subsidieperiode elektriciteit of overige | 3250 | uur/jaar
| Prijs warmte of hernieuwbaar gas na subsidieperiode |  | Euro/kWh
| Vollasturen na subsidieperiode warmte of hernieuwbaar gas |  | uur/jaar
| Totaal geproduceerde eenheden subsidieperiode | 731250000 | kWh
| Totale geproduceerde eenheden bedrijfsperiode | 975000000 | kWh
| Verrekeningsfactor bespaarde emissies | 1.3333
| FINANCIËLE PARAMETERS | Waarde | Eenheid | Toelichting
| Inflatie | 2%
| Rendement op vreemd vermogen | 4%
| Rendement op eigen vermogen | 10%
| Percentage vreemd vermogen in investering | 75%
| Percentage eigen vermogen in investering | 25%
| Vennootschapsbelasting | 25.8%
| INVESTERINGSSUBSIDIES | Waarde | Eenheid | Toelichting
| Investeringssubsidie t.g.v. vreemd vermogen |  | Euro
| Investeringssubsidie t.g.v. eigen vermogen (NCW) |  | Euro
| ONREGELMATIGE CASHFLOWS | Jaar | Waarde | Toelichting
Voer in cel kolom C het jaar in waarin de onregelmatige cashflow plaatsvindt en in kolom D97 de reële kosten (als negatieve waarde) in dat specifieke jaar.
De waarde als reële kosten is gedefinieerd in euro van het jaar 2025.
| Afsluitprovisie als percentage van lening | 0 | 1% | Deze afsluitprovisie wordt verrekend in de totale investeringskosten en is gedefinieerd als percentage van de lening.
| SUBSIDIE-INKOMSTEN (niet invullen voor basisbedragberekening) |  | Eenheid | 2025 | 2026 | 2027 | 2028 | 2029 | 2030 | 2031 | 2032 | 2033 | 2034 | 2035 | 2036 | 2037 | 2038 | 2039 | 2040 | 2041 | 2042 | 2043 | 2044 | 2045 | 2046 | 2047 | 2048 | 2049 | 2050 | 2051 | 2052 | 2053 | 2054 | 2055 | 2056 | 2057 | 2058 | 2059 | 2060 | 2061 | 2062 | 2063 | 2064
| Basisbedrag (deze cellen kunnen gebruikt worden om de inkomsten toe te voegen) |  | Euro/kWh |  | 0 | 0 | 0 | 0 | 0 | 0 | 0 | 0 | 0 | 0 | 0 | 0 | 0 | 0 | 0 | 0 | 0 | 0 | 0 | 0 | 0 | 0 | 0 | 0 | 0 | 0 | 0 | 0 | 0 | 0 | 0 | 0 | 0 | 0 | 0 | 0 | 0 | 0 | 0
| Correctiebedrag (deze cellen kunnen gebruikt worden om de inkomsten toe te voegen) |  | Euro/kWh |  | 0 | 0 | 0 | 0 | 0 | 0 | 0 | 0 | 0 | 0 | 0 | 0 | 0 | 0 | 0 | 0 | 0 | 0 | 0 | 0 | 0 | 0 | 0 | 0 | 0 | 0 | 0 | 0 | 0 | 0 | 0 | 0 | 0 | 0 | 0 | 0 | 0 | 0 | 0
| Inflator |  | index | 1 | 1.02 | 1.0404 | 1.0612 | 1.0824 | 1.1041 | 1.1262 | 1.1487 | 1.1717 | 1.1951 | 1.219 | 1.2434 | 1.2682 | 1.2936 | 1.3195 | 1.3459 | 1.3728 | 1.4002 | 1.4282 | 1.4568 | 1.4859 | 1.5157 | 1.546 | 1.5769 | 1.6084 | 1.6406 | 1.6734 | 1.7069 | 1.741 | 1.7758 | 1.8114 | 1.8476 | 1.8845 | 1.9222 | 1.9607 | 1.9999 | 2.0399 | 2.0807 | 2.1223 | 2.1647
Tabel: Nominale kasstroom (positieve bedragen = gunstig voor de producent) | bar: Deze afsluitprovisie wordt verrekend in de totale investeringskosten en is gedefinieerd als percentage van de lening. 2034 to Deze afsluitprovisie wordt verrekend in de totale investeringskosten en is gedefinieerd als percentage van de lening. 2064
| INITIELE INVESTERING |  | 0 | 1 | 2 | 3 | 4 | 5 | 6 | 7 | 8 | 9 | 10 | 11 | 12 | 13 | 14 | 15 | 16 | 17 | 18 | 19 | 20 | 21 | 22 | 23 | 24 | 25 | 26 | 27 | 28 | 29 | 30 | 31 | 32 | 33 | 34 | 35 | 36 | 37 | 38 | 39 | 40
| Investering | Euro | 0: -20704125
AFZET
| Afzet elektriciteit of overige | kWh |  | 48750000 | 48750000 | 48750000 | 48750000 | 48750000 | 48750000 | 48750000 | 48750000 | 48750000 | 48750000 | 48750000 | 48750000 | 48750000 | 48750000 | 48750000 | 48750000 | 48750000 | 48750000 | 48750000 | 48750000 | 0 | 0 | 0 | 0 | 0 | 0 | 0 | 0 | 0 | 0 | 0 | 0 | 0 | 0 | 0 | 0 | 0 | 0 | 0 | 0
| Afzet warmte | kWh |  | 0 | 0 | 0 | 0 | 0 | 0 | 0 | 0 | 0 | 0 | 0 | 0 | 0 | 0 | 0 | 0 | 0 | 0 | 0 | 0 | 0 | 0 | 0 | 0 | 0 | 0 | 0 | 0 | 0 | 0 | 0 | 0 | 0 | 0 | 0 | 0 | 0 | 0 | 0 | 0
| Afzet hernieuwbaar gas | kWh (HHV) |  | 0 | 0 | 0 | 0 | 0 | 0 | 0 | 0 | 0 | 0 | 0 | 0 | 0 | 0 | 0 | 0 | 0 | 0 | 0 | 0 | 0 | 0 | 0 | 0 | 0 | 0 | 0 | 0 | 0 | 0 | 0 | 0 | 0 | 0 | 0 | 0 | 0 | 0 | 0 | 0
| Afzet | kWh |  | 48750000 | 48750000 | 48750000 | 48750000 | 48750000 | 48750000 | 48750000 | 48750000 | 48750000 | 48750000 | 48750000 | 48750000 | 48750000 | 48750000 | 48750000 | 48750000 | 48750000 | 48750000 | 48750000 | 48750000 | 0 | 0 | 0 | 0 | 0 | 0 | 0 | 0 | 0 | 0 | 0 | 0 | 0 | 0 | 0 | 0 | 0 | 0 | 0 | 0
KOSTEN EN INKOMSTEN
| Operationele kosten | Euro |  | -1065600 | -1086912 | -1108650.24 | -1130823.2448 | -1153439.7097 | -1176508.5039 | -1200038.674 | -1224039.4474 | -1248520.2364 | -1273490.6411 | -1298960.4539 | -1324939.663 | -1351438.4563 | -1378467.2254 | -1406036.5699 | -1434157.3013 | -1462840.4473 | -1492097.2563 | -1521939.2014 | -1552377.9854 | 0 | 0 | 0 | 0 | 0 | 0 | 0 | 0 | 0 | 0 | 0 | 0 | 0 | 0 | 0 | 0 | 0 | 0 | 0 | 0
| Brandstofkosten (biomassa) | Euro |  | 0 | 0 | 0 | 0 | 0 | 0 | 0 | 0 | 0 | 0 | 0 | 0 | 0 | 0 | 0 | 0 | 0 | 0 | 0 | 0 | 0 | 0 | 0 | 0 | 0 | 0 | 0 | 0 | 0 | 0 | 0 | 0 | 0 | 0 | 0 | 0 | 0 | 0 | 0 | 0
| Marktwaarde elektriciteit na einde beleidsperiode | Euro/kWh |  | 0 | 0 | 0 | 0 | 0 | 0 | 0 | 0 | 0 | 0 | 0 | 0 | 0 | 0 | 0 | 0.058814 | 0.059991 | 0.061191 | 0.062414 | 0.063663 | 0 | 0 | 0 | 0 | 0 | 0 | 0 | 0 | 0 | 0 | 0 | 0 | 0 | 0 | 0 | 0 | 0 | 0 | 0 | 0
| Marktwaarde warmte of hernieuwbaar gas na einde beleidsperiode | Euro/kWh |  | 0 | 0 | 0 | 0 | 0 | 0 | 0 | 0 | 0 | 0 | 0 | 0 | 0 | 0 | 0 | 0 | 0 | 0 | 0 | 0 | 0 | 0 | 0 | 0 | 0 | 0 | 0 | 0 | 0 | 0 | 0 | 0 | 0 | 0 | 0 | 0 | 0 | 0 | 0 | 0
| Correctiebedrag | Euro/kWh |  | 0 | 0 | 0 | 0 | 0 | 0 | 0 | 0 | 0 | 0 | 0 | 0 | 0 | 0 | 0 | 0 | 0 | 0 | 0 | 0 | 0 | 0 | 0 | 0 | 0 | 0 | 0 | 0 | 0 | 0 | 0 | 0 | 0 | 0 | 0 | 0 | 0 | 0 | 0 | 0
| Basisbedrag | Euro/kWh |  | 0 | 0 | 0 | 0 | 0 | 0 | 0 | 0 | 0 | 0 | 0 | 0 | 0 | 0 | 0 | 0 | 0 | 0 | 0 | 0 | 0 | 0 | 0 | 0 | 0 | 0 | 0 | 0 | 0 | 0 | 0 | 0 | 0 | 0 | 0 | 0 | 0 | 0 | 0 | 0
| SDE-vergoeding | Euro |  | 0 | 0 | 0 | 0 | 0 | 0 | 0 | 0 | 0 | 0 | 0 | 0 | 0 | 0 | 0 | 0 | 0 | 0 | 0 | 0 | 0 | 0 | 0 | 0 | 0 | 0 | 0 | 0 | 0 | 0 | 0 | 0 | 0 | 0 | 0 | 0 | 0 | 0 | 0 | 0
| Marktinkomsten na einde beleidsperiode | Euro |  | 0 | 0 | 0 | 0 | 0 | 0 | 0 | 0 | 0 | 0 | 0 | 0 | 0 | 0 | 0 | 2867204.2613 | 2924548.3465 | 2983039.3134 | 3042700.0997 | 3103554.1017 | 0 | 0 | 0 | 0 | 0 | 0 | 0 | 0 | 0 | 0 | 0 | 0 | 0 | 0 | 0 | 0 | 0 | 0 | 0 | 0
| Marktinkomsten gedurende beleidsperiode | Euro |  | 0 | 0 | 0 | 0 | 0 | 0 | 0 | 0 | 0 | 0 | 0 | 0 | 0 | 0 | 0 | 0 | 0 | 0 | 0 | 0 | 0 | 0 | 0 | 0 | 0 | 0 | 0 | 0 | 0 | 0 | 0 | 0 | 0 | 0 | 0 | 0 | 0 | 0 | 0 | 0
TOTALE KOSTEN EN INKOMSTEN
| Inkomen totaal (nominaal) | Euro |  | 0 | 0 | 0 | 0 | 0 | 0 | 0 | 0 | 0 | 0 | 0 | 0 | 0 | 0 | 0 | 2867204.2613 | 2924548.3465 | 2983039.3134 | 3042700.0997 | 3103554.1017 | 0 | 0 | 0 | 0 | 0 | 0 | 0 | 0 | 0 | 0 | 0 | 0 | 0 | 0 | 0 | 0 | 0 | 0 | 0 | 0
| Kosten totaal (nominaal) | Euro |  | -1065600 | -1086912 | -1108650.24 | -1130823.2448 | -1153439.7097 | -1176508.5039 | -1200038.674 | -1224039.4474 | -1248520.2364 | -1273490.6411 | -1298960.4539 | -1324939.663 | -1351438.4563 | -1378467.2254 | -1406036.5699 | -1434157.3013 | -1462840.4473 | -1492097.2563 | -1521939.2014 | -1552377.9854 | 0 | 0 | 0 | 0 | 0 | 0 | 0 | 0 | 0 | 0 | 0 | 0 | 0 | 0 | 0 | 0 | 0 | 0 | 0 | 0
| Bruto inkomen (nominaal) | Euro |  | -1065600 | -1086912 | -1108650.24 | -1130823.2448 | -1153439.7097 | -1176508.5039 | -1200038.674 | -1224039.4474 | -1248520.2364 | -1273490.6411 | -1298960.4539 | -1324939.663 | -1351438.4563 | -1378467.2254 | -1406036.5699 | 1433046.9599 | 1461707.8991 | 1490942.0571 | 1520760.8983 | 1551176.1162 | 0 | 0 | 0 | 0 | 0 | 0 | 0 | 0 | 0 | 0 | 0 | 0 | 0 | 0 | 0 | 0 | 0 | 0 | 0 | 0
AFSCHRIJVING EN SCHULDEN
| Afschrijving | Euro |  | -1380275 | -1380275 | -1380275 | -1380275 | -1380275 | -1380275 | -1380275 | -1380275 | -1380275 | -1380275 | -1380275 | -1380275 | -1380275 | -1380275 | -1380275 | 0 | 0 | 0 | 0 | 0 | 0 | 0 | 0 | 0 | 0 | 0 | 0 | 0 | 0 | 0 | 0 | 0 | 0 | 0 | 0 | 0 | 0 | 0 | 0 | 0
| Rente | Euro |  | -621123.75 | -590104.1465 | -557843.7588 | -524292.9556 | -489400.1203 | -453111.5715 | -415371.4809 | -376121.7865 | -335302.1045 | -292849.6351 | -248699.067 | -202782.4761 | -155029.2216 | -105365.8369 | -53715.9169 | 0 | 0 | 0 | 0 | 0 | 0 | 0 | 0 | 0 | 0 | 0 | 0 | 0 | 0 | 0 | 0 | 0 | 0 | 0 | 0 | 0 | 0 | 0 | 0 | 0
| Aflossing | Euro |  | -775490.0885 | -806509.6921 | -838770.0798 | -872320.883 | -907213.7183 | -943502.267 | -981242.3577 | -1020492.052 | -1061311.7341 | -1103764.2034 | -1147914.7716 | -1193831.3624 | -1241584.6169 | -1291248.0016 | -1342897.9217 | 0 | 0 | 0 | 0 | 0 | 0 | 0 | 0 | 0 | 0 | 0 | 0 | 0 | 0 | 0 | 0 | 0 | 0 | 0 | 0 | 0 | 0 | 0 | 0 | 0
| Totale lasten lening | Euro |  | -1396613.8385 | -1396613.8385 | -1396613.8385 | -1396613.8385 | -1396613.8385 | -1396613.8385 | -1396613.8385 | -1396613.8385 | -1396613.8385 | -1396613.8385 | -1396613.8385 | -1396613.8385 | -1396613.8385 | -1396613.8385 | -1396613.8385 | 0 | 0 | 0 | 0 | 0 | 0 | 0 | 0 | 0 | 0 | 0 | 0 | 0 | 0 | 0 | 0 | 0 | 0 | 0 | 0 | 0 | 0 | 0 | 0 | 0
BELASTING
| Belastbaar inkomen | Euro |  | -3066998.75 | -3057291.1465 | -3046768.9988 | -3035391.2004 | -3023114.83 | -3009895.0754 | -2995685.1548 | -2980436.234 | -2964097.3409 | -2946615.2762 | -2927934.5209 | -2907997.1391 | -2886742.6779 | -2864108.0623 | -2840027.4868 | 1433046.9599 | 1461707.8991 | 1490942.0571 | 1520760.8983 | 1551176.1162 | 0 | 0 | 0 | 0 | 0 | 0 | 0 | 0 | 0 | 0 | 0 | 0 | 0 | 0 | 0 | 0 | 0 | 0 | 0 | 0
| Belasting bedrag | Euro |  | 791285.6775 | 788781.1158 | 786066.4017 | 783130.9297 | 779963.6261 | 776552.9295 | 772886.7699 | 768952.5484 | 764737.1139 | 760226.7413 | 755407.1064 | 750263.2619 | 744779.6109 | 738939.8801 | 732727.0916 | -369726.1157 | -377120.638 | -384663.0507 | -392356.3118 | -400203.438 | 0 | 0 | 0 | 0 | 0 | 0 | 0 | 0 | 0 | 0 | 0 | 0 | 0 | 0 | 0 | 0 | 0 | 0 | 0 | 0
CASHFLOWS
| Netto inkomen na belasting | Euro |  | -1670928.161 | -1694744.7228 | -1719197.6769 | -1744306.1536 | -1770089.9221 | -1796569.413 | -1823765.7426 | -1851700.7376 | -1880396.961 | -1909877.7384 | -1940167.1861 | -1971290.2397 | -2003272.6839 | -2036141.1839 | -2069923.3169 | 1063320.8443 | 1084587.2612 | 1106279.0064 | 1128404.5865 | 1150972.6782 | 0 | 0 | 0 | 0 | 0 | 0 | 0 | 0 | 0 | 0 | 0 | 0 | 0 | 0 | 0 | 0 | 0 | 0 | 0 | 0
| Project cashflow | Euro | -20704125 | -274314.3225 | -298130.8842 | -322583.8383 | -347692.3151 | -373476.0836 | -399955.5744 | -427151.904 | -455086.8991 | -483783.1225 | -513263.8999 | -543553.3476 | -574676.4011 | -606658.8454 | -639527.3453 | -673309.4783 | 1063320.8443 | 1084587.2612 | 1106279.0064 | 1128404.5865 | 1150972.6782 | 0 | 0 | 0 | 0 | 0 | 0 | 0 | 0 | 0 | 0 | 0 | 0 | 0 | 0 | 0 | 0 | 0 | 0 | 0 | 0
| Equity cashflow | Euro | -5176031.25 | -1670928.161 | -1694744.7228 | -1719197.6769 | -1744306.1536 | -1770089.9221 | -1796569.413 | -1823765.7426 | -1851700.7376 | -1880396.961 | -1909877.7384 | -1940167.1861 | -1971290.2397 | -2003272.6839 | -2036141.1839 | -2069923.3169 | 1063320.8443 | 1084587.2612 | 1106279.0064 | 1128404.5865 | 1150972.6782 | 0 | 0 | 0 | 0 | 0 | 0 | 0 | 0 | 0 | 0 | 0 | 0 | 0 | 0 | 0 | 0 | 0 | 0 | 0 | 0
| Subsidiebasis: afzet | kWh |  | 48750000 | 48750000 | 48750000 | 48750000 | 48750000 | 48750000 | 48750000 | 48750000 | 48750000 | 48750000 | 48750000 | 48750000 | 48750000 | 48750000 | 48750000 | 0 | 0 | 0 | 0 | 0 | 0 | 0 | 0 | 0 | 0 | 0 | 0 | 0 | 0 | 0 | 0 | 0 | 0 | 0 | 0 | 0 | 0 | 0 | 0 | 0
| Terug te verdienen investering | Euro | 20704125 | 19212348.75 | 17710864.8965 | 16198858.8952 | 14675475.0956 | 13139814.9256 | 11590935.001 | 10027845.1558 | 8449506.3898 | 6854828.7307 | 5242669.0069 | 3611828.5278 | 1961050.667 | 289018.3449 | -1405648.5928 | -3124396.106 | -4557443.0659 | -6019150.9651 | -7510093.0222 | -9030853.9205 | -10582030.0367 | -10582030.0367 | -10582030.0367 | -10582030.0367 | -10582030.0367 | -10582030.0367 | -10582030.0367 | -10582030.0367 | -10582030.0367 | -10582030.0367 | -10582030.0367 | -10582030.0367 | -10582030.0367 | -10582030.0367 | -10582030.0367 | -10582030.0367 | -10582030.0367 | -10582030.0367 | -10582030.0367 | -10582030.0367 | -10582030.0367
| DSCR |  | 1: 1.4923; 2: 1.4752; 3: 1.4577; 4: 1.4397; 5: 1.4213; 6: 1.4023; 7: 1.3828; 8: 1.3628; 9: 1.3423; 10: 1.3212; 11: 1.2995; 12: 1.2772; 13: 1.2543; 14: 1.2308; 15: 1.2066
| PROJECTPARAMETERS | Waarde | 0: Eenheid
| Verdisconteerde inkomsten | -12768970.9474 | 0: euro
| Verdisconteerde afzet | 275130910.9419 | 0: kWh
| Totale investering | 20704125 | 0: Euro
| DSCR (gemiddeld) | 1.3577
| Vermogenskostenvergoeding (WACC nominaal/reëel) | 4.7% / 2.7%
| Projectrendement (IRR) | -0.10572
| Rendement op eigen vermogen (IRR) | n.v.t.
| Aandeel lening | 15528093.75 | 0: Euro
| Aandeel eigen vermogen | 5176031.25 | 0: Euro
| Warmtekrachtverhouding | 0 | 0: W:E
| Samengesteld aantal vollasturen | 3250 | 0: uur/jaar
| Terugverdientijd (inclusief SDE++-subsidie) | tussen 13 en 14 jaar
| SUBSIDIEPARAMETERS | Waarde | 0: Eenheid
| Bodemprijs of basisprijs | 0.034316 | 0: Euro/kWh
| Langetermijnprijs | 0.051474 | 0: Euro/kWh
| Voorlopig correctiebedrag 2025 | 0.06938 | 0: Euro/kWh
| Voorlopige GvO-waarde 2025 | 0.004 | 0: Euro/kWh
| Voorlopige HBE-waarde 2025 netlevering | 0 | 0: Euro/kWh
| Voorlopige waarde ETS-correctie | 0 | 0: Euro/kWh
| Langetermijnwaarde ETS-correctie | 0 | 0: Euro/kWh
| CONVERSIEFACTOREN | Waarde | 0: Eenheid
| Verbrandingswaarde methaan (onderwaarde) | 35.8 | 0: MJ/Nm3
| Verbrandingswaarde hernieuwbaar gas (onderwaarde) | 31.65 | 0: MJ/Nm3
| Verbrandingswaarde hernieuwbaar gas (bovenwaarde) | 35.17 | 0: MJ/Nm3
| kWh naar MJ | 3.6 | 0: MJ/kWh

## 53
Berekening basisbedragen: Eindadvies SDE++ 2025, inclusief verwerking van aanpassingen van 6 juni 2025
Wind op land, hoogtebeperkt ≥ 8 en < 8,5 m/s
| BASISBEDRAG en SUBSIDIE-INTENSITEIT | Waarde | Eenheid | Toelichting
| Basisbedrag | 0.0687 | Euro/kWh | Het basisbedrag is een maat voor de productiekosten. Deze waarde kan berekend worden als alleen deze worksheet geopend is.
| Subsidie-intensiteit | 120.7685 | Euro/t CO2 | De subsidie-intensiteit is de maat die in de rangschikking gebruikt wordt. Om deze waarde te berekenen dient ook de worksheet 'Correcties' geopend te zijn.
| Productie-eenheid | kWh |  | De SDE++ kent twee rekeneenheden waarover subsidie kan worden uitgekeerd: kWh voor energiecategorieën en t CO2 voor CCS- en CCU-categorieën.
| Vermogenseenheid | kW
| Domein | Elektriciteit |  | Het corresponderende domein bij deze categorie geeft aan binnen welk 'hekje' de subsidiecategorie valt.
| CORRECTIEMETHODES | Waarde | Typering | Toelichting
| Berekeningswijze correctiebedrag methode-ID | 4.3 | Elektriciteit-WOL | EPEX2 x PIF_WOL
| Berekeningswijze ETS-correctie-ID | 0 | Geen ETS-correctie | 0
| ETS-voordeel bij merendeel van projecten? | Geen warmte | Ja of Nee | Alleen van belang voor warmteprojecten. Deze parameter werkt door op de langetermijnprijs en subsidie-intensiteit.
| Berekeningswijze correctiebedrag methode-ID netlevering |  |  | Enkel relevant voor zon-pv.
| Berekeningswijze correctiebedrag methode-ID niet-netlevering |  |  | Enkel relevant voor zon-pv.
| Netlevering deel |  |  | Enkel relevant voor zon-pv. Aandeel van de productie dat aan het net wordt geleverd.
| Niet-netlevering deel |  |  | Enkel relevant voor zon-pv. Aandeel eigen gebruik.
| SYSTEEMGROOTTE | Waarde | Eenheid | Toelichting
| Inputvermogen |  | kW
| Seasonal Performance Factor (SPF) |  |  | Hier wordt de seizoensgemiddelde COP, of Seasonal performance factor, mee bedoeld voor het hele systeem.
| Gaat het om een installatie voor hernieuwbaar gas? |  |  | Alleen 'Ja' invullen als de installatie gas van aardgaskwaliteit produceert.
| Methaangehalte hernieuwbaar gas voor gaszuivering |  |  | Het percentage methaan in het biogas, dat nog niet tot aardgaskwaliteit is opgewaardeerd.
| Vermogen hernieuwbaargasproductie (voor zuivering) | 0 | Nm3/uur
| Outputvermogen (thermisch of hernieuwbaar gas) |  | kW | Dit veld alleen invullen bij productie van warmte (al dan niet in WKK-variant) of hernieuwbaar gas van aardgaskwaleit
| Outputvermogen (hernieuwbaar gas) | 0 | Nm3/uur
| Outputvermogen (elektrisch of overig) | 15000 | kW | Dit veld invullen als de installatie elektriciteit produceert (al dan niet in WKK-variant), of iets anders dan warmte of gas van aardgaskwaliteit produceert.
| Vollasturen levering (thermisch of hernieuwbaar gas) |  | uur/jaar | Bij een installatie voor gecombineerde opwekking, wordt de bedrijfstijd automatisch genomen als maximum van de vollasturen warmte en vollasturen elektriciteit.
| Vollasturen levering (elektrisch of overig) | 3040 | uur/jaar | Bij een installatie voor gecombineerde opwekking, wordt de bedrijfstijd automatisch genomen als maximum van de vollasturen warmte en vollasturen elektriciteit.
| ENERGETISCH RENDEMENT | Waarde | Eenheid | Toelichting
| Max. elektrisch rendement | 100%
| Elektrisch rendement | 100%
| Thermisch rendement of rendement gasproductie | 0%
| Elektriciteitsderving bij warmtelevering |  | elektriciteit : warmte | Enkel invullen als de installatie een WKK-installatie is waarbij warmtelevering ten koste gaat van de elektriciteitsproductie.
| KOSTEN | Waarde | Eenheid | Toelichting
| Investeringskosten input gebaseerd |  | Euro/kW | De investeringskosten 'input gebaseerd' worden opgeteld bij de investeringskosten 'output gebaseerd'. Pas op voor onbedoelde dubbeltelling.
| Investeringskosten output gebaseerd | 1370 | Euro/kW | De investeringskosten 'input gebaseerd' worden opgeteld bij de investeringskosten 'output gebaseerd'. Pas op voor onbedoelde dubbeltelling.
| Totale investeringskosten | 20.7041 | Euro (miljoen)
| Vaste operationele kosten input gebaseerd |  | Euro/kW/jaar | De operationele kosten 'input gebaseerd' worden opgeteld bij de investeringskosten 'output gebaseerd'. Pas op voor onbedoelde dubbeltelling.
| Vaste operationele kosten output gebaseerd | 14.49 | Euro/kW/jaar | De operationele kosten 'input gebaseerd' worden opgeteld bij de investeringskosten 'output gebaseerd'. Pas op voor onbedoelde dubbeltelling.
| Totale jaarlijkse vaste operationele kosten | 217.35 | Euro (duizend) | Deze waarde wordt ter illustratie getoond.
| Kosten elektriciteitsverbruik |  | Euro/kWh | Het betreft de inkoopkosten voor elektriciteit, per kWh output
| Kosten gasverbruik |  | Euro/kWh | Het betreft de inkoopkosten voor gas, per kWh output
| Kosten warmteverbruik |  | Euro/kWh | Het betreft de inkoopkosten voor warmte, per kWh output
| Overige variabele operationele kosten | 0.0174 | Euro/kWh
| Totale variabele operationele kosten | 0.0174 | Euro/kWh
| ENERGIEGEBRUIK | Waarde | Eenheid | Toelichting
| Energie-inhoud brandstof |  | GJ/ton
| Biomassadoorzet | 0 | ton/jaar
| Netto brandstofprijs |  | Euro/ton | Hier wordt de brandstofprijs aan de poort bedoeld, inclusief eventuele risico-opslag.
| Relatief elektriciteitsgebruik |  | kWh/kWh
| Elektriciteitsgebruik | 0 | MWh/jaar
| Relatief warmtegebruik |  | kWh/kWh
| Warmtegebruik | 0 | MWh/jaar
| Relatief aardgasgebruik |  | kWh/kWh
| Aardgasgebruik | 0 | MWh/jaar
| EMISSIEFACTOREN | Waarde | Eenheid | Toelichting
| Emissiefactor van warmteproductie per eenheid |  | kg CO2/kWh
| Emissiefactor van elektriciteitsproductie of overig per eenheid | 0.082 | kg CO2/kWh
| Emissiefactor van gasproductie per eenheid |  | kg CO2/kWh
| Emissiefactor gebruik van biomassa |  | kg CO2/ton | De waarde die hier getoond wordt, is afhankelijk aan de uitgangspunten in de adviesvraag.
| Emissiefactor gebruik van warmte |  | kg CO2/kWh
| Emissiefactor gebruik van elektriciteit |  | kg CO2/kWh
| Emissiefactor gebruik van gas |  | kg CO2/kWh
| Vermeden emissies | 0.1093 | kg CO2/kWh
| TERMIJNEN | Waarde | Eenheid | Toelichting
| Economische levensduur | 20 | jaar | Deze waarde wordt gebruikt om eventuele inkomsten van het project na subsidieperiode te berekenen.
| Termijn lening | 15 | jaar
| Afschrijvingstermijn | 15 | jaar
| Beleidsperiode | 15 | jaar
| Totale operationale periode |  | jaar | Deze waarde wordt gebruikt om de vermeden emissies gedurende de hele operationele periode van de installatie te berekenen.
| PARAMETERS NA SUBSIDIEPERIODE | Waarde | Eenheid | Toelichting
| Elektriciteitsprijs na subsidieperiode | 0.0437 | Euro/kWh | Deze prijs is inclusief de profiel- en onbalansfactor.
| Vollasturen na subsidieperiode elektriciteit of overige | 3040 | uur/jaar
| Prijs warmte of hernieuwbaar gas na subsidieperiode |  | Euro/kWh
| Vollasturen na subsidieperiode warmte of hernieuwbaar gas |  | uur/jaar
| Totaal geproduceerde eenheden subsidieperiode | 684000000 | kWh
| Totale geproduceerde eenheden bedrijfsperiode | 912000000 | kWh
| Verrekeningsfactor bespaarde emissies | 1.3333
| FINANCIËLE PARAMETERS | Waarde | Eenheid | Toelichting
| Inflatie | 2%
| Rendement op vreemd vermogen | 4%
| Rendement op eigen vermogen | 10%
| Percentage vreemd vermogen in investering | 75%
| Percentage eigen vermogen in investering | 25%
| Vennootschapsbelasting | 25.8%
| INVESTERINGSSUBSIDIES | Waarde | Eenheid | Toelichting
| Investeringssubsidie t.g.v. vreemd vermogen |  | Euro
| Investeringssubsidie t.g.v. eigen vermogen (NCW) |  | Euro
| ONREGELMATIGE CASHFLOWS | Jaar | Waarde | Toelichting
Voer in cel kolom C het jaar in waarin de onregelmatige cashflow plaatsvindt en in kolom D97 de reële kosten (als negatieve waarde) in dat specifieke jaar.
De waarde als reële kosten is gedefinieerd in euro van het jaar 2025.
| Afsluitprovisie als percentage van lening | 0 | 1% | Deze afsluitprovisie wordt verrekend in de totale investeringskosten en is gedefinieerd als percentage van de lening.
| SUBSIDIE-INKOMSTEN (niet invullen voor basisbedragberekening) |  | Eenheid | 2025 | 2026 | 2027 | 2028 | 2029 | 2030 | 2031 | 2032 | 2033 | 2034 | 2035 | 2036 | 2037 | 2038 | 2039 | 2040 | 2041 | 2042 | 2043 | 2044 | 2045 | 2046 | 2047 | 2048 | 2049 | 2050 | 2051 | 2052 | 2053 | 2054 | 2055 | 2056 | 2057 | 2058 | 2059 | 2060 | 2061 | 2062 | 2063 | 2064
| Basisbedrag (deze cellen kunnen gebruikt worden om de inkomsten toe te voegen) |  | Euro/kWh |  | 0 | 0 | 0 | 0 | 0 | 0 | 0 | 0 | 0 | 0 | 0 | 0 | 0 | 0 | 0 | 0 | 0 | 0 | 0 | 0 | 0 | 0 | 0 | 0 | 0 | 0 | 0 | 0 | 0 | 0 | 0 | 0 | 0 | 0 | 0 | 0 | 0 | 0 | 0
| Correctiebedrag (deze cellen kunnen gebruikt worden om de inkomsten toe te voegen) |  | Euro/kWh |  | 0 | 0 | 0 | 0 | 0 | 0 | 0 | 0 | 0 | 0 | 0 | 0 | 0 | 0 | 0 | 0 | 0 | 0 | 0 | 0 | 0 | 0 | 0 | 0 | 0 | 0 | 0 | 0 | 0 | 0 | 0 | 0 | 0 | 0 | 0 | 0 | 0 | 0 | 0
| Inflator |  | index | 1 | 1.02 | 1.0404 | 1.0612 | 1.0824 | 1.1041 | 1.1262 | 1.1487 | 1.1717 | 1.1951 | 1.219 | 1.2434 | 1.2682 | 1.2936 | 1.3195 | 1.3459 | 1.3728 | 1.4002 | 1.4282 | 1.4568 | 1.4859 | 1.5157 | 1.546 | 1.5769 | 1.6084 | 1.6406 | 1.6734 | 1.7069 | 1.741 | 1.7758 | 1.8114 | 1.8476 | 1.8845 | 1.9222 | 1.9607 | 1.9999 | 2.0399 | 2.0807 | 2.1223 | 2.1647
Tabel: Nominale kasstroom (positieve bedragen = gunstig voor de producent) | bar: Deze afsluitprovisie wordt verrekend in de totale investeringskosten en is gedefinieerd als percentage van de lening. 2034 to Deze afsluitprovisie wordt verrekend in de totale investeringskosten en is gedefinieerd als percentage van de lening. 2064
| INITIELE INVESTERING |  | 0 | 1 | 2 | 3 | 4 | 5 | 6 | 7 | 8 | 9 | 10 | 11 | 12 | 13 | 14 | 15 | 16 | 17 | 18 | 19 | 20 | 21 | 22 | 23 | 24 | 25 | 26 | 27 | 28 | 29 | 30 | 31 | 32 | 33 | 34 | 35 | 36 | 37 | 38 | 39 | 40
| Investering | Euro | 0: -20704125
AFZET
| Afzet elektriciteit of overige | kWh |  | 45600000 | 45600000 | 45600000 | 45600000 | 45600000 | 45600000 | 45600000 | 45600000 | 45600000 | 45600000 | 45600000 | 45600000 | 45600000 | 45600000 | 45600000 | 45600000 | 45600000 | 45600000 | 45600000 | 45600000 | 0 | 0 | 0 | 0 | 0 | 0 | 0 | 0 | 0 | 0 | 0 | 0 | 0 | 0 | 0 | 0 | 0 | 0 | 0 | 0
| Afzet warmte | kWh |  | 0 | 0 | 0 | 0 | 0 | 0 | 0 | 0 | 0 | 0 | 0 | 0 | 0 | 0 | 0 | 0 | 0 | 0 | 0 | 0 | 0 | 0 | 0 | 0 | 0 | 0 | 0 | 0 | 0 | 0 | 0 | 0 | 0 | 0 | 0 | 0 | 0 | 0 | 0 | 0
| Afzet hernieuwbaar gas | kWh (HHV) |  | 0 | 0 | 0 | 0 | 0 | 0 | 0 | 0 | 0 | 0 | 0 | 0 | 0 | 0 | 0 | 0 | 0 | 0 | 0 | 0 | 0 | 0 | 0 | 0 | 0 | 0 | 0 | 0 | 0 | 0 | 0 | 0 | 0 | 0 | 0 | 0 | 0 | 0 | 0 | 0
| Afzet | kWh |  | 45600000 | 45600000 | 45600000 | 45600000 | 45600000 | 45600000 | 45600000 | 45600000 | 45600000 | 45600000 | 45600000 | 45600000 | 45600000 | 45600000 | 45600000 | 45600000 | 45600000 | 45600000 | 45600000 | 45600000 | 0 | 0 | 0 | 0 | 0 | 0 | 0 | 0 | 0 | 0 | 0 | 0 | 0 | 0 | 0 | 0 | 0 | 0 | 0 | 0
KOSTEN EN INKOMSTEN
| Operationele kosten | Euro |  | -1010790 | -1031005.8 | -1051625.916 | -1072658.4343 | -1094111.603 | -1115993.8351 | -1138313.7118 | -1161079.986 | -1184301.5857 | -1207987.6174 | -1232147.3698 | -1256790.3172 | -1281926.1235 | -1307564.646 | -1333715.9389 | -1360390.2577 | -1387598.0628 | -1415350.0241 | -1443657.0246 | -1472530.1651 | 0 | 0 | 0 | 0 | 0 | 0 | 0 | 0 | 0 | 0 | 0 | 0 | 0 | 0 | 0 | 0 | 0 | 0 | 0 | 0
| Brandstofkosten (biomassa) | Euro |  | 0 | 0 | 0 | 0 | 0 | 0 | 0 | 0 | 0 | 0 | 0 | 0 | 0 | 0 | 0 | 0 | 0 | 0 | 0 | 0 | 0 | 0 | 0 | 0 | 0 | 0 | 0 | 0 | 0 | 0 | 0 | 0 | 0 | 0 | 0 | 0 | 0 | 0 | 0 | 0
| Marktwaarde elektriciteit na einde beleidsperiode | Euro/kWh |  | 0 | 0 | 0 | 0 | 0 | 0 | 0 | 0 | 0 | 0 | 0 | 0 | 0 | 0 | 0 | 0.058814 | 0.059991 | 0.061191 | 0.062414 | 0.063663 | 0 | 0 | 0 | 0 | 0 | 0 | 0 | 0 | 0 | 0 | 0 | 0 | 0 | 0 | 0 | 0 | 0 | 0 | 0 | 0
| Marktwaarde warmte of hernieuwbaar gas na einde beleidsperiode | Euro/kWh |  | 0 | 0 | 0 | 0 | 0 | 0 | 0 | 0 | 0 | 0 | 0 | 0 | 0 | 0 | 0 | 0 | 0 | 0 | 0 | 0 | 0 | 0 | 0 | 0 | 0 | 0 | 0 | 0 | 0 | 0 | 0 | 0 | 0 | 0 | 0 | 0 | 0 | 0 | 0 | 0
| Correctiebedrag | Euro/kWh |  | 0 | 0 | 0 | 0 | 0 | 0 | 0 | 0 | 0 | 0 | 0 | 0 | 0 | 0 | 0 | 0 | 0 | 0 | 0 | 0 | 0 | 0 | 0 | 0 | 0 | 0 | 0 | 0 | 0 | 0 | 0 | 0 | 0 | 0 | 0 | 0 | 0 | 0 | 0 | 0
| Basisbedrag | Euro/kWh |  | 0 | 0 | 0 | 0 | 0 | 0 | 0 | 0 | 0 | 0 | 0 | 0 | 0 | 0 | 0 | 0 | 0 | 0 | 0 | 0 | 0 | 0 | 0 | 0 | 0 | 0 | 0 | 0 | 0 | 0 | 0 | 0 | 0 | 0 | 0 | 0 | 0 | 0 | 0 | 0
| SDE-vergoeding | Euro |  | 0 | 0 | 0 | 0 | 0 | 0 | 0 | 0 | 0 | 0 | 0 | 0 | 0 | 0 | 0 | 0 | 0 | 0 | 0 | 0 | 0 | 0 | 0 | 0 | 0 | 0 | 0 | 0 | 0 | 0 | 0 | 0 | 0 | 0 | 0 | 0 | 0 | 0 | 0 | 0
| Marktinkomsten na einde beleidsperiode | Euro |  | 0 | 0 | 0 | 0 | 0 | 0 | 0 | 0 | 0 | 0 | 0 | 0 | 0 | 0 | 0 | 2681938.7551 | 2735577.5302 | 2790289.0809 | 2846094.8625 | 2903016.7597 | 0 | 0 | 0 | 0 | 0 | 0 | 0 | 0 | 0 | 0 | 0 | 0 | 0 | 0 | 0 | 0 | 0 | 0 | 0 | 0
| Marktinkomsten gedurende beleidsperiode | Euro |  | 0 | 0 | 0 | 0 | 0 | 0 | 0 | 0 | 0 | 0 | 0 | 0 | 0 | 0 | 0 | 0 | 0 | 0 | 0 | 0 | 0 | 0 | 0 | 0 | 0 | 0 | 0 | 0 | 0 | 0 | 0 | 0 | 0 | 0 | 0 | 0 | 0 | 0 | 0 | 0
TOTALE KOSTEN EN INKOMSTEN
| Inkomen totaal (nominaal) | Euro |  | 0 | 0 | 0 | 0 | 0 | 0 | 0 | 0 | 0 | 0 | 0 | 0 | 0 | 0 | 0 | 2681938.7551 | 2735577.5302 | 2790289.0809 | 2846094.8625 | 2903016.7597 | 0 | 0 | 0 | 0 | 0 | 0 | 0 | 0 | 0 | 0 | 0 | 0 | 0 | 0 | 0 | 0 | 0 | 0 | 0 | 0
| Kosten totaal (nominaal) | Euro |  | -1010790 | -1031005.8 | -1051625.916 | -1072658.4343 | -1094111.603 | -1115993.8351 | -1138313.7118 | -1161079.986 | -1184301.5857 | -1207987.6174 | -1232147.3698 | -1256790.3172 | -1281926.1235 | -1307564.646 | -1333715.9389 | -1360390.2577 | -1387598.0628 | -1415350.0241 | -1443657.0246 | -1472530.1651 | 0 | 0 | 0 | 0 | 0 | 0 | 0 | 0 | 0 | 0 | 0 | 0 | 0 | 0 | 0 | 0 | 0 | 0 | 0 | 0
| Bruto inkomen (nominaal) | Euro |  | -1010790 | -1031005.8 | -1051625.916 | -1072658.4343 | -1094111.603 | -1115993.8351 | -1138313.7118 | -1161079.986 | -1184301.5857 | -1207987.6174 | -1232147.3698 | -1256790.3172 | -1281926.1235 | -1307564.646 | -1333715.9389 | 1321548.4975 | 1347979.4674 | 1374939.0567 | 1402437.8379 | 1430486.5946 | 0 | 0 | 0 | 0 | 0 | 0 | 0 | 0 | 0 | 0 | 0 | 0 | 0 | 0 | 0 | 0 | 0 | 0 | 0 | 0
AFSCHRIJVING EN SCHULDEN
| Afschrijving | Euro |  | -1380275 | -1380275 | -1380275 | -1380275 | -1380275 | -1380275 | -1380275 | -1380275 | -1380275 | -1380275 | -1380275 | -1380275 | -1380275 | -1380275 | -1380275 | 0 | 0 | 0 | 0 | 0 | 0 | 0 | 0 | 0 | 0 | 0 | 0 | 0 | 0 | 0 | 0 | 0 | 0 | 0 | 0 | 0 | 0 | 0 | 0 | 0
| Rente | Euro |  | -621123.75 | -590104.1465 | -557843.7588 | -524292.9556 | -489400.1203 | -453111.5715 | -415371.4809 | -376121.7865 | -335302.1045 | -292849.6351 | -248699.067 | -202782.4761 | -155029.2216 | -105365.8369 | -53715.9169 | 0 | 0 | 0 | 0 | 0 | 0 | 0 | 0 | 0 | 0 | 0 | 0 | 0 | 0 | 0 | 0 | 0 | 0 | 0 | 0 | 0 | 0 | 0 | 0 | 0
| Aflossing | Euro |  | -775490.0885 | -806509.6921 | -838770.0798 | -872320.883 | -907213.7183 | -943502.267 | -981242.3577 | -1020492.052 | -1061311.7341 | -1103764.2034 | -1147914.7716 | -1193831.3624 | -1241584.6169 | -1291248.0016 | -1342897.9217 | 0 | 0 | 0 | 0 | 0 | 0 | 0 | 0 | 0 | 0 | 0 | 0 | 0 | 0 | 0 | 0 | 0 | 0 | 0 | 0 | 0 | 0 | 0 | 0 | 0
| Totale lasten lening | Euro |  | -1396613.8385 | -1396613.8385 | -1396613.8385 | -1396613.8385 | -1396613.8385 | -1396613.8385 | -1396613.8385 | -1396613.8385 | -1396613.8385 | -1396613.8385 | -1396613.8385 | -1396613.8385 | -1396613.8385 | -1396613.8385 | -1396613.8385 | 0 | 0 | 0 | 0 | 0 | 0 | 0 | 0 | 0 | 0 | 0 | 0 | 0 | 0 | 0 | 0 | 0 | 0 | 0 | 0 | 0 | 0 | 0 | 0 | 0
BELASTING
| Belastbaar inkomen | Euro |  | -3012188.75 | -3001384.9465 | -2989744.6748 | -2977226.3899 | -2963786.7233 | -2949380.4066 | -2933960.1926 | -2917476.7726 | -2899878.6902 | -2881112.2525 | -2861121.4368 | -2839847.7933 | -2817230.3451 | -2793205.4829 | -2767706.8558 | 1321548.4975 | 1347979.4674 | 1374939.0567 | 1402437.8379 | 1430486.5946 | 0 | 0 | 0 | 0 | 0 | 0 | 0 | 0 | 0 | 0 | 0 | 0 | 0 | 0 | 0 | 0 | 0 | 0 | 0 | 0
| Belasting bedrag | Euro |  | 777144.6975 | 774357.3162 | 771354.1261 | 768124.4086 | 764656.9746 | 760940.1449 | 756961.7297 | 752709.0073 | 748168.7021 | 743326.9612 | 738169.3307 | 732680.7307 | 726845.429 | 720647.0146 | 714068.3688 | -340959.5123 | -347778.7026 | -354734.2766 | -361828.9622 | -369065.5414 | 0 | 0 | 0 | 0 | 0 | 0 | 0 | 0 | 0 | 0 | 0 | 0 | 0 | 0 | 0 | 0 | 0 | 0 | 0 | 0
CASHFLOWS
| Netto inkomen na belasting | Euro |  | -1630259.141 | -1653262.3224 | -1676885.6284 | -1701147.8643 | -1726068.4669 | -1751667.5287 | -1777965.8206 | -1804984.8172 | -1832746.7222 | -1861274.4948 | -1890591.8776 | -1920723.4251 | -1951694.533 | -1983531.4699 | -2016261.4087 | 980588.9851 | 1000200.7648 | 1020204.7801 | 1040608.8757 | 1061421.0532 | 0 | 0 | 0 | 0 | 0 | 0 | 0 | 0 | 0 | 0 | 0 | 0 | 0 | 0 | 0 | 0 | 0 | 0 | 0 | 0
| Project cashflow | Euro | -20704125 | -233645.3025 | -256648.4838 | -280271.7899 | -304534.0257 | -329454.6284 | -355053.6902 | -381351.9821 | -408370.9787 | -436132.8837 | -464660.6563 | -493978.0391 | -524109.5865 | -555080.6945 | -586917.6314 | -619647.5701 | 980588.9851 | 1000200.7648 | 1020204.7801 | 1040608.8757 | 1061421.0532 | 0 | 0 | 0 | 0 | 0 | 0 | 0 | 0 | 0 | 0 | 0 | 0 | 0 | 0 | 0 | 0 | 0 | 0 | 0 | 0
| Equity cashflow | Euro | -5176031.25 | -1630259.141 | -1653262.3224 | -1676885.6284 | -1701147.8643 | -1726068.4669 | -1751667.5287 | -1777965.8206 | -1804984.8172 | -1832746.7222 | -1861274.4948 | -1890591.8776 | -1920723.4251 | -1951694.533 | -1983531.4699 | -2016261.4087 | 980588.9851 | 1000200.7648 | 1020204.7801 | 1040608.8757 | 1061421.0532 | 0 | 0 | 0 | 0 | 0 | 0 | 0 | 0 | 0 | 0 | 0 | 0 | 0 | 0 | 0 | 0 | 0 | 0 | 0 | 0
| Subsidiebasis: afzet | kWh |  | 45600000 | 45600000 | 45600000 | 45600000 | 45600000 | 45600000 | 45600000 | 45600000 | 45600000 | 45600000 | 45600000 | 45600000 | 45600000 | 45600000 | 45600000 | 0 | 0 | 0 | 0 | 0 | 0 | 0 | 0 | 0 | 0 | 0 | 0 | 0 | 0 | 0 | 0 | 0 | 0 | 0 | 0 | 0 | 0 | 0 | 0 | 0
| Terug te verdienen investering | Euro | 20704125 | 19203318.75 | 17691708.6965 | 16168458.3712 | 14632689.7611 | 13083481.4844 | 11519866.891 | 9940832.0836 | 8345313.8562 | 6732197.5464 | 5100314.7989 | 3448441.2357 | 1775294.029 | 79529.3741 | -1640260.143 | -3385548.2872 | -4707096.7846 | -6055076.252 | -7430015.3088 | -8832453.1467 | -10262939.7413 | -10262939.7413 | -10262939.7413 | -10262939.7413 | -10262939.7413 | -10262939.7413 | -10262939.7413 | -10262939.7413 | -10262939.7413 | -10262939.7413 | -10262939.7413 | -10262939.7413 | -10262939.7413 | -10262939.7413 | -10262939.7413 | -10262939.7413 | -10262939.7413 | -10262939.7413 | -10262939.7413 | -10262939.7413 | -10262939.7413
| DSCR |  | 1: 1.4971; 2: 1.4806; 3: 1.4637; 4: 1.4463; 5: 1.4285; 6: 1.4101; 7: 1.3913; 8: 1.372; 9: 1.3521; 10: 1.3317; 11: 1.3107; 12: 1.2891; 13: 1.2669; 14: 1.2441; 15: 1.2207
| PROJECTPARAMETERS | Waarde | 0: Eenheid
| Verdisconteerde inkomsten | -12502245.7495 | 0: euro
| Verdisconteerde afzet | 257353221.3118 | 0: kWh
| Totale investering | 20704125 | 0: Euro
| DSCR (gemiddeld) | 1.367
| Vermogenskostenvergoeding (WACC nominaal/reëel) | 4.7% / 2.7%
| Projectrendement (IRR) | -0.10795
| Rendement op eigen vermogen (IRR) | n.v.t.
| Aandeel lening | 15528093.75 | 0: Euro
| Aandeel eigen vermogen | 5176031.25 | 0: Euro
| Warmtekrachtverhouding | 0 | 0: W:E
| Samengesteld aantal vollasturen | 3040 | 0: uur/jaar
| Terugverdientijd (inclusief SDE++-subsidie) | tussen 13 en 14 jaar
| SUBSIDIEPARAMETERS | Waarde | 0: Eenheid
| Bodemprijs of basisprijs | 0.034316 | 0: Euro/kWh
| Langetermijnprijs | 0.051474 | 0: Euro/kWh
| Voorlopig correctiebedrag 2025 | 0.06938 | 0: Euro/kWh
| Voorlopige GvO-waarde 2025 | 0.004 | 0: Euro/kWh
| Voorlopige HBE-waarde 2025 netlevering | 0 | 0: Euro/kWh
| Voorlopige waarde ETS-correctie | 0 | 0: Euro/kWh
| Langetermijnwaarde ETS-correctie | 0 | 0: Euro/kWh
| CONVERSIEFACTOREN | Waarde | 0: Eenheid
| Verbrandingswaarde methaan (onderwaarde) | 35.8 | 0: MJ/Nm3
| Verbrandingswaarde hernieuwbaar gas (onderwaarde) | 31.65 | 0: MJ/Nm3
| Verbrandingswaarde hernieuwbaar gas (bovenwaarde) | 35.17 | 0: MJ/Nm3
| kWh naar MJ | 3.6 | 0: MJ/kWh

## 54
Berekening basisbedragen: Eindadvies SDE++ 2025, inclusief verwerking van aanpassingen van 6 juni 2025
Wind op land, hoogtebeperkt ≥ 7,5 en < 8 m/s
| BASISBEDRAG en SUBSIDIE-INTENSITEIT | Waarde | Eenheid | Toelichting
| Basisbedrag | 0.0757 | Euro/kWh | Het basisbedrag is een maat voor de productiekosten. Deze waarde kan berekend worden als alleen deze worksheet geopend is.
| Subsidie-intensiteit | 184.8124 | Euro/t CO2 | De subsidie-intensiteit is de maat die in de rangschikking gebruikt wordt. Om deze waarde te berekenen dient ook de worksheet 'Correcties' geopend te zijn.
| Productie-eenheid | kWh |  | De SDE++ kent twee rekeneenheden waarover subsidie kan worden uitgekeerd: kWh voor energiecategorieën en t CO2 voor CCS- en CCU-categorieën.
| Vermogenseenheid | kW
| Domein | Elektriciteit |  | Het corresponderende domein bij deze categorie geeft aan binnen welk 'hekje' de subsidiecategorie valt.
| CORRECTIEMETHODES | Waarde | Typering | Toelichting
| Berekeningswijze correctiebedrag methode-ID | 4.3 | Elektriciteit-WOL | EPEX2 x PIF_WOL
| Berekeningswijze ETS-correctie-ID | 0 | Geen ETS-correctie | 0
| ETS-voordeel bij merendeel van projecten? | Geen warmte | Ja of Nee | Alleen van belang voor warmteprojecten. Deze parameter werkt door op de langetermijnprijs en subsidie-intensiteit.
| Berekeningswijze correctiebedrag methode-ID netlevering |  |  | Enkel relevant voor zon-pv.
| Berekeningswijze correctiebedrag methode-ID niet-netlevering |  |  | Enkel relevant voor zon-pv.
| Netlevering deel |  |  | Enkel relevant voor zon-pv. Aandeel van de productie dat aan het net wordt geleverd.
| Niet-netlevering deel |  |  | Enkel relevant voor zon-pv. Aandeel eigen gebruik.
| SYSTEEMGROOTTE | Waarde | Eenheid | Toelichting
| Inputvermogen |  | kW
| Seasonal Performance Factor (SPF) |  |  | Hier wordt de seizoensgemiddelde COP, of Seasonal performance factor, mee bedoeld voor het hele systeem.
| Gaat het om een installatie voor hernieuwbaar gas? |  |  | Alleen 'Ja' invullen als de installatie gas van aardgaskwaliteit produceert.
| Methaangehalte hernieuwbaar gas voor gaszuivering |  |  | Het percentage methaan in het biogas, dat nog niet tot aardgaskwaliteit is opgewaardeerd.
| Vermogen hernieuwbaargasproductie (voor zuivering) | 0 | Nm3/uur
| Outputvermogen (thermisch of hernieuwbaar gas) |  | kW | Dit veld alleen invullen bij productie van warmte (al dan niet in WKK-variant) of hernieuwbaar gas van aardgaskwaleit
| Outputvermogen (hernieuwbaar gas) | 0 | Nm3/uur
| Outputvermogen (elektrisch of overig) | 15000 | kW | Dit veld invullen als de installatie elektriciteit produceert (al dan niet in WKK-variant), of iets anders dan warmte of gas van aardgaskwaliteit produceert.
| Vollasturen levering (thermisch of hernieuwbaar gas) |  | uur/jaar | Bij een installatie voor gecombineerde opwekking, wordt de bedrijfstijd automatisch genomen als maximum van de vollasturen warmte en vollasturen elektriciteit.
| Vollasturen levering (elektrisch of overig) | 2690 | uur/jaar | Bij een installatie voor gecombineerde opwekking, wordt de bedrijfstijd automatisch genomen als maximum van de vollasturen warmte en vollasturen elektriciteit.
| ENERGETISCH RENDEMENT | Waarde | Eenheid | Toelichting
| Max. elektrisch rendement | 100%
| Elektrisch rendement | 100%
| Thermisch rendement of rendement gasproductie | 0%
| Elektriciteitsderving bij warmtelevering |  | elektriciteit : warmte | Enkel invullen als de installatie een WKK-installatie is waarbij warmtelevering ten koste gaat van de elektriciteitsproductie.
| KOSTEN | Waarde | Eenheid | Toelichting
| Investeringskosten input gebaseerd |  | Euro/kW | De investeringskosten 'input gebaseerd' worden opgeteld bij de investeringskosten 'output gebaseerd'. Pas op voor onbedoelde dubbeltelling.
| Investeringskosten output gebaseerd | 1370 | Euro/kW | De investeringskosten 'input gebaseerd' worden opgeteld bij de investeringskosten 'output gebaseerd'. Pas op voor onbedoelde dubbeltelling.
| Totale investeringskosten | 20.7041 | Euro (miljoen)
| Vaste operationele kosten input gebaseerd |  | Euro/kW/jaar | De operationele kosten 'input gebaseerd' worden opgeteld bij de investeringskosten 'output gebaseerd'. Pas op voor onbedoelde dubbeltelling.
| Vaste operationele kosten output gebaseerd | 14.49 | Euro/kW/jaar | De operationele kosten 'input gebaseerd' worden opgeteld bij de investeringskosten 'output gebaseerd'. Pas op voor onbedoelde dubbeltelling.
| Totale jaarlijkse vaste operationele kosten | 217.35 | Euro (duizend) | Deze waarde wordt ter illustratie getoond.
| Kosten elektriciteitsverbruik |  | Euro/kWh | Het betreft de inkoopkosten voor elektriciteit, per kWh output
| Kosten gasverbruik |  | Euro/kWh | Het betreft de inkoopkosten voor gas, per kWh output
| Kosten warmteverbruik |  | Euro/kWh | Het betreft de inkoopkosten voor warmte, per kWh output
| Overige variabele operationele kosten | 0.0174 | Euro/kWh
| Totale variabele operationele kosten | 0.0174 | Euro/kWh
| ENERGIEGEBRUIK | Waarde | Eenheid | Toelichting
| Energie-inhoud brandstof |  | GJ/ton
| Biomassadoorzet | 0 | ton/jaar
| Netto brandstofprijs |  | Euro/ton | Hier wordt de brandstofprijs aan de poort bedoeld, inclusief eventuele risico-opslag.
| Relatief elektriciteitsgebruik |  | kWh/kWh
| Elektriciteitsgebruik | 0 | MWh/jaar
| Relatief warmtegebruik |  | kWh/kWh
| Warmtegebruik | 0 | MWh/jaar
| Relatief aardgasgebruik |  | kWh/kWh
| Aardgasgebruik | 0 | MWh/jaar
| EMISSIEFACTOREN | Waarde | Eenheid | Toelichting
| Emissiefactor van warmteproductie per eenheid |  | kg CO2/kWh
| Emissiefactor van elektriciteitsproductie of overig per eenheid | 0.082 | kg CO2/kWh
| Emissiefactor van gasproductie per eenheid |  | kg CO2/kWh
| Emissiefactor gebruik van biomassa |  | kg CO2/ton | De waarde die hier getoond wordt, is afhankelijk aan de uitgangspunten in de adviesvraag.
| Emissiefactor gebruik van warmte |  | kg CO2/kWh
| Emissiefactor gebruik van elektriciteit |  | kg CO2/kWh
| Emissiefactor gebruik van gas |  | kg CO2/kWh
| Vermeden emissies | 0.1093 | kg CO2/kWh
| TERMIJNEN | Waarde | Eenheid | Toelichting
| Economische levensduur | 20 | jaar | Deze waarde wordt gebruikt om eventuele inkomsten van het project na subsidieperiode te berekenen.
| Termijn lening | 15 | jaar
| Afschrijvingstermijn | 15 | jaar
| Beleidsperiode | 15 | jaar
| Totale operationale periode |  | jaar | Deze waarde wordt gebruikt om de vermeden emissies gedurende de hele operationele periode van de installatie te berekenen.
| PARAMETERS NA SUBSIDIEPERIODE | Waarde | Eenheid | Toelichting
| Elektriciteitsprijs na subsidieperiode | 0.0437 | Euro/kWh | Deze prijs is inclusief de profiel- en onbalansfactor.
| Vollasturen na subsidieperiode elektriciteit of overige | 2690 | uur/jaar
| Prijs warmte of hernieuwbaar gas na subsidieperiode |  | Euro/kWh
| Vollasturen na subsidieperiode warmte of hernieuwbaar gas |  | uur/jaar
| Totaal geproduceerde eenheden subsidieperiode | 605250000 | kWh
| Totale geproduceerde eenheden bedrijfsperiode | 807000000 | kWh
| Verrekeningsfactor bespaarde emissies | 1.3333
| FINANCIËLE PARAMETERS | Waarde | Eenheid | Toelichting
| Inflatie | 2%
| Rendement op vreemd vermogen | 4%
| Rendement op eigen vermogen | 10%
| Percentage vreemd vermogen in investering | 75%
| Percentage eigen vermogen in investering | 25%
| Vennootschapsbelasting | 25.8%
| INVESTERINGSSUBSIDIES | Waarde | Eenheid | Toelichting
| Investeringssubsidie t.g.v. vreemd vermogen |  | Euro
| Investeringssubsidie t.g.v. eigen vermogen (NCW) |  | Euro
| ONREGELMATIGE CASHFLOWS | Jaar | Waarde | Toelichting
Voer in cel kolom C het jaar in waarin de onregelmatige cashflow plaatsvindt en in kolom D97 de reële kosten (als negatieve waarde) in dat specifieke jaar.
De waarde als reële kosten is gedefinieerd in euro van het jaar 2025.
| Afsluitprovisie als percentage van lening | 0 | 1% | Deze afsluitprovisie wordt verrekend in de totale investeringskosten en is gedefinieerd als percentage van de lening.
| SUBSIDIE-INKOMSTEN (niet invullen voor basisbedragberekening) |  | Eenheid | 2025 | 2026 | 2027 | 2028 | 2029 | 2030 | 2031 | 2032 | 2033 | 2034 | 2035 | 2036 | 2037 | 2038 | 2039 | 2040 | 2041 | 2042 | 2043 | 2044 | 2045 | 2046 | 2047 | 2048 | 2049 | 2050 | 2051 | 2052 | 2053 | 2054 | 2055 | 2056 | 2057 | 2058 | 2059 | 2060 | 2061 | 2062 | 2063 | 2064
| Basisbedrag (deze cellen kunnen gebruikt worden om de inkomsten toe te voegen) |  | Euro/kWh |  | 0 | 0 | 0 | 0 | 0 | 0 | 0 | 0 | 0 | 0 | 0 | 0 | 0 | 0 | 0 | 0 | 0 | 0 | 0 | 0 | 0 | 0 | 0 | 0 | 0 | 0 | 0 | 0 | 0 | 0 | 0 | 0 | 0 | 0 | 0 | 0 | 0 | 0 | 0
| Correctiebedrag (deze cellen kunnen gebruikt worden om de inkomsten toe te voegen) |  | Euro/kWh |  | 0 | 0 | 0 | 0 | 0 | 0 | 0 | 0 | 0 | 0 | 0 | 0 | 0 | 0 | 0 | 0 | 0 | 0 | 0 | 0 | 0 | 0 | 0 | 0 | 0 | 0 | 0 | 0 | 0 | 0 | 0 | 0 | 0 | 0 | 0 | 0 | 0 | 0 | 0
| Inflator |  | index | 1 | 1.02 | 1.0404 | 1.0612 | 1.0824 | 1.1041 | 1.1262 | 1.1487 | 1.1717 | 1.1951 | 1.219 | 1.2434 | 1.2682 | 1.2936 | 1.3195 | 1.3459 | 1.3728 | 1.4002 | 1.4282 | 1.4568 | 1.4859 | 1.5157 | 1.546 | 1.5769 | 1.6084 | 1.6406 | 1.6734 | 1.7069 | 1.741 | 1.7758 | 1.8114 | 1.8476 | 1.8845 | 1.9222 | 1.9607 | 1.9999 | 2.0399 | 2.0807 | 2.1223 | 2.1647
Tabel: Nominale kasstroom (positieve bedragen = gunstig voor de producent) | bar: Deze afsluitprovisie wordt verrekend in de totale investeringskosten en is gedefinieerd als percentage van de lening. 2034 to Deze afsluitprovisie wordt verrekend in de totale investeringskosten en is gedefinieerd als percentage van de lening. 2064
| INITIELE INVESTERING |  | 0 | 1 | 2 | 3 | 4 | 5 | 6 | 7 | 8 | 9 | 10 | 11 | 12 | 13 | 14 | 15 | 16 | 17 | 18 | 19 | 20 | 21 | 22 | 23 | 24 | 25 | 26 | 27 | 28 | 29 | 30 | 31 | 32 | 33 | 34 | 35 | 36 | 37 | 38 | 39 | 40
| Investering | Euro | 0: -20704125
AFZET
| Afzet elektriciteit of overige | kWh |  | 40350000 | 40350000 | 40350000 | 40350000 | 40350000 | 40350000 | 40350000 | 40350000 | 40350000 | 40350000 | 40350000 | 40350000 | 40350000 | 40350000 | 40350000 | 40350000 | 40350000 | 40350000 | 40350000 | 40350000 | 0 | 0 | 0 | 0 | 0 | 0 | 0 | 0 | 0 | 0 | 0 | 0 | 0 | 0 | 0 | 0 | 0 | 0 | 0 | 0
| Afzet warmte | kWh |  | 0 | 0 | 0 | 0 | 0 | 0 | 0 | 0 | 0 | 0 | 0 | 0 | 0 | 0 | 0 | 0 | 0 | 0 | 0 | 0 | 0 | 0 | 0 | 0 | 0 | 0 | 0 | 0 | 0 | 0 | 0 | 0 | 0 | 0 | 0 | 0 | 0 | 0 | 0 | 0
| Afzet hernieuwbaar gas | kWh (HHV) |  | 0 | 0 | 0 | 0 | 0 | 0 | 0 | 0 | 0 | 0 | 0 | 0 | 0 | 0 | 0 | 0 | 0 | 0 | 0 | 0 | 0 | 0 | 0 | 0 | 0 | 0 | 0 | 0 | 0 | 0 | 0 | 0 | 0 | 0 | 0 | 0 | 0 | 0 | 0 | 0
| Afzet | kWh |  | 40350000 | 40350000 | 40350000 | 40350000 | 40350000 | 40350000 | 40350000 | 40350000 | 40350000 | 40350000 | 40350000 | 40350000 | 40350000 | 40350000 | 40350000 | 40350000 | 40350000 | 40350000 | 40350000 | 40350000 | 0 | 0 | 0 | 0 | 0 | 0 | 0 | 0 | 0 | 0 | 0 | 0 | 0 | 0 | 0 | 0 | 0 | 0 | 0 | 0
KOSTEN EN INKOMSTEN
| Operationele kosten | Euro |  | -919440 | -937828.8 | -956585.376 | -975717.0835 | -995231.4252 | -1015136.0537 | -1035438.7748 | -1056147.5503 | -1077270.5013 | -1098815.9113 | -1120792.2295 | -1143208.0741 | -1166072.2356 | -1189393.6803 | -1213181.5539 | -1237445.185 | -1262194.0887 | -1287437.9705 | -1313186.7299 | -1339450.4645 | 0 | 0 | 0 | 0 | 0 | 0 | 0 | 0 | 0 | 0 | 0 | 0 | 0 | 0 | 0 | 0 | 0 | 0 | 0 | 0
| Brandstofkosten (biomassa) | Euro |  | 0 | 0 | 0 | 0 | 0 | 0 | 0 | 0 | 0 | 0 | 0 | 0 | 0 | 0 | 0 | 0 | 0 | 0 | 0 | 0 | 0 | 0 | 0 | 0 | 0 | 0 | 0 | 0 | 0 | 0 | 0 | 0 | 0 | 0 | 0 | 0 | 0 | 0 | 0 | 0
| Marktwaarde elektriciteit na einde beleidsperiode | Euro/kWh |  | 0 | 0 | 0 | 0 | 0 | 0 | 0 | 0 | 0 | 0 | 0 | 0 | 0 | 0 | 0 | 0.058814 | 0.059991 | 0.061191 | 0.062414 | 0.063663 | 0 | 0 | 0 | 0 | 0 | 0 | 0 | 0 | 0 | 0 | 0 | 0 | 0 | 0 | 0 | 0 | 0 | 0 | 0 | 0
| Marktwaarde warmte of hernieuwbaar gas na einde beleidsperiode | Euro/kWh |  | 0 | 0 | 0 | 0 | 0 | 0 | 0 | 0 | 0 | 0 | 0 | 0 | 0 | 0 | 0 | 0 | 0 | 0 | 0 | 0 | 0 | 0 | 0 | 0 | 0 | 0 | 0 | 0 | 0 | 0 | 0 | 0 | 0 | 0 | 0 | 0 | 0 | 0 | 0 | 0
| Correctiebedrag | Euro/kWh |  | 0 | 0 | 0 | 0 | 0 | 0 | 0 | 0 | 0 | 0 | 0 | 0 | 0 | 0 | 0 | 0 | 0 | 0 | 0 | 0 | 0 | 0 | 0 | 0 | 0 | 0 | 0 | 0 | 0 | 0 | 0 | 0 | 0 | 0 | 0 | 0 | 0 | 0 | 0 | 0
| Basisbedrag | Euro/kWh |  | 0 | 0 | 0 | 0 | 0 | 0 | 0 | 0 | 0 | 0 | 0 | 0 | 0 | 0 | 0 | 0 | 0 | 0 | 0 | 0 | 0 | 0 | 0 | 0 | 0 | 0 | 0 | 0 | 0 | 0 | 0 | 0 | 0 | 0 | 0 | 0 | 0 | 0 | 0 | 0
| SDE-vergoeding | Euro |  | 0 | 0 | 0 | 0 | 0 | 0 | 0 | 0 | 0 | 0 | 0 | 0 | 0 | 0 | 0 | 0 | 0 | 0 | 0 | 0 | 0 | 0 | 0 | 0 | 0 | 0 | 0 | 0 | 0 | 0 | 0 | 0 | 0 | 0 | 0 | 0 | 0 | 0 | 0 | 0
| Marktinkomsten na einde beleidsperiode | Euro |  | 0 | 0 | 0 | 0 | 0 | 0 | 0 | 0 | 0 | 0 | 0 | 0 | 0 | 0 | 0 | 2373162.9116 | 2420626.1699 | 2469038.6933 | 2518419.4671 | 2568787.8565 | 0 | 0 | 0 | 0 | 0 | 0 | 0 | 0 | 0 | 0 | 0 | 0 | 0 | 0 | 0 | 0 | 0 | 0 | 0 | 0
| Marktinkomsten gedurende beleidsperiode | Euro |  | 0 | 0 | 0 | 0 | 0 | 0 | 0 | 0 | 0 | 0 | 0 | 0 | 0 | 0 | 0 | 0 | 0 | 0 | 0 | 0 | 0 | 0 | 0 | 0 | 0 | 0 | 0 | 0 | 0 | 0 | 0 | 0 | 0 | 0 | 0 | 0 | 0 | 0 | 0 | 0
TOTALE KOSTEN EN INKOMSTEN
| Inkomen totaal (nominaal) | Euro |  | 0 | 0 | 0 | 0 | 0 | 0 | 0 | 0 | 0 | 0 | 0 | 0 | 0 | 0 | 0 | 2373162.9116 | 2420626.1699 | 2469038.6933 | 2518419.4671 | 2568787.8565 | 0 | 0 | 0 | 0 | 0 | 0 | 0 | 0 | 0 | 0 | 0 | 0 | 0 | 0 | 0 | 0 | 0 | 0 | 0 | 0
| Kosten totaal (nominaal) | Euro |  | -919440 | -937828.8 | -956585.376 | -975717.0835 | -995231.4252 | -1015136.0537 | -1035438.7748 | -1056147.5503 | -1077270.5013 | -1098815.9113 | -1120792.2295 | -1143208.0741 | -1166072.2356 | -1189393.6803 | -1213181.5539 | -1237445.185 | -1262194.0887 | -1287437.9705 | -1313186.7299 | -1339450.4645 | 0 | 0 | 0 | 0 | 0 | 0 | 0 | 0 | 0 | 0 | 0 | 0 | 0 | 0 | 0 | 0 | 0 | 0 | 0 | 0
| Bruto inkomen (nominaal) | Euro |  | -919440 | -937828.8 | -956585.376 | -975717.0835 | -995231.4252 | -1015136.0537 | -1035438.7748 | -1056147.5503 | -1077270.5013 | -1098815.9113 | -1120792.2295 | -1143208.0741 | -1166072.2356 | -1189393.6803 | -1213181.5539 | 1135717.7266 | 1158432.0812 | 1181600.7228 | 1205232.7372 | 1229337.392 | 0 | 0 | 0 | 0 | 0 | 0 | 0 | 0 | 0 | 0 | 0 | 0 | 0 | 0 | 0 | 0 | 0 | 0 | 0 | 0
AFSCHRIJVING EN SCHULDEN
| Afschrijving | Euro |  | -1380275 | -1380275 | -1380275 | -1380275 | -1380275 | -1380275 | -1380275 | -1380275 | -1380275 | -1380275 | -1380275 | -1380275 | -1380275 | -1380275 | -1380275 | 0 | 0 | 0 | 0 | 0 | 0 | 0 | 0 | 0 | 0 | 0 | 0 | 0 | 0 | 0 | 0 | 0 | 0 | 0 | 0 | 0 | 0 | 0 | 0 | 0
| Rente | Euro |  | -621123.75 | -590104.1465 | -557843.7588 | -524292.9556 | -489400.1203 | -453111.5715 | -415371.4809 | -376121.7865 | -335302.1045 | -292849.6351 | -248699.067 | -202782.4761 | -155029.2216 | -105365.8369 | -53715.9169 | 0 | 0 | 0 | 0 | 0 | 0 | 0 | 0 | 0 | 0 | 0 | 0 | 0 | 0 | 0 | 0 | 0 | 0 | 0 | 0 | 0 | 0 | 0 | 0 | 0
| Aflossing | Euro |  | -775490.0885 | -806509.6921 | -838770.0798 | -872320.883 | -907213.7183 | -943502.267 | -981242.3577 | -1020492.052 | -1061311.7341 | -1103764.2034 | -1147914.7716 | -1193831.3624 | -1241584.6169 | -1291248.0016 | -1342897.9217 | 0 | 0 | 0 | 0 | 0 | 0 | 0 | 0 | 0 | 0 | 0 | 0 | 0 | 0 | 0 | 0 | 0 | 0 | 0 | 0 | 0 | 0 | 0 | 0 | 0
| Totale lasten lening | Euro |  | -1396613.8385 | -1396613.8385 | -1396613.8385 | -1396613.8385 | -1396613.8385 | -1396613.8385 | -1396613.8385 | -1396613.8385 | -1396613.8385 | -1396613.8385 | -1396613.8385 | -1396613.8385 | -1396613.8385 | -1396613.8385 | -1396613.8385 | 0 | 0 | 0 | 0 | 0 | 0 | 0 | 0 | 0 | 0 | 0 | 0 | 0 | 0 | 0 | 0 | 0 | 0 | 0 | 0 | 0 | 0 | 0 | 0 | 0
BELASTING
| Belastbaar inkomen | Euro |  | -2920838.75 | -2908207.9465 | -2894704.1348 | -2880285.0391 | -2864906.5455 | -2848522.6252 | -2831085.2556 | -2812544.3368 | -2792847.6057 | -2771940.5464 | -2749766.2965 | -2726265.5502 | -2701376.4572 | -2675034.5172 | -2647172.4708 | 1135717.7266 | 1158432.0812 | 1181600.7228 | 1205232.7372 | 1229337.392 | 0 | 0 | 0 | 0 | 0 | 0 | 0 | 0 | 0 | 0 | 0 | 0 | 0 | 0 | 0 | 0 | 0 | 0 | 0 | 0
| Belasting bedrag | Euro |  | 753576.3975 | 750317.6502 | 746833.6668 | 743113.5401 | 739145.8887 | 734918.8373 | 730419.996 | 725636.4389 | 720554.6823 | 715160.661 | 709439.7045 | 703376.512 | 696955.126 | 690158.9054 | 682970.4975 | -293015.1735 | -298875.4769 | -304852.9865 | -310950.0462 | -317169.0471 | 0 | 0 | 0 | 0 | 0 | 0 | 0 | 0 | 0 | 0 | 0 | 0 | 0 | 0 | 0 | 0 | 0 | 0 | 0 | 0
CASHFLOWS
| Netto inkomen na belasting | Euro |  | -1562477.441 | -1584124.9884 | -1606365.5478 | -1629217.382 | -1652699.375 | -1676831.0549 | -1701632.6174 | -1727124.9499 | -1753329.6575 | -1780269.0889 | -1807966.3636 | -1836445.4007 | -1865730.9482 | -1895848.6134 | -1926824.895 | 842702.5532 | 859556.6042 | 876747.7363 | 894282.691 | 912168.3449 | 0 | 0 | 0 | 0 | 0 | 0 | 0 | 0 | 0 | 0 | 0 | 0 | 0 | 0 | 0 | 0 | 0 | 0 | 0 | 0
| Project cashflow | Euro | -20704125 | -165863.6025 | -187511.1498 | -209751.7092 | -232603.5434 | -256085.5365 | -280217.2164 | -305018.7788 | -330511.1114 | -356715.819 | -383655.2503 | -411352.525 | -439831.5622 | -469117.1096 | -499234.7749 | -530211.0564 | 842702.5532 | 859556.6042 | 876747.7363 | 894282.691 | 912168.3449 | 0 | 0 | 0 | 0 | 0 | 0 | 0 | 0 | 0 | 0 | 0 | 0 | 0 | 0 | 0 | 0 | 0 | 0 | 0 | 0
| Equity cashflow | Euro | -5176031.25 | -1562477.441 | -1584124.9884 | -1606365.5478 | -1629217.382 | -1652699.375 | -1676831.0549 | -1701632.6174 | -1727124.9499 | -1753329.6575 | -1780269.0889 | -1807966.3636 | -1836445.4007 | -1865730.9482 | -1895848.6134 | -1926824.895 | 842702.5532 | 859556.6042 | 876747.7363 | 894282.691 | 912168.3449 | 0 | 0 | 0 | 0 | 0 | 0 | 0 | 0 | 0 | 0 | 0 | 0 | 0 | 0 | 0 | 0 | 0 | 0 | 0 | 0
| Subsidiebasis: afzet | kWh |  | 40350000 | 40350000 | 40350000 | 40350000 | 40350000 | 40350000 | 40350000 | 40350000 | 40350000 | 40350000 | 40350000 | 40350000 | 40350000 | 40350000 | 40350000 | 0 | 0 | 0 | 0 | 0 | 0 | 0 | 0 | 0 | 0 | 0 | 0 | 0 | 0 | 0 | 0 | 0 | 0 | 0 | 0 | 0 | 0 | 0 | 0 | 0
| Terug te verdienen investering | Euro | 20704125 | 19190193.75 | 17663631.6965 | 16123565.8312 | 14569080.8703 | 12999217.4158 | 11412970.041 | 9809285.2966 | 8187059.6335 | 6545137.2392 | 4882307.7856 | 3197304.0821 | 1488799.6323 | -244593.9105 | -2004329.3933 | -3791926.9225 | -4927644.6491 | -6086076.7303 | -7267677.4531 | -8472910.1903 | -9702247.5823 | -9702247.5823 | -9702247.5823 | -9702247.5823 | -9702247.5823 | -9702247.5823 | -9702247.5823 | -9702247.5823 | -9702247.5823 | -9702247.5823 | -9702247.5823 | -9702247.5823 | -9702247.5823 | -9702247.5823 | -9702247.5823 | -9702247.5823 | -9702247.5823 | -9702247.5823 | -9702247.5823 | -9702247.5823 | -9702247.5823
| DSCR |  | 1: 1.504; 2: 1.4885; 3: 1.4726; 4: 1.4563; 5: 1.4394; 6: 1.4222; 7: 1.4044; 8: 1.3862; 9: 1.3674; 10: 1.3481; 11: 1.3283; 12: 1.3079; 13: 1.2869; 14: 1.2653; 15: 1.2432
| PROJECTPARAMETERS | Waarde | 0: Eenheid
| Verdisconteerde inkomsten | -12057703.753 | 0: euro
| Verdisconteerde afzet | 227723738.595 | 0: kWh
| Totale investering | 20704125 | 0: Euro
| DSCR (gemiddeld) | 1.3814
| Vermogenskostenvergoeding (WACC nominaal/reëel) | 4.7% / 2.7%
| Projectrendement (IRR) | -0.1122
| Rendement op eigen vermogen (IRR) | n.v.t.
| Aandeel lening | 15528093.75 | 0: Euro
| Aandeel eigen vermogen | 5176031.25 | 0: Euro
| Warmtekrachtverhouding | 0 | 0: W:E
| Samengesteld aantal vollasturen | 2690 | 0: uur/jaar
| Terugverdientijd (inclusief SDE++-subsidie) | tussen 12 en 13 jaar
| SUBSIDIEPARAMETERS | Waarde | 0: Eenheid
| Bodemprijs of basisprijs | 0.034316 | 0: Euro/kWh
| Langetermijnprijs | 0.051474 | 0: Euro/kWh
| Voorlopig correctiebedrag 2025 | 0.06938 | 0: Euro/kWh
| Voorlopige GvO-waarde 2025 | 0.004 | 0: Euro/kWh
| Voorlopige HBE-waarde 2025 netlevering | 0 | 0: Euro/kWh
| Voorlopige waarde ETS-correctie | 0 | 0: Euro/kWh
| Langetermijnwaarde ETS-correctie | 0 | 0: Euro/kWh
| CONVERSIEFACTOREN | Waarde | 0: Eenheid
| Verbrandingswaarde methaan (onderwaarde) | 35.8 | 0: MJ/Nm3
| Verbrandingswaarde hernieuwbaar gas (onderwaarde) | 31.65 | 0: MJ/Nm3
| Verbrandingswaarde hernieuwbaar gas (bovenwaarde) | 35.17 | 0: MJ/Nm3
| kWh naar MJ | 3.6 | 0: MJ/kWh

## 55
Berekening basisbedragen: Eindadvies SDE++ 2025, inclusief verwerking van aanpassingen van 6 juni 2025
Wind op land, hoogtebeperkt ≥ 7,0 en < 7,5 m/s
| BASISBEDRAG en SUBSIDIE-INTENSITEIT | Waarde | Eenheid | Toelichting
| Basisbedrag | 0.0833 | Euro/kWh | Het basisbedrag is een maat voor de productiekosten. Deze waarde kan berekend worden als alleen deze worksheet geopend is.
| Subsidie-intensiteit | 254.3458 | Euro/t CO2 | De subsidie-intensiteit is de maat die in de rangschikking gebruikt wordt. Om deze waarde te berekenen dient ook de worksheet 'Correcties' geopend te zijn.
| Productie-eenheid | kWh |  | De SDE++ kent twee rekeneenheden waarover subsidie kan worden uitgekeerd: kWh voor energiecategorieën en t CO2 voor CCS- en CCU-categorieën.
| Vermogenseenheid | kW
| Domein | Elektriciteit |  | Het corresponderende domein bij deze categorie geeft aan binnen welk 'hekje' de subsidiecategorie valt.
| CORRECTIEMETHODES | Waarde | Typering | Toelichting
| Berekeningswijze correctiebedrag methode-ID | 4.3 | Elektriciteit-WOL | EPEX2 x PIF_WOL
| Berekeningswijze ETS-correctie-ID | 0 | Geen ETS-correctie | 0
| ETS-voordeel bij merendeel van projecten? | Geen warmte | Ja of Nee | Alleen van belang voor warmteprojecten. Deze parameter werkt door op de langetermijnprijs en subsidie-intensiteit.
| Berekeningswijze correctiebedrag methode-ID netlevering |  |  | Enkel relevant voor zon-pv.
| Berekeningswijze correctiebedrag methode-ID niet-netlevering |  |  | Enkel relevant voor zon-pv.
| Netlevering deel |  |  | Enkel relevant voor zon-pv. Aandeel van de productie dat aan het net wordt geleverd.
| Niet-netlevering deel |  |  | Enkel relevant voor zon-pv. Aandeel eigen gebruik.
| SYSTEEMGROOTTE | Waarde | Eenheid | Toelichting
| Inputvermogen |  | kW
| Seasonal Performance Factor (SPF) |  |  | Hier wordt de seizoensgemiddelde COP, of Seasonal performance factor, mee bedoeld voor het hele systeem.
| Gaat het om een installatie voor hernieuwbaar gas? |  |  | Alleen 'Ja' invullen als de installatie gas van aardgaskwaliteit produceert.
| Methaangehalte hernieuwbaar gas voor gaszuivering |  |  | Het percentage methaan in het biogas, dat nog niet tot aardgaskwaliteit is opgewaardeerd.
| Vermogen hernieuwbaargasproductie (voor zuivering) | 0 | Nm3/uur
| Outputvermogen (thermisch of hernieuwbaar gas) |  | kW | Dit veld alleen invullen bij productie van warmte (al dan niet in WKK-variant) of hernieuwbaar gas van aardgaskwaleit
| Outputvermogen (hernieuwbaar gas) | 0 | Nm3/uur
| Outputvermogen (elektrisch of overig) | 15000 | kW | Dit veld invullen als de installatie elektriciteit produceert (al dan niet in WKK-variant), of iets anders dan warmte of gas van aardgaskwaliteit produceert.
| Vollasturen levering (thermisch of hernieuwbaar gas) |  | uur/jaar | Bij een installatie voor gecombineerde opwekking, wordt de bedrijfstijd automatisch genomen als maximum van de vollasturen warmte en vollasturen elektriciteit.
| Vollasturen levering (elektrisch of overig) | 2390 | uur/jaar | Bij een installatie voor gecombineerde opwekking, wordt de bedrijfstijd automatisch genomen als maximum van de vollasturen warmte en vollasturen elektriciteit.
| ENERGETISCH RENDEMENT | Waarde | Eenheid | Toelichting
| Max. elektrisch rendement | 100%
| Elektrisch rendement | 100%
| Thermisch rendement of rendement gasproductie | 0%
| Elektriciteitsderving bij warmtelevering |  | elektriciteit : warmte | Enkel invullen als de installatie een WKK-installatie is waarbij warmtelevering ten koste gaat van de elektriciteitsproductie.
| KOSTEN | Waarde | Eenheid | Toelichting
| Investeringskosten input gebaseerd |  | Euro/kW | De investeringskosten 'input gebaseerd' worden opgeteld bij de investeringskosten 'output gebaseerd'. Pas op voor onbedoelde dubbeltelling.
| Investeringskosten output gebaseerd | 1370 | Euro/kW | De investeringskosten 'input gebaseerd' worden opgeteld bij de investeringskosten 'output gebaseerd'. Pas op voor onbedoelde dubbeltelling.
| Totale investeringskosten | 20.7041 | Euro (miljoen)
| Vaste operationele kosten input gebaseerd |  | Euro/kW/jaar | De operationele kosten 'input gebaseerd' worden opgeteld bij de investeringskosten 'output gebaseerd'. Pas op voor onbedoelde dubbeltelling.
| Vaste operationele kosten output gebaseerd | 14.49 | Euro/kW/jaar | De operationele kosten 'input gebaseerd' worden opgeteld bij de investeringskosten 'output gebaseerd'. Pas op voor onbedoelde dubbeltelling.
| Totale jaarlijkse vaste operationele kosten | 217.35 | Euro (duizend) | Deze waarde wordt ter illustratie getoond.
| Kosten elektriciteitsverbruik |  | Euro/kWh | Het betreft de inkoopkosten voor elektriciteit, per kWh output
| Kosten gasverbruik |  | Euro/kWh | Het betreft de inkoopkosten voor gas, per kWh output
| Kosten warmteverbruik |  | Euro/kWh | Het betreft de inkoopkosten voor warmte, per kWh output
| Overige variabele operationele kosten | 0.0174 | Euro/kWh
| Totale variabele operationele kosten | 0.0174 | Euro/kWh
| ENERGIEGEBRUIK | Waarde | Eenheid | Toelichting
| Energie-inhoud brandstof |  | GJ/ton
| Biomassadoorzet | 0 | ton/jaar
| Netto brandstofprijs |  | Euro/ton | Hier wordt de brandstofprijs aan de poort bedoeld, inclusief eventuele risico-opslag.
| Relatief elektriciteitsgebruik |  | kWh/kWh
| Elektriciteitsgebruik | 0 | MWh/jaar
| Relatief warmtegebruik |  | kWh/kWh
| Warmtegebruik | 0 | MWh/jaar
| Relatief aardgasgebruik |  | kWh/kWh
| Aardgasgebruik | 0 | MWh/jaar
| EMISSIEFACTOREN | Waarde | Eenheid | Toelichting
| Emissiefactor van warmteproductie per eenheid |  | kg CO2/kWh
| Emissiefactor van elektriciteitsproductie of overig per eenheid | 0.082 | kg CO2/kWh
| Emissiefactor van gasproductie per eenheid |  | kg CO2/kWh
| Emissiefactor gebruik van biomassa |  | kg CO2/ton | De waarde die hier getoond wordt, is afhankelijk aan de uitgangspunten in de adviesvraag.
| Emissiefactor gebruik van warmte |  | kg CO2/kWh
| Emissiefactor gebruik van elektriciteit |  | kg CO2/kWh
| Emissiefactor gebruik van gas |  | kg CO2/kWh
| Vermeden emissies | 0.1093 | kg CO2/kWh
| TERMIJNEN | Waarde | Eenheid | Toelichting
| Economische levensduur | 20 | jaar | Deze waarde wordt gebruikt om eventuele inkomsten van het project na subsidieperiode te berekenen.
| Termijn lening | 15 | jaar
| Afschrijvingstermijn | 15 | jaar
| Beleidsperiode | 15 | jaar
| Totale operationale periode |  | jaar | Deze waarde wordt gebruikt om de vermeden emissies gedurende de hele operationele periode van de installatie te berekenen.
| PARAMETERS NA SUBSIDIEPERIODE | Waarde | Eenheid | Toelichting
| Elektriciteitsprijs na subsidieperiode | 0.0437 | Euro/kWh | Deze prijs is inclusief de profiel- en onbalansfactor.
| Vollasturen na subsidieperiode elektriciteit of overige | 2390 | uur/jaar
| Prijs warmte of hernieuwbaar gas na subsidieperiode |  | Euro/kWh
| Vollasturen na subsidieperiode warmte of hernieuwbaar gas |  | uur/jaar
| Totaal geproduceerde eenheden subsidieperiode | 537750000 | kWh
| Totale geproduceerde eenheden bedrijfsperiode | 717000000 | kWh
| Verrekeningsfactor bespaarde emissies | 1.3333
| FINANCIËLE PARAMETERS | Waarde | Eenheid | Toelichting
| Inflatie | 2%
| Rendement op vreemd vermogen | 4%
| Rendement op eigen vermogen | 10%
| Percentage vreemd vermogen in investering | 75%
| Percentage eigen vermogen in investering | 25%
| Vennootschapsbelasting | 25.8%
| INVESTERINGSSUBSIDIES | Waarde | Eenheid | Toelichting
| Investeringssubsidie t.g.v. vreemd vermogen |  | Euro
| Investeringssubsidie t.g.v. eigen vermogen (NCW) |  | Euro
| ONREGELMATIGE CASHFLOWS | Jaar | Waarde | Toelichting
Voer in cel kolom C het jaar in waarin de onregelmatige cashflow plaatsvindt en in kolom D97 de reële kosten (als negatieve waarde) in dat specifieke jaar.
De waarde als reële kosten is gedefinieerd in euro van het jaar 2025.
| Afsluitprovisie als percentage van lening | 0 | 1% | Deze afsluitprovisie wordt verrekend in de totale investeringskosten en is gedefinieerd als percentage van de lening.
| SUBSIDIE-INKOMSTEN (niet invullen voor basisbedragberekening) |  | Eenheid | 2025 | 2026 | 2027 | 2028 | 2029 | 2030 | 2031 | 2032 | 2033 | 2034 | 2035 | 2036 | 2037 | 2038 | 2039 | 2040 | 2041 | 2042 | 2043 | 2044 | 2045 | 2046 | 2047 | 2048 | 2049 | 2050 | 2051 | 2052 | 2053 | 2054 | 2055 | 2056 | 2057 | 2058 | 2059 | 2060 | 2061 | 2062 | 2063 | 2064
| Basisbedrag (deze cellen kunnen gebruikt worden om de inkomsten toe te voegen) |  | Euro/kWh |  | 0 | 0 | 0 | 0 | 0 | 0 | 0 | 0 | 0 | 0 | 0 | 0 | 0 | 0 | 0 | 0 | 0 | 0 | 0 | 0 | 0 | 0 | 0 | 0 | 0 | 0 | 0 | 0 | 0 | 0 | 0 | 0 | 0 | 0 | 0 | 0 | 0 | 0 | 0
| Correctiebedrag (deze cellen kunnen gebruikt worden om de inkomsten toe te voegen) |  | Euro/kWh |  | 0 | 0 | 0 | 0 | 0 | 0 | 0 | 0 | 0 | 0 | 0 | 0 | 0 | 0 | 0 | 0 | 0 | 0 | 0 | 0 | 0 | 0 | 0 | 0 | 0 | 0 | 0 | 0 | 0 | 0 | 0 | 0 | 0 | 0 | 0 | 0 | 0 | 0 | 0
| Inflator |  | index | 1 | 1.02 | 1.0404 | 1.0612 | 1.0824 | 1.1041 | 1.1262 | 1.1487 | 1.1717 | 1.1951 | 1.219 | 1.2434 | 1.2682 | 1.2936 | 1.3195 | 1.3459 | 1.3728 | 1.4002 | 1.4282 | 1.4568 | 1.4859 | 1.5157 | 1.546 | 1.5769 | 1.6084 | 1.6406 | 1.6734 | 1.7069 | 1.741 | 1.7758 | 1.8114 | 1.8476 | 1.8845 | 1.9222 | 1.9607 | 1.9999 | 2.0399 | 2.0807 | 2.1223 | 2.1647
Tabel: Nominale kasstroom (positieve bedragen = gunstig voor de producent) | bar: Deze afsluitprovisie wordt verrekend in de totale investeringskosten en is gedefinieerd als percentage van de lening. 2034 to Deze afsluitprovisie wordt verrekend in de totale investeringskosten en is gedefinieerd als percentage van de lening. 2064
| INITIELE INVESTERING |  | 0 | 1 | 2 | 3 | 4 | 5 | 6 | 7 | 8 | 9 | 10 | 11 | 12 | 13 | 14 | 15 | 16 | 17 | 18 | 19 | 20 | 21 | 22 | 23 | 24 | 25 | 26 | 27 | 28 | 29 | 30 | 31 | 32 | 33 | 34 | 35 | 36 | 37 | 38 | 39 | 40
| Investering | Euro | 0: -20704125
AFZET
| Afzet elektriciteit of overige | kWh |  | 35850000 | 35850000 | 35850000 | 35850000 | 35850000 | 35850000 | 35850000 | 35850000 | 35850000 | 35850000 | 35850000 | 35850000 | 35850000 | 35850000 | 35850000 | 35850000 | 35850000 | 35850000 | 35850000 | 35850000 | 0 | 0 | 0 | 0 | 0 | 0 | 0 | 0 | 0 | 0 | 0 | 0 | 0 | 0 | 0 | 0 | 0 | 0 | 0 | 0
| Afzet warmte | kWh |  | 0 | 0 | 0 | 0 | 0 | 0 | 0 | 0 | 0 | 0 | 0 | 0 | 0 | 0 | 0 | 0 | 0 | 0 | 0 | 0 | 0 | 0 | 0 | 0 | 0 | 0 | 0 | 0 | 0 | 0 | 0 | 0 | 0 | 0 | 0 | 0 | 0 | 0 | 0 | 0
| Afzet hernieuwbaar gas | kWh (HHV) |  | 0 | 0 | 0 | 0 | 0 | 0 | 0 | 0 | 0 | 0 | 0 | 0 | 0 | 0 | 0 | 0 | 0 | 0 | 0 | 0 | 0 | 0 | 0 | 0 | 0 | 0 | 0 | 0 | 0 | 0 | 0 | 0 | 0 | 0 | 0 | 0 | 0 | 0 | 0 | 0
| Afzet | kWh |  | 35850000 | 35850000 | 35850000 | 35850000 | 35850000 | 35850000 | 35850000 | 35850000 | 35850000 | 35850000 | 35850000 | 35850000 | 35850000 | 35850000 | 35850000 | 35850000 | 35850000 | 35850000 | 35850000 | 35850000 | 0 | 0 | 0 | 0 | 0 | 0 | 0 | 0 | 0 | 0 | 0 | 0 | 0 | 0 | 0 | 0 | 0 | 0 | 0 | 0
KOSTEN EN INKOMSTEN
| Operationele kosten | Euro |  | -841140 | -857962.8 | -875122.056 | -892624.4971 | -910476.9871 | -928686.5268 | -947260.2573 | -966205.4625 | -985529.5717 | -1005240.1632 | -1025344.9664 | -1045851.8658 | -1066768.9031 | -1088104.2811 | -1109866.3668 | -1132063.6941 | -1154704.968 | -1177799.0673 | -1201355.0487 | -1225382.1497 | 0 | 0 | 0 | 0 | 0 | 0 | 0 | 0 | 0 | 0 | 0 | 0 | 0 | 0 | 0 | 0 | 0 | 0 | 0 | 0
| Brandstofkosten (biomassa) | Euro |  | 0 | 0 | 0 | 0 | 0 | 0 | 0 | 0 | 0 | 0 | 0 | 0 | 0 | 0 | 0 | 0 | 0 | 0 | 0 | 0 | 0 | 0 | 0 | 0 | 0 | 0 | 0 | 0 | 0 | 0 | 0 | 0 | 0 | 0 | 0 | 0 | 0 | 0 | 0 | 0
| Marktwaarde elektriciteit na einde beleidsperiode | Euro/kWh |  | 0 | 0 | 0 | 0 | 0 | 0 | 0 | 0 | 0 | 0 | 0 | 0 | 0 | 0 | 0 | 0.058814 | 0.059991 | 0.061191 | 0.062414 | 0.063663 | 0 | 0 | 0 | 0 | 0 | 0 | 0 | 0 | 0 | 0 | 0 | 0 | 0 | 0 | 0 | 0 | 0 | 0 | 0 | 0
| Marktwaarde warmte of hernieuwbaar gas na einde beleidsperiode | Euro/kWh |  | 0 | 0 | 0 | 0 | 0 | 0 | 0 | 0 | 0 | 0 | 0 | 0 | 0 | 0 | 0 | 0 | 0 | 0 | 0 | 0 | 0 | 0 | 0 | 0 | 0 | 0 | 0 | 0 | 0 | 0 | 0 | 0 | 0 | 0 | 0 | 0 | 0 | 0 | 0 | 0
| Correctiebedrag | Euro/kWh |  | 0 | 0 | 0 | 0 | 0 | 0 | 0 | 0 | 0 | 0 | 0 | 0 | 0 | 0 | 0 | 0 | 0 | 0 | 0 | 0 | 0 | 0 | 0 | 0 | 0 | 0 | 0 | 0 | 0 | 0 | 0 | 0 | 0 | 0 | 0 | 0 | 0 | 0 | 0 | 0
| Basisbedrag | Euro/kWh |  | 0 | 0 | 0 | 0 | 0 | 0 | 0 | 0 | 0 | 0 | 0 | 0 | 0 | 0 | 0 | 0 | 0 | 0 | 0 | 0 | 0 | 0 | 0 | 0 | 0 | 0 | 0 | 0 | 0 | 0 | 0 | 0 | 0 | 0 | 0 | 0 | 0 | 0 | 0 | 0
| SDE-vergoeding | Euro |  | 0 | 0 | 0 | 0 | 0 | 0 | 0 | 0 | 0 | 0 | 0 | 0 | 0 | 0 | 0 | 0 | 0 | 0 | 0 | 0 | 0 | 0 | 0 | 0 | 0 | 0 | 0 | 0 | 0 | 0 | 0 | 0 | 0 | 0 | 0 | 0 | 0 | 0 | 0 | 0
| Marktinkomsten na einde beleidsperiode | Euro |  | 0 | 0 | 0 | 0 | 0 | 0 | 0 | 0 | 0 | 0 | 0 | 0 | 0 | 0 | 0 | 2108497.9029 | 2150667.861 | 2193681.2182 | 2237554.8425 | 2282305.9394 | 0 | 0 | 0 | 0 | 0 | 0 | 0 | 0 | 0 | 0 | 0 | 0 | 0 | 0 | 0 | 0 | 0 | 0 | 0 | 0
| Marktinkomsten gedurende beleidsperiode | Euro |  | 0 | 0 | 0 | 0 | 0 | 0 | 0 | 0 | 0 | 0 | 0 | 0 | 0 | 0 | 0 | 0 | 0 | 0 | 0 | 0 | 0 | 0 | 0 | 0 | 0 | 0 | 0 | 0 | 0 | 0 | 0 | 0 | 0 | 0 | 0 | 0 | 0 | 0 | 0 | 0
TOTALE KOSTEN EN INKOMSTEN
| Inkomen totaal (nominaal) | Euro |  | 0 | 0 | 0 | 0 | 0 | 0 | 0 | 0 | 0 | 0 | 0 | 0 | 0 | 0 | 0 | 2108497.9029 | 2150667.861 | 2193681.2182 | 2237554.8425 | 2282305.9394 | 0 | 0 | 0 | 0 | 0 | 0 | 0 | 0 | 0 | 0 | 0 | 0 | 0 | 0 | 0 | 0 | 0 | 0 | 0 | 0
| Kosten totaal (nominaal) | Euro |  | -841140 | -857962.8 | -875122.056 | -892624.4971 | -910476.9871 | -928686.5268 | -947260.2573 | -966205.4625 | -985529.5717 | -1005240.1632 | -1025344.9664 | -1045851.8658 | -1066768.9031 | -1088104.2811 | -1109866.3668 | -1132063.6941 | -1154704.968 | -1177799.0673 | -1201355.0487 | -1225382.1497 | 0 | 0 | 0 | 0 | 0 | 0 | 0 | 0 | 0 | 0 | 0 | 0 | 0 | 0 | 0 | 0 | 0 | 0 | 0 | 0
| Bruto inkomen (nominaal) | Euro |  | -841140 | -857962.8 | -875122.056 | -892624.4971 | -910476.9871 | -928686.5268 | -947260.2573 | -966205.4625 | -985529.5717 | -1005240.1632 | -1025344.9664 | -1045851.8658 | -1066768.9031 | -1088104.2811 | -1109866.3668 | 976434.2088 | 995962.893 | 1015882.1508 | 1036199.7938 | 1056923.7897 | 0 | 0 | 0 | 0 | 0 | 0 | 0 | 0 | 0 | 0 | 0 | 0 | 0 | 0 | 0 | 0 | 0 | 0 | 0 | 0
AFSCHRIJVING EN SCHULDEN
| Afschrijving | Euro |  | -1380275 | -1380275 | -1380275 | -1380275 | -1380275 | -1380275 | -1380275 | -1380275 | -1380275 | -1380275 | -1380275 | -1380275 | -1380275 | -1380275 | -1380275 | 0 | 0 | 0 | 0 | 0 | 0 | 0 | 0 | 0 | 0 | 0 | 0 | 0 | 0 | 0 | 0 | 0 | 0 | 0 | 0 | 0 | 0 | 0 | 0 | 0
| Rente | Euro |  | -621123.75 | -590104.1465 | -557843.7588 | -524292.9556 | -489400.1203 | -453111.5715 | -415371.4809 | -376121.7865 | -335302.1045 | -292849.6351 | -248699.067 | -202782.4761 | -155029.2216 | -105365.8369 | -53715.9169 | 0 | 0 | 0 | 0 | 0 | 0 | 0 | 0 | 0 | 0 | 0 | 0 | 0 | 0 | 0 | 0 | 0 | 0 | 0 | 0 | 0 | 0 | 0 | 0 | 0
| Aflossing | Euro |  | -775490.0885 | -806509.6921 | -838770.0798 | -872320.883 | -907213.7183 | -943502.267 | -981242.3577 | -1020492.052 | -1061311.7341 | -1103764.2034 | -1147914.7716 | -1193831.3624 | -1241584.6169 | -1291248.0016 | -1342897.9217 | 0 | 0 | 0 | 0 | 0 | 0 | 0 | 0 | 0 | 0 | 0 | 0 | 0 | 0 | 0 | 0 | 0 | 0 | 0 | 0 | 0 | 0 | 0 | 0 | 0
| Totale lasten lening | Euro |  | -1396613.8385 | -1396613.8385 | -1396613.8385 | -1396613.8385 | -1396613.8385 | -1396613.8385 | -1396613.8385 | -1396613.8385 | -1396613.8385 | -1396613.8385 | -1396613.8385 | -1396613.8385 | -1396613.8385 | -1396613.8385 | -1396613.8385 | 0 | 0 | 0 | 0 | 0 | 0 | 0 | 0 | 0 | 0 | 0 | 0 | 0 | 0 | 0 | 0 | 0 | 0 | 0 | 0 | 0 | 0 | 0 | 0 | 0
BELASTING
| Belastbaar inkomen | Euro |  | -2842538.75 | -2828341.9465 | -2813240.8148 | -2797192.4527 | -2780152.1073 | -2762073.0983 | -2742906.7382 | -2722602.249 | -2701106.6762 | -2678364.7983 | -2654319.0334 | -2628909.3419 | -2602073.1247 | -2573745.1181 | -2543857.2836 | 976434.2088 | 995962.893 | 1015882.1508 | 1036199.7938 | 1056923.7897 | 0 | 0 | 0 | 0 | 0 | 0 | 0 | 0 | 0 | 0 | 0 | 0 | 0 | 0 | 0 | 0 | 0 | 0 | 0 | 0
| Belasting bedrag | Euro |  | 733374.9975 | 729712.2222 | 725816.1302 | 721675.6528 | 717279.2437 | 712614.8594 | 707669.9385 | 702431.3803 | 696885.5225 | 691018.118 | 684814.3106 | 678258.6102 | 671334.8662 | 664026.2405 | 656315.1792 | -251920.0259 | -256958.4264 | -262097.5949 | -267339.5468 | -272686.3377 | 0 | 0 | 0 | 0 | 0 | 0 | 0 | 0 | 0 | 0 | 0 | 0 | 0 | 0 | 0 | 0 | 0 | 0 | 0 | 0
CASHFLOWS
| Netto inkomen na belasting | Euro |  | -1504378.841 | -1524864.4164 | -1545919.7643 | -1567562.6829 | -1589811.5819 | -1612685.506 | -1636204.1574 | -1660387.9208 | -1685257.8878 | -1710835.8838 | -1737144.4944 | -1764207.0941 | -1792047.8754 | -1820691.8792 | -1850165.0261 | 724514.1829 | 739004.4666 | 753784.5559 | 768860.247 | 784237.452 | 0 | 0 | 0 | 0 | 0 | 0 | 0 | 0 | 0 | 0 | 0 | 0 | 0 | 0 | 0 | 0 | 0 | 0 | 0 | 0
| Project cashflow | Euro | -20704125 | -107765.0025 | -128250.5778 | -149305.9258 | -170948.8443 | -193197.7434 | -216071.6674 | -239590.3189 | -263774.0822 | -288644.0493 | -314222.0452 | -340530.6558 | -367593.2556 | -395434.0369 | -424078.0407 | -453551.1876 | 724514.1829 | 739004.4666 | 753784.5559 | 768860.247 | 784237.452 | 0 | 0 | 0 | 0 | 0 | 0 | 0 | 0 | 0 | 0 | 0 | 0 | 0 | 0 | 0 | 0 | 0 | 0 | 0 | 0
| Equity cashflow | Euro | -5176031.25 | -1504378.841 | -1524864.4164 | -1545919.7643 | -1567562.6829 | -1589811.5819 | -1612685.506 | -1636204.1574 | -1660387.9208 | -1685257.8878 | -1710835.8838 | -1737144.4944 | -1764207.0941 | -1792047.8754 | -1820691.8792 | -1850165.0261 | 724514.1829 | 739004.4666 | 753784.5559 | 768860.247 | 784237.452 | 0 | 0 | 0 | 0 | 0 | 0 | 0 | 0 | 0 | 0 | 0 | 0 | 0 | 0 | 0 | 0 | 0 | 0 | 0 | 0
| Subsidiebasis: afzet | kWh |  | 35850000 | 35850000 | 35850000 | 35850000 | 35850000 | 35850000 | 35850000 | 35850000 | 35850000 | 35850000 | 35850000 | 35850000 | 35850000 | 35850000 | 35850000 | 0 | 0 | 0 | 0 | 0 | 0 | 0 | 0 | 0 | 0 | 0 | 0 | 0 | 0 | 0 | 0 | 0 | 0 | 0 | 0 | 0 | 0 | 0 | 0 | 0
| Terug te verdienen investering | Euro | 20704125 | 19180083.75 | 17641845.6965 | 16088506.5112 | 14519118.9639 | 12932691.0713 | 11328184.1696 | 9704510.9078 | 8060533.1568 | 6395059.833 | 4706844.6313 | 2994583.6647 | 1256913.0066 | -507593.8687 | -2300428.7507 | -4123151.467 | -5099585.6758 | -6095548.5688 | -7111430.7196 | -8147630.5135 | -9204554.3032 | -9204554.3032 | -9204554.3032 | -9204554.3032 | -9204554.3032 | -9204554.3032 | -9204554.3032 | -9204554.3032 | -9204554.3032 | -9204554.3032 | -9204554.3032 | -9204554.3032 | -9204554.3032 | -9204554.3032 | -9204554.3032 | -9204554.3032 | -9204554.3032 | -9204554.3032 | -9204554.3032 | -9204554.3032 | -9204554.3032
| DSCR |  | 1: 1.5094; 2: 1.4947; 3: 1.4797; 4: 1.4642; 5: 1.4482; 6: 1.4319; 7: 1.415; 8: 1.3977; 9: 1.3799; 10: 1.3616; 11: 1.3428; 12: 1.3234; 13: 1.3034; 14: 1.2829; 15: 1.2618
| PROJECTPARAMETERS | Waarde | 0: Eenheid
| Verdisconteerde inkomsten | -11676667.7561 | 0: euro
| Verdisconteerde afzet | 202327039.1235 | 0: kWh
| Totale investering | 20704125 | 0: Euro
| DSCR (gemiddeld) | 1.3931
| Vermogenskostenvergoeding (WACC nominaal/reëel) | 4.7% / 2.7%
| Projectrendement (IRR) | -0.11655
| Rendement op eigen vermogen (IRR) | n.v.t.
| Aandeel lening | 15528093.75 | 0: Euro
| Aandeel eigen vermogen | 5176031.25 | 0: Euro
| Warmtekrachtverhouding | 0 | 0: W:E
| Samengesteld aantal vollasturen | 2390 | 0: uur/jaar
| Terugverdientijd (inclusief SDE++-subsidie) | tussen 12 en 13 jaar
| SUBSIDIEPARAMETERS | Waarde | 0: Eenheid
| Bodemprijs of basisprijs | 0.034316 | 0: Euro/kWh
| Langetermijnprijs | 0.051474 | 0: Euro/kWh
| Voorlopig correctiebedrag 2025 | 0.06938 | 0: Euro/kWh
| Voorlopige GvO-waarde 2025 | 0.004 | 0: Euro/kWh
| Voorlopige HBE-waarde 2025 netlevering | 0 | 0: Euro/kWh
| Voorlopige waarde ETS-correctie | 0 | 0: Euro/kWh
| Langetermijnwaarde ETS-correctie | 0 | 0: Euro/kWh
| CONVERSIEFACTOREN | Waarde | 0: Eenheid
| Verbrandingswaarde methaan (onderwaarde) | 35.8 | 0: MJ/Nm3
| Verbrandingswaarde hernieuwbaar gas (onderwaarde) | 31.65 | 0: MJ/Nm3
| Verbrandingswaarde hernieuwbaar gas (bovenwaarde) | 35.17 | 0: MJ/Nm3
| kWh naar MJ | 3.6 | 0: MJ/kWh

## 56
Berekening basisbedragen: Eindadvies SDE++ 2025, inclusief verwerking van aanpassingen van 6 juni 2025
Wind op land, hoogtebeperkt ≥ 6,75 en < 7 m/s
| BASISBEDRAG en SUBSIDIE-INTENSITEIT | Waarde | Eenheid | Toelichting
| Basisbedrag | 0.0889 | Euro/kWh | Het basisbedrag is een maat voor de productiekosten. Deze waarde kan berekend worden als alleen deze worksheet geopend is.
| Subsidie-intensiteit | 305.581 | Euro/t CO2 | De subsidie-intensiteit is de maat die in de rangschikking gebruikt wordt. Om deze waarde te berekenen dient ook de worksheet 'Correcties' geopend te zijn.
| Productie-eenheid | kWh |  | De SDE++ kent twee rekeneenheden waarover subsidie kan worden uitgekeerd: kWh voor energiecategorieën en t CO2 voor CCS- en CCU-categorieën.
| Vermogenseenheid | kW
| Domein | Elektriciteit |  | Het corresponderende domein bij deze categorie geeft aan binnen welk 'hekje' de subsidiecategorie valt.
| CORRECTIEMETHODES | Waarde | Typering | Toelichting
| Berekeningswijze correctiebedrag methode-ID | 4.3 | Elektriciteit-WOL | EPEX2 x PIF_WOL
| Berekeningswijze ETS-correctie-ID | 0 | Geen ETS-correctie | 0
| ETS-voordeel bij merendeel van projecten? | Geen warmte | Ja of Nee | Alleen van belang voor warmteprojecten. Deze parameter werkt door op de langetermijnprijs en subsidie-intensiteit.
| Berekeningswijze correctiebedrag methode-ID netlevering |  |  | Enkel relevant voor zon-pv.
| Berekeningswijze correctiebedrag methode-ID niet-netlevering |  |  | Enkel relevant voor zon-pv.
| Netlevering deel |  |  | Enkel relevant voor zon-pv. Aandeel van de productie dat aan het net wordt geleverd.
| Niet-netlevering deel |  |  | Enkel relevant voor zon-pv. Aandeel eigen gebruik.
| SYSTEEMGROOTTE | Waarde | Eenheid | Toelichting
| Inputvermogen |  | kW
| Seasonal Performance Factor (SPF) |  |  | Hier wordt de seizoensgemiddelde COP, of Seasonal performance factor, mee bedoeld voor het hele systeem.
| Gaat het om een installatie voor hernieuwbaar gas? |  |  | Alleen 'Ja' invullen als de installatie gas van aardgaskwaliteit produceert.
| Methaangehalte hernieuwbaar gas voor gaszuivering |  |  | Het percentage methaan in het biogas, dat nog niet tot aardgaskwaliteit is opgewaardeerd.
| Vermogen hernieuwbaargasproductie (voor zuivering) | 0 | Nm3/uur
| Outputvermogen (thermisch of hernieuwbaar gas) |  | kW | Dit veld alleen invullen bij productie van warmte (al dan niet in WKK-variant) of hernieuwbaar gas van aardgaskwaleit
| Outputvermogen (hernieuwbaar gas) | 0 | Nm3/uur
| Outputvermogen (elektrisch of overig) | 15000 | kW | Dit veld invullen als de installatie elektriciteit produceert (al dan niet in WKK-variant), of iets anders dan warmte of gas van aardgaskwaliteit produceert.
| Vollasturen levering (thermisch of hernieuwbaar gas) |  | uur/jaar | Bij een installatie voor gecombineerde opwekking, wordt de bedrijfstijd automatisch genomen als maximum van de vollasturen warmte en vollasturen elektriciteit.
| Vollasturen levering (elektrisch of overig) | 2210 | uur/jaar | Bij een installatie voor gecombineerde opwekking, wordt de bedrijfstijd automatisch genomen als maximum van de vollasturen warmte en vollasturen elektriciteit.
| ENERGETISCH RENDEMENT | Waarde | Eenheid | Toelichting
| Max. elektrisch rendement | 100%
| Elektrisch rendement | 100%
| Thermisch rendement of rendement gasproductie | 0%
| Elektriciteitsderving bij warmtelevering |  | elektriciteit : warmte | Enkel invullen als de installatie een WKK-installatie is waarbij warmtelevering ten koste gaat van de elektriciteitsproductie.
| KOSTEN | Waarde | Eenheid | Toelichting
| Investeringskosten input gebaseerd |  | Euro/kW | De investeringskosten 'input gebaseerd' worden opgeteld bij de investeringskosten 'output gebaseerd'. Pas op voor onbedoelde dubbeltelling.
| Investeringskosten output gebaseerd | 1370 | Euro/kW | De investeringskosten 'input gebaseerd' worden opgeteld bij de investeringskosten 'output gebaseerd'. Pas op voor onbedoelde dubbeltelling.
| Totale investeringskosten | 20.7041 | Euro (miljoen)
| Vaste operationele kosten input gebaseerd |  | Euro/kW/jaar | De operationele kosten 'input gebaseerd' worden opgeteld bij de investeringskosten 'output gebaseerd'. Pas op voor onbedoelde dubbeltelling.
| Vaste operationele kosten output gebaseerd | 14.49 | Euro/kW/jaar | De operationele kosten 'input gebaseerd' worden opgeteld bij de investeringskosten 'output gebaseerd'. Pas op voor onbedoelde dubbeltelling.
| Totale jaarlijkse vaste operationele kosten | 217.35 | Euro (duizend) | Deze waarde wordt ter illustratie getoond.
| Kosten elektriciteitsverbruik |  | Euro/kWh | Het betreft de inkoopkosten voor elektriciteit, per kWh output
| Kosten gasverbruik |  | Euro/kWh | Het betreft de inkoopkosten voor gas, per kWh output
| Kosten warmteverbruik |  | Euro/kWh | Het betreft de inkoopkosten voor warmte, per kWh output
| Overige variabele operationele kosten | 0.0174 | Euro/kWh
| Totale variabele operationele kosten | 0.0174 | Euro/kWh
| ENERGIEGEBRUIK | Waarde | Eenheid | Toelichting
| Energie-inhoud brandstof |  | GJ/ton
| Biomassadoorzet | 0 | ton/jaar
| Netto brandstofprijs |  | Euro/ton | Hier wordt de brandstofprijs aan de poort bedoeld, inclusief eventuele risico-opslag.
| Relatief elektriciteitsgebruik |  | kWh/kWh
| Elektriciteitsgebruik | 0 | MWh/jaar
| Relatief warmtegebruik |  | kWh/kWh
| Warmtegebruik | 0 | MWh/jaar
| Relatief aardgasgebruik |  | kWh/kWh
| Aardgasgebruik | 0 | MWh/jaar
| EMISSIEFACTOREN | Waarde | Eenheid | Toelichting
| Emissiefactor van warmteproductie per eenheid |  | kg CO2/kWh
| Emissiefactor van elektriciteitsproductie of overig per eenheid | 0.082 | kg CO2/kWh
| Emissiefactor van gasproductie per eenheid |  | kg CO2/kWh
| Emissiefactor gebruik van biomassa |  | kg CO2/ton | De waarde die hier getoond wordt, is afhankelijk aan de uitgangspunten in de adviesvraag.
| Emissiefactor gebruik van warmte |  | kg CO2/kWh
| Emissiefactor gebruik van elektriciteit |  | kg CO2/kWh
| Emissiefactor gebruik van gas |  | kg CO2/kWh
| Vermeden emissies | 0.1093 | kg CO2/kWh
| TERMIJNEN | Waarde | Eenheid | Toelichting
| Economische levensduur | 20 | jaar | Deze waarde wordt gebruikt om eventuele inkomsten van het project na subsidieperiode te berekenen.
| Termijn lening | 15 | jaar
| Afschrijvingstermijn | 15 | jaar
| Beleidsperiode | 15 | jaar
| Totale operationale periode |  | jaar | Deze waarde wordt gebruikt om de vermeden emissies gedurende de hele operationele periode van de installatie te berekenen.
| PARAMETERS NA SUBSIDIEPERIODE | Waarde | Eenheid | Toelichting
| Elektriciteitsprijs na subsidieperiode | 0.0437 | Euro/kWh | Deze prijs is inclusief de profiel- en onbalansfactor.
| Vollasturen na subsidieperiode elektriciteit of overige | 2210 | uur/jaar
| Prijs warmte of hernieuwbaar gas na subsidieperiode |  | Euro/kWh
| Vollasturen na subsidieperiode warmte of hernieuwbaar gas |  | uur/jaar
| Totaal geproduceerde eenheden subsidieperiode | 497250000 | kWh
| Totale geproduceerde eenheden bedrijfsperiode | 663000000 | kWh
| Verrekeningsfactor bespaarde emissies | 1.3333
| FINANCIËLE PARAMETERS | Waarde | Eenheid | Toelichting
| Inflatie | 2%
| Rendement op vreemd vermogen | 4%
| Rendement op eigen vermogen | 10%
| Percentage vreemd vermogen in investering | 75%
| Percentage eigen vermogen in investering | 25%
| Vennootschapsbelasting | 25.8%
| INVESTERINGSSUBSIDIES | Waarde | Eenheid | Toelichting
| Investeringssubsidie t.g.v. vreemd vermogen |  | Euro
| Investeringssubsidie t.g.v. eigen vermogen (NCW) |  | Euro
| ONREGELMATIGE CASHFLOWS | Jaar | Waarde | Toelichting
Voer in cel kolom C het jaar in waarin de onregelmatige cashflow plaatsvindt en in kolom D97 de reële kosten (als negatieve waarde) in dat specifieke jaar.
De waarde als reële kosten is gedefinieerd in euro van het jaar 2025.
| Afsluitprovisie als percentage van lening | 0 | 1% | Deze afsluitprovisie wordt verrekend in de totale investeringskosten en is gedefinieerd als percentage van de lening.
| SUBSIDIE-INKOMSTEN (niet invullen voor basisbedragberekening) |  | Eenheid | 2025 | 2026 | 2027 | 2028 | 2029 | 2030 | 2031 | 2032 | 2033 | 2034 | 2035 | 2036 | 2037 | 2038 | 2039 | 2040 | 2041 | 2042 | 2043 | 2044 | 2045 | 2046 | 2047 | 2048 | 2049 | 2050 | 2051 | 2052 | 2053 | 2054 | 2055 | 2056 | 2057 | 2058 | 2059 | 2060 | 2061 | 2062 | 2063 | 2064
| Basisbedrag (deze cellen kunnen gebruikt worden om de inkomsten toe te voegen) |  | Euro/kWh |  | 0 | 0 | 0 | 0 | 0 | 0 | 0 | 0 | 0 | 0 | 0 | 0 | 0 | 0 | 0 | 0 | 0 | 0 | 0 | 0 | 0 | 0 | 0 | 0 | 0 | 0 | 0 | 0 | 0 | 0 | 0 | 0 | 0 | 0 | 0 | 0 | 0 | 0 | 0
| Correctiebedrag (deze cellen kunnen gebruikt worden om de inkomsten toe te voegen) |  | Euro/kWh |  | 0 | 0 | 0 | 0 | 0 | 0 | 0 | 0 | 0 | 0 | 0 | 0 | 0 | 0 | 0 | 0 | 0 | 0 | 0 | 0 | 0 | 0 | 0 | 0 | 0 | 0 | 0 | 0 | 0 | 0 | 0 | 0 | 0 | 0 | 0 | 0 | 0 | 0 | 0
| Inflator |  | index | 1 | 1.02 | 1.0404 | 1.0612 | 1.0824 | 1.1041 | 1.1262 | 1.1487 | 1.1717 | 1.1951 | 1.219 | 1.2434 | 1.2682 | 1.2936 | 1.3195 | 1.3459 | 1.3728 | 1.4002 | 1.4282 | 1.4568 | 1.4859 | 1.5157 | 1.546 | 1.5769 | 1.6084 | 1.6406 | 1.6734 | 1.7069 | 1.741 | 1.7758 | 1.8114 | 1.8476 | 1.8845 | 1.9222 | 1.9607 | 1.9999 | 2.0399 | 2.0807 | 2.1223 | 2.1647
Tabel: Nominale kasstroom (positieve bedragen = gunstig voor de producent) | bar: Deze afsluitprovisie wordt verrekend in de totale investeringskosten en is gedefinieerd als percentage van de lening. 2034 to Deze afsluitprovisie wordt verrekend in de totale investeringskosten en is gedefinieerd als percentage van de lening. 2064
| INITIELE INVESTERING |  | 0 | 1 | 2 | 3 | 4 | 5 | 6 | 7 | 8 | 9 | 10 | 11 | 12 | 13 | 14 | 15 | 16 | 17 | 18 | 19 | 20 | 21 | 22 | 23 | 24 | 25 | 26 | 27 | 28 | 29 | 30 | 31 | 32 | 33 | 34 | 35 | 36 | 37 | 38 | 39 | 40
| Investering | Euro | 0: -20704125
AFZET
| Afzet elektriciteit of overige | kWh |  | 33150000 | 33150000 | 33150000 | 33150000 | 33150000 | 33150000 | 33150000 | 33150000 | 33150000 | 33150000 | 33150000 | 33150000 | 33150000 | 33150000 | 33150000 | 33150000 | 33150000 | 33150000 | 33150000 | 33150000 | 0 | 0 | 0 | 0 | 0 | 0 | 0 | 0 | 0 | 0 | 0 | 0 | 0 | 0 | 0 | 0 | 0 | 0 | 0 | 0
| Afzet warmte | kWh |  | 0 | 0 | 0 | 0 | 0 | 0 | 0 | 0 | 0 | 0 | 0 | 0 | 0 | 0 | 0 | 0 | 0 | 0 | 0 | 0 | 0 | 0 | 0 | 0 | 0 | 0 | 0 | 0 | 0 | 0 | 0 | 0 | 0 | 0 | 0 | 0 | 0 | 0 | 0 | 0
| Afzet hernieuwbaar gas | kWh (HHV) |  | 0 | 0 | 0 | 0 | 0 | 0 | 0 | 0 | 0 | 0 | 0 | 0 | 0 | 0 | 0 | 0 | 0 | 0 | 0 | 0 | 0 | 0 | 0 | 0 | 0 | 0 | 0 | 0 | 0 | 0 | 0 | 0 | 0 | 0 | 0 | 0 | 0 | 0 | 0 | 0
| Afzet | kWh |  | 33150000 | 33150000 | 33150000 | 33150000 | 33150000 | 33150000 | 33150000 | 33150000 | 33150000 | 33150000 | 33150000 | 33150000 | 33150000 | 33150000 | 33150000 | 33150000 | 33150000 | 33150000 | 33150000 | 33150000 | 0 | 0 | 0 | 0 | 0 | 0 | 0 | 0 | 0 | 0 | 0 | 0 | 0 | 0 | 0 | 0 | 0 | 0 | 0 | 0
KOSTEN EN INKOMSTEN
| Operationele kosten | Euro |  | -794160 | -810043.2 | -826244.064 | -842768.9453 | -859624.3242 | -876816.8107 | -894353.1469 | -912240.2098 | -930485.014 | -949094.7143 | -968076.6086 | -987438.1408 | -1007186.9036 | -1027330.6416 | -1047877.2545 | -1068834.7996 | -1090211.4956 | -1112015.7255 | -1134256.04 | -1156941.1608 | 0 | 0 | 0 | 0 | 0 | 0 | 0 | 0 | 0 | 0 | 0 | 0 | 0 | 0 | 0 | 0 | 0 | 0 | 0 | 0
| Brandstofkosten (biomassa) | Euro |  | 0 | 0 | 0 | 0 | 0 | 0 | 0 | 0 | 0 | 0 | 0 | 0 | 0 | 0 | 0 | 0 | 0 | 0 | 0 | 0 | 0 | 0 | 0 | 0 | 0 | 0 | 0 | 0 | 0 | 0 | 0 | 0 | 0 | 0 | 0 | 0 | 0 | 0 | 0 | 0
| Marktwaarde elektriciteit na einde beleidsperiode | Euro/kWh |  | 0 | 0 | 0 | 0 | 0 | 0 | 0 | 0 | 0 | 0 | 0 | 0 | 0 | 0 | 0 | 0.058814 | 0.059991 | 0.061191 | 0.062414 | 0.063663 | 0 | 0 | 0 | 0 | 0 | 0 | 0 | 0 | 0 | 0 | 0 | 0 | 0 | 0 | 0 | 0 | 0 | 0 | 0 | 0
| Marktwaarde warmte of hernieuwbaar gas na einde beleidsperiode | Euro/kWh |  | 0 | 0 | 0 | 0 | 0 | 0 | 0 | 0 | 0 | 0 | 0 | 0 | 0 | 0 | 0 | 0 | 0 | 0 | 0 | 0 | 0 | 0 | 0 | 0 | 0 | 0 | 0 | 0 | 0 | 0 | 0 | 0 | 0 | 0 | 0 | 0 | 0 | 0 | 0 | 0
| Correctiebedrag | Euro/kWh |  | 0 | 0 | 0 | 0 | 0 | 0 | 0 | 0 | 0 | 0 | 0 | 0 | 0 | 0 | 0 | 0 | 0 | 0 | 0 | 0 | 0 | 0 | 0 | 0 | 0 | 0 | 0 | 0 | 0 | 0 | 0 | 0 | 0 | 0 | 0 | 0 | 0 | 0 | 0 | 0
| Basisbedrag | Euro/kWh |  | 0 | 0 | 0 | 0 | 0 | 0 | 0 | 0 | 0 | 0 | 0 | 0 | 0 | 0 | 0 | 0 | 0 | 0 | 0 | 0 | 0 | 0 | 0 | 0 | 0 | 0 | 0 | 0 | 0 | 0 | 0 | 0 | 0 | 0 | 0 | 0 | 0 | 0 | 0 | 0
| SDE-vergoeding | Euro |  | 0 | 0 | 0 | 0 | 0 | 0 | 0 | 0 | 0 | 0 | 0 | 0 | 0 | 0 | 0 | 0 | 0 | 0 | 0 | 0 | 0 | 0 | 0 | 0 | 0 | 0 | 0 | 0 | 0 | 0 | 0 | 0 | 0 | 0 | 0 | 0 | 0 | 0 | 0 | 0
| Marktinkomsten na einde beleidsperiode | Euro |  | 0 | 0 | 0 | 0 | 0 | 0 | 0 | 0 | 0 | 0 | 0 | 0 | 0 | 0 | 0 | 1949698.8977 | 1988692.8756 | 2028466.7331 | 2069036.0678 | 2110416.7891 | 0 | 0 | 0 | 0 | 0 | 0 | 0 | 0 | 0 | 0 | 0 | 0 | 0 | 0 | 0 | 0 | 0 | 0 | 0 | 0
| Marktinkomsten gedurende beleidsperiode | Euro |  | 0 | 0 | 0 | 0 | 0 | 0 | 0 | 0 | 0 | 0 | 0 | 0 | 0 | 0 | 0 | 0 | 0 | 0 | 0 | 0 | 0 | 0 | 0 | 0 | 0 | 0 | 0 | 0 | 0 | 0 | 0 | 0 | 0 | 0 | 0 | 0 | 0 | 0 | 0 | 0
TOTALE KOSTEN EN INKOMSTEN
| Inkomen totaal (nominaal) | Euro |  | 0 | 0 | 0 | 0 | 0 | 0 | 0 | 0 | 0 | 0 | 0 | 0 | 0 | 0 | 0 | 1949698.8977 | 1988692.8756 | 2028466.7331 | 2069036.0678 | 2110416.7891 | 0 | 0 | 0 | 0 | 0 | 0 | 0 | 0 | 0 | 0 | 0 | 0 | 0 | 0 | 0 | 0 | 0 | 0 | 0 | 0
| Kosten totaal (nominaal) | Euro |  | -794160 | -810043.2 | -826244.064 | -842768.9453 | -859624.3242 | -876816.8107 | -894353.1469 | -912240.2098 | -930485.014 | -949094.7143 | -968076.6086 | -987438.1408 | -1007186.9036 | -1027330.6416 | -1047877.2545 | -1068834.7996 | -1090211.4956 | -1112015.7255 | -1134256.04 | -1156941.1608 | 0 | 0 | 0 | 0 | 0 | 0 | 0 | 0 | 0 | 0 | 0 | 0 | 0 | 0 | 0 | 0 | 0 | 0 | 0 | 0
| Bruto inkomen (nominaal) | Euro |  | -794160 | -810043.2 | -826244.064 | -842768.9453 | -859624.3242 | -876816.8107 | -894353.1469 | -912240.2098 | -930485.014 | -949094.7143 | -968076.6086 | -987438.1408 | -1007186.9036 | -1027330.6416 | -1047877.2545 | 880864.0981 | 898481.3801 | 916451.0077 | 934780.0278 | 953475.6284 | 0 | 0 | 0 | 0 | 0 | 0 | 0 | 0 | 0 | 0 | 0 | 0 | 0 | 0 | 0 | 0 | 0 | 0 | 0 | 0
AFSCHRIJVING EN SCHULDEN
| Afschrijving | Euro |  | -1380275 | -1380275 | -1380275 | -1380275 | -1380275 | -1380275 | -1380275 | -1380275 | -1380275 | -1380275 | -1380275 | -1380275 | -1380275 | -1380275 | -1380275 | 0 | 0 | 0 | 0 | 0 | 0 | 0 | 0 | 0 | 0 | 0 | 0 | 0 | 0 | 0 | 0 | 0 | 0 | 0 | 0 | 0 | 0 | 0 | 0 | 0
| Rente | Euro |  | -621123.75 | -590104.1465 | -557843.7588 | -524292.9556 | -489400.1203 | -453111.5715 | -415371.4809 | -376121.7865 | -335302.1045 | -292849.6351 | -248699.067 | -202782.4761 | -155029.2216 | -105365.8369 | -53715.9169 | 0 | 0 | 0 | 0 | 0 | 0 | 0 | 0 | 0 | 0 | 0 | 0 | 0 | 0 | 0 | 0 | 0 | 0 | 0 | 0 | 0 | 0 | 0 | 0 | 0
| Aflossing | Euro |  | -775490.0885 | -806509.6921 | -838770.0798 | -872320.883 | -907213.7183 | -943502.267 | -981242.3577 | -1020492.052 | -1061311.7341 | -1103764.2034 | -1147914.7716 | -1193831.3624 | -1241584.6169 | -1291248.0016 | -1342897.9217 | 0 | 0 | 0 | 0 | 0 | 0 | 0 | 0 | 0 | 0 | 0 | 0 | 0 | 0 | 0 | 0 | 0 | 0 | 0 | 0 | 0 | 0 | 0 | 0 | 0
| Totale lasten lening | Euro |  | -1396613.8385 | -1396613.8385 | -1396613.8385 | -1396613.8385 | -1396613.8385 | -1396613.8385 | -1396613.8385 | -1396613.8385 | -1396613.8385 | -1396613.8385 | -1396613.8385 | -1396613.8385 | -1396613.8385 | -1396613.8385 | -1396613.8385 | 0 | 0 | 0 | 0 | 0 | 0 | 0 | 0 | 0 | 0 | 0 | 0 | 0 | 0 | 0 | 0 | 0 | 0 | 0 | 0 | 0 | 0 | 0 | 0 | 0
BELASTING
| Belastbaar inkomen | Euro |  | -2795558.75 | -2780422.3465 | -2764362.8228 | -2747336.9009 | -2729299.4445 | -2710203.3822 | -2689999.6277 | -2668636.9964 | -2646062.1185 | -2622219.3494 | -2597050.6756 | -2570495.6169 | -2542491.1252 | -2512971.4786 | -2481868.1713 | 880864.0981 | 898481.3801 | 916451.0077 | 934780.0278 | 953475.6284 | 0 | 0 | 0 | 0 | 0 | 0 | 0 | 0 | 0 | 0 | 0 | 0 | 0 | 0 | 0 | 0 | 0 | 0 | 0 | 0
| Belasting bedrag | Euro |  | 721254.1575 | 717348.9654 | 713205.6083 | 708812.9204 | 704159.2567 | 699232.4726 | 694019.904 | 688508.3451 | 682684.0266 | 676532.5921 | 670039.0743 | 663187.8691 | 655962.7103 | 648346.6415 | 640321.9882 | -227262.9373 | -231808.1961 | -236444.36 | -241173.2472 | -245996.7121 | 0 | 0 | 0 | 0 | 0 | 0 | 0 | 0 | 0 | 0 | 0 | 0 | 0 | 0 | 0 | 0 | 0 | 0 | 0 | 0
CASHFLOWS
| Netto inkomen na belasting | Euro |  | -1469519.681 | -1489308.0732 | -1509652.2943 | -1530569.8634 | -1552078.9061 | -1574198.1766 | -1596947.0815 | -1620345.7033 | -1644414.826 | -1669175.9607 | -1694651.3728 | -1720864.1101 | -1747838.0318 | -1775597.8387 | -1804169.1048 | 653601.1608 | 666673.184 | 680006.6477 | 693606.7806 | 707478.9162 | 0 | 0 | 0 | 0 | 0 | 0 | 0 | 0 | 0 | 0 | 0 | 0 | 0 | 0 | 0 | 0 | 0 | 0 | 0 | 0
| Project cashflow | Euro | -20704125 | -72905.8425 | -92694.2346 | -113038.4557 | -133956.0249 | -155465.0675 | -177584.3381 | -200333.2429 | -223731.8648 | -247800.9874 | -272562.1222 | -298037.5343 | -324250.2716 | -351224.1933 | -378984.0002 | -407555.2663 | 653601.1608 | 666673.184 | 680006.6477 | 693606.7806 | 707478.9162 | 0 | 0 | 0 | 0 | 0 | 0 | 0 | 0 | 0 | 0 | 0 | 0 | 0 | 0 | 0 | 0 | 0 | 0 | 0 | 0
| Equity cashflow | Euro | -5176031.25 | -1469519.681 | -1489308.0732 | -1509652.2943 | -1530569.8634 | -1552078.9061 | -1574198.1766 | -1596947.0815 | -1620345.7033 | -1644414.826 | -1669175.9607 | -1694651.3728 | -1720864.1101 | -1747838.0318 | -1775597.8387 | -1804169.1048 | 653601.1608 | 666673.184 | 680006.6477 | 693606.7806 | 707478.9162 | 0 | 0 | 0 | 0 | 0 | 0 | 0 | 0 | 0 | 0 | 0 | 0 | 0 | 0 | 0 | 0 | 0 | 0 | 0 | 0
| Subsidiebasis: afzet | kWh |  | 33150000 | 33150000 | 33150000 | 33150000 | 33150000 | 33150000 | 33150000 | 33150000 | 33150000 | 33150000 | 33150000 | 33150000 | 33150000 | 33150000 | 33150000 | 0 | 0 | 0 | 0 | 0 | 0 | 0 | 0 | 0 | 0 | 0 | 0 | 0 | 0 | 0 | 0 | 0 | 0 | 0 | 0 | 0 | 0 | 0 | 0 | 0
| Terug te verdienen investering | Euro | 20704125 | 19172373.75 | 17625486.0965 | 16062538.9192 | 14482565.8201 | 12884555.2646 | 11267448.6468 | 9630138.2745 | 7971465.2709 | 6290217.3893 | 4585126.7388 | 2854867.4143 | 1098053.0312 | -686765.8437 | -2501104.3651 | -4346546.1937 | -5227410.2918 | -6125891.6719 | -7042342.6795 | -7977122.7074 | -8930598.3357 | -8930598.3357 | -8930598.3357 | -8930598.3357 | -8930598.3357 | -8930598.3357 | -8930598.3357 | -8930598.3357 | -8930598.3357 | -8930598.3357 | -8930598.3357 | -8930598.3357 | -8930598.3357 | -8930598.3357 | -8930598.3357 | -8930598.3357 | -8930598.3357 | -8930598.3357 | -8930598.3357 | -8930598.3357 | -8930598.3357
| DSCR |  | 1: 1.5135; 2: 1.4993; 3: 1.4848; 4: 1.4698; 5: 1.4544; 6: 1.4386; 7: 1.4223; 8: 1.4055; 9: 1.3883; 10: 1.3706; 11: 1.3523; 12: 1.3335; 13: 1.3142; 14: 1.2944; 15: 1.2739
| PROJECTPARAMETERS | Waarde | 0: Eenheid
| Verdisconteerde inkomsten | -11448046.1579 | 0: euro
| Verdisconteerde afzet | 187089019.4405 | 0: kWh
| Totale investering | 20704125 | 0: Euro
| DSCR (gemiddeld) | 1.401
| Vermogenskostenvergoeding (WACC nominaal/reëel) | 4.7% / 2.7%
| Projectrendement (IRR) | -0.11957
| Rendement op eigen vermogen (IRR) | n.v.t.
| Aandeel lening | 15528093.75 | 0: Euro
| Aandeel eigen vermogen | 5176031.25 | 0: Euro
| Warmtekrachtverhouding | 0 | 0: W:E
| Samengesteld aantal vollasturen | 2210 | 0: uur/jaar
| Terugverdientijd (inclusief SDE++-subsidie) | tussen 12 en 13 jaar
| SUBSIDIEPARAMETERS | Waarde | 0: Eenheid
| Bodemprijs of basisprijs | 0.034316 | 0: Euro/kWh
| Langetermijnprijs | 0.051474 | 0: Euro/kWh
| Voorlopig correctiebedrag 2025 | 0.06938 | 0: Euro/kWh
| Voorlopige GvO-waarde 2025 | 0.004 | 0: Euro/kWh
| Voorlopige HBE-waarde 2025 netlevering | 0 | 0: Euro/kWh
| Voorlopige waarde ETS-correctie | 0 | 0: Euro/kWh
| Langetermijnwaarde ETS-correctie | 0 | 0: Euro/kWh
| CONVERSIEFACTOREN | Waarde | 0: Eenheid
| Verbrandingswaarde methaan (onderwaarde) | 35.8 | 0: MJ/Nm3
| Verbrandingswaarde hernieuwbaar gas (onderwaarde) | 31.65 | 0: MJ/Nm3
| Verbrandingswaarde hernieuwbaar gas (bovenwaarde) | 35.17 | 0: MJ/Nm3
| kWh naar MJ | 3.6 | 0: MJ/kWh

## 57
Berekening basisbedragen: Eindadvies SDE++ 2025, inclusief verwerking van aanpassingen van 6 juni 2025
Wind op land, hoogtebeperkt < 6,75 m/s
| BASISBEDRAG en SUBSIDIE-INTENSITEIT | Waarde | Eenheid | Toelichting
| Basisbedrag | 0.0958 | Euro/kWh | Het basisbedrag is een maat voor de productiekosten. Deze waarde kan berekend worden als alleen deze worksheet geopend is.
| Subsidie-intensiteit | 368.71 | Euro/t CO2 | De subsidie-intensiteit is de maat die in de rangschikking gebruikt wordt. Om deze waarde te berekenen dient ook de worksheet 'Correcties' geopend te zijn.
| Productie-eenheid | kWh |  | De SDE++ kent twee rekeneenheden waarover subsidie kan worden uitgekeerd: kWh voor energiecategorieën en t CO2 voor CCS- en CCU-categorieën.
| Vermogenseenheid | kW
| Domein | Elektriciteit |  | Het corresponderende domein bij deze categorie geeft aan binnen welk 'hekje' de subsidiecategorie valt.
| CORRECTIEMETHODES | Waarde | Typering | Toelichting
| Berekeningswijze correctiebedrag methode-ID | 4.3 | Elektriciteit-WOL | EPEX2 x PIF_WOL
| Berekeningswijze ETS-correctie-ID | 0 | Geen ETS-correctie | 0
| ETS-voordeel bij merendeel van projecten? | Geen warmte | Ja of Nee | Alleen van belang voor warmteprojecten. Deze parameter werkt door op de langetermijnprijs en subsidie-intensiteit.
| Berekeningswijze correctiebedrag methode-ID netlevering |  |  | Enkel relevant voor zon-pv.
| Berekeningswijze correctiebedrag methode-ID niet-netlevering |  |  | Enkel relevant voor zon-pv.
| Netlevering deel |  |  | Enkel relevant voor zon-pv. Aandeel van de productie dat aan het net wordt geleverd.
| Niet-netlevering deel |  |  | Enkel relevant voor zon-pv. Aandeel eigen gebruik.
| SYSTEEMGROOTTE | Waarde | Eenheid | Toelichting
| Inputvermogen |  | kW
| Seasonal Performance Factor (SPF) |  |  | Hier wordt de seizoensgemiddelde COP, of Seasonal performance factor, mee bedoeld voor het hele systeem.
| Gaat het om een installatie voor hernieuwbaar gas? |  |  | Alleen 'Ja' invullen als de installatie gas van aardgaskwaliteit produceert.
| Methaangehalte hernieuwbaar gas voor gaszuivering |  |  | Het percentage methaan in het biogas, dat nog niet tot aardgaskwaliteit is opgewaardeerd.
| Vermogen hernieuwbaargasproductie (voor zuivering) | 0 | Nm3/uur
| Outputvermogen (thermisch of hernieuwbaar gas) |  | kW | Dit veld alleen invullen bij productie van warmte (al dan niet in WKK-variant) of hernieuwbaar gas van aardgaskwaleit
| Outputvermogen (hernieuwbaar gas) | 0 | Nm3/uur
| Outputvermogen (elektrisch of overig) | 15000 | kW | Dit veld invullen als de installatie elektriciteit produceert (al dan niet in WKK-variant), of iets anders dan warmte of gas van aardgaskwaliteit produceert.
| Vollasturen levering (thermisch of hernieuwbaar gas) |  | uur/jaar | Bij een installatie voor gecombineerde opwekking, wordt de bedrijfstijd automatisch genomen als maximum van de vollasturen warmte en vollasturen elektriciteit.
| Vollasturen levering (elektrisch of overig) | 2020 | uur/jaar | Bij een installatie voor gecombineerde opwekking, wordt de bedrijfstijd automatisch genomen als maximum van de vollasturen warmte en vollasturen elektriciteit.
| ENERGETISCH RENDEMENT | Waarde | Eenheid | Toelichting
| Max. elektrisch rendement | 100%
| Elektrisch rendement | 100%
| Thermisch rendement of rendement gasproductie | 0%
| Elektriciteitsderving bij warmtelevering |  | elektriciteit : warmte | Enkel invullen als de installatie een WKK-installatie is waarbij warmtelevering ten koste gaat van de elektriciteitsproductie.
| KOSTEN | Waarde | Eenheid | Toelichting
| Investeringskosten input gebaseerd |  | Euro/kW | De investeringskosten 'input gebaseerd' worden opgeteld bij de investeringskosten 'output gebaseerd'. Pas op voor onbedoelde dubbeltelling.
| Investeringskosten output gebaseerd | 1370 | Euro/kW | De investeringskosten 'input gebaseerd' worden opgeteld bij de investeringskosten 'output gebaseerd'. Pas op voor onbedoelde dubbeltelling.
| Totale investeringskosten | 20.7041 | Euro (miljoen)
| Vaste operationele kosten input gebaseerd |  | Euro/kW/jaar | De operationele kosten 'input gebaseerd' worden opgeteld bij de investeringskosten 'output gebaseerd'. Pas op voor onbedoelde dubbeltelling.
| Vaste operationele kosten output gebaseerd | 14.49 | Euro/kW/jaar | De operationele kosten 'input gebaseerd' worden opgeteld bij de investeringskosten 'output gebaseerd'. Pas op voor onbedoelde dubbeltelling.
| Totale jaarlijkse vaste operationele kosten | 217.35 | Euro (duizend) | Deze waarde wordt ter illustratie getoond.
| Kosten elektriciteitsverbruik |  | Euro/kWh | Het betreft de inkoopkosten voor elektriciteit, per kWh output
| Kosten gasverbruik |  | Euro/kWh | Het betreft de inkoopkosten voor gas, per kWh output
| Kosten warmteverbruik |  | Euro/kWh | Het betreft de inkoopkosten voor warmte, per kWh output
| Overige variabele operationele kosten | 0.0174 | Euro/kWh
| Totale variabele operationele kosten | 0.0174 | Euro/kWh
| ENERGIEGEBRUIK | Waarde | Eenheid | Toelichting
| Energie-inhoud brandstof |  | GJ/ton
| Biomassadoorzet | 0 | ton/jaar
| Netto brandstofprijs |  | Euro/ton | Hier wordt de brandstofprijs aan de poort bedoeld, inclusief eventuele risico-opslag.
| Relatief elektriciteitsgebruik |  | kWh/kWh
| Elektriciteitsgebruik | 0 | MWh/jaar
| Relatief warmtegebruik |  | kWh/kWh
| Warmtegebruik | 0 | MWh/jaar
| Relatief aardgasgebruik |  | kWh/kWh
| Aardgasgebruik | 0 | MWh/jaar
| EMISSIEFACTOREN | Waarde | Eenheid | Toelichting
| Emissiefactor van warmteproductie per eenheid |  | kg CO2/kWh
| Emissiefactor van elektriciteitsproductie of overig per eenheid | 0.082 | kg CO2/kWh
| Emissiefactor van gasproductie per eenheid |  | kg CO2/kWh
| Emissiefactor gebruik van biomassa |  | kg CO2/ton | De waarde die hier getoond wordt, is afhankelijk aan de uitgangspunten in de adviesvraag.
| Emissiefactor gebruik van warmte |  | kg CO2/kWh
| Emissiefactor gebruik van elektriciteit |  | kg CO2/kWh
| Emissiefactor gebruik van gas |  | kg CO2/kWh
| Vermeden emissies | 0.1093 | kg CO2/kWh
| TERMIJNEN | Waarde | Eenheid | Toelichting
| Economische levensduur | 20 | jaar | Deze waarde wordt gebruikt om eventuele inkomsten van het project na subsidieperiode te berekenen.
| Termijn lening | 15 | jaar
| Afschrijvingstermijn | 15 | jaar
| Beleidsperiode | 15 | jaar
| Totale operationale periode |  | jaar | Deze waarde wordt gebruikt om de vermeden emissies gedurende de hele operationele periode van de installatie te berekenen.
| PARAMETERS NA SUBSIDIEPERIODE | Waarde | Eenheid | Toelichting
| Elektriciteitsprijs na subsidieperiode | 0.0437 | Euro/kWh | Deze prijs is inclusief de profiel- en onbalansfactor.
| Vollasturen na subsidieperiode elektriciteit of overige | 2020 | uur/jaar
| Prijs warmte of hernieuwbaar gas na subsidieperiode |  | Euro/kWh
| Vollasturen na subsidieperiode warmte of hernieuwbaar gas |  | uur/jaar
| Totaal geproduceerde eenheden subsidieperiode | 454500000 | kWh
| Totale geproduceerde eenheden bedrijfsperiode | 606000000 | kWh
| Verrekeningsfactor bespaarde emissies | 1.3333
| FINANCIËLE PARAMETERS | Waarde | Eenheid | Toelichting
| Inflatie | 2%
| Rendement op vreemd vermogen | 4%
| Rendement op eigen vermogen | 10%
| Percentage vreemd vermogen in investering | 75%
| Percentage eigen vermogen in investering | 25%
| Vennootschapsbelasting | 25.8%
| INVESTERINGSSUBSIDIES | Waarde | Eenheid | Toelichting
| Investeringssubsidie t.g.v. vreemd vermogen |  | Euro
| Investeringssubsidie t.g.v. eigen vermogen (NCW) |  | Euro
| ONREGELMATIGE CASHFLOWS | Jaar | Waarde | Toelichting
Voer in cel kolom C het jaar in waarin de onregelmatige cashflow plaatsvindt en in kolom D97 de reële kosten (als negatieve waarde) in dat specifieke jaar.
De waarde als reële kosten is gedefinieerd in euro van het jaar 2025.
| Afsluitprovisie als percentage van lening | 0 | 1% | Deze afsluitprovisie wordt verrekend in de totale investeringskosten en is gedefinieerd als percentage van de lening.
| SUBSIDIE-INKOMSTEN (niet invullen voor basisbedragberekening) |  | Eenheid | 2025 | 2026 | 2027 | 2028 | 2029 | 2030 | 2031 | 2032 | 2033 | 2034 | 2035 | 2036 | 2037 | 2038 | 2039 | 2040 | 2041 | 2042 | 2043 | 2044 | 2045 | 2046 | 2047 | 2048 | 2049 | 2050 | 2051 | 2052 | 2053 | 2054 | 2055 | 2056 | 2057 | 2058 | 2059 | 2060 | 2061 | 2062 | 2063 | 2064
| Basisbedrag (deze cellen kunnen gebruikt worden om de inkomsten toe te voegen) |  | Euro/kWh |  | 0 | 0 | 0 | 0 | 0 | 0 | 0 | 0 | 0 | 0 | 0 | 0 | 0 | 0 | 0 | 0 | 0 | 0 | 0 | 0 | 0 | 0 | 0 | 0 | 0 | 0 | 0 | 0 | 0 | 0 | 0 | 0 | 0 | 0 | 0 | 0 | 0 | 0 | 0
| Correctiebedrag (deze cellen kunnen gebruikt worden om de inkomsten toe te voegen) |  | Euro/kWh |  | 0 | 0 | 0 | 0 | 0 | 0 | 0 | 0 | 0 | 0 | 0 | 0 | 0 | 0 | 0 | 0 | 0 | 0 | 0 | 0 | 0 | 0 | 0 | 0 | 0 | 0 | 0 | 0 | 0 | 0 | 0 | 0 | 0 | 0 | 0 | 0 | 0 | 0 | 0
| Inflator |  | index | 1 | 1.02 | 1.0404 | 1.0612 | 1.0824 | 1.1041 | 1.1262 | 1.1487 | 1.1717 | 1.1951 | 1.219 | 1.2434 | 1.2682 | 1.2936 | 1.3195 | 1.3459 | 1.3728 | 1.4002 | 1.4282 | 1.4568 | 1.4859 | 1.5157 | 1.546 | 1.5769 | 1.6084 | 1.6406 | 1.6734 | 1.7069 | 1.741 | 1.7758 | 1.8114 | 1.8476 | 1.8845 | 1.9222 | 1.9607 | 1.9999 | 2.0399 | 2.0807 | 2.1223 | 2.1647
Tabel: Nominale kasstroom (positieve bedragen = gunstig voor de producent) | bar: Deze afsluitprovisie wordt verrekend in de totale investeringskosten en is gedefinieerd als percentage van de lening. 2034 to Deze afsluitprovisie wordt verrekend in de totale investeringskosten en is gedefinieerd als percentage van de lening. 2064
| INITIELE INVESTERING |  | 0 | 1 | 2 | 3 | 4 | 5 | 6 | 7 | 8 | 9 | 10 | 11 | 12 | 13 | 14 | 15 | 16 | 17 | 18 | 19 | 20 | 21 | 22 | 23 | 24 | 25 | 26 | 27 | 28 | 29 | 30 | 31 | 32 | 33 | 34 | 35 | 36 | 37 | 38 | 39 | 40
| Investering | Euro | 0: -20704125
AFZET
| Afzet elektriciteit of overige | kWh |  | 30300000 | 30300000 | 30300000 | 30300000 | 30300000 | 30300000 | 30300000 | 30300000 | 30300000 | 30300000 | 30300000 | 30300000 | 30300000 | 30300000 | 30300000 | 30300000 | 30300000 | 30300000 | 30300000 | 30300000 | 0 | 0 | 0 | 0 | 0 | 0 | 0 | 0 | 0 | 0 | 0 | 0 | 0 | 0 | 0 | 0 | 0 | 0 | 0 | 0
| Afzet warmte | kWh |  | 0 | 0 | 0 | 0 | 0 | 0 | 0 | 0 | 0 | 0 | 0 | 0 | 0 | 0 | 0 | 0 | 0 | 0 | 0 | 0 | 0 | 0 | 0 | 0 | 0 | 0 | 0 | 0 | 0 | 0 | 0 | 0 | 0 | 0 | 0 | 0 | 0 | 0 | 0 | 0
| Afzet hernieuwbaar gas | kWh (HHV) |  | 0 | 0 | 0 | 0 | 0 | 0 | 0 | 0 | 0 | 0 | 0 | 0 | 0 | 0 | 0 | 0 | 0 | 0 | 0 | 0 | 0 | 0 | 0 | 0 | 0 | 0 | 0 | 0 | 0 | 0 | 0 | 0 | 0 | 0 | 0 | 0 | 0 | 0 | 0 | 0
| Afzet | kWh |  | 30300000 | 30300000 | 30300000 | 30300000 | 30300000 | 30300000 | 30300000 | 30300000 | 30300000 | 30300000 | 30300000 | 30300000 | 30300000 | 30300000 | 30300000 | 30300000 | 30300000 | 30300000 | 30300000 | 30300000 | 0 | 0 | 0 | 0 | 0 | 0 | 0 | 0 | 0 | 0 | 0 | 0 | 0 | 0 | 0 | 0 | 0 | 0 | 0 | 0
KOSTEN EN INKOMSTEN
| Operationele kosten | Euro |  | -744570 | -759461.4 | -774650.628 | -790143.6406 | -805946.5134 | -822065.4436 | -838506.7525 | -855276.8876 | -872382.4253 | -889830.0738 | -907626.6753 | -925779.2088 | -944294.793 | -963180.6888 | -982444.3026 | -1002093.1887 | -1022135.0524 | -1042577.7535 | -1063429.3086 | -1084697.8947 | 0 | 0 | 0 | 0 | 0 | 0 | 0 | 0 | 0 | 0 | 0 | 0 | 0 | 0 | 0 | 0 | 0 | 0 | 0 | 0
| Brandstofkosten (biomassa) | Euro |  | 0 | 0 | 0 | 0 | 0 | 0 | 0 | 0 | 0 | 0 | 0 | 0 | 0 | 0 | 0 | 0 | 0 | 0 | 0 | 0 | 0 | 0 | 0 | 0 | 0 | 0 | 0 | 0 | 0 | 0 | 0 | 0 | 0 | 0 | 0 | 0 | 0 | 0 | 0 | 0
| Marktwaarde elektriciteit na einde beleidsperiode | Euro/kWh |  | 0 | 0 | 0 | 0 | 0 | 0 | 0 | 0 | 0 | 0 | 0 | 0 | 0 | 0 | 0 | 0.058814 | 0.059991 | 0.061191 | 0.062414 | 0.063663 | 0 | 0 | 0 | 0 | 0 | 0 | 0 | 0 | 0 | 0 | 0 | 0 | 0 | 0 | 0 | 0 | 0 | 0 | 0 | 0
| Marktwaarde warmte of hernieuwbaar gas na einde beleidsperiode | Euro/kWh |  | 0 | 0 | 0 | 0 | 0 | 0 | 0 | 0 | 0 | 0 | 0 | 0 | 0 | 0 | 0 | 0 | 0 | 0 | 0 | 0 | 0 | 0 | 0 | 0 | 0 | 0 | 0 | 0 | 0 | 0 | 0 | 0 | 0 | 0 | 0 | 0 | 0 | 0 | 0 | 0
| Correctiebedrag | Euro/kWh |  | 0 | 0 | 0 | 0 | 0 | 0 | 0 | 0 | 0 | 0 | 0 | 0 | 0 | 0 | 0 | 0 | 0 | 0 | 0 | 0 | 0 | 0 | 0 | 0 | 0 | 0 | 0 | 0 | 0 | 0 | 0 | 0 | 0 | 0 | 0 | 0 | 0 | 0 | 0 | 0
| Basisbedrag | Euro/kWh |  | 0 | 0 | 0 | 0 | 0 | 0 | 0 | 0 | 0 | 0 | 0 | 0 | 0 | 0 | 0 | 0 | 0 | 0 | 0 | 0 | 0 | 0 | 0 | 0 | 0 | 0 | 0 | 0 | 0 | 0 | 0 | 0 | 0 | 0 | 0 | 0 | 0 | 0 | 0 | 0
| SDE-vergoeding | Euro |  | 0 | 0 | 0 | 0 | 0 | 0 | 0 | 0 | 0 | 0 | 0 | 0 | 0 | 0 | 0 | 0 | 0 | 0 | 0 | 0 | 0 | 0 | 0 | 0 | 0 | 0 | 0 | 0 | 0 | 0 | 0 | 0 | 0 | 0 | 0 | 0 | 0 | 0 | 0 | 0
| Marktinkomsten na einde beleidsperiode | Euro |  | 0 | 0 | 0 | 0 | 0 | 0 | 0 | 0 | 0 | 0 | 0 | 0 | 0 | 0 | 0 | 1782077.7255 | 1817719.28 | 1854073.6656 | 1891155.1389 | 1928978.2417 | 0 | 0 | 0 | 0 | 0 | 0 | 0 | 0 | 0 | 0 | 0 | 0 | 0 | 0 | 0 | 0 | 0 | 0 | 0 | 0
| Marktinkomsten gedurende beleidsperiode | Euro |  | 0 | 0 | 0 | 0 | 0 | 0 | 0 | 0 | 0 | 0 | 0 | 0 | 0 | 0 | 0 | 0 | 0 | 0 | 0 | 0 | 0 | 0 | 0 | 0 | 0 | 0 | 0 | 0 | 0 | 0 | 0 | 0 | 0 | 0 | 0 | 0 | 0 | 0 | 0 | 0
TOTALE KOSTEN EN INKOMSTEN
| Inkomen totaal (nominaal) | Euro |  | 0 | 0 | 0 | 0 | 0 | 0 | 0 | 0 | 0 | 0 | 0 | 0 | 0 | 0 | 0 | 1782077.7255 | 1817719.28 | 1854073.6656 | 1891155.1389 | 1928978.2417 | 0 | 0 | 0 | 0 | 0 | 0 | 0 | 0 | 0 | 0 | 0 | 0 | 0 | 0 | 0 | 0 | 0 | 0 | 0 | 0
| Kosten totaal (nominaal) | Euro |  | -744570 | -759461.4 | -774650.628 | -790143.6406 | -805946.5134 | -822065.4436 | -838506.7525 | -855276.8876 | -872382.4253 | -889830.0738 | -907626.6753 | -925779.2088 | -944294.793 | -963180.6888 | -982444.3026 | -1002093.1887 | -1022135.0524 | -1042577.7535 | -1063429.3086 | -1084697.8947 | 0 | 0 | 0 | 0 | 0 | 0 | 0 | 0 | 0 | 0 | 0 | 0 | 0 | 0 | 0 | 0 | 0 | 0 | 0 | 0
| Bruto inkomen (nominaal) | Euro |  | -744570 | -759461.4 | -774650.628 | -790143.6406 | -805946.5134 | -822065.4436 | -838506.7525 | -855276.8876 | -872382.4253 | -889830.0738 | -907626.6753 | -925779.2088 | -944294.793 | -963180.6888 | -982444.3026 | 779984.5368 | 795584.2275 | 811495.9121 | 827725.8303 | 844280.3469 | 0 | 0 | 0 | 0 | 0 | 0 | 0 | 0 | 0 | 0 | 0 | 0 | 0 | 0 | 0 | 0 | 0 | 0 | 0 | 0
AFSCHRIJVING EN SCHULDEN
| Afschrijving | Euro |  | -1380275 | -1380275 | -1380275 | -1380275 | -1380275 | -1380275 | -1380275 | -1380275 | -1380275 | -1380275 | -1380275 | -1380275 | -1380275 | -1380275 | -1380275 | 0 | 0 | 0 | 0 | 0 | 0 | 0 | 0 | 0 | 0 | 0 | 0 | 0 | 0 | 0 | 0 | 0 | 0 | 0 | 0 | 0 | 0 | 0 | 0 | 0
| Rente | Euro |  | -621123.75 | -590104.1465 | -557843.7588 | -524292.9556 | -489400.1203 | -453111.5715 | -415371.4809 | -376121.7865 | -335302.1045 | -292849.6351 | -248699.067 | -202782.4761 | -155029.2216 | -105365.8369 | -53715.9169 | 0 | 0 | 0 | 0 | 0 | 0 | 0 | 0 | 0 | 0 | 0 | 0 | 0 | 0 | 0 | 0 | 0 | 0 | 0 | 0 | 0 | 0 | 0 | 0 | 0
| Aflossing | Euro |  | -775490.0885 | -806509.6921 | -838770.0798 | -872320.883 | -907213.7183 | -943502.267 | -981242.3577 | -1020492.052 | -1061311.7341 | -1103764.2034 | -1147914.7716 | -1193831.3624 | -1241584.6169 | -1291248.0016 | -1342897.9217 | 0 | 0 | 0 | 0 | 0 | 0 | 0 | 0 | 0 | 0 | 0 | 0 | 0 | 0 | 0 | 0 | 0 | 0 | 0 | 0 | 0 | 0 | 0 | 0 | 0
| Totale lasten lening | Euro |  | -1396613.8385 | -1396613.8385 | -1396613.8385 | -1396613.8385 | -1396613.8385 | -1396613.8385 | -1396613.8385 | -1396613.8385 | -1396613.8385 | -1396613.8385 | -1396613.8385 | -1396613.8385 | -1396613.8385 | -1396613.8385 | -1396613.8385 | 0 | 0 | 0 | 0 | 0 | 0 | 0 | 0 | 0 | 0 | 0 | 0 | 0 | 0 | 0 | 0 | 0 | 0 | 0 | 0 | 0 | 0 | 0 | 0 | 0
BELASTING
| Belastbaar inkomen | Euro |  | -2745968.75 | -2729840.5465 | -2712769.3868 | -2694711.5961 | -2675621.6336 | -2655452.0152 | -2634153.2334 | -2611673.6741 | -2587959.5298 | -2562954.7089 | -2536600.7423 | -2508836.6849 | -2479599.0146 | -2448821.5258 | -2416435.2195 | 779984.5368 | 795584.2275 | 811495.9121 | 827725.8303 | 844280.3469 | 0 | 0 | 0 | 0 | 0 | 0 | 0 | 0 | 0 | 0 | 0 | 0 | 0 | 0 | 0 | 0 | 0 | 0 | 0 | 0
| Belasting bedrag | Euro |  | 708459.9375 | 704298.861 | 699894.5018 | 695235.5918 | 690310.3815 | 685106.6199 | 679611.5342 | 673811.8079 | 667693.5587 | 661242.3149 | 654442.9915 | 647279.8647 | 639736.5458 | 631795.9536 | 623440.2866 | -201236.0105 | -205260.7307 | -209365.9453 | -213553.2642 | -217824.3295 | 0 | 0 | 0 | 0 | 0 | 0 | 0 | 0 | 0 | 0 | 0 | 0 | 0 | 0 | 0 | 0 | 0 | 0 | 0 | 0
CASHFLOWS
| Netto inkomen na belasting | Euro |  | -1432723.901 | -1451776.3776 | -1471369.9648 | -1491521.8873 | -1512249.9704 | -1533572.6623 | -1555509.0568 | -1578078.9182 | -1601302.7052 | -1625201.5975 | -1649797.5223 | -1675113.1826 | -1701172.0858 | -1727998.5737 | -1755617.8545 | 578748.5263 | 590323.4968 | 602129.9668 | 614172.5661 | 626456.0174 | 0 | 0 | 0 | 0 | 0 | 0 | 0 | 0 | 0 | 0 | 0 | 0 | 0 | 0 | 0 | 0 | 0 | 0 | 0 | 0
| Project cashflow | Euro | -20704125 | -36110.0625 | -55162.539 | -74756.1262 | -94908.0488 | -115636.1319 | -136958.8237 | -158895.2183 | -181465.0796 | -204688.8666 | -228587.7589 | -253183.6838 | -278499.3441 | -304558.2472 | -331384.7352 | -359004.016 | 578748.5263 | 590323.4968 | 602129.9668 | 614172.5661 | 626456.0174 | 0 | 0 | 0 | 0 | 0 | 0 | 0 | 0 | 0 | 0 | 0 | 0 | 0 | 0 | 0 | 0 | 0 | 0 | 0 | 0
| Equity cashflow | Euro | -5176031.25 | -1432723.901 | -1451776.3776 | -1471369.9648 | -1491521.8873 | -1512249.9704 | -1533572.6623 | -1555509.0568 | -1578078.9182 | -1601302.7052 | -1625201.5975 | -1649797.5223 | -1675113.1826 | -1701172.0858 | -1727998.5737 | -1755617.8545 | 578748.5263 | 590323.4968 | 602129.9668 | 614172.5661 | 626456.0174 | 0 | 0 | 0 | 0 | 0 | 0 | 0 | 0 | 0 | 0 | 0 | 0 | 0 | 0 | 0 | 0 | 0 | 0 | 0 | 0
| Subsidiebasis: afzet | kWh |  | 30300000 | 30300000 | 30300000 | 30300000 | 30300000 | 30300000 | 30300000 | 30300000 | 30300000 | 30300000 | 30300000 | 30300000 | 30300000 | 30300000 | 30300000 | 0 | 0 | 0 | 0 | 0 | 0 | 0 | 0 | 0 | 0 | 0 | 0 | 0 | 0 | 0 | 0 | 0 | 0 | 0 | 0 | 0 | 0 | 0 | 0 | 0
| Terug te verdienen investering | Euro | 20704125 | 19167078.75 | 17613904.2965 | 16043658.6832 | 14455355.2794 | 12847961.913 | 11220398.9282 | 9571537.1616 | 7900195.8357 | 6205140.3654 | 4485080.0744 | 2738665.8166 | 964487.5015 | -838928.4839 | -2673121.9581 | -4539701.7386 | -5319686.2754 | -6115270.5029 | -6926766.415 | -7754492.2453 | -8598772.5923 | -8598772.5923 | -8598772.5923 | -8598772.5923 | -8598772.5923 | -8598772.5923 | -8598772.5923 | -8598772.5923 | -8598772.5923 | -8598772.5923 | -8598772.5923 | -8598772.5923 | -8598772.5923 | -8598772.5923 | -8598772.5923 | -8598772.5923 | -8598772.5923 | -8598772.5923 | -8598772.5923 | -8598772.5923 | -8598772.5923
| DSCR |  | 1: 1.5163; 2: 1.5027; 3: 1.4887; 4: 1.4742; 5: 1.4594; 6: 1.4441; 7: 1.4284; 8: 1.4123; 9: 1.3956; 10: 1.3785; 11: 1.3609; 12: 1.3428; 13: 1.3241; 14: 1.3049; 15: 1.2851
| PROJECTPARAMETERS | Waarde | 0: Eenheid
| Verdisconteerde inkomsten | -11206723.3598 | 0: euro
| Verdisconteerde afzet | 171004443.1085 | 0: kWh
| Totale investering | 20704125 | 0: Euro
| DSCR (gemiddeld) | 1.4079
| Vermogenskostenvergoeding (WACC nominaal/reëel) | 4.7% / 2.7%
| Projectrendement (IRR) | -0.12318
| Rendement op eigen vermogen (IRR) | n.v.t.
| Aandeel lening | 15528093.75 | 0: Euro
| Aandeel eigen vermogen | 5176031.25 | 0: Euro
| Warmtekrachtverhouding | 0 | 0: W:E
| Samengesteld aantal vollasturen | 2020 | 0: uur/jaar
| Terugverdientijd (inclusief SDE++-subsidie) | tussen 12 en 13 jaar
| SUBSIDIEPARAMETERS | Waarde | 0: Eenheid
| Bodemprijs of basisprijs | 0.034316 | 0: Euro/kWh
| Langetermijnprijs | 0.051474 | 0: Euro/kWh
| Voorlopig correctiebedrag 2025 | 0.06938 | 0: Euro/kWh
| Voorlopige GvO-waarde 2025 | 0.004 | 0: Euro/kWh
| Voorlopige HBE-waarde 2025 netlevering | 0 | 0: Euro/kWh
| Voorlopige waarde ETS-correctie | 0 | 0: Euro/kWh
| Langetermijnwaarde ETS-correctie | 0 | 0: Euro/kWh
| CONVERSIEFACTOREN | Waarde | 0: Eenheid
| Verbrandingswaarde methaan (onderwaarde) | 35.8 | 0: MJ/Nm3
| Verbrandingswaarde hernieuwbaar gas (onderwaarde) | 31.65 | 0: MJ/Nm3
| Verbrandingswaarde hernieuwbaar gas (bovenwaarde) | 35.17 | 0: MJ/Nm3
| kWh naar MJ | 3.6 | 0: MJ/kWh

## 58
Berekening basisbedragen: Eindadvies SDE++ 2025, inclusief verwerking van aanpassingen van 6 juni 2025
Wind op waterkeringen, ≥ 8,5 m/s
| BASISBEDRAG en SUBSIDIE-INTENSITEIT | Waarde | Eenheid | Toelichting
| Basisbedrag | 0.0634 | Euro/kWh | Het basisbedrag is een maat voor de productiekosten. Deze waarde kan berekend worden als alleen deze worksheet geopend is.
| Subsidie-intensiteit | 72.2781 | Euro/t CO2 | De subsidie-intensiteit is de maat die in de rangschikking gebruikt wordt. Om deze waarde te berekenen dient ook de worksheet 'Correcties' geopend te zijn.
| Productie-eenheid | kWh |  | De SDE++ kent twee rekeneenheden waarover subsidie kan worden uitgekeerd: kWh voor energiecategorieën en t CO2 voor CCS- en CCU-categorieën.
| Vermogenseenheid | kW
| Domein | Elektriciteit |  | Het corresponderende domein bij deze categorie geeft aan binnen welk 'hekje' de subsidiecategorie valt.
| CORRECTIEMETHODES | Waarde | Typering | Toelichting
| Berekeningswijze correctiebedrag methode-ID | 4.3 | Elektriciteit-WOL | EPEX2 x PIF_WOL
| Berekeningswijze ETS-correctie-ID | 0 | Geen ETS-correctie | 0
| ETS-voordeel bij merendeel van projecten? | Geen warmte | Ja of Nee | Alleen van belang voor warmteprojecten. Deze parameter werkt door op de langetermijnprijs en subsidie-intensiteit.
| Berekeningswijze correctiebedrag methode-ID netlevering |  |  | Enkel relevant voor zon-pv.
| Berekeningswijze correctiebedrag methode-ID niet-netlevering |  |  | Enkel relevant voor zon-pv.
| Netlevering deel |  |  | Enkel relevant voor zon-pv. Aandeel van de productie dat aan het net wordt geleverd.
| Niet-netlevering deel |  |  | Enkel relevant voor zon-pv. Aandeel eigen gebruik.
| SYSTEEMGROOTTE | Waarde | Eenheid | Toelichting
| Inputvermogen |  | kW
| Seasonal Performance Factor (SPF) |  |  | Hier wordt de seizoensgemiddelde COP, of Seasonal performance factor, mee bedoeld voor het hele systeem.
| Gaat het om een installatie voor hernieuwbaar gas? |  |  | Alleen 'Ja' invullen als de installatie gas van aardgaskwaliteit produceert.
| Methaangehalte hernieuwbaar gas voor gaszuivering |  |  | Het percentage methaan in het biogas, dat nog niet tot aardgaskwaliteit is opgewaardeerd.
| Vermogen hernieuwbaargasproductie (voor zuivering) | 0 | Nm3/uur
| Outputvermogen (thermisch of hernieuwbaar gas) |  | kW | Dit veld alleen invullen bij productie van warmte (al dan niet in WKK-variant) of hernieuwbaar gas van aardgaskwaleit
| Outputvermogen (hernieuwbaar gas) | 0 | Nm3/uur
| Outputvermogen (elektrisch of overig) | 15000 | kW | Dit veld invullen als de installatie elektriciteit produceert (al dan niet in WKK-variant), of iets anders dan warmte of gas van aardgaskwaliteit produceert.
| Vollasturen levering (thermisch of hernieuwbaar gas) |  | uur/jaar | Bij een installatie voor gecombineerde opwekking, wordt de bedrijfstijd automatisch genomen als maximum van de vollasturen warmte en vollasturen elektriciteit.
| Vollasturen levering (elektrisch of overig) | 3860 | uur/jaar | Bij een installatie voor gecombineerde opwekking, wordt de bedrijfstijd automatisch genomen als maximum van de vollasturen warmte en vollasturen elektriciteit.
| ENERGETISCH RENDEMENT | Waarde | Eenheid | Toelichting
| Max. elektrisch rendement | 100%
| Elektrisch rendement | 100%
| Thermisch rendement of rendement gasproductie | 0%
| Elektriciteitsderving bij warmtelevering |  | elektriciteit : warmte | Enkel invullen als de installatie een WKK-installatie is waarbij warmtelevering ten koste gaat van de elektriciteitsproductie.
| KOSTEN | Waarde | Eenheid | Toelichting
| Investeringskosten input gebaseerd |  | Euro/kW | De investeringskosten 'input gebaseerd' worden opgeteld bij de investeringskosten 'output gebaseerd'. Pas op voor onbedoelde dubbeltelling.
| Investeringskosten output gebaseerd | 1645 | Euro/kW | De investeringskosten 'input gebaseerd' worden opgeteld bij de investeringskosten 'output gebaseerd'. Pas op voor onbedoelde dubbeltelling.
| Totale investeringskosten | 24.8601 | Euro (miljoen)
| Vaste operationele kosten input gebaseerd |  | Euro/kW/jaar | De operationele kosten 'input gebaseerd' worden opgeteld bij de investeringskosten 'output gebaseerd'. Pas op voor onbedoelde dubbeltelling.
| Vaste operationele kosten output gebaseerd | 13.61 | Euro/kW/jaar | De operationele kosten 'input gebaseerd' worden opgeteld bij de investeringskosten 'output gebaseerd'. Pas op voor onbedoelde dubbeltelling.
| Totale jaarlijkse vaste operationele kosten | 204.15 | Euro (duizend) | Deze waarde wordt ter illustratie getoond.
| Kosten elektriciteitsverbruik |  | Euro/kWh | Het betreft de inkoopkosten voor elektriciteit, per kWh output
| Kosten gasverbruik |  | Euro/kWh | Het betreft de inkoopkosten voor gas, per kWh output
| Kosten warmteverbruik |  | Euro/kWh | Het betreft de inkoopkosten voor warmte, per kWh output
| Overige variabele operationele kosten | 0.0165 | Euro/kWh
| Totale variabele operationele kosten | 0.0165 | Euro/kWh
| ENERGIEGEBRUIK | Waarde | Eenheid | Toelichting
| Energie-inhoud brandstof |  | GJ/ton
| Biomassadoorzet | 0 | ton/jaar
| Netto brandstofprijs |  | Euro/ton | Hier wordt de brandstofprijs aan de poort bedoeld, inclusief eventuele risico-opslag.
| Relatief elektriciteitsgebruik |  | kWh/kWh
| Elektriciteitsgebruik | 0 | MWh/jaar
| Relatief warmtegebruik |  | kWh/kWh
| Warmtegebruik | 0 | MWh/jaar
| Relatief aardgasgebruik |  | kWh/kWh
| Aardgasgebruik | 0 | MWh/jaar
| EMISSIEFACTOREN | Waarde | Eenheid | Toelichting
| Emissiefactor van warmteproductie per eenheid |  | kg CO2/kWh
| Emissiefactor van elektriciteitsproductie of overig per eenheid | 0.082 | kg CO2/kWh
| Emissiefactor van gasproductie per eenheid |  | kg CO2/kWh
| Emissiefactor gebruik van biomassa |  | kg CO2/ton | De waarde die hier getoond wordt, is afhankelijk aan de uitgangspunten in de adviesvraag.
| Emissiefactor gebruik van warmte |  | kg CO2/kWh
| Emissiefactor gebruik van elektriciteit |  | kg CO2/kWh
| Emissiefactor gebruik van gas |  | kg CO2/kWh
| Vermeden emissies | 0.1093 | kg CO2/kWh
| TERMIJNEN | Waarde | Eenheid | Toelichting
| Economische levensduur | 20 | jaar | Deze waarde wordt gebruikt om eventuele inkomsten van het project na subsidieperiode te berekenen.
| Termijn lening | 15 | jaar
| Afschrijvingstermijn | 15 | jaar
| Beleidsperiode | 15 | jaar
| Totale operationale periode |  | jaar | Deze waarde wordt gebruikt om de vermeden emissies gedurende de hele operationele periode van de installatie te berekenen.
| PARAMETERS NA SUBSIDIEPERIODE | Waarde | Eenheid | Toelichting
| Elektriciteitsprijs na subsidieperiode | 0.0437 | Euro/kWh | Deze prijs is inclusief de profiel- en onbalansfactor.
| Vollasturen na subsidieperiode elektriciteit of overige | 3860 | uur/jaar
| Prijs warmte of hernieuwbaar gas na subsidieperiode |  | Euro/kWh
| Vollasturen na subsidieperiode warmte of hernieuwbaar gas |  | uur/jaar
| Totaal geproduceerde eenheden subsidieperiode | 868500000 | kWh
| Totale geproduceerde eenheden bedrijfsperiode | 1158000000 | kWh
| Verrekeningsfactor bespaarde emissies | 1.3333
| FINANCIËLE PARAMETERS | Waarde | Eenheid | Toelichting
| Inflatie | 2%
| Rendement op vreemd vermogen | 4%
| Rendement op eigen vermogen | 10%
| Percentage vreemd vermogen in investering | 75%
| Percentage eigen vermogen in investering | 25%
| Vennootschapsbelasting | 25.8%
| INVESTERINGSSUBSIDIES | Waarde | Eenheid | Toelichting
| Investeringssubsidie t.g.v. vreemd vermogen |  | Euro
| Investeringssubsidie t.g.v. eigen vermogen (NCW) |  | Euro
| ONREGELMATIGE CASHFLOWS | Jaar | Waarde | Toelichting
Voer in cel kolom C het jaar in waarin de onregelmatige cashflow plaatsvindt en in kolom D97 de reële kosten (als negatieve waarde) in dat specifieke jaar.
De waarde als reële kosten is gedefinieerd in euro van het jaar 2025.
| Afsluitprovisie als percentage van lening | 0 | 1% | Deze afsluitprovisie wordt verrekend in de totale investeringskosten en is gedefinieerd als percentage van de lening.
| SUBSIDIE-INKOMSTEN (niet invullen voor basisbedragberekening) |  | Eenheid | 2025 | 2026 | 2027 | 2028 | 2029 | 2030 | 2031 | 2032 | 2033 | 2034 | 2035 | 2036 | 2037 | 2038 | 2039 | 2040 | 2041 | 2042 | 2043 | 2044 | 2045 | 2046 | 2047 | 2048 | 2049 | 2050 | 2051 | 2052 | 2053 | 2054 | 2055 | 2056 | 2057 | 2058 | 2059 | 2060 | 2061 | 2062 | 2063 | 2064
| Basisbedrag (deze cellen kunnen gebruikt worden om de inkomsten toe te voegen) |  | Euro/kWh |  | 0 | 0 | 0 | 0 | 0 | 0 | 0 | 0 | 0 | 0 | 0 | 0 | 0 | 0 | 0 | 0 | 0 | 0 | 0 | 0 | 0 | 0 | 0 | 0 | 0 | 0 | 0 | 0 | 0 | 0 | 0 | 0 | 0 | 0 | 0 | 0 | 0 | 0 | 0
| Correctiebedrag (deze cellen kunnen gebruikt worden om de inkomsten toe te voegen) |  | Euro/kWh |  | 0 | 0 | 0 | 0 | 0 | 0 | 0 | 0 | 0 | 0 | 0 | 0 | 0 | 0 | 0 | 0 | 0 | 0 | 0 | 0 | 0 | 0 | 0 | 0 | 0 | 0 | 0 | 0 | 0 | 0 | 0 | 0 | 0 | 0 | 0 | 0 | 0 | 0 | 0
| Inflator |  | index | 1 | 1.02 | 1.0404 | 1.0612 | 1.0824 | 1.1041 | 1.1262 | 1.1487 | 1.1717 | 1.1951 | 1.219 | 1.2434 | 1.2682 | 1.2936 | 1.3195 | 1.3459 | 1.3728 | 1.4002 | 1.4282 | 1.4568 | 1.4859 | 1.5157 | 1.546 | 1.5769 | 1.6084 | 1.6406 | 1.6734 | 1.7069 | 1.741 | 1.7758 | 1.8114 | 1.8476 | 1.8845 | 1.9222 | 1.9607 | 1.9999 | 2.0399 | 2.0807 | 2.1223 | 2.1647
Tabel: Nominale kasstroom (positieve bedragen = gunstig voor de producent) | bar: Deze afsluitprovisie wordt verrekend in de totale investeringskosten en is gedefinieerd als percentage van de lening. 2034 to Deze afsluitprovisie wordt verrekend in de totale investeringskosten en is gedefinieerd als percentage van de lening. 2064
| INITIELE INVESTERING |  | 0 | 1 | 2 | 3 | 4 | 5 | 6 | 7 | 8 | 9 | 10 | 11 | 12 | 13 | 14 | 15 | 16 | 17 | 18 | 19 | 20 | 21 | 22 | 23 | 24 | 25 | 26 | 27 | 28 | 29 | 30 | 31 | 32 | 33 | 34 | 35 | 36 | 37 | 38 | 39 | 40
| Investering | Euro | 0: -24860062.5
AFZET
| Afzet elektriciteit of overige | kWh |  | 57900000 | 57900000 | 57900000 | 57900000 | 57900000 | 57900000 | 57900000 | 57900000 | 57900000 | 57900000 | 57900000 | 57900000 | 57900000 | 57900000 | 57900000 | 57900000 | 57900000 | 57900000 | 57900000 | 57900000 | 0 | 0 | 0 | 0 | 0 | 0 | 0 | 0 | 0 | 0 | 0 | 0 | 0 | 0 | 0 | 0 | 0 | 0 | 0 | 0
| Afzet warmte | kWh |  | 0 | 0 | 0 | 0 | 0 | 0 | 0 | 0 | 0 | 0 | 0 | 0 | 0 | 0 | 0 | 0 | 0 | 0 | 0 | 0 | 0 | 0 | 0 | 0 | 0 | 0 | 0 | 0 | 0 | 0 | 0 | 0 | 0 | 0 | 0 | 0 | 0 | 0 | 0 | 0
| Afzet hernieuwbaar gas | kWh (HHV) |  | 0 | 0 | 0 | 0 | 0 | 0 | 0 | 0 | 0 | 0 | 0 | 0 | 0 | 0 | 0 | 0 | 0 | 0 | 0 | 0 | 0 | 0 | 0 | 0 | 0 | 0 | 0 | 0 | 0 | 0 | 0 | 0 | 0 | 0 | 0 | 0 | 0 | 0 | 0 | 0
| Afzet | kWh |  | 57900000 | 57900000 | 57900000 | 57900000 | 57900000 | 57900000 | 57900000 | 57900000 | 57900000 | 57900000 | 57900000 | 57900000 | 57900000 | 57900000 | 57900000 | 57900000 | 57900000 | 57900000 | 57900000 | 57900000 | 0 | 0 | 0 | 0 | 0 | 0 | 0 | 0 | 0 | 0 | 0 | 0 | 0 | 0 | 0 | 0 | 0 | 0 | 0 | 0
KOSTEN EN INKOMSTEN
| Operationele kosten | Euro |  | -1159500 | -1182690 | -1206343.8 | -1230470.676 | -1255080.0895 | -1280181.6913 | -1305785.3251 | -1331901.0316 | -1358539.0523 | -1385709.8333 | -1413424.03 | -1441692.5106 | -1470526.3608 | -1499936.888 | -1529935.6258 | -1560534.3383 | -1591745.0251 | -1623579.9256 | -1656051.5241 | -1689172.5545 | 0 | 0 | 0 | 0 | 0 | 0 | 0 | 0 | 0 | 0 | 0 | 0 | 0 | 0 | 0 | 0 | 0 | 0 | 0 | 0
| Brandstofkosten (biomassa) | Euro |  | 0 | 0 | 0 | 0 | 0 | 0 | 0 | 0 | 0 | 0 | 0 | 0 | 0 | 0 | 0 | 0 | 0 | 0 | 0 | 0 | 0 | 0 | 0 | 0 | 0 | 0 | 0 | 0 | 0 | 0 | 0 | 0 | 0 | 0 | 0 | 0 | 0 | 0 | 0 | 0
| Marktwaarde elektriciteit na einde beleidsperiode | Euro/kWh |  | 0 | 0 | 0 | 0 | 0 | 0 | 0 | 0 | 0 | 0 | 0 | 0 | 0 | 0 | 0 | 0.058814 | 0.059991 | 0.061191 | 0.062414 | 0.063663 | 0 | 0 | 0 | 0 | 0 | 0 | 0 | 0 | 0 | 0 | 0 | 0 | 0 | 0 | 0 | 0 | 0 | 0 | 0 | 0
| Marktwaarde warmte of hernieuwbaar gas na einde beleidsperiode | Euro/kWh |  | 0 | 0 | 0 | 0 | 0 | 0 | 0 | 0 | 0 | 0 | 0 | 0 | 0 | 0 | 0 | 0 | 0 | 0 | 0 | 0 | 0 | 0 | 0 | 0 | 0 | 0 | 0 | 0 | 0 | 0 | 0 | 0 | 0 | 0 | 0 | 0 | 0 | 0 | 0 | 0
| Correctiebedrag | Euro/kWh |  | 0 | 0 | 0 | 0 | 0 | 0 | 0 | 0 | 0 | 0 | 0 | 0 | 0 | 0 | 0 | 0 | 0 | 0 | 0 | 0 | 0 | 0 | 0 | 0 | 0 | 0 | 0 | 0 | 0 | 0 | 0 | 0 | 0 | 0 | 0 | 0 | 0 | 0 | 0 | 0
| Basisbedrag | Euro/kWh |  | 0 | 0 | 0 | 0 | 0 | 0 | 0 | 0 | 0 | 0 | 0 | 0 | 0 | 0 | 0 | 0 | 0 | 0 | 0 | 0 | 0 | 0 | 0 | 0 | 0 | 0 | 0 | 0 | 0 | 0 | 0 | 0 | 0 | 0 | 0 | 0 | 0 | 0 | 0 | 0
| SDE-vergoeding | Euro |  | 0 | 0 | 0 | 0 | 0 | 0 | 0 | 0 | 0 | 0 | 0 | 0 | 0 | 0 | 0 | 0 | 0 | 0 | 0 | 0 | 0 | 0 | 0 | 0 | 0 | 0 | 0 | 0 | 0 | 0 | 0 | 0 | 0 | 0 | 0 | 0 | 0 | 0 | 0 | 0
| Marktinkomsten na einde beleidsperiode | Euro |  | 0 | 0 | 0 | 0 | 0 | 0 | 0 | 0 | 0 | 0 | 0 | 0 | 0 | 0 | 0 | 3405356.4457 | 3473463.5746 | 3542932.8461 | 3613791.503 | 3686067.3331 | 0 | 0 | 0 | 0 | 0 | 0 | 0 | 0 | 0 | 0 | 0 | 0 | 0 | 0 | 0 | 0 | 0 | 0 | 0 | 0
| Marktinkomsten gedurende beleidsperiode | Euro |  | 0 | 0 | 0 | 0 | 0 | 0 | 0 | 0 | 0 | 0 | 0 | 0 | 0 | 0 | 0 | 0 | 0 | 0 | 0 | 0 | 0 | 0 | 0 | 0 | 0 | 0 | 0 | 0 | 0 | 0 | 0 | 0 | 0 | 0 | 0 | 0 | 0 | 0 | 0 | 0
TOTALE KOSTEN EN INKOMSTEN
| Inkomen totaal (nominaal) | Euro |  | 0 | 0 | 0 | 0 | 0 | 0 | 0 | 0 | 0 | 0 | 0 | 0 | 0 | 0 | 0 | 3405356.4457 | 3473463.5746 | 3542932.8461 | 3613791.503 | 3686067.3331 | 0 | 0 | 0 | 0 | 0 | 0 | 0 | 0 | 0 | 0 | 0 | 0 | 0 | 0 | 0 | 0 | 0 | 0 | 0 | 0
| Kosten totaal (nominaal) | Euro |  | -1159500 | -1182690 | -1206343.8 | -1230470.676 | -1255080.0895 | -1280181.6913 | -1305785.3251 | -1331901.0316 | -1358539.0523 | -1385709.8333 | -1413424.03 | -1441692.5106 | -1470526.3608 | -1499936.888 | -1529935.6258 | -1560534.3383 | -1591745.0251 | -1623579.9256 | -1656051.5241 | -1689172.5545 | 0 | 0 | 0 | 0 | 0 | 0 | 0 | 0 | 0 | 0 | 0 | 0 | 0 | 0 | 0 | 0 | 0 | 0 | 0 | 0
| Bruto inkomen (nominaal) | Euro |  | -1159500 | -1182690 | -1206343.8 | -1230470.676 | -1255080.0895 | -1280181.6913 | -1305785.3251 | -1331901.0316 | -1358539.0523 | -1385709.8333 | -1413424.03 | -1441692.5106 | -1470526.3608 | -1499936.888 | -1529935.6258 | 1844822.1074 | 1881718.5495 | 1919352.9205 | 1957739.9789 | 1996894.7785 | 0 | 0 | 0 | 0 | 0 | 0 | 0 | 0 | 0 | 0 | 0 | 0 | 0 | 0 | 0 | 0 | 0 | 0 | 0 | 0
AFSCHRIJVING EN SCHULDEN
| Afschrijving | Euro |  | -1657337.5 | -1657337.5 | -1657337.5 | -1657337.5 | -1657337.5 | -1657337.5 | -1657337.5 | -1657337.5 | -1657337.5 | -1657337.5 | -1657337.5 | -1657337.5 | -1657337.5 | -1657337.5 | -1657337.5 | 0 | 0 | 0 | 0 | 0 | 0 | 0 | 0 | 0 | 0 | 0 | 0 | 0 | 0 | 0 | 0 | 0 | 0 | 0 | 0 | 0 | 0 | 0 | 0 | 0
| Rente | Euro |  | -745801.875 | -708555.7087 | -669819.6958 | -629534.2423 | -587637.3707 | -544064.6242 | -498748.9679 | -451620.6853 | -402607.2714 | -351633.321 | -298620.4125 | -243486.9877 | -186148.2259 | -126515.9137 | -64498.3089 | 0 | 0 | 0 | 0 | 0 | 0 | 0 | 0 | 0 | 0 | 0 | 0 | 0 | 0 | 0 | 0 | 0 | 0 | 0 | 0 | 0 | 0 | 0 | 0 | 0
| Aflossing | Euro |  | -931154.1574 | -968400.3237 | -1007136.3367 | -1047421.7901 | -1089318.6617 | -1132891.4082 | -1178207.0645 | -1225335.3471 | -1274348.761 | -1325322.7114 | -1378335.6199 | -1433469.0447 | -1490807.8065 | -1550440.1187 | -1612457.7235 | 0 | 0 | 0 | 0 | 0 | 0 | 0 | 0 | 0 | 0 | 0 | 0 | 0 | 0 | 0 | 0 | 0 | 0 | 0 | 0 | 0 | 0 | 0 | 0 | 0
| Totale lasten lening | Euro |  | -1676956.0324 | -1676956.0324 | -1676956.0324 | -1676956.0324 | -1676956.0324 | -1676956.0324 | -1676956.0324 | -1676956.0324 | -1676956.0324 | -1676956.0324 | -1676956.0324 | -1676956.0324 | -1676956.0324 | -1676956.0324 | -1676956.0324 | 0 | 0 | 0 | 0 | 0 | 0 | 0 | 0 | 0 | 0 | 0 | 0 | 0 | 0 | 0 | 0 | 0 | 0 | 0 | 0 | 0 | 0 | 0 | 0 | 0
BELASTING
| Belastbaar inkomen | Euro |  | -3562639.375 | -3548583.2087 | -3533500.9958 | -3517342.4183 | -3500054.9602 | -3481583.8155 | -3461871.793 | -3440859.2169 | -3418483.8237 | -3394680.6543 | -3369381.9425 | -3342516.9983 | -3314012.0867 | -3283790.3017 | -3251771.4347 | 1844822.1074 | 1881718.5495 | 1919352.9205 | 1957739.9789 | 1996894.7785 | 0 | 0 | 0 | 0 | 0 | 0 | 0 | 0 | 0 | 0 | 0 | 0 | 0 | 0 | 0 | 0 | 0 | 0 | 0 | 0
| Belasting bedrag | Euro |  | 919160.9587 | 915534.4678 | 911643.2569 | 907474.3439 | 903014.1797 | 898248.6244 | 893162.9226 | 887741.678 | 881968.8265 | 875827.6088 | 869300.5412 | 862369.3856 | 855015.1184 | 847217.8978 | 838957.0302 | -475964.1037 | -485483.3858 | -495193.0535 | -505096.9146 | -515198.8529 | 0 | 0 | 0 | 0 | 0 | 0 | 0 | 0 | 0 | 0 | 0 | 0 | 0 | 0 | 0 | 0 | 0 | 0 | 0 | 0
CASHFLOWS
| Netto inkomen na belasting | Euro |  | -1917295.0737 | -1944111.5646 | -1971656.5755 | -1999952.3645 | -2029021.9422 | -2058889.0993 | -2089578.4349 | -2121115.3861 | -2153526.2582 | -2186838.2569 | -2221079.5212 | -2256279.1574 | -2292467.2748 | -2329675.0226 | -2367934.628 | 1368858.0037 | 1396235.1638 | 1424159.867 | 1452643.0644 | 1481695.9257 | 0 | 0 | 0 | 0 | 0 | 0 | 0 | 0 | 0 | 0 | 0 | 0 | 0 | 0 | 0 | 0 | 0 | 0 | 0 | 0
| Project cashflow | Euro | -24860062.5 | -240339.0413 | -267155.5322 | -294700.5431 | -322996.3321 | -352065.9098 | -381933.0669 | -412622.4025 | -444159.3537 | -476570.2258 | -509882.2245 | -544123.4888 | -579323.125 | -615511.2424 | -652718.9902 | -690978.5956 | 1368858.0037 | 1396235.1638 | 1424159.867 | 1452643.0644 | 1481695.9257 | 0 | 0 | 0 | 0 | 0 | 0 | 0 | 0 | 0 | 0 | 0 | 0 | 0 | 0 | 0 | 0 | 0 | 0 | 0 | 0
| Equity cashflow | Euro | -6215015.625 | -1917295.0737 | -1944111.5646 | -1971656.5755 | -1999952.3645 | -2029021.9422 | -2058889.0993 | -2089578.4349 | -2121115.3861 | -2153526.2582 | -2186838.2569 | -2221079.5212 | -2256279.1574 | -2292467.2748 | -2329675.0226 | -2367934.628 | 1368858.0037 | 1396235.1638 | 1424159.867 | 1452643.0644 | 1481695.9257 | 0 | 0 | 0 | 0 | 0 | 0 | 0 | 0 | 0 | 0 | 0 | 0 | 0 | 0 | 0 | 0 | 0 | 0 | 0 | 0
| Subsidiebasis: afzet | kWh |  | 57900000 | 57900000 | 57900000 | 57900000 | 57900000 | 57900000 | 57900000 | 57900000 | 57900000 | 57900000 | 57900000 | 57900000 | 57900000 | 57900000 | 57900000 | 0 | 0 | 0 | 0 | 0 | 0 | 0 | 0 | 0 | 0 | 0 | 0 | 0 | 0 | 0 | 0 | 0 | 0 | 0 | 0 | 0 | 0 | 0 | 0 | 0
| Terug te verdienen investering | Euro | 24860062.5 | 23094504.375 | 21314890.0837 | 19520193.5795 | 17709338.4977 | 15881195.958 | 14034582.2735 | 12168256.5665 | 10280918.2835 | 8371204.6071 | 6437687.7615 | 4478872.204 | 2493191.7023 | 479006.289 | -1565400.9093 | -3641826.9746 | -5486649.082 | -7368367.6315 | -9287720.552 | -11245460.531 | -13242355.3095 | -13242355.3095 | -13242355.3095 | -13242355.3095 | -13242355.3095 | -13242355.3095 | -13242355.3095 | -13242355.3095 | -13242355.3095 | -13242355.3095 | -13242355.3095 | -13242355.3095 | -13242355.3095 | -13242355.3095 | -13242355.3095 | -13242355.3095 | -13242355.3095 | -13242355.3095 | -13242355.3095 | -13242355.3095 | -13242355.3095
| DSCR |  | 1: 1.4809; 2: 1.4649; 3: 1.4485; 4: 1.4316; 5: 1.4143; 6: 1.3965; 7: 1.3782; 8: 1.3594; 9: 1.3401; 10: 1.3202; 11: 1.2998; 12: 1.2788; 13: 1.2572; 14: 1.235; 15: 1.2122
| PROJECTPARAMETERS | Waarde | 0: Eenheid
| Verdisconteerde inkomsten | -14491036.7689 | 0: euro
| Verdisconteerde afzet | 326770866.5341 | 0: kWh
| Totale investering | 24860062.5 | 0: Euro
| DSCR (gemiddeld) | 1.3545
| Vermogenskostenvergoeding (WACC nominaal/reëel) | 4.7% / 2.7%
| Projectrendement (IRR) | -0.094928
| Rendement op eigen vermogen (IRR) | n.v.t.
| Aandeel lening | 18645046.875 | 0: Euro
| Aandeel eigen vermogen | 6215015.625 | 0: Euro
| Warmtekrachtverhouding | 0 | 0: W:E
| Samengesteld aantal vollasturen | 3860 | 0: uur/jaar
| Terugverdientijd (inclusief SDE++-subsidie) | tussen 13 en 14 jaar
| SUBSIDIEPARAMETERS | Waarde | 0: Eenheid
| Bodemprijs of basisprijs | 0.034316 | 0: Euro/kWh
| Langetermijnprijs | 0.051474 | 0: Euro/kWh
| Voorlopig correctiebedrag 2025 | 0.06938 | 0: Euro/kWh
| Voorlopige GvO-waarde 2025 | 0.004 | 0: Euro/kWh
| Voorlopige HBE-waarde 2025 netlevering | 0 | 0: Euro/kWh
| Voorlopige waarde ETS-correctie | 0 | 0: Euro/kWh
| Langetermijnwaarde ETS-correctie | 0 | 0: Euro/kWh
| CONVERSIEFACTOREN | Waarde | 0: Eenheid
| Verbrandingswaarde methaan (onderwaarde) | 35.8 | 0: MJ/Nm3
| Verbrandingswaarde hernieuwbaar gas (onderwaarde) | 31.65 | 0: MJ/Nm3
| Verbrandingswaarde hernieuwbaar gas (bovenwaarde) | 35.17 | 0: MJ/Nm3
| kWh naar MJ | 3.6 | 0: MJ/kWh

## 59
Berekening basisbedragen: Eindadvies SDE++ 2025, inclusief verwerking van aanpassingen van 6 juni 2025
Wind op waterkeringen, ≥ 8 en < 8,5 m/s
| BASISBEDRAG en SUBSIDIE-INTENSITEIT | Waarde | Eenheid | Toelichting
| Basisbedrag | 0.0658 | Euro/kWh | Het basisbedrag is een maat voor de productiekosten. Deze waarde kan berekend worden als alleen deze worksheet geopend is.
| Subsidie-intensiteit | 94.236 | Euro/t CO2 | De subsidie-intensiteit is de maat die in de rangschikking gebruikt wordt. Om deze waarde te berekenen dient ook de worksheet 'Correcties' geopend te zijn.
| Productie-eenheid | kWh |  | De SDE++ kent twee rekeneenheden waarover subsidie kan worden uitgekeerd: kWh voor energiecategorieën en t CO2 voor CCS- en CCU-categorieën.
| Vermogenseenheid | kW
| Domein | Elektriciteit |  | Het corresponderende domein bij deze categorie geeft aan binnen welk 'hekje' de subsidiecategorie valt.
| CORRECTIEMETHODES | Waarde | Typering | Toelichting
| Berekeningswijze correctiebedrag methode-ID | 4.3 | Elektriciteit-WOL | EPEX2 x PIF_WOL
| Berekeningswijze ETS-correctie-ID | 0 | Geen ETS-correctie | 0
| ETS-voordeel bij merendeel van projecten? | Geen warmte | Ja of Nee | Alleen van belang voor warmteprojecten. Deze parameter werkt door op de langetermijnprijs en subsidie-intensiteit.
| Berekeningswijze correctiebedrag methode-ID netlevering |  |  | Enkel relevant voor zon-pv.
| Berekeningswijze correctiebedrag methode-ID niet-netlevering |  |  | Enkel relevant voor zon-pv.
| Netlevering deel |  |  | Enkel relevant voor zon-pv. Aandeel van de productie dat aan het net wordt geleverd.
| Niet-netlevering deel |  |  | Enkel relevant voor zon-pv. Aandeel eigen gebruik.
| SYSTEEMGROOTTE | Waarde | Eenheid | Toelichting
| Inputvermogen |  | kW
| Seasonal Performance Factor (SPF) |  |  | Hier wordt de seizoensgemiddelde COP, of Seasonal performance factor, mee bedoeld voor het hele systeem.
| Gaat het om een installatie voor hernieuwbaar gas? |  |  | Alleen 'Ja' invullen als de installatie gas van aardgaskwaliteit produceert.
| Methaangehalte hernieuwbaar gas voor gaszuivering |  |  | Het percentage methaan in het biogas, dat nog niet tot aardgaskwaliteit is opgewaardeerd.
| Vermogen hernieuwbaargasproductie (voor zuivering) | 0 | Nm3/uur
| Outputvermogen (thermisch of hernieuwbaar gas) |  | kW | Dit veld alleen invullen bij productie van warmte (al dan niet in WKK-variant) of hernieuwbaar gas van aardgaskwaleit
| Outputvermogen (hernieuwbaar gas) | 0 | Nm3/uur
| Outputvermogen (elektrisch of overig) | 15000 | kW | Dit veld invullen als de installatie elektriciteit produceert (al dan niet in WKK-variant), of iets anders dan warmte of gas van aardgaskwaliteit produceert.
| Vollasturen levering (thermisch of hernieuwbaar gas) |  | uur/jaar | Bij een installatie voor gecombineerde opwekking, wordt de bedrijfstijd automatisch genomen als maximum van de vollasturen warmte en vollasturen elektriciteit.
| Vollasturen levering (elektrisch of overig) | 3680 | uur/jaar | Bij een installatie voor gecombineerde opwekking, wordt de bedrijfstijd automatisch genomen als maximum van de vollasturen warmte en vollasturen elektriciteit.
| ENERGETISCH RENDEMENT | Waarde | Eenheid | Toelichting
| Max. elektrisch rendement | 100%
| Elektrisch rendement | 100%
| Thermisch rendement of rendement gasproductie | 0%
| Elektriciteitsderving bij warmtelevering |  | elektriciteit : warmte | Enkel invullen als de installatie een WKK-installatie is waarbij warmtelevering ten koste gaat van de elektriciteitsproductie.
| KOSTEN | Waarde | Eenheid | Toelichting
| Investeringskosten input gebaseerd |  | Euro/kW | De investeringskosten 'input gebaseerd' worden opgeteld bij de investeringskosten 'output gebaseerd'. Pas op voor onbedoelde dubbeltelling.
| Investeringskosten output gebaseerd | 1645 | Euro/kW | De investeringskosten 'input gebaseerd' worden opgeteld bij de investeringskosten 'output gebaseerd'. Pas op voor onbedoelde dubbeltelling.
| Totale investeringskosten | 24.8601 | Euro (miljoen)
| Vaste operationele kosten input gebaseerd |  | Euro/kW/jaar | De operationele kosten 'input gebaseerd' worden opgeteld bij de investeringskosten 'output gebaseerd'. Pas op voor onbedoelde dubbeltelling.
| Vaste operationele kosten output gebaseerd | 13.61 | Euro/kW/jaar | De operationele kosten 'input gebaseerd' worden opgeteld bij de investeringskosten 'output gebaseerd'. Pas op voor onbedoelde dubbeltelling.
| Totale jaarlijkse vaste operationele kosten | 204.15 | Euro (duizend) | Deze waarde wordt ter illustratie getoond.
| Kosten elektriciteitsverbruik |  | Euro/kWh | Het betreft de inkoopkosten voor elektriciteit, per kWh output
| Kosten gasverbruik |  | Euro/kWh | Het betreft de inkoopkosten voor gas, per kWh output
| Kosten warmteverbruik |  | Euro/kWh | Het betreft de inkoopkosten voor warmte, per kWh output
| Overige variabele operationele kosten | 0.0165 | Euro/kWh
| Totale variabele operationele kosten | 0.0165 | Euro/kWh
| ENERGIEGEBRUIK | Waarde | Eenheid | Toelichting
| Energie-inhoud brandstof |  | GJ/ton
| Biomassadoorzet | 0 | ton/jaar
| Netto brandstofprijs |  | Euro/ton | Hier wordt de brandstofprijs aan de poort bedoeld, inclusief eventuele risico-opslag.
| Relatief elektriciteitsgebruik |  | kWh/kWh
| Elektriciteitsgebruik | 0 | MWh/jaar
| Relatief warmtegebruik |  | kWh/kWh
| Warmtegebruik | 0 | MWh/jaar
| Relatief aardgasgebruik |  | kWh/kWh
| Aardgasgebruik | 0 | MWh/jaar
| EMISSIEFACTOREN | Waarde | Eenheid | Toelichting
| Emissiefactor van warmteproductie per eenheid |  | kg CO2/kWh
| Emissiefactor van elektriciteitsproductie of overig per eenheid | 0.082 | kg CO2/kWh
| Emissiefactor van gasproductie per eenheid |  | kg CO2/kWh
| Emissiefactor gebruik van biomassa |  | kg CO2/ton | De waarde die hier getoond wordt, is afhankelijk aan de uitgangspunten in de adviesvraag.
| Emissiefactor gebruik van warmte |  | kg CO2/kWh
| Emissiefactor gebruik van elektriciteit |  | kg CO2/kWh
| Emissiefactor gebruik van gas |  | kg CO2/kWh
| Vermeden emissies | 0.1093 | kg CO2/kWh
| TERMIJNEN | Waarde | Eenheid | Toelichting
| Economische levensduur | 20 | jaar | Deze waarde wordt gebruikt om eventuele inkomsten van het project na subsidieperiode te berekenen.
| Termijn lening | 15 | jaar
| Afschrijvingstermijn | 15 | jaar
| Beleidsperiode | 15 | jaar
| Totale operationale periode |  | jaar | Deze waarde wordt gebruikt om de vermeden emissies gedurende de hele operationele periode van de installatie te berekenen.
| PARAMETERS NA SUBSIDIEPERIODE | Waarde | Eenheid | Toelichting
| Elektriciteitsprijs na subsidieperiode | 0.0437 | Euro/kWh | Deze prijs is inclusief de profiel- en onbalansfactor.
| Vollasturen na subsidieperiode elektriciteit of overige | 3680 | uur/jaar
| Prijs warmte of hernieuwbaar gas na subsidieperiode |  | Euro/kWh
| Vollasturen na subsidieperiode warmte of hernieuwbaar gas |  | uur/jaar
| Totaal geproduceerde eenheden subsidieperiode | 828000000 | kWh
| Totale geproduceerde eenheden bedrijfsperiode | 1104000000 | kWh
| Verrekeningsfactor bespaarde emissies | 1.3333
| FINANCIËLE PARAMETERS | Waarde | Eenheid | Toelichting
| Inflatie | 2%
| Rendement op vreemd vermogen | 4%
| Rendement op eigen vermogen | 10%
| Percentage vreemd vermogen in investering | 75%
| Percentage eigen vermogen in investering | 25%
| Vennootschapsbelasting | 25.8%
| INVESTERINGSSUBSIDIES | Waarde | Eenheid | Toelichting
| Investeringssubsidie t.g.v. vreemd vermogen |  | Euro
| Investeringssubsidie t.g.v. eigen vermogen (NCW) |  | Euro
| ONREGELMATIGE CASHFLOWS | Jaar | Waarde | Toelichting
Voer in cel kolom C het jaar in waarin de onregelmatige cashflow plaatsvindt en in kolom D97 de reële kosten (als negatieve waarde) in dat specifieke jaar.
De waarde als reële kosten is gedefinieerd in euro van het jaar 2025.
| Afsluitprovisie als percentage van lening | 0 | 1% | Deze afsluitprovisie wordt verrekend in de totale investeringskosten en is gedefinieerd als percentage van de lening.
| SUBSIDIE-INKOMSTEN (niet invullen voor basisbedragberekening) |  | Eenheid | 2025 | 2026 | 2027 | 2028 | 2029 | 2030 | 2031 | 2032 | 2033 | 2034 | 2035 | 2036 | 2037 | 2038 | 2039 | 2040 | 2041 | 2042 | 2043 | 2044 | 2045 | 2046 | 2047 | 2048 | 2049 | 2050 | 2051 | 2052 | 2053 | 2054 | 2055 | 2056 | 2057 | 2058 | 2059 | 2060 | 2061 | 2062 | 2063 | 2064
| Basisbedrag (deze cellen kunnen gebruikt worden om de inkomsten toe te voegen) |  | Euro/kWh |  | 0 | 0 | 0 | 0 | 0 | 0 | 0 | 0 | 0 | 0 | 0 | 0 | 0 | 0 | 0 | 0 | 0 | 0 | 0 | 0 | 0 | 0 | 0 | 0 | 0 | 0 | 0 | 0 | 0 | 0 | 0 | 0 | 0 | 0 | 0 | 0 | 0 | 0 | 0
| Correctiebedrag (deze cellen kunnen gebruikt worden om de inkomsten toe te voegen) |  | Euro/kWh |  | 0 | 0 | 0 | 0 | 0 | 0 | 0 | 0 | 0 | 0 | 0 | 0 | 0 | 0 | 0 | 0 | 0 | 0 | 0 | 0 | 0 | 0 | 0 | 0 | 0 | 0 | 0 | 0 | 0 | 0 | 0 | 0 | 0 | 0 | 0 | 0 | 0 | 0 | 0
| Inflator |  | index | 1 | 1.02 | 1.0404 | 1.0612 | 1.0824 | 1.1041 | 1.1262 | 1.1487 | 1.1717 | 1.1951 | 1.219 | 1.2434 | 1.2682 | 1.2936 | 1.3195 | 1.3459 | 1.3728 | 1.4002 | 1.4282 | 1.4568 | 1.4859 | 1.5157 | 1.546 | 1.5769 | 1.6084 | 1.6406 | 1.6734 | 1.7069 | 1.741 | 1.7758 | 1.8114 | 1.8476 | 1.8845 | 1.9222 | 1.9607 | 1.9999 | 2.0399 | 2.0807 | 2.1223 | 2.1647
Tabel: Nominale kasstroom (positieve bedragen = gunstig voor de producent) | bar: Deze afsluitprovisie wordt verrekend in de totale investeringskosten en is gedefinieerd als percentage van de lening. 2034 to Deze afsluitprovisie wordt verrekend in de totale investeringskosten en is gedefinieerd als percentage van de lening. 2064
| INITIELE INVESTERING |  | 0 | 1 | 2 | 3 | 4 | 5 | 6 | 7 | 8 | 9 | 10 | 11 | 12 | 13 | 14 | 15 | 16 | 17 | 18 | 19 | 20 | 21 | 22 | 23 | 24 | 25 | 26 | 27 | 28 | 29 | 30 | 31 | 32 | 33 | 34 | 35 | 36 | 37 | 38 | 39 | 40
| Investering | Euro | 0: -24860062.5
AFZET
| Afzet elektriciteit of overige | kWh |  | 55200000 | 55200000 | 55200000 | 55200000 | 55200000 | 55200000 | 55200000 | 55200000 | 55200000 | 55200000 | 55200000 | 55200000 | 55200000 | 55200000 | 55200000 | 55200000 | 55200000 | 55200000 | 55200000 | 55200000 | 0 | 0 | 0 | 0 | 0 | 0 | 0 | 0 | 0 | 0 | 0 | 0 | 0 | 0 | 0 | 0 | 0 | 0 | 0 | 0
| Afzet warmte | kWh |  | 0 | 0 | 0 | 0 | 0 | 0 | 0 | 0 | 0 | 0 | 0 | 0 | 0 | 0 | 0 | 0 | 0 | 0 | 0 | 0 | 0 | 0 | 0 | 0 | 0 | 0 | 0 | 0 | 0 | 0 | 0 | 0 | 0 | 0 | 0 | 0 | 0 | 0 | 0 | 0
| Afzet hernieuwbaar gas | kWh (HHV) |  | 0 | 0 | 0 | 0 | 0 | 0 | 0 | 0 | 0 | 0 | 0 | 0 | 0 | 0 | 0 | 0 | 0 | 0 | 0 | 0 | 0 | 0 | 0 | 0 | 0 | 0 | 0 | 0 | 0 | 0 | 0 | 0 | 0 | 0 | 0 | 0 | 0 | 0 | 0 | 0
| Afzet | kWh |  | 55200000 | 55200000 | 55200000 | 55200000 | 55200000 | 55200000 | 55200000 | 55200000 | 55200000 | 55200000 | 55200000 | 55200000 | 55200000 | 55200000 | 55200000 | 55200000 | 55200000 | 55200000 | 55200000 | 55200000 | 0 | 0 | 0 | 0 | 0 | 0 | 0 | 0 | 0 | 0 | 0 | 0 | 0 | 0 | 0 | 0 | 0 | 0 | 0 | 0
KOSTEN EN INKOMSTEN
| Operationele kosten | Euro |  | -1114950 | -1137249 | -1159993.98 | -1183193.8596 | -1206857.7368 | -1230994.8915 | -1255614.7894 | -1280727.0851 | -1306341.6268 | -1332468.4594 | -1359117.8286 | -1386300.1851 | -1414026.1888 | -1442306.7126 | -1471152.8469 | -1500575.9038 | -1530587.4219 | -1561199.1703 | -1592423.1537 | -1624271.6168 | 0 | 0 | 0 | 0 | 0 | 0 | 0 | 0 | 0 | 0 | 0 | 0 | 0 | 0 | 0 | 0 | 0 | 0 | 0 | 0
| Brandstofkosten (biomassa) | Euro |  | 0 | 0 | 0 | 0 | 0 | 0 | 0 | 0 | 0 | 0 | 0 | 0 | 0 | 0 | 0 | 0 | 0 | 0 | 0 | 0 | 0 | 0 | 0 | 0 | 0 | 0 | 0 | 0 | 0 | 0 | 0 | 0 | 0 | 0 | 0 | 0 | 0 | 0 | 0 | 0
| Marktwaarde elektriciteit na einde beleidsperiode | Euro/kWh |  | 0 | 0 | 0 | 0 | 0 | 0 | 0 | 0 | 0 | 0 | 0 | 0 | 0 | 0 | 0 | 0.058814 | 0.059991 | 0.061191 | 0.062414 | 0.063663 | 0 | 0 | 0 | 0 | 0 | 0 | 0 | 0 | 0 | 0 | 0 | 0 | 0 | 0 | 0 | 0 | 0 | 0 | 0 | 0
| Marktwaarde warmte of hernieuwbaar gas na einde beleidsperiode | Euro/kWh |  | 0 | 0 | 0 | 0 | 0 | 0 | 0 | 0 | 0 | 0 | 0 | 0 | 0 | 0 | 0 | 0 | 0 | 0 | 0 | 0 | 0 | 0 | 0 | 0 | 0 | 0 | 0 | 0 | 0 | 0 | 0 | 0 | 0 | 0 | 0 | 0 | 0 | 0 | 0 | 0
| Correctiebedrag | Euro/kWh |  | 0 | 0 | 0 | 0 | 0 | 0 | 0 | 0 | 0 | 0 | 0 | 0 | 0 | 0 | 0 | 0 | 0 | 0 | 0 | 0 | 0 | 0 | 0 | 0 | 0 | 0 | 0 | 0 | 0 | 0 | 0 | 0 | 0 | 0 | 0 | 0 | 0 | 0 | 0 | 0
| Basisbedrag | Euro/kWh |  | 0 | 0 | 0 | 0 | 0 | 0 | 0 | 0 | 0 | 0 | 0 | 0 | 0 | 0 | 0 | 0 | 0 | 0 | 0 | 0 | 0 | 0 | 0 | 0 | 0 | 0 | 0 | 0 | 0 | 0 | 0 | 0 | 0 | 0 | 0 | 0 | 0 | 0 | 0 | 0
| SDE-vergoeding | Euro |  | 0 | 0 | 0 | 0 | 0 | 0 | 0 | 0 | 0 | 0 | 0 | 0 | 0 | 0 | 0 | 0 | 0 | 0 | 0 | 0 | 0 | 0 | 0 | 0 | 0 | 0 | 0 | 0 | 0 | 0 | 0 | 0 | 0 | 0 | 0 | 0 | 0 | 0 | 0 | 0
| Marktinkomsten na einde beleidsperiode | Euro |  | 0 | 0 | 0 | 0 | 0 | 0 | 0 | 0 | 0 | 0 | 0 | 0 | 0 | 0 | 0 | 3246557.4404 | 3311488.5892 | 3377718.361 | 3445272.7283 | 3514178.1828 | 0 | 0 | 0 | 0 | 0 | 0 | 0 | 0 | 0 | 0 | 0 | 0 | 0 | 0 | 0 | 0 | 0 | 0 | 0 | 0
| Marktinkomsten gedurende beleidsperiode | Euro |  | 0 | 0 | 0 | 0 | 0 | 0 | 0 | 0 | 0 | 0 | 0 | 0 | 0 | 0 | 0 | 0 | 0 | 0 | 0 | 0 | 0 | 0 | 0 | 0 | 0 | 0 | 0 | 0 | 0 | 0 | 0 | 0 | 0 | 0 | 0 | 0 | 0 | 0 | 0 | 0
TOTALE KOSTEN EN INKOMSTEN
| Inkomen totaal (nominaal) | Euro |  | 0 | 0 | 0 | 0 | 0 | 0 | 0 | 0 | 0 | 0 | 0 | 0 | 0 | 0 | 0 | 3246557.4404 | 3311488.5892 | 3377718.361 | 3445272.7283 | 3514178.1828 | 0 | 0 | 0 | 0 | 0 | 0 | 0 | 0 | 0 | 0 | 0 | 0 | 0 | 0 | 0 | 0 | 0 | 0 | 0 | 0
| Kosten totaal (nominaal) | Euro |  | -1114950 | -1137249 | -1159993.98 | -1183193.8596 | -1206857.7368 | -1230994.8915 | -1255614.7894 | -1280727.0851 | -1306341.6268 | -1332468.4594 | -1359117.8286 | -1386300.1851 | -1414026.1888 | -1442306.7126 | -1471152.8469 | -1500575.9038 | -1530587.4219 | -1561199.1703 | -1592423.1537 | -1624271.6168 | 0 | 0 | 0 | 0 | 0 | 0 | 0 | 0 | 0 | 0 | 0 | 0 | 0 | 0 | 0 | 0 | 0 | 0 | 0 | 0
| Bruto inkomen (nominaal) | Euro |  | -1114950 | -1137249 | -1159993.98 | -1183193.8596 | -1206857.7368 | -1230994.8915 | -1255614.7894 | -1280727.0851 | -1306341.6268 | -1332468.4594 | -1359117.8286 | -1386300.1851 | -1414026.1888 | -1442306.7126 | -1471152.8469 | 1745981.5366 | 1780901.1674 | 1816519.1907 | 1852849.5745 | 1889906.566 | 0 | 0 | 0 | 0 | 0 | 0 | 0 | 0 | 0 | 0 | 0 | 0 | 0 | 0 | 0 | 0 | 0 | 0 | 0 | 0
AFSCHRIJVING EN SCHULDEN
| Afschrijving | Euro |  | -1657337.5 | -1657337.5 | -1657337.5 | -1657337.5 | -1657337.5 | -1657337.5 | -1657337.5 | -1657337.5 | -1657337.5 | -1657337.5 | -1657337.5 | -1657337.5 | -1657337.5 | -1657337.5 | -1657337.5 | 0 | 0 | 0 | 0 | 0 | 0 | 0 | 0 | 0 | 0 | 0 | 0 | 0 | 0 | 0 | 0 | 0 | 0 | 0 | 0 | 0 | 0 | 0 | 0 | 0
| Rente | Euro |  | -745801.875 | -708555.7087 | -669819.6958 | -629534.2423 | -587637.3707 | -544064.6242 | -498748.9679 | -451620.6853 | -402607.2714 | -351633.321 | -298620.4125 | -243486.9877 | -186148.2259 | -126515.9137 | -64498.3089 | 0 | 0 | 0 | 0 | 0 | 0 | 0 | 0 | 0 | 0 | 0 | 0 | 0 | 0 | 0 | 0 | 0 | 0 | 0 | 0 | 0 | 0 | 0 | 0 | 0
| Aflossing | Euro |  | -931154.1574 | -968400.3237 | -1007136.3367 | -1047421.7901 | -1089318.6617 | -1132891.4082 | -1178207.0645 | -1225335.3471 | -1274348.761 | -1325322.7114 | -1378335.6199 | -1433469.0447 | -1490807.8065 | -1550440.1187 | -1612457.7235 | 0 | 0 | 0 | 0 | 0 | 0 | 0 | 0 | 0 | 0 | 0 | 0 | 0 | 0 | 0 | 0 | 0 | 0 | 0 | 0 | 0 | 0 | 0 | 0 | 0
| Totale lasten lening | Euro |  | -1676956.0324 | -1676956.0324 | -1676956.0324 | -1676956.0324 | -1676956.0324 | -1676956.0324 | -1676956.0324 | -1676956.0324 | -1676956.0324 | -1676956.0324 | -1676956.0324 | -1676956.0324 | -1676956.0324 | -1676956.0324 | -1676956.0324 | 0 | 0 | 0 | 0 | 0 | 0 | 0 | 0 | 0 | 0 | 0 | 0 | 0 | 0 | 0 | 0 | 0 | 0 | 0 | 0 | 0 | 0 | 0 | 0 | 0
BELASTING
| Belastbaar inkomen | Euro |  | -3518089.375 | -3503142.2087 | -3487151.1758 | -3470065.6019 | -3451832.6075 | -3432397.0157 | -3411701.2572 | -3389685.2705 | -3366286.3983 | -3341439.2804 | -3315075.7411 | -3287124.6729 | -3257511.9148 | -3226160.1263 | -3192988.6558 | 1745981.5366 | 1780901.1674 | 1816519.1907 | 1852849.5745 | 1889906.566 | 0 | 0 | 0 | 0 | 0 | 0 | 0 | 0 | 0 | 0 | 0 | 0 | 0 | 0 | 0 | 0 | 0 | 0 | 0 | 0
| Belasting bedrag | Euro |  | 907667.0587 | 903810.6898 | 899685.0033 | 895276.9253 | 890572.8127 | 885558.4301 | 880218.9244 | 874538.7998 | 868501.8908 | 862091.3343 | 855289.5412 | 848078.1656 | 840438.074 | 832349.3126 | 823791.0732 | -450463.2364 | -459472.5012 | -468661.9512 | -478035.1902 | -487595.894 | 0 | 0 | 0 | 0 | 0 | 0 | 0 | 0 | 0 | 0 | 0 | 0 | 0 | 0 | 0 | 0 | 0 | 0 | 0 | 0
CASHFLOWS
| Netto inkomen na belasting | Euro |  | -1884238.9737 | -1910394.3426 | -1937265.0091 | -1964872.9667 | -1993240.9565 | -2022392.4939 | -2052351.8974 | -2083144.3178 | -2114795.7685 | -2147333.1575 | -2180784.3198 | -2215178.0519 | -2250544.1472 | -2286913.4324 | -2324317.8061 | 1295518.3002 | 1321428.6662 | 1347857.2395 | 1374814.3843 | 1402310.672 | 0 | 0 | 0 | 0 | 0 | 0 | 0 | 0 | 0 | 0 | 0 | 0 | 0 | 0 | 0 | 0 | 0 | 0 | 0 | 0
| Project cashflow | Euro | -24860062.5 | -207282.9413 | -233438.3102 | -260308.9767 | -287916.9343 | -316284.9241 | -345436.4615 | -375395.865 | -406188.2854 | -437839.7361 | -470377.125 | -503828.2874 | -538222.0195 | -573588.1148 | -609957.4 | -647361.7737 | 1295518.3002 | 1321428.6662 | 1347857.2395 | 1374814.3843 | 1402310.672 | 0 | 0 | 0 | 0 | 0 | 0 | 0 | 0 | 0 | 0 | 0 | 0 | 0 | 0 | 0 | 0 | 0 | 0 | 0 | 0
| Equity cashflow | Euro | -6215015.625 | -1884238.9737 | -1910394.3426 | -1937265.0091 | -1964872.9667 | -1993240.9565 | -2022392.4939 | -2052351.8974 | -2083144.3178 | -2114795.7685 | -2147333.1575 | -2180784.3198 | -2215178.0519 | -2250544.1472 | -2286913.4324 | -2324317.8061 | 1295518.3002 | 1321428.6662 | 1347857.2395 | 1374814.3843 | 1402310.672 | 0 | 0 | 0 | 0 | 0 | 0 | 0 | 0 | 0 | 0 | 0 | 0 | 0 | 0 | 0 | 0 | 0 | 0 | 0 | 0
| Subsidiebasis: afzet | kWh |  | 55200000 | 55200000 | 55200000 | 55200000 | 55200000 | 55200000 | 55200000 | 55200000 | 55200000 | 55200000 | 55200000 | 55200000 | 55200000 | 55200000 | 55200000 | 0 | 0 | 0 | 0 | 0 | 0 | 0 | 0 | 0 | 0 | 0 | 0 | 0 | 0 | 0 | 0 | 0 | 0 | 0 | 0 | 0 | 0 | 0 | 0 | 0
| Terug te verdienen investering | Euro | 24860062.5 | 23088654.375 | 21302299.0837 | 19499952.7595 | 17680520.8613 | 15842855.9688 | 13985755.4846 | 12107959.2418 | 10208147.0123 | 8284935.9105 | 6336877.6909 | 4362455.932 | 2360083.1049 | 328097.5197 | -1735239.854 | -3831748.6982 | -5577730.2348 | -7358631.4022 | -9175150.5929 | -11028000.1674 | -12917906.7334 | -12917906.7334 | -12917906.7334 | -12917906.7334 | -12917906.7334 | -12917906.7334 | -12917906.7334 | -12917906.7334 | -12917906.7334 | -12917906.7334 | -12917906.7334 | -12917906.7334 | -12917906.7334 | -12917906.7334 | -12917906.7334 | -12917906.7334 | -12917906.7334 | -12917906.7334 | -12917906.7334 | -12917906.7334 | -12917906.7334
| DSCR |  | 1: 1.4835; 2: 1.4679; 3: 1.4519; 4: 1.4354; 5: 1.4185; 6: 1.4011; 7: 1.3833; 8: 1.3649; 9: 1.346; 10: 1.3266; 11: 1.3067; 12: 1.2862; 13: 1.2651; 14: 1.2434; 15: 1.2211
| PROJECTPARAMETERS | Waarde | 0: Eenheid
| Verdisconteerde inkomsten | -14279975.2484 | 0: euro
| Verdisconteerde afzet | 311532846.8512 | 0: kWh
| Totale investering | 24860062.5 | 0: Euro
| DSCR (gemiddeld) | 1.3601
| Vermogenskostenvergoeding (WACC nominaal/reëel) | 4.7% / 2.7%
| Projectrendement (IRR) | -0.096336
| Rendement op eigen vermogen (IRR) | n.v.t.
| Aandeel lening | 18645046.875 | 0: Euro
| Aandeel eigen vermogen | 6215015.625 | 0: Euro
| Warmtekrachtverhouding | 0 | 0: W:E
| Samengesteld aantal vollasturen | 3680 | 0: uur/jaar
| Terugverdientijd (inclusief SDE++-subsidie) | tussen 13 en 14 jaar
| SUBSIDIEPARAMETERS | Waarde | 0: Eenheid
| Bodemprijs of basisprijs | 0.034316 | 0: Euro/kWh
| Langetermijnprijs | 0.051474 | 0: Euro/kWh
| Voorlopig correctiebedrag 2025 | 0.06938 | 0: Euro/kWh
| Voorlopige GvO-waarde 2025 | 0.004 | 0: Euro/kWh
| Voorlopige HBE-waarde 2025 netlevering | 0 | 0: Euro/kWh
| Voorlopige waarde ETS-correctie | 0 | 0: Euro/kWh
| Langetermijnwaarde ETS-correctie | 0 | 0: Euro/kWh
| CONVERSIEFACTOREN | Waarde | 0: Eenheid
| Verbrandingswaarde methaan (onderwaarde) | 35.8 | 0: MJ/Nm3
| Verbrandingswaarde hernieuwbaar gas (onderwaarde) | 31.65 | 0: MJ/Nm3
| Verbrandingswaarde hernieuwbaar gas (bovenwaarde) | 35.17 | 0: MJ/Nm3
| kWh naar MJ | 3.6 | 0: MJ/kWh

## 60
Berekening basisbedragen: Eindadvies SDE++ 2025, inclusief verwerking van aanpassingen van 6 juni 2025
Wind op waterkeringen, ≥ 7,5 en < 8 m/s
| BASISBEDRAG en SUBSIDIE-INTENSITEIT | Waarde | Eenheid | Toelichting
| Basisbedrag | 0.0718 | Euro/kWh | Het basisbedrag is een maat voor de productiekosten. Deze waarde kan berekend worden als alleen deze worksheet geopend is.
| Subsidie-intensiteit | 149.1308 | Euro/t CO2 | De subsidie-intensiteit is de maat die in de rangschikking gebruikt wordt. Om deze waarde te berekenen dient ook de worksheet 'Correcties' geopend te zijn.
| Productie-eenheid | kWh |  | De SDE++ kent twee rekeneenheden waarover subsidie kan worden uitgekeerd: kWh voor energiecategorieën en t CO2 voor CCS- en CCU-categorieën.
| Vermogenseenheid | kW
| Domein | Elektriciteit |  | Het corresponderende domein bij deze categorie geeft aan binnen welk 'hekje' de subsidiecategorie valt.
| CORRECTIEMETHODES | Waarde | Typering | Toelichting
| Berekeningswijze correctiebedrag methode-ID | 4.3 | Elektriciteit-WOL | EPEX2 x PIF_WOL
| Berekeningswijze ETS-correctie-ID | 0 | Geen ETS-correctie | 0
| ETS-voordeel bij merendeel van projecten? | Geen warmte | Ja of Nee | Alleen van belang voor warmteprojecten. Deze parameter werkt door op de langetermijnprijs en subsidie-intensiteit.
| Berekeningswijze correctiebedrag methode-ID netlevering |  |  | Enkel relevant voor zon-pv.
| Berekeningswijze correctiebedrag methode-ID niet-netlevering |  |  | Enkel relevant voor zon-pv.
| Netlevering deel |  |  | Enkel relevant voor zon-pv. Aandeel van de productie dat aan het net wordt geleverd.
| Niet-netlevering deel |  |  | Enkel relevant voor zon-pv. Aandeel eigen gebruik.
| SYSTEEMGROOTTE | Waarde | Eenheid | Toelichting
| Inputvermogen |  | kW
| Seasonal Performance Factor (SPF) |  |  | Hier wordt de seizoensgemiddelde COP, of Seasonal performance factor, mee bedoeld voor het hele systeem.
| Gaat het om een installatie voor hernieuwbaar gas? |  |  | Alleen 'Ja' invullen als de installatie gas van aardgaskwaliteit produceert.
| Methaangehalte hernieuwbaar gas voor gaszuivering |  |  | Het percentage methaan in het biogas, dat nog niet tot aardgaskwaliteit is opgewaardeerd.
| Vermogen hernieuwbaargasproductie (voor zuivering) | 0 | Nm3/uur
| Outputvermogen (thermisch of hernieuwbaar gas) |  | kW | Dit veld alleen invullen bij productie van warmte (al dan niet in WKK-variant) of hernieuwbaar gas van aardgaskwaleit
| Outputvermogen (hernieuwbaar gas) | 0 | Nm3/uur
| Outputvermogen (elektrisch of overig) | 15000 | kW | Dit veld invullen als de installatie elektriciteit produceert (al dan niet in WKK-variant), of iets anders dan warmte of gas van aardgaskwaliteit produceert.
| Vollasturen levering (thermisch of hernieuwbaar gas) |  | uur/jaar | Bij een installatie voor gecombineerde opwekking, wordt de bedrijfstijd automatisch genomen als maximum van de vollasturen warmte en vollasturen elektriciteit.
| Vollasturen levering (elektrisch of overig) | 3300 | uur/jaar | Bij een installatie voor gecombineerde opwekking, wordt de bedrijfstijd automatisch genomen als maximum van de vollasturen warmte en vollasturen elektriciteit.
| ENERGETISCH RENDEMENT | Waarde | Eenheid | Toelichting
| Max. elektrisch rendement | 100%
| Elektrisch rendement | 100%
| Thermisch rendement of rendement gasproductie | 0%
| Elektriciteitsderving bij warmtelevering |  | elektriciteit : warmte | Enkel invullen als de installatie een WKK-installatie is waarbij warmtelevering ten koste gaat van de elektriciteitsproductie.
| KOSTEN | Waarde | Eenheid | Toelichting
| Investeringskosten input gebaseerd |  | Euro/kW | De investeringskosten 'input gebaseerd' worden opgeteld bij de investeringskosten 'output gebaseerd'. Pas op voor onbedoelde dubbeltelling.
| Investeringskosten output gebaseerd | 1645 | Euro/kW | De investeringskosten 'input gebaseerd' worden opgeteld bij de investeringskosten 'output gebaseerd'. Pas op voor onbedoelde dubbeltelling.
| Totale investeringskosten | 24.8601 | Euro (miljoen)
| Vaste operationele kosten input gebaseerd |  | Euro/kW/jaar | De operationele kosten 'input gebaseerd' worden opgeteld bij de investeringskosten 'output gebaseerd'. Pas op voor onbedoelde dubbeltelling.
| Vaste operationele kosten output gebaseerd | 13.61 | Euro/kW/jaar | De operationele kosten 'input gebaseerd' worden opgeteld bij de investeringskosten 'output gebaseerd'. Pas op voor onbedoelde dubbeltelling.
| Totale jaarlijkse vaste operationele kosten | 204.15 | Euro (duizend) | Deze waarde wordt ter illustratie getoond.
| Kosten elektriciteitsverbruik |  | Euro/kWh | Het betreft de inkoopkosten voor elektriciteit, per kWh output
| Kosten gasverbruik |  | Euro/kWh | Het betreft de inkoopkosten voor gas, per kWh output
| Kosten warmteverbruik |  | Euro/kWh | Het betreft de inkoopkosten voor warmte, per kWh output
| Overige variabele operationele kosten | 0.0165 | Euro/kWh
| Totale variabele operationele kosten | 0.0165 | Euro/kWh
| ENERGIEGEBRUIK | Waarde | Eenheid | Toelichting
| Energie-inhoud brandstof |  | GJ/ton
| Biomassadoorzet | 0 | ton/jaar
| Netto brandstofprijs |  | Euro/ton | Hier wordt de brandstofprijs aan de poort bedoeld, inclusief eventuele risico-opslag.
| Relatief elektriciteitsgebruik |  | kWh/kWh
| Elektriciteitsgebruik | 0 | MWh/jaar
| Relatief warmtegebruik |  | kWh/kWh
| Warmtegebruik | 0 | MWh/jaar
| Relatief aardgasgebruik |  | kWh/kWh
| Aardgasgebruik | 0 | MWh/jaar
| EMISSIEFACTOREN | Waarde | Eenheid | Toelichting
| Emissiefactor van warmteproductie per eenheid |  | kg CO2/kWh
| Emissiefactor van elektriciteitsproductie of overig per eenheid | 0.082 | kg CO2/kWh
| Emissiefactor van gasproductie per eenheid |  | kg CO2/kWh
| Emissiefactor gebruik van biomassa |  | kg CO2/ton | De waarde die hier getoond wordt, is afhankelijk aan de uitgangspunten in de adviesvraag.
| Emissiefactor gebruik van warmte |  | kg CO2/kWh
| Emissiefactor gebruik van elektriciteit |  | kg CO2/kWh
| Emissiefactor gebruik van gas |  | kg CO2/kWh
| Vermeden emissies | 0.1093 | kg CO2/kWh
| TERMIJNEN | Waarde | Eenheid | Toelichting
| Economische levensduur | 20 | jaar | Deze waarde wordt gebruikt om eventuele inkomsten van het project na subsidieperiode te berekenen.
| Termijn lening | 15 | jaar
| Afschrijvingstermijn | 15 | jaar
| Beleidsperiode | 15 | jaar
| Totale operationale periode |  | jaar | Deze waarde wordt gebruikt om de vermeden emissies gedurende de hele operationele periode van de installatie te berekenen.
| PARAMETERS NA SUBSIDIEPERIODE | Waarde | Eenheid | Toelichting
| Elektriciteitsprijs na subsidieperiode | 0.0437 | Euro/kWh | Deze prijs is inclusief de profiel- en onbalansfactor.
| Vollasturen na subsidieperiode elektriciteit of overige | 3300 | uur/jaar
| Prijs warmte of hernieuwbaar gas na subsidieperiode |  | Euro/kWh
| Vollasturen na subsidieperiode warmte of hernieuwbaar gas |  | uur/jaar
| Totaal geproduceerde eenheden subsidieperiode | 742500000 | kWh
| Totale geproduceerde eenheden bedrijfsperiode | 990000000 | kWh
| Verrekeningsfactor bespaarde emissies | 1.3333
| FINANCIËLE PARAMETERS | Waarde | Eenheid | Toelichting
| Inflatie | 2%
| Rendement op vreemd vermogen | 4%
| Rendement op eigen vermogen | 10%
| Percentage vreemd vermogen in investering | 75%
| Percentage eigen vermogen in investering | 25%
| Vennootschapsbelasting | 25.8%
| INVESTERINGSSUBSIDIES | Waarde | Eenheid | Toelichting
| Investeringssubsidie t.g.v. vreemd vermogen |  | Euro
| Investeringssubsidie t.g.v. eigen vermogen (NCW) |  | Euro
| ONREGELMATIGE CASHFLOWS | Jaar | Waarde | Toelichting
Voer in cel kolom C het jaar in waarin de onregelmatige cashflow plaatsvindt en in kolom D97 de reële kosten (als negatieve waarde) in dat specifieke jaar.
De waarde als reële kosten is gedefinieerd in euro van het jaar 2025.
| Afsluitprovisie als percentage van lening | 0 | 1% | Deze afsluitprovisie wordt verrekend in de totale investeringskosten en is gedefinieerd als percentage van de lening.
| SUBSIDIE-INKOMSTEN (niet invullen voor basisbedragberekening) |  | Eenheid | 2025 | 2026 | 2027 | 2028 | 2029 | 2030 | 2031 | 2032 | 2033 | 2034 | 2035 | 2036 | 2037 | 2038 | 2039 | 2040 | 2041 | 2042 | 2043 | 2044 | 2045 | 2046 | 2047 | 2048 | 2049 | 2050 | 2051 | 2052 | 2053 | 2054 | 2055 | 2056 | 2057 | 2058 | 2059 | 2060 | 2061 | 2062 | 2063 | 2064
| Basisbedrag (deze cellen kunnen gebruikt worden om de inkomsten toe te voegen) |  | Euro/kWh |  | 0 | 0 | 0 | 0 | 0 | 0 | 0 | 0 | 0 | 0 | 0 | 0 | 0 | 0 | 0 | 0 | 0 | 0 | 0 | 0 | 0 | 0 | 0 | 0 | 0 | 0 | 0 | 0 | 0 | 0 | 0 | 0 | 0 | 0 | 0 | 0 | 0 | 0 | 0
| Correctiebedrag (deze cellen kunnen gebruikt worden om de inkomsten toe te voegen) |  | Euro/kWh |  | 0 | 0 | 0 | 0 | 0 | 0 | 0 | 0 | 0 | 0 | 0 | 0 | 0 | 0 | 0 | 0 | 0 | 0 | 0 | 0 | 0 | 0 | 0 | 0 | 0 | 0 | 0 | 0 | 0 | 0 | 0 | 0 | 0 | 0 | 0 | 0 | 0 | 0 | 0
| Inflator |  | index | 1 | 1.02 | 1.0404 | 1.0612 | 1.0824 | 1.1041 | 1.1262 | 1.1487 | 1.1717 | 1.1951 | 1.219 | 1.2434 | 1.2682 | 1.2936 | 1.3195 | 1.3459 | 1.3728 | 1.4002 | 1.4282 | 1.4568 | 1.4859 | 1.5157 | 1.546 | 1.5769 | 1.6084 | 1.6406 | 1.6734 | 1.7069 | 1.741 | 1.7758 | 1.8114 | 1.8476 | 1.8845 | 1.9222 | 1.9607 | 1.9999 | 2.0399 | 2.0807 | 2.1223 | 2.1647
Tabel: Nominale kasstroom (positieve bedragen = gunstig voor de producent) | bar: Deze afsluitprovisie wordt verrekend in de totale investeringskosten en is gedefinieerd als percentage van de lening. 2034 to Deze afsluitprovisie wordt verrekend in de totale investeringskosten en is gedefinieerd als percentage van de lening. 2064
| INITIELE INVESTERING |  | 0 | 1 | 2 | 3 | 4 | 5 | 6 | 7 | 8 | 9 | 10 | 11 | 12 | 13 | 14 | 15 | 16 | 17 | 18 | 19 | 20 | 21 | 22 | 23 | 24 | 25 | 26 | 27 | 28 | 29 | 30 | 31 | 32 | 33 | 34 | 35 | 36 | 37 | 38 | 39 | 40
| Investering | Euro | 0: -24860062.5
AFZET
| Afzet elektriciteit of overige | kWh |  | 49500000 | 49500000 | 49500000 | 49500000 | 49500000 | 49500000 | 49500000 | 49500000 | 49500000 | 49500000 | 49500000 | 49500000 | 49500000 | 49500000 | 49500000 | 49500000 | 49500000 | 49500000 | 49500000 | 49500000 | 0 | 0 | 0 | 0 | 0 | 0 | 0 | 0 | 0 | 0 | 0 | 0 | 0 | 0 | 0 | 0 | 0 | 0 | 0 | 0
| Afzet warmte | kWh |  | 0 | 0 | 0 | 0 | 0 | 0 | 0 | 0 | 0 | 0 | 0 | 0 | 0 | 0 | 0 | 0 | 0 | 0 | 0 | 0 | 0 | 0 | 0 | 0 | 0 | 0 | 0 | 0 | 0 | 0 | 0 | 0 | 0 | 0 | 0 | 0 | 0 | 0 | 0 | 0
| Afzet hernieuwbaar gas | kWh (HHV) |  | 0 | 0 | 0 | 0 | 0 | 0 | 0 | 0 | 0 | 0 | 0 | 0 | 0 | 0 | 0 | 0 | 0 | 0 | 0 | 0 | 0 | 0 | 0 | 0 | 0 | 0 | 0 | 0 | 0 | 0 | 0 | 0 | 0 | 0 | 0 | 0 | 0 | 0 | 0 | 0
| Afzet | kWh |  | 49500000 | 49500000 | 49500000 | 49500000 | 49500000 | 49500000 | 49500000 | 49500000 | 49500000 | 49500000 | 49500000 | 49500000 | 49500000 | 49500000 | 49500000 | 49500000 | 49500000 | 49500000 | 49500000 | 49500000 | 0 | 0 | 0 | 0 | 0 | 0 | 0 | 0 | 0 | 0 | 0 | 0 | 0 | 0 | 0 | 0 | 0 | 0 | 0 | 0
KOSTEN EN INKOMSTEN
| Operationele kosten | Euro |  | -1020900 | -1041318 | -1062144.36 | -1083387.2472 | -1105054.9921 | -1127156.092 | -1149699.2138 | -1172693.1981 | -1196147.0621 | -1220070.0033 | -1244471.4034 | -1269360.8314 | -1294748.0481 | -1320643.009 | -1347055.8692 | -1373996.9866 | -1401476.9263 | -1429506.4649 | -1458096.5942 | -1487258.526 | 0 | 0 | 0 | 0 | 0 | 0 | 0 | 0 | 0 | 0 | 0 | 0 | 0 | 0 | 0 | 0 | 0 | 0 | 0 | 0
| Brandstofkosten (biomassa) | Euro |  | 0 | 0 | 0 | 0 | 0 | 0 | 0 | 0 | 0 | 0 | 0 | 0 | 0 | 0 | 0 | 0 | 0 | 0 | 0 | 0 | 0 | 0 | 0 | 0 | 0 | 0 | 0 | 0 | 0 | 0 | 0 | 0 | 0 | 0 | 0 | 0 | 0 | 0 | 0 | 0
| Marktwaarde elektriciteit na einde beleidsperiode | Euro/kWh |  | 0 | 0 | 0 | 0 | 0 | 0 | 0 | 0 | 0 | 0 | 0 | 0 | 0 | 0 | 0 | 0.058814 | 0.059991 | 0.061191 | 0.062414 | 0.063663 | 0 | 0 | 0 | 0 | 0 | 0 | 0 | 0 | 0 | 0 | 0 | 0 | 0 | 0 | 0 | 0 | 0 | 0 | 0 | 0
| Marktwaarde warmte of hernieuwbaar gas na einde beleidsperiode | Euro/kWh |  | 0 | 0 | 0 | 0 | 0 | 0 | 0 | 0 | 0 | 0 | 0 | 0 | 0 | 0 | 0 | 0 | 0 | 0 | 0 | 0 | 0 | 0 | 0 | 0 | 0 | 0 | 0 | 0 | 0 | 0 | 0 | 0 | 0 | 0 | 0 | 0 | 0 | 0 | 0 | 0
| Correctiebedrag | Euro/kWh |  | 0 | 0 | 0 | 0 | 0 | 0 | 0 | 0 | 0 | 0 | 0 | 0 | 0 | 0 | 0 | 0 | 0 | 0 | 0 | 0 | 0 | 0 | 0 | 0 | 0 | 0 | 0 | 0 | 0 | 0 | 0 | 0 | 0 | 0 | 0 | 0 | 0 | 0 | 0 | 0
| Basisbedrag | Euro/kWh |  | 0 | 0 | 0 | 0 | 0 | 0 | 0 | 0 | 0 | 0 | 0 | 0 | 0 | 0 | 0 | 0 | 0 | 0 | 0 | 0 | 0 | 0 | 0 | 0 | 0 | 0 | 0 | 0 | 0 | 0 | 0 | 0 | 0 | 0 | 0 | 0 | 0 | 0 | 0 | 0
| SDE-vergoeding | Euro |  | 0 | 0 | 0 | 0 | 0 | 0 | 0 | 0 | 0 | 0 | 0 | 0 | 0 | 0 | 0 | 0 | 0 | 0 | 0 | 0 | 0 | 0 | 0 | 0 | 0 | 0 | 0 | 0 | 0 | 0 | 0 | 0 | 0 | 0 | 0 | 0 | 0 | 0 | 0 | 0
| Marktinkomsten na einde beleidsperiode | Euro |  | 0 | 0 | 0 | 0 | 0 | 0 | 0 | 0 | 0 | 0 | 0 | 0 | 0 | 0 | 0 | 2911315.096 | 2969541.398 | 3028932.2259 | 3089510.8704 | 3151301.0879 | 0 | 0 | 0 | 0 | 0 | 0 | 0 | 0 | 0 | 0 | 0 | 0 | 0 | 0 | 0 | 0 | 0 | 0 | 0 | 0
| Marktinkomsten gedurende beleidsperiode | Euro |  | 0 | 0 | 0 | 0 | 0 | 0 | 0 | 0 | 0 | 0 | 0 | 0 | 0 | 0 | 0 | 0 | 0 | 0 | 0 | 0 | 0 | 0 | 0 | 0 | 0 | 0 | 0 | 0 | 0 | 0 | 0 | 0 | 0 | 0 | 0 | 0 | 0 | 0 | 0 | 0
TOTALE KOSTEN EN INKOMSTEN
| Inkomen totaal (nominaal) | Euro |  | 0 | 0 | 0 | 0 | 0 | 0 | 0 | 0 | 0 | 0 | 0 | 0 | 0 | 0 | 0 | 2911315.096 | 2969541.398 | 3028932.2259 | 3089510.8704 | 3151301.0879 | 0 | 0 | 0 | 0 | 0 | 0 | 0 | 0 | 0 | 0 | 0 | 0 | 0 | 0 | 0 | 0 | 0 | 0 | 0 | 0
| Kosten totaal (nominaal) | Euro |  | -1020900 | -1041318 | -1062144.36 | -1083387.2472 | -1105054.9921 | -1127156.092 | -1149699.2138 | -1172693.1981 | -1196147.0621 | -1220070.0033 | -1244471.4034 | -1269360.8314 | -1294748.0481 | -1320643.009 | -1347055.8692 | -1373996.9866 | -1401476.9263 | -1429506.4649 | -1458096.5942 | -1487258.526 | 0 | 0 | 0 | 0 | 0 | 0 | 0 | 0 | 0 | 0 | 0 | 0 | 0 | 0 | 0 | 0 | 0 | 0 | 0 | 0
| Bruto inkomen (nominaal) | Euro |  | -1020900 | -1041318 | -1062144.36 | -1083387.2472 | -1105054.9921 | -1127156.092 | -1149699.2138 | -1172693.1981 | -1196147.0621 | -1220070.0033 | -1244471.4034 | -1269360.8314 | -1294748.0481 | -1320643.009 | -1347055.8692 | 1537318.1095 | 1568064.4716 | 1599425.7611 | 1631414.2763 | 1664042.5618 | 0 | 0 | 0 | 0 | 0 | 0 | 0 | 0 | 0 | 0 | 0 | 0 | 0 | 0 | 0 | 0 | 0 | 0 | 0 | 0
AFSCHRIJVING EN SCHULDEN
| Afschrijving | Euro |  | -1657337.5 | -1657337.5 | -1657337.5 | -1657337.5 | -1657337.5 | -1657337.5 | -1657337.5 | -1657337.5 | -1657337.5 | -1657337.5 | -1657337.5 | -1657337.5 | -1657337.5 | -1657337.5 | -1657337.5 | 0 | 0 | 0 | 0 | 0 | 0 | 0 | 0 | 0 | 0 | 0 | 0 | 0 | 0 | 0 | 0 | 0 | 0 | 0 | 0 | 0 | 0 | 0 | 0 | 0
| Rente | Euro |  | -745801.875 | -708555.7087 | -669819.6958 | -629534.2423 | -587637.3707 | -544064.6242 | -498748.9679 | -451620.6853 | -402607.2714 | -351633.321 | -298620.4125 | -243486.9877 | -186148.2259 | -126515.9137 | -64498.3089 | 0 | 0 | 0 | 0 | 0 | 0 | 0 | 0 | 0 | 0 | 0 | 0 | 0 | 0 | 0 | 0 | 0 | 0 | 0 | 0 | 0 | 0 | 0 | 0 | 0
| Aflossing | Euro |  | -931154.1574 | -968400.3237 | -1007136.3367 | -1047421.7901 | -1089318.6617 | -1132891.4082 | -1178207.0645 | -1225335.3471 | -1274348.761 | -1325322.7114 | -1378335.6199 | -1433469.0447 | -1490807.8065 | -1550440.1187 | -1612457.7235 | 0 | 0 | 0 | 0 | 0 | 0 | 0 | 0 | 0 | 0 | 0 | 0 | 0 | 0 | 0 | 0 | 0 | 0 | 0 | 0 | 0 | 0 | 0 | 0 | 0
| Totale lasten lening | Euro |  | -1676956.0324 | -1676956.0324 | -1676956.0324 | -1676956.0324 | -1676956.0324 | -1676956.0324 | -1676956.0324 | -1676956.0324 | -1676956.0324 | -1676956.0324 | -1676956.0324 | -1676956.0324 | -1676956.0324 | -1676956.0324 | -1676956.0324 | 0 | 0 | 0 | 0 | 0 | 0 | 0 | 0 | 0 | 0 | 0 | 0 | 0 | 0 | 0 | 0 | 0 | 0 | 0 | 0 | 0 | 0 | 0 | 0 | 0
BELASTING
| Belastbaar inkomen | Euro |  | -3424039.375 | -3407211.2087 | -3389301.5558 | -3370258.9895 | -3350029.8628 | -3328558.2162 | -3305785.6817 | -3281651.3834 | -3256091.8335 | -3229040.8243 | -3200429.3159 | -3170185.3192 | -3138233.774 | -3104496.4227 | -3068891.6781 | 1537318.1095 | 1568064.4716 | 1599425.7611 | 1631414.2763 | 1664042.5618 | 0 | 0 | 0 | 0 | 0 | 0 | 0 | 0 | 0 | 0 | 0 | 0 | 0 | 0 | 0 | 0 | 0 | 0 | 0 | 0
| Belasting bedrag | Euro |  | 883402.1588 | 879060.4918 | 874439.8014 | 869526.8193 | 864307.7046 | 858768.0198 | 852892.7059 | 846666.0569 | 840071.693 | 833092.5327 | 825710.7635 | 817907.8123 | 809664.3137 | 800960.0771 | 791774.053 | -396628.0722 | -404560.6337 | -412651.8464 | -420904.8833 | -429322.9809 | 0 | 0 | 0 | 0 | 0 | 0 | 0 | 0 | 0 | 0 | 0 | 0 | 0 | 0 | 0 | 0 | 0 | 0 | 0 | 0
CASHFLOWS
| Netto inkomen na belasting | Euro |  | -1814453.8737 | -1839213.5406 | -1864660.591 | -1890816.4603 | -1917703.3199 | -1945344.1046 | -1973762.5403 | -2002983.1736 | -2033031.4014 | -2063933.503 | -2095716.6723 | -2128409.0515 | -2162039.7668 | -2196638.9644 | -2232237.8487 | 1140690.0372 | 1163503.838 | 1186773.9147 | 1210509.393 | 1234719.5809 | 0 | 0 | 0 | 0 | 0 | 0 | 0 | 0 | 0 | 0 | 0 | 0 | 0 | 0 | 0 | 0 | 0 | 0 | 0 | 0
| Project cashflow | Euro | -24860062.5 | -137497.8412 | -162257.5082 | -187704.5586 | -213860.4279 | -240747.2875 | -268388.0722 | -296806.5079 | -326027.1412 | -356075.369 | -386977.4706 | -418760.6399 | -451453.0191 | -485083.7344 | -519682.932 | -555281.8162 | 1140690.0372 | 1163503.838 | 1186773.9147 | 1210509.393 | 1234719.5809 | 0 | 0 | 0 | 0 | 0 | 0 | 0 | 0 | 0 | 0 | 0 | 0 | 0 | 0 | 0 | 0 | 0 | 0 | 0 | 0
| Equity cashflow | Euro | -6215015.625 | -1814453.8737 | -1839213.5406 | -1864660.591 | -1890816.4603 | -1917703.3199 | -1945344.1046 | -1973762.5403 | -2002983.1736 | -2033031.4014 | -2063933.503 | -2095716.6723 | -2128409.0515 | -2162039.7668 | -2196638.9644 | -2232237.8487 | 1140690.0372 | 1163503.838 | 1186773.9147 | 1210509.393 | 1234719.5809 | 0 | 0 | 0 | 0 | 0 | 0 | 0 | 0 | 0 | 0 | 0 | 0 | 0 | 0 | 0 | 0 | 0 | 0 | 0 | 0
| Subsidiebasis: afzet | kWh |  | 49500000 | 49500000 | 49500000 | 49500000 | 49500000 | 49500000 | 49500000 | 49500000 | 49500000 | 49500000 | 49500000 | 49500000 | 49500000 | 49500000 | 49500000 | 0 | 0 | 0 | 0 | 0 | 0 | 0 | 0 | 0 | 0 | 0 | 0 | 0 | 0 | 0 | 0 | 0 | 0 | 0 | 0 | 0 | 0 | 0 | 0 | 0
| Terug te verdienen investering | Euro | 24860062.5 | 23072664.375 | 21268438.0837 | 19446302.1395 | 17605123.6289 | 15743715.9918 | 13860836.708 | 11955184.8897 | 10025398.7731 | 8070053.1066 | 6087656.4309 | 4076648.2468 | 2035396.066 | -37807.66 | -2144748.7373 | -4287294.5592 | -5824612.6686 | -7392677.1402 | -8992102.9013 | -10623517.1776 | -12287559.7394 | -12287559.7394 | -12287559.7394 | -12287559.7394 | -12287559.7394 | -12287559.7394 | -12287559.7394 | -12287559.7394 | -12287559.7394 | -12287559.7394 | -12287559.7394 | -12287559.7394 | -12287559.7394 | -12287559.7394 | -12287559.7394 | -12287559.7394 | -12287559.7394 | -12287559.7394 | -12287559.7394 | -12287559.7394 | -12287559.7394
| DSCR |  | 1: 1.4906; 2: 1.4758; 3: 1.4606; 4: 1.445; 5: 1.429; 6: 1.4125; 7: 1.3956; 8: 1.3782; 9: 1.3602; 10: 1.3418; 11: 1.3229; 12: 1.3034; 13: 1.2833; 14: 1.2627; 15: 1.2415
| PROJECTPARAMETERS | Waarde | 0: Eenheid
| Verdisconteerde inkomsten | -13834400.9274 | 0: euro
| Verdisconteerde afzet | 279363694.1872 | 0: kWh
| Totale investering | 24860062.5 | 0: Euro
| DSCR (gemiddeld) | 1.3735
| Vermogenskostenvergoeding (WACC nominaal/reëel) | 4.7% / 2.7%
| Projectrendement (IRR) | -0.099631
| Rendement op eigen vermogen (IRR) | n.v.t.
| Aandeel lening | 18645046.875 | 0: Euro
| Aandeel eigen vermogen | 6215015.625 | 0: Euro
| Warmtekrachtverhouding | 0 | 0: W:E
| Samengesteld aantal vollasturen | 3300 | 0: uur/jaar
| Terugverdientijd (inclusief SDE++-subsidie) | tussen 12 en 13 jaar
| SUBSIDIEPARAMETERS | Waarde | 0: Eenheid
| Bodemprijs of basisprijs | 0.034316 | 0: Euro/kWh
| Langetermijnprijs | 0.051474 | 0: Euro/kWh
| Voorlopig correctiebedrag 2025 | 0.06938 | 0: Euro/kWh
| Voorlopige GvO-waarde 2025 | 0.004 | 0: Euro/kWh
| Voorlopige HBE-waarde 2025 netlevering | 0 | 0: Euro/kWh
| Voorlopige waarde ETS-correctie | 0 | 0: Euro/kWh
| Langetermijnwaarde ETS-correctie | 0 | 0: Euro/kWh
| CONVERSIEFACTOREN | Waarde | 0: Eenheid
| Verbrandingswaarde methaan (onderwaarde) | 35.8 | 0: MJ/Nm3
| Verbrandingswaarde hernieuwbaar gas (onderwaarde) | 31.65 | 0: MJ/Nm3
| Verbrandingswaarde hernieuwbaar gas (bovenwaarde) | 35.17 | 0: MJ/Nm3
| kWh naar MJ | 3.6 | 0: MJ/kWh

## 61
Berekening basisbedragen: Eindadvies SDE++ 2025, inclusief verwerking van aanpassingen van 6 juni 2025
Wind op waterkeringen, ≥ 7,0 en < 7,5 m/s
| BASISBEDRAG en SUBSIDIE-INTENSITEIT | Waarde | Eenheid | Toelichting
| Basisbedrag | 0.0776 | Euro/kWh | Het basisbedrag is een maat voor de productiekosten. Deze waarde kan berekend worden als alleen deze worksheet geopend is.
| Subsidie-intensiteit | 202.1958 | Euro/t CO2 | De subsidie-intensiteit is de maat die in de rangschikking gebruikt wordt. Om deze waarde te berekenen dient ook de worksheet 'Correcties' geopend te zijn.
| Productie-eenheid | kWh |  | De SDE++ kent twee rekeneenheden waarover subsidie kan worden uitgekeerd: kWh voor energiecategorieën en t CO2 voor CCS- en CCU-categorieën.
| Vermogenseenheid | kW
| Domein | Elektriciteit |  | Het corresponderende domein bij deze categorie geeft aan binnen welk 'hekje' de subsidiecategorie valt.
| CORRECTIEMETHODES | Waarde | Typering | Toelichting
| Berekeningswijze correctiebedrag methode-ID | 4.3 | Elektriciteit-WOL | EPEX2 x PIF_WOL
| Berekeningswijze ETS-correctie-ID | 0 | Geen ETS-correctie | 0
| ETS-voordeel bij merendeel van projecten? | Geen warmte | Ja of Nee | Alleen van belang voor warmteprojecten. Deze parameter werkt door op de langetermijnprijs en subsidie-intensiteit.
| Berekeningswijze correctiebedrag methode-ID netlevering |  |  | Enkel relevant voor zon-pv.
| Berekeningswijze correctiebedrag methode-ID niet-netlevering |  |  | Enkel relevant voor zon-pv.
| Netlevering deel |  |  | Enkel relevant voor zon-pv. Aandeel van de productie dat aan het net wordt geleverd.
| Niet-netlevering deel |  |  | Enkel relevant voor zon-pv. Aandeel eigen gebruik.
| SYSTEEMGROOTTE | Waarde | Eenheid | Toelichting
| Inputvermogen |  | kW
| Seasonal Performance Factor (SPF) |  |  | Hier wordt de seizoensgemiddelde COP, of Seasonal performance factor, mee bedoeld voor het hele systeem.
| Gaat het om een installatie voor hernieuwbaar gas? |  |  | Alleen 'Ja' invullen als de installatie gas van aardgaskwaliteit produceert.
| Methaangehalte hernieuwbaar gas voor gaszuivering |  |  | Het percentage methaan in het biogas, dat nog niet tot aardgaskwaliteit is opgewaardeerd.
| Vermogen hernieuwbaargasproductie (voor zuivering) | 0 | Nm3/uur
| Outputvermogen (thermisch of hernieuwbaar gas) |  | kW | Dit veld alleen invullen bij productie van warmte (al dan niet in WKK-variant) of hernieuwbaar gas van aardgaskwaleit
| Outputvermogen (hernieuwbaar gas) | 0 | Nm3/uur
| Outputvermogen (elektrisch of overig) | 15000 | kW | Dit veld invullen als de installatie elektriciteit produceert (al dan niet in WKK-variant), of iets anders dan warmte of gas van aardgaskwaliteit produceert.
| Vollasturen levering (thermisch of hernieuwbaar gas) |  | uur/jaar | Bij een installatie voor gecombineerde opwekking, wordt de bedrijfstijd automatisch genomen als maximum van de vollasturen warmte en vollasturen elektriciteit.
| Vollasturen levering (elektrisch of overig) | 3000 | uur/jaar | Bij een installatie voor gecombineerde opwekking, wordt de bedrijfstijd automatisch genomen als maximum van de vollasturen warmte en vollasturen elektriciteit.
| ENERGETISCH RENDEMENT | Waarde | Eenheid | Toelichting
| Max. elektrisch rendement | 100%
| Elektrisch rendement | 100%
| Thermisch rendement of rendement gasproductie | 0%
| Elektriciteitsderving bij warmtelevering |  | elektriciteit : warmte | Enkel invullen als de installatie een WKK-installatie is waarbij warmtelevering ten koste gaat van de elektriciteitsproductie.
| KOSTEN | Waarde | Eenheid | Toelichting
| Investeringskosten input gebaseerd |  | Euro/kW | De investeringskosten 'input gebaseerd' worden opgeteld bij de investeringskosten 'output gebaseerd'. Pas op voor onbedoelde dubbeltelling.
| Investeringskosten output gebaseerd | 1645 | Euro/kW | De investeringskosten 'input gebaseerd' worden opgeteld bij de investeringskosten 'output gebaseerd'. Pas op voor onbedoelde dubbeltelling.
| Totale investeringskosten | 24.8601 | Euro (miljoen)
| Vaste operationele kosten input gebaseerd |  | Euro/kW/jaar | De operationele kosten 'input gebaseerd' worden opgeteld bij de investeringskosten 'output gebaseerd'. Pas op voor onbedoelde dubbeltelling.
| Vaste operationele kosten output gebaseerd | 13.61 | Euro/kW/jaar | De operationele kosten 'input gebaseerd' worden opgeteld bij de investeringskosten 'output gebaseerd'. Pas op voor onbedoelde dubbeltelling.
| Totale jaarlijkse vaste operationele kosten | 204.15 | Euro (duizend) | Deze waarde wordt ter illustratie getoond.
| Kosten elektriciteitsverbruik |  | Euro/kWh | Het betreft de inkoopkosten voor elektriciteit, per kWh output
| Kosten gasverbruik |  | Euro/kWh | Het betreft de inkoopkosten voor gas, per kWh output
| Kosten warmteverbruik |  | Euro/kWh | Het betreft de inkoopkosten voor warmte, per kWh output
| Overige variabele operationele kosten | 0.0165 | Euro/kWh
| Totale variabele operationele kosten | 0.0165 | Euro/kWh
| ENERGIEGEBRUIK | Waarde | Eenheid | Toelichting
| Energie-inhoud brandstof |  | GJ/ton
| Biomassadoorzet | 0 | ton/jaar
| Netto brandstofprijs |  | Euro/ton | Hier wordt de brandstofprijs aan de poort bedoeld, inclusief eventuele risico-opslag.
| Relatief elektriciteitsgebruik |  | kWh/kWh
| Elektriciteitsgebruik | 0 | MWh/jaar
| Relatief warmtegebruik |  | kWh/kWh
| Warmtegebruik | 0 | MWh/jaar
| Relatief aardgasgebruik |  | kWh/kWh
| Aardgasgebruik | 0 | MWh/jaar
| EMISSIEFACTOREN | Waarde | Eenheid | Toelichting
| Emissiefactor van warmteproductie per eenheid |  | kg CO2/kWh
| Emissiefactor van elektriciteitsproductie of overig per eenheid | 0.082 | kg CO2/kWh
| Emissiefactor van gasproductie per eenheid |  | kg CO2/kWh
| Emissiefactor gebruik van biomassa |  | kg CO2/ton | De waarde die hier getoond wordt, is afhankelijk aan de uitgangspunten in de adviesvraag.
| Emissiefactor gebruik van warmte |  | kg CO2/kWh
| Emissiefactor gebruik van elektriciteit |  | kg CO2/kWh
| Emissiefactor gebruik van gas |  | kg CO2/kWh
| Vermeden emissies | 0.1093 | kg CO2/kWh
| TERMIJNEN | Waarde | Eenheid | Toelichting
| Economische levensduur | 20 | jaar | Deze waarde wordt gebruikt om eventuele inkomsten van het project na subsidieperiode te berekenen.
| Termijn lening | 15 | jaar
| Afschrijvingstermijn | 15 | jaar
| Beleidsperiode | 15 | jaar
| Totale operationale periode |  | jaar | Deze waarde wordt gebruikt om de vermeden emissies gedurende de hele operationele periode van de installatie te berekenen.
| PARAMETERS NA SUBSIDIEPERIODE | Waarde | Eenheid | Toelichting
| Elektriciteitsprijs na subsidieperiode | 0.0437 | Euro/kWh | Deze prijs is inclusief de profiel- en onbalansfactor.
| Vollasturen na subsidieperiode elektriciteit of overige | 3000 | uur/jaar
| Prijs warmte of hernieuwbaar gas na subsidieperiode |  | Euro/kWh
| Vollasturen na subsidieperiode warmte of hernieuwbaar gas |  | uur/jaar
| Totaal geproduceerde eenheden subsidieperiode | 675000000 | kWh
| Totale geproduceerde eenheden bedrijfsperiode | 900000000 | kWh
| Verrekeningsfactor bespaarde emissies | 1.3333
| FINANCIËLE PARAMETERS | Waarde | Eenheid | Toelichting
| Inflatie | 2%
| Rendement op vreemd vermogen | 4%
| Rendement op eigen vermogen | 10%
| Percentage vreemd vermogen in investering | 75%
| Percentage eigen vermogen in investering | 25%
| Vennootschapsbelasting | 25.8%
| INVESTERINGSSUBSIDIES | Waarde | Eenheid | Toelichting
| Investeringssubsidie t.g.v. vreemd vermogen |  | Euro
| Investeringssubsidie t.g.v. eigen vermogen (NCW) |  | Euro
| ONREGELMATIGE CASHFLOWS | Jaar | Waarde | Toelichting
Voer in cel kolom C het jaar in waarin de onregelmatige cashflow plaatsvindt en in kolom D97 de reële kosten (als negatieve waarde) in dat specifieke jaar.
De waarde als reële kosten is gedefinieerd in euro van het jaar 2025.
| Afsluitprovisie als percentage van lening | 0 | 1% | Deze afsluitprovisie wordt verrekend in de totale investeringskosten en is gedefinieerd als percentage van de lening.
| SUBSIDIE-INKOMSTEN (niet invullen voor basisbedragberekening) |  | Eenheid | 2025 | 2026 | 2027 | 2028 | 2029 | 2030 | 2031 | 2032 | 2033 | 2034 | 2035 | 2036 | 2037 | 2038 | 2039 | 2040 | 2041 | 2042 | 2043 | 2044 | 2045 | 2046 | 2047 | 2048 | 2049 | 2050 | 2051 | 2052 | 2053 | 2054 | 2055 | 2056 | 2057 | 2058 | 2059 | 2060 | 2061 | 2062 | 2063 | 2064
| Basisbedrag (deze cellen kunnen gebruikt worden om de inkomsten toe te voegen) |  | Euro/kWh |  | 0 | 0 | 0 | 0 | 0 | 0 | 0 | 0 | 0 | 0 | 0 | 0 | 0 | 0 | 0 | 0 | 0 | 0 | 0 | 0 | 0 | 0 | 0 | 0 | 0 | 0 | 0 | 0 | 0 | 0 | 0 | 0 | 0 | 0 | 0 | 0 | 0 | 0 | 0
| Correctiebedrag (deze cellen kunnen gebruikt worden om de inkomsten toe te voegen) |  | Euro/kWh |  | 0 | 0 | 0 | 0 | 0 | 0 | 0 | 0 | 0 | 0 | 0 | 0 | 0 | 0 | 0 | 0 | 0 | 0 | 0 | 0 | 0 | 0 | 0 | 0 | 0 | 0 | 0 | 0 | 0 | 0 | 0 | 0 | 0 | 0 | 0 | 0 | 0 | 0 | 0
| Inflator |  | index | 1 | 1.02 | 1.0404 | 1.0612 | 1.0824 | 1.1041 | 1.1262 | 1.1487 | 1.1717 | 1.1951 | 1.219 | 1.2434 | 1.2682 | 1.2936 | 1.3195 | 1.3459 | 1.3728 | 1.4002 | 1.4282 | 1.4568 | 1.4859 | 1.5157 | 1.546 | 1.5769 | 1.6084 | 1.6406 | 1.6734 | 1.7069 | 1.741 | 1.7758 | 1.8114 | 1.8476 | 1.8845 | 1.9222 | 1.9607 | 1.9999 | 2.0399 | 2.0807 | 2.1223 | 2.1647
Tabel: Nominale kasstroom (positieve bedragen = gunstig voor de producent) | bar: Deze afsluitprovisie wordt verrekend in de totale investeringskosten en is gedefinieerd als percentage van de lening. 2034 to Deze afsluitprovisie wordt verrekend in de totale investeringskosten en is gedefinieerd als percentage van de lening. 2064
| INITIELE INVESTERING |  | 0 | 1 | 2 | 3 | 4 | 5 | 6 | 7 | 8 | 9 | 10 | 11 | 12 | 13 | 14 | 15 | 16 | 17 | 18 | 19 | 20 | 21 | 22 | 23 | 24 | 25 | 26 | 27 | 28 | 29 | 30 | 31 | 32 | 33 | 34 | 35 | 36 | 37 | 38 | 39 | 40
| Investering | Euro | 0: -24860062.5
AFZET
| Afzet elektriciteit of overige | kWh |  | 45000000 | 45000000 | 45000000 | 45000000 | 45000000 | 45000000 | 45000000 | 45000000 | 45000000 | 45000000 | 45000000 | 45000000 | 45000000 | 45000000 | 45000000 | 45000000 | 45000000 | 45000000 | 45000000 | 45000000 | 0 | 0 | 0 | 0 | 0 | 0 | 0 | 0 | 0 | 0 | 0 | 0 | 0 | 0 | 0 | 0 | 0 | 0 | 0 | 0
| Afzet warmte | kWh |  | 0 | 0 | 0 | 0 | 0 | 0 | 0 | 0 | 0 | 0 | 0 | 0 | 0 | 0 | 0 | 0 | 0 | 0 | 0 | 0 | 0 | 0 | 0 | 0 | 0 | 0 | 0 | 0 | 0 | 0 | 0 | 0 | 0 | 0 | 0 | 0 | 0 | 0 | 0 | 0
| Afzet hernieuwbaar gas | kWh (HHV) |  | 0 | 0 | 0 | 0 | 0 | 0 | 0 | 0 | 0 | 0 | 0 | 0 | 0 | 0 | 0 | 0 | 0 | 0 | 0 | 0 | 0 | 0 | 0 | 0 | 0 | 0 | 0 | 0 | 0 | 0 | 0 | 0 | 0 | 0 | 0 | 0 | 0 | 0 | 0 | 0
| Afzet | kWh |  | 45000000 | 45000000 | 45000000 | 45000000 | 45000000 | 45000000 | 45000000 | 45000000 | 45000000 | 45000000 | 45000000 | 45000000 | 45000000 | 45000000 | 45000000 | 45000000 | 45000000 | 45000000 | 45000000 | 45000000 | 0 | 0 | 0 | 0 | 0 | 0 | 0 | 0 | 0 | 0 | 0 | 0 | 0 | 0 | 0 | 0 | 0 | 0 | 0 | 0
KOSTEN EN INKOMSTEN
| Operationele kosten | Euro |  | -946650 | -965583 | -984894.66 | -1004592.5532 | -1024684.4043 | -1045178.0923 | -1066081.6542 | -1087403.2873 | -1109151.353 | -1131334.3801 | -1153961.0677 | -1177040.289 | -1200581.0948 | -1224592.7167 | -1249084.5711 | -1274066.2625 | -1299547.5877 | -1325538.5395 | -1352049.3103 | -1379090.2965 | 0 | 0 | 0 | 0 | 0 | 0 | 0 | 0 | 0 | 0 | 0 | 0 | 0 | 0 | 0 | 0 | 0 | 0 | 0 | 0
| Brandstofkosten (biomassa) | Euro |  | 0 | 0 | 0 | 0 | 0 | 0 | 0 | 0 | 0 | 0 | 0 | 0 | 0 | 0 | 0 | 0 | 0 | 0 | 0 | 0 | 0 | 0 | 0 | 0 | 0 | 0 | 0 | 0 | 0 | 0 | 0 | 0 | 0 | 0 | 0 | 0 | 0 | 0 | 0 | 0
| Marktwaarde elektriciteit na einde beleidsperiode | Euro/kWh |  | 0 | 0 | 0 | 0 | 0 | 0 | 0 | 0 | 0 | 0 | 0 | 0 | 0 | 0 | 0 | 0.058814 | 0.059991 | 0.061191 | 0.062414 | 0.063663 | 0 | 0 | 0 | 0 | 0 | 0 | 0 | 0 | 0 | 0 | 0 | 0 | 0 | 0 | 0 | 0 | 0 | 0 | 0 | 0
| Marktwaarde warmte of hernieuwbaar gas na einde beleidsperiode | Euro/kWh |  | 0 | 0 | 0 | 0 | 0 | 0 | 0 | 0 | 0 | 0 | 0 | 0 | 0 | 0 | 0 | 0 | 0 | 0 | 0 | 0 | 0 | 0 | 0 | 0 | 0 | 0 | 0 | 0 | 0 | 0 | 0 | 0 | 0 | 0 | 0 | 0 | 0 | 0 | 0 | 0
| Correctiebedrag | Euro/kWh |  | 0 | 0 | 0 | 0 | 0 | 0 | 0 | 0 | 0 | 0 | 0 | 0 | 0 | 0 | 0 | 0 | 0 | 0 | 0 | 0 | 0 | 0 | 0 | 0 | 0 | 0 | 0 | 0 | 0 | 0 | 0 | 0 | 0 | 0 | 0 | 0 | 0 | 0 | 0 | 0
| Basisbedrag | Euro/kWh |  | 0 | 0 | 0 | 0 | 0 | 0 | 0 | 0 | 0 | 0 | 0 | 0 | 0 | 0 | 0 | 0 | 0 | 0 | 0 | 0 | 0 | 0 | 0 | 0 | 0 | 0 | 0 | 0 | 0 | 0 | 0 | 0 | 0 | 0 | 0 | 0 | 0 | 0 | 0 | 0
| SDE-vergoeding | Euro |  | 0 | 0 | 0 | 0 | 0 | 0 | 0 | 0 | 0 | 0 | 0 | 0 | 0 | 0 | 0 | 0 | 0 | 0 | 0 | 0 | 0 | 0 | 0 | 0 | 0 | 0 | 0 | 0 | 0 | 0 | 0 | 0 | 0 | 0 | 0 | 0 | 0 | 0 | 0 | 0
| Marktinkomsten na einde beleidsperiode | Euro |  | 0 | 0 | 0 | 0 | 0 | 0 | 0 | 0 | 0 | 0 | 0 | 0 | 0 | 0 | 0 | 2646650.0873 | 2699583.0891 | 2753574.7508 | 2808646.2459 | 2864819.1708 | 0 | 0 | 0 | 0 | 0 | 0 | 0 | 0 | 0 | 0 | 0 | 0 | 0 | 0 | 0 | 0 | 0 | 0 | 0 | 0
| Marktinkomsten gedurende beleidsperiode | Euro |  | 0 | 0 | 0 | 0 | 0 | 0 | 0 | 0 | 0 | 0 | 0 | 0 | 0 | 0 | 0 | 0 | 0 | 0 | 0 | 0 | 0 | 0 | 0 | 0 | 0 | 0 | 0 | 0 | 0 | 0 | 0 | 0 | 0 | 0 | 0 | 0 | 0 | 0 | 0 | 0
TOTALE KOSTEN EN INKOMSTEN
| Inkomen totaal (nominaal) | Euro |  | 0 | 0 | 0 | 0 | 0 | 0 | 0 | 0 | 0 | 0 | 0 | 0 | 0 | 0 | 0 | 2646650.0873 | 2699583.0891 | 2753574.7508 | 2808646.2459 | 2864819.1708 | 0 | 0 | 0 | 0 | 0 | 0 | 0 | 0 | 0 | 0 | 0 | 0 | 0 | 0 | 0 | 0 | 0 | 0 | 0 | 0
| Kosten totaal (nominaal) | Euro |  | -946650 | -965583 | -984894.66 | -1004592.5532 | -1024684.4043 | -1045178.0923 | -1066081.6542 | -1087403.2873 | -1109151.353 | -1131334.3801 | -1153961.0677 | -1177040.289 | -1200581.0948 | -1224592.7167 | -1249084.5711 | -1274066.2625 | -1299547.5877 | -1325538.5395 | -1352049.3103 | -1379090.2965 | 0 | 0 | 0 | 0 | 0 | 0 | 0 | 0 | 0 | 0 | 0 | 0 | 0 | 0 | 0 | 0 | 0 | 0 | 0 | 0
| Bruto inkomen (nominaal) | Euro |  | -946650 | -965583 | -984894.66 | -1004592.5532 | -1024684.4043 | -1045178.0923 | -1066081.6542 | -1087403.2873 | -1109151.353 | -1131334.3801 | -1153961.0677 | -1177040.289 | -1200581.0948 | -1224592.7167 | -1249084.5711 | 1372583.8248 | 1400035.5013 | 1428036.2114 | 1456596.9356 | 1485728.8743 | 0 | 0 | 0 | 0 | 0 | 0 | 0 | 0 | 0 | 0 | 0 | 0 | 0 | 0 | 0 | 0 | 0 | 0 | 0 | 0
AFSCHRIJVING EN SCHULDEN
| Afschrijving | Euro |  | -1657337.5 | -1657337.5 | -1657337.5 | -1657337.5 | -1657337.5 | -1657337.5 | -1657337.5 | -1657337.5 | -1657337.5 | -1657337.5 | -1657337.5 | -1657337.5 | -1657337.5 | -1657337.5 | -1657337.5 | 0 | 0 | 0 | 0 | 0 | 0 | 0 | 0 | 0 | 0 | 0 | 0 | 0 | 0 | 0 | 0 | 0 | 0 | 0 | 0 | 0 | 0 | 0 | 0 | 0
| Rente | Euro |  | -745801.875 | -708555.7087 | -669819.6958 | -629534.2423 | -587637.3707 | -544064.6242 | -498748.9679 | -451620.6853 | -402607.2714 | -351633.321 | -298620.4125 | -243486.9877 | -186148.2259 | -126515.9137 | -64498.3089 | 0 | 0 | 0 | 0 | 0 | 0 | 0 | 0 | 0 | 0 | 0 | 0 | 0 | 0 | 0 | 0 | 0 | 0 | 0 | 0 | 0 | 0 | 0 | 0 | 0
| Aflossing | Euro |  | -931154.1574 | -968400.3237 | -1007136.3367 | -1047421.7901 | -1089318.6617 | -1132891.4082 | -1178207.0645 | -1225335.3471 | -1274348.761 | -1325322.7114 | -1378335.6199 | -1433469.0447 | -1490807.8065 | -1550440.1187 | -1612457.7235 | 0 | 0 | 0 | 0 | 0 | 0 | 0 | 0 | 0 | 0 | 0 | 0 | 0 | 0 | 0 | 0 | 0 | 0 | 0 | 0 | 0 | 0 | 0 | 0 | 0
| Totale lasten lening | Euro |  | -1676956.0324 | -1676956.0324 | -1676956.0324 | -1676956.0324 | -1676956.0324 | -1676956.0324 | -1676956.0324 | -1676956.0324 | -1676956.0324 | -1676956.0324 | -1676956.0324 | -1676956.0324 | -1676956.0324 | -1676956.0324 | -1676956.0324 | 0 | 0 | 0 | 0 | 0 | 0 | 0 | 0 | 0 | 0 | 0 | 0 | 0 | 0 | 0 | 0 | 0 | 0 | 0 | 0 | 0 | 0 | 0 | 0 | 0
BELASTING
| Belastbaar inkomen | Euro |  | -3349789.375 | -3331476.2087 | -3312051.8558 | -3291464.2955 | -3269659.2749 | -3246580.2166 | -3222168.1221 | -3196361.4726 | -3169096.1244 | -3140305.2011 | -3109918.9802 | -3077864.7768 | -3044066.8208 | -3008446.1304 | -2970920.38 | 1372583.8248 | 1400035.5013 | 1428036.2114 | 1456596.9356 | 1485728.8743 | 0 | 0 | 0 | 0 | 0 | 0 | 0 | 0 | 0 | 0 | 0 | 0 | 0 | 0 | 0 | 0 | 0 | 0 | 0 | 0
| Belasting bedrag | Euro |  | 864245.6588 | 859520.8618 | 854509.3788 | 849197.7882 | 843572.0929 | 837617.6959 | 831319.3755 | 824661.2599 | 817626.8001 | 810198.7419 | 802359.0969 | 794089.1124 | 785369.2398 | 776179.1016 | 766497.458 | -354126.6268 | -361209.1593 | -368433.3425 | -375802.0094 | -383318.0496 | 0 | 0 | 0 | 0 | 0 | 0 | 0 | 0 | 0 | 0 | 0 | 0 | 0 | 0 | 0 | 0 | 0 | 0 | 0 | 0
CASHFLOWS
| Netto inkomen na belasting | Euro |  | -1759360.3737 | -1783018.1706 | -1807341.3136 | -1832350.7974 | -1858068.3437 | -1884516.4289 | -1911718.3111 | -1939698.0598 | -1968480.5853 | -1998091.6706 | -2028558.0032 | -2059907.209 | -2092167.8875 | -2125369.6475 | -2159543.1454 | 1018457.198 | 1038826.342 | 1059602.8688 | 1080794.9262 | 1102410.8247 | 0 | 0 | 0 | 0 | 0 | 0 | 0 | 0 | 0 | 0 | 0 | 0 | 0 | 0 | 0 | 0 | 0 | 0 | 0 | 0
| Project cashflow | Euro | -24860062.5 | -82404.3412 | -106062.1382 | -130385.2812 | -155394.765 | -181112.3113 | -207560.3965 | -234762.2787 | -262742.0274 | -291524.5529 | -321135.6382 | -351601.9708 | -382951.1766 | -415211.8551 | -448413.6151 | -482587.113 | 1018457.198 | 1038826.342 | 1059602.8688 | 1080794.9262 | 1102410.8247 | 0 | 0 | 0 | 0 | 0 | 0 | 0 | 0 | 0 | 0 | 0 | 0 | 0 | 0 | 0 | 0 | 0 | 0 | 0 | 0
| Equity cashflow | Euro | -6215015.625 | -1759360.3737 | -1783018.1706 | -1807341.3136 | -1832350.7974 | -1858068.3437 | -1884516.4289 | -1911718.3111 | -1939698.0598 | -1968480.5853 | -1998091.6706 | -2028558.0032 | -2059907.209 | -2092167.8875 | -2125369.6475 | -2159543.1454 | 1018457.198 | 1038826.342 | 1059602.8688 | 1080794.9262 | 1102410.8247 | 0 | 0 | 0 | 0 | 0 | 0 | 0 | 0 | 0 | 0 | 0 | 0 | 0 | 0 | 0 | 0 | 0 | 0 | 0 | 0
| Subsidiebasis: afzet | kWh |  | 45000000 | 45000000 | 45000000 | 45000000 | 45000000 | 45000000 | 45000000 | 45000000 | 45000000 | 45000000 | 45000000 | 45000000 | 45000000 | 45000000 | 45000000 | 0 | 0 | 0 | 0 | 0 | 0 | 0 | 0 | 0 | 0 | 0 | 0 | 0 | 0 | 0 | 0 | 0 | 0 | 0 | 0 | 0 | 0 | 0 | 0 | 0
| Terug te verdienen investering | Euro | 24860062.5 | 23060514.375 | 21242653.0837 | 19405367.4395 | 17547494.2349 | 15667816.0099 | 13765058.7265 | 11837889.3485 | 9884913.3211 | 7904671.9456 | 5895639.6467 | 3856221.1269 | 1784748.4036 | -320522.2756 | -2461413.6452 | -4639830.7652 | -6012414.59 | -7412450.0914 | -8840486.3027 | -10297083.2383 | -11782812.1126 | -11782812.1126 | -11782812.1126 | -11782812.1126 | -11782812.1126 | -11782812.1126 | -11782812.1126 | -11782812.1126 | -11782812.1126 | -11782812.1126 | -11782812.1126 | -11782812.1126 | -11782812.1126 | -11782812.1126 | -11782812.1126 | -11782812.1126 | -11782812.1126 | -11782812.1126 | -11782812.1126 | -11782812.1126 | -11782812.1126
| DSCR |  | 1: 1.496; 2: 1.4819; 3: 1.4673; 4: 1.4524; 5: 1.4371; 6: 1.4213; 7: 1.4051; 8: 1.3884; 9: 1.3713; 10: 1.3536; 11: 1.3354; 12: 1.3167; 13: 1.2975; 14: 1.2777; 15: 1.2573
| PROJECTPARAMETERS | Waarde | 0: Eenheid
| Verdisconteerde inkomsten | -13482631.7265 | 0: euro
| Verdisconteerde afzet | 253966994.7156 | 0: kWh
| Totale investering | 24860062.5 | 0: Euro
| DSCR (gemiddeld) | 1.3839
| Vermogenskostenvergoeding (WACC nominaal/reëel) | 4.7% / 2.7%
| Projectrendement (IRR) | -0.10261
| Rendement op eigen vermogen (IRR) | n.v.t.
| Aandeel lening | 18645046.875 | 0: Euro
| Aandeel eigen vermogen | 6215015.625 | 0: Euro
| Warmtekrachtverhouding | 0 | 0: W:E
| Samengesteld aantal vollasturen | 3000 | 0: uur/jaar
| Terugverdientijd (inclusief SDE++-subsidie) | tussen 12 en 13 jaar
| SUBSIDIEPARAMETERS | Waarde | 0: Eenheid
| Bodemprijs of basisprijs | 0.034316 | 0: Euro/kWh
| Langetermijnprijs | 0.051474 | 0: Euro/kWh
| Voorlopig correctiebedrag 2025 | 0.06938 | 0: Euro/kWh
| Voorlopige GvO-waarde 2025 | 0.004 | 0: Euro/kWh
| Voorlopige HBE-waarde 2025 netlevering | 0 | 0: Euro/kWh
| Voorlopige waarde ETS-correctie | 0 | 0: Euro/kWh
| Langetermijnwaarde ETS-correctie | 0 | 0: Euro/kWh
| CONVERSIEFACTOREN | Waarde | 0: Eenheid
| Verbrandingswaarde methaan (onderwaarde) | 35.8 | 0: MJ/Nm3
| Verbrandingswaarde hernieuwbaar gas (onderwaarde) | 31.65 | 0: MJ/Nm3
| Verbrandingswaarde hernieuwbaar gas (bovenwaarde) | 35.17 | 0: MJ/Nm3
| kWh naar MJ | 3.6 | 0: MJ/kWh

## 62
Berekening basisbedragen: Eindadvies SDE++ 2025, inclusief verwerking van aanpassingen van 6 juni 2025
Wind op waterkeringen, ≥ 6,75 en < 7 m/s
| BASISBEDRAG en SUBSIDIE-INTENSITEIT | Waarde | Eenheid | Toelichting
| Basisbedrag | 0.0821 | Euro/kWh | Het basisbedrag is een maat voor de productiekosten. Deze waarde kan berekend worden als alleen deze worksheet geopend is.
| Subsidie-intensiteit | 243.3669 | Euro/t CO2 | De subsidie-intensiteit is de maat die in de rangschikking gebruikt wordt. Om deze waarde te berekenen dient ook de worksheet 'Correcties' geopend te zijn.
| Productie-eenheid | kWh |  | De SDE++ kent twee rekeneenheden waarover subsidie kan worden uitgekeerd: kWh voor energiecategorieën en t CO2 voor CCS- en CCU-categorieën.
| Vermogenseenheid | kW
| Domein | Elektriciteit |  | Het corresponderende domein bij deze categorie geeft aan binnen welk 'hekje' de subsidiecategorie valt.
| CORRECTIEMETHODES | Waarde | Typering | Toelichting
| Berekeningswijze correctiebedrag methode-ID | 4.3 | Elektriciteit-WOL | EPEX2 x PIF_WOL
| Berekeningswijze ETS-correctie-ID | 0 | Geen ETS-correctie | 0
| ETS-voordeel bij merendeel van projecten? | Geen warmte | Ja of Nee | Alleen van belang voor warmteprojecten. Deze parameter werkt door op de langetermijnprijs en subsidie-intensiteit.
| Berekeningswijze correctiebedrag methode-ID netlevering |  |  | Enkel relevant voor zon-pv.
| Berekeningswijze correctiebedrag methode-ID niet-netlevering |  |  | Enkel relevant voor zon-pv.
| Netlevering deel |  |  | Enkel relevant voor zon-pv. Aandeel van de productie dat aan het net wordt geleverd.
| Niet-netlevering deel |  |  | Enkel relevant voor zon-pv. Aandeel eigen gebruik.
| SYSTEEMGROOTTE | Waarde | Eenheid | Toelichting
| Inputvermogen |  | kW
| Seasonal Performance Factor (SPF) |  |  | Hier wordt de seizoensgemiddelde COP, of Seasonal performance factor, mee bedoeld voor het hele systeem.
| Gaat het om een installatie voor hernieuwbaar gas? |  |  | Alleen 'Ja' invullen als de installatie gas van aardgaskwaliteit produceert.
| Methaangehalte hernieuwbaar gas voor gaszuivering |  |  | Het percentage methaan in het biogas, dat nog niet tot aardgaskwaliteit is opgewaardeerd.
| Vermogen hernieuwbaargasproductie (voor zuivering) | 0 | Nm3/uur
| Outputvermogen (thermisch of hernieuwbaar gas) |  | kW | Dit veld alleen invullen bij productie van warmte (al dan niet in WKK-variant) of hernieuwbaar gas van aardgaskwaleit
| Outputvermogen (hernieuwbaar gas) | 0 | Nm3/uur
| Outputvermogen (elektrisch of overig) | 15000 | kW | Dit veld invullen als de installatie elektriciteit produceert (al dan niet in WKK-variant), of iets anders dan warmte of gas van aardgaskwaliteit produceert.
| Vollasturen levering (thermisch of hernieuwbaar gas) |  | uur/jaar | Bij een installatie voor gecombineerde opwekking, wordt de bedrijfstijd automatisch genomen als maximum van de vollasturen warmte en vollasturen elektriciteit.
| Vollasturen levering (elektrisch of overig) | 2800 | uur/jaar | Bij een installatie voor gecombineerde opwekking, wordt de bedrijfstijd automatisch genomen als maximum van de vollasturen warmte en vollasturen elektriciteit.
| ENERGETISCH RENDEMENT | Waarde | Eenheid | Toelichting
| Max. elektrisch rendement | 100%
| Elektrisch rendement | 100%
| Thermisch rendement of rendement gasproductie | 0%
| Elektriciteitsderving bij warmtelevering |  | elektriciteit : warmte | Enkel invullen als de installatie een WKK-installatie is waarbij warmtelevering ten koste gaat van de elektriciteitsproductie.
| KOSTEN | Waarde | Eenheid | Toelichting
| Investeringskosten input gebaseerd |  | Euro/kW | De investeringskosten 'input gebaseerd' worden opgeteld bij de investeringskosten 'output gebaseerd'. Pas op voor onbedoelde dubbeltelling.
| Investeringskosten output gebaseerd | 1645 | Euro/kW | De investeringskosten 'input gebaseerd' worden opgeteld bij de investeringskosten 'output gebaseerd'. Pas op voor onbedoelde dubbeltelling.
| Totale investeringskosten | 24.8601 | Euro (miljoen)
| Vaste operationele kosten input gebaseerd |  | Euro/kW/jaar | De operationele kosten 'input gebaseerd' worden opgeteld bij de investeringskosten 'output gebaseerd'. Pas op voor onbedoelde dubbeltelling.
| Vaste operationele kosten output gebaseerd | 13.61 | Euro/kW/jaar | De operationele kosten 'input gebaseerd' worden opgeteld bij de investeringskosten 'output gebaseerd'. Pas op voor onbedoelde dubbeltelling.
| Totale jaarlijkse vaste operationele kosten | 204.15 | Euro (duizend) | Deze waarde wordt ter illustratie getoond.
| Kosten elektriciteitsverbruik |  | Euro/kWh | Het betreft de inkoopkosten voor elektriciteit, per kWh output
| Kosten gasverbruik |  | Euro/kWh | Het betreft de inkoopkosten voor gas, per kWh output
| Kosten warmteverbruik |  | Euro/kWh | Het betreft de inkoopkosten voor warmte, per kWh output
| Overige variabele operationele kosten | 0.0165 | Euro/kWh
| Totale variabele operationele kosten | 0.0165 | Euro/kWh
| ENERGIEGEBRUIK | Waarde | Eenheid | Toelichting
| Energie-inhoud brandstof |  | GJ/ton
| Biomassadoorzet | 0 | ton/jaar
| Netto brandstofprijs |  | Euro/ton | Hier wordt de brandstofprijs aan de poort bedoeld, inclusief eventuele risico-opslag.
| Relatief elektriciteitsgebruik |  | kWh/kWh
| Elektriciteitsgebruik | 0 | MWh/jaar
| Relatief warmtegebruik |  | kWh/kWh
| Warmtegebruik | 0 | MWh/jaar
| Relatief aardgasgebruik |  | kWh/kWh
| Aardgasgebruik | 0 | MWh/jaar
| EMISSIEFACTOREN | Waarde | Eenheid | Toelichting
| Emissiefactor van warmteproductie per eenheid |  | kg CO2/kWh
| Emissiefactor van elektriciteitsproductie of overig per eenheid | 0.082 | kg CO2/kWh
| Emissiefactor van gasproductie per eenheid |  | kg CO2/kWh
| Emissiefactor gebruik van biomassa |  | kg CO2/ton | De waarde die hier getoond wordt, is afhankelijk aan de uitgangspunten in de adviesvraag.
| Emissiefactor gebruik van warmte |  | kg CO2/kWh
| Emissiefactor gebruik van elektriciteit |  | kg CO2/kWh
| Emissiefactor gebruik van gas |  | kg CO2/kWh
| Vermeden emissies | 0.1093 | kg CO2/kWh
| TERMIJNEN | Waarde | Eenheid | Toelichting
| Economische levensduur | 20 | jaar | Deze waarde wordt gebruikt om eventuele inkomsten van het project na subsidieperiode te berekenen.
| Termijn lening | 15 | jaar
| Afschrijvingstermijn | 15 | jaar
| Beleidsperiode | 15 | jaar
| Totale operationale periode |  | jaar | Deze waarde wordt gebruikt om de vermeden emissies gedurende de hele operationele periode van de installatie te berekenen.
| PARAMETERS NA SUBSIDIEPERIODE | Waarde | Eenheid | Toelichting
| Elektriciteitsprijs na subsidieperiode | 0.0437 | Euro/kWh | Deze prijs is inclusief de profiel- en onbalansfactor.
| Vollasturen na subsidieperiode elektriciteit of overige | 2800 | uur/jaar
| Prijs warmte of hernieuwbaar gas na subsidieperiode |  | Euro/kWh
| Vollasturen na subsidieperiode warmte of hernieuwbaar gas |  | uur/jaar
| Totaal geproduceerde eenheden subsidieperiode | 630000000 | kWh
| Totale geproduceerde eenheden bedrijfsperiode | 840000000 | kWh
| Verrekeningsfactor bespaarde emissies | 1.3333
| FINANCIËLE PARAMETERS | Waarde | Eenheid | Toelichting
| Inflatie | 2%
| Rendement op vreemd vermogen | 4%
| Rendement op eigen vermogen | 10%
| Percentage vreemd vermogen in investering | 75%
| Percentage eigen vermogen in investering | 25%
| Vennootschapsbelasting | 25.8%
| INVESTERINGSSUBSIDIES | Waarde | Eenheid | Toelichting
| Investeringssubsidie t.g.v. vreemd vermogen |  | Euro
| Investeringssubsidie t.g.v. eigen vermogen (NCW) |  | Euro
| ONREGELMATIGE CASHFLOWS | Jaar | Waarde | Toelichting
Voer in cel kolom C het jaar in waarin de onregelmatige cashflow plaatsvindt en in kolom D97 de reële kosten (als negatieve waarde) in dat specifieke jaar.
De waarde als reële kosten is gedefinieerd in euro van het jaar 2025.
| Afsluitprovisie als percentage van lening | 0 | 1% | Deze afsluitprovisie wordt verrekend in de totale investeringskosten en is gedefinieerd als percentage van de lening.
| SUBSIDIE-INKOMSTEN (niet invullen voor basisbedragberekening) |  | Eenheid | 2025 | 2026 | 2027 | 2028 | 2029 | 2030 | 2031 | 2032 | 2033 | 2034 | 2035 | 2036 | 2037 | 2038 | 2039 | 2040 | 2041 | 2042 | 2043 | 2044 | 2045 | 2046 | 2047 | 2048 | 2049 | 2050 | 2051 | 2052 | 2053 | 2054 | 2055 | 2056 | 2057 | 2058 | 2059 | 2060 | 2061 | 2062 | 2063 | 2064
| Basisbedrag (deze cellen kunnen gebruikt worden om de inkomsten toe te voegen) |  | Euro/kWh |  | 0 | 0 | 0 | 0 | 0 | 0 | 0 | 0 | 0 | 0 | 0 | 0 | 0 | 0 | 0 | 0 | 0 | 0 | 0 | 0 | 0 | 0 | 0 | 0 | 0 | 0 | 0 | 0 | 0 | 0 | 0 | 0 | 0 | 0 | 0 | 0 | 0 | 0 | 0
| Correctiebedrag (deze cellen kunnen gebruikt worden om de inkomsten toe te voegen) |  | Euro/kWh |  | 0 | 0 | 0 | 0 | 0 | 0 | 0 | 0 | 0 | 0 | 0 | 0 | 0 | 0 | 0 | 0 | 0 | 0 | 0 | 0 | 0 | 0 | 0 | 0 | 0 | 0 | 0 | 0 | 0 | 0 | 0 | 0 | 0 | 0 | 0 | 0 | 0 | 0 | 0
| Inflator |  | index | 1 | 1.02 | 1.0404 | 1.0612 | 1.0824 | 1.1041 | 1.1262 | 1.1487 | 1.1717 | 1.1951 | 1.219 | 1.2434 | 1.2682 | 1.2936 | 1.3195 | 1.3459 | 1.3728 | 1.4002 | 1.4282 | 1.4568 | 1.4859 | 1.5157 | 1.546 | 1.5769 | 1.6084 | 1.6406 | 1.6734 | 1.7069 | 1.741 | 1.7758 | 1.8114 | 1.8476 | 1.8845 | 1.9222 | 1.9607 | 1.9999 | 2.0399 | 2.0807 | 2.1223 | 2.1647
Tabel: Nominale kasstroom (positieve bedragen = gunstig voor de producent) | bar: Deze afsluitprovisie wordt verrekend in de totale investeringskosten en is gedefinieerd als percentage van de lening. 2034 to Deze afsluitprovisie wordt verrekend in de totale investeringskosten en is gedefinieerd als percentage van de lening. 2064
| INITIELE INVESTERING |  | 0 | 1 | 2 | 3 | 4 | 5 | 6 | 7 | 8 | 9 | 10 | 11 | 12 | 13 | 14 | 15 | 16 | 17 | 18 | 19 | 20 | 21 | 22 | 23 | 24 | 25 | 26 | 27 | 28 | 29 | 30 | 31 | 32 | 33 | 34 | 35 | 36 | 37 | 38 | 39 | 40
| Investering | Euro | 0: -24860062.5
AFZET
| Afzet elektriciteit of overige | kWh |  | 42000000 | 42000000 | 42000000 | 42000000 | 42000000 | 42000000 | 42000000 | 42000000 | 42000000 | 42000000 | 42000000 | 42000000 | 42000000 | 42000000 | 42000000 | 42000000 | 42000000 | 42000000 | 42000000 | 42000000 | 0 | 0 | 0 | 0 | 0 | 0 | 0 | 0 | 0 | 0 | 0 | 0 | 0 | 0 | 0 | 0 | 0 | 0 | 0 | 0
| Afzet warmte | kWh |  | 0 | 0 | 0 | 0 | 0 | 0 | 0 | 0 | 0 | 0 | 0 | 0 | 0 | 0 | 0 | 0 | 0 | 0 | 0 | 0 | 0 | 0 | 0 | 0 | 0 | 0 | 0 | 0 | 0 | 0 | 0 | 0 | 0 | 0 | 0 | 0 | 0 | 0 | 0 | 0
| Afzet hernieuwbaar gas | kWh (HHV) |  | 0 | 0 | 0 | 0 | 0 | 0 | 0 | 0 | 0 | 0 | 0 | 0 | 0 | 0 | 0 | 0 | 0 | 0 | 0 | 0 | 0 | 0 | 0 | 0 | 0 | 0 | 0 | 0 | 0 | 0 | 0 | 0 | 0 | 0 | 0 | 0 | 0 | 0 | 0 | 0
| Afzet | kWh |  | 42000000 | 42000000 | 42000000 | 42000000 | 42000000 | 42000000 | 42000000 | 42000000 | 42000000 | 42000000 | 42000000 | 42000000 | 42000000 | 42000000 | 42000000 | 42000000 | 42000000 | 42000000 | 42000000 | 42000000 | 0 | 0 | 0 | 0 | 0 | 0 | 0 | 0 | 0 | 0 | 0 | 0 | 0 | 0 | 0 | 0 | 0 | 0 | 0 | 0
KOSTEN EN INKOMSTEN
| Operationele kosten | Euro |  | -897150 | -915093 | -933394.86 | -952062.7572 | -971104.0123 | -990526.0926 | -1010336.6144 | -1030543.3467 | -1051154.2137 | -1072177.2979 | -1093620.8439 | -1115493.2608 | -1137803.126 | -1160559.1885 | -1183770.3723 | -1207445.7797 | -1231594.6953 | -1256226.5892 | -1281351.121 | -1306978.1434 | 0 | 0 | 0 | 0 | 0 | 0 | 0 | 0 | 0 | 0 | 0 | 0 | 0 | 0 | 0 | 0 | 0 | 0 | 0 | 0
| Brandstofkosten (biomassa) | Euro |  | 0 | 0 | 0 | 0 | 0 | 0 | 0 | 0 | 0 | 0 | 0 | 0 | 0 | 0 | 0 | 0 | 0 | 0 | 0 | 0 | 0 | 0 | 0 | 0 | 0 | 0 | 0 | 0 | 0 | 0 | 0 | 0 | 0 | 0 | 0 | 0 | 0 | 0 | 0 | 0
| Marktwaarde elektriciteit na einde beleidsperiode | Euro/kWh |  | 0 | 0 | 0 | 0 | 0 | 0 | 0 | 0 | 0 | 0 | 0 | 0 | 0 | 0 | 0 | 0.058814 | 0.059991 | 0.061191 | 0.062414 | 0.063663 | 0 | 0 | 0 | 0 | 0 | 0 | 0 | 0 | 0 | 0 | 0 | 0 | 0 | 0 | 0 | 0 | 0 | 0 | 0 | 0
| Marktwaarde warmte of hernieuwbaar gas na einde beleidsperiode | Euro/kWh |  | 0 | 0 | 0 | 0 | 0 | 0 | 0 | 0 | 0 | 0 | 0 | 0 | 0 | 0 | 0 | 0 | 0 | 0 | 0 | 0 | 0 | 0 | 0 | 0 | 0 | 0 | 0 | 0 | 0 | 0 | 0 | 0 | 0 | 0 | 0 | 0 | 0 | 0 | 0 | 0
| Correctiebedrag | Euro/kWh |  | 0 | 0 | 0 | 0 | 0 | 0 | 0 | 0 | 0 | 0 | 0 | 0 | 0 | 0 | 0 | 0 | 0 | 0 | 0 | 0 | 0 | 0 | 0 | 0 | 0 | 0 | 0 | 0 | 0 | 0 | 0 | 0 | 0 | 0 | 0 | 0 | 0 | 0 | 0 | 0
| Basisbedrag | Euro/kWh |  | 0 | 0 | 0 | 0 | 0 | 0 | 0 | 0 | 0 | 0 | 0 | 0 | 0 | 0 | 0 | 0 | 0 | 0 | 0 | 0 | 0 | 0 | 0 | 0 | 0 | 0 | 0 | 0 | 0 | 0 | 0 | 0 | 0 | 0 | 0 | 0 | 0 | 0 | 0 | 0
| SDE-vergoeding | Euro |  | 0 | 0 | 0 | 0 | 0 | 0 | 0 | 0 | 0 | 0 | 0 | 0 | 0 | 0 | 0 | 0 | 0 | 0 | 0 | 0 | 0 | 0 | 0 | 0 | 0 | 0 | 0 | 0 | 0 | 0 | 0 | 0 | 0 | 0 | 0 | 0 | 0 | 0 | 0 | 0
| Marktinkomsten na einde beleidsperiode | Euro |  | 0 | 0 | 0 | 0 | 0 | 0 | 0 | 0 | 0 | 0 | 0 | 0 | 0 | 0 | 0 | 2470206.7482 | 2519610.8831 | 2570003.1008 | 2621403.1628 | 2673831.2261 | 0 | 0 | 0 | 0 | 0 | 0 | 0 | 0 | 0 | 0 | 0 | 0 | 0 | 0 | 0 | 0 | 0 | 0 | 0 | 0
| Marktinkomsten gedurende beleidsperiode | Euro |  | 0 | 0 | 0 | 0 | 0 | 0 | 0 | 0 | 0 | 0 | 0 | 0 | 0 | 0 | 0 | 0 | 0 | 0 | 0 | 0 | 0 | 0 | 0 | 0 | 0 | 0 | 0 | 0 | 0 | 0 | 0 | 0 | 0 | 0 | 0 | 0 | 0 | 0 | 0 | 0
TOTALE KOSTEN EN INKOMSTEN
| Inkomen totaal (nominaal) | Euro |  | 0 | 0 | 0 | 0 | 0 | 0 | 0 | 0 | 0 | 0 | 0 | 0 | 0 | 0 | 0 | 2470206.7482 | 2519610.8831 | 2570003.1008 | 2621403.1628 | 2673831.2261 | 0 | 0 | 0 | 0 | 0 | 0 | 0 | 0 | 0 | 0 | 0 | 0 | 0 | 0 | 0 | 0 | 0 | 0 | 0 | 0
| Kosten totaal (nominaal) | Euro |  | -897150 | -915093 | -933394.86 | -952062.7572 | -971104.0123 | -990526.0926 | -1010336.6144 | -1030543.3467 | -1051154.2137 | -1072177.2979 | -1093620.8439 | -1115493.2608 | -1137803.126 | -1160559.1885 | -1183770.3723 | -1207445.7797 | -1231594.6953 | -1256226.5892 | -1281351.121 | -1306978.1434 | 0 | 0 | 0 | 0 | 0 | 0 | 0 | 0 | 0 | 0 | 0 | 0 | 0 | 0 | 0 | 0 | 0 | 0 | 0 | 0
| Bruto inkomen (nominaal) | Euro |  | -897150 | -915093 | -933394.86 | -952062.7572 | -971104.0123 | -990526.0926 | -1010336.6144 | -1030543.3467 | -1051154.2137 | -1072177.2979 | -1093620.8439 | -1115493.2608 | -1137803.126 | -1160559.1885 | -1183770.3723 | 1262760.9684 | 1288016.1878 | 1313776.5116 | 1340052.0418 | 1366853.0826 | 0 | 0 | 0 | 0 | 0 | 0 | 0 | 0 | 0 | 0 | 0 | 0 | 0 | 0 | 0 | 0 | 0 | 0 | 0 | 0
AFSCHRIJVING EN SCHULDEN
| Afschrijving | Euro |  | -1657337.5 | -1657337.5 | -1657337.5 | -1657337.5 | -1657337.5 | -1657337.5 | -1657337.5 | -1657337.5 | -1657337.5 | -1657337.5 | -1657337.5 | -1657337.5 | -1657337.5 | -1657337.5 | -1657337.5 | 0 | 0 | 0 | 0 | 0 | 0 | 0 | 0 | 0 | 0 | 0 | 0 | 0 | 0 | 0 | 0 | 0 | 0 | 0 | 0 | 0 | 0 | 0 | 0 | 0
| Rente | Euro |  | -745801.875 | -708555.7087 | -669819.6958 | -629534.2423 | -587637.3707 | -544064.6242 | -498748.9679 | -451620.6853 | -402607.2714 | -351633.321 | -298620.4125 | -243486.9877 | -186148.2259 | -126515.9137 | -64498.3089 | 0 | 0 | 0 | 0 | 0 | 0 | 0 | 0 | 0 | 0 | 0 | 0 | 0 | 0 | 0 | 0 | 0 | 0 | 0 | 0 | 0 | 0 | 0 | 0 | 0
| Aflossing | Euro |  | -931154.1574 | -968400.3237 | -1007136.3367 | -1047421.7901 | -1089318.6617 | -1132891.4082 | -1178207.0645 | -1225335.3471 | -1274348.761 | -1325322.7114 | -1378335.6199 | -1433469.0447 | -1490807.8065 | -1550440.1187 | -1612457.7235 | 0 | 0 | 0 | 0 | 0 | 0 | 0 | 0 | 0 | 0 | 0 | 0 | 0 | 0 | 0 | 0 | 0 | 0 | 0 | 0 | 0 | 0 | 0 | 0 | 0
| Totale lasten lening | Euro |  | -1676956.0324 | -1676956.0324 | -1676956.0324 | -1676956.0324 | -1676956.0324 | -1676956.0324 | -1676956.0324 | -1676956.0324 | -1676956.0324 | -1676956.0324 | -1676956.0324 | -1676956.0324 | -1676956.0324 | -1676956.0324 | -1676956.0324 | 0 | 0 | 0 | 0 | 0 | 0 | 0 | 0 | 0 | 0 | 0 | 0 | 0 | 0 | 0 | 0 | 0 | 0 | 0 | 0 | 0 | 0 | 0 | 0 | 0
BELASTING
| Belastbaar inkomen | Euro |  | -3300289.375 | -3280986.2087 | -3260552.0558 | -3238934.4995 | -3216078.883 | -3191928.2168 | -3166423.0823 | -3139501.532 | -3111098.9851 | -3081148.1189 | -3049578.7564 | -3016317.7485 | -2981288.8519 | -2944412.6022 | -2905606.1812 | 1262760.9684 | 1288016.1878 | 1313776.5116 | 1340052.0418 | 1366853.0826 | 0 | 0 | 0 | 0 | 0 | 0 | 0 | 0 | 0 | 0 | 0 | 0 | 0 | 0 | 0 | 0 | 0 | 0 | 0 | 0
| Belasting bedrag | Euro |  | 851474.6588 | 846494.4418 | 841222.4304 | 835645.1009 | 829748.3518 | 823517.4799 | 816937.1552 | 809991.3953 | 802663.5382 | 794936.2147 | 786791.3192 | 778209.9791 | 769172.5238 | 759658.4514 | 749646.3948 | -325792.3299 | -332308.1765 | -338954.34 | -345733.4268 | -352648.0953 | 0 | 0 | 0 | 0 | 0 | 0 | 0 | 0 | 0 | 0 | 0 | 0 | 0 | 0 | 0 | 0 | 0 | 0 | 0 | 0
CASHFLOWS
| Netto inkomen na belasting | Euro |  | -1722631.3737 | -1745554.5906 | -1769128.462 | -1793373.6887 | -1818311.6929 | -1843964.6451 | -1870355.4916 | -1897507.9839 | -1925446.7079 | -1954197.1157 | -1983785.5571 | -2014239.3141 | -2045586.6346 | -2077856.7696 | -2111080.0099 | 936968.6386 | 955708.0113 | 974822.1716 | 994318.615 | 1014204.9873 | 0 | 0 | 0 | 0 | 0 | 0 | 0 | 0 | 0 | 0 | 0 | 0 | 0 | 0 | 0 | 0 | 0 | 0 | 0 | 0
| Project cashflow | Euro | -24860062.5 | -45675.3412 | -68598.5582 | -92172.4296 | -116417.6563 | -141355.6605 | -167008.6127 | -193399.4592 | -220551.9515 | -248490.6755 | -277241.0833 | -306829.5247 | -337283.2817 | -368630.6022 | -400900.7371 | -434123.9775 | 936968.6386 | 955708.0113 | 974822.1716 | 994318.615 | 1014204.9873 | 0 | 0 | 0 | 0 | 0 | 0 | 0 | 0 | 0 | 0 | 0 | 0 | 0 | 0 | 0 | 0 | 0 | 0 | 0 | 0
| Equity cashflow | Euro | -6215015.625 | -1722631.3737 | -1745554.5906 | -1769128.462 | -1793373.6887 | -1818311.6929 | -1843964.6451 | -1870355.4916 | -1897507.9839 | -1925446.7079 | -1954197.1157 | -1983785.5571 | -2014239.3141 | -2045586.6346 | -2077856.7696 | -2111080.0099 | 936968.6386 | 955708.0113 | 974822.1716 | 994318.615 | 1014204.9873 | 0 | 0 | 0 | 0 | 0 | 0 | 0 | 0 | 0 | 0 | 0 | 0 | 0 | 0 | 0 | 0 | 0 | 0 | 0 | 0
| Subsidiebasis: afzet | kWh |  | 42000000 | 42000000 | 42000000 | 42000000 | 42000000 | 42000000 | 42000000 | 42000000 | 42000000 | 42000000 | 42000000 | 42000000 | 42000000 | 42000000 | 42000000 | 0 | 0 | 0 | 0 | 0 | 0 | 0 | 0 | 0 | 0 | 0 | 0 | 0 | 0 | 0 | 0 | 0 | 0 | 0 | 0 | 0 | 0 | 0 | 0 | 0
| Terug te verdienen investering | Euro | 24860062.5 | 23054814.375 | 21230263.0837 | 19385277.6395 | 17518674.6389 | 15629216.022 | 13715606.7388 | 11776492.3211 | 9810456.3532 | 7816017.8382 | 5791628.4572 | 3735669.7136 | 1646449.9621 | -477798.686 | -2638923.5838 | -4838854.9025 | -6101615.871 | -7389632.0588 | -8703408.5703 | -10043460.6121 | -11410313.6947 | -11410313.6947 | -11410313.6947 | -11410313.6947 | -11410313.6947 | -11410313.6947 | -11410313.6947 | -11410313.6947 | -11410313.6947 | -11410313.6947 | -11410313.6947 | -11410313.6947 | -11410313.6947 | -11410313.6947 | -11410313.6947 | -11410313.6947 | -11410313.6947 | -11410313.6947 | -11410313.6947 | -11410313.6947 | -11410313.6947
| DSCR |  | 1: 1.4985; 2: 1.4848; 3: 1.4708; 4: 1.4563; 5: 1.4414; 6: 1.4261; 7: 1.4104; 8: 1.3942; 9: 1.3775; 10: 1.3604; 11: 1.3428; 12: 1.3246; 13: 1.3059; 14: 1.2867; 15: 1.2668
| PROJECTPARAMETERS | Waarde | 0: Eenheid
| Verdisconteerde inkomsten | -13248118.926 | 0: euro
| Verdisconteerde afzet | 237035861.7346 | 0: kWh
| Totale investering | 24860062.5 | 0: Euro
| DSCR (gemiddeld) | 1.3898
| Vermogenskostenvergoeding (WACC nominaal/reëel) | 4.7% / 2.7%
| Projectrendement (IRR) | -0.10482
| Rendement op eigen vermogen (IRR) | n.v.t.
| Aandeel lening | 18645046.875 | 0: Euro
| Aandeel eigen vermogen | 6215015.625 | 0: Euro
| Warmtekrachtverhouding | 0 | 0: W:E
| Samengesteld aantal vollasturen | 2800 | 0: uur/jaar
| Terugverdientijd (inclusief SDE++-subsidie) | tussen 12 en 13 jaar
| SUBSIDIEPARAMETERS | Waarde | 0: Eenheid
| Bodemprijs of basisprijs | 0.034316 | 0: Euro/kWh
| Langetermijnprijs | 0.051474 | 0: Euro/kWh
| Voorlopig correctiebedrag 2025 | 0.06938 | 0: Euro/kWh
| Voorlopige GvO-waarde 2025 | 0.004 | 0: Euro/kWh
| Voorlopige HBE-waarde 2025 netlevering | 0 | 0: Euro/kWh
| Voorlopige waarde ETS-correctie | 0 | 0: Euro/kWh
| Langetermijnwaarde ETS-correctie | 0 | 0: Euro/kWh
| CONVERSIEFACTOREN | Waarde | 0: Eenheid
| Verbrandingswaarde methaan (onderwaarde) | 35.8 | 0: MJ/Nm3
| Verbrandingswaarde hernieuwbaar gas (onderwaarde) | 31.65 | 0: MJ/Nm3
| Verbrandingswaarde hernieuwbaar gas (bovenwaarde) | 35.17 | 0: MJ/Nm3
| kWh naar MJ | 3.6 | 0: MJ/kWh

## 63
Berekening basisbedragen: Eindadvies SDE++ 2025, inclusief verwerking van aanpassingen van 6 juni 2025
Wind op waterkeringen, < 6,75 m/s
| BASISBEDRAG en SUBSIDIE-INTENSITEIT | Waarde | Eenheid | Toelichting
| Basisbedrag | 0.0876 | Euro/kWh | Het basisbedrag is een maat voor de productiekosten. Deze waarde kan berekend worden als alleen deze worksheet geopend is.
| Subsidie-intensiteit | 293.6871 | Euro/t CO2 | De subsidie-intensiteit is de maat die in de rangschikking gebruikt wordt. Om deze waarde te berekenen dient ook de worksheet 'Correcties' geopend te zijn.
| Productie-eenheid | kWh |  | De SDE++ kent twee rekeneenheden waarover subsidie kan worden uitgekeerd: kWh voor energiecategorieën en t CO2 voor CCS- en CCU-categorieën.
| Vermogenseenheid | kW
| Domein | Elektriciteit |  | Het corresponderende domein bij deze categorie geeft aan binnen welk 'hekje' de subsidiecategorie valt.
| CORRECTIEMETHODES | Waarde | Typering | Toelichting
| Berekeningswijze correctiebedrag methode-ID | 4.3 | Elektriciteit-WOL | EPEX2 x PIF_WOL
| Berekeningswijze ETS-correctie-ID | 0 | Geen ETS-correctie | 0
| ETS-voordeel bij merendeel van projecten? | Geen warmte | Ja of Nee | Alleen van belang voor warmteprojecten. Deze parameter werkt door op de langetermijnprijs en subsidie-intensiteit.
| Berekeningswijze correctiebedrag methode-ID netlevering |  |  | Enkel relevant voor zon-pv.
| Berekeningswijze correctiebedrag methode-ID niet-netlevering |  |  | Enkel relevant voor zon-pv.
| Netlevering deel |  |  | Enkel relevant voor zon-pv. Aandeel van de productie dat aan het net wordt geleverd.
| Niet-netlevering deel |  |  | Enkel relevant voor zon-pv. Aandeel eigen gebruik.
| SYSTEEMGROOTTE | Waarde | Eenheid | Toelichting
| Inputvermogen |  | kW
| Seasonal Performance Factor (SPF) |  |  | Hier wordt de seizoensgemiddelde COP, of Seasonal performance factor, mee bedoeld voor het hele systeem.
| Gaat het om een installatie voor hernieuwbaar gas? |  |  | Alleen 'Ja' invullen als de installatie gas van aardgaskwaliteit produceert.
| Methaangehalte hernieuwbaar gas voor gaszuivering |  |  | Het percentage methaan in het biogas, dat nog niet tot aardgaskwaliteit is opgewaardeerd.
| Vermogen hernieuwbaargasproductie (voor zuivering) | 0 | Nm3/uur
| Outputvermogen (thermisch of hernieuwbaar gas) |  | kW | Dit veld alleen invullen bij productie van warmte (al dan niet in WKK-variant) of hernieuwbaar gas van aardgaskwaleit
| Outputvermogen (hernieuwbaar gas) | 0 | Nm3/uur
| Outputvermogen (elektrisch of overig) | 15000 | kW | Dit veld invullen als de installatie elektriciteit produceert (al dan niet in WKK-variant), of iets anders dan warmte of gas van aardgaskwaliteit produceert.
| Vollasturen levering (thermisch of hernieuwbaar gas) |  | uur/jaar | Bij een installatie voor gecombineerde opwekking, wordt de bedrijfstijd automatisch genomen als maximum van de vollasturen warmte en vollasturen elektriciteit.
| Vollasturen levering (elektrisch of overig) | 2590 | uur/jaar | Bij een installatie voor gecombineerde opwekking, wordt de bedrijfstijd automatisch genomen als maximum van de vollasturen warmte en vollasturen elektriciteit.
| ENERGETISCH RENDEMENT | Waarde | Eenheid | Toelichting
| Max. elektrisch rendement | 100%
| Elektrisch rendement | 100%
| Thermisch rendement of rendement gasproductie | 0%
| Elektriciteitsderving bij warmtelevering |  | elektriciteit : warmte | Enkel invullen als de installatie een WKK-installatie is waarbij warmtelevering ten koste gaat van de elektriciteitsproductie.
| KOSTEN | Waarde | Eenheid | Toelichting
| Investeringskosten input gebaseerd |  | Euro/kW | De investeringskosten 'input gebaseerd' worden opgeteld bij de investeringskosten 'output gebaseerd'. Pas op voor onbedoelde dubbeltelling.
| Investeringskosten output gebaseerd | 1645 | Euro/kW | De investeringskosten 'input gebaseerd' worden opgeteld bij de investeringskosten 'output gebaseerd'. Pas op voor onbedoelde dubbeltelling.
| Totale investeringskosten | 24.8601 | Euro (miljoen)
| Vaste operationele kosten input gebaseerd |  | Euro/kW/jaar | De operationele kosten 'input gebaseerd' worden opgeteld bij de investeringskosten 'output gebaseerd'. Pas op voor onbedoelde dubbeltelling.
| Vaste operationele kosten output gebaseerd | 13.61 | Euro/kW/jaar | De operationele kosten 'input gebaseerd' worden opgeteld bij de investeringskosten 'output gebaseerd'. Pas op voor onbedoelde dubbeltelling.
| Totale jaarlijkse vaste operationele kosten | 204.15 | Euro (duizend) | Deze waarde wordt ter illustratie getoond.
| Kosten elektriciteitsverbruik |  | Euro/kWh | Het betreft de inkoopkosten voor elektriciteit, per kWh output
| Kosten gasverbruik |  | Euro/kWh | Het betreft de inkoopkosten voor gas, per kWh output
| Kosten warmteverbruik |  | Euro/kWh | Het betreft de inkoopkosten voor warmte, per kWh output
| Overige variabele operationele kosten | 0.0165 | Euro/kWh
| Totale variabele operationele kosten | 0.0165 | Euro/kWh
| ENERGIEGEBRUIK | Waarde | Eenheid | Toelichting
| Energie-inhoud brandstof |  | GJ/ton
| Biomassadoorzet | 0 | ton/jaar
| Netto brandstofprijs |  | Euro/ton | Hier wordt de brandstofprijs aan de poort bedoeld, inclusief eventuele risico-opslag.
| Relatief elektriciteitsgebruik |  | kWh/kWh
| Elektriciteitsgebruik | 0 | MWh/jaar
| Relatief warmtegebruik |  | kWh/kWh
| Warmtegebruik | 0 | MWh/jaar
| Relatief aardgasgebruik |  | kWh/kWh
| Aardgasgebruik | 0 | MWh/jaar
| EMISSIEFACTOREN | Waarde | Eenheid | Toelichting
| Emissiefactor van warmteproductie per eenheid |  | kg CO2/kWh
| Emissiefactor van elektriciteitsproductie of overig per eenheid | 0.082 | kg CO2/kWh
| Emissiefactor van gasproductie per eenheid |  | kg CO2/kWh
| Emissiefactor gebruik van biomassa |  | kg CO2/ton | De waarde die hier getoond wordt, is afhankelijk aan de uitgangspunten in de adviesvraag.
| Emissiefactor gebruik van warmte |  | kg CO2/kWh
| Emissiefactor gebruik van elektriciteit |  | kg CO2/kWh
| Emissiefactor gebruik van gas |  | kg CO2/kWh
| Vermeden emissies | 0.1093 | kg CO2/kWh
| TERMIJNEN | Waarde | Eenheid | Toelichting
| Economische levensduur | 20 | jaar | Deze waarde wordt gebruikt om eventuele inkomsten van het project na subsidieperiode te berekenen.
| Termijn lening | 15 | jaar
| Afschrijvingstermijn | 15 | jaar
| Beleidsperiode | 15 | jaar
| Totale operationale periode |  | jaar | Deze waarde wordt gebruikt om de vermeden emissies gedurende de hele operationele periode van de installatie te berekenen.
| PARAMETERS NA SUBSIDIEPERIODE | Waarde | Eenheid | Toelichting
| Elektriciteitsprijs na subsidieperiode | 0.0437 | Euro/kWh | Deze prijs is inclusief de profiel- en onbalansfactor.
| Vollasturen na subsidieperiode elektriciteit of overige | 2590 | uur/jaar
| Prijs warmte of hernieuwbaar gas na subsidieperiode |  | Euro/kWh
| Vollasturen na subsidieperiode warmte of hernieuwbaar gas |  | uur/jaar
| Totaal geproduceerde eenheden subsidieperiode | 582750000 | kWh
| Totale geproduceerde eenheden bedrijfsperiode | 777000000 | kWh
| Verrekeningsfactor bespaarde emissies | 1.3333
| FINANCIËLE PARAMETERS | Waarde | Eenheid | Toelichting
| Inflatie | 2%
| Rendement op vreemd vermogen | 4%
| Rendement op eigen vermogen | 10%
| Percentage vreemd vermogen in investering | 75%
| Percentage eigen vermogen in investering | 25%
| Vennootschapsbelasting | 25.8%
| INVESTERINGSSUBSIDIES | Waarde | Eenheid | Toelichting
| Investeringssubsidie t.g.v. vreemd vermogen |  | Euro
| Investeringssubsidie t.g.v. eigen vermogen (NCW) |  | Euro
| ONREGELMATIGE CASHFLOWS | Jaar | Waarde | Toelichting
Voer in cel kolom C het jaar in waarin de onregelmatige cashflow plaatsvindt en in kolom D97 de reële kosten (als negatieve waarde) in dat specifieke jaar.
De waarde als reële kosten is gedefinieerd in euro van het jaar 2025.
| Afsluitprovisie als percentage van lening | 0 | 1% | Deze afsluitprovisie wordt verrekend in de totale investeringskosten en is gedefinieerd als percentage van de lening.
| SUBSIDIE-INKOMSTEN (niet invullen voor basisbedragberekening) |  | Eenheid | 2025 | 2026 | 2027 | 2028 | 2029 | 2030 | 2031 | 2032 | 2033 | 2034 | 2035 | 2036 | 2037 | 2038 | 2039 | 2040 | 2041 | 2042 | 2043 | 2044 | 2045 | 2046 | 2047 | 2048 | 2049 | 2050 | 2051 | 2052 | 2053 | 2054 | 2055 | 2056 | 2057 | 2058 | 2059 | 2060 | 2061 | 2062 | 2063 | 2064
| Basisbedrag (deze cellen kunnen gebruikt worden om de inkomsten toe te voegen) |  | Euro/kWh |  | 0 | 0 | 0 | 0 | 0 | 0 | 0 | 0 | 0 | 0 | 0 | 0 | 0 | 0 | 0 | 0 | 0 | 0 | 0 | 0 | 0 | 0 | 0 | 0 | 0 | 0 | 0 | 0 | 0 | 0 | 0 | 0 | 0 | 0 | 0 | 0 | 0 | 0 | 0
| Correctiebedrag (deze cellen kunnen gebruikt worden om de inkomsten toe te voegen) |  | Euro/kWh |  | 0 | 0 | 0 | 0 | 0 | 0 | 0 | 0 | 0 | 0 | 0 | 0 | 0 | 0 | 0 | 0 | 0 | 0 | 0 | 0 | 0 | 0 | 0 | 0 | 0 | 0 | 0 | 0 | 0 | 0 | 0 | 0 | 0 | 0 | 0 | 0 | 0 | 0 | 0
| Inflator |  | index | 1 | 1.02 | 1.0404 | 1.0612 | 1.0824 | 1.1041 | 1.1262 | 1.1487 | 1.1717 | 1.1951 | 1.219 | 1.2434 | 1.2682 | 1.2936 | 1.3195 | 1.3459 | 1.3728 | 1.4002 | 1.4282 | 1.4568 | 1.4859 | 1.5157 | 1.546 | 1.5769 | 1.6084 | 1.6406 | 1.6734 | 1.7069 | 1.741 | 1.7758 | 1.8114 | 1.8476 | 1.8845 | 1.9222 | 1.9607 | 1.9999 | 2.0399 | 2.0807 | 2.1223 | 2.1647
Tabel: Nominale kasstroom (positieve bedragen = gunstig voor de producent) | bar: Deze afsluitprovisie wordt verrekend in de totale investeringskosten en is gedefinieerd als percentage van de lening. 2034 to Deze afsluitprovisie wordt verrekend in de totale investeringskosten en is gedefinieerd als percentage van de lening. 2064
| INITIELE INVESTERING |  | 0 | 1 | 2 | 3 | 4 | 5 | 6 | 7 | 8 | 9 | 10 | 11 | 12 | 13 | 14 | 15 | 16 | 17 | 18 | 19 | 20 | 21 | 22 | 23 | 24 | 25 | 26 | 27 | 28 | 29 | 30 | 31 | 32 | 33 | 34 | 35 | 36 | 37 | 38 | 39 | 40
| Investering | Euro | 0: -24860062.5
AFZET
| Afzet elektriciteit of overige | kWh |  | 38850000 | 38850000 | 38850000 | 38850000 | 38850000 | 38850000 | 38850000 | 38850000 | 38850000 | 38850000 | 38850000 | 38850000 | 38850000 | 38850000 | 38850000 | 38850000 | 38850000 | 38850000 | 38850000 | 38850000 | 0 | 0 | 0 | 0 | 0 | 0 | 0 | 0 | 0 | 0 | 0 | 0 | 0 | 0 | 0 | 0 | 0 | 0 | 0 | 0
| Afzet warmte | kWh |  | 0 | 0 | 0 | 0 | 0 | 0 | 0 | 0 | 0 | 0 | 0 | 0 | 0 | 0 | 0 | 0 | 0 | 0 | 0 | 0 | 0 | 0 | 0 | 0 | 0 | 0 | 0 | 0 | 0 | 0 | 0 | 0 | 0 | 0 | 0 | 0 | 0 | 0 | 0 | 0
| Afzet hernieuwbaar gas | kWh (HHV) |  | 0 | 0 | 0 | 0 | 0 | 0 | 0 | 0 | 0 | 0 | 0 | 0 | 0 | 0 | 0 | 0 | 0 | 0 | 0 | 0 | 0 | 0 | 0 | 0 | 0 | 0 | 0 | 0 | 0 | 0 | 0 | 0 | 0 | 0 | 0 | 0 | 0 | 0 | 0 | 0
| Afzet | kWh |  | 38850000 | 38850000 | 38850000 | 38850000 | 38850000 | 38850000 | 38850000 | 38850000 | 38850000 | 38850000 | 38850000 | 38850000 | 38850000 | 38850000 | 38850000 | 38850000 | 38850000 | 38850000 | 38850000 | 38850000 | 0 | 0 | 0 | 0 | 0 | 0 | 0 | 0 | 0 | 0 | 0 | 0 | 0 | 0 | 0 | 0 | 0 | 0 | 0 | 0
KOSTEN EN INKOMSTEN
| Operationele kosten | Euro |  | -845175 | -862078.5 | -879320.07 | -896906.4714 | -914844.6008 | -933141.4928 | -951804.3227 | -970840.4092 | -990257.2173 | -1010062.3617 | -1030263.6089 | -1050868.8811 | -1071886.2587 | -1093323.9839 | -1115190.4636 | -1137494.2728 | -1160244.1583 | -1183449.0415 | -1207118.0223 | -1231260.3827 | 0 | 0 | 0 | 0 | 0 | 0 | 0 | 0 | 0 | 0 | 0 | 0 | 0 | 0 | 0 | 0 | 0 | 0 | 0 | 0
| Brandstofkosten (biomassa) | Euro |  | 0 | 0 | 0 | 0 | 0 | 0 | 0 | 0 | 0 | 0 | 0 | 0 | 0 | 0 | 0 | 0 | 0 | 0 | 0 | 0 | 0 | 0 | 0 | 0 | 0 | 0 | 0 | 0 | 0 | 0 | 0 | 0 | 0 | 0 | 0 | 0 | 0 | 0 | 0 | 0
| Marktwaarde elektriciteit na einde beleidsperiode | Euro/kWh |  | 0 | 0 | 0 | 0 | 0 | 0 | 0 | 0 | 0 | 0 | 0 | 0 | 0 | 0 | 0 | 0.058814 | 0.059991 | 0.061191 | 0.062414 | 0.063663 | 0 | 0 | 0 | 0 | 0 | 0 | 0 | 0 | 0 | 0 | 0 | 0 | 0 | 0 | 0 | 0 | 0 | 0 | 0 | 0
| Marktwaarde warmte of hernieuwbaar gas na einde beleidsperiode | Euro/kWh |  | 0 | 0 | 0 | 0 | 0 | 0 | 0 | 0 | 0 | 0 | 0 | 0 | 0 | 0 | 0 | 0 | 0 | 0 | 0 | 0 | 0 | 0 | 0 | 0 | 0 | 0 | 0 | 0 | 0 | 0 | 0 | 0 | 0 | 0 | 0 | 0 | 0 | 0 | 0 | 0
| Correctiebedrag | Euro/kWh |  | 0 | 0 | 0 | 0 | 0 | 0 | 0 | 0 | 0 | 0 | 0 | 0 | 0 | 0 | 0 | 0 | 0 | 0 | 0 | 0 | 0 | 0 | 0 | 0 | 0 | 0 | 0 | 0 | 0 | 0 | 0 | 0 | 0 | 0 | 0 | 0 | 0 | 0 | 0 | 0
| Basisbedrag | Euro/kWh |  | 0 | 0 | 0 | 0 | 0 | 0 | 0 | 0 | 0 | 0 | 0 | 0 | 0 | 0 | 0 | 0 | 0 | 0 | 0 | 0 | 0 | 0 | 0 | 0 | 0 | 0 | 0 | 0 | 0 | 0 | 0 | 0 | 0 | 0 | 0 | 0 | 0 | 0 | 0 | 0
| SDE-vergoeding | Euro |  | 0 | 0 | 0 | 0 | 0 | 0 | 0 | 0 | 0 | 0 | 0 | 0 | 0 | 0 | 0 | 0 | 0 | 0 | 0 | 0 | 0 | 0 | 0 | 0 | 0 | 0 | 0 | 0 | 0 | 0 | 0 | 0 | 0 | 0 | 0 | 0 | 0 | 0 | 0 | 0
| Marktinkomsten na einde beleidsperiode | Euro |  | 0 | 0 | 0 | 0 | 0 | 0 | 0 | 0 | 0 | 0 | 0 | 0 | 0 | 0 | 0 | 2284941.242 | 2330640.0669 | 2377252.8682 | 2424797.9256 | 2473293.8841 | 0 | 0 | 0 | 0 | 0 | 0 | 0 | 0 | 0 | 0 | 0 | 0 | 0 | 0 | 0 | 0 | 0 | 0 | 0 | 0
| Marktinkomsten gedurende beleidsperiode | Euro |  | 0 | 0 | 0 | 0 | 0 | 0 | 0 | 0 | 0 | 0 | 0 | 0 | 0 | 0 | 0 | 0 | 0 | 0 | 0 | 0 | 0 | 0 | 0 | 0 | 0 | 0 | 0 | 0 | 0 | 0 | 0 | 0 | 0 | 0 | 0 | 0 | 0 | 0 | 0 | 0
TOTALE KOSTEN EN INKOMSTEN
| Inkomen totaal (nominaal) | Euro |  | 0 | 0 | 0 | 0 | 0 | 0 | 0 | 0 | 0 | 0 | 0 | 0 | 0 | 0 | 0 | 2284941.242 | 2330640.0669 | 2377252.8682 | 2424797.9256 | 2473293.8841 | 0 | 0 | 0 | 0 | 0 | 0 | 0 | 0 | 0 | 0 | 0 | 0 | 0 | 0 | 0 | 0 | 0 | 0 | 0 | 0
| Kosten totaal (nominaal) | Euro |  | -845175 | -862078.5 | -879320.07 | -896906.4714 | -914844.6008 | -933141.4928 | -951804.3227 | -970840.4092 | -990257.2173 | -1010062.3617 | -1030263.6089 | -1050868.8811 | -1071886.2587 | -1093323.9839 | -1115190.4636 | -1137494.2728 | -1160244.1583 | -1183449.0415 | -1207118.0223 | -1231260.3827 | 0 | 0 | 0 | 0 | 0 | 0 | 0 | 0 | 0 | 0 | 0 | 0 | 0 | 0 | 0 | 0 | 0 | 0 | 0 | 0
| Bruto inkomen (nominaal) | Euro |  | -845175 | -862078.5 | -879320.07 | -896906.4714 | -914844.6008 | -933141.4928 | -951804.3227 | -970840.4092 | -990257.2173 | -1010062.3617 | -1030263.6089 | -1050868.8811 | -1071886.2587 | -1093323.9839 | -1115190.4636 | 1147446.9692 | 1170395.9086 | 1193803.8268 | 1217679.9033 | 1242033.5014 | 0 | 0 | 0 | 0 | 0 | 0 | 0 | 0 | 0 | 0 | 0 | 0 | 0 | 0 | 0 | 0 | 0 | 0 | 0 | 0
AFSCHRIJVING EN SCHULDEN
| Afschrijving | Euro |  | -1657337.5 | -1657337.5 | -1657337.5 | -1657337.5 | -1657337.5 | -1657337.5 | -1657337.5 | -1657337.5 | -1657337.5 | -1657337.5 | -1657337.5 | -1657337.5 | -1657337.5 | -1657337.5 | -1657337.5 | 0 | 0 | 0 | 0 | 0 | 0 | 0 | 0 | 0 | 0 | 0 | 0 | 0 | 0 | 0 | 0 | 0 | 0 | 0 | 0 | 0 | 0 | 0 | 0 | 0
| Rente | Euro |  | -745801.875 | -708555.7087 | -669819.6958 | -629534.2423 | -587637.3707 | -544064.6242 | -498748.9679 | -451620.6853 | -402607.2714 | -351633.321 | -298620.4125 | -243486.9877 | -186148.2259 | -126515.9137 | -64498.3089 | 0 | 0 | 0 | 0 | 0 | 0 | 0 | 0 | 0 | 0 | 0 | 0 | 0 | 0 | 0 | 0 | 0 | 0 | 0 | 0 | 0 | 0 | 0 | 0 | 0
| Aflossing | Euro |  | -931154.1574 | -968400.3237 | -1007136.3367 | -1047421.7901 | -1089318.6617 | -1132891.4082 | -1178207.0645 | -1225335.3471 | -1274348.761 | -1325322.7114 | -1378335.6199 | -1433469.0447 | -1490807.8065 | -1550440.1187 | -1612457.7235 | 0 | 0 | 0 | 0 | 0 | 0 | 0 | 0 | 0 | 0 | 0 | 0 | 0 | 0 | 0 | 0 | 0 | 0 | 0 | 0 | 0 | 0 | 0 | 0 | 0
| Totale lasten lening | Euro |  | -1676956.0324 | -1676956.0324 | -1676956.0324 | -1676956.0324 | -1676956.0324 | -1676956.0324 | -1676956.0324 | -1676956.0324 | -1676956.0324 | -1676956.0324 | -1676956.0324 | -1676956.0324 | -1676956.0324 | -1676956.0324 | -1676956.0324 | 0 | 0 | 0 | 0 | 0 | 0 | 0 | 0 | 0 | 0 | 0 | 0 | 0 | 0 | 0 | 0 | 0 | 0 | 0 | 0 | 0 | 0 | 0 | 0 | 0
BELASTING
| Belastbaar inkomen | Euro |  | -3248314.375 | -3227971.7087 | -3206477.2658 | -3183778.2137 | -3159819.4715 | -3134543.6171 | -3107890.7906 | -3079798.5945 | -3050201.9888 | -3019033.1827 | -2986221.5214 | -2951693.3688 | -2915371.9847 | -2877177.3976 | -2837026.2725 | 1147446.9692 | 1170395.9086 | 1193803.8268 | 1217679.9033 | 1242033.5014 | 0 | 0 | 0 | 0 | 0 | 0 | 0 | 0 | 0 | 0 | 0 | 0 | 0 | 0 | 0 | 0 | 0 | 0 | 0 | 0
| Belasting bedrag | Euro |  | 838065.1088 | 832816.7008 | 827271.1346 | 821414.7791 | 815233.4237 | 808712.2532 | 801835.824 | 794588.0374 | 786952.1131 | 778910.5611 | 770445.1525 | 761536.8892 | 752165.972 | 742311.7686 | 731952.7783 | -296041.3181 | -301962.1444 | -308001.3873 | -314161.4151 | -320444.6434 | 0 | 0 | 0 | 0 | 0 | 0 | 0 | 0 | 0 | 0 | 0 | 0 | 0 | 0 | 0 | 0 | 0 | 0 | 0 | 0
CASHFLOWS
| Netto inkomen na belasting | Euro |  | -1684065.9237 | -1706217.8316 | -1729004.9678 | -1752447.7247 | -1776567.2096 | -1801385.272 | -1826924.5311 | -1853208.4042 | -1880261.1366 | -1908107.833 | -1936774.4888 | -1966288.0243 | -1996676.3191 | -2027968.2477 | -2060193.7177 | 851405.6512 | 868433.7642 | 885802.4395 | 903518.4882 | 921588.858 | 0 | 0 | 0 | 0 | 0 | 0 | 0 | 0 | 0 | 0 | 0 | 0 | 0 | 0 | 0 | 0 | 0 | 0 | 0 | 0
| Project cashflow | Euro | -24860062.5 | -7109.8912 | -29261.7992 | -52048.9354 | -75491.6923 | -99611.1772 | -124429.2396 | -149968.4987 | -176252.3718 | -203305.1042 | -231151.8006 | -259818.4564 | -289331.9919 | -319720.2867 | -351012.2153 | -383237.6853 | 851405.6512 | 868433.7642 | 885802.4395 | 903518.4882 | 921588.858 | 0 | 0 | 0 | 0 | 0 | 0 | 0 | 0 | 0 | 0 | 0 | 0 | 0 | 0 | 0 | 0 | 0 | 0 | 0 | 0
| Equity cashflow | Euro | -6215015.625 | -1684065.9237 | -1706217.8316 | -1729004.9678 | -1752447.7247 | -1776567.2096 | -1801385.272 | -1826924.5311 | -1853208.4042 | -1880261.1366 | -1908107.833 | -1936774.4888 | -1966288.0243 | -1996676.3191 | -2027968.2477 | -2060193.7177 | 851405.6512 | 868433.7642 | 885802.4395 | 903518.4882 | 921588.858 | 0 | 0 | 0 | 0 | 0 | 0 | 0 | 0 | 0 | 0 | 0 | 0 | 0 | 0 | 0 | 0 | 0 | 0 | 0 | 0
| Subsidiebasis: afzet | kWh |  | 38850000 | 38850000 | 38850000 | 38850000 | 38850000 | 38850000 | 38850000 | 38850000 | 38850000 | 38850000 | 38850000 | 38850000 | 38850000 | 38850000 | 38850000 | 0 | 0 | 0 | 0 | 0 | 0 | 0 | 0 | 0 | 0 | 0 | 0 | 0 | 0 | 0 | 0 | 0 | 0 | 0 | 0 | 0 | 0 | 0 | 0 | 0
| Terug te verdienen investering | Euro | 24860062.5 | 23047779.375 | 21215153.5837 | 19361033.3495 | 17484214.0631 | 15583436.0347 | 13657382.1517 | 11704675.4423 | 9723876.5368 | 7713481.0255 | 5671916.7082 | 3597540.7297 | 1488636.5985 | -656588.9168 | -2840009.0193 | -5063580.2468 | -6211027.216 | -7381423.1246 | -8575226.9513 | -9792906.8546 | -11034940.356 | -11034940.356 | -11034940.356 | -11034940.356 | -11034940.356 | -11034940.356 | -11034940.356 | -11034940.356 | -11034940.356 | -11034940.356 | -11034940.356 | -11034940.356 | -11034940.356 | -11034940.356 | -11034940.356 | -11034940.356 | -11034940.356 | -11034940.356 | -11034940.356 | -11034940.356 | -11034940.356
| DSCR |  | 1: 1.5016; 2: 1.4884; 3: 1.4748; 4: 1.4608; 5: 1.4464; 6: 1.4316; 7: 1.4164; 8: 1.4007; 9: 1.3846; 10: 1.368; 11: 1.3509; 12: 1.3333; 13: 1.3152; 14: 1.2965; 15: 1.2773
| PROJECTPARAMETERS | Waarde | 0: Eenheid
| Verdisconteerde inkomsten | -13001880.4854 | 0: euro
| Verdisconteerde afzet | 219258172.1045 | 0: kWh
| Totale investering | 24860062.5 | 0: Euro
| DSCR (gemiddeld) | 1.3964
| Vermogenskostenvergoeding (WACC nominaal/reëel) | 4.7% / 2.7%
| Projectrendement (IRR) | -0.10739
| Rendement op eigen vermogen (IRR) | n.v.t.
| Aandeel lening | 18645046.875 | 0: Euro
| Aandeel eigen vermogen | 6215015.625 | 0: Euro
| Warmtekrachtverhouding | 0 | 0: W:E
| Samengesteld aantal vollasturen | 2590 | 0: uur/jaar
| Terugverdientijd (inclusief SDE++-subsidie) | tussen 12 en 13 jaar
| SUBSIDIEPARAMETERS | Waarde | 0: Eenheid
| Bodemprijs of basisprijs | 0.034316 | 0: Euro/kWh
| Langetermijnprijs | 0.051474 | 0: Euro/kWh
| Voorlopig correctiebedrag 2025 | 0.06938 | 0: Euro/kWh
| Voorlopige GvO-waarde 2025 | 0.004 | 0: Euro/kWh
| Voorlopige HBE-waarde 2025 netlevering | 0 | 0: Euro/kWh
| Voorlopige waarde ETS-correctie | 0 | 0: Euro/kWh
| Langetermijnwaarde ETS-correctie | 0 | 0: Euro/kWh
| CONVERSIEFACTOREN | Waarde | 0: Eenheid
| Verbrandingswaarde methaan (onderwaarde) | 35.8 | 0: MJ/Nm3
| Verbrandingswaarde hernieuwbaar gas (onderwaarde) | 31.65 | 0: MJ/Nm3
| Verbrandingswaarde hernieuwbaar gas (bovenwaarde) | 35.17 | 0: MJ/Nm3
| kWh naar MJ | 3.6 | 0: MJ/kWh

## 64
Berekening basisbedragen: Eindadvies SDE++ 2025, inclusief verwerking van aanpassingen van 6 juni 2025
Ondiepe geothermie (geen basislast)
| BASISBEDRAG en SUBSIDIE-INTENSITEIT | Waarde | Eenheid | Toelichting
| Basisbedrag | 0.1793 | Euro/kWh | Het basisbedrag is een maat voor de productiekosten. Deze waarde kan berekend worden als alleen deze worksheet geopend is.
| Subsidie-intensiteit | 440.044 | Euro/t CO2 | De subsidie-intensiteit is de maat die in de rangschikking gebruikt wordt. Om deze waarde te berekenen dient ook de worksheet 'Correcties' geopend te zijn.
| Productie-eenheid | kWh |  | De SDE++ kent twee rekeneenheden waarover subsidie kan worden uitgekeerd: kWh voor energiecategorieën en t CO2 voor CCS- en CCU-categorieën.
| Vermogenseenheid | kW
| Domein | Lagetemperatuurwarmte |  | Het corresponderende domein bij deze categorie geeft aan binnen welk 'hekje' de subsidiecategorie valt.
| CORRECTIEMETHODES | Waarde | Typering | Toelichting
| Berekeningswijze correctiebedrag methode-ID | 17 | Warmte, groot_1 | 70% x TTF[LHV]
| Berekeningswijze ETS-correctie-ID | 9.300 | Hernieuwbare warmte met warmtepomp levering aan stadsverwarming | ETS_max_warmte * D_ketel_warmtenet_inflex * Allocatie_gratis_EUA_warmtenet * (COP-1)/COP
| ETS-voordeel bij merendeel van projecten? | Nee | Ja of Nee | Alleen van belang voor warmteprojecten. Deze parameter werkt door op de langetermijnprijs en subsidie-intensiteit.
| Berekeningswijze correctiebedrag methode-ID netlevering |  |  | Enkel relevant voor zon-pv.
| Berekeningswijze correctiebedrag methode-ID niet-netlevering |  |  | Enkel relevant voor zon-pv.
| Netlevering deel |  |  | Enkel relevant voor zon-pv. Aandeel van de productie dat aan het net wordt geleverd.
| Niet-netlevering deel |  |  | Enkel relevant voor zon-pv. Aandeel eigen gebruik.
| SYSTEEMGROOTTE | Waarde | Eenheid | Toelichting
| Inputvermogen |  | kW
| Seasonal Performance Factor (SPF) | 3 |  | Hier wordt de seizoensgemiddelde COP, of Seasonal performance factor, mee bedoeld voor het hele systeem.
| Gaat het om een installatie voor hernieuwbaar gas? |  |  | Alleen 'Ja' invullen als de installatie gas van aardgaskwaliteit produceert.
| Methaangehalte hernieuwbaar gas voor gaszuivering |  |  | Het percentage methaan in het biogas, dat nog niet tot aardgaskwaliteit is opgewaardeerd.
| Vermogen hernieuwbaargasproductie (voor zuivering) | 0 | Nm3/uur
| Outputvermogen (thermisch of hernieuwbaar gas) | 8000 | kW | Dit veld alleen invullen bij productie van warmte (al dan niet in WKK-variant) of hernieuwbaar gas van aardgaskwaleit
| Outputvermogen (hernieuwbaar gas) | 0 | Nm3/uur
| Outputvermogen (elektrisch of overig) |  | kW | Dit veld invullen als de installatie elektriciteit produceert (al dan niet in WKK-variant), of iets anders dan warmte of gas van aardgaskwaliteit produceert.
| Vollasturen levering (thermisch of hernieuwbaar gas) | 3500 | uur/jaar | Bij een installatie voor gecombineerde opwekking, wordt de bedrijfstijd automatisch genomen als maximum van de vollasturen warmte en vollasturen elektriciteit.
| Vollasturen levering (elektrisch of overig) |  | uur/jaar | Bij een installatie voor gecombineerde opwekking, wordt de bedrijfstijd automatisch genomen als maximum van de vollasturen warmte en vollasturen elektriciteit.
| ENERGETISCH RENDEMENT | Waarde | Eenheid | Toelichting
| Max. elektrisch rendement | 0%
| Elektrisch rendement | 0%
| Thermisch rendement of rendement gasproductie | 0%
| Elektriciteitsderving bij warmtelevering |  | elektriciteit : warmte | Enkel invullen als de installatie een WKK-installatie is waarbij warmtelevering ten koste gaat van de elektriciteitsproductie.
| KOSTEN | Waarde | Eenheid | Toelichting
| Investeringskosten input gebaseerd |  | Euro/kW | De investeringskosten 'input gebaseerd' worden opgeteld bij de investeringskosten 'output gebaseerd'. Pas op voor onbedoelde dubbeltelling.
| Investeringskosten output gebaseerd | 2799.401 | Euro/kW | De investeringskosten 'input gebaseerd' worden opgeteld bij de investeringskosten 'output gebaseerd'. Pas op voor onbedoelde dubbeltelling.
| Totale investeringskosten | 22.552 | Euro (miljoen)
| Vaste operationele kosten input gebaseerd |  | Euro/kW/jaar | De operationele kosten 'input gebaseerd' worden opgeteld bij de investeringskosten 'output gebaseerd'. Pas op voor onbedoelde dubbeltelling.
| Vaste operationele kosten output gebaseerd | 97.1313 | Euro/kW/jaar | De operationele kosten 'input gebaseerd' worden opgeteld bij de investeringskosten 'output gebaseerd'. Pas op voor onbedoelde dubbeltelling.
| Totale jaarlijkse vaste operationele kosten | 777.0507 | Euro (duizend) | Deze waarde wordt ter illustratie getoond.
| Kosten elektriciteitsverbruik | 0.034471 | Euro/kWh | Het betreft de inkoopkosten voor elektriciteit, per kWh output
| Kosten gasverbruik |  | Euro/kWh | Het betreft de inkoopkosten voor gas, per kWh output
| Kosten warmteverbruik |  | Euro/kWh | Het betreft de inkoopkosten voor warmte, per kWh output
| Overige variabele operationele kosten | 0.0019 | Euro/kWh
| Totale variabele operationele kosten | 0.036371 | Euro/kWh
| ENERGIEGEBRUIK | Waarde | Eenheid | Toelichting
| Energie-inhoud brandstof |  | GJ/ton
| Biomassadoorzet | 0 | ton/jaar
| Netto brandstofprijs |  | Euro/ton | Hier wordt de brandstofprijs aan de poort bedoeld, inclusief eventuele risico-opslag.
| Relatief elektriciteitsgebruik | 0.3325 | kWh/kWh
| Elektriciteitsgebruik | 9310 | MWh/jaar
| Relatief warmtegebruik |  | kWh/kWh
| Warmtegebruik | 0 | MWh/jaar
| Relatief aardgasgebruik |  | kWh/kWh
| Aardgasgebruik | 0 | MWh/jaar
| EMISSIEFACTOREN | Waarde | Eenheid | Toelichting
| Emissiefactor van warmteproductie per eenheid | 0.225 | kg CO2/kWh
| Emissiefactor van elektriciteitsproductie of overig per eenheid |  | kg CO2/kWh
| Emissiefactor van gasproductie per eenheid |  | kg CO2/kWh
| Emissiefactor gebruik van biomassa |  | kg CO2/ton | De waarde die hier getoond wordt, is afhankelijk aan de uitgangspunten in de adviesvraag.
| Emissiefactor gebruik van warmte |  | kg CO2/kWh
| Emissiefactor gebruik van elektriciteit | 0.13 | kg CO2/kWh
| Emissiefactor gebruik van gas |  | kg CO2/kWh
| Vermeden emissies | 0.3636 | kg CO2/kWh
| TERMIJNEN | Waarde | Eenheid | Toelichting
| Economische levensduur | 30 | jaar | Deze waarde wordt gebruikt om eventuele inkomsten van het project na subsidieperiode te berekenen.
| Termijn lening | 15 | jaar
| Afschrijvingstermijn | 15 | jaar
| Beleidsperiode | 15 | jaar
| Totale operationale periode |  | jaar | Deze waarde wordt gebruikt om de vermeden emissies gedurende de hele operationele periode van de installatie te berekenen.
| PARAMETERS NA SUBSIDIEPERIODE | Waarde | Eenheid | Toelichting
| Elektriciteitsprijs na subsidieperiode |  | Euro/kWh | Deze prijs is inclusief de profiel- en onbalansfactor.
| Vollasturen na subsidieperiode elektriciteit of overige |  | uur/jaar
| Prijs warmte of hernieuwbaar gas na subsidieperiode | 0.036 | Euro/kWh
| Vollasturen na subsidieperiode warmte of hernieuwbaar gas | 3500 | uur/jaar
| Totaal geproduceerde eenheden subsidieperiode | 420000000 | kWh
| Totale geproduceerde eenheden bedrijfsperiode | 840000000 | kWh
| Verrekeningsfactor bespaarde emissies | 2
| FINANCIËLE PARAMETERS | Waarde | Eenheid | Toelichting
| Inflatie | 2%
| Rendement op vreemd vermogen | 5.5%
| Rendement op eigen vermogen | 14.5%
| Percentage vreemd vermogen in investering | 70%
| Percentage eigen vermogen in investering | 30%
| Vennootschapsbelasting | 25.8%
| INVESTERINGSSUBSIDIES | Waarde | Eenheid | Toelichting
| Investeringssubsidie t.g.v. vreemd vermogen |  | Euro
| Investeringssubsidie t.g.v. eigen vermogen (NCW) |  | Euro
| ONREGELMATIGE CASHFLOWS | Jaar | Waarde | Toelichting
Voer in cel kolom C het jaar in waarin de onregelmatige cashflow plaatsvindt en in kolom D97 de reële kosten (als negatieve waarde) in dat specifieke jaar.
De waarde als reële kosten is gedefinieerd in euro van het jaar 2025.
| Afsluitprovisie als percentage van lening | 0 | 1% | Deze afsluitprovisie wordt verrekend in de totale investeringskosten en is gedefinieerd als percentage van de lening.
| SUBSIDIE-INKOMSTEN (niet invullen voor basisbedragberekening) |  | Eenheid | 2025 | 2026 | 2027 | 2028 | 2029 | 2030 | 2031 | 2032 | 2033 | 2034 | 2035 | 2036 | 2037 | 2038 | 2039 | 2040 | 2041 | 2042 | 2043 | 2044 | 2045 | 2046 | 2047 | 2048 | 2049 | 2050 | 2051 | 2052 | 2053 | 2054 | 2055 | 2056 | 2057 | 2058 | 2059 | 2060 | 2061 | 2062 | 2063 | 2064
| Basisbedrag (deze cellen kunnen gebruikt worden om de inkomsten toe te voegen) |  | Euro/kWh |  | 0 | 0 | 0 | 0 | 0 | 0 | 0 | 0 | 0 | 0 | 0 | 0 | 0 | 0 | 0 | 0 | 0 | 0 | 0 | 0 | 0 | 0 | 0 | 0 | 0 | 0 | 0 | 0 | 0 | 0 | 0 | 0 | 0 | 0 | 0 | 0 | 0 | 0 | 0
| Correctiebedrag (deze cellen kunnen gebruikt worden om de inkomsten toe te voegen) |  | Euro/kWh |  | 0 | 0 | 0 | 0 | 0 | 0 | 0 | 0 | 0 | 0 | 0 | 0 | 0 | 0 | 0 | 0 | 0 | 0 | 0 | 0 | 0 | 0 | 0 | 0 | 0 | 0 | 0 | 0 | 0 | 0 | 0 | 0 | 0 | 0 | 0 | 0 | 0 | 0 | 0
| Inflator |  | index | 1 | 1.02 | 1.0404 | 1.0612 | 1.0824 | 1.1041 | 1.1262 | 1.1487 | 1.1717 | 1.1951 | 1.219 | 1.2434 | 1.2682 | 1.2936 | 1.3195 | 1.3459 | 1.3728 | 1.4002 | 1.4282 | 1.4568 | 1.4859 | 1.5157 | 1.546 | 1.5769 | 1.6084 | 1.6406 | 1.6734 | 1.7069 | 1.741 | 1.7758 | 1.8114 | 1.8476 | 1.8845 | 1.9222 | 1.9607 | 1.9999 | 2.0399 | 2.0807 | 2.1223 | 2.1647
Tabel: Nominale kasstroom (positieve bedragen = gunstig voor de producent) | bar: Deze afsluitprovisie wordt verrekend in de totale investeringskosten en is gedefinieerd als percentage van de lening. 2034 to Deze afsluitprovisie wordt verrekend in de totale investeringskosten en is gedefinieerd als percentage van de lening. 2064
| INITIELE INVESTERING |  | 0 | 1 | 2 | 3 | 4 | 5 | 6 | 7 | 8 | 9 | 10 | 11 | 12 | 13 | 14 | 15 | 16 | 17 | 18 | 19 | 20 | 21 | 22 | 23 | 24 | 25 | 26 | 27 | 28 | 29 | 30 | 31 | 32 | 33 | 34 | 35 | 36 | 37 | 38 | 39 | 40
| Investering | Euro | 0: -22551974.1714
AFZET
| Afzet elektriciteit of overige | kWh |  | 0 | 0 | 0 | 0 | 0 | 0 | 0 | 0 | 0 | 0 | 0 | 0 | 0 | 0 | 0 | 0 | 0 | 0 | 0 | 0 | 0 | 0 | 0 | 0 | 0 | 0 | 0 | 0 | 0 | 0 | 0 | 0 | 0 | 0 | 0 | 0 | 0 | 0 | 0 | 0
| Afzet warmte | kWh |  | 28000000 | 28000000 | 28000000 | 28000000 | 28000000 | 28000000 | 28000000 | 28000000 | 28000000 | 28000000 | 28000000 | 28000000 | 28000000 | 28000000 | 28000000 | 28000000 | 28000000 | 28000000 | 28000000 | 28000000 | 28000000 | 28000000 | 28000000 | 28000000 | 28000000 | 28000000 | 28000000 | 28000000 | 28000000 | 28000000 | 0 | 0 | 0 | 0 | 0 | 0 | 0 | 0 | 0 | 0
| Afzet hernieuwbaar gas | kWh (HHV) |  | 0 | 0 | 0 | 0 | 0 | 0 | 0 | 0 | 0 | 0 | 0 | 0 | 0 | 0 | 0 | 0 | 0 | 0 | 0 | 0 | 0 | 0 | 0 | 0 | 0 | 0 | 0 | 0 | 0 | 0 | 0 | 0 | 0 | 0 | 0 | 0 | 0 | 0 | 0 | 0
| Afzet | kWh |  | 28000000 | 28000000 | 28000000 | 28000000 | 28000000 | 28000000 | 28000000 | 28000000 | 28000000 | 28000000 | 28000000 | 28000000 | 28000000 | 28000000 | 28000000 | 28000000 | 28000000 | 28000000 | 28000000 | 28000000 | 28000000 | 28000000 | 28000000 | 28000000 | 28000000 | 28000000 | 28000000 | 28000000 | 28000000 | 28000000 | 0 | 0 | 0 | 0 | 0 | 0 | 0 | 0 | 0 | 0
KOSTEN EN INKOMSTEN
| Operationele kosten | Euro |  | -1795435.5175 | -1831344.2279 | -1867971.1124 | -1905330.5347 | -1943437.1454 | -1982305.8883 | -2021952.006 | -2062391.0462 | -2103638.8671 | -2145711.6444 | -2188625.8773 | -2232398.3949 | -2277046.3628 | -2322587.29 | -2369039.0358 | -2416419.8165 | -2464748.2129 | -2514043.1771 | -2564324.0407 | -2615610.5215 | -2667922.7319 | -2721281.1865 | -2775706.8103 | -2831220.9465 | -2887845.3654 | -2945602.2727 | -3004514.3182 | -3064604.6045 | -3125896.6966 | -3188414.6306 | 0 | 0 | 0 | 0 | 0 | 0 | 0 | 0 | 0 | 0
| Brandstofkosten (biomassa) | Euro |  | 0 | 0 | 0 | 0 | 0 | 0 | 0 | 0 | 0 | 0 | 0 | 0 | 0 | 0 | 0 | 0 | 0 | 0 | 0 | 0 | 0 | 0 | 0 | 0 | 0 | 0 | 0 | 0 | 0 | 0 | 0 | 0 | 0 | 0 | 0 | 0 | 0 | 0 | 0 | 0
| Marktwaarde elektriciteit na einde beleidsperiode | Euro/kWh |  | 0 | 0 | 0 | 0 | 0 | 0 | 0 | 0 | 0 | 0 | 0 | 0 | 0 | 0 | 0 | 0 | 0 | 0 | 0 | 0 | 0 | 0 | 0 | 0 | 0 | 0 | 0 | 0 | 0 | 0 | 0 | 0 | 0 | 0 | 0 | 0 | 0 | 0 | 0 | 0
| Marktwaarde warmte of hernieuwbaar gas na einde beleidsperiode | Euro/kWh |  | 0 | 0 | 0 | 0 | 0 | 0 | 0 | 0 | 0 | 0 | 0 | 0 | 0 | 0 | 0 | 0.048451 | 0.04942 | 0.050409 | 0.051417 | 0.052445 | 0.053494 | 0.054564 | 0.055655 | 0.056768 | 0.057904 | 0.059062 | 0.060243 | 0.061448 | 0.062677 | 0.06393 | 0 | 0 | 0 | 0 | 0 | 0 | 0 | 0 | 0 | 0
| Correctiebedrag | Euro/kWh |  | 0 | 0 | 0 | 0 | 0 | 0 | 0 | 0 | 0 | 0 | 0 | 0 | 0 | 0 | 0 | 0 | 0 | 0 | 0 | 0 | 0 | 0 | 0 | 0 | 0 | 0 | 0 | 0 | 0 | 0 | 0 | 0 | 0 | 0 | 0 | 0 | 0 | 0 | 0 | 0
| Basisbedrag | Euro/kWh |  | 0 | 0 | 0 | 0 | 0 | 0 | 0 | 0 | 0 | 0 | 0 | 0 | 0 | 0 | 0 | 0 | 0 | 0 | 0 | 0 | 0 | 0 | 0 | 0 | 0 | 0 | 0 | 0 | 0 | 0 | 0 | 0 | 0 | 0 | 0 | 0 | 0 | 0 | 0 | 0
| SDE-vergoeding | Euro |  | 0 | 0 | 0 | 0 | 0 | 0 | 0 | 0 | 0 | 0 | 0 | 0 | 0 | 0 | 0 | 0 | 0 | 0 | 0 | 0 | 0 | 0 | 0 | 0 | 0 | 0 | 0 | 0 | 0 | 0 | 0 | 0 | 0 | 0 | 0 | 0 | 0 | 0 | 0 | 0
| Marktinkomsten na einde beleidsperiode | Euro |  | 0 | 0 | 0 | 0 | 0 | 0 | 0 | 0 | 0 | 0 | 0 | 0 | 0 | 0 | 0 | 1356635.285 | 1383767.9907 | 1411443.3505 | 1439672.2176 | 1468465.6619 | 1497834.9751 | 1527791.6746 | 1558347.5081 | 1589514.4583 | 1621304.7475 | 1653730.8424 | 1686805.4593 | 1720541.5685 | 1754952.3998 | 1790051.4478 | 0 | 0 | 0 | 0 | 0 | 0 | 0 | 0 | 0 | 0
| Marktinkomsten gedurende beleidsperiode | Euro |  | 0 | 0 | 0 | 0 | 0 | 0 | 0 | 0 | 0 | 0 | 0 | 0 | 0 | 0 | 0 | 0 | 0 | 0 | 0 | 0 | 0 | 0 | 0 | 0 | 0 | 0 | 0 | 0 | 0 | 0 | 0 | 0 | 0 | 0 | 0 | 0 | 0 | 0 | 0 | 0
TOTALE KOSTEN EN INKOMSTEN
| Inkomen totaal (nominaal) | Euro |  | 0 | 0 | 0 | 0 | 0 | 0 | 0 | 0 | 0 | 0 | 0 | 0 | 0 | 0 | 0 | 1356635.285 | 1383767.9907 | 1411443.3505 | 1439672.2176 | 1468465.6619 | 1497834.9751 | 1527791.6746 | 1558347.5081 | 1589514.4583 | 1621304.7475 | 1653730.8424 | 1686805.4593 | 1720541.5685 | 1754952.3998 | 1790051.4478 | 0 | 0 | 0 | 0 | 0 | 0 | 0 | 0 | 0 | 0
| Kosten totaal (nominaal) | Euro |  | -1795435.5175 | -1831344.2279 | -1867971.1124 | -1905330.5347 | -1943437.1454 | -1982305.8883 | -2021952.006 | -2062391.0462 | -2103638.8671 | -2145711.6444 | -2188625.8773 | -2232398.3949 | -2277046.3628 | -2322587.29 | -2369039.0358 | -2416419.8165 | -2464748.2129 | -2514043.1771 | -2564324.0407 | -2615610.5215 | -2667922.7319 | -2721281.1865 | -2775706.8103 | -2831220.9465 | -2887845.3654 | -2945602.2727 | -3004514.3182 | -3064604.6045 | -3125896.6966 | -3188414.6306 | 0 | 0 | 0 | 0 | 0 | 0 | 0 | 0 | 0 | 0
| Bruto inkomen (nominaal) | Euro |  | -1795435.5175 | -1831344.2279 | -1867971.1124 | -1905330.5347 | -1943437.1454 | -1982305.8883 | -2021952.006 | -2062391.0462 | -2103638.8671 | -2145711.6444 | -2188625.8773 | -2232398.3949 | -2277046.3628 | -2322587.29 | -2369039.0358 | -1059784.5315 | -1080980.2221 | -1102599.8266 | -1124651.8231 | -1147144.8596 | -1170087.7568 | -1193489.5119 | -1217359.3021 | -1241706.4882 | -1266540.6179 | -1291871.4303 | -1317708.8589 | -1344063.0361 | -1370944.2968 | -1398363.1827 | 0 | 0 | 0 | 0 | 0 | 0 | 0 | 0 | 0 | 0
AFSCHRIJVING EN SCHULDEN
| Afschrijving | Euro |  | -1503464.9448 | -1503464.9448 | -1503464.9448 | -1503464.9448 | -1503464.9448 | -1503464.9448 | -1503464.9448 | -1503464.9448 | -1503464.9448 | -1503464.9448 | -1503464.9448 | -1503464.9448 | -1503464.9448 | -1503464.9448 | -1503464.9448 | 0 | 0 | 0 | 0 | 0 | 0 | 0 | 0 | 0 | 0 | 0 | 0 | 0 | 0 | 0 | 0 | 0 | 0 | 0 | 0 | 0 | 0 | 0 | 0 | 0
| Rente | Euro |  | -868251.0056 | -829504.7856 | -788627.5235 | -745502.012 | -700004.5974 | -652004.8249 | -601365.065 | -547940.1182 | -491576.7994 | -432113.4981 | -369379.7152 | -303195.5742 | -233371.3055 | -159706.702 | -81990.5453 | 0 | 0 | 0 | 0 | 0 | 0 | 0 | 0 | 0 | 0 | 0 | 0 | 0 | 0 | 0 | 0 | 0 | 0 | 0 | 0 | 0 | 0 | 0 | 0 | 0
| Aflossing | Euro |  | -704476.7272 | -743222.9472 | -784100.2093 | -827225.7208 | -872723.1354 | -920722.9079 | -971362.6678 | -1024787.6146 | -1081150.9334 | -1140614.2347 | -1203348.0176 | -1269532.1586 | -1339356.4273 | -1413021.0308 | -1490737.1875 | 0 | 0 | 0 | 0 | 0 | 0 | 0 | 0 | 0 | 0 | 0 | 0 | 0 | 0 | 0 | 0 | 0 | 0 | 0 | 0 | 0 | 0 | 0 | 0 | 0
| Totale lasten lening | Euro |  | -1572727.7328 | -1572727.7328 | -1572727.7328 | -1572727.7328 | -1572727.7328 | -1572727.7328 | -1572727.7328 | -1572727.7328 | -1572727.7328 | -1572727.7328 | -1572727.7328 | -1572727.7328 | -1572727.7328 | -1572727.7328 | -1572727.7328 | 0 | 0 | 0 | 0 | 0 | 0 | 0 | 0 | 0 | 0 | 0 | 0 | 0 | 0 | 0 | 0 | 0 | 0 | 0 | 0 | 0 | 0 | 0 | 0 | 0
BELASTING
| Belastbaar inkomen | Euro |  | -4167151.4679 | -4164313.9582 | -4160063.5807 | -4154297.4914 | -4146906.6875 | -4137775.6579 | -4126782.0158 | -4113796.1092 | -4098680.6113 | -4081290.0873 | -4061470.5373 | -4039058.9139 | -4013882.613 | -3985758.9368 | -3954494.5259 | -1059784.5315 | -1080980.2221 | -1102599.8266 | -1124651.8231 | -1147144.8596 | -1170087.7568 | -1193489.5119 | -1217359.3021 | -1241706.4882 | -1266540.6179 | -1291871.4303 | -1317708.8589 | -1344063.0361 | -1370944.2968 | -1398363.1827 | 0 | 0 | 0 | 0 | 0 | 0 | 0 | 0 | 0 | 0
| Belasting bedrag | Euro |  | 1075125.0787 | 1074393.0012 | 1073296.4038 | 1071808.7528 | 1069901.9254 | 1067546.1197 | 1064709.7601 | 1061359.3962 | 1057459.5977 | 1052972.8425 | 1047859.3986 | 1042077.1998 | 1035581.7142 | 1028325.8057 | 1020259.5877 | 273424.4091 | 278892.8973 | 284470.7553 | 290160.1704 | 295963.3738 | 301882.6412 | 307920.2941 | 314078.7 | 320360.2739 | 326767.4794 | 333302.829 | 339968.8856 | 346768.2633 | 353703.6286 | 360777.7011 | 0 | 0 | 0 | 0 | 0 | 0 | 0 | 0 | 0 | 0
CASHFLOWS
| Netto inkomen na belasting | Euro |  | -2293038.1716 | -2329678.9594 | -2367402.4414 | -2406249.5147 | -2446262.9528 | -2487487.5013 | -2529969.9788 | -2573759.3828 | -2618907.0022 | -2665466.5347 | -2713494.2115 | -2763048.9279 | -2814192.3814 | -2866989.2171 | -2921507.1809 | -786360.1224 | -802087.3248 | -818129.0713 | -834491.6527 | -851181.4858 | -868205.1155 | -885569.2178 | -903280.6022 | -921346.2142 | -939773.1385 | -958568.6013 | -977739.9733 | -997294.7728 | -1017240.6682 | -1037585.4816 | 0 | 0 | 0 | 0 | 0 | 0 | 0 | 0 | 0 | 0
| Project cashflow | Euro | -22551974.1714 | -720310.4388 | -756951.2266 | -794674.7086 | -833521.7819 | -873535.22 | -914759.7685 | -957242.246 | -1001031.65 | -1046179.2694 | -1092738.8019 | -1140766.4787 | -1190321.1951 | -1241464.6486 | -1294261.4843 | -1348779.4481 | -786360.1224 | -802087.3248 | -818129.0713 | -834491.6527 | -851181.4858 | -868205.1155 | -885569.2178 | -903280.6022 | -921346.2142 | -939773.1385 | -958568.6013 | -977739.9733 | -997294.7728 | -1017240.6682 | -1037585.4816 | 0 | 0 | 0 | 0 | 0 | 0 | 0 | 0 | 0 | 0
| Equity cashflow | Euro | -6765592.2514 | -2293038.1716 | -2329678.9594 | -2367402.4414 | -2406249.5147 | -2446262.9528 | -2487487.5013 | -2529969.9788 | -2573759.3828 | -2618907.0022 | -2665466.5347 | -2713494.2115 | -2763048.9279 | -2814192.3814 | -2866989.2171 | -2921507.1809 | -786360.1224 | -802087.3248 | -818129.0713 | -834491.6527 | -851181.4858 | -868205.1155 | -885569.2178 | -903280.6022 | -921346.2142 | -939773.1385 | -958568.6013 | -977739.9733 | -997294.7728 | -1017240.6682 | -1037585.4816 | 0 | 0 | 0 | 0 | 0 | 0 | 0 | 0 | 0 | 0
| Subsidiebasis: afzet | kWh |  | 28000000 | 28000000 | 28000000 | 28000000 | 28000000 | 28000000 | 28000000 | 28000000 | 28000000 | 28000000 | 28000000 | 28000000 | 28000000 | 28000000 | 28000000 | 0 | 0 | 0 | 0 | 0 | 0 | 0 | 0 | 0 | 0 | 0 | 0 | 0 | 0 | 0 | 0 | 0 | 0 | 0 | 0 | 0 | 0 | 0 | 0 | 0
| Terug te verdienen investering | Euro | 22551974.1714 | 20195260.6945 | 17835709.708 | 15471908.3439 | 13102340.8906 | 10725382.6333 | 8339293.3465 | 5942210.4175 | 3532141.5819 | 1106957.2484 | -1335617.609 | -3798012.0165 | -6282818.0474 | -8792800.3792 | -11330906.3871 | -13900276.806 | -12840492.2745 | -11759512.0524 | -10656912.2258 | -9532260.4027 | -8385115.5431 | -7215027.7864 | -6021538.2745 | -4804178.9723 | -3562472.4841 | -2295931.8662 | -1004060.4359 | 313648.423 | 1657711.4591 | 3028655.7559 | 4427018.9386 | 4427018.9386 | 4427018.9386 | 4427018.9386 | 4427018.9386 | 4427018.9386 | 4427018.9386 | 4427018.9386 | 4427018.9386 | 4427018.9386 | 4427018.9386
| DSCR |  | 1: 1.9106; 2: 1.8873; 3: 1.8633; 4: 1.8386; 5: 1.8132; 6: 1.7869; 7: 1.7599; 8: 1.7321; 9: 1.7034; 10: 1.6738; 11: 1.6432; 12: 1.6117; 13: 1.5792; 14: 1.5456; 15: 1.511
| PROJECTPARAMETERS | Waarde | 0: Eenheid
| Verdisconteerde inkomsten | -15551469.8099 | 0: euro
| Verdisconteerde afzet | 124484759.0976 | 0: kWh
| Totale investering | 22551974.1714 | 0: Euro
| DSCR (gemiddeld) | 1.724
| Vermogenskostenvergoeding (WACC nominaal/reëel) | 7.2% / 5.1%
| Projectrendement (IRR) | n.v.t.
| Rendement op eigen vermogen (IRR) | n.v.t.
| Aandeel lening | 15786381.92 | 0: Euro
| Aandeel eigen vermogen | 6765592.2514 | 0: Euro
| Warmtekrachtverhouding | 0 | 0: W:E
| Samengesteld aantal vollasturen | 3500 | 0: uur/jaar
| Terugverdientijd (inclusief SDE++-subsidie) | tussen 9 en 10 jaar
| SUBSIDIEPARAMETERS | Waarde | 0: Eenheid
| Bodemprijs of basisprijs | 0.01285 | 0: Euro/kWh
| Langetermijnprijs | 0.019275 | 0: Euro/kWh
| Voorlopig correctiebedrag 2025 | 0.029447 | 0: Euro/kWh
| Voorlopige GvO-waarde 2025 | 0 | 0: Euro/kWh
| Voorlopige HBE-waarde 2025 netlevering | 0 | 0: Euro/kWh
| Voorlopige waarde ETS-correctie | 0.00030956 | 0: Euro/kWh
| Langetermijnwaarde ETS-correctie | 0 | 0: Euro/kWh
| CONVERSIEFACTOREN | Waarde | 0: Eenheid
| Verbrandingswaarde methaan (onderwaarde) | 35.8 | 0: MJ/Nm3
| Verbrandingswaarde hernieuwbaar gas (onderwaarde) | 31.65 | 0: MJ/Nm3
| Verbrandingswaarde hernieuwbaar gas (bovenwaarde) | 35.17 | 0: MJ/Nm3
| kWh naar MJ | 3.6 | 0: MJ/kWh

## 65
Berekening basisbedragen: Eindadvies SDE++ 2025, inclusief verwerking van aanpassingen van 6 juni 2025
Ondiepe geothermie (basislast)
| BASISBEDRAG en SUBSIDIE-INTENSITEIT | Waarde | Eenheid | Toelichting
| Basisbedrag | 0.089 | Euro/kWh | Het basisbedrag is een maat voor de productiekosten. Deze waarde kan berekend worden als alleen deze worksheet geopend is.
| Subsidie-intensiteit | 191.6942 | Euro/t CO2 | De subsidie-intensiteit is de maat die in de rangschikking gebruikt wordt. Om deze waarde te berekenen dient ook de worksheet 'Correcties' geopend te zijn.
| Productie-eenheid | kWh |  | De SDE++ kent twee rekeneenheden waarover subsidie kan worden uitgekeerd: kWh voor energiecategorieën en t CO2 voor CCS- en CCU-categorieën.
| Vermogenseenheid | kW
| Domein | Lagetemperatuurwarmte |  | Het corresponderende domein bij deze categorie geeft aan binnen welk 'hekje' de subsidiecategorie valt.
| CORRECTIEMETHODES | Waarde | Typering | Toelichting
| Berekeningswijze correctiebedrag methode-ID | 17 | Warmte, groot_1 | 70% x TTF[LHV]
| Berekeningswijze ETS-correctie-ID | 9.300 | Hernieuwbare warmte met warmtepomp levering aan stadsverwarming | ETS_max_warmte * D_ketel_warmtenet_inflex * Allocatie_gratis_EUA_warmtenet * (COP-1)/COP
| ETS-voordeel bij merendeel van projecten? | Nee | Ja of Nee | Alleen van belang voor warmteprojecten. Deze parameter werkt door op de langetermijnprijs en subsidie-intensiteit.
| Berekeningswijze correctiebedrag methode-ID netlevering |  |  | Enkel relevant voor zon-pv.
| Berekeningswijze correctiebedrag methode-ID niet-netlevering |  |  | Enkel relevant voor zon-pv.
| Netlevering deel |  |  | Enkel relevant voor zon-pv. Aandeel van de productie dat aan het net wordt geleverd.
| Niet-netlevering deel |  |  | Enkel relevant voor zon-pv. Aandeel eigen gebruik.
| SYSTEEMGROOTTE | Waarde | Eenheid | Toelichting
| Inputvermogen |  | kW
| Seasonal Performance Factor (SPF) | 3 |  | Hier wordt de seizoensgemiddelde COP, of Seasonal performance factor, mee bedoeld voor het hele systeem.
| Gaat het om een installatie voor hernieuwbaar gas? |  |  | Alleen 'Ja' invullen als de installatie gas van aardgaskwaliteit produceert.
| Methaangehalte hernieuwbaar gas voor gaszuivering |  |  | Het percentage methaan in het biogas, dat nog niet tot aardgaskwaliteit is opgewaardeerd.
| Vermogen hernieuwbaargasproductie (voor zuivering) | 0 | Nm3/uur
| Outputvermogen (thermisch of hernieuwbaar gas) | 8000 | kW | Dit veld alleen invullen bij productie van warmte (al dan niet in WKK-variant) of hernieuwbaar gas van aardgaskwaleit
| Outputvermogen (hernieuwbaar gas) | 0 | Nm3/uur
| Outputvermogen (elektrisch of overig) |  | kW | Dit veld invullen als de installatie elektriciteit produceert (al dan niet in WKK-variant), of iets anders dan warmte of gas van aardgaskwaliteit produceert.
| Vollasturen levering (thermisch of hernieuwbaar gas) | 6000 | uur/jaar | Bij een installatie voor gecombineerde opwekking, wordt de bedrijfstijd automatisch genomen als maximum van de vollasturen warmte en vollasturen elektriciteit.
| Vollasturen levering (elektrisch of overig) |  | uur/jaar | Bij een installatie voor gecombineerde opwekking, wordt de bedrijfstijd automatisch genomen als maximum van de vollasturen warmte en vollasturen elektriciteit.
| ENERGETISCH RENDEMENT | Waarde | Eenheid | Toelichting
| Max. elektrisch rendement | 0%
| Elektrisch rendement | 0%
| Thermisch rendement of rendement gasproductie | 0%
| Elektriciteitsderving bij warmtelevering |  | elektriciteit : warmte | Enkel invullen als de installatie een WKK-installatie is waarbij warmtelevering ten koste gaat van de elektriciteitsproductie.
| KOSTEN | Waarde | Eenheid | Toelichting
| Investeringskosten input gebaseerd |  | Euro/kW | De investeringskosten 'input gebaseerd' worden opgeteld bij de investeringskosten 'output gebaseerd'. Pas op voor onbedoelde dubbeltelling.
| Investeringskosten output gebaseerd | 2539.7499 | Euro/kW | De investeringskosten 'input gebaseerd' worden opgeteld bij de investeringskosten 'output gebaseerd'. Pas op voor onbedoelde dubbeltelling.
| Totale investeringskosten | 20.4602 | Euro (miljoen)
| Vaste operationele kosten input gebaseerd |  | Euro/kW/jaar | De operationele kosten 'input gebaseerd' worden opgeteld bij de investeringskosten 'output gebaseerd'. Pas op voor onbedoelde dubbeltelling.
| Vaste operationele kosten output gebaseerd | 35.3678 | Euro/kW/jaar | De operationele kosten 'input gebaseerd' worden opgeteld bij de investeringskosten 'output gebaseerd'. Pas op voor onbedoelde dubbeltelling.
| Totale jaarlijkse vaste operationele kosten | 282.9424 | Euro (duizend) | Deze waarde wordt ter illustratie getoond.
| Kosten elektriciteitsverbruik | 0.024125 | Euro/kWh | Het betreft de inkoopkosten voor elektriciteit, per kWh output
| Kosten gasverbruik |  | Euro/kWh | Het betreft de inkoopkosten voor gas, per kWh output
| Kosten warmteverbruik |  | Euro/kWh | Het betreft de inkoopkosten voor warmte, per kWh output
| Overige variabele operationele kosten | 0.0019 | Euro/kWh
| Totale variabele operationele kosten | 0.026025 | Euro/kWh
| ENERGIEGEBRUIK | Waarde | Eenheid | Toelichting
| Energie-inhoud brandstof |  | GJ/ton
| Biomassadoorzet | 0 | ton/jaar
| Netto brandstofprijs |  | Euro/ton | Hier wordt de brandstofprijs aan de poort bedoeld, inclusief eventuele risico-opslag.
| Relatief elektriciteitsgebruik | 0.3325 | kWh/kWh
| Elektriciteitsgebruik | 15960 | MWh/jaar
| Relatief warmtegebruik |  | kWh/kWh
| Warmtegebruik | 0 | MWh/jaar
| Relatief aardgasgebruik |  | kWh/kWh
| Aardgasgebruik | 0 | MWh/jaar
| EMISSIEFACTOREN | Waarde | Eenheid | Toelichting
| Emissiefactor van warmteproductie per eenheid | 0.225 | kg CO2/kWh
| Emissiefactor van elektriciteitsproductie of overig per eenheid |  | kg CO2/kWh
| Emissiefactor van gasproductie per eenheid |  | kg CO2/kWh
| Emissiefactor gebruik van biomassa |  | kg CO2/ton | De waarde die hier getoond wordt, is afhankelijk aan de uitgangspunten in de adviesvraag.
| Emissiefactor gebruik van warmte |  | kg CO2/kWh
| Emissiefactor gebruik van elektriciteit | 0.13 | kg CO2/kWh
| Emissiefactor gebruik van gas |  | kg CO2/kWh
| Vermeden emissies | 0.3636 | kg CO2/kWh
| TERMIJNEN | Waarde | Eenheid | Toelichting
| Economische levensduur | 30 | jaar | Deze waarde wordt gebruikt om eventuele inkomsten van het project na subsidieperiode te berekenen.
| Termijn lening | 15 | jaar
| Afschrijvingstermijn | 15 | jaar
| Beleidsperiode | 15 | jaar
| Totale operationale periode |  | jaar | Deze waarde wordt gebruikt om de vermeden emissies gedurende de hele operationele periode van de installatie te berekenen.
| PARAMETERS NA SUBSIDIEPERIODE | Waarde | Eenheid | Toelichting
| Elektriciteitsprijs na subsidieperiode |  | Euro/kWh | Deze prijs is inclusief de profiel- en onbalansfactor.
| Vollasturen na subsidieperiode elektriciteit of overige |  | uur/jaar
| Prijs warmte of hernieuwbaar gas na subsidieperiode | 0.036 | Euro/kWh
| Vollasturen na subsidieperiode warmte of hernieuwbaar gas | 6000 | uur/jaar
| Totaal geproduceerde eenheden subsidieperiode | 720000000 | kWh
| Totale geproduceerde eenheden bedrijfsperiode | 1440000000 | kWh
| Verrekeningsfactor bespaarde emissies | 2
| FINANCIËLE PARAMETERS | Waarde | Eenheid | Toelichting
| Inflatie | 2%
| Rendement op vreemd vermogen | 5.5%
| Rendement op eigen vermogen | 14.5%
| Percentage vreemd vermogen in investering | 70%
| Percentage eigen vermogen in investering | 30%
| Vennootschapsbelasting | 25.8%
| INVESTERINGSSUBSIDIES | Waarde | Eenheid | Toelichting
| Investeringssubsidie t.g.v. vreemd vermogen |  | Euro
| Investeringssubsidie t.g.v. eigen vermogen (NCW) |  | Euro
| ONREGELMATIGE CASHFLOWS | Jaar | Waarde | Toelichting
Voer in cel kolom C het jaar in waarin de onregelmatige cashflow plaatsvindt en in kolom D97 de reële kosten (als negatieve waarde) in dat specifieke jaar.
De waarde als reële kosten is gedefinieerd in euro van het jaar 2025.
| Afsluitprovisie als percentage van lening | 0 | 1% | Deze afsluitprovisie wordt verrekend in de totale investeringskosten en is gedefinieerd als percentage van de lening.
| SUBSIDIE-INKOMSTEN (niet invullen voor basisbedragberekening) |  | Eenheid | 2025 | 2026 | 2027 | 2028 | 2029 | 2030 | 2031 | 2032 | 2033 | 2034 | 2035 | 2036 | 2037 | 2038 | 2039 | 2040 | 2041 | 2042 | 2043 | 2044 | 2045 | 2046 | 2047 | 2048 | 2049 | 2050 | 2051 | 2052 | 2053 | 2054 | 2055 | 2056 | 2057 | 2058 | 2059 | 2060 | 2061 | 2062 | 2063 | 2064
| Basisbedrag (deze cellen kunnen gebruikt worden om de inkomsten toe te voegen) |  | Euro/kWh |  | 0 | 0 | 0 | 0 | 0 | 0 | 0 | 0 | 0 | 0 | 0 | 0 | 0 | 0 | 0 | 0 | 0 | 0 | 0 | 0 | 0 | 0 | 0 | 0 | 0 | 0 | 0 | 0 | 0 | 0 | 0 | 0 | 0 | 0 | 0 | 0 | 0 | 0 | 0
| Correctiebedrag (deze cellen kunnen gebruikt worden om de inkomsten toe te voegen) |  | Euro/kWh |  | 0 | 0 | 0 | 0 | 0 | 0 | 0 | 0 | 0 | 0 | 0 | 0 | 0 | 0 | 0 | 0 | 0 | 0 | 0 | 0 | 0 | 0 | 0 | 0 | 0 | 0 | 0 | 0 | 0 | 0 | 0 | 0 | 0 | 0 | 0 | 0 | 0 | 0 | 0
| Inflator |  | index | 1 | 1.02 | 1.0404 | 1.0612 | 1.0824 | 1.1041 | 1.1262 | 1.1487 | 1.1717 | 1.1951 | 1.219 | 1.2434 | 1.2682 | 1.2936 | 1.3195 | 1.3459 | 1.3728 | 1.4002 | 1.4282 | 1.4568 | 1.4859 | 1.5157 | 1.546 | 1.5769 | 1.6084 | 1.6406 | 1.6734 | 1.7069 | 1.741 | 1.7758 | 1.8114 | 1.8476 | 1.8845 | 1.9222 | 1.9607 | 1.9999 | 2.0399 | 2.0807 | 2.1223 | 2.1647
Tabel: Nominale kasstroom (positieve bedragen = gunstig voor de producent) | bar: Deze afsluitprovisie wordt verrekend in de totale investeringskosten en is gedefinieerd als percentage van de lening. 2034 to Deze afsluitprovisie wordt verrekend in de totale investeringskosten en is gedefinieerd als percentage van de lening. 2064
| INITIELE INVESTERING |  | 0 | 1 | 2 | 3 | 4 | 5 | 6 | 7 | 8 | 9 | 10 | 11 | 12 | 13 | 14 | 15 | 16 | 17 | 18 | 19 | 20 | 21 | 22 | 23 | 24 | 25 | 26 | 27 | 28 | 29 | 30 | 31 | 32 | 33 | 34 | 35 | 36 | 37 | 38 | 39 | 40
| Investering | Euro | 0: -20460224.8752
AFZET
| Afzet elektriciteit of overige | kWh |  | 0 | 0 | 0 | 0 | 0 | 0 | 0 | 0 | 0 | 0 | 0 | 0 | 0 | 0 | 0 | 0 | 0 | 0 | 0 | 0 | 0 | 0 | 0 | 0 | 0 | 0 | 0 | 0 | 0 | 0 | 0 | 0 | 0 | 0 | 0 | 0 | 0 | 0 | 0 | 0
| Afzet warmte | kWh |  | 48000000 | 48000000 | 48000000 | 48000000 | 48000000 | 48000000 | 48000000 | 48000000 | 48000000 | 48000000 | 48000000 | 48000000 | 48000000 | 48000000 | 48000000 | 48000000 | 48000000 | 48000000 | 48000000 | 48000000 | 48000000 | 48000000 | 48000000 | 48000000 | 48000000 | 48000000 | 48000000 | 48000000 | 48000000 | 48000000 | 0 | 0 | 0 | 0 | 0 | 0 | 0 | 0 | 0 | 0
| Afzet hernieuwbaar gas | kWh (HHV) |  | 0 | 0 | 0 | 0 | 0 | 0 | 0 | 0 | 0 | 0 | 0 | 0 | 0 | 0 | 0 | 0 | 0 | 0 | 0 | 0 | 0 | 0 | 0 | 0 | 0 | 0 | 0 | 0 | 0 | 0 | 0 | 0 | 0 | 0 | 0 | 0 | 0 | 0 | 0 | 0
| Afzet | kWh |  | 48000000 | 48000000 | 48000000 | 48000000 | 48000000 | 48000000 | 48000000 | 48000000 | 48000000 | 48000000 | 48000000 | 48000000 | 48000000 | 48000000 | 48000000 | 48000000 | 48000000 | 48000000 | 48000000 | 48000000 | 48000000 | 48000000 | 48000000 | 48000000 | 48000000 | 48000000 | 48000000 | 48000000 | 48000000 | 48000000 | 0 | 0 | 0 | 0 | 0 | 0 | 0 | 0 | 0 | 0
KOSTEN EN INKOMSTEN
| Operationele kosten | Euro |  | -1532147.9791 | -1562790.9387 | -1594046.7575 | -1625927.6926 | -1658446.2465 | -1691615.1714 | -1725447.4748 | -1759956.4243 | -1795155.5528 | -1831058.6638 | -1867679.8371 | -1905033.4339 | -1943134.1025 | -1981996.7846 | -2021636.7203 | -2062069.4547 | -2103310.8438 | -2145377.0607 | -2188284.6019 | -2232050.2939 | -2276691.2998 | -2322225.1258 | -2368669.6283 | -2416043.0209 | -2464363.8813 | -2513651.1589 | -2563924.1821 | -2615202.6657 | -2667506.719 | -2720856.8534 | 0 | 0 | 0 | 0 | 0 | 0 | 0 | 0 | 0 | 0
| Brandstofkosten (biomassa) | Euro |  | 0 | 0 | 0 | 0 | 0 | 0 | 0 | 0 | 0 | 0 | 0 | 0 | 0 | 0 | 0 | 0 | 0 | 0 | 0 | 0 | 0 | 0 | 0 | 0 | 0 | 0 | 0 | 0 | 0 | 0 | 0 | 0 | 0 | 0 | 0 | 0 | 0 | 0 | 0 | 0
| Marktwaarde elektriciteit na einde beleidsperiode | Euro/kWh |  | 0 | 0 | 0 | 0 | 0 | 0 | 0 | 0 | 0 | 0 | 0 | 0 | 0 | 0 | 0 | 0 | 0 | 0 | 0 | 0 | 0 | 0 | 0 | 0 | 0 | 0 | 0 | 0 | 0 | 0 | 0 | 0 | 0 | 0 | 0 | 0 | 0 | 0 | 0 | 0
| Marktwaarde warmte of hernieuwbaar gas na einde beleidsperiode | Euro/kWh |  | 0 | 0 | 0 | 0 | 0 | 0 | 0 | 0 | 0 | 0 | 0 | 0 | 0 | 0 | 0 | 0.048451 | 0.04942 | 0.050409 | 0.051417 | 0.052445 | 0.053494 | 0.054564 | 0.055655 | 0.056768 | 0.057904 | 0.059062 | 0.060243 | 0.061448 | 0.062677 | 0.06393 | 0 | 0 | 0 | 0 | 0 | 0 | 0 | 0 | 0 | 0
| Correctiebedrag | Euro/kWh |  | 0 | 0 | 0 | 0 | 0 | 0 | 0 | 0 | 0 | 0 | 0 | 0 | 0 | 0 | 0 | 0 | 0 | 0 | 0 | 0 | 0 | 0 | 0 | 0 | 0 | 0 | 0 | 0 | 0 | 0 | 0 | 0 | 0 | 0 | 0 | 0 | 0 | 0 | 0 | 0
| Basisbedrag | Euro/kWh |  | 0 | 0 | 0 | 0 | 0 | 0 | 0 | 0 | 0 | 0 | 0 | 0 | 0 | 0 | 0 | 0 | 0 | 0 | 0 | 0 | 0 | 0 | 0 | 0 | 0 | 0 | 0 | 0 | 0 | 0 | 0 | 0 | 0 | 0 | 0 | 0 | 0 | 0 | 0 | 0
| SDE-vergoeding | Euro |  | 0 | 0 | 0 | 0 | 0 | 0 | 0 | 0 | 0 | 0 | 0 | 0 | 0 | 0 | 0 | 0 | 0 | 0 | 0 | 0 | 0 | 0 | 0 | 0 | 0 | 0 | 0 | 0 | 0 | 0 | 0 | 0 | 0 | 0 | 0 | 0 | 0 | 0 | 0 | 0
| Marktinkomsten na einde beleidsperiode | Euro |  | 0 | 0 | 0 | 0 | 0 | 0 | 0 | 0 | 0 | 0 | 0 | 0 | 0 | 0 | 0 | 2325660.4886 | 2372173.6984 | 2419617.1724 | 2468009.5158 | 2517369.7061 | 2567717.1003 | 2619071.4423 | 2671452.8711 | 2724881.9285 | 2779379.5671 | 2834967.1584 | 2891666.5016 | 2949499.8316 | 3008489.8283 | 3068659.6248 | 0 | 0 | 0 | 0 | 0 | 0 | 0 | 0 | 0 | 0
| Marktinkomsten gedurende beleidsperiode | Euro |  | 0 | 0 | 0 | 0 | 0 | 0 | 0 | 0 | 0 | 0 | 0 | 0 | 0 | 0 | 0 | 0 | 0 | 0 | 0 | 0 | 0 | 0 | 0 | 0 | 0 | 0 | 0 | 0 | 0 | 0 | 0 | 0 | 0 | 0 | 0 | 0 | 0 | 0 | 0 | 0
TOTALE KOSTEN EN INKOMSTEN
| Inkomen totaal (nominaal) | Euro |  | 0 | 0 | 0 | 0 | 0 | 0 | 0 | 0 | 0 | 0 | 0 | 0 | 0 | 0 | 0 | 2325660.4886 | 2372173.6984 | 2419617.1724 | 2468009.5158 | 2517369.7061 | 2567717.1003 | 2619071.4423 | 2671452.8711 | 2724881.9285 | 2779379.5671 | 2834967.1584 | 2891666.5016 | 2949499.8316 | 3008489.8283 | 3068659.6248 | 0 | 0 | 0 | 0 | 0 | 0 | 0 | 0 | 0 | 0
| Kosten totaal (nominaal) | Euro |  | -1532147.9791 | -1562790.9387 | -1594046.7575 | -1625927.6926 | -1658446.2465 | -1691615.1714 | -1725447.4748 | -1759956.4243 | -1795155.5528 | -1831058.6638 | -1867679.8371 | -1905033.4339 | -1943134.1025 | -1981996.7846 | -2021636.7203 | -2062069.4547 | -2103310.8438 | -2145377.0607 | -2188284.6019 | -2232050.2939 | -2276691.2998 | -2322225.1258 | -2368669.6283 | -2416043.0209 | -2464363.8813 | -2513651.1589 | -2563924.1821 | -2615202.6657 | -2667506.719 | -2720856.8534 | 0 | 0 | 0 | 0 | 0 | 0 | 0 | 0 | 0 | 0
| Bruto inkomen (nominaal) | Euro |  | -1532147.9791 | -1562790.9387 | -1594046.7575 | -1625927.6926 | -1658446.2465 | -1691615.1714 | -1725447.4748 | -1759956.4243 | -1795155.5528 | -1831058.6638 | -1867679.8371 | -1905033.4339 | -1943134.1025 | -1981996.7846 | -2021636.7203 | 263591.0339 | 268862.8546 | 274240.1117 | 279724.9139 | 285319.4122 | 291025.8005 | 296846.3165 | 302783.2428 | 308838.9077 | 315015.6858 | 321315.9995 | 327742.3195 | 334297.1659 | 340983.1092 | 347802.7714 | 0 | 0 | 0 | 0 | 0 | 0 | 0 | 0 | 0 | 0
AFSCHRIJVING EN SCHULDEN
| Afschrijving | Euro |  | -1364014.9917 | -1364014.9917 | -1364014.9917 | -1364014.9917 | -1364014.9917 | -1364014.9917 | -1364014.9917 | -1364014.9917 | -1364014.9917 | -1364014.9917 | -1364014.9917 | -1364014.9917 | -1364014.9917 | -1364014.9917 | -1364014.9917 | 0 | 0 | 0 | 0 | 0 | 0 | 0 | 0 | 0 | 0 | 0 | 0 | 0 | 0 | 0 | 0 | 0 | 0 | 0 | 0 | 0 | 0 | 0 | 0 | 0
| Rente | Euro |  | -787718.6577 | -752566.2419 | -715480.4431 | -676354.9255 | -635077.5044 | -591529.8251 | -545587.0235 | -497117.3677 | -445981.8809 | -392033.9424 | -335118.8672 | -275073.4629 | -211725.5613 | -144893.5252 | -74385.727 | 0 | 0 | 0 | 0 | 0 | 0 | 0 | 0 | 0 | 0 | 0 | 0 | 0 | 0 | 0 | 0 | 0 | 0 | 0 | 0 | 0 | 0 | 0 | 0 | 0
| Aflossing | Euro |  | -639134.8335 | -674287.2494 | -711373.0481 | -750498.5657 | -791775.9869 | -835323.6661 | -881266.4678 | -929736.1235 | -980871.6103 | -1034819.5488 | -1091734.624 | -1151780.0284 | -1215127.9299 | -1281959.9661 | -1352467.7642 | 0 | 0 | 0 | 0 | 0 | 0 | 0 | 0 | 0 | 0 | 0 | 0 | 0 | 0 | 0 | 0 | 0 | 0 | 0 | 0 | 0 | 0 | 0 | 0 | 0
| Totale lasten lening | Euro |  | -1426853.4912 | -1426853.4912 | -1426853.4912 | -1426853.4912 | -1426853.4912 | -1426853.4912 | -1426853.4912 | -1426853.4912 | -1426853.4912 | -1426853.4912 | -1426853.4912 | -1426853.4912 | -1426853.4912 | -1426853.4912 | -1426853.4912 | 0 | 0 | 0 | 0 | 0 | 0 | 0 | 0 | 0 | 0 | 0 | 0 | 0 | 0 | 0 | 0 | 0 | 0 | 0 | 0 | 0 | 0 | 0 | 0 | 0
BELASTING
| Belastbaar inkomen | Euro |  | -3683881.6285 | -3679372.1722 | -3673542.1923 | -3666297.6098 | -3657538.7425 | -3647159.9882 | -3635049.49 | -3621088.7837 | -3605152.4254 | -3587107.5979 | -3566813.696 | -3544121.8884 | -3518874.6555 | -3490905.3014 | -3460037.439 | 263591.0339 | 268862.8546 | 274240.1117 | 279724.9139 | 285319.4122 | 291025.8005 | 296846.3165 | 302783.2428 | 308838.9077 | 315015.6858 | 321315.9995 | 327742.3195 | 334297.1659 | 340983.1092 | 347802.7714 | 0 | 0 | 0 | 0 | 0 | 0 | 0 | 0 | 0 | 0
| Belasting bedrag | Euro |  | 950441.4601 | 949278.0204 | 947773.8856 | 945904.7833 | 943644.9956 | 940967.2769 | 937842.7684 | 934240.9062 | 930129.3258 | 925473.7603 | 920237.9336 | 914383.4472 | 907869.6611 | 900653.5678 | 892689.6593 | -68006.4868 | -69366.6165 | -70753.9488 | -72169.0278 | -73612.4084 | -75084.6565 | -76586.3496 | -78118.0766 | -79680.4382 | -81274.0469 | -82899.5279 | -84557.5184 | -86248.6688 | -87973.6422 | -89733.115 | 0 | 0 | 0 | 0 | 0 | 0 | 0 | 0 | 0 | 0
CASHFLOWS
| Netto inkomen na belasting | Euro |  | -2008560.0102 | -2040366.4095 | -2073126.3631 | -2106876.4005 | -2141654.7421 | -2177501.3857 | -2214458.1976 | -2252569.0093 | -2291879.7183 | -2332438.3948 | -2374295.3948 | -2417503.4779 | -2462117.9326 | -2508196.708 | -2555800.5523 | 195584.5472 | 199496.2381 | 203486.1629 | 207555.8861 | 211707.0039 | 215941.1439 | 220259.9668 | 224665.1662 | 229158.4695 | 233741.6389 | 238416.4716 | 243184.8011 | 248048.4971 | 253009.467 | 258069.6564 | 0 | 0 | 0 | 0 | 0 | 0 | 0 | 0 | 0 | 0
| Project cashflow | Euro | -20460224.8752 | -581706.5189 | -613512.9182 | -646272.8718 | -680022.9093 | -714801.2509 | -750647.8944 | -787604.7064 | -825715.5181 | -865026.227 | -905584.9036 | -947441.9036 | -990649.9867 | -1035264.4414 | -1081343.2168 | -1128947.061 | 195584.5472 | 199496.2381 | 203486.1629 | 207555.8861 | 211707.0039 | 215941.1439 | 220259.9668 | 224665.1662 | 229158.4695 | 233741.6389 | 238416.4716 | 243184.8011 | 248048.4971 | 253009.467 | 258069.6564 | 0 | 0 | 0 | 0 | 0 | 0 | 0 | 0 | 0 | 0
| Equity cashflow | Euro | -6138067.4626 | -2008560.0102 | -2040366.4095 | -2073126.3631 | -2106876.4005 | -2141654.7421 | -2177501.3857 | -2214458.1976 | -2252569.0093 | -2291879.7183 | -2332438.3948 | -2374295.3948 | -2417503.4779 | -2462117.9326 | -2508196.708 | -2555800.5523 | 195584.5472 | 199496.2381 | 203486.1629 | 207555.8861 | 211707.0039 | 215941.1439 | 220259.9668 | 224665.1662 | 229158.4695 | 233741.6389 | 238416.4716 | 243184.8011 | 248048.4971 | 253009.467 | 258069.6564 | 0 | 0 | 0 | 0 | 0 | 0 | 0 | 0 | 0 | 0
| Subsidiebasis: afzet | kWh |  | 48000000 | 48000000 | 48000000 | 48000000 | 48000000 | 48000000 | 48000000 | 48000000 | 48000000 | 48000000 | 48000000 | 48000000 | 48000000 | 48000000 | 48000000 | 0 | 0 | 0 | 0 | 0 | 0 | 0 | 0 | 0 | 0 | 0 | 0 | 0 | 0 | 0 | 0 | 0 | 0 | 0 | 0 | 0 | 0 | 0 | 0 | 0
| Terug te verdienen investering | Euro | 20460224.8752 | 18508091.512 | 16551448.6926 | 14588975.8931 | 12619258.5112 | 10640782.2621 | 8651927.2585 | 6650961.7568 | 4636035.5488 | 2605172.9826 | 556265.5888 | -1512935.7069 | -3604828.8101 | -5721969.1463 | -7867078.8365 | -10043056.3892 | -10306647.4232 | -10575510.2778 | -10849750.3895 | -11129475.3034 | -11414794.7156 | -11705820.5161 | -12002666.8326 | -12305450.0754 | -12614288.983 | -12929304.6688 | -13250620.6683 | -13578362.9879 | -13912660.1538 | -14253643.263 | -14601446.0344 | -14601446.0344 | -14601446.0344 | -14601446.0344 | -14601446.0344 | -14601446.0344 | -14601446.0344 | -14601446.0344 | -14601446.0344 | -14601446.0344 | -14601446.0344
| DSCR |  | 1: 1.8139; 2: 1.7916; 3: 1.7686; 4: 1.745; 5: 1.7206; 6: 1.6955; 7: 1.6696; 8: 1.6429; 9: 1.6153; 10: 1.5869; 11: 1.5575; 12: 1.5273; 13: 1.496; 14: 1.4637; 15: 1.4303
| PROJECTPARAMETERS | Waarde | 0: Eenheid
| Verdisconteerde inkomsten | -12850500.2543 | 0: euro
| Verdisconteerde afzet | 213402444.1673 | 0: kWh
| Totale investering | 20460224.8752 | 0: Euro
| DSCR (gemiddeld) | 1.635
| Vermogenskostenvergoeding (WACC nominaal/reëel) | 7.2% / 5.1%
| Projectrendement (IRR) | -0.11159
| Rendement op eigen vermogen (IRR) | n.v.t.
| Aandeel lening | 14322157.4127 | 0: Euro
| Aandeel eigen vermogen | 6138067.4626 | 0: Euro
| Warmtekrachtverhouding | 0 | 0: W:E
| Samengesteld aantal vollasturen | 6000 | 0: uur/jaar
| Terugverdientijd (inclusief SDE++-subsidie) | tussen 10 en 11 jaar
| SUBSIDIEPARAMETERS | Waarde | 0: Eenheid
| Bodemprijs of basisprijs | 0.01285 | 0: Euro/kWh
| Langetermijnprijs | 0.019275 | 0: Euro/kWh
| Voorlopig correctiebedrag 2025 | 0.029447 | 0: Euro/kWh
| Voorlopige GvO-waarde 2025 | 0 | 0: Euro/kWh
| Voorlopige HBE-waarde 2025 netlevering | 0 | 0: Euro/kWh
| Voorlopige waarde ETS-correctie | 0.00030956 | 0: Euro/kWh
| Langetermijnwaarde ETS-correctie | 0 | 0: Euro/kWh
| CONVERSIEFACTOREN | Waarde | 0: Eenheid
| Verbrandingswaarde methaan (onderwaarde) | 35.8 | 0: MJ/Nm3
| Verbrandingswaarde hernieuwbaar gas (onderwaarde) | 31.65 | 0: MJ/Nm3
| Verbrandingswaarde hernieuwbaar gas (bovenwaarde) | 35.17 | 0: MJ/Nm3
| kWh naar MJ | 3.6 | 0: MJ/kWh

## 66
Berekening basisbedragen: Eindadvies SDE++ 2025, inclusief verwerking van aanpassingen van 6 juni 2025
Diepe geothermie (basislast); < 12 MWth
| BASISBEDRAG en SUBSIDIE-INTENSITEIT | Waarde | Eenheid | Toelichting
| Basisbedrag | 0.0708 | Euro/kWh | Het basisbedrag is een maat voor de productiekosten. Deze waarde kan berekend worden als alleen deze worksheet geopend is.
| Subsidie-intensiteit | 118.3636 | Euro/t CO2 | De subsidie-intensiteit is de maat die in de rangschikking gebruikt wordt. Om deze waarde te berekenen dient ook de worksheet 'Correcties' geopend te zijn.
| Productie-eenheid | kWh |  | De SDE++ kent twee rekeneenheden waarover subsidie kan worden uitgekeerd: kWh voor energiecategorieën en t CO2 voor CCS- en CCU-categorieën.
| Vermogenseenheid | kW
| Domein | Lagetemperatuurwarmte |  | Het corresponderende domein bij deze categorie geeft aan binnen welk 'hekje' de subsidiecategorie valt.
| CORRECTIEMETHODES | Waarde | Typering | Toelichting
| Berekeningswijze correctiebedrag methode-ID | 17 | Warmte, groot_1 | 70% x TTF[LHV]
| Berekeningswijze ETS-correctie-ID | 8 | Hernieuwbare warmte zonder warmtepomp levering aan stadsverwarming | ETS_max_warmte * D_ketel_warmtenet_inflex
| ETS-voordeel bij merendeel van projecten? | Nee | Ja of Nee | Alleen van belang voor warmteprojecten. Deze parameter werkt door op de langetermijnprijs en subsidie-intensiteit.
| Berekeningswijze correctiebedrag methode-ID netlevering |  |  | Enkel relevant voor zon-pv.
| Berekeningswijze correctiebedrag methode-ID niet-netlevering |  |  | Enkel relevant voor zon-pv.
| Netlevering deel |  |  | Enkel relevant voor zon-pv. Aandeel van de productie dat aan het net wordt geleverd.
| Niet-netlevering deel |  |  | Enkel relevant voor zon-pv. Aandeel eigen gebruik.
| SYSTEEMGROOTTE | Waarde | Eenheid | Toelichting
| Inputvermogen |  | kW
| Seasonal Performance Factor (SPF) |  |  | Hier wordt de seizoensgemiddelde COP, of Seasonal performance factor, mee bedoeld voor het hele systeem.
| Gaat het om een installatie voor hernieuwbaar gas? |  |  | Alleen 'Ja' invullen als de installatie gas van aardgaskwaliteit produceert.
| Methaangehalte hernieuwbaar gas voor gaszuivering |  |  | Het percentage methaan in het biogas, dat nog niet tot aardgaskwaliteit is opgewaardeerd.
| Vermogen hernieuwbaargasproductie (voor zuivering) | 0 | Nm3/uur
| Outputvermogen (thermisch of hernieuwbaar gas) | 9200 | kW | Dit veld alleen invullen bij productie van warmte (al dan niet in WKK-variant) of hernieuwbaar gas van aardgaskwaleit
| Outputvermogen (hernieuwbaar gas) | 0 | Nm3/uur
| Outputvermogen (elektrisch of overig) |  | kW | Dit veld invullen als de installatie elektriciteit produceert (al dan niet in WKK-variant), of iets anders dan warmte of gas van aardgaskwaliteit produceert.
| Vollasturen levering (thermisch of hernieuwbaar gas) | 6000 | uur/jaar | Bij een installatie voor gecombineerde opwekking, wordt de bedrijfstijd automatisch genomen als maximum van de vollasturen warmte en vollasturen elektriciteit.
| Vollasturen levering (elektrisch of overig) |  | uur/jaar | Bij een installatie voor gecombineerde opwekking, wordt de bedrijfstijd automatisch genomen als maximum van de vollasturen warmte en vollasturen elektriciteit.
| ENERGETISCH RENDEMENT | Waarde | Eenheid | Toelichting
| Max. elektrisch rendement | 0%
| Elektrisch rendement | 0%
| Thermisch rendement of rendement gasproductie | 0%
| Elektriciteitsderving bij warmtelevering |  | elektriciteit : warmte | Enkel invullen als de installatie een WKK-installatie is waarbij warmtelevering ten koste gaat van de elektriciteitsproductie.
| KOSTEN | Waarde | Eenheid | Toelichting
| Investeringskosten input gebaseerd |  | Euro/kW | De investeringskosten 'input gebaseerd' worden opgeteld bij de investeringskosten 'output gebaseerd'. Pas op voor onbedoelde dubbeltelling.
| Investeringskosten output gebaseerd | 2364 | Euro/kW | De investeringskosten 'input gebaseerd' worden opgeteld bij de investeringskosten 'output gebaseerd'. Pas op voor onbedoelde dubbeltelling.
| Totale investeringskosten | 21.901 | Euro (miljoen)
| Vaste operationele kosten input gebaseerd |  | Euro/kW/jaar | De operationele kosten 'input gebaseerd' worden opgeteld bij de investeringskosten 'output gebaseerd'. Pas op voor onbedoelde dubbeltelling.
| Vaste operationele kosten output gebaseerd | 88 | Euro/kW/jaar | De operationele kosten 'input gebaseerd' worden opgeteld bij de investeringskosten 'output gebaseerd'. Pas op voor onbedoelde dubbeltelling.
| Totale jaarlijkse vaste operationele kosten | 809.6 | Euro (duizend) | Deze waarde wordt ter illustratie getoond.
| Kosten elektriciteitsverbruik | 0.0042 | Euro/kWh | Het betreft de inkoopkosten voor elektriciteit, per kWh output
| Kosten gasverbruik |  | Euro/kWh | Het betreft de inkoopkosten voor gas, per kWh output
| Kosten warmteverbruik |  | Euro/kWh | Het betreft de inkoopkosten voor warmte, per kWh output
| Overige variabele operationele kosten | 0.0019 | Euro/kWh
| Totale variabele operationele kosten | 0.0061 | Euro/kWh
| ENERGIEGEBRUIK | Waarde | Eenheid | Toelichting
| Energie-inhoud brandstof |  | GJ/ton
| Biomassadoorzet | 0 | ton/jaar
| Netto brandstofprijs |  | Euro/ton | Hier wordt de brandstofprijs aan de poort bedoeld, inclusief eventuele risico-opslag.
| Relatief elektriciteitsgebruik | 0.0575 | kWh/kWh
| Elektriciteitsgebruik | 3174 | MWh/jaar
| Relatief warmtegebruik |  | kWh/kWh
| Warmtegebruik | 0 | MWh/jaar
| Relatief aardgasgebruik |  | kWh/kWh
| Aardgasgebruik | 0 | MWh/jaar
| EMISSIEFACTOREN | Waarde | Eenheid | Toelichting
| Emissiefactor van warmteproductie per eenheid | 0.225 | kg CO2/kWh
| Emissiefactor van elektriciteitsproductie of overig per eenheid |  | kg CO2/kWh
| Emissiefactor van gasproductie per eenheid |  | kg CO2/kWh
| Emissiefactor gebruik van biomassa |  | kg CO2/ton | De waarde die hier getoond wordt, is afhankelijk aan de uitgangspunten in de adviesvraag.
| Emissiefactor gebruik van warmte |  | kg CO2/kWh
| Emissiefactor gebruik van elektriciteit | 0.13 | kg CO2/kWh
| Emissiefactor gebruik van gas |  | kg CO2/kWh
| Vermeden emissies | 0.4351 | kg CO2/kWh
| TERMIJNEN | Waarde | Eenheid | Toelichting
| Economische levensduur | 30 | jaar | Deze waarde wordt gebruikt om eventuele inkomsten van het project na subsidieperiode te berekenen.
| Termijn lening | 15 | jaar
| Afschrijvingstermijn | 15 | jaar
| Beleidsperiode | 15 | jaar
| Totale operationale periode |  | jaar | Deze waarde wordt gebruikt om de vermeden emissies gedurende de hele operationele periode van de installatie te berekenen.
| PARAMETERS NA SUBSIDIEPERIODE | Waarde | Eenheid | Toelichting
| Elektriciteitsprijs na subsidieperiode |  | Euro/kWh | Deze prijs is inclusief de profiel- en onbalansfactor.
| Vollasturen na subsidieperiode elektriciteit of overige |  | uur/jaar
| Prijs warmte of hernieuwbaar gas na subsidieperiode | 0.036 | Euro/kWh
| Vollasturen na subsidieperiode warmte of hernieuwbaar gas | 6000 | uur/jaar
| Totaal geproduceerde eenheden subsidieperiode | 828000000 | kWh
| Totale geproduceerde eenheden bedrijfsperiode | 1656000000 | kWh
| Verrekeningsfactor bespaarde emissies | 2
| FINANCIËLE PARAMETERS | Waarde | Eenheid | Toelichting
| Inflatie | 2%
| Rendement op vreemd vermogen | 5.5%
| Rendement op eigen vermogen | 14.5%
| Percentage vreemd vermogen in investering | 70%
| Percentage eigen vermogen in investering | 30%
| Vennootschapsbelasting | 25.8%
| INVESTERINGSSUBSIDIES | Waarde | Eenheid | Toelichting
| Investeringssubsidie t.g.v. vreemd vermogen |  | Euro
| Investeringssubsidie t.g.v. eigen vermogen (NCW) |  | Euro
| ONREGELMATIGE CASHFLOWS | Jaar | Waarde | Toelichting
Voer in cel kolom C het jaar in waarin de onregelmatige cashflow plaatsvindt en in kolom D97 de reële kosten (als negatieve waarde) in dat specifieke jaar.
De waarde als reële kosten is gedefinieerd in euro van het jaar 2025.
| Afsluitprovisie als percentage van lening | 0 | 1% | Deze afsluitprovisie wordt verrekend in de totale investeringskosten en is gedefinieerd als percentage van de lening.
| SUBSIDIE-INKOMSTEN (niet invullen voor basisbedragberekening) |  | Eenheid | 2025 | 2026 | 2027 | 2028 | 2029 | 2030 | 2031 | 2032 | 2033 | 2034 | 2035 | 2036 | 2037 | 2038 | 2039 | 2040 | 2041 | 2042 | 2043 | 2044 | 2045 | 2046 | 2047 | 2048 | 2049 | 2050 | 2051 | 2052 | 2053 | 2054 | 2055 | 2056 | 2057 | 2058 | 2059 | 2060 | 2061 | 2062 | 2063 | 2064
| Basisbedrag (deze cellen kunnen gebruikt worden om de inkomsten toe te voegen) |  | Euro/kWh |  | 0 | 0 | 0 | 0 | 0 | 0 | 0 | 0 | 0 | 0 | 0 | 0 | 0 | 0 | 0 | 0 | 0 | 0 | 0 | 0 | 0 | 0 | 0 | 0 | 0 | 0 | 0 | 0 | 0 | 0 | 0 | 0 | 0 | 0 | 0 | 0 | 0 | 0 | 0
| Correctiebedrag (deze cellen kunnen gebruikt worden om de inkomsten toe te voegen) |  | Euro/kWh |  | 0 | 0 | 0 | 0 | 0 | 0 | 0 | 0 | 0 | 0 | 0 | 0 | 0 | 0 | 0 | 0 | 0 | 0 | 0 | 0 | 0 | 0 | 0 | 0 | 0 | 0 | 0 | 0 | 0 | 0 | 0 | 0 | 0 | 0 | 0 | 0 | 0 | 0 | 0
| Inflator |  | index | 1 | 1.02 | 1.0404 | 1.0612 | 1.0824 | 1.1041 | 1.1262 | 1.1487 | 1.1717 | 1.1951 | 1.219 | 1.2434 | 1.2682 | 1.2936 | 1.3195 | 1.3459 | 1.3728 | 1.4002 | 1.4282 | 1.4568 | 1.4859 | 1.5157 | 1.546 | 1.5769 | 1.6084 | 1.6406 | 1.6734 | 1.7069 | 1.741 | 1.7758 | 1.8114 | 1.8476 | 1.8845 | 1.9222 | 1.9607 | 1.9999 | 2.0399 | 2.0807 | 2.1223 | 2.1647
Tabel: Nominale kasstroom (positieve bedragen = gunstig voor de producent) | bar: Deze afsluitprovisie wordt verrekend in de totale investeringskosten en is gedefinieerd als percentage van de lening. 2034 to Deze afsluitprovisie wordt verrekend in de totale investeringskosten en is gedefinieerd als percentage van de lening. 2064
| INITIELE INVESTERING |  | 0 | 1 | 2 | 3 | 4 | 5 | 6 | 7 | 8 | 9 | 10 | 11 | 12 | 13 | 14 | 15 | 16 | 17 | 18 | 19 | 20 | 21 | 22 | 23 | 24 | 25 | 26 | 27 | 28 | 29 | 30 | 31 | 32 | 33 | 34 | 35 | 36 | 37 | 38 | 39 | 40
| Investering | Euro | 0: -21901041.6
AFZET
| Afzet elektriciteit of overige | kWh |  | 0 | 0 | 0 | 0 | 0 | 0 | 0 | 0 | 0 | 0 | 0 | 0 | 0 | 0 | 0 | 0 | 0 | 0 | 0 | 0 | 0 | 0 | 0 | 0 | 0 | 0 | 0 | 0 | 0 | 0 | 0 | 0 | 0 | 0 | 0 | 0 | 0 | 0 | 0 | 0
| Afzet warmte | kWh |  | 55200000 | 55200000 | 55200000 | 55200000 | 55200000 | 55200000 | 55200000 | 55200000 | 55200000 | 55200000 | 55200000 | 55200000 | 55200000 | 55200000 | 55200000 | 55200000 | 55200000 | 55200000 | 55200000 | 55200000 | 55200000 | 55200000 | 55200000 | 55200000 | 55200000 | 55200000 | 55200000 | 55200000 | 55200000 | 55200000 | 0 | 0 | 0 | 0 | 0 | 0 | 0 | 0 | 0 | 0
| Afzet hernieuwbaar gas | kWh (HHV) |  | 0 | 0 | 0 | 0 | 0 | 0 | 0 | 0 | 0 | 0 | 0 | 0 | 0 | 0 | 0 | 0 | 0 | 0 | 0 | 0 | 0 | 0 | 0 | 0 | 0 | 0 | 0 | 0 | 0 | 0 | 0 | 0 | 0 | 0 | 0 | 0 | 0 | 0 | 0 | 0
| Afzet | kWh |  | 55200000 | 55200000 | 55200000 | 55200000 | 55200000 | 55200000 | 55200000 | 55200000 | 55200000 | 55200000 | 55200000 | 55200000 | 55200000 | 55200000 | 55200000 | 55200000 | 55200000 | 55200000 | 55200000 | 55200000 | 55200000 | 55200000 | 55200000 | 55200000 | 55200000 | 55200000 | 55200000 | 55200000 | 55200000 | 55200000 | 0 | 0 | 0 | 0 | 0 | 0 | 0 | 0 | 0 | 0
KOSTEN EN INKOMSTEN
| Operationele kosten | Euro |  | -1146320 | -1169246.4 | -1192631.328 | -1216483.9546 | -1240813.6337 | -1265629.9063 | -1290942.5045 | -1316761.3545 | -1343096.5816 | -1369958.5133 | -1397357.6835 | -1425304.8372 | -1453810.9339 | -1482887.1526 | -1512544.8957 | -1542795.7936 | -1573651.7095 | -1605124.7436 | -1637227.2385 | -1669971.7833 | -1703371.219 | -1737438.6433 | -1772187.4162 | -1807631.1645 | -1843783.7878 | -1880659.4636 | -1918272.6528 | -1956638.1059 | -1995770.868 | -2035686.2854 | 0 | 0 | 0 | 0 | 0 | 0 | 0 | 0 | 0 | 0
| Brandstofkosten (biomassa) | Euro |  | 0 | 0 | 0 | 0 | 0 | 0 | 0 | 0 | 0 | 0 | 0 | 0 | 0 | 0 | 0 | 0 | 0 | 0 | 0 | 0 | 0 | 0 | 0 | 0 | 0 | 0 | 0 | 0 | 0 | 0 | 0 | 0 | 0 | 0 | 0 | 0 | 0 | 0 | 0 | 0
| Marktwaarde elektriciteit na einde beleidsperiode | Euro/kWh |  | 0 | 0 | 0 | 0 | 0 | 0 | 0 | 0 | 0 | 0 | 0 | 0 | 0 | 0 | 0 | 0 | 0 | 0 | 0 | 0 | 0 | 0 | 0 | 0 | 0 | 0 | 0 | 0 | 0 | 0 | 0 | 0 | 0 | 0 | 0 | 0 | 0 | 0 | 0 | 0
| Marktwaarde warmte of hernieuwbaar gas na einde beleidsperiode | Euro/kWh |  | 0 | 0 | 0 | 0 | 0 | 0 | 0 | 0 | 0 | 0 | 0 | 0 | 0 | 0 | 0 | 0.048451 | 0.04942 | 0.050409 | 0.051417 | 0.052445 | 0.053494 | 0.054564 | 0.055655 | 0.056768 | 0.057904 | 0.059062 | 0.060243 | 0.061448 | 0.062677 | 0.06393 | 0 | 0 | 0 | 0 | 0 | 0 | 0 | 0 | 0 | 0
| Correctiebedrag | Euro/kWh |  | 0 | 0 | 0 | 0 | 0 | 0 | 0 | 0 | 0 | 0 | 0 | 0 | 0 | 0 | 0 | 0 | 0 | 0 | 0 | 0 | 0 | 0 | 0 | 0 | 0 | 0 | 0 | 0 | 0 | 0 | 0 | 0 | 0 | 0 | 0 | 0 | 0 | 0 | 0 | 0
| Basisbedrag | Euro/kWh |  | 0 | 0 | 0 | 0 | 0 | 0 | 0 | 0 | 0 | 0 | 0 | 0 | 0 | 0 | 0 | 0 | 0 | 0 | 0 | 0 | 0 | 0 | 0 | 0 | 0 | 0 | 0 | 0 | 0 | 0 | 0 | 0 | 0 | 0 | 0 | 0 | 0 | 0 | 0 | 0
| SDE-vergoeding | Euro |  | 0 | 0 | 0 | 0 | 0 | 0 | 0 | 0 | 0 | 0 | 0 | 0 | 0 | 0 | 0 | 0 | 0 | 0 | 0 | 0 | 0 | 0 | 0 | 0 | 0 | 0 | 0 | 0 | 0 | 0 | 0 | 0 | 0 | 0 | 0 | 0 | 0 | 0 | 0 | 0
| Marktinkomsten na einde beleidsperiode | Euro |  | 0 | 0 | 0 | 0 | 0 | 0 | 0 | 0 | 0 | 0 | 0 | 0 | 0 | 0 | 0 | 2674509.5619 | 2727999.7532 | 2782559.7482 | 2838210.9432 | 2894975.162 | 2952874.6653 | 3011932.1586 | 3072170.8018 | 3133614.2178 | 3196286.5022 | 3260212.2322 | 3325416.4768 | 3391924.8064 | 3459763.3025 | 3528958.5686 | 0 | 0 | 0 | 0 | 0 | 0 | 0 | 0 | 0 | 0
| Marktinkomsten gedurende beleidsperiode | Euro |  | 0 | 0 | 0 | 0 | 0 | 0 | 0 | 0 | 0 | 0 | 0 | 0 | 0 | 0 | 0 | 0 | 0 | 0 | 0 | 0 | 0 | 0 | 0 | 0 | 0 | 0 | 0 | 0 | 0 | 0 | 0 | 0 | 0 | 0 | 0 | 0 | 0 | 0 | 0 | 0
TOTALE KOSTEN EN INKOMSTEN
| Inkomen totaal (nominaal) | Euro |  | 0 | 0 | 0 | 0 | 0 | 0 | 0 | 0 | 0 | 0 | 0 | 0 | 0 | 0 | 0 | 2674509.5619 | 2727999.7532 | 2782559.7482 | 2838210.9432 | 2894975.162 | 2952874.6653 | 3011932.1586 | 3072170.8018 | 3133614.2178 | 3196286.5022 | 3260212.2322 | 3325416.4768 | 3391924.8064 | 3459763.3025 | 3528958.5686 | 0 | 0 | 0 | 0 | 0 | 0 | 0 | 0 | 0 | 0
| Kosten totaal (nominaal) | Euro |  | -1146320 | -1169246.4 | -1192631.328 | -1216483.9546 | -1240813.6337 | -1265629.9063 | -1290942.5045 | -1316761.3545 | -1343096.5816 | -1369958.5133 | -1397357.6835 | -1425304.8372 | -1453810.9339 | -1482887.1526 | -1512544.8957 | -1542795.7936 | -1573651.7095 | -1605124.7436 | -1637227.2385 | -1669971.7833 | -1703371.219 | -1737438.6433 | -1772187.4162 | -1807631.1645 | -1843783.7878 | -1880659.4636 | -1918272.6528 | -1956638.1059 | -1995770.868 | -2035686.2854 | 0 | 0 | 0 | 0 | 0 | 0 | 0 | 0 | 0 | 0
| Bruto inkomen (nominaal) | Euro |  | -1146320 | -1169246.4 | -1192631.328 | -1216483.9546 | -1240813.6337 | -1265629.9063 | -1290942.5045 | -1316761.3545 | -1343096.5816 | -1369958.5133 | -1397357.6835 | -1425304.8372 | -1453810.9339 | -1482887.1526 | -1512544.8957 | 1131713.7683 | 1154348.0437 | 1177435.0046 | 1200983.7047 | 1225003.3788 | 1249503.4463 | 1274493.5153 | 1299983.3856 | 1325983.0533 | 1352502.7143 | 1379552.7686 | 1407143.824 | 1435286.7005 | 1463992.4345 | 1493272.2832 | 0 | 0 | 0 | 0 | 0 | 0 | 0 | 0 | 0 | 0
AFSCHRIJVING EN SCHULDEN
| Afschrijving | Euro |  | -1460069.44 | -1460069.44 | -1460069.44 | -1460069.44 | -1460069.44 | -1460069.44 | -1460069.44 | -1460069.44 | -1460069.44 | -1460069.44 | -1460069.44 | -1460069.44 | -1460069.44 | -1460069.44 | -1460069.44 | 0 | 0 | 0 | 0 | 0 | 0 | 0 | 0 | 0 | 0 | 0 | 0 | 0 | 0 | 0 | 0 | 0 | 0 | 0 | 0 | 0 | 0 | 0 | 0 | 0
| Rente | Euro |  | -843190.1016 | -805562.2394 | -765864.8448 | -723984.0935 | -679799.9009 | -633185.5777 | -584007.4667 | -532124.5596 | -477388.0926 | -419641.1199 | -358718.0638 | -294444.2395 | -226635.3549 | -155096.9817 | -79623.9979 | 0 | 0 | 0 | 0 | 0 | 0 | 0 | 0 | 0 | 0 | 0 | 0 | 0 | 0 | 0 | 0 | 0 | 0 | 0 | 0 | 0 | 0 | 0 | 0 | 0
| Aflossing | Euro |  | -684142.9487 | -721770.8109 | -761468.2055 | -803348.9568 | -847533.1494 | -894147.4726 | -943325.5836 | -995208.4907 | -1049944.9577 | -1107691.9304 | -1168614.9865 | -1232888.8108 | -1300697.6954 | -1372236.0686 | -1447709.0524 | 0 | 0 | 0 | 0 | 0 | 0 | 0 | 0 | 0 | 0 | 0 | 0 | 0 | 0 | 0 | 0 | 0 | 0 | 0 | 0 | 0 | 0 | 0 | 0 | 0
| Totale lasten lening | Euro |  | -1527333.0503 | -1527333.0503 | -1527333.0503 | -1527333.0503 | -1527333.0503 | -1527333.0503 | -1527333.0503 | -1527333.0503 | -1527333.0503 | -1527333.0503 | -1527333.0503 | -1527333.0503 | -1527333.0503 | -1527333.0503 | -1527333.0503 | 0 | 0 | 0 | 0 | 0 | 0 | 0 | 0 | 0 | 0 | 0 | 0 | 0 | 0 | 0 | 0 | 0 | 0 | 0 | 0 | 0 | 0 | 0 | 0 | 0
BELASTING
| Belastbaar inkomen | Euro |  | -3449579.5416 | -3434878.0794 | -3418565.6128 | -3400537.4881 | -3380682.9746 | -3358884.924 | -3335019.4111 | -3308955.3541 | -3280554.1142 | -3249669.0732 | -3216145.1873 | -3179818.5167 | -3140515.7288 | -3098053.5743 | -3052238.3336 | 1131713.7683 | 1154348.0437 | 1177435.0046 | 1200983.7047 | 1225003.3788 | 1249503.4463 | 1274493.5153 | 1299983.3856 | 1325983.0533 | 1352502.7143 | 1379552.7686 | 1407143.824 | 1435286.7005 | 1463992.4345 | 1493272.2832 | 0 | 0 | 0 | 0 | 0 | 0 | 0 | 0 | 0 | 0
| Belasting bedrag | Euro |  | 889991.5217 | 886198.5445 | 881989.9281 | 877338.6719 | 872216.2074 | 866592.3104 | 860435.0081 | 853710.4814 | 846382.9615 | 838414.6209 | 829765.4583 | 820393.1773 | 810253.058 | 799297.8222 | 787477.4901 | -291982.1522 | -297821.7953 | -303778.2312 | -309853.7958 | -316050.8717 | -322371.8892 | -328819.3269 | -335395.7135 | -342103.6277 | -348945.7003 | -355924.6143 | -363043.1066 | -370303.9687 | -377710.0481 | -385264.2491 | 0 | 0 | 0 | 0 | 0 | 0 | 0 | 0 | 0 | 0
CASHFLOWS
| Netto inkomen na belasting | Euro |  | -1783661.5286 | -1810380.9058 | -1837974.4502 | -1866478.3329 | -1895930.4765 | -1926370.6462 | -1957840.5467 | -1990383.9235 | -2024046.6705 | -2058876.9427 | -2094925.2755 | -2132244.7102 | -2170890.9262 | -2210922.3808 | -2252400.4559 | 839731.6161 | 856526.2484 | 873656.7734 | 891129.9089 | 908952.507 | 927131.5572 | 945674.1883 | 964587.6721 | 983879.4255 | 1003557.014 | 1023628.1543 | 1044100.7174 | 1064982.7318 | 1086282.3864 | 1108008.0341 | 0 | 0 | 0 | 0 | 0 | 0 | 0 | 0 | 0 | 0
| Project cashflow | Euro | -21901041.6 | -256328.4783 | -283047.8555 | -310641.3999 | -339145.2826 | -368597.4262 | -399037.5959 | -430507.4964 | -463050.8732 | -496713.6202 | -531543.8924 | -567592.2252 | -604911.6599 | -643557.8759 | -683589.3305 | -725067.4056 | 839731.6161 | 856526.2484 | 873656.7734 | 891129.9089 | 908952.507 | 927131.5572 | 945674.1883 | 964587.6721 | 983879.4255 | 1003557.014 | 1023628.1543 | 1044100.7174 | 1064982.7318 | 1086282.3864 | 1108008.0341 | 0 | 0 | 0 | 0 | 0 | 0 | 0 | 0 | 0 | 0
| Equity cashflow | Euro | -6570312.48 | -1783661.5286 | -1810380.9058 | -1837974.4502 | -1866478.3329 | -1895930.4765 | -1926370.6462 | -1957840.5467 | -1990383.9235 | -2024046.6705 | -2058876.9427 | -2094925.2755 | -2132244.7102 | -2170890.9262 | -2210922.3808 | -2252400.4559 | 839731.6161 | 856526.2484 | 873656.7734 | 891129.9089 | 908952.507 | 927131.5572 | 945674.1883 | 964587.6721 | 983879.4255 | 1003557.014 | 1023628.1543 | 1044100.7174 | 1064982.7318 | 1086282.3864 | 1108008.0341 | 0 | 0 | 0 | 0 | 0 | 0 | 0 | 0 | 0 | 0
| Subsidiebasis: afzet | kWh |  | 55200000 | 55200000 | 55200000 | 55200000 | 55200000 | 55200000 | 55200000 | 55200000 | 55200000 | 55200000 | 55200000 | 55200000 | 55200000 | 55200000 | 55200000 | 0 | 0 | 0 | 0 | 0 | 0 | 0 | 0 | 0 | 0 | 0 | 0 | 0 | 0 | 0 | 0 | 0 | 0 | 0 | 0 | 0 | 0 | 0 | 0 | 0
| Terug te verdienen investering | Euro | 21901041.6 | 19982391.7016 | 18049040.341 | 16099376.5138 | 14131684.5619 | 12144138.0965 | 10134793.5805 | 8101583.5516 | 6042309.4658 | 3954634.14 | 1836073.7732 | -316010.4795 | -2504421.4028 | -4732135.114 | -7002310.9797 | -9318302.0862 | -10450015.8545 | -11604363.8982 | -12781798.9027 | -13982782.6074 | -15207785.9862 | -16457289.4325 | -17731782.9478 | -19031766.3333 | -20357749.3866 | -21710252.1009 | -23089804.8696 | -24496948.6936 | -25932235.394 | -27396227.8285 | -28889500.1117 | -28889500.1117 | -28889500.1117 | -28889500.1117 | -28889500.1117 | -28889500.1117 | -28889500.1117 | -28889500.1117 | -28889500.1117 | -28889500.1117 | -28889500.1117
| DSCR |  | 1: 1.7308; 2: 1.7133; 3: 1.6953; 4: 1.6766; 5: 1.6573; 6: 1.6374; 7: 1.6168; 8: 1.5955; 9: 1.5734; 10: 1.5506; 11: 1.527; 12: 1.5026; 13: 1.4773; 14: 1.4511; 15: 1.4239
| PROJECTPARAMETERS | Waarde | 0: Eenheid
| Verdisconteerde inkomsten | -10797391.6818 | 0: euro
| Verdisconteerde afzet | 245412810.7924 | 0: kWh
| Totale investering | 21901041.6 | 0: Euro
| DSCR (gemiddeld) | 1.5886
| Vermogenskostenvergoeding (WACC nominaal/reëel) | 7.2% / 5.1%
| Projectrendement (IRR) | -0.032363
| Rendement op eigen vermogen (IRR) | -0.054942
| Aandeel lening | 15330729.12 | 0: Euro
| Aandeel eigen vermogen | 6570312.48 | 0: Euro
| Warmtekrachtverhouding | 0 | 0: W:E
| Samengesteld aantal vollasturen | 6000 | 0: uur/jaar
| Terugverdientijd (inclusief SDE++-subsidie) | tussen 10 en 11 jaar
| SUBSIDIEPARAMETERS | Waarde | 0: Eenheid
| Bodemprijs of basisprijs | 0.01285 | 0: Euro/kWh
| Langetermijnprijs | 0.019275 | 0: Euro/kWh
| Voorlopig correctiebedrag 2025 | 0.029447 | 0: Euro/kWh
| Voorlopige GvO-waarde 2025 | 0 | 0: Euro/kWh
| Voorlopige HBE-waarde 2025 netlevering | 0 | 0: Euro/kWh
| Voorlopige waarde ETS-correctie | 0.0015478 | 0: Euro/kWh
| Langetermijnwaarde ETS-correctie | 0 | 0: Euro/kWh
| CONVERSIEFACTOREN | Waarde | 0: Eenheid
| Verbrandingswaarde methaan (onderwaarde) | 35.8 | 0: MJ/Nm3
| Verbrandingswaarde hernieuwbaar gas (onderwaarde) | 31.65 | 0: MJ/Nm3
| Verbrandingswaarde hernieuwbaar gas (bovenwaarde) | 35.17 | 0: MJ/Nm3
| kWh naar MJ | 3.6 | 0: MJ/kWh

## 67
Berekening basisbedragen: Eindadvies SDE++ 2025, inclusief verwerking van aanpassingen van 6 juni 2025
Diepe geothermie (basislast); 12-20 MWth
| BASISBEDRAG en SUBSIDIE-INTENSITEIT | Waarde | Eenheid | Toelichting
| Basisbedrag | 0.0619 | Euro/kWh | Het basisbedrag is een maat voor de productiekosten. Deze waarde kan berekend worden als alleen deze worksheet geopend is.
| Subsidie-intensiteit | 97.2603 | Euro/t CO2 | De subsidie-intensiteit is de maat die in de rangschikking gebruikt wordt. Om deze waarde te berekenen dient ook de worksheet 'Correcties' geopend te zijn.
| Productie-eenheid | kWh |  | De SDE++ kent twee rekeneenheden waarover subsidie kan worden uitgekeerd: kWh voor energiecategorieën en t CO2 voor CCS- en CCU-categorieën.
| Vermogenseenheid | kW
| Domein | Lagetemperatuurwarmte |  | Het corresponderende domein bij deze categorie geeft aan binnen welk 'hekje' de subsidiecategorie valt.
| CORRECTIEMETHODES | Waarde | Typering | Toelichting
| Berekeningswijze correctiebedrag methode-ID | 17 | Warmte, groot_1 | 70% x TTF[LHV]
| Berekeningswijze ETS-correctie-ID | 8 | Hernieuwbare warmte zonder warmtepomp levering aan stadsverwarming | ETS_max_warmte * D_ketel_warmtenet_inflex
| ETS-voordeel bij merendeel van projecten? | Nee | Ja of Nee | Alleen van belang voor warmteprojecten. Deze parameter werkt door op de langetermijnprijs en subsidie-intensiteit.
| Berekeningswijze correctiebedrag methode-ID netlevering |  |  | Enkel relevant voor zon-pv.
| Berekeningswijze correctiebedrag methode-ID niet-netlevering |  |  | Enkel relevant voor zon-pv.
| Netlevering deel |  |  | Enkel relevant voor zon-pv. Aandeel van de productie dat aan het net wordt geleverd.
| Niet-netlevering deel |  |  | Enkel relevant voor zon-pv. Aandeel eigen gebruik.
| SYSTEEMGROOTTE | Waarde | Eenheid | Toelichting
| Inputvermogen |  | kW
| Seasonal Performance Factor (SPF) |  |  | Hier wordt de seizoensgemiddelde COP, of Seasonal performance factor, mee bedoeld voor het hele systeem.
| Gaat het om een installatie voor hernieuwbaar gas? |  |  | Alleen 'Ja' invullen als de installatie gas van aardgaskwaliteit produceert.
| Methaangehalte hernieuwbaar gas voor gaszuivering |  |  | Het percentage methaan in het biogas, dat nog niet tot aardgaskwaliteit is opgewaardeerd.
| Vermogen hernieuwbaargasproductie (voor zuivering) | 0 | Nm3/uur
| Outputvermogen (thermisch of hernieuwbaar gas) | 15700 | kW | Dit veld alleen invullen bij productie van warmte (al dan niet in WKK-variant) of hernieuwbaar gas van aardgaskwaleit
| Outputvermogen (hernieuwbaar gas) | 0 | Nm3/uur
| Outputvermogen (elektrisch of overig) |  | kW | Dit veld invullen als de installatie elektriciteit produceert (al dan niet in WKK-variant), of iets anders dan warmte of gas van aardgaskwaliteit produceert.
| Vollasturen levering (thermisch of hernieuwbaar gas) | 6000 | uur/jaar | Bij een installatie voor gecombineerde opwekking, wordt de bedrijfstijd automatisch genomen als maximum van de vollasturen warmte en vollasturen elektriciteit.
| Vollasturen levering (elektrisch of overig) |  | uur/jaar | Bij een installatie voor gecombineerde opwekking, wordt de bedrijfstijd automatisch genomen als maximum van de vollasturen warmte en vollasturen elektriciteit.
| ENERGETISCH RENDEMENT | Waarde | Eenheid | Toelichting
| Max. elektrisch rendement | 0%
| Elektrisch rendement | 0%
| Thermisch rendement of rendement gasproductie | 0%
| Elektriciteitsderving bij warmtelevering |  | elektriciteit : warmte | Enkel invullen als de installatie een WKK-installatie is waarbij warmtelevering ten koste gaat van de elektriciteitsproductie.
| KOSTEN | Waarde | Eenheid | Toelichting
| Investeringskosten input gebaseerd |  | Euro/kW | De investeringskosten 'input gebaseerd' worden opgeteld bij de investeringskosten 'output gebaseerd'. Pas op voor onbedoelde dubbeltelling.
| Investeringskosten output gebaseerd | 1867 | Euro/kW | De investeringskosten 'input gebaseerd' worden opgeteld bij de investeringskosten 'output gebaseerd'. Pas op voor onbedoelde dubbeltelling.
| Totale investeringskosten | 29.5171 | Euro (miljoen)
| Vaste operationele kosten input gebaseerd |  | Euro/kW/jaar | De operationele kosten 'input gebaseerd' worden opgeteld bij de investeringskosten 'output gebaseerd'. Pas op voor onbedoelde dubbeltelling.
| Vaste operationele kosten output gebaseerd | 102 | Euro/kW/jaar | De operationele kosten 'input gebaseerd' worden opgeteld bij de investeringskosten 'output gebaseerd'. Pas op voor onbedoelde dubbeltelling.
| Totale jaarlijkse vaste operationele kosten | 1601.4 | Euro (duizend) | Deze waarde wordt ter illustratie getoond.
| Kosten elektriciteitsverbruik | 0.0033 | Euro/kWh | Het betreft de inkoopkosten voor elektriciteit, per kWh output
| Kosten gasverbruik |  | Euro/kWh | Het betreft de inkoopkosten voor gas, per kWh output
| Kosten warmteverbruik |  | Euro/kWh | Het betreft de inkoopkosten voor warmte, per kWh output
| Overige variabele operationele kosten | 0.0019 | Euro/kWh
| Totale variabele operationele kosten | 0.0052 | Euro/kWh
| ENERGIEGEBRUIK | Waarde | Eenheid | Toelichting
| Energie-inhoud brandstof |  | GJ/ton
| Biomassadoorzet | 0 | ton/jaar
| Netto brandstofprijs |  | Euro/ton | Hier wordt de brandstofprijs aan de poort bedoeld, inclusief eventuele risico-opslag.
| Relatief elektriciteitsgebruik | 0.0461 | kWh/kWh
| Elektriciteitsgebruik | 4342.62 | MWh/jaar
| Relatief warmtegebruik |  | kWh/kWh
| Warmtegebruik | 0 | MWh/jaar
| Relatief aardgasgebruik |  | kWh/kWh
| Aardgasgebruik | 0 | MWh/jaar
| EMISSIEFACTOREN | Waarde | Eenheid | Toelichting
| Emissiefactor van warmteproductie per eenheid | 0.225 | kg CO2/kWh
| Emissiefactor van elektriciteitsproductie of overig per eenheid |  | kg CO2/kWh
| Emissiefactor van gasproductie per eenheid |  | kg CO2/kWh
| Emissiefactor gebruik van biomassa |  | kg CO2/ton | De waarde die hier getoond wordt, is afhankelijk aan de uitgangspunten in de adviesvraag.
| Emissiefactor gebruik van warmte |  | kg CO2/kWh
| Emissiefactor gebruik van elektriciteit | 0.13 | kg CO2/kWh
| Emissiefactor gebruik van gas |  | kg CO2/kWh
| Vermeden emissies | 0.438 | kg CO2/kWh
| TERMIJNEN | Waarde | Eenheid | Toelichting
| Economische levensduur | 30 | jaar | Deze waarde wordt gebruikt om eventuele inkomsten van het project na subsidieperiode te berekenen.
| Termijn lening | 15 | jaar
| Afschrijvingstermijn | 15 | jaar
| Beleidsperiode | 15 | jaar
| Totale operationale periode |  | jaar | Deze waarde wordt gebruikt om de vermeden emissies gedurende de hele operationele periode van de installatie te berekenen.
| PARAMETERS NA SUBSIDIEPERIODE | Waarde | Eenheid | Toelichting
| Elektriciteitsprijs na subsidieperiode |  | Euro/kWh | Deze prijs is inclusief de profiel- en onbalansfactor.
| Vollasturen na subsidieperiode elektriciteit of overige |  | uur/jaar
| Prijs warmte of hernieuwbaar gas na subsidieperiode | 0.036 | Euro/kWh
| Vollasturen na subsidieperiode warmte of hernieuwbaar gas | 6000 | uur/jaar
| Totaal geproduceerde eenheden subsidieperiode | 1413000000 | kWh
| Totale geproduceerde eenheden bedrijfsperiode | 2826000000 | kWh
| Verrekeningsfactor bespaarde emissies | 2
| FINANCIËLE PARAMETERS | Waarde | Eenheid | Toelichting
| Inflatie | 2%
| Rendement op vreemd vermogen | 5.5%
| Rendement op eigen vermogen | 14.5%
| Percentage vreemd vermogen in investering | 70%
| Percentage eigen vermogen in investering | 30%
| Vennootschapsbelasting | 25.8%
| INVESTERINGSSUBSIDIES | Waarde | Eenheid | Toelichting
| Investeringssubsidie t.g.v. vreemd vermogen |  | Euro
| Investeringssubsidie t.g.v. eigen vermogen (NCW) |  | Euro
| ONREGELMATIGE CASHFLOWS | Jaar | Waarde | Toelichting
Voer in cel kolom C het jaar in waarin de onregelmatige cashflow plaatsvindt en in kolom D97 de reële kosten (als negatieve waarde) in dat specifieke jaar.
De waarde als reële kosten is gedefinieerd in euro van het jaar 2025.
| Afsluitprovisie als percentage van lening | 0 | 1% | Deze afsluitprovisie wordt verrekend in de totale investeringskosten en is gedefinieerd als percentage van de lening.
| SUBSIDIE-INKOMSTEN (niet invullen voor basisbedragberekening) |  | Eenheid | 2025 | 2026 | 2027 | 2028 | 2029 | 2030 | 2031 | 2032 | 2033 | 2034 | 2035 | 2036 | 2037 | 2038 | 2039 | 2040 | 2041 | 2042 | 2043 | 2044 | 2045 | 2046 | 2047 | 2048 | 2049 | 2050 | 2051 | 2052 | 2053 | 2054 | 2055 | 2056 | 2057 | 2058 | 2059 | 2060 | 2061 | 2062 | 2063 | 2064
| Basisbedrag (deze cellen kunnen gebruikt worden om de inkomsten toe te voegen) |  | Euro/kWh |  | 0 | 0 | 0 | 0 | 0 | 0 | 0 | 0 | 0 | 0 | 0 | 0 | 0 | 0 | 0 | 0 | 0 | 0 | 0 | 0 | 0 | 0 | 0 | 0 | 0 | 0 | 0 | 0 | 0 | 0 | 0 | 0 | 0 | 0 | 0 | 0 | 0 | 0 | 0
| Correctiebedrag (deze cellen kunnen gebruikt worden om de inkomsten toe te voegen) |  | Euro/kWh |  | 0 | 0 | 0 | 0 | 0 | 0 | 0 | 0 | 0 | 0 | 0 | 0 | 0 | 0 | 0 | 0 | 0 | 0 | 0 | 0 | 0 | 0 | 0 | 0 | 0 | 0 | 0 | 0 | 0 | 0 | 0 | 0 | 0 | 0 | 0 | 0 | 0 | 0 | 0
| Inflator |  | index | 1 | 1.02 | 1.0404 | 1.0612 | 1.0824 | 1.1041 | 1.1262 | 1.1487 | 1.1717 | 1.1951 | 1.219 | 1.2434 | 1.2682 | 1.2936 | 1.3195 | 1.3459 | 1.3728 | 1.4002 | 1.4282 | 1.4568 | 1.4859 | 1.5157 | 1.546 | 1.5769 | 1.6084 | 1.6406 | 1.6734 | 1.7069 | 1.741 | 1.7758 | 1.8114 | 1.8476 | 1.8845 | 1.9222 | 1.9607 | 1.9999 | 2.0399 | 2.0807 | 2.1223 | 2.1647
Tabel: Nominale kasstroom (positieve bedragen = gunstig voor de producent) | bar: Deze afsluitprovisie wordt verrekend in de totale investeringskosten en is gedefinieerd als percentage van de lening. 2034 to Deze afsluitprovisie wordt verrekend in de totale investeringskosten en is gedefinieerd als percentage van de lening. 2064
| INITIELE INVESTERING |  | 0 | 1 | 2 | 3 | 4 | 5 | 6 | 7 | 8 | 9 | 10 | 11 | 12 | 13 | 14 | 15 | 16 | 17 | 18 | 19 | 20 | 21 | 22 | 23 | 24 | 25 | 26 | 27 | 28 | 29 | 30 | 31 | 32 | 33 | 34 | 35 | 36 | 37 | 38 | 39 | 40
| Investering | Euro | 0: -29517083.3
AFZET
| Afzet elektriciteit of overige | kWh |  | 0 | 0 | 0 | 0 | 0 | 0 | 0 | 0 | 0 | 0 | 0 | 0 | 0 | 0 | 0 | 0 | 0 | 0 | 0 | 0 | 0 | 0 | 0 | 0 | 0 | 0 | 0 | 0 | 0 | 0 | 0 | 0 | 0 | 0 | 0 | 0 | 0 | 0 | 0 | 0
| Afzet warmte | kWh |  | 94200000 | 94200000 | 94200000 | 94200000 | 94200000 | 94200000 | 94200000 | 94200000 | 94200000 | 94200000 | 94200000 | 94200000 | 94200000 | 94200000 | 94200000 | 94200000 | 94200000 | 94200000 | 94200000 | 94200000 | 94200000 | 94200000 | 94200000 | 94200000 | 94200000 | 94200000 | 94200000 | 94200000 | 94200000 | 94200000 | 0 | 0 | 0 | 0 | 0 | 0 | 0 | 0 | 0 | 0
| Afzet hernieuwbaar gas | kWh (HHV) |  | 0 | 0 | 0 | 0 | 0 | 0 | 0 | 0 | 0 | 0 | 0 | 0 | 0 | 0 | 0 | 0 | 0 | 0 | 0 | 0 | 0 | 0 | 0 | 0 | 0 | 0 | 0 | 0 | 0 | 0 | 0 | 0 | 0 | 0 | 0 | 0 | 0 | 0 | 0 | 0
| Afzet | kWh |  | 94200000 | 94200000 | 94200000 | 94200000 | 94200000 | 94200000 | 94200000 | 94200000 | 94200000 | 94200000 | 94200000 | 94200000 | 94200000 | 94200000 | 94200000 | 94200000 | 94200000 | 94200000 | 94200000 | 94200000 | 94200000 | 94200000 | 94200000 | 94200000 | 94200000 | 94200000 | 94200000 | 94200000 | 94200000 | 94200000 | 0 | 0 | 0 | 0 | 0 | 0 | 0 | 0 | 0 | 0
KOSTEN EN INKOMSTEN
| Operationele kosten | Euro |  | -2091240 | -2133064.8 | -2175726.096 | -2219240.6179 | -2263625.4303 | -2308897.9389 | -2355075.8977 | -2402177.4156 | -2450220.9639 | -2499225.3832 | -2549209.8909 | -2600194.0887 | -2652197.9705 | -2705241.9299 | -2759346.7685 | -2814533.7038 | -2870824.3779 | -2928240.8655 | -2986805.6828 | -3046541.7964 | -3107472.6324 | -3169622.085 | -3233014.5267 | -3297674.8172 | -3363628.3136 | -3430900.8799 | -3499518.8975 | -3569509.2754 | -3640899.4609 | -3713717.4501 | 0 | 0 | 0 | 0 | 0 | 0 | 0 | 0 | 0 | 0
| Brandstofkosten (biomassa) | Euro |  | 0 | 0 | 0 | 0 | 0 | 0 | 0 | 0 | 0 | 0 | 0 | 0 | 0 | 0 | 0 | 0 | 0 | 0 | 0 | 0 | 0 | 0 | 0 | 0 | 0 | 0 | 0 | 0 | 0 | 0 | 0 | 0 | 0 | 0 | 0 | 0 | 0 | 0 | 0 | 0
| Marktwaarde elektriciteit na einde beleidsperiode | Euro/kWh |  | 0 | 0 | 0 | 0 | 0 | 0 | 0 | 0 | 0 | 0 | 0 | 0 | 0 | 0 | 0 | 0 | 0 | 0 | 0 | 0 | 0 | 0 | 0 | 0 | 0 | 0 | 0 | 0 | 0 | 0 | 0 | 0 | 0 | 0 | 0 | 0 | 0 | 0 | 0 | 0
| Marktwaarde warmte of hernieuwbaar gas na einde beleidsperiode | Euro/kWh |  | 0 | 0 | 0 | 0 | 0 | 0 | 0 | 0 | 0 | 0 | 0 | 0 | 0 | 0 | 0 | 0.048451 | 0.04942 | 0.050409 | 0.051417 | 0.052445 | 0.053494 | 0.054564 | 0.055655 | 0.056768 | 0.057904 | 0.059062 | 0.060243 | 0.061448 | 0.062677 | 0.06393 | 0 | 0 | 0 | 0 | 0 | 0 | 0 | 0 | 0 | 0
| Correctiebedrag | Euro/kWh |  | 0 | 0 | 0 | 0 | 0 | 0 | 0 | 0 | 0 | 0 | 0 | 0 | 0 | 0 | 0 | 0 | 0 | 0 | 0 | 0 | 0 | 0 | 0 | 0 | 0 | 0 | 0 | 0 | 0 | 0 | 0 | 0 | 0 | 0 | 0 | 0 | 0 | 0 | 0 | 0
| Basisbedrag | Euro/kWh |  | 0 | 0 | 0 | 0 | 0 | 0 | 0 | 0 | 0 | 0 | 0 | 0 | 0 | 0 | 0 | 0 | 0 | 0 | 0 | 0 | 0 | 0 | 0 | 0 | 0 | 0 | 0 | 0 | 0 | 0 | 0 | 0 | 0 | 0 | 0 | 0 | 0 | 0 | 0 | 0
| SDE-vergoeding | Euro |  | 0 | 0 | 0 | 0 | 0 | 0 | 0 | 0 | 0 | 0 | 0 | 0 | 0 | 0 | 0 | 0 | 0 | 0 | 0 | 0 | 0 | 0 | 0 | 0 | 0 | 0 | 0 | 0 | 0 | 0 | 0 | 0 | 0 | 0 | 0 | 0 | 0 | 0 | 0 | 0
| Marktinkomsten na einde beleidsperiode | Euro |  | 0 | 0 | 0 | 0 | 0 | 0 | 0 | 0 | 0 | 0 | 0 | 0 | 0 | 0 | 0 | 4564108.7089 | 4655390.8831 | 4748498.7008 | 4843468.6748 | 4940338.0483 | 5039144.8092 | 5139927.7054 | 5242726.2595 | 5347580.7847 | 5454532.4004 | 5563623.0484 | 5674895.5094 | 5788393.4196 | 5904161.288 | 6022244.5137 | 0 | 0 | 0 | 0 | 0 | 0 | 0 | 0 | 0 | 0
| Marktinkomsten gedurende beleidsperiode | Euro |  | 0 | 0 | 0 | 0 | 0 | 0 | 0 | 0 | 0 | 0 | 0 | 0 | 0 | 0 | 0 | 0 | 0 | 0 | 0 | 0 | 0 | 0 | 0 | 0 | 0 | 0 | 0 | 0 | 0 | 0 | 0 | 0 | 0 | 0 | 0 | 0 | 0 | 0 | 0 | 0
TOTALE KOSTEN EN INKOMSTEN
| Inkomen totaal (nominaal) | Euro |  | 0 | 0 | 0 | 0 | 0 | 0 | 0 | 0 | 0 | 0 | 0 | 0 | 0 | 0 | 0 | 4564108.7089 | 4655390.8831 | 4748498.7008 | 4843468.6748 | 4940338.0483 | 5039144.8092 | 5139927.7054 | 5242726.2595 | 5347580.7847 | 5454532.4004 | 5563623.0484 | 5674895.5094 | 5788393.4196 | 5904161.288 | 6022244.5137 | 0 | 0 | 0 | 0 | 0 | 0 | 0 | 0 | 0 | 0
| Kosten totaal (nominaal) | Euro |  | -2091240 | -2133064.8 | -2175726.096 | -2219240.6179 | -2263625.4303 | -2308897.9389 | -2355075.8977 | -2402177.4156 | -2450220.9639 | -2499225.3832 | -2549209.8909 | -2600194.0887 | -2652197.9705 | -2705241.9299 | -2759346.7685 | -2814533.7038 | -2870824.3779 | -2928240.8655 | -2986805.6828 | -3046541.7964 | -3107472.6324 | -3169622.085 | -3233014.5267 | -3297674.8172 | -3363628.3136 | -3430900.8799 | -3499518.8975 | -3569509.2754 | -3640899.4609 | -3713717.4501 | 0 | 0 | 0 | 0 | 0 | 0 | 0 | 0 | 0 | 0
| Bruto inkomen (nominaal) | Euro |  | -2091240 | -2133064.8 | -2175726.096 | -2219240.6179 | -2263625.4303 | -2308897.9389 | -2355075.8977 | -2402177.4156 | -2450220.9639 | -2499225.3832 | -2549209.8909 | -2600194.0887 | -2652197.9705 | -2705241.9299 | -2759346.7685 | 1749575.0051 | 1784566.5052 | 1820257.8353 | 1856662.992 | 1893796.2518 | 1931672.1769 | 1970305.6204 | 2009711.7328 | 2049905.9675 | 2090904.0868 | 2132722.1686 | 2175376.6119 | 2218884.1442 | 2263261.8271 | 2308527.0636 | 0 | 0 | 0 | 0 | 0 | 0 | 0 | 0 | 0 | 0
AFSCHRIJVING EN SCHULDEN
| Afschrijving | Euro |  | -1967805.5533 | -1967805.5533 | -1967805.5533 | -1967805.5533 | -1967805.5533 | -1967805.5533 | -1967805.5533 | -1967805.5533 | -1967805.5533 | -1967805.5533 | -1967805.5533 | -1967805.5533 | -1967805.5533 | -1967805.5533 | -1967805.5533 | 0 | 0 | 0 | 0 | 0 | 0 | 0 | 0 | 0 | 0 | 0 | 0 | 0 | 0 | 0 | 0 | 0 | 0 | 0 | 0 | 0 | 0 | 0 | 0 | 0
| Rente | Euro |  | -1136407.707 | -1085694.834 | -1032192.7529 | -975748.0574 | -916198.9036 | -853374.5464 | -787094.8495 | -717169.7693 | -643398.8097 | -565570.4473 | -483461.5249 | -396836.6118 | -305447.3286 | -209031.6347 | -107313.0777 | 0 | 0 | 0 | 0 | 0 | 0 | 0 | 0 | 0 | 0 | 0 | 0 | 0 | 0 | 0 | 0 | 0 | 0 | 0 | 0 | 0 | 0 | 0 | 0 | 0
| Aflossing | Euro |  | -922052.2373 | -972765.1103 | -1026267.1914 | -1082711.8869 | -1142261.0407 | -1205085.3979 | -1271365.0948 | -1341290.175 | -1415061.1347 | -1492889.4971 | -1574998.4194 | -1661623.3325 | -1753012.6158 | -1849428.3096 | -1951146.8667 | 0 | 0 | 0 | 0 | 0 | 0 | 0 | 0 | 0 | 0 | 0 | 0 | 0 | 0 | 0 | 0 | 0 | 0 | 0 | 0 | 0 | 0 | 0 | 0 | 0
| Totale lasten lening | Euro |  | -2058459.9443 | -2058459.9443 | -2058459.9443 | -2058459.9443 | -2058459.9443 | -2058459.9443 | -2058459.9443 | -2058459.9443 | -2058459.9443 | -2058459.9443 | -2058459.9443 | -2058459.9443 | -2058459.9443 | -2058459.9443 | -2058459.9443 | 0 | 0 | 0 | 0 | 0 | 0 | 0 | 0 | 0 | 0 | 0 | 0 | 0 | 0 | 0 | 0 | 0 | 0 | 0 | 0 | 0 | 0 | 0 | 0 | 0
BELASTING
| Belastbaar inkomen | Euro |  | -5195453.2604 | -5186565.1873 | -5175724.4023 | -5162794.2287 | -5147629.8872 | -5130078.0386 | -5109976.3005 | -5087152.7382 | -5061425.3269 | -5032601.3838 | -5000476.9691 | -4964836.2539 | -4925450.8524 | -4882079.1179 | -4834465.3995 | 1749575.0051 | 1784566.5052 | 1820257.8353 | 1856662.992 | 1893796.2518 | 1931672.1769 | 1970305.6204 | 2009711.7328 | 2049905.9675 | 2090904.0868 | 2132722.1686 | 2175376.6119 | 2218884.1442 | 2263261.8271 | 2308527.0636 | 0 | 0 | 0 | 0 | 0 | 0 | 0 | 0 | 0 | 0
| Belasting bedrag | Euro |  | 1340426.9412 | 1338133.8183 | 1335336.8958 | 1332000.911 | 1328088.5109 | 1323560.134 | 1318373.8855 | 1312485.4065 | 1305847.7343 | 1298411.157 | 1290123.058 | 1280927.7535 | 1270766.3199 | 1259576.4124 | 1247292.0731 | -451390.3513 | -460418.1583 | -469626.5215 | -479019.0519 | -488599.433 | -498371.4216 | -508338.8501 | -518505.6271 | -528875.7396 | -539453.2544 | -550242.3195 | -561247.1659 | -572472.1092 | -583921.5514 | -595599.9824 | 0 | 0 | 0 | 0 | 0 | 0 | 0 | 0 | 0 | 0
CASHFLOWS
| Netto inkomen na belasting | Euro |  | -2809273.0031 | -2853390.926 | -2898849.1445 | -2945699.6512 | -2993996.8637 | -3043797.7492 | -3095161.9565 | -3148151.9535 | -3202833.1739 | -3259274.1705 | -3317546.7772 | -3377726.2795 | -3439891.5949 | -3504125.4618 | -3570514.6397 | 1298184.6538 | 1324148.3469 | 1350631.3138 | 1377643.9401 | 1405196.8189 | 1433300.7552 | 1461966.7703 | 1491206.1058 | 1521030.2279 | 1551450.8324 | 1582479.8491 | 1614129.4461 | 1646412.035 | 1679340.2757 | 1712927.0812 | 0 | 0 | 0 | 0 | 0 | 0 | 0 | 0 | 0 | 0
| Project cashflow | Euro | -29517083.3 | -750813.0588 | -794930.9817 | -840389.2002 | -887239.7069 | -935536.9194 | -985337.8049 | -1036702.0121 | -1089692.0092 | -1144373.2296 | -1200814.2262 | -1259086.8328 | -1319266.3352 | -1381431.6506 | -1445665.5175 | -1512054.6954 | 1298184.6538 | 1324148.3469 | 1350631.3138 | 1377643.9401 | 1405196.8189 | 1433300.7552 | 1461966.7703 | 1491206.1058 | 1521030.2279 | 1551450.8324 | 1582479.8491 | 1614129.4461 | 1646412.035 | 1679340.2757 | 1712927.0812 | 0 | 0 | 0 | 0 | 0 | 0 | 0 | 0 | 0 | 0
| Equity cashflow | Euro | -8855124.99 | -2809273.0031 | -2853390.926 | -2898849.1445 | -2945699.6512 | -2993996.8637 | -3043797.7492 | -3095161.9565 | -3148151.9535 | -3202833.1739 | -3259274.1705 | -3317546.7772 | -3377726.2795 | -3439891.5949 | -3504125.4618 | -3570514.6397 | 1298184.6538 | 1324148.3469 | 1350631.3138 | 1377643.9401 | 1405196.8189 | 1433300.7552 | 1461966.7703 | 1491206.1058 | 1521030.2279 | 1551450.8324 | 1582479.8491 | 1614129.4461 | 1646412.035 | 1679340.2757 | 1712927.0812 | 0 | 0 | 0 | 0 | 0 | 0 | 0 | 0 | 0 | 0
| Subsidiebasis: afzet | kWh |  | 94200000 | 94200000 | 94200000 | 94200000 | 94200000 | 94200000 | 94200000 | 94200000 | 94200000 | 94200000 | 94200000 | 94200000 | 94200000 | 94200000 | 94200000 | 0 | 0 | 0 | 0 | 0 | 0 | 0 | 0 | 0 | 0 | 0 | 0 | 0 | 0 | 0 | 0 | 0 | 0 | 0 | 0 | 0 | 0 | 0 | 0 | 0
| Terug te verdienen investering | Euro | 29517083.3 | 26913751.007 | 24301530.6411 | 21678469.49 | 19042478.1653 | 16391322.4992 | 13722614.9845 | 11033805.7316 | 8322172.9166 | 5584812.6901 | 2818628.5206 | 20319.9364 | -2813629.3631 | -5686964.0641 | -8603670.4995 | -11567990.6534 | -13317565.6584 | -15102132.1636 | -16922389.9989 | -18779052.9909 | -20672849.2428 | -22604521.4196 | -24574827.0401 | -26584538.7729 | -28634444.7404 | -30725348.8272 | -32858070.9958 | -35033447.6077 | -37252331.7519 | -39515593.5789 | -41824120.6425 | -41824120.6425 | -41824120.6425 | -41824120.6425 | -41824120.6425 | -41824120.6425 | -41824120.6425 | -41824120.6425 | -41824120.6425 | -41824120.6425 | -41824120.6425
| DSCR |  | 1: 1.7371; 2: 1.7157; 3: 1.6936; 4: 1.6708; 5: 1.6474; 6: 1.6232; 7: 1.5982; 8: 1.5725; 9: 1.5459; 10: 1.5185; 11: 1.4902; 12: 1.461; 13: 1.4308; 14: 1.3996; 15: 1.3673
| PROJECTPARAMETERS | Waarde | 0: Eenheid
| Verdisconteerde inkomsten | -17078513.8145 | 0: euro
| Verdisconteerde afzet | 418802296.6783 | 0: kWh
| Totale investering | 29517083.3 | 0: Euro
| DSCR (gemiddeld) | 1.5648
| Vermogenskostenvergoeding (WACC nominaal/reëel) | 7.2% / 5.1%
| Projectrendement (IRR) | -0.035309
| Rendement op eigen vermogen (IRR) | -0.05527
| Aandeel lening | 20661958.31 | 0: Euro
| Aandeel eigen vermogen | 8855124.99 | 0: Euro
| Warmtekrachtverhouding | 0 | 0: W:E
| Samengesteld aantal vollasturen | 6000 | 0: uur/jaar
| Terugverdientijd (inclusief SDE++-subsidie) | tussen 11 en 12 jaar
| SUBSIDIEPARAMETERS | Waarde | 0: Eenheid
| Bodemprijs of basisprijs | 0.01285 | 0: Euro/kWh
| Langetermijnprijs | 0.019275 | 0: Euro/kWh
| Voorlopig correctiebedrag 2025 | 0.029447 | 0: Euro/kWh
| Voorlopige GvO-waarde 2025 | 0 | 0: Euro/kWh
| Voorlopige HBE-waarde 2025 netlevering | 0 | 0: Euro/kWh
| Voorlopige waarde ETS-correctie | 0.0015478 | 0: Euro/kWh
| Langetermijnwaarde ETS-correctie | 0 | 0: Euro/kWh
| CONVERSIEFACTOREN | Waarde | 0: Eenheid
| Verbrandingswaarde methaan (onderwaarde) | 35.8 | 0: MJ/Nm3
| Verbrandingswaarde hernieuwbaar gas (onderwaarde) | 31.65 | 0: MJ/Nm3
| Verbrandingswaarde hernieuwbaar gas (bovenwaarde) | 35.17 | 0: MJ/Nm3
| kWh naar MJ | 3.6 | 0: MJ/kWh

## 68
Berekening basisbedragen: Eindadvies SDE++ 2025, inclusief verwerking van aanpassingen van 6 juni 2025
Diepe geothermie (basislast); ≥ 20 MWth
| BASISBEDRAG en SUBSIDIE-INTENSITEIT | Waarde | Eenheid | Toelichting
| Basisbedrag | 0.0567 | Euro/kWh | Het basisbedrag is een maat voor de productiekosten. Deze waarde kan berekend worden als alleen deze worksheet geopend is.
| Subsidie-intensiteit | 85.5444 | Euro/t CO2 | De subsidie-intensiteit is de maat die in de rangschikking gebruikt wordt. Om deze waarde te berekenen dient ook de worksheet 'Correcties' geopend te zijn.
| Productie-eenheid | kWh |  | De SDE++ kent twee rekeneenheden waarover subsidie kan worden uitgekeerd: kWh voor energiecategorieën en t CO2 voor CCS- en CCU-categorieën.
| Vermogenseenheid | kW
| Domein | Lagetemperatuurwarmte |  | Het corresponderende domein bij deze categorie geeft aan binnen welk 'hekje' de subsidiecategorie valt.
| CORRECTIEMETHODES | Waarde | Typering | Toelichting
| Berekeningswijze correctiebedrag methode-ID | 17 | Warmte, groot_1 | 70% x TTF[LHV]
| Berekeningswijze ETS-correctie-ID | 8 | Hernieuwbare warmte zonder warmtepomp levering aan stadsverwarming | ETS_max_warmte * D_ketel_warmtenet_inflex
| ETS-voordeel bij merendeel van projecten? | Nee | Ja of Nee | Alleen van belang voor warmteprojecten. Deze parameter werkt door op de langetermijnprijs en subsidie-intensiteit.
| Berekeningswijze correctiebedrag methode-ID netlevering |  |  | Enkel relevant voor zon-pv.
| Berekeningswijze correctiebedrag methode-ID niet-netlevering |  |  | Enkel relevant voor zon-pv.
| Netlevering deel |  |  | Enkel relevant voor zon-pv. Aandeel van de productie dat aan het net wordt geleverd.
| Niet-netlevering deel |  |  | Enkel relevant voor zon-pv. Aandeel eigen gebruik.
| SYSTEEMGROOTTE | Waarde | Eenheid | Toelichting
| Inputvermogen |  | kW
| Seasonal Performance Factor (SPF) |  |  | Hier wordt de seizoensgemiddelde COP, of Seasonal performance factor, mee bedoeld voor het hele systeem.
| Gaat het om een installatie voor hernieuwbaar gas? |  |  | Alleen 'Ja' invullen als de installatie gas van aardgaskwaliteit produceert.
| Methaangehalte hernieuwbaar gas voor gaszuivering |  |  | Het percentage methaan in het biogas, dat nog niet tot aardgaskwaliteit is opgewaardeerd.
| Vermogen hernieuwbaargasproductie (voor zuivering) | 0 | Nm3/uur
| Outputvermogen (thermisch of hernieuwbaar gas) | 26400 | kW | Dit veld alleen invullen bij productie van warmte (al dan niet in WKK-variant) of hernieuwbaar gas van aardgaskwaleit
| Outputvermogen (hernieuwbaar gas) | 0 | Nm3/uur
| Outputvermogen (elektrisch of overig) |  | kW | Dit veld invullen als de installatie elektriciteit produceert (al dan niet in WKK-variant), of iets anders dan warmte of gas van aardgaskwaliteit produceert.
| Vollasturen levering (thermisch of hernieuwbaar gas) | 6000 | uur/jaar | Bij een installatie voor gecombineerde opwekking, wordt de bedrijfstijd automatisch genomen als maximum van de vollasturen warmte en vollasturen elektriciteit.
| Vollasturen levering (elektrisch of overig) |  | uur/jaar | Bij een installatie voor gecombineerde opwekking, wordt de bedrijfstijd automatisch genomen als maximum van de vollasturen warmte en vollasturen elektriciteit.
| ENERGETISCH RENDEMENT | Waarde | Eenheid | Toelichting
| Max. elektrisch rendement | 0%
| Elektrisch rendement | 0%
| Thermisch rendement of rendement gasproductie | 0%
| Elektriciteitsderving bij warmtelevering |  | elektriciteit : warmte | Enkel invullen als de installatie een WKK-installatie is waarbij warmtelevering ten koste gaat van de elektriciteitsproductie.
| KOSTEN | Waarde | Eenheid | Toelichting
| Investeringskosten input gebaseerd |  | Euro/kW | De investeringskosten 'input gebaseerd' worden opgeteld bij de investeringskosten 'output gebaseerd'. Pas op voor onbedoelde dubbeltelling.
| Investeringskosten output gebaseerd | 1498 | Euro/kW | De investeringskosten 'input gebaseerd' worden opgeteld bij de investeringskosten 'output gebaseerd'. Pas op voor onbedoelde dubbeltelling.
| Totale investeringskosten | 39.824 | Euro (miljoen)
| Vaste operationele kosten input gebaseerd |  | Euro/kW/jaar | De operationele kosten 'input gebaseerd' worden opgeteld bij de investeringskosten 'output gebaseerd'. Pas op voor onbedoelde dubbeltelling.
| Vaste operationele kosten output gebaseerd | 113 | Euro/kW/jaar | De operationele kosten 'input gebaseerd' worden opgeteld bij de investeringskosten 'output gebaseerd'. Pas op voor onbedoelde dubbeltelling.
| Totale jaarlijkse vaste operationele kosten | 2983.2 | Euro (duizend) | Deze waarde wordt ter illustratie getoond.
| Kosten elektriciteitsverbruik | 0.0036 | Euro/kWh | Het betreft de inkoopkosten voor elektriciteit, per kWh output
| Kosten gasverbruik |  | Euro/kWh | Het betreft de inkoopkosten voor gas, per kWh output
| Kosten warmteverbruik |  | Euro/kWh | Het betreft de inkoopkosten voor warmte, per kWh output
| Overige variabele operationele kosten | 0.0019 | Euro/kWh
| Totale variabele operationele kosten | 0.0055 | Euro/kWh
| ENERGIEGEBRUIK | Waarde | Eenheid | Toelichting
| Energie-inhoud brandstof |  | GJ/ton
| Biomassadoorzet | 0 | ton/jaar
| Netto brandstofprijs |  | Euro/ton | Hier wordt de brandstofprijs aan de poort bedoeld, inclusief eventuele risico-opslag.
| Relatief elektriciteitsgebruik | 0.0493 | kWh/kWh
| Elektriciteitsgebruik | 7809.12 | MWh/jaar
| Relatief warmtegebruik |  | kWh/kWh
| Warmtegebruik | 0 | MWh/jaar
| Relatief aardgasgebruik |  | kWh/kWh
| Aardgasgebruik | 0 | MWh/jaar
| EMISSIEFACTOREN | Waarde | Eenheid | Toelichting
| Emissiefactor van warmteproductie per eenheid | 0.225 | kg CO2/kWh
| Emissiefactor van elektriciteitsproductie of overig per eenheid |  | kg CO2/kWh
| Emissiefactor van gasproductie per eenheid |  | kg CO2/kWh
| Emissiefactor gebruik van biomassa |  | kg CO2/ton | De waarde die hier getoond wordt, is afhankelijk aan de uitgangspunten in de adviesvraag.
| Emissiefactor gebruik van warmte |  | kg CO2/kWh
| Emissiefactor gebruik van elektriciteit | 0.13 | kg CO2/kWh
| Emissiefactor gebruik van gas |  | kg CO2/kWh
| Vermeden emissies | 0.4372 | kg CO2/kWh
| TERMIJNEN | Waarde | Eenheid | Toelichting
| Economische levensduur | 30 | jaar | Deze waarde wordt gebruikt om eventuele inkomsten van het project na subsidieperiode te berekenen.
| Termijn lening | 15 | jaar
| Afschrijvingstermijn | 15 | jaar
| Beleidsperiode | 15 | jaar
| Totale operationale periode |  | jaar | Deze waarde wordt gebruikt om de vermeden emissies gedurende de hele operationele periode van de installatie te berekenen.
| PARAMETERS NA SUBSIDIEPERIODE | Waarde | Eenheid | Toelichting
| Elektriciteitsprijs na subsidieperiode |  | Euro/kWh | Deze prijs is inclusief de profiel- en onbalansfactor.
| Vollasturen na subsidieperiode elektriciteit of overige |  | uur/jaar
| Prijs warmte of hernieuwbaar gas na subsidieperiode | 0.036 | Euro/kWh
| Vollasturen na subsidieperiode warmte of hernieuwbaar gas | 6000 | uur/jaar
| Totaal geproduceerde eenheden subsidieperiode | 2376000000 | kWh
| Totale geproduceerde eenheden bedrijfsperiode | 4752000000 | kWh
| Verrekeningsfactor bespaarde emissies | 2
| FINANCIËLE PARAMETERS | Waarde | Eenheid | Toelichting
| Inflatie | 2%
| Rendement op vreemd vermogen | 5.5%
| Rendement op eigen vermogen | 14.5%
| Percentage vreemd vermogen in investering | 70%
| Percentage eigen vermogen in investering | 30%
| Vennootschapsbelasting | 25.8%
| INVESTERINGSSUBSIDIES | Waarde | Eenheid | Toelichting
| Investeringssubsidie t.g.v. vreemd vermogen |  | Euro
| Investeringssubsidie t.g.v. eigen vermogen (NCW) |  | Euro
| ONREGELMATIGE CASHFLOWS | Jaar | Waarde | Toelichting
Voer in cel kolom C het jaar in waarin de onregelmatige cashflow plaatsvindt en in kolom D97 de reële kosten (als negatieve waarde) in dat specifieke jaar.
De waarde als reële kosten is gedefinieerd in euro van het jaar 2025.
| Afsluitprovisie als percentage van lening | 0 | 1% | Deze afsluitprovisie wordt verrekend in de totale investeringskosten en is gedefinieerd als percentage van de lening.
| SUBSIDIE-INKOMSTEN (niet invullen voor basisbedragberekening) |  | Eenheid | 2025 | 2026 | 2027 | 2028 | 2029 | 2030 | 2031 | 2032 | 2033 | 2034 | 2035 | 2036 | 2037 | 2038 | 2039 | 2040 | 2041 | 2042 | 2043 | 2044 | 2045 | 2046 | 2047 | 2048 | 2049 | 2050 | 2051 | 2052 | 2053 | 2054 | 2055 | 2056 | 2057 | 2058 | 2059 | 2060 | 2061 | 2062 | 2063 | 2064
| Basisbedrag (deze cellen kunnen gebruikt worden om de inkomsten toe te voegen) |  | Euro/kWh |  | 0 | 0 | 0 | 0 | 0 | 0 | 0 | 0 | 0 | 0 | 0 | 0 | 0 | 0 | 0 | 0 | 0 | 0 | 0 | 0 | 0 | 0 | 0 | 0 | 0 | 0 | 0 | 0 | 0 | 0 | 0 | 0 | 0 | 0 | 0 | 0 | 0 | 0 | 0
| Correctiebedrag (deze cellen kunnen gebruikt worden om de inkomsten toe te voegen) |  | Euro/kWh |  | 0 | 0 | 0 | 0 | 0 | 0 | 0 | 0 | 0 | 0 | 0 | 0 | 0 | 0 | 0 | 0 | 0 | 0 | 0 | 0 | 0 | 0 | 0 | 0 | 0 | 0 | 0 | 0 | 0 | 0 | 0 | 0 | 0 | 0 | 0 | 0 | 0 | 0 | 0
| Inflator |  | index | 1 | 1.02 | 1.0404 | 1.0612 | 1.0824 | 1.1041 | 1.1262 | 1.1487 | 1.1717 | 1.1951 | 1.219 | 1.2434 | 1.2682 | 1.2936 | 1.3195 | 1.3459 | 1.3728 | 1.4002 | 1.4282 | 1.4568 | 1.4859 | 1.5157 | 1.546 | 1.5769 | 1.6084 | 1.6406 | 1.6734 | 1.7069 | 1.741 | 1.7758 | 1.8114 | 1.8476 | 1.8845 | 1.9222 | 1.9607 | 1.9999 | 2.0399 | 2.0807 | 2.1223 | 2.1647
Tabel: Nominale kasstroom (positieve bedragen = gunstig voor de producent) | bar: Deze afsluitprovisie wordt verrekend in de totale investeringskosten en is gedefinieerd als percentage van de lening. 2034 to Deze afsluitprovisie wordt verrekend in de totale investeringskosten en is gedefinieerd als percentage van de lening. 2064
| INITIELE INVESTERING |  | 0 | 1 | 2 | 3 | 4 | 5 | 6 | 7 | 8 | 9 | 10 | 11 | 12 | 13 | 14 | 15 | 16 | 17 | 18 | 19 | 20 | 21 | 22 | 23 | 24 | 25 | 26 | 27 | 28 | 29 | 30 | 31 | 32 | 33 | 34 | 35 | 36 | 37 | 38 | 39 | 40
| Investering | Euro | 0: -39824030.4
AFZET
| Afzet elektriciteit of overige | kWh |  | 0 | 0 | 0 | 0 | 0 | 0 | 0 | 0 | 0 | 0 | 0 | 0 | 0 | 0 | 0 | 0 | 0 | 0 | 0 | 0 | 0 | 0 | 0 | 0 | 0 | 0 | 0 | 0 | 0 | 0 | 0 | 0 | 0 | 0 | 0 | 0 | 0 | 0 | 0 | 0
| Afzet warmte | kWh |  | 158400000 | 158400000 | 158400000 | 158400000 | 158400000 | 158400000 | 158400000 | 158400000 | 158400000 | 158400000 | 158400000 | 158400000 | 158400000 | 158400000 | 158400000 | 158400000 | 158400000 | 158400000 | 158400000 | 158400000 | 158400000 | 158400000 | 158400000 | 158400000 | 158400000 | 158400000 | 158400000 | 158400000 | 158400000 | 158400000 | 0 | 0 | 0 | 0 | 0 | 0 | 0 | 0 | 0 | 0
| Afzet hernieuwbaar gas | kWh (HHV) |  | 0 | 0 | 0 | 0 | 0 | 0 | 0 | 0 | 0 | 0 | 0 | 0 | 0 | 0 | 0 | 0 | 0 | 0 | 0 | 0 | 0 | 0 | 0 | 0 | 0 | 0 | 0 | 0 | 0 | 0 | 0 | 0 | 0 | 0 | 0 | 0 | 0 | 0 | 0 | 0
| Afzet | kWh |  | 158400000 | 158400000 | 158400000 | 158400000 | 158400000 | 158400000 | 158400000 | 158400000 | 158400000 | 158400000 | 158400000 | 158400000 | 158400000 | 158400000 | 158400000 | 158400000 | 158400000 | 158400000 | 158400000 | 158400000 | 158400000 | 158400000 | 158400000 | 158400000 | 158400000 | 158400000 | 158400000 | 158400000 | 158400000 | 158400000 | 0 | 0 | 0 | 0 | 0 | 0 | 0 | 0 | 0 | 0
KOSTEN EN INKOMSTEN
| Operationele kosten | Euro |  | -3854400 | -3931488 | -4010117.76 | -4090320.1152 | -4172126.5175 | -4255569.0479 | -4340680.4288 | -4427494.0374 | -4516043.9181 | -4606364.7965 | -4698492.0924 | -4792461.9343 | -4888311.173 | -4986077.3964 | -5085798.9443 | -5187514.9232 | -5291265.2217 | -5397090.5261 | -5505032.3367 | -5615132.9834 | -5727435.6431 | -5841984.3559 | -5958824.043 | -6078000.5239 | -6199560.5344 | -6323551.7451 | -6450022.78 | -6579023.2356 | -6710603.7003 | -6844815.7743 | 0 | 0 | 0 | 0 | 0 | 0 | 0 | 0 | 0 | 0
| Brandstofkosten (biomassa) | Euro |  | 0 | 0 | 0 | 0 | 0 | 0 | 0 | 0 | 0 | 0 | 0 | 0 | 0 | 0 | 0 | 0 | 0 | 0 | 0 | 0 | 0 | 0 | 0 | 0 | 0 | 0 | 0 | 0 | 0 | 0 | 0 | 0 | 0 | 0 | 0 | 0 | 0 | 0 | 0 | 0
| Marktwaarde elektriciteit na einde beleidsperiode | Euro/kWh |  | 0 | 0 | 0 | 0 | 0 | 0 | 0 | 0 | 0 | 0 | 0 | 0 | 0 | 0 | 0 | 0 | 0 | 0 | 0 | 0 | 0 | 0 | 0 | 0 | 0 | 0 | 0 | 0 | 0 | 0 | 0 | 0 | 0 | 0 | 0 | 0 | 0 | 0 | 0 | 0
| Marktwaarde warmte of hernieuwbaar gas na einde beleidsperiode | Euro/kWh |  | 0 | 0 | 0 | 0 | 0 | 0 | 0 | 0 | 0 | 0 | 0 | 0 | 0 | 0 | 0 | 0.048451 | 0.04942 | 0.050409 | 0.051417 | 0.052445 | 0.053494 | 0.054564 | 0.055655 | 0.056768 | 0.057904 | 0.059062 | 0.060243 | 0.061448 | 0.062677 | 0.06393 | 0 | 0 | 0 | 0 | 0 | 0 | 0 | 0 | 0 | 0
| Correctiebedrag | Euro/kWh |  | 0 | 0 | 0 | 0 | 0 | 0 | 0 | 0 | 0 | 0 | 0 | 0 | 0 | 0 | 0 | 0 | 0 | 0 | 0 | 0 | 0 | 0 | 0 | 0 | 0 | 0 | 0 | 0 | 0 | 0 | 0 | 0 | 0 | 0 | 0 | 0 | 0 | 0 | 0 | 0
| Basisbedrag | Euro/kWh |  | 0 | 0 | 0 | 0 | 0 | 0 | 0 | 0 | 0 | 0 | 0 | 0 | 0 | 0 | 0 | 0 | 0 | 0 | 0 | 0 | 0 | 0 | 0 | 0 | 0 | 0 | 0 | 0 | 0 | 0 | 0 | 0 | 0 | 0 | 0 | 0 | 0 | 0 | 0 | 0
| SDE-vergoeding | Euro |  | 0 | 0 | 0 | 0 | 0 | 0 | 0 | 0 | 0 | 0 | 0 | 0 | 0 | 0 | 0 | 0 | 0 | 0 | 0 | 0 | 0 | 0 | 0 | 0 | 0 | 0 | 0 | 0 | 0 | 0 | 0 | 0 | 0 | 0 | 0 | 0 | 0 | 0 | 0 | 0
| Marktinkomsten na einde beleidsperiode | Euro |  | 0 | 0 | 0 | 0 | 0 | 0 | 0 | 0 | 0 | 0 | 0 | 0 | 0 | 0 | 0 | 7674679.6125 | 7828173.2047 | 7984736.6688 | 8144431.4022 | 8307320.0302 | 8473466.4308 | 8642935.7594 | 8815794.4746 | 8992110.3641 | 9171952.5714 | 9355391.6228 | 9542499.4553 | 9733349.4444 | 9928016.4333 | 10126576.762 | 0 | 0 | 0 | 0 | 0 | 0 | 0 | 0 | 0 | 0
| Marktinkomsten gedurende beleidsperiode | Euro |  | 0 | 0 | 0 | 0 | 0 | 0 | 0 | 0 | 0 | 0 | 0 | 0 | 0 | 0 | 0 | 0 | 0 | 0 | 0 | 0 | 0 | 0 | 0 | 0 | 0 | 0 | 0 | 0 | 0 | 0 | 0 | 0 | 0 | 0 | 0 | 0 | 0 | 0 | 0 | 0
TOTALE KOSTEN EN INKOMSTEN
| Inkomen totaal (nominaal) | Euro |  | 0 | 0 | 0 | 0 | 0 | 0 | 0 | 0 | 0 | 0 | 0 | 0 | 0 | 0 | 0 | 7674679.6125 | 7828173.2047 | 7984736.6688 | 8144431.4022 | 8307320.0302 | 8473466.4308 | 8642935.7594 | 8815794.4746 | 8992110.3641 | 9171952.5714 | 9355391.6228 | 9542499.4553 | 9733349.4444 | 9928016.4333 | 10126576.762 | 0 | 0 | 0 | 0 | 0 | 0 | 0 | 0 | 0 | 0
| Kosten totaal (nominaal) | Euro |  | -3854400 | -3931488 | -4010117.76 | -4090320.1152 | -4172126.5175 | -4255569.0479 | -4340680.4288 | -4427494.0374 | -4516043.9181 | -4606364.7965 | -4698492.0924 | -4792461.9343 | -4888311.173 | -4986077.3964 | -5085798.9443 | -5187514.9232 | -5291265.2217 | -5397090.5261 | -5505032.3367 | -5615132.9834 | -5727435.6431 | -5841984.3559 | -5958824.043 | -6078000.5239 | -6199560.5344 | -6323551.7451 | -6450022.78 | -6579023.2356 | -6710603.7003 | -6844815.7743 | 0 | 0 | 0 | 0 | 0 | 0 | 0 | 0 | 0 | 0
| Bruto inkomen (nominaal) | Euro |  | -3854400 | -3931488 | -4010117.76 | -4090320.1152 | -4172126.5175 | -4255569.0479 | -4340680.4288 | -4427494.0374 | -4516043.9181 | -4606364.7965 | -4698492.0924 | -4792461.9343 | -4888311.173 | -4986077.3964 | -5085798.9443 | 2487164.6892 | 2536907.983 | 2587646.1427 | 2639399.0655 | 2692187.0468 | 2746030.7878 | 2800951.4035 | 2856970.4316 | 2914109.8402 | 2972392.037 | 3031839.8778 | 3092476.6753 | 3154326.2088 | 3217412.733 | 3281760.9877 | 0 | 0 | 0 | 0 | 0 | 0 | 0 | 0 | 0 | 0
AFSCHRIJVING EN SCHULDEN
| Afschrijving | Euro |  | -2654935.36 | -2654935.36 | -2654935.36 | -2654935.36 | -2654935.36 | -2654935.36 | -2654935.36 | -2654935.36 | -2654935.36 | -2654935.36 | -2654935.36 | -2654935.36 | -2654935.36 | -2654935.36 | -2654935.36 | 0 | 0 | 0 | 0 | 0 | 0 | 0 | 0 | 0 | 0 | 0 | 0 | 0 | 0 | 0 | 0 | 0 | 0 | 0 | 0 | 0 | 0 | 0 | 0 | 0
| Rente | Euro |  | -1533225.1704 | -1464804.0809 | -1392619.8315 | -1316465.4484 | -1236122.5742 | -1151360.8419 | -1061937.2143 | -967595.2872 | -868064.5542 | -763059.6308 | -652279.4366 | -535406.3318 | -412105.2061 | -282022.5186 | -144785.2833 | 0 | 0 | 0 | 0 | 0 | 0 | 0 | 0 | 0 | 0 | 0 | 0 | 0 | 0 | 0 | 0 | 0 | 0 | 0 | 0 | 0 | 0 | 0 | 0 | 0
| Aflossing | Euro |  | -1244019.8089 | -1312440.8984 | -1384625.1478 | -1460779.531 | -1541122.4052 | -1625884.1375 | -1715307.765 | -1809649.6921 | -1909180.4252 | -2014185.3486 | -2124965.5427 | -2241838.6476 | -2365139.7732 | -2495222.4607 | -2632459.6961 | 0 | 0 | 0 | 0 | 0 | 0 | 0 | 0 | 0 | 0 | 0 | 0 | 0 | 0 | 0 | 0 | 0 | 0 | 0 | 0 | 0 | 0 | 0 | 0 | 0
| Totale lasten lening | Euro |  | -2777244.9793 | -2777244.9793 | -2777244.9793 | -2777244.9793 | -2777244.9793 | -2777244.9793 | -2777244.9793 | -2777244.9793 | -2777244.9793 | -2777244.9793 | -2777244.9793 | -2777244.9793 | -2777244.9793 | -2777244.9793 | -2777244.9793 | 0 | 0 | 0 | 0 | 0 | 0 | 0 | 0 | 0 | 0 | 0 | 0 | 0 | 0 | 0 | 0 | 0 | 0 | 0 | 0 | 0 | 0 | 0 | 0 | 0
BELASTING
| Belastbaar inkomen | Euro |  | -8042560.5304 | -8051227.4409 | -8057672.9515 | -8061720.9236 | -8063184.4517 | -8061865.2497 | -8057553.0031 | -8050024.6846 | -8039043.8323 | -8024359.7873 | -8005706.889 | -7982803.626 | -7955351.7391 | -7923035.275 | -7885519.5876 | 2487164.6892 | 2536907.983 | 2587646.1427 | 2639399.0655 | 2692187.0468 | 2746030.7878 | 2800951.4035 | 2856970.4316 | 2914109.8402 | 2972392.037 | 3031839.8778 | 3092476.6753 | 3154326.2088 | 3217412.733 | 3281760.9877 | 0 | 0 | 0 | 0 | 0 | 0 | 0 | 0 | 0 | 0
| Belasting bedrag | Euro |  | 2074980.6168 | 2077216.6798 | 2078879.6215 | 2079923.9983 | 2080301.5885 | 2079961.2344 | 2078848.6748 | 2076906.3686 | 2074073.3087 | 2070284.8251 | 2065472.3774 | 2059563.3355 | 2052480.7487 | 2044143.101 | 2034464.0536 | -641688.4898 | -654522.2596 | -667612.7048 | -680964.9589 | -694584.2581 | -708475.9432 | -722645.4621 | -737098.3714 | -751840.3388 | -766877.1456 | -782214.6885 | -797858.9822 | -813816.1619 | -830092.4851 | -846694.3348 | 0 | 0 | 0 | 0 | 0 | 0 | 0 | 0 | 0 | 0
CASHFLOWS
| Netto inkomen na belasting | Euro |  | -4556664.3625 | -4631516.2996 | -4708483.1179 | -4787641.0963 | -4869069.9083 | -4952852.7928 | -5039076.7333 | -5127832.6481 | -5219215.5887 | -5313324.9507 | -5410264.6944 | -5510143.5781 | -5613075.4036 | -5719179.2748 | -5828579.8701 | 1845476.1994 | 1882385.7234 | 1920033.4379 | 1958434.1066 | 1997602.7887 | 2037554.8445 | 2078305.9414 | 2119872.0602 | 2162269.5014 | 2205514.8915 | 2249625.1893 | 2294617.6931 | 2340510.047 | 2387320.2479 | 2435066.6529 | 0 | 0 | 0 | 0 | 0 | 0 | 0 | 0 | 0 | 0
| Project cashflow | Euro | -39824030.4 | -1779419.3832 | -1854271.3202 | -1931238.1385 | -2010396.1169 | -2091824.929 | -2175607.8134 | -2261831.754 | -2350587.6688 | -2441970.6094 | -2536079.9714 | -2633019.7151 | -2732898.5988 | -2835830.4243 | -2941934.2955 | -3051334.8907 | 1845476.1994 | 1882385.7234 | 1920033.4379 | 1958434.1066 | 1997602.7887 | 2037554.8445 | 2078305.9414 | 2119872.0602 | 2162269.5014 | 2205514.8915 | 2249625.1893 | 2294617.6931 | 2340510.047 | 2387320.2479 | 2435066.6529 | 0 | 0 | 0 | 0 | 0 | 0 | 0 | 0 | 0 | 0
| Equity cashflow | Euro | -11947209.12 | -4556664.3625 | -4631516.2996 | -4708483.1179 | -4787641.0963 | -4869069.9083 | -4952852.7928 | -5039076.7333 | -5127832.6481 | -5219215.5887 | -5313324.9507 | -5410264.6944 | -5510143.5781 | -5613075.4036 | -5719179.2748 | -5828579.8701 | 1845476.1994 | 1882385.7234 | 1920033.4379 | 1958434.1066 | 1997602.7887 | 2037554.8445 | 2078305.9414 | 2119872.0602 | 2162269.5014 | 2205514.8915 | 2249625.1893 | 2294617.6931 | 2340510.047 | 2387320.2479 | 2435066.6529 | 0 | 0 | 0 | 0 | 0 | 0 | 0 | 0 | 0 | 0
| Subsidiebasis: afzet | kWh |  | 158400000 | 158400000 | 158400000 | 158400000 | 158400000 | 158400000 | 158400000 | 158400000 | 158400000 | 158400000 | 158400000 | 158400000 | 158400000 | 158400000 | 158400000 | 0 | 0 | 0 | 0 | 0 | 0 | 0 | 0 | 0 | 0 | 0 | 0 | 0 | 0 | 0 | 0 | 0 | 0 | 0 | 0 | 0 | 0 | 0 | 0 | 0
| Terug te verdienen investering | Euro | 39824030.4 | 36230375.5704 | 32645387.6513 | 29066845.2428 | 25492350.8064 | 21919319.898 | 18344969.7878 | 14766307.4309 | 11180116.7555 | 7582945.2278 | 3971089.6551 | 340581.1841 | -3312830.5498 | -6993694.1707 | -10706874.2557 | -14457570.028 | -16944734.7173 | -19481642.7003 | -22069288.8429 | -24708687.9085 | -27400874.9553 | -30146905.7431 | -32947857.1466 | -35804827.5782 | -38718937.4184 | -41691329.4554 | -44723169.3332 | -47815646.0085 | -50969972.2174 | -54187384.9504 | -57469145.938 | -57469145.938 | -57469145.938 | -57469145.938 | -57469145.938 | -57469145.938 | -57469145.938 | -57469145.938 | -57469145.938 | -57469145.938 | -57469145.938
| DSCR |  | 1: 1.7588; 2: 1.7319; 3: 1.7042; 4: 1.6757; 5: 1.6463; 6: 1.6162; 7: 1.5851; 8: 1.5532; 9: 1.5203; 10: 1.4864; 11: 1.4515; 12: 1.4155; 13: 1.3784; 14: 1.3402; 15: 1.3008
| PROJECTPARAMETERS | Waarde | 0: Eenheid
| Verdisconteerde inkomsten | -28009687.611 | 0: euro
| Verdisconteerde afzet | 704228065.752 | 0: kWh
| Totale investering | 39824030.4 | 0: Euro
| DSCR (gemiddeld) | 1.5443
| Vermogenskostenvergoeding (WACC nominaal/reëel) | 7.2% / 5.1%
| Projectrendement (IRR) | -0.044254
| Rendement op eigen vermogen (IRR) | -0.062336
| Aandeel lening | 27876821.28 | 0: Euro
| Aandeel eigen vermogen | 11947209.12 | 0: Euro
| Warmtekrachtverhouding | 0 | 0: W:E
| Samengesteld aantal vollasturen | 6000 | 0: uur/jaar
| Terugverdientijd (inclusief SDE++-subsidie) | tussen 11 en 12 jaar
| SUBSIDIEPARAMETERS | Waarde | 0: Eenheid
| Bodemprijs of basisprijs | 0.01285 | 0: Euro/kWh
| Langetermijnprijs | 0.019275 | 0: Euro/kWh
| Voorlopig correctiebedrag 2025 | 0.029447 | 0: Euro/kWh
| Voorlopige GvO-waarde 2025 | 0 | 0: Euro/kWh
| Voorlopige HBE-waarde 2025 netlevering | 0 | 0: Euro/kWh
| Voorlopige waarde ETS-correctie | 0.0015478 | 0: Euro/kWh
| Langetermijnwaarde ETS-correctie | 0 | 0: Euro/kWh
| CONVERSIEFACTOREN | Waarde | 0: Eenheid
| Verbrandingswaarde methaan (onderwaarde) | 35.8 | 0: MJ/Nm3
| Verbrandingswaarde hernieuwbaar gas (onderwaarde) | 31.65 | 0: MJ/Nm3
| Verbrandingswaarde hernieuwbaar gas (bovenwaarde) | 35.17 | 0: MJ/Nm3
| kWh naar MJ | 3.6 | 0: MJ/kWh

## 69
Berekening basisbedragen: Eindadvies SDE++ 2025, inclusief verwerking van aanpassingen van 6 juni 2025
Diepe geothermie (basislast) hogetemperatuurwarmtenet (met warmtepomp); < 12 MWth
| BASISBEDRAG en SUBSIDIE-INTENSITEIT | Waarde | Eenheid | Toelichting
| Basisbedrag | 0.1374 | Euro/kWh | Het basisbedrag is een maat voor de productiekosten. Deze waarde kan berekend worden als alleen deze worksheet geopend is.
| Subsidie-intensiteit | 324.8549 | Euro/t CO2 | De subsidie-intensiteit is de maat die in de rangschikking gebruikt wordt. Om deze waarde te berekenen dient ook de worksheet 'Correcties' geopend te zijn.
| Productie-eenheid | kWh |  | De SDE++ kent twee rekeneenheden waarover subsidie kan worden uitgekeerd: kWh voor energiecategorieën en t CO2 voor CCS- en CCU-categorieën.
| Vermogenseenheid | kW
| Domein | Lagetemperatuurwarmte |  | Het corresponderende domein bij deze categorie geeft aan binnen welk 'hekje' de subsidiecategorie valt.
| CORRECTIEMETHODES | Waarde | Typering | Toelichting
| Berekeningswijze correctiebedrag methode-ID | 17 | Warmte, groot_1 | 70% x TTF[LHV]
| Berekeningswijze ETS-correctie-ID | 9.290 | Hernieuwbare warmte met warmtepomp levering aan stadsverwarming | ETS_max_warmte * D_ketel_warmtenet_inflex * Allocatie_gratis_EUA_warmtenet * (COP-1)/COP
| ETS-voordeel bij merendeel van projecten? | Ja | Ja of Nee | Alleen van belang voor warmteprojecten. Deze parameter werkt door op de langetermijnprijs en subsidie-intensiteit.
| Berekeningswijze correctiebedrag methode-ID netlevering |  |  | Enkel relevant voor zon-pv.
| Berekeningswijze correctiebedrag methode-ID niet-netlevering |  |  | Enkel relevant voor zon-pv.
| Netlevering deel |  |  | Enkel relevant voor zon-pv. Aandeel van de productie dat aan het net wordt geleverd.
| Niet-netlevering deel |  |  | Enkel relevant voor zon-pv. Aandeel eigen gebruik.
| SYSTEEMGROOTTE | Waarde | Eenheid | Toelichting
| Inputvermogen |  | kW
| Seasonal Performance Factor (SPF) | 2.9 |  | Hier wordt de seizoensgemiddelde COP, of Seasonal performance factor, mee bedoeld voor het hele systeem.
| Gaat het om een installatie voor hernieuwbaar gas? |  |  | Alleen 'Ja' invullen als de installatie gas van aardgaskwaliteit produceert.
| Methaangehalte hernieuwbaar gas voor gaszuivering |  |  | Het percentage methaan in het biogas, dat nog niet tot aardgaskwaliteit is opgewaardeerd.
| Vermogen hernieuwbaargasproductie (voor zuivering) | 0 | Nm3/uur
| Outputvermogen (thermisch of hernieuwbaar gas) | 11200 | kW | Dit veld alleen invullen bij productie van warmte (al dan niet in WKK-variant) of hernieuwbaar gas van aardgaskwaleit
| Outputvermogen (hernieuwbaar gas) | 0 | Nm3/uur
| Outputvermogen (elektrisch of overig) |  | kW | Dit veld invullen als de installatie elektriciteit produceert (al dan niet in WKK-variant), of iets anders dan warmte of gas van aardgaskwaliteit produceert.
| Vollasturen levering (thermisch of hernieuwbaar gas) | 6000 | uur/jaar | Bij een installatie voor gecombineerde opwekking, wordt de bedrijfstijd automatisch genomen als maximum van de vollasturen warmte en vollasturen elektriciteit.
| Vollasturen levering (elektrisch of overig) |  | uur/jaar | Bij een installatie voor gecombineerde opwekking, wordt de bedrijfstijd automatisch genomen als maximum van de vollasturen warmte en vollasturen elektriciteit.
| ENERGETISCH RENDEMENT | Waarde | Eenheid | Toelichting
| Max. elektrisch rendement | 0%
| Elektrisch rendement | 0%
| Thermisch rendement of rendement gasproductie | 0%
| Elektriciteitsderving bij warmtelevering |  | elektriciteit : warmte | Enkel invullen als de installatie een WKK-installatie is waarbij warmtelevering ten koste gaat van de elektriciteitsproductie.
| KOSTEN | Waarde | Eenheid | Toelichting
| Investeringskosten input gebaseerd |  | Euro/kW | De investeringskosten 'input gebaseerd' worden opgeteld bij de investeringskosten 'output gebaseerd'. Pas op voor onbedoelde dubbeltelling.
| Investeringskosten output gebaseerd | 3142 | Euro/kW | De investeringskosten 'input gebaseerd' worden opgeteld bij de investeringskosten 'output gebaseerd'. Pas op voor onbedoelde dubbeltelling.
| Totale investeringskosten | 35.4367 | Euro (miljoen)
| Vaste operationele kosten input gebaseerd |  | Euro/kW/jaar | De operationele kosten 'input gebaseerd' worden opgeteld bij de investeringskosten 'output gebaseerd'. Pas op voor onbedoelde dubbeltelling.
| Vaste operationele kosten output gebaseerd | 169 | Euro/kW/jaar | De operationele kosten 'input gebaseerd' worden opgeteld bij de investeringskosten 'output gebaseerd'. Pas op voor onbedoelde dubbeltelling.
| Totale jaarlijkse vaste operationele kosten | 1892.8 | Euro (duizend) | Deze waarde wordt ter illustratie getoond.
| Kosten elektriciteitsverbruik | 0.0293 | Euro/kWh | Het betreft de inkoopkosten voor elektriciteit, per kWh output
| Kosten gasverbruik |  | Euro/kWh | Het betreft de inkoopkosten voor gas, per kWh output
| Kosten warmteverbruik |  | Euro/kWh | Het betreft de inkoopkosten voor warmte, per kWh output
| Overige variabele operationele kosten | 0.0019 | Euro/kWh
| Totale variabele operationele kosten | 0.0312 | Euro/kWh
| ENERGIEGEBRUIK | Waarde | Eenheid | Toelichting
| Energie-inhoud brandstof |  | GJ/ton
| Biomassadoorzet | 0 | ton/jaar
| Netto brandstofprijs |  | Euro/ton | Hier wordt de brandstofprijs aan de poort bedoeld, inclusief eventuele risico-opslag.
| Relatief elektriciteitsgebruik | 0.3396 | kWh/kWh
| Elektriciteitsgebruik | 22821.12 | MWh/jaar
| Relatief warmtegebruik |  | kWh/kWh
| Warmtegebruik | 0 | MWh/jaar
| Relatief aardgasgebruik |  | kWh/kWh
| Aardgasgebruik | 0 | MWh/jaar
| EMISSIEFACTOREN | Waarde | Eenheid | Toelichting
| Emissiefactor van warmteproductie per eenheid | 0.225 | kg CO2/kWh
| Emissiefactor van elektriciteitsproductie of overig per eenheid |  | kg CO2/kWh
| Emissiefactor van gasproductie per eenheid |  | kg CO2/kWh
| Emissiefactor gebruik van biomassa |  | kg CO2/ton | De waarde die hier getoond wordt, is afhankelijk aan de uitgangspunten in de adviesvraag.
| Emissiefactor gebruik van warmte |  | kg CO2/kWh
| Emissiefactor gebruik van elektriciteit | 0.13 | kg CO2/kWh
| Emissiefactor gebruik van gas |  | kg CO2/kWh
| Vermeden emissies | 0.3617 | kg CO2/kWh
| TERMIJNEN | Waarde | Eenheid | Toelichting
| Economische levensduur | 30 | jaar | Deze waarde wordt gebruikt om eventuele inkomsten van het project na subsidieperiode te berekenen.
| Termijn lening | 15 | jaar
| Afschrijvingstermijn | 15 | jaar
| Beleidsperiode | 15 | jaar
| Totale operationale periode |  | jaar | Deze waarde wordt gebruikt om de vermeden emissies gedurende de hele operationele periode van de installatie te berekenen.
| PARAMETERS NA SUBSIDIEPERIODE | Waarde | Eenheid | Toelichting
| Elektriciteitsprijs na subsidieperiode |  | Euro/kWh | Deze prijs is inclusief de profiel- en onbalansfactor.
| Vollasturen na subsidieperiode elektriciteit of overige |  | uur/jaar
| Prijs warmte of hernieuwbaar gas na subsidieperiode | 0.036 | Euro/kWh
| Vollasturen na subsidieperiode warmte of hernieuwbaar gas | 6000 | uur/jaar
| Totaal geproduceerde eenheden subsidieperiode | 1008000000 | kWh
| Totale geproduceerde eenheden bedrijfsperiode | 2016000000 | kWh
| Verrekeningsfactor bespaarde emissies | 2
| FINANCIËLE PARAMETERS | Waarde | Eenheid | Toelichting
| Inflatie | 2%
| Rendement op vreemd vermogen | 5.5%
| Rendement op eigen vermogen | 14.5%
| Percentage vreemd vermogen in investering | 70%
| Percentage eigen vermogen in investering | 30%
| Vennootschapsbelasting | 25.8%
| INVESTERINGSSUBSIDIES | Waarde | Eenheid | Toelichting
| Investeringssubsidie t.g.v. vreemd vermogen |  | Euro
| Investeringssubsidie t.g.v. eigen vermogen (NCW) |  | Euro
| ONREGELMATIGE CASHFLOWS | Jaar | Waarde | Toelichting
Voer in cel kolom C het jaar in waarin de onregelmatige cashflow plaatsvindt en in kolom D97 de reële kosten (als negatieve waarde) in dat specifieke jaar.
De waarde als reële kosten is gedefinieerd in euro van het jaar 2025.
| Afsluitprovisie als percentage van lening | 0 | 1% | Deze afsluitprovisie wordt verrekend in de totale investeringskosten en is gedefinieerd als percentage van de lening.
| SUBSIDIE-INKOMSTEN (niet invullen voor basisbedragberekening) |  | Eenheid | 2025 | 2026 | 2027 | 2028 | 2029 | 2030 | 2031 | 2032 | 2033 | 2034 | 2035 | 2036 | 2037 | 2038 | 2039 | 2040 | 2041 | 2042 | 2043 | 2044 | 2045 | 2046 | 2047 | 2048 | 2049 | 2050 | 2051 | 2052 | 2053 | 2054 | 2055 | 2056 | 2057 | 2058 | 2059 | 2060 | 2061 | 2062 | 2063 | 2064
| Basisbedrag (deze cellen kunnen gebruikt worden om de inkomsten toe te voegen) |  | Euro/kWh |  | 0 | 0 | 0 | 0 | 0 | 0 | 0 | 0 | 0 | 0 | 0 | 0 | 0 | 0 | 0 | 0 | 0 | 0 | 0 | 0 | 0 | 0 | 0 | 0 | 0 | 0 | 0 | 0 | 0 | 0 | 0 | 0 | 0 | 0 | 0 | 0 | 0 | 0 | 0
| Correctiebedrag (deze cellen kunnen gebruikt worden om de inkomsten toe te voegen) |  | Euro/kWh |  | 0 | 0 | 0 | 0 | 0 | 0 | 0 | 0 | 0 | 0 | 0 | 0 | 0 | 0 | 0 | 0 | 0 | 0 | 0 | 0 | 0 | 0 | 0 | 0 | 0 | 0 | 0 | 0 | 0 | 0 | 0 | 0 | 0 | 0 | 0 | 0 | 0 | 0 | 0
| Inflator |  | index | 1 | 1.02 | 1.0404 | 1.0612 | 1.0824 | 1.1041 | 1.1262 | 1.1487 | 1.1717 | 1.1951 | 1.219 | 1.2434 | 1.2682 | 1.2936 | 1.3195 | 1.3459 | 1.3728 | 1.4002 | 1.4282 | 1.4568 | 1.4859 | 1.5157 | 1.546 | 1.5769 | 1.6084 | 1.6406 | 1.6734 | 1.7069 | 1.741 | 1.7758 | 1.8114 | 1.8476 | 1.8845 | 1.9222 | 1.9607 | 1.9999 | 2.0399 | 2.0807 | 2.1223 | 2.1647
Tabel: Nominale kasstroom (positieve bedragen = gunstig voor de producent) | bar: Deze afsluitprovisie wordt verrekend in de totale investeringskosten en is gedefinieerd als percentage van de lening. 2034 to Deze afsluitprovisie wordt verrekend in de totale investeringskosten en is gedefinieerd als percentage van de lening. 2064
| INITIELE INVESTERING |  | 0 | 1 | 2 | 3 | 4 | 5 | 6 | 7 | 8 | 9 | 10 | 11 | 12 | 13 | 14 | 15 | 16 | 17 | 18 | 19 | 20 | 21 | 22 | 23 | 24 | 25 | 26 | 27 | 28 | 29 | 30 | 31 | 32 | 33 | 34 | 35 | 36 | 37 | 38 | 39 | 40
| Investering | Euro | 0: -35436732.8
AFZET
| Afzet elektriciteit of overige | kWh |  | 0 | 0 | 0 | 0 | 0 | 0 | 0 | 0 | 0 | 0 | 0 | 0 | 0 | 0 | 0 | 0 | 0 | 0 | 0 | 0 | 0 | 0 | 0 | 0 | 0 | 0 | 0 | 0 | 0 | 0 | 0 | 0 | 0 | 0 | 0 | 0 | 0 | 0 | 0 | 0
| Afzet warmte | kWh |  | 67200000 | 67200000 | 67200000 | 67200000 | 67200000 | 67200000 | 67200000 | 67200000 | 67200000 | 67200000 | 67200000 | 67200000 | 67200000 | 67200000 | 67200000 | 67200000 | 67200000 | 67200000 | 67200000 | 67200000 | 67200000 | 67200000 | 67200000 | 67200000 | 67200000 | 67200000 | 67200000 | 67200000 | 67200000 | 67200000 | 0 | 0 | 0 | 0 | 0 | 0 | 0 | 0 | 0 | 0
| Afzet hernieuwbaar gas | kWh (HHV) |  | 0 | 0 | 0 | 0 | 0 | 0 | 0 | 0 | 0 | 0 | 0 | 0 | 0 | 0 | 0 | 0 | 0 | 0 | 0 | 0 | 0 | 0 | 0 | 0 | 0 | 0 | 0 | 0 | 0 | 0 | 0 | 0 | 0 | 0 | 0 | 0 | 0 | 0 | 0 | 0
| Afzet | kWh |  | 67200000 | 67200000 | 67200000 | 67200000 | 67200000 | 67200000 | 67200000 | 67200000 | 67200000 | 67200000 | 67200000 | 67200000 | 67200000 | 67200000 | 67200000 | 67200000 | 67200000 | 67200000 | 67200000 | 67200000 | 67200000 | 67200000 | 67200000 | 67200000 | 67200000 | 67200000 | 67200000 | 67200000 | 67200000 | 67200000 | 0 | 0 | 0 | 0 | 0 | 0 | 0 | 0 | 0 | 0
KOSTEN EN INKOMSTEN
| Operationele kosten | Euro |  | -3989440 | -4069228.8 | -4150613.376 | -4233625.6435 | -4318298.1564 | -4404664.1195 | -4492757.4019 | -4582612.5499 | -4674264.8009 | -4767750.097 | -4863105.0989 | -4960367.2009 | -5059574.5449 | -5160766.0358 | -5263981.3565 | -5369260.9836 | -5476646.2033 | -5586179.1274 | -5697902.7099 | -5811860.7641 | -5928097.9794 | -6046659.939 | -6167593.1378 | -6290945.0005 | -6416763.9005 | -6545099.1786 | -6676001.1621 | -6809521.1854 | -6945711.6091 | -7084625.8413 | 0 | 0 | 0 | 0 | 0 | 0 | 0 | 0 | 0 | 0
| Brandstofkosten (biomassa) | Euro |  | 0 | 0 | 0 | 0 | 0 | 0 | 0 | 0 | 0 | 0 | 0 | 0 | 0 | 0 | 0 | 0 | 0 | 0 | 0 | 0 | 0 | 0 | 0 | 0 | 0 | 0 | 0 | 0 | 0 | 0 | 0 | 0 | 0 | 0 | 0 | 0 | 0 | 0 | 0 | 0
| Marktwaarde elektriciteit na einde beleidsperiode | Euro/kWh |  | 0 | 0 | 0 | 0 | 0 | 0 | 0 | 0 | 0 | 0 | 0 | 0 | 0 | 0 | 0 | 0 | 0 | 0 | 0 | 0 | 0 | 0 | 0 | 0 | 0 | 0 | 0 | 0 | 0 | 0 | 0 | 0 | 0 | 0 | 0 | 0 | 0 | 0 | 0 | 0
| Marktwaarde warmte of hernieuwbaar gas na einde beleidsperiode | Euro/kWh |  | 0 | 0 | 0 | 0 | 0 | 0 | 0 | 0 | 0 | 0 | 0 | 0 | 0 | 0 | 0 | 0.048451 | 0.04942 | 0.050409 | 0.051417 | 0.052445 | 0.053494 | 0.054564 | 0.055655 | 0.056768 | 0.057904 | 0.059062 | 0.060243 | 0.061448 | 0.062677 | 0.06393 | 0 | 0 | 0 | 0 | 0 | 0 | 0 | 0 | 0 | 0
| Correctiebedrag | Euro/kWh |  | 0 | 0 | 0 | 0 | 0 | 0 | 0 | 0 | 0 | 0 | 0 | 0 | 0 | 0 | 0 | 0 | 0 | 0 | 0 | 0 | 0 | 0 | 0 | 0 | 0 | 0 | 0 | 0 | 0 | 0 | 0 | 0 | 0 | 0 | 0 | 0 | 0 | 0 | 0 | 0
| Basisbedrag | Euro/kWh |  | 0 | 0 | 0 | 0 | 0 | 0 | 0 | 0 | 0 | 0 | 0 | 0 | 0 | 0 | 0 | 0 | 0 | 0 | 0 | 0 | 0 | 0 | 0 | 0 | 0 | 0 | 0 | 0 | 0 | 0 | 0 | 0 | 0 | 0 | 0 | 0 | 0 | 0 | 0 | 0
| SDE-vergoeding | Euro |  | 0 | 0 | 0 | 0 | 0 | 0 | 0 | 0 | 0 | 0 | 0 | 0 | 0 | 0 | 0 | 0 | 0 | 0 | 0 | 0 | 0 | 0 | 0 | 0 | 0 | 0 | 0 | 0 | 0 | 0 | 0 | 0 | 0 | 0 | 0 | 0 | 0 | 0 | 0 | 0
| Marktinkomsten na einde beleidsperiode | Euro |  | 0 | 0 | 0 | 0 | 0 | 0 | 0 | 0 | 0 | 0 | 0 | 0 | 0 | 0 | 0 | 3255924.6841 | 3321043.1778 | 3387464.0413 | 3455213.3221 | 3524317.5886 | 3594803.9404 | 3666700.0192 | 3740034.0195 | 3814834.6999 | 3891131.3939 | 3968954.0218 | 4048333.1022 | 4129299.7643 | 4211885.7596 | 4296123.4748 | 0 | 0 | 0 | 0 | 0 | 0 | 0 | 0 | 0 | 0
| Marktinkomsten gedurende beleidsperiode | Euro |  | 0 | 0 | 0 | 0 | 0 | 0 | 0 | 0 | 0 | 0 | 0 | 0 | 0 | 0 | 0 | 0 | 0 | 0 | 0 | 0 | 0 | 0 | 0 | 0 | 0 | 0 | 0 | 0 | 0 | 0 | 0 | 0 | 0 | 0 | 0 | 0 | 0 | 0 | 0 | 0
TOTALE KOSTEN EN INKOMSTEN
| Inkomen totaal (nominaal) | Euro |  | 0 | 0 | 0 | 0 | 0 | 0 | 0 | 0 | 0 | 0 | 0 | 0 | 0 | 0 | 0 | 3255924.6841 | 3321043.1778 | 3387464.0413 | 3455213.3221 | 3524317.5886 | 3594803.9404 | 3666700.0192 | 3740034.0195 | 3814834.6999 | 3891131.3939 | 3968954.0218 | 4048333.1022 | 4129299.7643 | 4211885.7596 | 4296123.4748 | 0 | 0 | 0 | 0 | 0 | 0 | 0 | 0 | 0 | 0
| Kosten totaal (nominaal) | Euro |  | -3989440 | -4069228.8 | -4150613.376 | -4233625.6435 | -4318298.1564 | -4404664.1195 | -4492757.4019 | -4582612.5499 | -4674264.8009 | -4767750.097 | -4863105.0989 | -4960367.2009 | -5059574.5449 | -5160766.0358 | -5263981.3565 | -5369260.9836 | -5476646.2033 | -5586179.1274 | -5697902.7099 | -5811860.7641 | -5928097.9794 | -6046659.939 | -6167593.1378 | -6290945.0005 | -6416763.9005 | -6545099.1786 | -6676001.1621 | -6809521.1854 | -6945711.6091 | -7084625.8413 | 0 | 0 | 0 | 0 | 0 | 0 | 0 | 0 | 0 | 0
| Bruto inkomen (nominaal) | Euro |  | -3989440 | -4069228.8 | -4150613.376 | -4233625.6435 | -4318298.1564 | -4404664.1195 | -4492757.4019 | -4582612.5499 | -4674264.8009 | -4767750.097 | -4863105.0989 | -4960367.2009 | -5059574.5449 | -5160766.0358 | -5263981.3565 | -2113336.2996 | -2155603.0256 | -2198715.0861 | -2242689.3878 | -2287543.1756 | -2333294.0391 | -2379959.9198 | -2427559.1182 | -2476110.3006 | -2525632.5066 | -2576145.1567 | -2627668.0599 | -2680221.4211 | -2733825.8495 | -2788502.3665 | 0 | 0 | 0 | 0 | 0 | 0 | 0 | 0 | 0 | 0
AFSCHRIJVING EN SCHULDEN
| Afschrijving | Euro |  | -2362448.8533 | -2362448.8533 | -2362448.8533 | -2362448.8533 | -2362448.8533 | -2362448.8533 | -2362448.8533 | -2362448.8533 | -2362448.8533 | -2362448.8533 | -2362448.8533 | -2362448.8533 | -2362448.8533 | -2362448.8533 | -2362448.8533 | 0 | 0 | 0 | 0 | 0 | 0 | 0 | 0 | 0 | 0 | 0 | 0 | 0 | 0 | 0 | 0 | 0 | 0 | 0 | 0 | 0 | 0 | 0 | 0 | 0
| Rente | Euro |  | -1364314.2128 | -1303430.8757 | -1239198.9551 | -1171434.2789 | -1099942.5455 | -1024518.7667 | -944946.6801 | -860998.1287 | -772432.407 | -678995.5706 | -580419.7083 | -476422.1734 | -366704.7742 | -250952.918 | -128834.7097 | 0 | 0 | 0 | 0 | 0 | 0 | 0 | 0 | 0 | 0 | 0 | 0 | 0 | 0 | 0 | 0 | 0 | 0 | 0 | 0 | 0 | 0 | 0 | 0 | 0
| Aflossing | Euro |  | -1106969.7649 | -1167853.1019 | -1232085.0225 | -1299849.6988 | -1371341.4322 | -1446765.211 | -1526337.2976 | -1610285.8489 | -1698851.5706 | -1792288.407 | -1890864.2694 | -1994861.8042 | -2104579.2034 | -2220331.0596 | -2342449.2679 | 0 | 0 | 0 | 0 | 0 | 0 | 0 | 0 | 0 | 0 | 0 | 0 | 0 | 0 | 0 | 0 | 0 | 0 | 0 | 0 | 0 | 0 | 0 | 0 | 0
| Totale lasten lening | Euro |  | -2471283.9777 | -2471283.9777 | -2471283.9777 | -2471283.9777 | -2471283.9777 | -2471283.9777 | -2471283.9777 | -2471283.9777 | -2471283.9777 | -2471283.9777 | -2471283.9777 | -2471283.9777 | -2471283.9777 | -2471283.9777 | -2471283.9777 | 0 | 0 | 0 | 0 | 0 | 0 | 0 | 0 | 0 | 0 | 0 | 0 | 0 | 0 | 0 | 0 | 0 | 0 | 0 | 0 | 0 | 0 | 0 | 0 | 0
BELASTING
| Belastbaar inkomen | Euro |  | -7716203.0661 | -7735108.5291 | -7752261.1845 | -7767508.7757 | -7780689.5552 | -7791631.7395 | -7800152.9353 | -7806059.532 | -7809146.0613 | -7809194.5209 | -7805973.6605 | -7799238.2277 | -7788728.1724 | -7774167.8071 | -7755264.9196 | -2113336.2996 | -2155603.0256 | -2198715.0861 | -2242689.3878 | -2287543.1756 | -2333294.0391 | -2379959.9198 | -2427559.1182 | -2476110.3006 | -2525632.5066 | -2576145.1567 | -2627668.0599 | -2680221.4211 | -2733825.8495 | -2788502.3665 | 0 | 0 | 0 | 0 | 0 | 0 | 0 | 0 | 0 | 0
| Belasting bedrag | Euro |  | 1990780.3911 | 1995658.0005 | 2000083.3856 | 2004017.2641 | 2007417.9052 | 2010240.9888 | 2012439.4573 | 2013963.3593 | 2014759.6838 | 2014772.1864 | 2013941.2044 | 2012203.4627 | 2009491.8685 | 2005735.2942 | 2000858.3493 | 545240.7653 | 556145.5806 | 567268.4922 | 578613.8621 | 590186.1393 | 601989.8621 | 614029.6593 | 626310.2525 | 638836.4576 | 651613.1867 | 664645.4504 | 677938.3594 | 691497.1266 | 705327.0692 | 719433.6106 | 0 | 0 | 0 | 0 | 0 | 0 | 0 | 0 | 0 | 0
CASHFLOWS
| Netto inkomen na belasting | Euro |  | -4469943.5866 | -4544854.7772 | -4621813.9681 | -4700892.357 | -4782164.2288 | -4865707.1084 | -4951601.9222 | -5039933.1683 | -5130789.0948 | -5224261.8882 | -5320447.8722 | -5419447.7158 | -5521366.6541 | -5626314.7192 | -5734406.9849 | -1568095.5343 | -1599457.445 | -1631446.5939 | -1664075.5257 | -1697357.0363 | -1731304.177 | -1765930.2605 | -1801248.8657 | -1837273.843 | -1874019.3199 | -1911499.7063 | -1949729.7004 | -1988724.2944 | -2028498.7803 | -2069068.7559 | 0 | 0 | 0 | 0 | 0 | 0 | 0 | 0 | 0 | 0
| Project cashflow | Euro | -35436732.8 | -1998659.6089 | -2073570.7995 | -2150529.9904 | -2229608.3794 | -2310880.2512 | -2394423.1307 | -2480317.9446 | -2568649.1907 | -2659505.1171 | -2752977.9106 | -2849163.8945 | -2948163.7381 | -3050082.6764 | -3155030.7416 | -3263123.0073 | -1568095.5343 | -1599457.445 | -1631446.5939 | -1664075.5257 | -1697357.0363 | -1731304.177 | -1765930.2605 | -1801248.8657 | -1837273.843 | -1874019.3199 | -1911499.7063 | -1949729.7004 | -1988724.2944 | -2028498.7803 | -2069068.7559 | 0 | 0 | 0 | 0 | 0 | 0 | 0 | 0 | 0 | 0
| Equity cashflow | Euro | -10631019.84 | -4469943.5866 | -4544854.7772 | -4621813.9681 | -4700892.357 | -4782164.2288 | -4865707.1084 | -4951601.9222 | -5039933.1683 | -5130789.0948 | -5224261.8882 | -5320447.8722 | -5419447.7158 | -5521366.6541 | -5626314.7192 | -5734406.9849 | -1568095.5343 | -1599457.445 | -1631446.5939 | -1664075.5257 | -1697357.0363 | -1731304.177 | -1765930.2605 | -1801248.8657 | -1837273.843 | -1874019.3199 | -1911499.7063 | -1949729.7004 | -1988724.2944 | -2028498.7803 | -2069068.7559 | 0 | 0 | 0 | 0 | 0 | 0 | 0 | 0 | 0 | 0
| Subsidiebasis: afzet | kWh |  | 67200000 | 67200000 | 67200000 | 67200000 | 67200000 | 67200000 | 67200000 | 67200000 | 67200000 | 67200000 | 67200000 | 67200000 | 67200000 | 67200000 | 67200000 | 0 | 0 | 0 | 0 | 0 | 0 | 0 | 0 | 0 | 0 | 0 | 0 | 0 | 0 | 0 | 0 | 0 | 0 | 0 | 0 | 0 | 0 | 0 | 0 | 0
| Terug te verdienen investering | Euro | 35436732.8 | 31557207.0128 | 27696586.6885 | 23853119.0197 | 20024898.9421 | 16209859.6439 | 12405762.5301 | 8610186.6121 | 4820517.2908 | 1033934.4987 | -2752599.8337 | -6542355.0265 | -10338845.6522 | -14145846.3331 | -17967407.3793 | -21807871.313 | -19694535.0134 | -17538931.9879 | -15340216.9018 | -13097527.514 | -10809984.3385 | -8476690.2994 | -6096730.3796 | -3669171.2613 | -1193060.9607 | 1332571.5459 | 3908716.7027 | 6536384.7625 | 9216606.1836 | 11950432.0331 | 14738934.3996 | 14738934.3996 | 14738934.3996 | 14738934.3996 | 14738934.3996 | 14738934.3996 | 14738934.3996 | 14738934.3996 | 14738934.3996 | 14738934.3996 | 14738934.3996
| DSCR |  | 1: 1.9635; 2: 1.9332; 3: 1.9021; 4: 1.8701; 5: 1.8372; 6: 1.8034; 7: 1.7686; 8: 1.7329; 9: 1.6961; 10: 1.6583; 11: 1.6194; 12: 1.5793; 13: 1.5381; 14: 1.4956; 15: 1.4519
| PROJECTPARAMETERS | Waarde | 0: Eenheid
| Verdisconteerde inkomsten | -30433959.1462 | 0: euro
| Verdisconteerde afzet | 298763421.8342 | 0: kWh
| Totale investering | 35436732.8 | 0: Euro
| DSCR (gemiddeld) | 1.7233
| Vermogenskostenvergoeding (WACC nominaal/reëel) | 7.2% / 5.1%
| Projectrendement (IRR) | n.v.t.
| Rendement op eigen vermogen (IRR) | n.v.t.
| Aandeel lening | 24805712.96 | 0: Euro
| Aandeel eigen vermogen | 10631019.84 | 0: Euro
| Warmtekrachtverhouding | 0 | 0: W:E
| Samengesteld aantal vollasturen | 6000 | 0: uur/jaar
| Terugverdientijd (inclusief SDE++-subsidie) | tussen 9 en 10 jaar
| SUBSIDIEPARAMETERS | Waarde | 0: Eenheid
| Bodemprijs of basisprijs | 0.01285 | 0: Euro/kWh
| Langetermijnprijs | 0.019275 | 0: Euro/kWh
| Voorlopig correctiebedrag 2025 | 0.029447 | 0: Euro/kWh
| Voorlopige GvO-waarde 2025 | 0 | 0: Euro/kWh
| Voorlopige HBE-waarde 2025 netlevering | 0 | 0: Euro/kWh
| Voorlopige waarde ETS-correctie | 0.00030422 | 0: Euro/kWh
| Langetermijnwaarde ETS-correctie | 0.0005564 | 0: Euro/kWh
| CONVERSIEFACTOREN | Waarde | 0: Eenheid
| Verbrandingswaarde methaan (onderwaarde) | 35.8 | 0: MJ/Nm3
| Verbrandingswaarde hernieuwbaar gas (onderwaarde) | 31.65 | 0: MJ/Nm3
| Verbrandingswaarde hernieuwbaar gas (bovenwaarde) | 35.17 | 0: MJ/Nm3
| kWh naar MJ | 3.6 | 0: MJ/kWh

## 70
Berekening basisbedragen: Eindadvies SDE++ 2025, inclusief verwerking van aanpassingen van 6 juni 2025
Diepe geothermie (basislast) hogetemperatuurwarmtenet (met warmtepomp); ≥ 12 MWth
| BASISBEDRAG en SUBSIDIE-INTENSITEIT | Waarde | Eenheid | Toelichting
| Basisbedrag | 0.1269 | Euro/kWh | Het basisbedrag is een maat voor de productiekosten. Deze waarde kan berekend worden als alleen deze worksheet geopend is.
| Subsidie-intensiteit | 295.7435 | Euro/t CO2 | De subsidie-intensiteit is de maat die in de rangschikking gebruikt wordt. Om deze waarde te berekenen dient ook de worksheet 'Correcties' geopend te zijn.
| Productie-eenheid | kWh |  | De SDE++ kent twee rekeneenheden waarover subsidie kan worden uitgekeerd: kWh voor energiecategorieën en t CO2 voor CCS- en CCU-categorieën.
| Vermogenseenheid | kW
| Domein | Lagetemperatuurwarmte |  | Het corresponderende domein bij deze categorie geeft aan binnen welk 'hekje' de subsidiecategorie valt.
| CORRECTIEMETHODES | Waarde | Typering | Toelichting
| Berekeningswijze correctiebedrag methode-ID | 17 | Warmte, groot_1 | 70% x TTF[LHV]
| Berekeningswijze ETS-correctie-ID | 9.290 | Hernieuwbare warmte met warmtepomp levering aan stadsverwarming | ETS_max_warmte * D_ketel_warmtenet_inflex * Allocatie_gratis_EUA_warmtenet * (COP-1)/COP
| ETS-voordeel bij merendeel van projecten? | Ja | Ja of Nee | Alleen van belang voor warmteprojecten. Deze parameter werkt door op de langetermijnprijs en subsidie-intensiteit.
| Berekeningswijze correctiebedrag methode-ID netlevering |  |  | Enkel relevant voor zon-pv.
| Berekeningswijze correctiebedrag methode-ID niet-netlevering |  |  | Enkel relevant voor zon-pv.
| Netlevering deel |  |  | Enkel relevant voor zon-pv. Aandeel van de productie dat aan het net wordt geleverd.
| Niet-netlevering deel |  |  | Enkel relevant voor zon-pv. Aandeel eigen gebruik.
| SYSTEEMGROOTTE | Waarde | Eenheid | Toelichting
| Inputvermogen |  | kW
| Seasonal Performance Factor (SPF) | 2.9 |  | Hier wordt de seizoensgemiddelde COP, of Seasonal performance factor, mee bedoeld voor het hele systeem.
| Gaat het om een installatie voor hernieuwbaar gas? |  |  | Alleen 'Ja' invullen als de installatie gas van aardgaskwaliteit produceert.
| Methaangehalte hernieuwbaar gas voor gaszuivering |  |  | Het percentage methaan in het biogas, dat nog niet tot aardgaskwaliteit is opgewaardeerd.
| Vermogen hernieuwbaargasproductie (voor zuivering) | 0 | Nm3/uur
| Outputvermogen (thermisch of hernieuwbaar gas) | 18500 | kW | Dit veld alleen invullen bij productie van warmte (al dan niet in WKK-variant) of hernieuwbaar gas van aardgaskwaleit
| Outputvermogen (hernieuwbaar gas) | 0 | Nm3/uur
| Outputvermogen (elektrisch of overig) |  | kW | Dit veld invullen als de installatie elektriciteit produceert (al dan niet in WKK-variant), of iets anders dan warmte of gas van aardgaskwaliteit produceert.
| Vollasturen levering (thermisch of hernieuwbaar gas) | 6000 | uur/jaar | Bij een installatie voor gecombineerde opwekking, wordt de bedrijfstijd automatisch genomen als maximum van de vollasturen warmte en vollasturen elektriciteit.
| Vollasturen levering (elektrisch of overig) |  | uur/jaar | Bij een installatie voor gecombineerde opwekking, wordt de bedrijfstijd automatisch genomen als maximum van de vollasturen warmte en vollasturen elektriciteit.
| ENERGETISCH RENDEMENT | Waarde | Eenheid | Toelichting
| Max. elektrisch rendement | 0%
| Elektrisch rendement | 0%
| Thermisch rendement of rendement gasproductie | 0%
| Elektriciteitsderving bij warmtelevering |  | elektriciteit : warmte | Enkel invullen als de installatie een WKK-installatie is waarbij warmtelevering ten koste gaat van de elektriciteitsproductie.
| KOSTEN | Waarde | Eenheid | Toelichting
| Investeringskosten input gebaseerd |  | Euro/kW | De investeringskosten 'input gebaseerd' worden opgeteld bij de investeringskosten 'output gebaseerd'. Pas op voor onbedoelde dubbeltelling.
| Investeringskosten output gebaseerd | 2874 | Euro/kW | De investeringskosten 'input gebaseerd' worden opgeteld bij de investeringskosten 'output gebaseerd'. Pas op voor onbedoelde dubbeltelling.
| Totale investeringskosten | 53.5412 | Euro (miljoen)
| Vaste operationele kosten input gebaseerd |  | Euro/kW/jaar | De operationele kosten 'input gebaseerd' worden opgeteld bij de investeringskosten 'output gebaseerd'. Pas op voor onbedoelde dubbeltelling.
| Vaste operationele kosten output gebaseerd | 158 | Euro/kW/jaar | De operationele kosten 'input gebaseerd' worden opgeteld bij de investeringskosten 'output gebaseerd'. Pas op voor onbedoelde dubbeltelling.
| Totale jaarlijkse vaste operationele kosten | 2923 | Euro (duizend) | Deze waarde wordt ter illustratie getoond.
| Kosten elektriciteitsverbruik | 0.0274 | Euro/kWh | Het betreft de inkoopkosten voor elektriciteit, per kWh output
| Kosten gasverbruik |  | Euro/kWh | Het betreft de inkoopkosten voor gas, per kWh output
| Kosten warmteverbruik |  | Euro/kWh | Het betreft de inkoopkosten voor warmte, per kWh output
| Overige variabele operationele kosten | 0.0019 | Euro/kWh
| Totale variabele operationele kosten | 0.0293 | Euro/kWh
| ENERGIEGEBRUIK | Waarde | Eenheid | Toelichting
| Energie-inhoud brandstof |  | GJ/ton
| Biomassadoorzet | 0 | ton/jaar
| Netto brandstofprijs |  | Euro/ton | Hier wordt de brandstofprijs aan de poort bedoeld, inclusief eventuele risico-opslag.
| Relatief elektriciteitsgebruik | 0.3392 | kWh/kWh
| Elektriciteitsgebruik | 37651.2 | MWh/jaar
| Relatief warmtegebruik |  | kWh/kWh
| Warmtegebruik | 0 | MWh/jaar
| Relatief aardgasgebruik |  | kWh/kWh
| Aardgasgebruik | 0 | MWh/jaar
| EMISSIEFACTOREN | Waarde | Eenheid | Toelichting
| Emissiefactor van warmteproductie per eenheid | 0.225 | kg CO2/kWh
| Emissiefactor van elektriciteitsproductie of overig per eenheid |  | kg CO2/kWh
| Emissiefactor van gasproductie per eenheid |  | kg CO2/kWh
| Emissiefactor gebruik van biomassa |  | kg CO2/ton | De waarde die hier getoond wordt, is afhankelijk aan de uitgangspunten in de adviesvraag.
| Emissiefactor gebruik van warmte |  | kg CO2/kWh
| Emissiefactor gebruik van elektriciteit | 0.13 | kg CO2/kWh
| Emissiefactor gebruik van gas |  | kg CO2/kWh
| Vermeden emissies | 0.3618 | kg CO2/kWh
| TERMIJNEN | Waarde | Eenheid | Toelichting
| Economische levensduur | 30 | jaar | Deze waarde wordt gebruikt om eventuele inkomsten van het project na subsidieperiode te berekenen.
| Termijn lening | 15 | jaar
| Afschrijvingstermijn | 15 | jaar
| Beleidsperiode | 15 | jaar
| Totale operationale periode |  | jaar | Deze waarde wordt gebruikt om de vermeden emissies gedurende de hele operationele periode van de installatie te berekenen.
| PARAMETERS NA SUBSIDIEPERIODE | Waarde | Eenheid | Toelichting
| Elektriciteitsprijs na subsidieperiode |  | Euro/kWh | Deze prijs is inclusief de profiel- en onbalansfactor.
| Vollasturen na subsidieperiode elektriciteit of overige |  | uur/jaar
| Prijs warmte of hernieuwbaar gas na subsidieperiode | 0.036 | Euro/kWh
| Vollasturen na subsidieperiode warmte of hernieuwbaar gas | 6000 | uur/jaar
| Totaal geproduceerde eenheden subsidieperiode | 1665000000 | kWh
| Totale geproduceerde eenheden bedrijfsperiode | 3330000000 | kWh
| Verrekeningsfactor bespaarde emissies | 2
| FINANCIËLE PARAMETERS | Waarde | Eenheid | Toelichting
| Inflatie | 2%
| Rendement op vreemd vermogen | 5.5%
| Rendement op eigen vermogen | 14.5%
| Percentage vreemd vermogen in investering | 70%
| Percentage eigen vermogen in investering | 30%
| Vennootschapsbelasting | 25.8%
| INVESTERINGSSUBSIDIES | Waarde | Eenheid | Toelichting
| Investeringssubsidie t.g.v. vreemd vermogen |  | Euro
| Investeringssubsidie t.g.v. eigen vermogen (NCW) |  | Euro
| ONREGELMATIGE CASHFLOWS | Jaar | Waarde | Toelichting
Voer in cel kolom C het jaar in waarin de onregelmatige cashflow plaatsvindt en in kolom D97 de reële kosten (als negatieve waarde) in dat specifieke jaar.
De waarde als reële kosten is gedefinieerd in euro van het jaar 2025.
| Afsluitprovisie als percentage van lening | 0 | 1% | Deze afsluitprovisie wordt verrekend in de totale investeringskosten en is gedefinieerd als percentage van de lening.
| SUBSIDIE-INKOMSTEN (niet invullen voor basisbedragberekening) |  | Eenheid | 2025 | 2026 | 2027 | 2028 | 2029 | 2030 | 2031 | 2032 | 2033 | 2034 | 2035 | 2036 | 2037 | 2038 | 2039 | 2040 | 2041 | 2042 | 2043 | 2044 | 2045 | 2046 | 2047 | 2048 | 2049 | 2050 | 2051 | 2052 | 2053 | 2054 | 2055 | 2056 | 2057 | 2058 | 2059 | 2060 | 2061 | 2062 | 2063 | 2064
| Basisbedrag (deze cellen kunnen gebruikt worden om de inkomsten toe te voegen) |  | Euro/kWh |  | 0 | 0 | 0 | 0 | 0 | 0 | 0 | 0 | 0 | 0 | 0 | 0 | 0 | 0 | 0 | 0 | 0 | 0 | 0 | 0 | 0 | 0 | 0 | 0 | 0 | 0 | 0 | 0 | 0 | 0 | 0 | 0 | 0 | 0 | 0 | 0 | 0 | 0 | 0
| Correctiebedrag (deze cellen kunnen gebruikt worden om de inkomsten toe te voegen) |  | Euro/kWh |  | 0 | 0 | 0 | 0 | 0 | 0 | 0 | 0 | 0 | 0 | 0 | 0 | 0 | 0 | 0 | 0 | 0 | 0 | 0 | 0 | 0 | 0 | 0 | 0 | 0 | 0 | 0 | 0 | 0 | 0 | 0 | 0 | 0 | 0 | 0 | 0 | 0 | 0 | 0
| Inflator |  | index | 1 | 1.02 | 1.0404 | 1.0612 | 1.0824 | 1.1041 | 1.1262 | 1.1487 | 1.1717 | 1.1951 | 1.219 | 1.2434 | 1.2682 | 1.2936 | 1.3195 | 1.3459 | 1.3728 | 1.4002 | 1.4282 | 1.4568 | 1.4859 | 1.5157 | 1.546 | 1.5769 | 1.6084 | 1.6406 | 1.6734 | 1.7069 | 1.741 | 1.7758 | 1.8114 | 1.8476 | 1.8845 | 1.9222 | 1.9607 | 1.9999 | 2.0399 | 2.0807 | 2.1223 | 2.1647
Tabel: Nominale kasstroom (positieve bedragen = gunstig voor de producent) | bar: Deze afsluitprovisie wordt verrekend in de totale investeringskosten en is gedefinieerd als percentage van de lening. 2034 to Deze afsluitprovisie wordt verrekend in de totale investeringskosten en is gedefinieerd als percentage van de lening. 2064
| INITIELE INVESTERING |  | 0 | 1 | 2 | 3 | 4 | 5 | 6 | 7 | 8 | 9 | 10 | 11 | 12 | 13 | 14 | 15 | 16 | 17 | 18 | 19 | 20 | 21 | 22 | 23 | 24 | 25 | 26 | 27 | 28 | 29 | 30 | 31 | 32 | 33 | 34 | 35 | 36 | 37 | 38 | 39 | 40
| Investering | Euro | 0: -53541183
AFZET
| Afzet elektriciteit of overige | kWh |  | 0 | 0 | 0 | 0 | 0 | 0 | 0 | 0 | 0 | 0 | 0 | 0 | 0 | 0 | 0 | 0 | 0 | 0 | 0 | 0 | 0 | 0 | 0 | 0 | 0 | 0 | 0 | 0 | 0 | 0 | 0 | 0 | 0 | 0 | 0 | 0 | 0 | 0 | 0 | 0
| Afzet warmte | kWh |  | 111000000 | 111000000 | 111000000 | 111000000 | 111000000 | 111000000 | 111000000 | 111000000 | 111000000 | 111000000 | 111000000 | 111000000 | 111000000 | 111000000 | 111000000 | 111000000 | 111000000 | 111000000 | 111000000 | 111000000 | 111000000 | 111000000 | 111000000 | 111000000 | 111000000 | 111000000 | 111000000 | 111000000 | 111000000 | 111000000 | 0 | 0 | 0 | 0 | 0 | 0 | 0 | 0 | 0 | 0
| Afzet hernieuwbaar gas | kWh (HHV) |  | 0 | 0 | 0 | 0 | 0 | 0 | 0 | 0 | 0 | 0 | 0 | 0 | 0 | 0 | 0 | 0 | 0 | 0 | 0 | 0 | 0 | 0 | 0 | 0 | 0 | 0 | 0 | 0 | 0 | 0 | 0 | 0 | 0 | 0 | 0 | 0 | 0 | 0 | 0 | 0
| Afzet | kWh |  | 111000000 | 111000000 | 111000000 | 111000000 | 111000000 | 111000000 | 111000000 | 111000000 | 111000000 | 111000000 | 111000000 | 111000000 | 111000000 | 111000000 | 111000000 | 111000000 | 111000000 | 111000000 | 111000000 | 111000000 | 111000000 | 111000000 | 111000000 | 111000000 | 111000000 | 111000000 | 111000000 | 111000000 | 111000000 | 111000000 | 0 | 0 | 0 | 0 | 0 | 0 | 0 | 0 | 0 | 0
KOSTEN EN INKOMSTEN
| Operationele kosten | Euro |  | -6175300 | -6298806 | -6424782.12 | -6553277.7624 | -6684343.3176 | -6818030.184 | -6954390.7877 | -7093478.6034 | -7235348.1755 | -7380055.139 | -7527656.2418 | -7678209.3666 | -7831773.554 | -7988409.025 | -8148177.2055 | -8311140.7497 | -8477363.5646 | -8646910.8359 | -8819849.0527 | -8996246.0337 | -9176170.9544 | -9359694.3735 | -9546888.2609 | -9737826.0262 | -9932582.5467 | -10131234.1976 | -10333858.8816 | -10540536.0592 | -10751346.7804 | -10966373.716 | 0 | 0 | 0 | 0 | 0 | 0 | 0 | 0 | 0 | 0
| Brandstofkosten (biomassa) | Euro |  | 0 | 0 | 0 | 0 | 0 | 0 | 0 | 0 | 0 | 0 | 0 | 0 | 0 | 0 | 0 | 0 | 0 | 0 | 0 | 0 | 0 | 0 | 0 | 0 | 0 | 0 | 0 | 0 | 0 | 0 | 0 | 0 | 0 | 0 | 0 | 0 | 0 | 0 | 0 | 0
| Marktwaarde elektriciteit na einde beleidsperiode | Euro/kWh |  | 0 | 0 | 0 | 0 | 0 | 0 | 0 | 0 | 0 | 0 | 0 | 0 | 0 | 0 | 0 | 0 | 0 | 0 | 0 | 0 | 0 | 0 | 0 | 0 | 0 | 0 | 0 | 0 | 0 | 0 | 0 | 0 | 0 | 0 | 0 | 0 | 0 | 0 | 0 | 0
| Marktwaarde warmte of hernieuwbaar gas na einde beleidsperiode | Euro/kWh |  | 0 | 0 | 0 | 0 | 0 | 0 | 0 | 0 | 0 | 0 | 0 | 0 | 0 | 0 | 0 | 0.048451 | 0.04942 | 0.050409 | 0.051417 | 0.052445 | 0.053494 | 0.054564 | 0.055655 | 0.056768 | 0.057904 | 0.059062 | 0.060243 | 0.061448 | 0.062677 | 0.06393 | 0 | 0 | 0 | 0 | 0 | 0 | 0 | 0 | 0 | 0
| Correctiebedrag | Euro/kWh |  | 0 | 0 | 0 | 0 | 0 | 0 | 0 | 0 | 0 | 0 | 0 | 0 | 0 | 0 | 0 | 0 | 0 | 0 | 0 | 0 | 0 | 0 | 0 | 0 | 0 | 0 | 0 | 0 | 0 | 0 | 0 | 0 | 0 | 0 | 0 | 0 | 0 | 0 | 0 | 0
| Basisbedrag | Euro/kWh |  | 0 | 0 | 0 | 0 | 0 | 0 | 0 | 0 | 0 | 0 | 0 | 0 | 0 | 0 | 0 | 0 | 0 | 0 | 0 | 0 | 0 | 0 | 0 | 0 | 0 | 0 | 0 | 0 | 0 | 0 | 0 | 0 | 0 | 0 | 0 | 0 | 0 | 0 | 0 | 0
| SDE-vergoeding | Euro |  | 0 | 0 | 0 | 0 | 0 | 0 | 0 | 0 | 0 | 0 | 0 | 0 | 0 | 0 | 0 | 0 | 0 | 0 | 0 | 0 | 0 | 0 | 0 | 0 | 0 | 0 | 0 | 0 | 0 | 0 | 0 | 0 | 0 | 0 | 0 | 0 | 0 | 0 | 0 | 0
| Marktinkomsten na einde beleidsperiode | Euro |  | 0 | 0 | 0 | 0 | 0 | 0 | 0 | 0 | 0 | 0 | 0 | 0 | 0 | 0 | 0 | 5378089.8799 | 5485651.6775 | 5595364.7111 | 5707272.0053 | 5821417.4454 | 5937845.7943 | 6056602.7102 | 6177734.7644 | 6301289.4597 | 6427315.2489 | 6555861.5539 | 6686978.785 | 6820718.3607 | 6957132.7279 | 7096275.3824 | 0 | 0 | 0 | 0 | 0 | 0 | 0 | 0 | 0 | 0
| Marktinkomsten gedurende beleidsperiode | Euro |  | 0 | 0 | 0 | 0 | 0 | 0 | 0 | 0 | 0 | 0 | 0 | 0 | 0 | 0 | 0 | 0 | 0 | 0 | 0 | 0 | 0 | 0 | 0 | 0 | 0 | 0 | 0 | 0 | 0 | 0 | 0 | 0 | 0 | 0 | 0 | 0 | 0 | 0 | 0 | 0
TOTALE KOSTEN EN INKOMSTEN
| Inkomen totaal (nominaal) | Euro |  | 0 | 0 | 0 | 0 | 0 | 0 | 0 | 0 | 0 | 0 | 0 | 0 | 0 | 0 | 0 | 5378089.8799 | 5485651.6775 | 5595364.7111 | 5707272.0053 | 5821417.4454 | 5937845.7943 | 6056602.7102 | 6177734.7644 | 6301289.4597 | 6427315.2489 | 6555861.5539 | 6686978.785 | 6820718.3607 | 6957132.7279 | 7096275.3824 | 0 | 0 | 0 | 0 | 0 | 0 | 0 | 0 | 0 | 0
| Kosten totaal (nominaal) | Euro |  | -6175300 | -6298806 | -6424782.12 | -6553277.7624 | -6684343.3176 | -6818030.184 | -6954390.7877 | -7093478.6034 | -7235348.1755 | -7380055.139 | -7527656.2418 | -7678209.3666 | -7831773.554 | -7988409.025 | -8148177.2055 | -8311140.7497 | -8477363.5646 | -8646910.8359 | -8819849.0527 | -8996246.0337 | -9176170.9544 | -9359694.3735 | -9546888.2609 | -9737826.0262 | -9932582.5467 | -10131234.1976 | -10333858.8816 | -10540536.0592 | -10751346.7804 | -10966373.716 | 0 | 0 | 0 | 0 | 0 | 0 | 0 | 0 | 0 | 0
| Bruto inkomen (nominaal) | Euro |  | -6175300 | -6298806 | -6424782.12 | -6553277.7624 | -6684343.3176 | -6818030.184 | -6954390.7877 | -7093478.6034 | -7235348.1755 | -7380055.139 | -7527656.2418 | -7678209.3666 | -7831773.554 | -7988409.025 | -8148177.2055 | -2933050.8697 | -2991711.8871 | -3051546.1248 | -3112577.0473 | -3174828.5883 | -3238325.1601 | -3303091.6633 | -3369153.4965 | -3436536.5665 | -3505267.2978 | -3575372.6437 | -3646880.0966 | -3719817.6985 | -3794214.0525 | -3870098.3336 | 0 | 0 | 0 | 0 | 0 | 0 | 0 | 0 | 0 | 0
AFSCHRIJVING EN SCHULDEN
| Afschrijving | Euro |  | -3569412.2 | -3569412.2 | -3569412.2 | -3569412.2 | -3569412.2 | -3569412.2 | -3569412.2 | -3569412.2 | -3569412.2 | -3569412.2 | -3569412.2 | -3569412.2 | -3569412.2 | -3569412.2 | -3569412.2 | 0 | 0 | 0 | 0 | 0 | 0 | 0 | 0 | 0 | 0 | 0 | 0 | 0 | 0 | 0 | 0 | 0 | 0 | 0 | 0 | 0 | 0 | 0 | 0 | 0
| Rente | Euro |  | -2061335.5455 | -1969347.2149 | -1872299.5262 | -1769914.2145 | -1661897.7107 | -1547940.2992 | -1427715.2301 | -1300877.7822 | -1167064.2746 | -1025891.0241 | -876953.2449 | -719823.8878 | -554052.416 | -379163.5133 | -194655.7209 | 0 | 0 | 0 | 0 | 0 | 0 | 0 | 0 | 0 | 0 | 0 | 0 | 0 | 0 | 0 | 0 | 0 | 0 | 0 | 0 | 0 | 0 | 0 | 0 | 0
| Aflossing | Euro |  | -1672515.1015 | -1764503.4321 | -1861551.1208 | -1963936.4325 | -2071952.9363 | -2185910.3478 | -2306135.4169 | -2432972.8648 | -2566786.3724 | -2707959.6229 | -2856897.4021 | -3014026.7592 | -3179798.231 | -3354687.1337 | -3539194.9261 | 0 | 0 | 0 | 0 | 0 | 0 | 0 | 0 | 0 | 0 | 0 | 0 | 0 | 0 | 0 | 0 | 0 | 0 | 0 | 0 | 0 | 0 | 0 | 0 | 0
| Totale lasten lening | Euro |  | -3733850.647 | -3733850.647 | -3733850.647 | -3733850.647 | -3733850.647 | -3733850.647 | -3733850.647 | -3733850.647 | -3733850.647 | -3733850.647 | -3733850.647 | -3733850.647 | -3733850.647 | -3733850.647 | -3733850.647 | 0 | 0 | 0 | 0 | 0 | 0 | 0 | 0 | 0 | 0 | 0 | 0 | 0 | 0 | 0 | 0 | 0 | 0 | 0 | 0 | 0 | 0 | 0 | 0 | 0
BELASTING
| Belastbaar inkomen | Euro |  | -11806047.7455 | -11837565.4149 | -11866493.8462 | -11892604.1769 | -11915653.2284 | -11935382.6832 | -11951518.2178 | -11963768.5856 | -11971824.6501 | -11975358.3631 | -11974021.6867 | -11967445.4544 | -11955238.17 | -11936984.7383 | -11912245.1265 | -2933050.8697 | -2991711.8871 | -3051546.1248 | -3112577.0473 | -3174828.5883 | -3238325.1601 | -3303091.6633 | -3369153.4965 | -3436536.5665 | -3505267.2978 | -3575372.6437 | -3646880.0966 | -3719817.6985 | -3794214.0525 | -3870098.3336 | 0 | 0 | 0 | 0 | 0 | 0 | 0 | 0 | 0 | 0
| Belasting bedrag | Euro |  | 3045960.3183 | 3054091.877 | 3061555.4123 | 3068291.8776 | 3074238.5329 | 3079328.7323 | 3083491.7002 | 3086652.2951 | 3088730.7597 | 3089642.4577 | 3089297.5952 | 3087600.9272 | 3084451.4478 | 3079742.0625 | 3073359.2426 | 756727.1244 | 771861.6669 | 787298.9002 | 803044.8782 | 819105.7758 | 835487.8913 | 852197.6491 | 869241.6021 | 886626.4341 | 904358.9628 | 922446.1421 | 940895.0649 | 959712.9662 | 978907.2255 | 998485.3701 | 0 | 0 | 0 | 0 | 0 | 0 | 0 | 0 | 0 | 0
CASHFLOWS
| Netto inkomen na belasting | Euro |  | -6863190.3287 | -6978564.7699 | -7097077.3547 | -7218836.5317 | -7343955.4317 | -7472552.0987 | -7604749.7345 | -7740676.9553 | -7880468.0628 | -8024263.3283 | -8172209.2936 | -8324459.0864 | -8481172.7531 | -8642517.6095 | -8808668.6099 | -2176323.7453 | -2219850.2202 | -2264247.2246 | -2309532.1691 | -2355722.8125 | -2402837.2688 | -2450894.0141 | -2499911.8944 | -2549910.1323 | -2600908.335 | -2652926.5017 | -2705985.0317 | -2760104.7323 | -2815306.827 | -2871612.9635 | 0 | 0 | 0 | 0 | 0 | 0 | 0 | 0 | 0 | 0
| Project cashflow | Euro | -53541183 | -3129339.6817 | -3244714.123 | -3363226.7077 | -3484985.8848 | -3610104.7847 | -3738701.4517 | -3870899.0875 | -4006826.3083 | -4146617.4158 | -4290412.6813 | -4438358.6466 | -4590608.4394 | -4747322.1061 | -4908666.9626 | -5074817.9629 | -2176323.7453 | -2219850.2202 | -2264247.2246 | -2309532.1691 | -2355722.8125 | -2402837.2688 | -2450894.0141 | -2499911.8944 | -2549910.1323 | -2600908.335 | -2652926.5017 | -2705985.0317 | -2760104.7323 | -2815306.827 | -2871612.9635 | 0 | 0 | 0 | 0 | 0 | 0 | 0 | 0 | 0 | 0
| Equity cashflow | Euro | -16062354.9 | -6863190.3287 | -6978564.7699 | -7097077.3547 | -7218836.5317 | -7343955.4317 | -7472552.0987 | -7604749.7345 | -7740676.9553 | -7880468.0628 | -8024263.3283 | -8172209.2936 | -8324459.0864 | -8481172.7531 | -8642517.6095 | -8808668.6099 | -2176323.7453 | -2219850.2202 | -2264247.2246 | -2309532.1691 | -2355722.8125 | -2402837.2688 | -2450894.0141 | -2499911.8944 | -2549910.1323 | -2600908.335 | -2652926.5017 | -2705985.0317 | -2760104.7323 | -2815306.827 | -2871612.9635 | 0 | 0 | 0 | 0 | 0 | 0 | 0 | 0 | 0 | 0
| Subsidiebasis: afzet | kWh |  | 111000000 | 111000000 | 111000000 | 111000000 | 111000000 | 111000000 | 111000000 | 111000000 | 111000000 | 111000000 | 111000000 | 111000000 | 111000000 | 111000000 | 111000000 | 0 | 0 | 0 | 0 | 0 | 0 | 0 | 0 | 0 | 0 | 0 | 0 | 0 | 0 | 0 | 0 | 0 | 0 | 0 | 0 | 0 | 0 | 0 | 0 | 0
| Terug te verdienen investering | Euro | 53541183 | 47691918.5455 | 41874171.7604 | 36085353.4066 | 30322645.3835 | 24582986.4118 | 18863056.8951 | 13159262.9129 | 7467719.2985 | 1784231.7486 | -3895722.0883 | -9577012.6016 | -15264879.3473 | -20964953.3773 | -26683280.839 | -32426347.9125 | -29493297.0428 | -26501585.1557 | -23450039.0308 | -20337461.9835 | -17162633.3952 | -13924308.2351 | -10621216.5719 | -7252063.0754 | -3815526.5089 | -310259.2111 | 3265113.4326 | 6911993.5292 | 10631811.2278 | 14426025.2803 | 18296123.6138 | 18296123.6138 | 18296123.6138 | 18296123.6138 | 18296123.6138 | 18296123.6138 | 18296123.6138 | 18296123.6138 | 18296123.6138 | 18296123.6138 | 18296123.6138
| DSCR |  | 1: 1.9611; 2: 1.9302; 3: 1.8984; 4: 1.8658; 5: 1.8323; 6: 1.7979; 7: 1.7625; 8: 1.7261; 9: 1.6886; 10: 1.6501; 11: 1.6105; 12: 1.5697; 13: 1.5278; 14: 1.4845; 15: 1.44
| PROJECTPARAMETERS | Waarde | 0: Eenheid
| Verdisconteerde inkomsten | -46537618.6255 | 0: euro
| Verdisconteerde afzet | 493493152.1368 | 0: kWh
| Totale investering | 53541183 | 0: Euro
| DSCR (gemiddeld) | 1.7164
| Vermogenskostenvergoeding (WACC nominaal/reëel) | 7.2% / 5.1%
| Projectrendement (IRR) | n.v.t.
| Rendement op eigen vermogen (IRR) | n.v.t.
| Aandeel lening | 37478828.1 | 0: Euro
| Aandeel eigen vermogen | 16062354.9 | 0: Euro
| Warmtekrachtverhouding | 0 | 0: W:E
| Samengesteld aantal vollasturen | 6000 | 0: uur/jaar
| Terugverdientijd (inclusief SDE++-subsidie) | tussen 9 en 10 jaar
| SUBSIDIEPARAMETERS | Waarde | 0: Eenheid
| Bodemprijs of basisprijs | 0.01285 | 0: Euro/kWh
| Langetermijnprijs | 0.019275 | 0: Euro/kWh
| Voorlopig correctiebedrag 2025 | 0.029447 | 0: Euro/kWh
| Voorlopige GvO-waarde 2025 | 0 | 0: Euro/kWh
| Voorlopige HBE-waarde 2025 netlevering | 0 | 0: Euro/kWh
| Voorlopige waarde ETS-correctie | 0.00030422 | 0: Euro/kWh
| Langetermijnwaarde ETS-correctie | 0.0005564 | 0: Euro/kWh
| CONVERSIEFACTOREN | Waarde | 0: Eenheid
| Verbrandingswaarde methaan (onderwaarde) | 35.8 | 0: MJ/Nm3
| Verbrandingswaarde hernieuwbaar gas (onderwaarde) | 31.65 | 0: MJ/Nm3
| Verbrandingswaarde hernieuwbaar gas (bovenwaarde) | 35.17 | 0: MJ/Nm3
| kWh naar MJ | 3.6 | 0: MJ/kWh

## 71
Berekening basisbedragen: Eindadvies SDE++ 2025, inclusief verwerking van aanpassingen van 6 juni 2025
Diepe geothermie (middenlast)
| BASISBEDRAG en SUBSIDIE-INTENSITEIT | Waarde | Eenheid | Toelichting
| Basisbedrag | 0.0986 | Euro/kWh | Het basisbedrag is een maat voor de productiekosten. Deze waarde kan berekend worden als alleen deze worksheet geopend is.
| Subsidie-intensiteit | 174.9371 | Euro/t CO2 | De subsidie-intensiteit is de maat die in de rangschikking gebruikt wordt. Om deze waarde te berekenen dient ook de worksheet 'Correcties' geopend te zijn.
| Productie-eenheid | kWh |  | De SDE++ kent twee rekeneenheden waarover subsidie kan worden uitgekeerd: kWh voor energiecategorieën en t CO2 voor CCS- en CCU-categorieën.
| Vermogenseenheid | kW
| Domein | Lagetemperatuurwarmte |  | Het corresponderende domein bij deze categorie geeft aan binnen welk 'hekje' de subsidiecategorie valt.
| CORRECTIEMETHODES | Waarde | Typering | Toelichting
| Berekeningswijze correctiebedrag methode-ID | 17 | Warmte, groot_1 | 70% x TTF[LHV]
| Berekeningswijze ETS-correctie-ID | 8 | Hernieuwbare warmte zonder warmtepomp levering aan stadsverwarming | ETS_max_warmte * D_ketel_warmtenet_inflex
| ETS-voordeel bij merendeel van projecten? | Ja | Ja of Nee | Alleen van belang voor warmteprojecten. Deze parameter werkt door op de langetermijnprijs en subsidie-intensiteit.
| Berekeningswijze correctiebedrag methode-ID netlevering |  |  | Enkel relevant voor zon-pv.
| Berekeningswijze correctiebedrag methode-ID niet-netlevering |  |  | Enkel relevant voor zon-pv.
| Netlevering deel |  |  | Enkel relevant voor zon-pv. Aandeel van de productie dat aan het net wordt geleverd.
| Niet-netlevering deel |  |  | Enkel relevant voor zon-pv. Aandeel eigen gebruik.
| SYSTEEMGROOTTE | Waarde | Eenheid | Toelichting
| Inputvermogen |  | kW
| Seasonal Performance Factor (SPF) |  |  | Hier wordt de seizoensgemiddelde COP, of Seasonal performance factor, mee bedoeld voor het hele systeem.
| Gaat het om een installatie voor hernieuwbaar gas? |  |  | Alleen 'Ja' invullen als de installatie gas van aardgaskwaliteit produceert.
| Methaangehalte hernieuwbaar gas voor gaszuivering |  |  | Het percentage methaan in het biogas, dat nog niet tot aardgaskwaliteit is opgewaardeerd.
| Vermogen hernieuwbaargasproductie (voor zuivering) | 0 | Nm3/uur
| Outputvermogen (thermisch of hernieuwbaar gas) | 19000 | kW | Dit veld alleen invullen bij productie van warmte (al dan niet in WKK-variant) of hernieuwbaar gas van aardgaskwaleit
| Outputvermogen (hernieuwbaar gas) | 0 | Nm3/uur
| Outputvermogen (elektrisch of overig) |  | kW | Dit veld invullen als de installatie elektriciteit produceert (al dan niet in WKK-variant), of iets anders dan warmte of gas van aardgaskwaliteit produceert.
| Vollasturen levering (thermisch of hernieuwbaar gas) | 5000 | uur/jaar | Bij een installatie voor gecombineerde opwekking, wordt de bedrijfstijd automatisch genomen als maximum van de vollasturen warmte en vollasturen elektriciteit.
| Vollasturen levering (elektrisch of overig) |  | uur/jaar | Bij een installatie voor gecombineerde opwekking, wordt de bedrijfstijd automatisch genomen als maximum van de vollasturen warmte en vollasturen elektriciteit.
| ENERGETISCH RENDEMENT | Waarde | Eenheid | Toelichting
| Max. elektrisch rendement | 0%
| Elektrisch rendement | 0%
| Thermisch rendement of rendement gasproductie | 0%
| Elektriciteitsderving bij warmtelevering |  | elektriciteit : warmte | Enkel invullen als de installatie een WKK-installatie is waarbij warmtelevering ten koste gaat van de elektriciteitsproductie.
| KOSTEN | Waarde | Eenheid | Toelichting
| Investeringskosten input gebaseerd |  | Euro/kW | De investeringskosten 'input gebaseerd' worden opgeteld bij de investeringskosten 'output gebaseerd'. Pas op voor onbedoelde dubbeltelling.
| Investeringskosten output gebaseerd | 2458 | Euro/kW | De investeringskosten 'input gebaseerd' worden opgeteld bij de investeringskosten 'output gebaseerd'. Pas op voor onbedoelde dubbeltelling.
| Totale investeringskosten | 47.0289 | Euro (miljoen)
| Vaste operationele kosten input gebaseerd |  | Euro/kW/jaar | De operationele kosten 'input gebaseerd' worden opgeteld bij de investeringskosten 'output gebaseerd'. Pas op voor onbedoelde dubbeltelling.
| Vaste operationele kosten output gebaseerd | 118 | Euro/kW/jaar | De operationele kosten 'input gebaseerd' worden opgeteld bij de investeringskosten 'output gebaseerd'. Pas op voor onbedoelde dubbeltelling.
| Totale jaarlijkse vaste operationele kosten | 2242 | Euro (duizend) | Deze waarde wordt ter illustratie getoond.
| Kosten elektriciteitsverbruik | 0.007 | Euro/kWh | Het betreft de inkoopkosten voor elektriciteit, per kWh output
| Kosten gasverbruik |  | Euro/kWh | Het betreft de inkoopkosten voor gas, per kWh output
| Kosten warmteverbruik |  | Euro/kWh | Het betreft de inkoopkosten voor warmte, per kWh output
| Overige variabele operationele kosten | 0.0019 | Euro/kWh
| Totale variabele operationele kosten | 0.0089 | Euro/kWh
| ENERGIEGEBRUIK | Waarde | Eenheid | Toelichting
| Energie-inhoud brandstof |  | GJ/ton
| Biomassadoorzet | 0 | ton/jaar
| Netto brandstofprijs |  | Euro/ton | Hier wordt de brandstofprijs aan de poort bedoeld, inclusief eventuele risico-opslag.
| Relatief elektriciteitsgebruik | 0.0489 | kWh/kWh
| Elektriciteitsgebruik | 4645.5 | MWh/jaar
| Relatief warmtegebruik |  | kWh/kWh
| Warmtegebruik | 0 | MWh/jaar
| Relatief aardgasgebruik |  | kWh/kWh
| Aardgasgebruik | 0 | MWh/jaar
| EMISSIEFACTOREN | Waarde | Eenheid | Toelichting
| Emissiefactor van warmteproductie per eenheid | 0.225 | kg CO2/kWh
| Emissiefactor van elektriciteitsproductie of overig per eenheid |  | kg CO2/kWh
| Emissiefactor van gasproductie per eenheid |  | kg CO2/kWh
| Emissiefactor gebruik van biomassa |  | kg CO2/ton | De waarde die hier getoond wordt, is afhankelijk aan de uitgangspunten in de adviesvraag.
| Emissiefactor gebruik van warmte |  | kg CO2/kWh
| Emissiefactor gebruik van elektriciteit | 0.13 | kg CO2/kWh
| Emissiefactor gebruik van gas |  | kg CO2/kWh
| Vermeden emissies | 0.4373 | kg CO2/kWh
| TERMIJNEN | Waarde | Eenheid | Toelichting
| Economische levensduur | 30 | jaar | Deze waarde wordt gebruikt om eventuele inkomsten van het project na subsidieperiode te berekenen.
| Termijn lening | 15 | jaar
| Afschrijvingstermijn | 15 | jaar
| Beleidsperiode | 15 | jaar
| Totale operationale periode |  | jaar | Deze waarde wordt gebruikt om de vermeden emissies gedurende de hele operationele periode van de installatie te berekenen.
| PARAMETERS NA SUBSIDIEPERIODE | Waarde | Eenheid | Toelichting
| Elektriciteitsprijs na subsidieperiode |  | Euro/kWh | Deze prijs is inclusief de profiel- en onbalansfactor.
| Vollasturen na subsidieperiode elektriciteit of overige |  | uur/jaar
| Prijs warmte of hernieuwbaar gas na subsidieperiode | 0.036 | Euro/kWh
| Vollasturen na subsidieperiode warmte of hernieuwbaar gas | 5000 | uur/jaar
| Totaal geproduceerde eenheden subsidieperiode | 1425000000 | kWh
| Totale geproduceerde eenheden bedrijfsperiode | 2850000000 | kWh
| Verrekeningsfactor bespaarde emissies | 2
| FINANCIËLE PARAMETERS | Waarde | Eenheid | Toelichting
| Inflatie | 2%
| Rendement op vreemd vermogen | 5.5%
| Rendement op eigen vermogen | 14.5%
| Percentage vreemd vermogen in investering | 70%
| Percentage eigen vermogen in investering | 30%
| Vennootschapsbelasting | 25.8%
| INVESTERINGSSUBSIDIES | Waarde | Eenheid | Toelichting
| Investeringssubsidie t.g.v. vreemd vermogen |  | Euro
| Investeringssubsidie t.g.v. eigen vermogen (NCW) |  | Euro
| ONREGELMATIGE CASHFLOWS | Jaar | Waarde | Toelichting
Voer in cel kolom C het jaar in waarin de onregelmatige cashflow plaatsvindt en in kolom D97 de reële kosten (als negatieve waarde) in dat specifieke jaar.
De waarde als reële kosten is gedefinieerd in euro van het jaar 2025.
| Afsluitprovisie als percentage van lening | 0 | 1% | Deze afsluitprovisie wordt verrekend in de totale investeringskosten en is gedefinieerd als percentage van de lening.
| SUBSIDIE-INKOMSTEN (niet invullen voor basisbedragberekening) |  | Eenheid | 2025 | 2026 | 2027 | 2028 | 2029 | 2030 | 2031 | 2032 | 2033 | 2034 | 2035 | 2036 | 2037 | 2038 | 2039 | 2040 | 2041 | 2042 | 2043 | 2044 | 2045 | 2046 | 2047 | 2048 | 2049 | 2050 | 2051 | 2052 | 2053 | 2054 | 2055 | 2056 | 2057 | 2058 | 2059 | 2060 | 2061 | 2062 | 2063 | 2064
| Basisbedrag (deze cellen kunnen gebruikt worden om de inkomsten toe te voegen) |  | Euro/kWh |  | 0 | 0 | 0 | 0 | 0 | 0 | 0 | 0 | 0 | 0 | 0 | 0 | 0 | 0 | 0 | 0 | 0 | 0 | 0 | 0 | 0 | 0 | 0 | 0 | 0 | 0 | 0 | 0 | 0 | 0 | 0 | 0 | 0 | 0 | 0 | 0 | 0 | 0 | 0
| Correctiebedrag (deze cellen kunnen gebruikt worden om de inkomsten toe te voegen) |  | Euro/kWh |  | 0 | 0 | 0 | 0 | 0 | 0 | 0 | 0 | 0 | 0 | 0 | 0 | 0 | 0 | 0 | 0 | 0 | 0 | 0 | 0 | 0 | 0 | 0 | 0 | 0 | 0 | 0 | 0 | 0 | 0 | 0 | 0 | 0 | 0 | 0 | 0 | 0 | 0 | 0
| Inflator |  | index | 1 | 1.02 | 1.0404 | 1.0612 | 1.0824 | 1.1041 | 1.1262 | 1.1487 | 1.1717 | 1.1951 | 1.219 | 1.2434 | 1.2682 | 1.2936 | 1.3195 | 1.3459 | 1.3728 | 1.4002 | 1.4282 | 1.4568 | 1.4859 | 1.5157 | 1.546 | 1.5769 | 1.6084 | 1.6406 | 1.6734 | 1.7069 | 1.741 | 1.7758 | 1.8114 | 1.8476 | 1.8845 | 1.9222 | 1.9607 | 1.9999 | 2.0399 | 2.0807 | 2.1223 | 2.1647
Tabel: Nominale kasstroom (positieve bedragen = gunstig voor de producent) | bar: Deze afsluitprovisie wordt verrekend in de totale investeringskosten en is gedefinieerd als percentage van de lening. 2034 to Deze afsluitprovisie wordt verrekend in de totale investeringskosten en is gedefinieerd als percentage van de lening. 2064
| INITIELE INVESTERING |  | 0 | 1 | 2 | 3 | 4 | 5 | 6 | 7 | 8 | 9 | 10 | 11 | 12 | 13 | 14 | 15 | 16 | 17 | 18 | 19 | 20 | 21 | 22 | 23 | 24 | 25 | 26 | 27 | 28 | 29 | 30 | 31 | 32 | 33 | 34 | 35 | 36 | 37 | 38 | 39 | 40
| Investering | Euro | 0: -47028914
AFZET
| Afzet elektriciteit of overige | kWh |  | 0 | 0 | 0 | 0 | 0 | 0 | 0 | 0 | 0 | 0 | 0 | 0 | 0 | 0 | 0 | 0 | 0 | 0 | 0 | 0 | 0 | 0 | 0 | 0 | 0 | 0 | 0 | 0 | 0 | 0 | 0 | 0 | 0 | 0 | 0 | 0 | 0 | 0 | 0 | 0
| Afzet warmte | kWh |  | 95000000 | 95000000 | 95000000 | 95000000 | 95000000 | 95000000 | 95000000 | 95000000 | 95000000 | 95000000 | 95000000 | 95000000 | 95000000 | 95000000 | 95000000 | 95000000 | 95000000 | 95000000 | 95000000 | 95000000 | 95000000 | 95000000 | 95000000 | 95000000 | 95000000 | 95000000 | 95000000 | 95000000 | 95000000 | 95000000 | 0 | 0 | 0 | 0 | 0 | 0 | 0 | 0 | 0 | 0
| Afzet hernieuwbaar gas | kWh (HHV) |  | 0 | 0 | 0 | 0 | 0 | 0 | 0 | 0 | 0 | 0 | 0 | 0 | 0 | 0 | 0 | 0 | 0 | 0 | 0 | 0 | 0 | 0 | 0 | 0 | 0 | 0 | 0 | 0 | 0 | 0 | 0 | 0 | 0 | 0 | 0 | 0 | 0 | 0 | 0 | 0
| Afzet | kWh |  | 95000000 | 95000000 | 95000000 | 95000000 | 95000000 | 95000000 | 95000000 | 95000000 | 95000000 | 95000000 | 95000000 | 95000000 | 95000000 | 95000000 | 95000000 | 95000000 | 95000000 | 95000000 | 95000000 | 95000000 | 95000000 | 95000000 | 95000000 | 95000000 | 95000000 | 95000000 | 95000000 | 95000000 | 95000000 | 95000000 | 0 | 0 | 0 | 0 | 0 | 0 | 0 | 0 | 0 | 0
KOSTEN EN INKOMSTEN
| Operationele kosten | Euro |  | -3087500 | -3149250 | -3212235 | -3276479.7 | -3342009.294 | -3408849.4799 | -3477026.4695 | -3546566.9989 | -3617498.3388 | -3689848.3056 | -3763645.2717 | -3838918.1772 | -3915696.5407 | -3994010.4715 | -4073890.681 | -4155368.4946 | -4238475.8645 | -4323245.3818 | -4409710.2894 | -4497904.4952 | -4587862.5851 | -4679619.8368 | -4773212.2335 | -4868676.4782 | -4966050.0078 | -5065371.0079 | -5166678.4281 | -5270011.9966 | -5375412.2366 | -5482920.4813 | 0 | 0 | 0 | 0 | 0 | 0 | 0 | 0 | 0 | 0
| Brandstofkosten (biomassa) | Euro |  | 0 | 0 | 0 | 0 | 0 | 0 | 0 | 0 | 0 | 0 | 0 | 0 | 0 | 0 | 0 | 0 | 0 | 0 | 0 | 0 | 0 | 0 | 0 | 0 | 0 | 0 | 0 | 0 | 0 | 0 | 0 | 0 | 0 | 0 | 0 | 0 | 0 | 0 | 0 | 0
| Marktwaarde elektriciteit na einde beleidsperiode | Euro/kWh |  | 0 | 0 | 0 | 0 | 0 | 0 | 0 | 0 | 0 | 0 | 0 | 0 | 0 | 0 | 0 | 0 | 0 | 0 | 0 | 0 | 0 | 0 | 0 | 0 | 0 | 0 | 0 | 0 | 0 | 0 | 0 | 0 | 0 | 0 | 0 | 0 | 0 | 0 | 0 | 0
| Marktwaarde warmte of hernieuwbaar gas na einde beleidsperiode | Euro/kWh |  | 0 | 0 | 0 | 0 | 0 | 0 | 0 | 0 | 0 | 0 | 0 | 0 | 0 | 0 | 0 | 0.048451 | 0.04942 | 0.050409 | 0.051417 | 0.052445 | 0.053494 | 0.054564 | 0.055655 | 0.056768 | 0.057904 | 0.059062 | 0.060243 | 0.061448 | 0.062677 | 0.06393 | 0 | 0 | 0 | 0 | 0 | 0 | 0 | 0 | 0 | 0
| Correctiebedrag | Euro/kWh |  | 0 | 0 | 0 | 0 | 0 | 0 | 0 | 0 | 0 | 0 | 0 | 0 | 0 | 0 | 0 | 0 | 0 | 0 | 0 | 0 | 0 | 0 | 0 | 0 | 0 | 0 | 0 | 0 | 0 | 0 | 0 | 0 | 0 | 0 | 0 | 0 | 0 | 0 | 0 | 0
| Basisbedrag | Euro/kWh |  | 0 | 0 | 0 | 0 | 0 | 0 | 0 | 0 | 0 | 0 | 0 | 0 | 0 | 0 | 0 | 0 | 0 | 0 | 0 | 0 | 0 | 0 | 0 | 0 | 0 | 0 | 0 | 0 | 0 | 0 | 0 | 0 | 0 | 0 | 0 | 0 | 0 | 0 | 0 | 0
| SDE-vergoeding | Euro |  | 0 | 0 | 0 | 0 | 0 | 0 | 0 | 0 | 0 | 0 | 0 | 0 | 0 | 0 | 0 | 0 | 0 | 0 | 0 | 0 | 0 | 0 | 0 | 0 | 0 | 0 | 0 | 0 | 0 | 0 | 0 | 0 | 0 | 0 | 0 | 0 | 0 | 0 | 0 | 0
| Marktinkomsten na einde beleidsperiode | Euro |  | 0 | 0 | 0 | 0 | 0 | 0 | 0 | 0 | 0 | 0 | 0 | 0 | 0 | 0 | 0 | 4602869.7171 | 4694927.1114 | 4788825.6536 | 4884602.1667 | 4982294.21 | 5081940.0942 | 5183578.8961 | 5287250.4741 | 5392995.4835 | 5500855.3932 | 5610872.5011 | 5723089.9511 | 5837551.7501 | 5954302.7851 | 6073388.8408 | 0 | 0 | 0 | 0 | 0 | 0 | 0 | 0 | 0 | 0
| Marktinkomsten gedurende beleidsperiode | Euro |  | 0 | 0 | 0 | 0 | 0 | 0 | 0 | 0 | 0 | 0 | 0 | 0 | 0 | 0 | 0 | 0 | 0 | 0 | 0 | 0 | 0 | 0 | 0 | 0 | 0 | 0 | 0 | 0 | 0 | 0 | 0 | 0 | 0 | 0 | 0 | 0 | 0 | 0 | 0 | 0
TOTALE KOSTEN EN INKOMSTEN
| Inkomen totaal (nominaal) | Euro |  | 0 | 0 | 0 | 0 | 0 | 0 | 0 | 0 | 0 | 0 | 0 | 0 | 0 | 0 | 0 | 4602869.7171 | 4694927.1114 | 4788825.6536 | 4884602.1667 | 4982294.21 | 5081940.0942 | 5183578.8961 | 5287250.4741 | 5392995.4835 | 5500855.3932 | 5610872.5011 | 5723089.9511 | 5837551.7501 | 5954302.7851 | 6073388.8408 | 0 | 0 | 0 | 0 | 0 | 0 | 0 | 0 | 0 | 0
| Kosten totaal (nominaal) | Euro |  | -3087500 | -3149250 | -3212235 | -3276479.7 | -3342009.294 | -3408849.4799 | -3477026.4695 | -3546566.9989 | -3617498.3388 | -3689848.3056 | -3763645.2717 | -3838918.1772 | -3915696.5407 | -3994010.4715 | -4073890.681 | -4155368.4946 | -4238475.8645 | -4323245.3818 | -4409710.2894 | -4497904.4952 | -4587862.5851 | -4679619.8368 | -4773212.2335 | -4868676.4782 | -4966050.0078 | -5065371.0079 | -5166678.4281 | -5270011.9966 | -5375412.2366 | -5482920.4813 | 0 | 0 | 0 | 0 | 0 | 0 | 0 | 0 | 0 | 0
| Bruto inkomen (nominaal) | Euro |  | -3087500 | -3149250 | -3212235 | -3276479.7 | -3342009.294 | -3408849.4799 | -3477026.4695 | -3546566.9989 | -3617498.3388 | -3689848.3056 | -3763645.2717 | -3838918.1772 | -3915696.5407 | -3994010.4715 | -4073890.681 | 447501.2225 | 456451.2469 | 465580.2719 | 474891.8773 | 484389.7149 | 494077.5092 | 503959.0593 | 514038.2405 | 524319.0053 | 534805.3855 | 545501.4932 | 556411.523 | 567539.7535 | 578890.5486 | 590468.3595 | 0 | 0 | 0 | 0 | 0 | 0 | 0 | 0 | 0 | 0
AFSCHRIJVING EN SCHULDEN
| Afschrijving | Euro |  | -3135260.9333 | -3135260.9333 | -3135260.9333 | -3135260.9333 | -3135260.9333 | -3135260.9333 | -3135260.9333 | -3135260.9333 | -3135260.9333 | -3135260.9333 | -3135260.9333 | -3135260.9333 | -3135260.9333 | -3135260.9333 | -3135260.9333 | 0 | 0 | 0 | 0 | 0 | 0 | 0 | 0 | 0 | 0 | 0 | 0 | 0 | 0 | 0 | 0 | 0 | 0 | 0 | 0 | 0 | 0 | 0 | 0 | 0
| Rente | Euro |  | -1810613.189 | -1729813.4934 | -1644569.8146 | -1554637.7334 | -1459759.3877 | -1359662.7331 | -1254060.7624 | -1142650.6833 | -1025113.0499 | -901110.8467 | -770288.5223 | -632270.97 | -486662.4524 | -333045.4663 | -170979.546 | 0 | 0 | 0 | 0 | 0 | 0 | 0 | 0 | 0 | 0 | 0 | 0 | 0 | 0 | 0 | 0 | 0 | 0 | 0 | 0 | 0 | 0 | 0 | 0 | 0
| Aflossing | Euro |  | -1469085.3744 | -1549885.07 | -1635128.7488 | -1725060.83 | -1819939.1756 | -1920035.8303 | -2025637.801 | -2137047.88 | -2254585.5134 | -2378587.7167 | -2509410.0411 | -2647427.5933 | -2793036.111 | -2946653.0971 | -3108719.0174 | 0 | 0 | 0 | 0 | 0 | 0 | 0 | 0 | 0 | 0 | 0 | 0 | 0 | 0 | 0 | 0 | 0 | 0 | 0 | 0 | 0 | 0 | 0 | 0 | 0
| Totale lasten lening | Euro |  | -3279698.5634 | -3279698.5634 | -3279698.5634 | -3279698.5634 | -3279698.5634 | -3279698.5634 | -3279698.5634 | -3279698.5634 | -3279698.5634 | -3279698.5634 | -3279698.5634 | -3279698.5634 | -3279698.5634 | -3279698.5634 | -3279698.5634 | 0 | 0 | 0 | 0 | 0 | 0 | 0 | 0 | 0 | 0 | 0 | 0 | 0 | 0 | 0 | 0 | 0 | 0 | 0 | 0 | 0 | 0 | 0 | 0 | 0
BELASTING
| Belastbaar inkomen | Euro |  | -8033374.1223 | -8014324.4267 | -7992065.7479 | -7966378.3667 | -7937029.6151 | -7903773.1463 | -7866348.1652 | -7824478.6155 | -7777872.3221 | -7726220.0857 | -7669194.7274 | -7606450.0805 | -7537619.9264 | -7462316.8712 | -7380131.1602 | 447501.2225 | 456451.2469 | 465580.2719 | 474891.8773 | 484389.7149 | 494077.5092 | 503959.0593 | 514038.2405 | 524319.0053 | 534805.3855 | 545501.4932 | 556411.523 | 567539.7535 | 578890.5486 | 590468.3595 | 0 | 0 | 0 | 0 | 0 | 0 | 0 | 0 | 0 | 0
| Belasting bedrag | Euro |  | 2072610.5236 | 2067695.7021 | 2061952.963 | 2055325.6186 | 2047753.6407 | 2039173.4717 | 2029517.8266 | 2018715.4828 | 2006691.0591 | 1993364.7821 | 1978652.2397 | 1962464.1208 | 1944705.941 | 1925277.7528 | 1904073.8393 | -115455.3154 | -117764.4217 | -120119.7101 | -122522.1043 | -124972.5464 | -127471.9974 | -130021.4373 | -132621.8661 | -135274.3034 | -137979.7894 | -140739.3852 | -143554.1729 | -146425.2564 | -149353.7615 | -152340.8368 | 0 | 0 | 0 | 0 | 0 | 0 | 0 | 0 | 0 | 0
CASHFLOWS
| Netto inkomen na belasting | Euro |  | -4294588.0398 | -4361252.8613 | -4429980.6004 | -4500852.6448 | -4573954.2167 | -4649374.5715 | -4727207.2062 | -4807550.0794 | -4890505.8431 | -4976182.0869 | -5064691.5954 | -5156152.6198 | -5250689.1631 | -5348431.2821 | -5449515.405 | 332045.9071 | 338686.8252 | 345460.5617 | 352369.773 | 359417.1684 | 366605.5118 | 373937.622 | 381416.3745 | 389044.702 | 396825.596 | 404762.1079 | 412857.3501 | 421114.4971 | 429536.787 | 438127.5228 | 0 | 0 | 0 | 0 | 0 | 0 | 0 | 0 | 0 | 0
| Project cashflow | Euro | -47028914 | -1014889.4764 | -1081554.2979 | -1150282.037 | -1221154.0814 | -1294255.6533 | -1369676.0081 | -1447508.6429 | -1527851.5161 | -1610807.2797 | -1696483.5235 | -1784993.0321 | -1876454.0564 | -1970990.5997 | -2068732.7188 | -2169816.8416 | 332045.9071 | 338686.8252 | 345460.5617 | 352369.773 | 359417.1684 | 366605.5118 | 373937.622 | 381416.3745 | 389044.702 | 396825.596 | 404762.1079 | 412857.3501 | 421114.4971 | 429536.787 | 438127.5228 | 0 | 0 | 0 | 0 | 0 | 0 | 0 | 0 | 0 | 0
| Equity cashflow | Euro | -14108674.2 | -4294588.0398 | -4361252.8613 | -4429980.6004 | -4500852.6448 | -4573954.2167 | -4649374.5715 | -4727207.2062 | -4807550.0794 | -4890505.8431 | -4976182.0869 | -5064691.5954 | -5156152.6198 | -5250689.1631 | -5348431.2821 | -5449515.405 | 332045.9071 | 338686.8252 | 345460.5617 | 352369.773 | 359417.1684 | 366605.5118 | 373937.622 | 381416.3745 | 389044.702 | 396825.596 | 404762.1079 | 412857.3501 | 421114.4971 | 429536.787 | 438127.5228 | 0 | 0 | 0 | 0 | 0 | 0 | 0 | 0 | 0 | 0
| Subsidiebasis: afzet | kWh |  | 95000000 | 95000000 | 95000000 | 95000000 | 95000000 | 95000000 | 95000000 | 95000000 | 95000000 | 95000000 | 95000000 | 95000000 | 95000000 | 95000000 | 95000000 | 0 | 0 | 0 | 0 | 0 | 0 | 0 | 0 | 0 | 0 | 0 | 0 | 0 | 0 | 0 | 0 | 0 | 0 | 0 | 0 | 0 | 0 | 0 | 0 | 0
| Terug te verdienen investering | Euro | 47028914 | 42560027.189 | 38072090.6824 | 33561895.497 | 29026012.9303 | 24460781.6121 | 19862293.825 | 15226381.0569 | 10548598.7391 | 5824210.1279 | 1048169.2802 | -3784896.9257 | -8680707.7785 | -13645348.7854 | -18685292.8476 | -23807422.6207 | -24254923.8432 | -24711375.0901 | -25176955.362 | -25651847.2393 | -26136236.9542 | -26630314.4633 | -27134273.5227 | -27648311.7632 | -28172630.7686 | -28707436.154 | -29252937.6472 | -29809349.1702 | -30376888.9237 | -30955779.4722 | -31546247.8318 | -31546247.8318 | -31546247.8318 | -31546247.8318 | -31546247.8318 | -31546247.8318 | -31546247.8318 | -31546247.8318 | -31546247.8318 | -31546247.8318 | -31546247.8318
| DSCR |  | 1: 1.8097; 2: 1.7894; 3: 1.7685; 4: 1.7469; 5: 1.7246; 6: 1.7016; 7: 1.6778; 8: 1.6533; 9: 1.628; 10: 1.6019; 11: 1.5749; 12: 1.5471; 13: 1.5182; 14: 1.4884; 15: 1.4576
| PROJECTPARAMETERS | Waarde | 0: Eenheid
| Verdisconteerde inkomsten | -27516689.8772 | 0: euro
| Verdisconteerde afzet | 422359004.0811 | 0: kWh
| Totale investering | 47028914 | 0: Euro
| DSCR (gemiddeld) | 1.6459
| Vermogenskostenvergoeding (WACC nominaal/reëel) | 7.2% / 5.1%
| Projectrendement (IRR) | -0.11984
| Rendement op eigen vermogen (IRR) | n.v.t.
| Aandeel lening | 32920239.8 | 0: Euro
| Aandeel eigen vermogen | 14108674.2 | 0: Euro
| Warmtekrachtverhouding | 0 | 0: W:E
| Samengesteld aantal vollasturen | 5000 | 0: uur/jaar
| Terugverdientijd (inclusief SDE++-subsidie) | tussen 10 en 11 jaar
| SUBSIDIEPARAMETERS | Waarde | 0: Eenheid
| Bodemprijs of basisprijs | 0.01285 | 0: Euro/kWh
| Langetermijnprijs | 0.019275 | 0: Euro/kWh
| Voorlopig correctiebedrag 2025 | 0.029447 | 0: Euro/kWh
| Voorlopige GvO-waarde 2025 | 0 | 0: Euro/kWh
| Voorlopige HBE-waarde 2025 netlevering | 0 | 0: Euro/kWh
| Voorlopige waarde ETS-correctie | 0.0015478 | 0: Euro/kWh
| Langetermijnwaarde ETS-correctie | 0.0028308 | 0: Euro/kWh
| CONVERSIEFACTOREN | Waarde | 0: Eenheid
| Verbrandingswaarde methaan (onderwaarde) | 35.8 | 0: MJ/Nm3
| Verbrandingswaarde hernieuwbaar gas (onderwaarde) | 31.65 | 0: MJ/Nm3
| Verbrandingswaarde hernieuwbaar gas (bovenwaarde) | 35.17 | 0: MJ/Nm3
| kWh naar MJ | 3.6 | 0: MJ/kWh

## 72
Berekening basisbedragen: Eindadvies SDE++ 2025, inclusief verwerking van aanpassingen van 6 juni 2025
Diepe geothermie (geen basislast); <12 MWth
| BASISBEDRAG en SUBSIDIE-INTENSITEIT | Waarde | Eenheid | Toelichting
| Basisbedrag | 0.1665 | Euro/kWh | Het basisbedrag is een maat voor de productiekosten. Deze waarde kan berekend worden als alleen deze worksheet geopend is.
| Subsidie-intensiteit | 335.5019 | Euro/t CO2 | De subsidie-intensiteit is de maat die in de rangschikking gebruikt wordt. Om deze waarde te berekenen dient ook de worksheet 'Correcties' geopend te zijn.
| Productie-eenheid | kWh |  | De SDE++ kent twee rekeneenheden waarover subsidie kan worden uitgekeerd: kWh voor energiecategorieën en t CO2 voor CCS- en CCU-categorieën.
| Vermogenseenheid | kW
| Domein | Lagetemperatuurwarmte |  | Het corresponderende domein bij deze categorie geeft aan binnen welk 'hekje' de subsidiecategorie valt.
| CORRECTIEMETHODES | Waarde | Typering | Toelichting
| Berekeningswijze correctiebedrag methode-ID | 17 | Warmte, groot_1 | 70% x TTF[LHV]
| Berekeningswijze ETS-correctie-ID | 8 | Hernieuwbare warmte zonder warmtepomp levering aan stadsverwarming | ETS_max_warmte * D_ketel_warmtenet_inflex
| ETS-voordeel bij merendeel van projecten? | Ja | Ja of Nee | Alleen van belang voor warmteprojecten. Deze parameter werkt door op de langetermijnprijs en subsidie-intensiteit.
| Berekeningswijze correctiebedrag methode-ID netlevering |  |  | Enkel relevant voor zon-pv.
| Berekeningswijze correctiebedrag methode-ID niet-netlevering |  |  | Enkel relevant voor zon-pv.
| Netlevering deel |  |  | Enkel relevant voor zon-pv. Aandeel van de productie dat aan het net wordt geleverd.
| Niet-netlevering deel |  |  | Enkel relevant voor zon-pv. Aandeel eigen gebruik.
| SYSTEEMGROOTTE | Waarde | Eenheid | Toelichting
| Inputvermogen |  | kW
| Seasonal Performance Factor (SPF) |  |  | Hier wordt de seizoensgemiddelde COP, of Seasonal performance factor, mee bedoeld voor het hele systeem.
| Gaat het om een installatie voor hernieuwbaar gas? |  |  | Alleen 'Ja' invullen als de installatie gas van aardgaskwaliteit produceert.
| Methaangehalte hernieuwbaar gas voor gaszuivering |  |  | Het percentage methaan in het biogas, dat nog niet tot aardgaskwaliteit is opgewaardeerd.
| Vermogen hernieuwbaargasproductie (voor zuivering) | 0 | Nm3/uur
| Outputvermogen (thermisch of hernieuwbaar gas) | 8000 | kW | Dit veld alleen invullen bij productie van warmte (al dan niet in WKK-variant) of hernieuwbaar gas van aardgaskwaleit
| Outputvermogen (hernieuwbaar gas) | 0 | Nm3/uur
| Outputvermogen (elektrisch of overig) |  | kW | Dit veld invullen als de installatie elektriciteit produceert (al dan niet in WKK-variant), of iets anders dan warmte of gas van aardgaskwaliteit produceert.
| Vollasturen levering (thermisch of hernieuwbaar gas) | 3500 | uur/jaar | Bij een installatie voor gecombineerde opwekking, wordt de bedrijfstijd automatisch genomen als maximum van de vollasturen warmte en vollasturen elektriciteit.
| Vollasturen levering (elektrisch of overig) |  | uur/jaar | Bij een installatie voor gecombineerde opwekking, wordt de bedrijfstijd automatisch genomen als maximum van de vollasturen warmte en vollasturen elektriciteit.
| ENERGETISCH RENDEMENT | Waarde | Eenheid | Toelichting
| Max. elektrisch rendement | 0%
| Elektrisch rendement | 0%
| Thermisch rendement of rendement gasproductie | 0%
| Elektriciteitsderving bij warmtelevering |  | elektriciteit : warmte | Enkel invullen als de installatie een WKK-installatie is waarbij warmtelevering ten koste gaat van de elektriciteitsproductie.
| KOSTEN | Waarde | Eenheid | Toelichting
| Investeringskosten input gebaseerd |  | Euro/kW | De investeringskosten 'input gebaseerd' worden opgeteld bij de investeringskosten 'output gebaseerd'. Pas op voor onbedoelde dubbeltelling.
| Investeringskosten output gebaseerd | 2983 | Euro/kW | De investeringskosten 'input gebaseerd' worden opgeteld bij de investeringskosten 'output gebaseerd'. Pas op voor onbedoelde dubbeltelling.
| Totale investeringskosten | 24.031 | Euro (miljoen)
| Vaste operationele kosten input gebaseerd |  | Euro/kW/jaar | De operationele kosten 'input gebaseerd' worden opgeteld bij de investeringskosten 'output gebaseerd'. Pas op voor onbedoelde dubbeltelling.
| Vaste operationele kosten output gebaseerd | 127 | Euro/kW/jaar | De operationele kosten 'input gebaseerd' worden opgeteld bij de investeringskosten 'output gebaseerd'. Pas op voor onbedoelde dubbeltelling.
| Totale jaarlijkse vaste operationele kosten | 1016 | Euro (duizend) | Deze waarde wordt ter illustratie getoond.
| Kosten elektriciteitsverbruik | 0.0108 | Euro/kWh | Het betreft de inkoopkosten voor elektriciteit, per kWh output
| Kosten gasverbruik |  | Euro/kWh | Het betreft de inkoopkosten voor gas, per kWh output
| Kosten warmteverbruik |  | Euro/kWh | Het betreft de inkoopkosten voor warmte, per kWh output
| Overige variabele operationele kosten | 0.0019 | Euro/kWh
| Totale variabele operationele kosten | 0.0127 | Euro/kWh
| ENERGIEGEBRUIK | Waarde | Eenheid | Toelichting
| Energie-inhoud brandstof |  | GJ/ton
| Biomassadoorzet | 0 | ton/jaar
| Netto brandstofprijs |  | Euro/ton | Hier wordt de brandstofprijs aan de poort bedoeld, inclusief eventuele risico-opslag.
| Relatief elektriciteitsgebruik | 0.0754 | kWh/kWh
| Elektriciteitsgebruik | 2111.2 | MWh/jaar
| Relatief warmtegebruik |  | kWh/kWh
| Warmtegebruik | 0 | MWh/jaar
| Relatief aardgasgebruik |  | kWh/kWh
| Aardgasgebruik | 0 | MWh/jaar
| EMISSIEFACTOREN | Waarde | Eenheid | Toelichting
| Emissiefactor van warmteproductie per eenheid | 0.225 | kg CO2/kWh
| Emissiefactor van elektriciteitsproductie of overig per eenheid |  | kg CO2/kWh
| Emissiefactor van gasproductie per eenheid |  | kg CO2/kWh
| Emissiefactor gebruik van biomassa |  | kg CO2/ton | De waarde die hier getoond wordt, is afhankelijk aan de uitgangspunten in de adviesvraag.
| Emissiefactor gebruik van warmte |  | kg CO2/kWh
| Emissiefactor gebruik van elektriciteit | 0.13 | kg CO2/kWh
| Emissiefactor gebruik van gas |  | kg CO2/kWh
| Vermeden emissies | 0.4304 | kg CO2/kWh
| TERMIJNEN | Waarde | Eenheid | Toelichting
| Economische levensduur | 30 | jaar | Deze waarde wordt gebruikt om eventuele inkomsten van het project na subsidieperiode te berekenen.
| Termijn lening | 15 | jaar
| Afschrijvingstermijn | 15 | jaar
| Beleidsperiode | 15 | jaar
| Totale operationale periode |  | jaar | Deze waarde wordt gebruikt om de vermeden emissies gedurende de hele operationele periode van de installatie te berekenen.
| PARAMETERS NA SUBSIDIEPERIODE | Waarde | Eenheid | Toelichting
| Elektriciteitsprijs na subsidieperiode |  | Euro/kWh | Deze prijs is inclusief de profiel- en onbalansfactor.
| Vollasturen na subsidieperiode elektriciteit of overige |  | uur/jaar
| Prijs warmte of hernieuwbaar gas na subsidieperiode | 0.036 | Euro/kWh
| Vollasturen na subsidieperiode warmte of hernieuwbaar gas | 3500 | uur/jaar
| Totaal geproduceerde eenheden subsidieperiode | 420000000 | kWh
| Totale geproduceerde eenheden bedrijfsperiode | 840000000 | kWh
| Verrekeningsfactor bespaarde emissies | 2
| FINANCIËLE PARAMETERS | Waarde | Eenheid | Toelichting
| Inflatie | 2%
| Rendement op vreemd vermogen | 5.5%
| Rendement op eigen vermogen | 14.5%
| Percentage vreemd vermogen in investering | 70%
| Percentage eigen vermogen in investering | 30%
| Vennootschapsbelasting | 25.8%
| INVESTERINGSSUBSIDIES | Waarde | Eenheid | Toelichting
| Investeringssubsidie t.g.v. vreemd vermogen |  | Euro
| Investeringssubsidie t.g.v. eigen vermogen (NCW) |  | Euro
| ONREGELMATIGE CASHFLOWS | Jaar | Waarde | Toelichting
Voer in cel kolom C het jaar in waarin de onregelmatige cashflow plaatsvindt en in kolom D97 de reële kosten (als negatieve waarde) in dat specifieke jaar.
De waarde als reële kosten is gedefinieerd in euro van het jaar 2025.
| Afsluitprovisie als percentage van lening | 0 | 1% | Deze afsluitprovisie wordt verrekend in de totale investeringskosten en is gedefinieerd als percentage van de lening.
| SUBSIDIE-INKOMSTEN (niet invullen voor basisbedragberekening) |  | Eenheid | 2025 | 2026 | 2027 | 2028 | 2029 | 2030 | 2031 | 2032 | 2033 | 2034 | 2035 | 2036 | 2037 | 2038 | 2039 | 2040 | 2041 | 2042 | 2043 | 2044 | 2045 | 2046 | 2047 | 2048 | 2049 | 2050 | 2051 | 2052 | 2053 | 2054 | 2055 | 2056 | 2057 | 2058 | 2059 | 2060 | 2061 | 2062 | 2063 | 2064
| Basisbedrag (deze cellen kunnen gebruikt worden om de inkomsten toe te voegen) |  | Euro/kWh |  | 0 | 0 | 0 | 0 | 0 | 0 | 0 | 0 | 0 | 0 | 0 | 0 | 0 | 0 | 0 | 0 | 0 | 0 | 0 | 0 | 0 | 0 | 0 | 0 | 0 | 0 | 0 | 0 | 0 | 0 | 0 | 0 | 0 | 0 | 0 | 0 | 0 | 0 | 0
| Correctiebedrag (deze cellen kunnen gebruikt worden om de inkomsten toe te voegen) |  | Euro/kWh |  | 0 | 0 | 0 | 0 | 0 | 0 | 0 | 0 | 0 | 0 | 0 | 0 | 0 | 0 | 0 | 0 | 0 | 0 | 0 | 0 | 0 | 0 | 0 | 0 | 0 | 0 | 0 | 0 | 0 | 0 | 0 | 0 | 0 | 0 | 0 | 0 | 0 | 0 | 0
| Inflator |  | index | 1 | 1.02 | 1.0404 | 1.0612 | 1.0824 | 1.1041 | 1.1262 | 1.1487 | 1.1717 | 1.1951 | 1.219 | 1.2434 | 1.2682 | 1.2936 | 1.3195 | 1.3459 | 1.3728 | 1.4002 | 1.4282 | 1.4568 | 1.4859 | 1.5157 | 1.546 | 1.5769 | 1.6084 | 1.6406 | 1.6734 | 1.7069 | 1.741 | 1.7758 | 1.8114 | 1.8476 | 1.8845 | 1.9222 | 1.9607 | 1.9999 | 2.0399 | 2.0807 | 2.1223 | 2.1647
Tabel: Nominale kasstroom (positieve bedragen = gunstig voor de producent) | bar: Deze afsluitprovisie wordt verrekend in de totale investeringskosten en is gedefinieerd als percentage van de lening. 2034 to Deze afsluitprovisie wordt verrekend in de totale investeringskosten en is gedefinieerd als percentage van de lening. 2064
| INITIELE INVESTERING |  | 0 | 1 | 2 | 3 | 4 | 5 | 6 | 7 | 8 | 9 | 10 | 11 | 12 | 13 | 14 | 15 | 16 | 17 | 18 | 19 | 20 | 21 | 22 | 23 | 24 | 25 | 26 | 27 | 28 | 29 | 30 | 31 | 32 | 33 | 34 | 35 | 36 | 37 | 38 | 39 | 40
| Investering | Euro | 0: -24031048
AFZET
| Afzet elektriciteit of overige | kWh |  | 0 | 0 | 0 | 0 | 0 | 0 | 0 | 0 | 0 | 0 | 0 | 0 | 0 | 0 | 0 | 0 | 0 | 0 | 0 | 0 | 0 | 0 | 0 | 0 | 0 | 0 | 0 | 0 | 0 | 0 | 0 | 0 | 0 | 0 | 0 | 0 | 0 | 0 | 0 | 0
| Afzet warmte | kWh |  | 28000000 | 28000000 | 28000000 | 28000000 | 28000000 | 28000000 | 28000000 | 28000000 | 28000000 | 28000000 | 28000000 | 28000000 | 28000000 | 28000000 | 28000000 | 28000000 | 28000000 | 28000000 | 28000000 | 28000000 | 28000000 | 28000000 | 28000000 | 28000000 | 28000000 | 28000000 | 28000000 | 28000000 | 28000000 | 28000000 | 0 | 0 | 0 | 0 | 0 | 0 | 0 | 0 | 0 | 0
| Afzet hernieuwbaar gas | kWh (HHV) |  | 0 | 0 | 0 | 0 | 0 | 0 | 0 | 0 | 0 | 0 | 0 | 0 | 0 | 0 | 0 | 0 | 0 | 0 | 0 | 0 | 0 | 0 | 0 | 0 | 0 | 0 | 0 | 0 | 0 | 0 | 0 | 0 | 0 | 0 | 0 | 0 | 0 | 0 | 0 | 0
| Afzet | kWh |  | 28000000 | 28000000 | 28000000 | 28000000 | 28000000 | 28000000 | 28000000 | 28000000 | 28000000 | 28000000 | 28000000 | 28000000 | 28000000 | 28000000 | 28000000 | 28000000 | 28000000 | 28000000 | 28000000 | 28000000 | 28000000 | 28000000 | 28000000 | 28000000 | 28000000 | 28000000 | 28000000 | 28000000 | 28000000 | 28000000 | 0 | 0 | 0 | 0 | 0 | 0 | 0 | 0 | 0 | 0
KOSTEN EN INKOMSTEN
| Operationele kosten | Euro |  | -1371600 | -1399032 | -1427012.64 | -1455552.8928 | -1484663.9507 | -1514357.2297 | -1544644.3743 | -1575537.2617 | -1607048.007 | -1639188.9671 | -1671972.7465 | -1705412.2014 | -1739520.4454 | -1774310.8543 | -1809797.0714 | -1845993.0128 | -1882912.8731 | -1920571.1306 | -1958982.5532 | -1998162.2042 | -2038125.4483 | -2078887.9573 | -2120465.7164 | -2162875.0308 | -2206132.5314 | -2250255.182 | -2295260.2856 | -2341165.4914 | -2387988.8012 | -2435748.5772 | 0 | 0 | 0 | 0 | 0 | 0 | 0 | 0 | 0 | 0
| Brandstofkosten (biomassa) | Euro |  | 0 | 0 | 0 | 0 | 0 | 0 | 0 | 0 | 0 | 0 | 0 | 0 | 0 | 0 | 0 | 0 | 0 | 0 | 0 | 0 | 0 | 0 | 0 | 0 | 0 | 0 | 0 | 0 | 0 | 0 | 0 | 0 | 0 | 0 | 0 | 0 | 0 | 0 | 0 | 0
| Marktwaarde elektriciteit na einde beleidsperiode | Euro/kWh |  | 0 | 0 | 0 | 0 | 0 | 0 | 0 | 0 | 0 | 0 | 0 | 0 | 0 | 0 | 0 | 0 | 0 | 0 | 0 | 0 | 0 | 0 | 0 | 0 | 0 | 0 | 0 | 0 | 0 | 0 | 0 | 0 | 0 | 0 | 0 | 0 | 0 | 0 | 0 | 0
| Marktwaarde warmte of hernieuwbaar gas na einde beleidsperiode | Euro/kWh |  | 0 | 0 | 0 | 0 | 0 | 0 | 0 | 0 | 0 | 0 | 0 | 0 | 0 | 0 | 0 | 0.048451 | 0.04942 | 0.050409 | 0.051417 | 0.052445 | 0.053494 | 0.054564 | 0.055655 | 0.056768 | 0.057904 | 0.059062 | 0.060243 | 0.061448 | 0.062677 | 0.06393 | 0 | 0 | 0 | 0 | 0 | 0 | 0 | 0 | 0 | 0
| Correctiebedrag | Euro/kWh |  | 0 | 0 | 0 | 0 | 0 | 0 | 0 | 0 | 0 | 0 | 0 | 0 | 0 | 0 | 0 | 0 | 0 | 0 | 0 | 0 | 0 | 0 | 0 | 0 | 0 | 0 | 0 | 0 | 0 | 0 | 0 | 0 | 0 | 0 | 0 | 0 | 0 | 0 | 0 | 0
| Basisbedrag | Euro/kWh |  | 0 | 0 | 0 | 0 | 0 | 0 | 0 | 0 | 0 | 0 | 0 | 0 | 0 | 0 | 0 | 0 | 0 | 0 | 0 | 0 | 0 | 0 | 0 | 0 | 0 | 0 | 0 | 0 | 0 | 0 | 0 | 0 | 0 | 0 | 0 | 0 | 0 | 0 | 0 | 0
| SDE-vergoeding | Euro |  | 0 | 0 | 0 | 0 | 0 | 0 | 0 | 0 | 0 | 0 | 0 | 0 | 0 | 0 | 0 | 0 | 0 | 0 | 0 | 0 | 0 | 0 | 0 | 0 | 0 | 0 | 0 | 0 | 0 | 0 | 0 | 0 | 0 | 0 | 0 | 0 | 0 | 0 | 0 | 0
| Marktinkomsten na einde beleidsperiode | Euro |  | 0 | 0 | 0 | 0 | 0 | 0 | 0 | 0 | 0 | 0 | 0 | 0 | 0 | 0 | 0 | 1356635.285 | 1383767.9907 | 1411443.3505 | 1439672.2176 | 1468465.6619 | 1497834.9751 | 1527791.6746 | 1558347.5081 | 1589514.4583 | 1621304.7475 | 1653730.8424 | 1686805.4593 | 1720541.5685 | 1754952.3998 | 1790051.4478 | 0 | 0 | 0 | 0 | 0 | 0 | 0 | 0 | 0 | 0
| Marktinkomsten gedurende beleidsperiode | Euro |  | 0 | 0 | 0 | 0 | 0 | 0 | 0 | 0 | 0 | 0 | 0 | 0 | 0 | 0 | 0 | 0 | 0 | 0 | 0 | 0 | 0 | 0 | 0 | 0 | 0 | 0 | 0 | 0 | 0 | 0 | 0 | 0 | 0 | 0 | 0 | 0 | 0 | 0 | 0 | 0
TOTALE KOSTEN EN INKOMSTEN
| Inkomen totaal (nominaal) | Euro |  | 0 | 0 | 0 | 0 | 0 | 0 | 0 | 0 | 0 | 0 | 0 | 0 | 0 | 0 | 0 | 1356635.285 | 1383767.9907 | 1411443.3505 | 1439672.2176 | 1468465.6619 | 1497834.9751 | 1527791.6746 | 1558347.5081 | 1589514.4583 | 1621304.7475 | 1653730.8424 | 1686805.4593 | 1720541.5685 | 1754952.3998 | 1790051.4478 | 0 | 0 | 0 | 0 | 0 | 0 | 0 | 0 | 0 | 0
| Kosten totaal (nominaal) | Euro |  | -1371600 | -1399032 | -1427012.64 | -1455552.8928 | -1484663.9507 | -1514357.2297 | -1544644.3743 | -1575537.2617 | -1607048.007 | -1639188.9671 | -1671972.7465 | -1705412.2014 | -1739520.4454 | -1774310.8543 | -1809797.0714 | -1845993.0128 | -1882912.8731 | -1920571.1306 | -1958982.5532 | -1998162.2042 | -2038125.4483 | -2078887.9573 | -2120465.7164 | -2162875.0308 | -2206132.5314 | -2250255.182 | -2295260.2856 | -2341165.4914 | -2387988.8012 | -2435748.5772 | 0 | 0 | 0 | 0 | 0 | 0 | 0 | 0 | 0 | 0
| Bruto inkomen (nominaal) | Euro |  | -1371600 | -1399032 | -1427012.64 | -1455552.8928 | -1484663.9507 | -1514357.2297 | -1544644.3743 | -1575537.2617 | -1607048.007 | -1639188.9671 | -1671972.7465 | -1705412.2014 | -1739520.4454 | -1774310.8543 | -1809797.0714 | -489357.7278 | -499144.8824 | -509127.78 | -519310.3356 | -529696.5423 | -540290.4732 | -551096.2826 | -562118.2083 | -573360.5725 | -584827.7839 | -596524.3396 | -608454.8264 | -620623.9229 | -633036.4014 | -645697.1294 | 0 | 0 | 0 | 0 | 0 | 0 | 0 | 0 | 0 | 0
AFSCHRIJVING EN SCHULDEN
| Afschrijving | Euro |  | -1602069.8667 | -1602069.8667 | -1602069.8667 | -1602069.8667 | -1602069.8667 | -1602069.8667 | -1602069.8667 | -1602069.8667 | -1602069.8667 | -1602069.8667 | -1602069.8667 | -1602069.8667 | -1602069.8667 | -1602069.8667 | -1602069.8667 | 0 | 0 | 0 | 0 | 0 | 0 | 0 | 0 | 0 | 0 | 0 | 0 | 0 | 0 | 0 | 0 | 0 | 0 | 0 | 0 | 0 | 0 | 0 | 0 | 0
| Rente | Euro |  | -925195.348 | -883907.9527 | -840349.7506 | -794395.8475 | -745914.4797 | -694766.6366 | -640805.6622 | -583876.8341 | -523816.9206 | -460453.7117 | -393605.5264 | -323080.691 | -248676.9895 | -170181.0845 | -87367.9047 | 0 | 0 | 0 | 0 | 0 | 0 | 0 | 0 | 0 | 0 | 0 | 0 | 0 | 0 | 0 | 0 | 0 | 0 | 0 | 0 | 0 | 0 | 0 | 0 | 0
| Aflossing | Euro |  | -750679.9146 | -791967.31 | -835525.512 | -881479.4152 | -929960.783 | -981108.6261 | -1035069.6005 | -1091998.4285 | -1152058.3421 | -1215421.5509 | -1282269.7362 | -1352794.5717 | -1427198.2731 | -1505694.1782 | -1588507.358 | 0 | 0 | 0 | 0 | 0 | 0 | 0 | 0 | 0 | 0 | 0 | 0 | 0 | 0 | 0 | 0 | 0 | 0 | 0 | 0 | 0 | 0 | 0 | 0 | 0
| Totale lasten lening | Euro |  | -1675875.2626 | -1675875.2626 | -1675875.2626 | -1675875.2626 | -1675875.2626 | -1675875.2626 | -1675875.2626 | -1675875.2626 | -1675875.2626 | -1675875.2626 | -1675875.2626 | -1675875.2626 | -1675875.2626 | -1675875.2626 | -1675875.2626 | 0 | 0 | 0 | 0 | 0 | 0 | 0 | 0 | 0 | 0 | 0 | 0 | 0 | 0 | 0 | 0 | 0 | 0 | 0 | 0 | 0 | 0 | 0 | 0 | 0
BELASTING
| Belastbaar inkomen | Euro |  | -3898865.2147 | -3885009.8194 | -3869432.2573 | -3852018.607 | -3832648.297 | -3811193.7329 | -3787519.9031 | -3761483.9625 | -3732934.7942 | -3701712.5455 | -3667648.1396 | -3630562.759 | -3590267.3016 | -3546561.8055 | -3499234.8428 | -489357.7278 | -499144.8824 | -509127.78 | -519310.3356 | -529696.5423 | -540290.4732 | -551096.2826 | -562118.2083 | -573360.5725 | -584827.7839 | -596524.3396 | -608454.8264 | -620623.9229 | -633036.4014 | -645697.1294 | 0 | 0 | 0 | 0 | 0 | 0 | 0 | 0 | 0 | 0
| Belasting bedrag | Euro |  | 1005907.2254 | 1002332.5334 | 998313.5224 | 993820.8006 | 988823.2606 | 983287.9831 | 977180.135 | 970462.8623 | 963097.1769 | 955041.8367 | 946253.22 | 936685.1918 | 926288.9638 | 915012.9458 | 902802.5894 | 126254.2938 | 128779.3797 | 131354.9672 | 133982.0666 | 136661.7079 | 139394.9421 | 142182.8409 | 145026.4977 | 147927.0277 | 150885.5682 | 153903.2796 | 156981.3452 | 160120.9721 | 163323.3916 | 166589.8594 | 0 | 0 | 0 | 0 | 0 | 0 | 0 | 0 | 0 | 0
CASHFLOWS
| Netto inkomen na belasting | Euro |  | -2041568.0373 | -2072574.7293 | -2104574.3803 | -2137607.3549 | -2171715.9527 | -2206944.5092 | -2243339.5019 | -2280949.6621 | -2319826.0927 | -2360022.393 | -2401594.7891 | -2444602.2722 | -2489106.7443 | -2535173.1712 | -2582869.7446 | -363103.434 | -370365.5027 | -377772.8128 | -385328.269 | -393034.8344 | -400895.5311 | -408913.4417 | -417091.7106 | -425433.5448 | -433942.2157 | -442621.06 | -451473.4812 | -460502.9508 | -469713.0098 | -479107.27 | 0 | 0 | 0 | 0 | 0 | 0 | 0 | 0 | 0 | 0
| Project cashflow | Euro | -24031048 | -365692.7746 | -396699.4666 | -428699.1176 | -461732.0922 | -495840.69 | -531069.2466 | -567464.2393 | -605074.3994 | -643950.8301 | -684147.1304 | -725719.5265 | -768727.0096 | -813231.4816 | -859297.9085 | -906994.482 | -363103.434 | -370365.5027 | -377772.8128 | -385328.269 | -393034.8344 | -400895.5311 | -408913.4417 | -417091.7106 | -425433.5448 | -433942.2157 | -442621.06 | -451473.4812 | -460502.9508 | -469713.0098 | -479107.27 | 0 | 0 | 0 | 0 | 0 | 0 | 0 | 0 | 0 | 0
| Equity cashflow | Euro | -7209314.4 | -2041568.0373 | -2072574.7293 | -2104574.3803 | -2137607.3549 | -2171715.9527 | -2206944.5092 | -2243339.5019 | -2280949.6621 | -2319826.0927 | -2360022.393 | -2401594.7891 | -2444602.2722 | -2489106.7443 | -2535173.1712 | -2582869.7446 | -363103.434 | -370365.5027 | -377772.8128 | -385328.269 | -393034.8344 | -400895.5311 | -408913.4417 | -417091.7106 | -425433.5448 | -433942.2157 | -442621.06 | -451473.4812 | -460502.9508 | -469713.0098 | -479107.27 | 0 | 0 | 0 | 0 | 0 | 0 | 0 | 0 | 0 | 0
| Subsidiebasis: afzet | kWh |  | 28000000 | 28000000 | 28000000 | 28000000 | 28000000 | 28000000 | 28000000 | 28000000 | 28000000 | 28000000 | 28000000 | 28000000 | 28000000 | 28000000 | 28000000 | 0 | 0 | 0 | 0 | 0 | 0 | 0 | 0 | 0 | 0 | 0 | 0 | 0 | 0 | 0 | 0 | 0 | 0 | 0 | 0 | 0 | 0 | 0 | 0 | 0
| Terug te verdienen investering | Euro | 24031048 | 21665843.348 | 19286783.3007 | 16892145.6913 | 14480094.4316 | 12048672.8619 | 9595796.7282 | 7119246.7646 | 4616660.8605 | 2085525.788 | -476831.5331 | -3073253.2602 | -5706760.3679 | -8380562.9329 | -11098070.9941 | -13862906.018 | -13373548.2902 | -12874403.4078 | -12365275.6278 | -11845965.2922 | -11316268.7498 | -10775978.2767 | -10224881.994 | -9662763.7857 | -9089403.2133 | -8504575.4294 | -7908051.0898 | -7299596.2634 | -6678972.3405 | -6045935.9391 | -5400238.8097 | -5400238.8097 | -5400238.8097 | -5400238.8097 | -5400238.8097 | -5400238.8097 | -5400238.8097 | -5400238.8097 | -5400238.8097 | -5400238.8097 | -5400238.8097
| DSCR |  | 1: 1.8459; 2: 1.8274; 3: 1.8083; 4: 1.7886; 5: 1.7682; 6: 1.7472; 7: 1.7255; 8: 1.7031; 9: 1.6799; 10: 1.6559; 11: 1.6311; 12: 1.6054; 13: 1.5789; 14: 1.5514; 15: 1.5229
| PROJECTPARAMETERS | Waarde | 0: Eenheid
| Verdisconteerde inkomsten | -13513828.4797 | 0: euro
| Verdisconteerde afzet | 124484759.0976 | 0: kWh
| Totale investering | 24031048 | 0: Euro
| DSCR (gemiddeld) | 1.696
| Vermogenskostenvergoeding (WACC nominaal/reëel) | 7.2% / 5.1%
| Projectrendement (IRR) | n.v.t.
| Rendement op eigen vermogen (IRR) | n.v.t.
| Aandeel lening | 16821733.6 | 0: Euro
| Aandeel eigen vermogen | 7209314.4 | 0: Euro
| Warmtekrachtverhouding | 0 | 0: W:E
| Samengesteld aantal vollasturen | 3500 | 0: uur/jaar
| Terugverdientijd (inclusief SDE++-subsidie) | tussen 9 en 10 jaar
| SUBSIDIEPARAMETERS | Waarde | 0: Eenheid
| Bodemprijs of basisprijs | 0.01285 | 0: Euro/kWh
| Langetermijnprijs | 0.019275 | 0: Euro/kWh
| Voorlopig correctiebedrag 2025 | 0.029447 | 0: Euro/kWh
| Voorlopige GvO-waarde 2025 | 0 | 0: Euro/kWh
| Voorlopige HBE-waarde 2025 netlevering | 0 | 0: Euro/kWh
| Voorlopige waarde ETS-correctie | 0.0015478 | 0: Euro/kWh
| Langetermijnwaarde ETS-correctie | 0.0028308 | 0: Euro/kWh
| CONVERSIEFACTOREN | Waarde | 0: Eenheid
| Verbrandingswaarde methaan (onderwaarde) | 35.8 | 0: MJ/Nm3
| Verbrandingswaarde hernieuwbaar gas (onderwaarde) | 31.65 | 0: MJ/Nm3
| Verbrandingswaarde hernieuwbaar gas (bovenwaarde) | 35.17 | 0: MJ/Nm3
| kWh naar MJ | 3.6 | 0: MJ/kWh

## 73
Berekening basisbedragen: Eindadvies SDE++ 2025, inclusief verwerking van aanpassingen van 6 juni 2025
Diepe geothermie (geen basislast); ≥12 MWth
| BASISBEDRAG en SUBSIDIE-INTENSITEIT | Waarde | Eenheid | Toelichting
| Basisbedrag | 0.1543 | Euro/kWh | Het basisbedrag is een maat voor de productiekosten. Deze waarde kan berekend worden als alleen deze worksheet geopend is.
| Subsidie-intensiteit | 307.1561 | Euro/t CO2 | De subsidie-intensiteit is de maat die in de rangschikking gebruikt wordt. Om deze waarde te berekenen dient ook de worksheet 'Correcties' geopend te zijn.
| Productie-eenheid | kWh |  | De SDE++ kent twee rekeneenheden waarover subsidie kan worden uitgekeerd: kWh voor energiecategorieën en t CO2 voor CCS- en CCU-categorieën.
| Vermogenseenheid | kW
| Domein | Lagetemperatuurwarmte |  | Het corresponderende domein bij deze categorie geeft aan binnen welk 'hekje' de subsidiecategorie valt.
| CORRECTIEMETHODES | Waarde | Typering | Toelichting
| Berekeningswijze correctiebedrag methode-ID | 17 | Warmte, groot_1 | 70% x TTF[LHV]
| Berekeningswijze ETS-correctie-ID | 8 | Hernieuwbare warmte zonder warmtepomp levering aan stadsverwarming | ETS_max_warmte * D_ketel_warmtenet_inflex
| ETS-voordeel bij merendeel van projecten? | Ja | Ja of Nee | Alleen van belang voor warmteprojecten. Deze parameter werkt door op de langetermijnprijs en subsidie-intensiteit.
| Berekeningswijze correctiebedrag methode-ID netlevering |  |  | Enkel relevant voor zon-pv.
| Berekeningswijze correctiebedrag methode-ID niet-netlevering |  |  | Enkel relevant voor zon-pv.
| Netlevering deel |  |  | Enkel relevant voor zon-pv. Aandeel van de productie dat aan het net wordt geleverd.
| Niet-netlevering deel |  |  | Enkel relevant voor zon-pv. Aandeel eigen gebruik.
| SYSTEEMGROOTTE | Waarde | Eenheid | Toelichting
| Inputvermogen |  | kW
| Seasonal Performance Factor (SPF) |  |  | Hier wordt de seizoensgemiddelde COP, of Seasonal performance factor, mee bedoeld voor het hele systeem.
| Gaat het om een installatie voor hernieuwbaar gas? |  |  | Alleen 'Ja' invullen als de installatie gas van aardgaskwaliteit produceert.
| Methaangehalte hernieuwbaar gas voor gaszuivering |  |  | Het percentage methaan in het biogas, dat nog niet tot aardgaskwaliteit is opgewaardeerd.
| Vermogen hernieuwbaargasproductie (voor zuivering) | 0 | Nm3/uur
| Outputvermogen (thermisch of hernieuwbaar gas) | 16800 | kW | Dit veld alleen invullen bij productie van warmte (al dan niet in WKK-variant) of hernieuwbaar gas van aardgaskwaleit
| Outputvermogen (hernieuwbaar gas) | 0 | Nm3/uur
| Outputvermogen (elektrisch of overig) |  | kW | Dit veld invullen als de installatie elektriciteit produceert (al dan niet in WKK-variant), of iets anders dan warmte of gas van aardgaskwaliteit produceert.
| Vollasturen levering (thermisch of hernieuwbaar gas) | 3500 | uur/jaar | Bij een installatie voor gecombineerde opwekking, wordt de bedrijfstijd automatisch genomen als maximum van de vollasturen warmte en vollasturen elektriciteit.
| Vollasturen levering (elektrisch of overig) |  | uur/jaar | Bij een installatie voor gecombineerde opwekking, wordt de bedrijfstijd automatisch genomen als maximum van de vollasturen warmte en vollasturen elektriciteit.
| ENERGETISCH RENDEMENT | Waarde | Eenheid | Toelichting
| Max. elektrisch rendement | 0%
| Elektrisch rendement | 0%
| Thermisch rendement of rendement gasproductie | 0%
| Elektriciteitsderving bij warmtelevering |  | elektriciteit : warmte | Enkel invullen als de installatie een WKK-installatie is waarbij warmtelevering ten koste gaat van de elektriciteitsproductie.
| KOSTEN | Waarde | Eenheid | Toelichting
| Investeringskosten input gebaseerd |  | Euro/kW | De investeringskosten 'input gebaseerd' worden opgeteld bij de investeringskosten 'output gebaseerd'. Pas op voor onbedoelde dubbeltelling.
| Investeringskosten output gebaseerd | 2733 | Euro/kW | De investeringskosten 'input gebaseerd' worden opgeteld bij de investeringskosten 'output gebaseerd'. Pas op voor onbedoelde dubbeltelling.
| Totale investeringskosten | 46.2358 | Euro (miljoen)
| Vaste operationele kosten input gebaseerd |  | Euro/kW/jaar | De operationele kosten 'input gebaseerd' worden opgeteld bij de investeringskosten 'output gebaseerd'. Pas op voor onbedoelde dubbeltelling.
| Vaste operationele kosten output gebaseerd | 119 | Euro/kW/jaar | De operationele kosten 'input gebaseerd' worden opgeteld bij de investeringskosten 'output gebaseerd'. Pas op voor onbedoelde dubbeltelling.
| Totale jaarlijkse vaste operationele kosten | 1999.2 | Euro (duizend) | Deze waarde wordt ter illustratie getoond.
| Kosten elektriciteitsverbruik | 0.0108 | Euro/kWh | Het betreft de inkoopkosten voor elektriciteit, per kWh output
| Kosten gasverbruik |  | Euro/kWh | Het betreft de inkoopkosten voor gas, per kWh output
| Kosten warmteverbruik |  | Euro/kWh | Het betreft de inkoopkosten voor warmte, per kWh output
| Overige variabele operationele kosten | 0.0019 | Euro/kWh
| Totale variabele operationele kosten | 0.0127 | Euro/kWh
| ENERGIEGEBRUIK | Waarde | Eenheid | Toelichting
| Energie-inhoud brandstof |  | GJ/ton
| Biomassadoorzet | 0 | ton/jaar
| Netto brandstofprijs |  | Euro/ton | Hier wordt de brandstofprijs aan de poort bedoeld, inclusief eventuele risico-opslag.
| Relatief elektriciteitsgebruik | 0.0754 | kWh/kWh
| Elektriciteitsgebruik | 4433.52 | MWh/jaar
| Relatief warmtegebruik |  | kWh/kWh
| Warmtegebruik | 0 | MWh/jaar
| Relatief aardgasgebruik |  | kWh/kWh
| Aardgasgebruik | 0 | MWh/jaar
| EMISSIEFACTOREN | Waarde | Eenheid | Toelichting
| Emissiefactor van warmteproductie per eenheid | 0.225 | kg CO2/kWh
| Emissiefactor van elektriciteitsproductie of overig per eenheid |  | kg CO2/kWh
| Emissiefactor van gasproductie per eenheid |  | kg CO2/kWh
| Emissiefactor gebruik van biomassa |  | kg CO2/ton | De waarde die hier getoond wordt, is afhankelijk aan de uitgangspunten in de adviesvraag.
| Emissiefactor gebruik van warmte |  | kg CO2/kWh
| Emissiefactor gebruik van elektriciteit | 0.13 | kg CO2/kWh
| Emissiefactor gebruik van gas |  | kg CO2/kWh
| Vermeden emissies | 0.4304 | kg CO2/kWh
| TERMIJNEN | Waarde | Eenheid | Toelichting
| Economische levensduur | 30 | jaar | Deze waarde wordt gebruikt om eventuele inkomsten van het project na subsidieperiode te berekenen.
| Termijn lening | 15 | jaar
| Afschrijvingstermijn | 15 | jaar
| Beleidsperiode | 15 | jaar
| Totale operationale periode |  | jaar | Deze waarde wordt gebruikt om de vermeden emissies gedurende de hele operationele periode van de installatie te berekenen.
| PARAMETERS NA SUBSIDIEPERIODE | Waarde | Eenheid | Toelichting
| Elektriciteitsprijs na subsidieperiode |  | Euro/kWh | Deze prijs is inclusief de profiel- en onbalansfactor.
| Vollasturen na subsidieperiode elektriciteit of overige |  | uur/jaar
| Prijs warmte of hernieuwbaar gas na subsidieperiode | 0.036 | Euro/kWh
| Vollasturen na subsidieperiode warmte of hernieuwbaar gas | 3500 | uur/jaar
| Totaal geproduceerde eenheden subsidieperiode | 882000000 | kWh
| Totale geproduceerde eenheden bedrijfsperiode | 1764000000 | kWh
| Verrekeningsfactor bespaarde emissies | 2
| FINANCIËLE PARAMETERS | Waarde | Eenheid | Toelichting
| Inflatie | 2%
| Rendement op vreemd vermogen | 5.5%
| Rendement op eigen vermogen | 14.5%
| Percentage vreemd vermogen in investering | 70%
| Percentage eigen vermogen in investering | 30%
| Vennootschapsbelasting | 25.8%
| INVESTERINGSSUBSIDIES | Waarde | Eenheid | Toelichting
| Investeringssubsidie t.g.v. vreemd vermogen |  | Euro
| Investeringssubsidie t.g.v. eigen vermogen (NCW) |  | Euro
| ONREGELMATIGE CASHFLOWS | Jaar | Waarde | Toelichting
Voer in cel kolom C het jaar in waarin de onregelmatige cashflow plaatsvindt en in kolom D97 de reële kosten (als negatieve waarde) in dat specifieke jaar.
De waarde als reële kosten is gedefinieerd in euro van het jaar 2025.
| Afsluitprovisie als percentage van lening | 0 | 1% | Deze afsluitprovisie wordt verrekend in de totale investeringskosten en is gedefinieerd als percentage van de lening.
| SUBSIDIE-INKOMSTEN (niet invullen voor basisbedragberekening) |  | Eenheid | 2025 | 2026 | 2027 | 2028 | 2029 | 2030 | 2031 | 2032 | 2033 | 2034 | 2035 | 2036 | 2037 | 2038 | 2039 | 2040 | 2041 | 2042 | 2043 | 2044 | 2045 | 2046 | 2047 | 2048 | 2049 | 2050 | 2051 | 2052 | 2053 | 2054 | 2055 | 2056 | 2057 | 2058 | 2059 | 2060 | 2061 | 2062 | 2063 | 2064
| Basisbedrag (deze cellen kunnen gebruikt worden om de inkomsten toe te voegen) |  | Euro/kWh |  | 0 | 0 | 0 | 0 | 0 | 0 | 0 | 0 | 0 | 0 | 0 | 0 | 0 | 0 | 0 | 0 | 0 | 0 | 0 | 0 | 0 | 0 | 0 | 0 | 0 | 0 | 0 | 0 | 0 | 0 | 0 | 0 | 0 | 0 | 0 | 0 | 0 | 0 | 0
| Correctiebedrag (deze cellen kunnen gebruikt worden om de inkomsten toe te voegen) |  | Euro/kWh |  | 0 | 0 | 0 | 0 | 0 | 0 | 0 | 0 | 0 | 0 | 0 | 0 | 0 | 0 | 0 | 0 | 0 | 0 | 0 | 0 | 0 | 0 | 0 | 0 | 0 | 0 | 0 | 0 | 0 | 0 | 0 | 0 | 0 | 0 | 0 | 0 | 0 | 0 | 0
| Inflator |  | index | 1 | 1.02 | 1.0404 | 1.0612 | 1.0824 | 1.1041 | 1.1262 | 1.1487 | 1.1717 | 1.1951 | 1.219 | 1.2434 | 1.2682 | 1.2936 | 1.3195 | 1.3459 | 1.3728 | 1.4002 | 1.4282 | 1.4568 | 1.4859 | 1.5157 | 1.546 | 1.5769 | 1.6084 | 1.6406 | 1.6734 | 1.7069 | 1.741 | 1.7758 | 1.8114 | 1.8476 | 1.8845 | 1.9222 | 1.9607 | 1.9999 | 2.0399 | 2.0807 | 2.1223 | 2.1647
Tabel: Nominale kasstroom (positieve bedragen = gunstig voor de producent) | bar: Deze afsluitprovisie wordt verrekend in de totale investeringskosten en is gedefinieerd als percentage van de lening. 2034 to Deze afsluitprovisie wordt verrekend in de totale investeringskosten en is gedefinieerd als percentage van de lening. 2064
| INITIELE INVESTERING |  | 0 | 1 | 2 | 3 | 4 | 5 | 6 | 7 | 8 | 9 | 10 | 11 | 12 | 13 | 14 | 15 | 16 | 17 | 18 | 19 | 20 | 21 | 22 | 23 | 24 | 25 | 26 | 27 | 28 | 29 | 30 | 31 | 32 | 33 | 34 | 35 | 36 | 37 | 38 | 39 | 40
| Investering | Euro | 0: -46235800.8
AFZET
| Afzet elektriciteit of overige | kWh |  | 0 | 0 | 0 | 0 | 0 | 0 | 0 | 0 | 0 | 0 | 0 | 0 | 0 | 0 | 0 | 0 | 0 | 0 | 0 | 0 | 0 | 0 | 0 | 0 | 0 | 0 | 0 | 0 | 0 | 0 | 0 | 0 | 0 | 0 | 0 | 0 | 0 | 0 | 0 | 0
| Afzet warmte | kWh |  | 58800000 | 58800000 | 58800000 | 58800000 | 58800000 | 58800000 | 58800000 | 58800000 | 58800000 | 58800000 | 58800000 | 58800000 | 58800000 | 58800000 | 58800000 | 58800000 | 58800000 | 58800000 | 58800000 | 58800000 | 58800000 | 58800000 | 58800000 | 58800000 | 58800000 | 58800000 | 58800000 | 58800000 | 58800000 | 58800000 | 0 | 0 | 0 | 0 | 0 | 0 | 0 | 0 | 0 | 0
| Afzet hernieuwbaar gas | kWh (HHV) |  | 0 | 0 | 0 | 0 | 0 | 0 | 0 | 0 | 0 | 0 | 0 | 0 | 0 | 0 | 0 | 0 | 0 | 0 | 0 | 0 | 0 | 0 | 0 | 0 | 0 | 0 | 0 | 0 | 0 | 0 | 0 | 0 | 0 | 0 | 0 | 0 | 0 | 0 | 0 | 0
| Afzet | kWh |  | 58800000 | 58800000 | 58800000 | 58800000 | 58800000 | 58800000 | 58800000 | 58800000 | 58800000 | 58800000 | 58800000 | 58800000 | 58800000 | 58800000 | 58800000 | 58800000 | 58800000 | 58800000 | 58800000 | 58800000 | 58800000 | 58800000 | 58800000 | 58800000 | 58800000 | 58800000 | 58800000 | 58800000 | 58800000 | 58800000 | 0 | 0 | 0 | 0 | 0 | 0 | 0 | 0 | 0 | 0
KOSTEN EN INKOMSTEN
| Operationele kosten | Euro |  | -2745960 | -2800879.2 | -2856896.784 | -2914034.7197 | -2972315.4141 | -3031761.7224 | -3092396.9568 | -3154244.8959 | -3217329.7939 | -3281676.3897 | -3347309.9175 | -3414256.1159 | -3482541.2382 | -3552192.063 | -3623235.9042 | -3695700.6223 | -3769614.6348 | -3845006.9274 | -3921907.066 | -4000345.2073 | -4080352.1115 | -4161959.1537 | -4245198.3368 | -4330102.3035 | -4416704.3496 | -4505038.4366 | -4595139.2053 | -4687041.9894 | -4780782.8292 | -4876398.4858 | 0 | 0 | 0 | 0 | 0 | 0 | 0 | 0 | 0 | 0
| Brandstofkosten (biomassa) | Euro |  | 0 | 0 | 0 | 0 | 0 | 0 | 0 | 0 | 0 | 0 | 0 | 0 | 0 | 0 | 0 | 0 | 0 | 0 | 0 | 0 | 0 | 0 | 0 | 0 | 0 | 0 | 0 | 0 | 0 | 0 | 0 | 0 | 0 | 0 | 0 | 0 | 0 | 0 | 0 | 0
| Marktwaarde elektriciteit na einde beleidsperiode | Euro/kWh |  | 0 | 0 | 0 | 0 | 0 | 0 | 0 | 0 | 0 | 0 | 0 | 0 | 0 | 0 | 0 | 0 | 0 | 0 | 0 | 0 | 0 | 0 | 0 | 0 | 0 | 0 | 0 | 0 | 0 | 0 | 0 | 0 | 0 | 0 | 0 | 0 | 0 | 0 | 0 | 0
| Marktwaarde warmte of hernieuwbaar gas na einde beleidsperiode | Euro/kWh |  | 0 | 0 | 0 | 0 | 0 | 0 | 0 | 0 | 0 | 0 | 0 | 0 | 0 | 0 | 0 | 0.048451 | 0.04942 | 0.050409 | 0.051417 | 0.052445 | 0.053494 | 0.054564 | 0.055655 | 0.056768 | 0.057904 | 0.059062 | 0.060243 | 0.061448 | 0.062677 | 0.06393 | 0 | 0 | 0 | 0 | 0 | 0 | 0 | 0 | 0 | 0
| Correctiebedrag | Euro/kWh |  | 0 | 0 | 0 | 0 | 0 | 0 | 0 | 0 | 0 | 0 | 0 | 0 | 0 | 0 | 0 | 0 | 0 | 0 | 0 | 0 | 0 | 0 | 0 | 0 | 0 | 0 | 0 | 0 | 0 | 0 | 0 | 0 | 0 | 0 | 0 | 0 | 0 | 0 | 0 | 0
| Basisbedrag | Euro/kWh |  | 0 | 0 | 0 | 0 | 0 | 0 | 0 | 0 | 0 | 0 | 0 | 0 | 0 | 0 | 0 | 0 | 0 | 0 | 0 | 0 | 0 | 0 | 0 | 0 | 0 | 0 | 0 | 0 | 0 | 0 | 0 | 0 | 0 | 0 | 0 | 0 | 0 | 0 | 0 | 0
| SDE-vergoeding | Euro |  | 0 | 0 | 0 | 0 | 0 | 0 | 0 | 0 | 0 | 0 | 0 | 0 | 0 | 0 | 0 | 0 | 0 | 0 | 0 | 0 | 0 | 0 | 0 | 0 | 0 | 0 | 0 | 0 | 0 | 0 | 0 | 0 | 0 | 0 | 0 | 0 | 0 | 0 | 0 | 0
| Marktinkomsten na einde beleidsperiode | Euro |  | 0 | 0 | 0 | 0 | 0 | 0 | 0 | 0 | 0 | 0 | 0 | 0 | 0 | 0 | 0 | 2848934.0986 | 2905912.7805 | 2964031.0361 | 3023311.6569 | 3083777.89 | 3145453.4478 | 3208362.5168 | 3272529.7671 | 3337980.3624 | 3404739.9697 | 3472834.7691 | 3542291.4645 | 3613137.2938 | 3685400.0396 | 3759108.0404 | 0 | 0 | 0 | 0 | 0 | 0 | 0 | 0 | 0 | 0
| Marktinkomsten gedurende beleidsperiode | Euro |  | 0 | 0 | 0 | 0 | 0 | 0 | 0 | 0 | 0 | 0 | 0 | 0 | 0 | 0 | 0 | 0 | 0 | 0 | 0 | 0 | 0 | 0 | 0 | 0 | 0 | 0 | 0 | 0 | 0 | 0 | 0 | 0 | 0 | 0 | 0 | 0 | 0 | 0 | 0 | 0
TOTALE KOSTEN EN INKOMSTEN
| Inkomen totaal (nominaal) | Euro |  | 0 | 0 | 0 | 0 | 0 | 0 | 0 | 0 | 0 | 0 | 0 | 0 | 0 | 0 | 0 | 2848934.0986 | 2905912.7805 | 2964031.0361 | 3023311.6569 | 3083777.89 | 3145453.4478 | 3208362.5168 | 3272529.7671 | 3337980.3624 | 3404739.9697 | 3472834.7691 | 3542291.4645 | 3613137.2938 | 3685400.0396 | 3759108.0404 | 0 | 0 | 0 | 0 | 0 | 0 | 0 | 0 | 0 | 0
| Kosten totaal (nominaal) | Euro |  | -2745960 | -2800879.2 | -2856896.784 | -2914034.7197 | -2972315.4141 | -3031761.7224 | -3092396.9568 | -3154244.8959 | -3217329.7939 | -3281676.3897 | -3347309.9175 | -3414256.1159 | -3482541.2382 | -3552192.063 | -3623235.9042 | -3695700.6223 | -3769614.6348 | -3845006.9274 | -3921907.066 | -4000345.2073 | -4080352.1115 | -4161959.1537 | -4245198.3368 | -4330102.3035 | -4416704.3496 | -4505038.4366 | -4595139.2053 | -4687041.9894 | -4780782.8292 | -4876398.4858 | 0 | 0 | 0 | 0 | 0 | 0 | 0 | 0 | 0 | 0
| Bruto inkomen (nominaal) | Euro |  | -2745960 | -2800879.2 | -2856896.784 | -2914034.7197 | -2972315.4141 | -3031761.7224 | -3092396.9568 | -3154244.8959 | -3217329.7939 | -3281676.3897 | -3347309.9175 | -3414256.1159 | -3482541.2382 | -3552192.063 | -3623235.9042 | -846766.5237 | -863701.8542 | -880975.8913 | -898595.4091 | -916567.3173 | -934898.6637 | -953596.6369 | -972668.5697 | -992121.9411 | -1011964.3799 | -1032203.6675 | -1052847.7408 | -1073904.6956 | -1095382.7896 | -1117290.4453 | 0 | 0 | 0 | 0 | 0 | 0 | 0 | 0 | 0 | 0
AFSCHRIJVING EN SCHULDEN
| Afschrijving | Euro |  | -3082386.72 | -3082386.72 | -3082386.72 | -3082386.72 | -3082386.72 | -3082386.72 | -3082386.72 | -3082386.72 | -3082386.72 | -3082386.72 | -3082386.72 | -3082386.72 | -3082386.72 | -3082386.72 | -3082386.72 | 0 | 0 | 0 | 0 | 0 | 0 | 0 | 0 | 0 | 0 | 0 | 0 | 0 | 0 | 0 | 0 | 0 | 0 | 0 | 0 | 0 | 0 | 0 | 0 | 0
| Rente | Euro |  | -1780078.3308 | -1700641.2715 | -1616835.1739 | -1528419.741 | -1435141.4593 | -1336732.8721 | -1232911.8125 | -1123380.5947 | -1007825.16 | -885914.1763 | -757298.0885 | -621608.1159 | -478455.1947 | -327428.863 | -168096.0829 | 0 | 0 | 0 | 0 | 0 | 0 | 0 | 0 | 0 | 0 | 0 | 0 | 0 | 0 | 0 | 0 | 0 | 0 | 0 | 0 | 0 | 0 | 0 | 0 | 0
| Aflossing | Euro |  | -1444310.169 | -1523747.2283 | -1607553.3259 | -1695968.7588 | -1789247.0405 | -1887655.6277 | -1991476.6873 | -2101007.9051 | -2216563.3398 | -2338474.3235 | -2467090.4113 | -2602780.384 | -2745933.3051 | -2896959.6369 | -3056292.4169 | 0 | 0 | 0 | 0 | 0 | 0 | 0 | 0 | 0 | 0 | 0 | 0 | 0 | 0 | 0 | 0 | 0 | 0 | 0 | 0 | 0 | 0 | 0 | 0 | 0
| Totale lasten lening | Euro |  | -3224388.4998 | -3224388.4998 | -3224388.4998 | -3224388.4998 | -3224388.4998 | -3224388.4998 | -3224388.4998 | -3224388.4998 | -3224388.4998 | -3224388.4998 | -3224388.4998 | -3224388.4998 | -3224388.4998 | -3224388.4998 | -3224388.4998 | 0 | 0 | 0 | 0 | 0 | 0 | 0 | 0 | 0 | 0 | 0 | 0 | 0 | 0 | 0 | 0 | 0 | 0 | 0 | 0 | 0 | 0 | 0 | 0 | 0
BELASTING
| Belastbaar inkomen | Euro |  | -7608425.0508 | -7583907.1915 | -7556118.6779 | -7524841.1807 | -7489843.5934 | -7450881.3144 | -7407695.4893 | -7360012.2107 | -7307541.6738 | -7249977.286 | -7186994.726 | -7118250.9517 | -7043383.1529 | -6962007.6459 | -6873718.7071 | -846766.5237 | -863701.8542 | -880975.8913 | -898595.4091 | -916567.3173 | -934898.6637 | -953596.6369 | -972668.5697 | -992121.9411 | -1011964.3799 | -1032203.6675 | -1052847.7408 | -1073904.6956 | -1095382.7896 | -1117290.4453 | 0 | 0 | 0 | 0 | 0 | 0 | 0 | 0 | 0 | 0
| Belasting bedrag | Euro |  | 1962973.6631 | 1956648.0554 | 1949478.6189 | 1941409.0246 | 1932379.6471 | 1922327.3791 | 1911185.4363 | 1898883.1504 | 1885345.7518 | 1870494.1398 | 1854244.6393 | 1836508.7455 | 1817192.8535 | 1796197.9726 | 1773419.4264 | 218465.7631 | 222835.0784 | 227291.78 | 231837.6156 | 236474.3679 | 241203.8552 | 246027.9323 | 250948.491 | 255967.4608 | 261086.81 | 266308.5462 | 271634.7171 | 277067.4115 | 282608.7597 | 288260.9349 | 0 | 0 | 0 | 0 | 0 | 0 | 0 | 0 | 0 | 0
CASHFLOWS
| Netto inkomen na belasting | Euro |  | -4007374.8367 | -4068619.6444 | -4131806.6649 | -4197014.1949 | -4264324.2668 | -4333822.843 | -4405600.0204 | -4479750.2454 | -4556372.5418 | -4635570.7498 | -4717453.778 | -4802135.8701 | -4889736.8845 | -4980382.5901 | -5074204.9776 | -628300.7606 | -640866.7758 | -653684.1113 | -666757.7936 | -680092.9494 | -693694.8084 | -707568.7046 | -721720.0787 | -736154.4803 | -750877.5699 | -765895.1213 | -781213.0237 | -796837.2842 | -812774.0299 | -829029.5104 | 0 | 0 | 0 | 0 | 0 | 0 | 0 | 0 | 0 | 0
| Project cashflow | Euro | -46235800.8 | -782986.3369 | -844231.1446 | -907418.1651 | -972625.6951 | -1039935.767 | -1109434.3432 | -1181211.5206 | -1255361.7456 | -1331984.042 | -1411182.2499 | -1493065.2782 | -1577747.3703 | -1665348.3847 | -1755994.0903 | -1849816.4778 | -628300.7606 | -640866.7758 | -653684.1113 | -666757.7936 | -680092.9494 | -693694.8084 | -707568.7046 | -721720.0787 | -736154.4803 | -750877.5699 | -765895.1213 | -781213.0237 | -796837.2842 | -812774.0299 | -829029.5104 | 0 | 0 | 0 | 0 | 0 | 0 | 0 | 0 | 0 | 0
| Equity cashflow | Euro | -13870740.24 | -4007374.8367 | -4068619.6444 | -4131806.6649 | -4197014.1949 | -4264324.2668 | -4333822.843 | -4405600.0204 | -4479750.2454 | -4556372.5418 | -4635570.7498 | -4717453.778 | -4802135.8701 | -4889736.8845 | -4980382.5901 | -5074204.9776 | -628300.7606 | -640866.7758 | -653684.1113 | -666757.7936 | -680092.9494 | -693694.8084 | -707568.7046 | -721720.0787 | -736154.4803 | -750877.5699 | -765895.1213 | -781213.0237 | -796837.2842 | -812774.0299 | -829029.5104 | 0 | 0 | 0 | 0 | 0 | 0 | 0 | 0 | 0 | 0
| Subsidiebasis: afzet | kWh |  | 58800000 | 58800000 | 58800000 | 58800000 | 58800000 | 58800000 | 58800000 | 58800000 | 58800000 | 58800000 | 58800000 | 58800000 | 58800000 | 58800000 | 58800000 | 0 | 0 | 0 | 0 | 0 | 0 | 0 | 0 | 0 | 0 | 0 | 0 | 0 | 0 | 0 | 0 | 0 | 0 | 0 | 0 | 0 | 0 | 0 | 0 | 0
| Terug te verdienen investering | Euro | 46235800.8 | 41688999.1308 | 37117679.6023 | 32518571.5603 | 27888186.021 | 23222802.8943 | 18518457.4887 | 13770926.2581 | 8975711.7488 | 4128026.7026 | -777222.7314 | -5745454.7254 | -10782430.4937 | -15894274.0607 | -21087493.1348 | -26369001.1477 | -25522234.6239 | -24658532.7697 | -23777556.8784 | -22878961.4693 | -21962394.152 | -21027495.4883 | -20073898.8514 | -19101230.2818 | -18109108.3407 | -17097143.9608 | -16064940.2933 | -15012092.5525 | -13938187.8569 | -12842805.0673 | -11725514.622 | -11725514.622 | -11725514.622 | -11725514.622 | -11725514.622 | -11725514.622 | -11725514.622 | -11725514.622 | -11725514.622 | -11725514.622 | -11725514.622
| DSCR |  | 1: 1.845; 2: 1.826; 3: 1.8064; 4: 1.7862; 5: 1.7653; 6: 1.7438; 7: 1.7215; 8: 1.6985; 9: 1.6748; 10: 1.6502; 11: 1.6248; 12: 1.5985; 13: 1.5714; 14: 1.5433; 15: 1.5142
| PROJECTPARAMETERS | Waarde | 0: Eenheid
| Verdisconteerde inkomsten | -26462868.7524 | 0: euro
| Verdisconteerde afzet | 261417994.1049 | 0: kWh
| Totale investering | 46235800.8 | 0: Euro
| DSCR (gemiddeld) | 1.6913
| Vermogenskostenvergoeding (WACC nominaal/reëel) | 7.2% / 5.1%
| Projectrendement (IRR) | n.v.t.
| Rendement op eigen vermogen (IRR) | n.v.t.
| Aandeel lening | 32365060.56 | 0: Euro
| Aandeel eigen vermogen | 13870740.24 | 0: Euro
| Warmtekrachtverhouding | 0 | 0: W:E
| Samengesteld aantal vollasturen | 3500 | 0: uur/jaar
| Terugverdientijd (inclusief SDE++-subsidie) | tussen 9 en 10 jaar
| SUBSIDIEPARAMETERS | Waarde | 0: Eenheid
| Bodemprijs of basisprijs | 0.01285 | 0: Euro/kWh
| Langetermijnprijs | 0.019275 | 0: Euro/kWh
| Voorlopig correctiebedrag 2025 | 0.029447 | 0: Euro/kWh
| Voorlopige GvO-waarde 2025 | 0 | 0: Euro/kWh
| Voorlopige HBE-waarde 2025 netlevering | 0 | 0: Euro/kWh
| Voorlopige waarde ETS-correctie | 0.0015478 | 0: Euro/kWh
| Langetermijnwaarde ETS-correctie | 0.0028308 | 0: Euro/kWh
| CONVERSIEFACTOREN | Waarde | 0: Eenheid
| Verbrandingswaarde methaan (onderwaarde) | 35.8 | 0: MJ/Nm3
| Verbrandingswaarde hernieuwbaar gas (onderwaarde) | 31.65 | 0: MJ/Nm3
| Verbrandingswaarde hernieuwbaar gas (bovenwaarde) | 35.17 | 0: MJ/Nm3
| kWh naar MJ | 3.6 | 0: MJ/kWh

## 74
Berekening basisbedragen: Eindadvies SDE++ 2025, inclusief verwerking van aanpassingen van 6 juni 2025
Diepe geothermie (geen basislast) hogetemperatuur warmtenet (met warmtepomp)
| BASISBEDRAG en SUBSIDIE-INTENSITEIT | Waarde | Eenheid | Toelichting
| Basisbedrag | 0.2035 | Euro/kWh | Het basisbedrag is een maat voor de productiekosten. Deze waarde kan berekend worden als alleen deze worksheet geopend is.
| Subsidie-intensiteit | 507.4627 | Euro/t CO2 | De subsidie-intensiteit is de maat die in de rangschikking gebruikt wordt. Om deze waarde te berekenen dient ook de worksheet 'Correcties' geopend te zijn.
| Productie-eenheid | kWh |  | De SDE++ kent twee rekeneenheden waarover subsidie kan worden uitgekeerd: kWh voor energiecategorieën en t CO2 voor CCS- en CCU-categorieën.
| Vermogenseenheid | kW
| Domein | Lagetemperatuurwarmte |  | Het corresponderende domein bij deze categorie geeft aan binnen welk 'hekje' de subsidiecategorie valt.
| CORRECTIEMETHODES | Waarde | Typering | Toelichting
| Berekeningswijze correctiebedrag methode-ID | 17 | Warmte, groot_1 | 70% x TTF[LHV]
| Berekeningswijze ETS-correctie-ID | 9.290 | Hernieuwbare warmte met warmtepomp levering aan stadsverwarming | ETS_max_warmte * D_ketel_warmtenet_inflex * Allocatie_gratis_EUA_warmtenet * (COP-1)/COP
| ETS-voordeel bij merendeel van projecten? | Ja | Ja of Nee | Alleen van belang voor warmteprojecten. Deze parameter werkt door op de langetermijnprijs en subsidie-intensiteit.
| Berekeningswijze correctiebedrag methode-ID netlevering |  |  | Enkel relevant voor zon-pv.
| Berekeningswijze correctiebedrag methode-ID niet-netlevering |  |  | Enkel relevant voor zon-pv.
| Netlevering deel |  |  | Enkel relevant voor zon-pv. Aandeel van de productie dat aan het net wordt geleverd.
| Niet-netlevering deel |  |  | Enkel relevant voor zon-pv. Aandeel eigen gebruik.
| SYSTEEMGROOTTE | Waarde | Eenheid | Toelichting
| Inputvermogen |  | kW
| Seasonal Performance Factor (SPF) | 2.9 |  | Hier wordt de seizoensgemiddelde COP, of Seasonal performance factor, mee bedoeld voor het hele systeem.
| Gaat het om een installatie voor hernieuwbaar gas? |  |  | Alleen 'Ja' invullen als de installatie gas van aardgaskwaliteit produceert.
| Methaangehalte hernieuwbaar gas voor gaszuivering |  |  | Het percentage methaan in het biogas, dat nog niet tot aardgaskwaliteit is opgewaardeerd.
| Vermogen hernieuwbaargasproductie (voor zuivering) | 0 | Nm3/uur
| Outputvermogen (thermisch of hernieuwbaar gas) | 18500 | kW | Dit veld alleen invullen bij productie van warmte (al dan niet in WKK-variant) of hernieuwbaar gas van aardgaskwaleit
| Outputvermogen (hernieuwbaar gas) | 0 | Nm3/uur
| Outputvermogen (elektrisch of overig) |  | kW | Dit veld invullen als de installatie elektriciteit produceert (al dan niet in WKK-variant), of iets anders dan warmte of gas van aardgaskwaliteit produceert.
| Vollasturen levering (thermisch of hernieuwbaar gas) | 3500 | uur/jaar | Bij een installatie voor gecombineerde opwekking, wordt de bedrijfstijd automatisch genomen als maximum van de vollasturen warmte en vollasturen elektriciteit.
| Vollasturen levering (elektrisch of overig) |  | uur/jaar | Bij een installatie voor gecombineerde opwekking, wordt de bedrijfstijd automatisch genomen als maximum van de vollasturen warmte en vollasturen elektriciteit.
| ENERGETISCH RENDEMENT | Waarde | Eenheid | Toelichting
| Max. elektrisch rendement | 0%
| Elektrisch rendement | 0%
| Thermisch rendement of rendement gasproductie | 0%
| Elektriciteitsderving bij warmtelevering |  | elektriciteit : warmte | Enkel invullen als de installatie een WKK-installatie is waarbij warmtelevering ten koste gaat van de elektriciteitsproductie.
| KOSTEN | Waarde | Eenheid | Toelichting
| Investeringskosten input gebaseerd |  | Euro/kW | De investeringskosten 'input gebaseerd' worden opgeteld bij de investeringskosten 'output gebaseerd'. Pas op voor onbedoelde dubbeltelling.
| Investeringskosten output gebaseerd | 2874 | Euro/kW | De investeringskosten 'input gebaseerd' worden opgeteld bij de investeringskosten 'output gebaseerd'. Pas op voor onbedoelde dubbeltelling.
| Totale investeringskosten | 53.5412 | Euro (miljoen)
| Vaste operationele kosten input gebaseerd |  | Euro/kW/jaar | De operationele kosten 'input gebaseerd' worden opgeteld bij de investeringskosten 'output gebaseerd'. Pas op voor onbedoelde dubbeltelling.
| Vaste operationele kosten output gebaseerd | 173 | Euro/kW/jaar | De operationele kosten 'input gebaseerd' worden opgeteld bij de investeringskosten 'output gebaseerd'. Pas op voor onbedoelde dubbeltelling.
| Totale jaarlijkse vaste operationele kosten | 3200.5 | Euro (duizend) | Deze waarde wordt ter illustratie getoond.
| Kosten elektriciteitsverbruik | 0.0294 | Euro/kWh | Het betreft de inkoopkosten voor elektriciteit, per kWh output
| Kosten gasverbruik |  | Euro/kWh | Het betreft de inkoopkosten voor gas, per kWh output
| Kosten warmteverbruik |  | Euro/kWh | Het betreft de inkoopkosten voor warmte, per kWh output
| Overige variabele operationele kosten | 0.0019 | Euro/kWh
| Totale variabele operationele kosten | 0.0313 | Euro/kWh
| ENERGIEGEBRUIK | Waarde | Eenheid | Toelichting
| Energie-inhoud brandstof |  | GJ/ton
| Biomassadoorzet | 0 | ton/jaar
| Netto brandstofprijs |  | Euro/ton | Hier wordt de brandstofprijs aan de poort bedoeld, inclusief eventuele risico-opslag.
| Relatief elektriciteitsgebruik | 0.3392 | kWh/kWh
| Elektriciteitsgebruik | 21963.2 | MWh/jaar
| Relatief warmtegebruik |  | kWh/kWh
| Warmtegebruik | 0 | MWh/jaar
| Relatief aardgasgebruik |  | kWh/kWh
| Aardgasgebruik | 0 | MWh/jaar
| EMISSIEFACTOREN | Waarde | Eenheid | Toelichting
| Emissiefactor van warmteproductie per eenheid | 0.225 | kg CO2/kWh
| Emissiefactor van elektriciteitsproductie of overig per eenheid |  | kg CO2/kWh
| Emissiefactor van gasproductie per eenheid |  | kg CO2/kWh
| Emissiefactor gebruik van biomassa |  | kg CO2/ton | De waarde die hier getoond wordt, is afhankelijk aan de uitgangspunten in de adviesvraag.
| Emissiefactor gebruik van warmte |  | kg CO2/kWh
| Emissiefactor gebruik van elektriciteit | 0.13 | kg CO2/kWh
| Emissiefactor gebruik van gas |  | kg CO2/kWh
| Vermeden emissies | 0.3618 | kg CO2/kWh
| TERMIJNEN | Waarde | Eenheid | Toelichting
| Economische levensduur | 30 | jaar | Deze waarde wordt gebruikt om eventuele inkomsten van het project na subsidieperiode te berekenen.
| Termijn lening | 15 | jaar
| Afschrijvingstermijn | 15 | jaar
| Beleidsperiode | 15 | jaar
| Totale operationale periode |  | jaar | Deze waarde wordt gebruikt om de vermeden emissies gedurende de hele operationele periode van de installatie te berekenen.
| PARAMETERS NA SUBSIDIEPERIODE | Waarde | Eenheid | Toelichting
| Elektriciteitsprijs na subsidieperiode |  | Euro/kWh | Deze prijs is inclusief de profiel- en onbalansfactor.
| Vollasturen na subsidieperiode elektriciteit of overige |  | uur/jaar
| Prijs warmte of hernieuwbaar gas na subsidieperiode | 0.036 | Euro/kWh
| Vollasturen na subsidieperiode warmte of hernieuwbaar gas | 3500 | uur/jaar
| Totaal geproduceerde eenheden subsidieperiode | 971250000 | kWh
| Totale geproduceerde eenheden bedrijfsperiode | 1942500000 | kWh
| Verrekeningsfactor bespaarde emissies | 2
| FINANCIËLE PARAMETERS | Waarde | Eenheid | Toelichting
| Inflatie | 2%
| Rendement op vreemd vermogen | 5.5%
| Rendement op eigen vermogen | 14.5%
| Percentage vreemd vermogen in investering | 70%
| Percentage eigen vermogen in investering | 30%
| Vennootschapsbelasting | 25.8%
| INVESTERINGSSUBSIDIES | Waarde | Eenheid | Toelichting
| Investeringssubsidie t.g.v. vreemd vermogen |  | Euro
| Investeringssubsidie t.g.v. eigen vermogen (NCW) |  | Euro
| ONREGELMATIGE CASHFLOWS | Jaar | Waarde | Toelichting
Voer in cel kolom C het jaar in waarin de onregelmatige cashflow plaatsvindt en in kolom D97 de reële kosten (als negatieve waarde) in dat specifieke jaar.
De waarde als reële kosten is gedefinieerd in euro van het jaar 2025.
| Afsluitprovisie als percentage van lening | 0 | 1% | Deze afsluitprovisie wordt verrekend in de totale investeringskosten en is gedefinieerd als percentage van de lening.
| SUBSIDIE-INKOMSTEN (niet invullen voor basisbedragberekening) |  | Eenheid | 2025 | 2026 | 2027 | 2028 | 2029 | 2030 | 2031 | 2032 | 2033 | 2034 | 2035 | 2036 | 2037 | 2038 | 2039 | 2040 | 2041 | 2042 | 2043 | 2044 | 2045 | 2046 | 2047 | 2048 | 2049 | 2050 | 2051 | 2052 | 2053 | 2054 | 2055 | 2056 | 2057 | 2058 | 2059 | 2060 | 2061 | 2062 | 2063 | 2064
| Basisbedrag (deze cellen kunnen gebruikt worden om de inkomsten toe te voegen) |  | Euro/kWh |  | 0 | 0 | 0 | 0 | 0 | 0 | 0 | 0 | 0 | 0 | 0 | 0 | 0 | 0 | 0 | 0 | 0 | 0 | 0 | 0 | 0 | 0 | 0 | 0 | 0 | 0 | 0 | 0 | 0 | 0 | 0 | 0 | 0 | 0 | 0 | 0 | 0 | 0 | 0
| Correctiebedrag (deze cellen kunnen gebruikt worden om de inkomsten toe te voegen) |  | Euro/kWh |  | 0 | 0 | 0 | 0 | 0 | 0 | 0 | 0 | 0 | 0 | 0 | 0 | 0 | 0 | 0 | 0 | 0 | 0 | 0 | 0 | 0 | 0 | 0 | 0 | 0 | 0 | 0 | 0 | 0 | 0 | 0 | 0 | 0 | 0 | 0 | 0 | 0 | 0 | 0
| Inflator |  | index | 1 | 1.02 | 1.0404 | 1.0612 | 1.0824 | 1.1041 | 1.1262 | 1.1487 | 1.1717 | 1.1951 | 1.219 | 1.2434 | 1.2682 | 1.2936 | 1.3195 | 1.3459 | 1.3728 | 1.4002 | 1.4282 | 1.4568 | 1.4859 | 1.5157 | 1.546 | 1.5769 | 1.6084 | 1.6406 | 1.6734 | 1.7069 | 1.741 | 1.7758 | 1.8114 | 1.8476 | 1.8845 | 1.9222 | 1.9607 | 1.9999 | 2.0399 | 2.0807 | 2.1223 | 2.1647
Tabel: Nominale kasstroom (positieve bedragen = gunstig voor de producent) | bar: Deze afsluitprovisie wordt verrekend in de totale investeringskosten en is gedefinieerd als percentage van de lening. 2034 to Deze afsluitprovisie wordt verrekend in de totale investeringskosten en is gedefinieerd als percentage van de lening. 2064
| INITIELE INVESTERING |  | 0 | 1 | 2 | 3 | 4 | 5 | 6 | 7 | 8 | 9 | 10 | 11 | 12 | 13 | 14 | 15 | 16 | 17 | 18 | 19 | 20 | 21 | 22 | 23 | 24 | 25 | 26 | 27 | 28 | 29 | 30 | 31 | 32 | 33 | 34 | 35 | 36 | 37 | 38 | 39 | 40
| Investering | Euro | 0: -53541183
AFZET
| Afzet elektriciteit of overige | kWh |  | 0 | 0 | 0 | 0 | 0 | 0 | 0 | 0 | 0 | 0 | 0 | 0 | 0 | 0 | 0 | 0 | 0 | 0 | 0 | 0 | 0 | 0 | 0 | 0 | 0 | 0 | 0 | 0 | 0 | 0 | 0 | 0 | 0 | 0 | 0 | 0 | 0 | 0 | 0 | 0
| Afzet warmte | kWh |  | 64750000 | 64750000 | 64750000 | 64750000 | 64750000 | 64750000 | 64750000 | 64750000 | 64750000 | 64750000 | 64750000 | 64750000 | 64750000 | 64750000 | 64750000 | 64750000 | 64750000 | 64750000 | 64750000 | 64750000 | 64750000 | 64750000 | 64750000 | 64750000 | 64750000 | 64750000 | 64750000 | 64750000 | 64750000 | 64750000 | 0 | 0 | 0 | 0 | 0 | 0 | 0 | 0 | 0 | 0
| Afzet hernieuwbaar gas | kWh (HHV) |  | 0 | 0 | 0 | 0 | 0 | 0 | 0 | 0 | 0 | 0 | 0 | 0 | 0 | 0 | 0 | 0 | 0 | 0 | 0 | 0 | 0 | 0 | 0 | 0 | 0 | 0 | 0 | 0 | 0 | 0 | 0 | 0 | 0 | 0 | 0 | 0 | 0 | 0 | 0 | 0
| Afzet | kWh |  | 64750000 | 64750000 | 64750000 | 64750000 | 64750000 | 64750000 | 64750000 | 64750000 | 64750000 | 64750000 | 64750000 | 64750000 | 64750000 | 64750000 | 64750000 | 64750000 | 64750000 | 64750000 | 64750000 | 64750000 | 64750000 | 64750000 | 64750000 | 64750000 | 64750000 | 64750000 | 64750000 | 64750000 | 64750000 | 64750000 | 0 | 0 | 0 | 0 | 0 | 0 | 0 | 0 | 0 | 0
KOSTEN EN INKOMSTEN
| Operationele kosten | Euro |  | -5227175 | -5331718.5 | -5438352.87 | -5547119.9274 | -5658062.3259 | -5771223.5725 | -5886648.0439 | -6004381.0048 | -6124468.6249 | -6246957.9974 | -6371897.1573 | -6499335.1005 | -6629321.8025 | -6761908.2385 | -6897146.4033 | -7035089.3314 | -7175791.118 | -7319306.9404 | -7465693.0792 | -7615006.9408 | -7767307.0796 | -7922653.2212 | -8081106.2856 | -8242728.4113 | -8407582.9795 | -8575734.6391 | -8747249.3319 | -8922194.3185 | -9100638.2049 | -9282650.969 | 0 | 0 | 0 | 0 | 0 | 0 | 0 | 0 | 0 | 0
| Brandstofkosten (biomassa) | Euro |  | 0 | 0 | 0 | 0 | 0 | 0 | 0 | 0 | 0 | 0 | 0 | 0 | 0 | 0 | 0 | 0 | 0 | 0 | 0 | 0 | 0 | 0 | 0 | 0 | 0 | 0 | 0 | 0 | 0 | 0 | 0 | 0 | 0 | 0 | 0 | 0 | 0 | 0 | 0 | 0
| Marktwaarde elektriciteit na einde beleidsperiode | Euro/kWh |  | 0 | 0 | 0 | 0 | 0 | 0 | 0 | 0 | 0 | 0 | 0 | 0 | 0 | 0 | 0 | 0 | 0 | 0 | 0 | 0 | 0 | 0 | 0 | 0 | 0 | 0 | 0 | 0 | 0 | 0 | 0 | 0 | 0 | 0 | 0 | 0 | 0 | 0 | 0 | 0
| Marktwaarde warmte of hernieuwbaar gas na einde beleidsperiode | Euro/kWh |  | 0 | 0 | 0 | 0 | 0 | 0 | 0 | 0 | 0 | 0 | 0 | 0 | 0 | 0 | 0 | 0.048451 | 0.04942 | 0.050409 | 0.051417 | 0.052445 | 0.053494 | 0.054564 | 0.055655 | 0.056768 | 0.057904 | 0.059062 | 0.060243 | 0.061448 | 0.062677 | 0.06393 | 0 | 0 | 0 | 0 | 0 | 0 | 0 | 0 | 0 | 0
| Correctiebedrag | Euro/kWh |  | 0 | 0 | 0 | 0 | 0 | 0 | 0 | 0 | 0 | 0 | 0 | 0 | 0 | 0 | 0 | 0 | 0 | 0 | 0 | 0 | 0 | 0 | 0 | 0 | 0 | 0 | 0 | 0 | 0 | 0 | 0 | 0 | 0 | 0 | 0 | 0 | 0 | 0 | 0 | 0
| Basisbedrag | Euro/kWh |  | 0 | 0 | 0 | 0 | 0 | 0 | 0 | 0 | 0 | 0 | 0 | 0 | 0 | 0 | 0 | 0 | 0 | 0 | 0 | 0 | 0 | 0 | 0 | 0 | 0 | 0 | 0 | 0 | 0 | 0 | 0 | 0 | 0 | 0 | 0 | 0 | 0 | 0 | 0 | 0
| SDE-vergoeding | Euro |  | 0 | 0 | 0 | 0 | 0 | 0 | 0 | 0 | 0 | 0 | 0 | 0 | 0 | 0 | 0 | 0 | 0 | 0 | 0 | 0 | 0 | 0 | 0 | 0 | 0 | 0 | 0 | 0 | 0 | 0 | 0 | 0 | 0 | 0 | 0 | 0 | 0 | 0 | 0 | 0
| Marktinkomsten na einde beleidsperiode | Euro |  | 0 | 0 | 0 | 0 | 0 | 0 | 0 | 0 | 0 | 0 | 0 | 0 | 0 | 0 | 0 | 3137219.0966 | 3199963.4786 | 3263962.7481 | 3329242.0031 | 3395826.8432 | 3463743.38 | 3533018.2476 | 3603678.6126 | 3675752.1848 | 3749267.2285 | 3824252.5731 | 3900737.6246 | 3978752.3771 | 4058327.4246 | 4139493.9731 | 0 | 0 | 0 | 0 | 0 | 0 | 0 | 0 | 0 | 0
| Marktinkomsten gedurende beleidsperiode | Euro |  | 0 | 0 | 0 | 0 | 0 | 0 | 0 | 0 | 0 | 0 | 0 | 0 | 0 | 0 | 0 | 0 | 0 | 0 | 0 | 0 | 0 | 0 | 0 | 0 | 0 | 0 | 0 | 0 | 0 | 0 | 0 | 0 | 0 | 0 | 0 | 0 | 0 | 0 | 0 | 0
TOTALE KOSTEN EN INKOMSTEN
| Inkomen totaal (nominaal) | Euro |  | 0 | 0 | 0 | 0 | 0 | 0 | 0 | 0 | 0 | 0 | 0 | 0 | 0 | 0 | 0 | 3137219.0966 | 3199963.4786 | 3263962.7481 | 3329242.0031 | 3395826.8432 | 3463743.38 | 3533018.2476 | 3603678.6126 | 3675752.1848 | 3749267.2285 | 3824252.5731 | 3900737.6246 | 3978752.3771 | 4058327.4246 | 4139493.9731 | 0 | 0 | 0 | 0 | 0 | 0 | 0 | 0 | 0 | 0
| Kosten totaal (nominaal) | Euro |  | -5227175 | -5331718.5 | -5438352.87 | -5547119.9274 | -5658062.3259 | -5771223.5725 | -5886648.0439 | -6004381.0048 | -6124468.6249 | -6246957.9974 | -6371897.1573 | -6499335.1005 | -6629321.8025 | -6761908.2385 | -6897146.4033 | -7035089.3314 | -7175791.118 | -7319306.9404 | -7465693.0792 | -7615006.9408 | -7767307.0796 | -7922653.2212 | -8081106.2856 | -8242728.4113 | -8407582.9795 | -8575734.6391 | -8747249.3319 | -8922194.3185 | -9100638.2049 | -9282650.969 | 0 | 0 | 0 | 0 | 0 | 0 | 0 | 0 | 0 | 0
| Bruto inkomen (nominaal) | Euro |  | -5227175 | -5331718.5 | -5438352.87 | -5547119.9274 | -5658062.3259 | -5771223.5725 | -5886648.0439 | -6004381.0048 | -6124468.6249 | -6246957.9974 | -6371897.1573 | -6499335.1005 | -6629321.8025 | -6761908.2385 | -6897146.4033 | -3897870.2347 | -3975827.6394 | -4055344.1922 | -4136451.0761 | -4219180.0976 | -4303563.6995 | -4389634.9735 | -4477427.673 | -4566976.2265 | -4658315.751 | -4751482.066 | -4846511.7073 | -4943441.9415 | -5042310.7803 | -5143156.9959 | 0 | 0 | 0 | 0 | 0 | 0 | 0 | 0 | 0 | 0
AFSCHRIJVING EN SCHULDEN
| Afschrijving | Euro |  | -3569412.2 | -3569412.2 | -3569412.2 | -3569412.2 | -3569412.2 | -3569412.2 | -3569412.2 | -3569412.2 | -3569412.2 | -3569412.2 | -3569412.2 | -3569412.2 | -3569412.2 | -3569412.2 | -3569412.2 | 0 | 0 | 0 | 0 | 0 | 0 | 0 | 0 | 0 | 0 | 0 | 0 | 0 | 0 | 0 | 0 | 0 | 0 | 0 | 0 | 0 | 0 | 0 | 0 | 0
| Rente | Euro |  | -2061335.5455 | -1969347.2149 | -1872299.5262 | -1769914.2145 | -1661897.7107 | -1547940.2992 | -1427715.2301 | -1300877.7822 | -1167064.2746 | -1025891.0241 | -876953.2449 | -719823.8878 | -554052.416 | -379163.5133 | -194655.7209 | 0 | 0 | 0 | 0 | 0 | 0 | 0 | 0 | 0 | 0 | 0 | 0 | 0 | 0 | 0 | 0 | 0 | 0 | 0 | 0 | 0 | 0 | 0 | 0 | 0
| Aflossing | Euro |  | -1672515.1015 | -1764503.4321 | -1861551.1208 | -1963936.4325 | -2071952.9363 | -2185910.3478 | -2306135.4169 | -2432972.8648 | -2566786.3724 | -2707959.6229 | -2856897.4021 | -3014026.7592 | -3179798.231 | -3354687.1337 | -3539194.9261 | 0 | 0 | 0 | 0 | 0 | 0 | 0 | 0 | 0 | 0 | 0 | 0 | 0 | 0 | 0 | 0 | 0 | 0 | 0 | 0 | 0 | 0 | 0 | 0 | 0
| Totale lasten lening | Euro |  | -3733850.647 | -3733850.647 | -3733850.647 | -3733850.647 | -3733850.647 | -3733850.647 | -3733850.647 | -3733850.647 | -3733850.647 | -3733850.647 | -3733850.647 | -3733850.647 | -3733850.647 | -3733850.647 | -3733850.647 | 0 | 0 | 0 | 0 | 0 | 0 | 0 | 0 | 0 | 0 | 0 | 0 | 0 | 0 | 0 | 0 | 0 | 0 | 0 | 0 | 0 | 0 | 0 | 0 | 0
BELASTING
| Belastbaar inkomen | Euro |  | -10857922.7455 | -10870477.9149 | -10880064.5962 | -10886446.3419 | -10889372.2367 | -10888576.0717 | -10883775.474 | -10874670.987 | -10860945.0995 | -10842261.2215 | -10818262.6022 | -10788571.1882 | -10752786.4185 | -10710483.9518 | -10661214.3242 | -3897870.2347 | -3975827.6394 | -4055344.1922 | -4136451.0761 | -4219180.0976 | -4303563.6995 | -4389634.9735 | -4477427.673 | -4566976.2265 | -4658315.751 | -4751482.066 | -4846511.7073 | -4943441.9415 | -5042310.7803 | -5143156.9959 | 0 | 0 | 0 | 0 | 0 | 0 | 0 | 0 | 0 | 0
| Belasting bedrag | Euro |  | 2801344.0683 | 2804583.302 | 2807056.6658 | 2808703.1562 | 2809458.0371 | 2809252.6265 | 2808014.0723 | 2805665.1146 | 2802123.8357 | 2797303.3952 | 2791111.7514 | 2783451.3666 | 2774218.896 | 2763304.8596 | 2750593.2957 | 1005650.5206 | 1025763.531 | 1046278.8016 | 1067204.3776 | 1088548.4652 | 1110319.4345 | 1132525.8232 | 1155176.3396 | 1178279.8664 | 1201845.4638 | 1225882.373 | 1250400.0205 | 1275408.0209 | 1300916.1813 | 1326934.5049 | 0 | 0 | 0 | 0 | 0 | 0 | 0 | 0 | 0 | 0
CASHFLOWS
| Netto inkomen na belasting | Euro |  | -6159681.5787 | -6260985.8449 | -6365146.8512 | -6472267.4182 | -6582454.9359 | -6695821.593 | -6812484.6186 | -6932566.5371 | -7056195.4362 | -7183505.2492 | -7314636.053 | -7449734.3809 | -7588953.5535 | -7732454.026 | -7880403.7546 | -2892219.7142 | -2950064.1085 | -3009065.3906 | -3069246.6984 | -3130631.6324 | -3193244.2651 | -3257109.1504 | -3322251.3334 | -3388696.36 | -3456470.2872 | -3525599.693 | -3596111.6868 | -3668033.9206 | -3741394.599 | -3816222.491 | 0 | 0 | 0 | 0 | 0 | 0 | 0 | 0 | 0 | 0
| Project cashflow | Euro | -53541183 | -2425830.9317 | -2527135.198 | -2631296.2042 | -2738416.7712 | -2848604.2889 | -2961970.946 | -3078633.9716 | -3198715.8902 | -3322344.7892 | -3449654.6022 | -3580785.406 | -3715883.7339 | -3855102.9065 | -3998603.379 | -4146553.1077 | -2892219.7142 | -2950064.1085 | -3009065.3906 | -3069246.6984 | -3130631.6324 | -3193244.2651 | -3257109.1504 | -3322251.3334 | -3388696.36 | -3456470.2872 | -3525599.693 | -3596111.6868 | -3668033.9206 | -3741394.599 | -3816222.491 | 0 | 0 | 0 | 0 | 0 | 0 | 0 | 0 | 0 | 0
| Equity cashflow | Euro | -16062354.9 | -6159681.5787 | -6260985.8449 | -6365146.8512 | -6472267.4182 | -6582454.9359 | -6695821.593 | -6812484.6186 | -6932566.5371 | -7056195.4362 | -7183505.2492 | -7314636.053 | -7449734.3809 | -7588953.5535 | -7732454.026 | -7880403.7546 | -2892219.7142 | -2950064.1085 | -3009065.3906 | -3069246.6984 | -3130631.6324 | -3193244.2651 | -3257109.1504 | -3322251.3334 | -3388696.36 | -3456470.2872 | -3525599.693 | -3596111.6868 | -3668033.9206 | -3741394.599 | -3816222.491 | 0 | 0 | 0 | 0 | 0 | 0 | 0 | 0 | 0 | 0
| Subsidiebasis: afzet | kWh |  | 64750000 | 64750000 | 64750000 | 64750000 | 64750000 | 64750000 | 64750000 | 64750000 | 64750000 | 64750000 | 64750000 | 64750000 | 64750000 | 64750000 | 64750000 | 0 | 0 | 0 | 0 | 0 | 0 | 0 | 0 | 0 | 0 | 0 | 0 | 0 | 0 | 0 | 0 | 0 | 0 | 0 | 0 | 0 | 0 | 0 | 0 | 0
| Terug te verdienen investering | Euro | 53541183 | 47653068.5455 | 41777509.2604 | 35911536.6566 | 30051945.7985 | 24195280.8351 | 18337819.7068 | 12475557.9809 | 6604191.7678 | 719099.6673 | -5184676.3112 | -11112450.909 | -17069916.9207 | -23063167.7022 | -29098720.9504 | -35183543.8262 | -31285673.5914 | -27309845.952 | -23254501.7598 | -19118050.6837 | -14898870.5861 | -10595306.8865 | -6205671.913 | -1728244.24 | 2838731.9865 | 7497047.7375 | 12248529.8035 | 17095041.5108 | 22038483.4523 | 27080794.2326 | 32223951.2286 | 32223951.2286 | 32223951.2286 | 32223951.2286 | 32223951.2286 | 32223951.2286 | 32223951.2286 | 32223951.2286 | 32223951.2286 | 32223951.2286 | 32223951.2286
| DSCR |  | 1: 1.9688; 2: 1.9417; 3: 1.9138; 4: 1.8851; 5: 1.8556; 6: 1.8252; 7: 1.794; 8: 1.7618; 9: 1.7287; 10: 1.6946; 11: 1.6595; 12: 1.6233; 13: 1.586; 14: 1.5476; 15: 1.508
| PROJECTPARAMETERS | Waarde | 0: Eenheid
| Verdisconteerde inkomsten | -42522009.5513 | 0: euro
| Verdisconteerde afzet | 287871005.4132 | 0: kWh
| Totale investering | 53541183 | 0: Euro
| DSCR (gemiddeld) | 1.7529
| Vermogenskostenvergoeding (WACC nominaal/reëel) | 7.2% / 5.1%
| Projectrendement (IRR) | n.v.t.
| Rendement op eigen vermogen (IRR) | n.v.t.
| Aandeel lening | 37478828.1 | 0: Euro
| Aandeel eigen vermogen | 16062354.9 | 0: Euro
| Warmtekrachtverhouding | 0 | 0: W:E
| Samengesteld aantal vollasturen | 3500 | 0: uur/jaar
| Terugverdientijd (inclusief SDE++-subsidie) | tussen 9 en 10 jaar
| SUBSIDIEPARAMETERS | Waarde | 0: Eenheid
| Bodemprijs of basisprijs | 0.01285 | 0: Euro/kWh
| Langetermijnprijs | 0.019275 | 0: Euro/kWh
| Voorlopig correctiebedrag 2025 | 0.029447 | 0: Euro/kWh
| Voorlopige GvO-waarde 2025 | 0 | 0: Euro/kWh
| Voorlopige HBE-waarde 2025 netlevering | 0 | 0: Euro/kWh
| Voorlopige waarde ETS-correctie | 0.00030422 | 0: Euro/kWh
| Langetermijnwaarde ETS-correctie | 0.0005564 | 0: Euro/kWh
| CONVERSIEFACTOREN | Waarde | 0: Eenheid
| Verbrandingswaarde methaan (onderwaarde) | 35.8 | 0: MJ/Nm3
| Verbrandingswaarde hernieuwbaar gas (onderwaarde) | 31.65 | 0: MJ/Nm3
| Verbrandingswaarde hernieuwbaar gas (bovenwaarde) | 35.17 | 0: MJ/Nm3
| kWh naar MJ | 3.6 | 0: MJ/kWh

## 75
Berekening basisbedragen: Eindadvies SDE++ 2025, inclusief verwerking van aanpassingen van 6 juni 2025
Diepe geothermie (uitbreiding)
| BASISBEDRAG en SUBSIDIE-INTENSITEIT | Waarde | Eenheid | Toelichting
| Basisbedrag | 0.0376 | Euro/kWh | Het basisbedrag is een maat voor de productiekosten. Deze waarde kan berekend worden als alleen deze worksheet geopend is.
| Subsidie-intensiteit | 41.7808 | Euro/t CO2 | De subsidie-intensiteit is de maat die in de rangschikking gebruikt wordt. Om deze waarde te berekenen dient ook de worksheet 'Correcties' geopend te zijn.
| Productie-eenheid | kWh |  | De SDE++ kent twee rekeneenheden waarover subsidie kan worden uitgekeerd: kWh voor energiecategorieën en t CO2 voor CCS- en CCU-categorieën.
| Vermogenseenheid | kW
| Domein | Lagetemperatuurwarmte |  | Het corresponderende domein bij deze categorie geeft aan binnen welk 'hekje' de subsidiecategorie valt.
| CORRECTIEMETHODES | Waarde | Typering | Toelichting
| Berekeningswijze correctiebedrag methode-ID | 17 | Warmte, groot_1 | 70% x TTF[LHV]
| Berekeningswijze ETS-correctie-ID | 8 | Hernieuwbare warmte zonder warmtepomp levering aan stadsverwarming | ETS_max_warmte * D_ketel_warmtenet_inflex
| ETS-voordeel bij merendeel van projecten? | Nee | Ja of Nee | Alleen van belang voor warmteprojecten. Deze parameter werkt door op de langetermijnprijs en subsidie-intensiteit.
| Berekeningswijze correctiebedrag methode-ID netlevering |  |  | Enkel relevant voor zon-pv.
| Berekeningswijze correctiebedrag methode-ID niet-netlevering |  |  | Enkel relevant voor zon-pv.
| Netlevering deel |  |  | Enkel relevant voor zon-pv. Aandeel van de productie dat aan het net wordt geleverd.
| Niet-netlevering deel |  |  | Enkel relevant voor zon-pv. Aandeel eigen gebruik.
| SYSTEEMGROOTTE | Waarde | Eenheid | Toelichting
| Inputvermogen |  | kW
| Seasonal Performance Factor (SPF) |  |  | Hier wordt de seizoensgemiddelde COP, of Seasonal performance factor, mee bedoeld voor het hele systeem.
| Gaat het om een installatie voor hernieuwbaar gas? |  |  | Alleen 'Ja' invullen als de installatie gas van aardgaskwaliteit produceert.
| Methaangehalte hernieuwbaar gas voor gaszuivering |  |  | Het percentage methaan in het biogas, dat nog niet tot aardgaskwaliteit is opgewaardeerd.
| Vermogen hernieuwbaargasproductie (voor zuivering) | 0 | Nm3/uur
| Outputvermogen (thermisch of hernieuwbaar gas) | 16000 | kW | Dit veld alleen invullen bij productie van warmte (al dan niet in WKK-variant) of hernieuwbaar gas van aardgaskwaleit
| Outputvermogen (hernieuwbaar gas) | 0 | Nm3/uur
| Outputvermogen (elektrisch of overig) |  | kW | Dit veld invullen als de installatie elektriciteit produceert (al dan niet in WKK-variant), of iets anders dan warmte of gas van aardgaskwaliteit produceert.
| Vollasturen levering (thermisch of hernieuwbaar gas) | 6000 | uur/jaar | Bij een installatie voor gecombineerde opwekking, wordt de bedrijfstijd automatisch genomen als maximum van de vollasturen warmte en vollasturen elektriciteit.
| Vollasturen levering (elektrisch of overig) |  | uur/jaar | Bij een installatie voor gecombineerde opwekking, wordt de bedrijfstijd automatisch genomen als maximum van de vollasturen warmte en vollasturen elektriciteit.
| ENERGETISCH RENDEMENT | Waarde | Eenheid | Toelichting
| Max. elektrisch rendement | 0%
| Elektrisch rendement | 0%
| Thermisch rendement of rendement gasproductie | 0%
| Elektriciteitsderving bij warmtelevering |  | elektriciteit : warmte | Enkel invullen als de installatie een WKK-installatie is waarbij warmtelevering ten koste gaat van de elektriciteitsproductie.
| KOSTEN | Waarde | Eenheid | Toelichting
| Investeringskosten input gebaseerd |  | Euro/kW | De investeringskosten 'input gebaseerd' worden opgeteld bij de investeringskosten 'output gebaseerd'. Pas op voor onbedoelde dubbeltelling.
| Investeringskosten output gebaseerd | 735 | Euro/kW | De investeringskosten 'input gebaseerd' worden opgeteld bij de investeringskosten 'output gebaseerd'. Pas op voor onbedoelde dubbeltelling.
| Totale investeringskosten | 11.8423 | Euro (miljoen)
| Vaste operationele kosten input gebaseerd |  | Euro/kW/jaar | De operationele kosten 'input gebaseerd' worden opgeteld bij de investeringskosten 'output gebaseerd'. Pas op voor onbedoelde dubbeltelling.
| Vaste operationele kosten output gebaseerd | 102 | Euro/kW/jaar | De operationele kosten 'input gebaseerd' worden opgeteld bij de investeringskosten 'output gebaseerd'. Pas op voor onbedoelde dubbeltelling.
| Totale jaarlijkse vaste operationele kosten | 1632 | Euro (duizend) | Deze waarde wordt ter illustratie getoond.
| Kosten elektriciteitsverbruik | 0.0033 | Euro/kWh | Het betreft de inkoopkosten voor elektriciteit, per kWh output
| Kosten gasverbruik |  | Euro/kWh | Het betreft de inkoopkosten voor gas, per kWh output
| Kosten warmteverbruik |  | Euro/kWh | Het betreft de inkoopkosten voor warmte, per kWh output
| Overige variabele operationele kosten | 0.0019 | Euro/kWh
| Totale variabele operationele kosten | 0.0052 | Euro/kWh
| ENERGIEGEBRUIK | Waarde | Eenheid | Toelichting
| Energie-inhoud brandstof |  | GJ/ton
| Biomassadoorzet | 0 | ton/jaar
| Netto brandstofprijs |  | Euro/ton | Hier wordt de brandstofprijs aan de poort bedoeld, inclusief eventuele risico-opslag.
| Relatief elektriciteitsgebruik | 0.0461 | kWh/kWh
| Elektriciteitsgebruik | 4425.6 | MWh/jaar
| Relatief warmtegebruik |  | kWh/kWh
| Warmtegebruik | 0 | MWh/jaar
| Relatief aardgasgebruik |  | kWh/kWh
| Aardgasgebruik | 0 | MWh/jaar
| EMISSIEFACTOREN | Waarde | Eenheid | Toelichting
| Emissiefactor van warmteproductie per eenheid | 0.225 | kg CO2/kWh
| Emissiefactor van elektriciteitsproductie of overig per eenheid |  | kg CO2/kWh
| Emissiefactor van gasproductie per eenheid |  | kg CO2/kWh
| Emissiefactor gebruik van biomassa |  | kg CO2/ton | De waarde die hier getoond wordt, is afhankelijk aan de uitgangspunten in de adviesvraag.
| Emissiefactor gebruik van warmte |  | kg CO2/kWh
| Emissiefactor gebruik van elektriciteit | 0.13 | kg CO2/kWh
| Emissiefactor gebruik van gas |  | kg CO2/kWh
| Vermeden emissies | 0.438 | kg CO2/kWh
| TERMIJNEN | Waarde | Eenheid | Toelichting
| Economische levensduur | 30 | jaar | Deze waarde wordt gebruikt om eventuele inkomsten van het project na subsidieperiode te berekenen.
| Termijn lening | 15 | jaar
| Afschrijvingstermijn | 15 | jaar
| Beleidsperiode | 15 | jaar
| Totale operationale periode |  | jaar | Deze waarde wordt gebruikt om de vermeden emissies gedurende de hele operationele periode van de installatie te berekenen.
| PARAMETERS NA SUBSIDIEPERIODE | Waarde | Eenheid | Toelichting
| Elektriciteitsprijs na subsidieperiode |  | Euro/kWh | Deze prijs is inclusief de profiel- en onbalansfactor.
| Vollasturen na subsidieperiode elektriciteit of overige |  | uur/jaar
| Prijs warmte of hernieuwbaar gas na subsidieperiode | 0.036 | Euro/kWh
| Vollasturen na subsidieperiode warmte of hernieuwbaar gas | 6000 | uur/jaar
| Totaal geproduceerde eenheden subsidieperiode | 1440000000 | kWh
| Totale geproduceerde eenheden bedrijfsperiode | 2880000000 | kWh
| Verrekeningsfactor bespaarde emissies | 2
| FINANCIËLE PARAMETERS | Waarde | Eenheid | Toelichting
| Inflatie | 2%
| Rendement op vreemd vermogen | 5.5%
| Rendement op eigen vermogen | 14.5%
| Percentage vreemd vermogen in investering | 70%
| Percentage eigen vermogen in investering | 30%
| Vennootschapsbelasting | 25.8%
| INVESTERINGSSUBSIDIES | Waarde | Eenheid | Toelichting
| Investeringssubsidie t.g.v. vreemd vermogen |  | Euro
| Investeringssubsidie t.g.v. eigen vermogen (NCW) |  | Euro
| ONREGELMATIGE CASHFLOWS | Jaar | Waarde | Toelichting
Voer in cel kolom C het jaar in waarin de onregelmatige cashflow plaatsvindt en in kolom D97 de reële kosten (als negatieve waarde) in dat specifieke jaar.
De waarde als reële kosten is gedefinieerd in euro van het jaar 2025.
| Afsluitprovisie als percentage van lening | 0 | 1% | Deze afsluitprovisie wordt verrekend in de totale investeringskosten en is gedefinieerd als percentage van de lening.
| SUBSIDIE-INKOMSTEN (niet invullen voor basisbedragberekening) |  | Eenheid | 2025 | 2026 | 2027 | 2028 | 2029 | 2030 | 2031 | 2032 | 2033 | 2034 | 2035 | 2036 | 2037 | 2038 | 2039 | 2040 | 2041 | 2042 | 2043 | 2044 | 2045 | 2046 | 2047 | 2048 | 2049 | 2050 | 2051 | 2052 | 2053 | 2054 | 2055 | 2056 | 2057 | 2058 | 2059 | 2060 | 2061 | 2062 | 2063 | 2064
| Basisbedrag (deze cellen kunnen gebruikt worden om de inkomsten toe te voegen) |  | Euro/kWh |  | 0 | 0 | 0 | 0 | 0 | 0 | 0 | 0 | 0 | 0 | 0 | 0 | 0 | 0 | 0 | 0 | 0 | 0 | 0 | 0 | 0 | 0 | 0 | 0 | 0 | 0 | 0 | 0 | 0 | 0 | 0 | 0 | 0 | 0 | 0 | 0 | 0 | 0 | 0
| Correctiebedrag (deze cellen kunnen gebruikt worden om de inkomsten toe te voegen) |  | Euro/kWh |  | 0 | 0 | 0 | 0 | 0 | 0 | 0 | 0 | 0 | 0 | 0 | 0 | 0 | 0 | 0 | 0 | 0 | 0 | 0 | 0 | 0 | 0 | 0 | 0 | 0 | 0 | 0 | 0 | 0 | 0 | 0 | 0 | 0 | 0 | 0 | 0 | 0 | 0 | 0
| Inflator |  | index | 1 | 1.02 | 1.0404 | 1.0612 | 1.0824 | 1.1041 | 1.1262 | 1.1487 | 1.1717 | 1.1951 | 1.219 | 1.2434 | 1.2682 | 1.2936 | 1.3195 | 1.3459 | 1.3728 | 1.4002 | 1.4282 | 1.4568 | 1.4859 | 1.5157 | 1.546 | 1.5769 | 1.6084 | 1.6406 | 1.6734 | 1.7069 | 1.741 | 1.7758 | 1.8114 | 1.8476 | 1.8845 | 1.9222 | 1.9607 | 1.9999 | 2.0399 | 2.0807 | 2.1223 | 2.1647
Tabel: Nominale kasstroom (positieve bedragen = gunstig voor de producent) | bar: Deze afsluitprovisie wordt verrekend in de totale investeringskosten en is gedefinieerd als percentage van de lening. 2034 to Deze afsluitprovisie wordt verrekend in de totale investeringskosten en is gedefinieerd als percentage van de lening. 2064
| INITIELE INVESTERING |  | 0 | 1 | 2 | 3 | 4 | 5 | 6 | 7 | 8 | 9 | 10 | 11 | 12 | 13 | 14 | 15 | 16 | 17 | 18 | 19 | 20 | 21 | 22 | 23 | 24 | 25 | 26 | 27 | 28 | 29 | 30 | 31 | 32 | 33 | 34 | 35 | 36 | 37 | 38 | 39 | 40
| Investering | Euro | 0: -11842320
AFZET
| Afzet elektriciteit of overige | kWh |  | 0 | 0 | 0 | 0 | 0 | 0 | 0 | 0 | 0 | 0 | 0 | 0 | 0 | 0 | 0 | 0 | 0 | 0 | 0 | 0 | 0 | 0 | 0 | 0 | 0 | 0 | 0 | 0 | 0 | 0 | 0 | 0 | 0 | 0 | 0 | 0 | 0 | 0 | 0 | 0
| Afzet warmte | kWh |  | 96000000 | 96000000 | 96000000 | 96000000 | 96000000 | 96000000 | 96000000 | 96000000 | 96000000 | 96000000 | 96000000 | 96000000 | 96000000 | 96000000 | 96000000 | 96000000 | 96000000 | 96000000 | 96000000 | 96000000 | 96000000 | 96000000 | 96000000 | 96000000 | 96000000 | 96000000 | 96000000 | 96000000 | 96000000 | 96000000 | 0 | 0 | 0 | 0 | 0 | 0 | 0 | 0 | 0 | 0
| Afzet hernieuwbaar gas | kWh (HHV) |  | 0 | 0 | 0 | 0 | 0 | 0 | 0 | 0 | 0 | 0 | 0 | 0 | 0 | 0 | 0 | 0 | 0 | 0 | 0 | 0 | 0 | 0 | 0 | 0 | 0 | 0 | 0 | 0 | 0 | 0 | 0 | 0 | 0 | 0 | 0 | 0 | 0 | 0 | 0 | 0
| Afzet | kWh |  | 96000000 | 96000000 | 96000000 | 96000000 | 96000000 | 96000000 | 96000000 | 96000000 | 96000000 | 96000000 | 96000000 | 96000000 | 96000000 | 96000000 | 96000000 | 96000000 | 96000000 | 96000000 | 96000000 | 96000000 | 96000000 | 96000000 | 96000000 | 96000000 | 96000000 | 96000000 | 96000000 | 96000000 | 96000000 | 96000000 | 0 | 0 | 0 | 0 | 0 | 0 | 0 | 0 | 0 | 0
KOSTEN EN INKOMSTEN
| Operationele kosten | Euro |  | -2131200 | -2173824 | -2217300.48 | -2261646.4896 | -2306879.4194 | -2353017.0078 | -2400077.3479 | -2448078.8949 | -2497040.4728 | -2546981.2822 | -2597920.9079 | -2649879.3261 | -2702876.9126 | -2756934.4508 | -2812073.1398 | -2868314.6026 | -2925680.8947 | -2984194.5126 | -3043878.4028 | -3104755.9709 | -3166851.0903 | -3230188.1121 | -3294791.8744 | -3360687.7118 | -3427901.4661 | -3496459.4954 | -3566388.6853 | -3637716.459 | -3710470.7882 | -3784680.204 | 0 | 0 | 0 | 0 | 0 | 0 | 0 | 0 | 0 | 0
| Brandstofkosten (biomassa) | Euro |  | 0 | 0 | 0 | 0 | 0 | 0 | 0 | 0 | 0 | 0 | 0 | 0 | 0 | 0 | 0 | 0 | 0 | 0 | 0 | 0 | 0 | 0 | 0 | 0 | 0 | 0 | 0 | 0 | 0 | 0 | 0 | 0 | 0 | 0 | 0 | 0 | 0 | 0 | 0 | 0
| Marktwaarde elektriciteit na einde beleidsperiode | Euro/kWh |  | 0 | 0 | 0 | 0 | 0 | 0 | 0 | 0 | 0 | 0 | 0 | 0 | 0 | 0 | 0 | 0 | 0 | 0 | 0 | 0 | 0 | 0 | 0 | 0 | 0 | 0 | 0 | 0 | 0 | 0 | 0 | 0 | 0 | 0 | 0 | 0 | 0 | 0 | 0 | 0
| Marktwaarde warmte of hernieuwbaar gas na einde beleidsperiode | Euro/kWh |  | 0 | 0 | 0 | 0 | 0 | 0 | 0 | 0 | 0 | 0 | 0 | 0 | 0 | 0 | 0 | 0.048451 | 0.04942 | 0.050409 | 0.051417 | 0.052445 | 0.053494 | 0.054564 | 0.055655 | 0.056768 | 0.057904 | 0.059062 | 0.060243 | 0.061448 | 0.062677 | 0.06393 | 0 | 0 | 0 | 0 | 0 | 0 | 0 | 0 | 0 | 0
| Correctiebedrag | Euro/kWh |  | 0 | 0 | 0 | 0 | 0 | 0 | 0 | 0 | 0 | 0 | 0 | 0 | 0 | 0 | 0 | 0 | 0 | 0 | 0 | 0 | 0 | 0 | 0 | 0 | 0 | 0 | 0 | 0 | 0 | 0 | 0 | 0 | 0 | 0 | 0 | 0 | 0 | 0 | 0 | 0
| Basisbedrag | Euro/kWh |  | 0 | 0 | 0 | 0 | 0 | 0 | 0 | 0 | 0 | 0 | 0 | 0 | 0 | 0 | 0 | 0 | 0 | 0 | 0 | 0 | 0 | 0 | 0 | 0 | 0 | 0 | 0 | 0 | 0 | 0 | 0 | 0 | 0 | 0 | 0 | 0 | 0 | 0 | 0 | 0
| SDE-vergoeding | Euro |  | 0 | 0 | 0 | 0 | 0 | 0 | 0 | 0 | 0 | 0 | 0 | 0 | 0 | 0 | 0 | 0 | 0 | 0 | 0 | 0 | 0 | 0 | 0 | 0 | 0 | 0 | 0 | 0 | 0 | 0 | 0 | 0 | 0 | 0 | 0 | 0 | 0 | 0 | 0 | 0
| Marktinkomsten na einde beleidsperiode | Euro |  | 0 | 0 | 0 | 0 | 0 | 0 | 0 | 0 | 0 | 0 | 0 | 0 | 0 | 0 | 0 | 4651320.9772 | 4744347.3968 | 4839234.3447 | 4936019.0316 | 5034739.4123 | 5135434.2005 | 5238142.8845 | 5342905.7422 | 5449763.857 | 5558759.1342 | 5669934.3169 | 5783333.0032 | 5898999.6633 | 6016979.6565 | 6137319.2497 | 0 | 0 | 0 | 0 | 0 | 0 | 0 | 0 | 0 | 0
| Marktinkomsten gedurende beleidsperiode | Euro |  | 0 | 0 | 0 | 0 | 0 | 0 | 0 | 0 | 0 | 0 | 0 | 0 | 0 | 0 | 0 | 0 | 0 | 0 | 0 | 0 | 0 | 0 | 0 | 0 | 0 | 0 | 0 | 0 | 0 | 0 | 0 | 0 | 0 | 0 | 0 | 0 | 0 | 0 | 0 | 0
TOTALE KOSTEN EN INKOMSTEN
| Inkomen totaal (nominaal) | Euro |  | 0 | 0 | 0 | 0 | 0 | 0 | 0 | 0 | 0 | 0 | 0 | 0 | 0 | 0 | 0 | 4651320.9772 | 4744347.3968 | 4839234.3447 | 4936019.0316 | 5034739.4123 | 5135434.2005 | 5238142.8845 | 5342905.7422 | 5449763.857 | 5558759.1342 | 5669934.3169 | 5783333.0032 | 5898999.6633 | 6016979.6565 | 6137319.2497 | 0 | 0 | 0 | 0 | 0 | 0 | 0 | 0 | 0 | 0
| Kosten totaal (nominaal) | Euro |  | -2131200 | -2173824 | -2217300.48 | -2261646.4896 | -2306879.4194 | -2353017.0078 | -2400077.3479 | -2448078.8949 | -2497040.4728 | -2546981.2822 | -2597920.9079 | -2649879.3261 | -2702876.9126 | -2756934.4508 | -2812073.1398 | -2868314.6026 | -2925680.8947 | -2984194.5126 | -3043878.4028 | -3104755.9709 | -3166851.0903 | -3230188.1121 | -3294791.8744 | -3360687.7118 | -3427901.4661 | -3496459.4954 | -3566388.6853 | -3637716.459 | -3710470.7882 | -3784680.204 | 0 | 0 | 0 | 0 | 0 | 0 | 0 | 0 | 0 | 0
| Bruto inkomen (nominaal) | Euro |  | -2131200 | -2173824 | -2217300.48 | -2261646.4896 | -2306879.4194 | -2353017.0078 | -2400077.3479 | -2448078.8949 | -2497040.4728 | -2546981.2822 | -2597920.9079 | -2649879.3261 | -2702876.9126 | -2756934.4508 | -2812073.1398 | 1783006.3746 | 1818666.5021 | 1855039.8321 | 1892140.6288 | 1929983.4414 | 1968583.1102 | 2007954.7724 | 2048113.8678 | 2089076.1452 | 2130857.6681 | 2173474.8215 | 2216944.3179 | 2261283.2043 | 2306508.8683 | 2352639.0457 | 0 | 0 | 0 | 0 | 0 | 0 | 0 | 0 | 0 | 0
AFSCHRIJVING EN SCHULDEN
| Afschrijving | Euro |  | -789488 | -789488 | -789488 | -789488 | -789488 | -789488 | -789488 | -789488 | -789488 | -789488 | -789488 | -789488 | -789488 | -789488 | -789488 | 0 | 0 | 0 | 0 | 0 | 0 | 0 | 0 | 0 | 0 | 0 | 0 | 0 | 0 | 0 | 0 | 0 | 0 | 0 | 0 | 0 | 0 | 0 | 0 | 0
| Rente | Euro |  | -455929.32 | -435583.2016 | -414118.0467 | -391472.3083 | -367581.0543 | -342375.7814 | -315784.2184 | -287730.1194 | -258133.045 | -226908.1315 | -193965.8478 | -159211.7384 | -122546.1531 | -83863.9605 | -43054.2474 | 0 | 0 | 0 | 0 | 0 | 0 | 0 | 0 | 0 | 0 | 0 | 0 | 0 | 0 | 0 | 0 | 0 | 0 | 0 | 0 | 0 | 0 | 0 | 0 | 0
| Aflossing | Euro |  | -369929.4249 | -390275.5433 | -411740.6982 | -434386.4366 | -458277.6906 | -483482.9636 | -510074.5266 | -538128.6255 | -567725.6999 | -598950.6134 | -631892.8972 | -666647.0065 | -703312.5919 | -741994.7844 | -782804.4976 | 0 | 0 | 0 | 0 | 0 | 0 | 0 | 0 | 0 | 0 | 0 | 0 | 0 | 0 | 0 | 0 | 0 | 0 | 0 | 0 | 0 | 0 | 0 | 0 | 0
| Totale lasten lening | Euro |  | -825858.7449 | -825858.7449 | -825858.7449 | -825858.7449 | -825858.7449 | -825858.7449 | -825858.7449 | -825858.7449 | -825858.7449 | -825858.7449 | -825858.7449 | -825858.7449 | -825858.7449 | -825858.7449 | -825858.7449 | 0 | 0 | 0 | 0 | 0 | 0 | 0 | 0 | 0 | 0 | 0 | 0 | 0 | 0 | 0 | 0 | 0 | 0 | 0 | 0 | 0 | 0 | 0 | 0 | 0
BELASTING
| Belastbaar inkomen | Euro |  | -3376617.32 | -3398895.2016 | -3420906.5267 | -3442606.7979 | -3463948.4737 | -3484880.7891 | -3505349.5663 | -3525297.0143 | -3544661.5178 | -3563377.4137 | -3581374.7557 | -3598579.0645 | -3614911.0656 | -3630286.4113 | -3644615.3872 | 1783006.3746 | 1818666.5021 | 1855039.8321 | 1892140.6288 | 1929983.4414 | 1968583.1102 | 2007954.7724 | 2048113.8678 | 2089076.1452 | 2130857.6681 | 2173474.8215 | 2216944.3179 | 2261283.2043 | 2306508.8683 | 2352639.0457 | 0 | 0 | 0 | 0 | 0 | 0 | 0 | 0 | 0 | 0
| Belasting bedrag | Euro |  | 871167.2686 | 876914.962 | 882593.8839 | 888192.5539 | 893698.7062 | 899099.2436 | 904380.1881 | 909526.6297 | 914522.6716 | 919351.3727 | 923994.687 | 928433.3986 | 932647.0549 | 936613.8941 | 940310.7699 | -460015.6446 | -469215.9575 | -478600.2767 | -488172.2822 | -497935.7279 | -507894.4424 | -518052.3313 | -528413.3779 | -538981.6455 | -549761.2784 | -560756.5039 | -571971.634 | -583411.0667 | -595079.288 | -606980.8738 | 0 | 0 | 0 | 0 | 0 | 0 | 0 | 0 | 0 | 0
CASHFLOWS
| Netto inkomen na belasting | Euro |  | -2085891.4764 | -2122767.7829 | -2160565.341 | -2199312.6806 | -2239039.4581 | -2279776.5091 | -2321555.9048 | -2364411.0101 | -2408376.5461 | -2453488.6544 | -2499784.9659 | -2547304.6723 | -2596088.6026 | -2646179.3016 | -2697621.1149 | 1322990.73 | 1349450.5446 | 1376439.5555 | 1403968.3466 | 1432047.7135 | 1460688.6678 | 1489902.4411 | 1519700.4899 | 1550094.4997 | 1581096.3897 | 1612718.3175 | 1644972.6839 | 1677872.1376 | 1711429.5803 | 1745658.1719 | 0 | 0 | 0 | 0 | 0 | 0 | 0 | 0 | 0 | 0
| Project cashflow | Euro | -11842320 | -1260032.7314 | -1296909.038 | -1334706.5961 | -1373453.9357 | -1413180.7132 | -1453917.7642 | -1495697.1598 | -1538552.2652 | -1582517.8012 | -1627629.9095 | -1673926.2209 | -1721445.9274 | -1770229.8576 | -1820320.5567 | -1871762.3699 | 1322990.73 | 1349450.5446 | 1376439.5555 | 1403968.3466 | 1432047.7135 | 1460688.6678 | 1489902.4411 | 1519700.4899 | 1550094.4997 | 1581096.3897 | 1612718.3175 | 1644972.6839 | 1677872.1376 | 1711429.5803 | 1745658.1719 | 0 | 0 | 0 | 0 | 0 | 0 | 0 | 0 | 0 | 0
| Equity cashflow | Euro | -3552696 | -2085891.4764 | -2122767.7829 | -2160565.341 | -2199312.6806 | -2239039.4581 | -2279776.5091 | -2321555.9048 | -2364411.0101 | -2408376.5461 | -2453488.6544 | -2499784.9659 | -2547304.6723 | -2596088.6026 | -2646179.3016 | -2697621.1149 | 1322990.73 | 1349450.5446 | 1376439.5555 | 1403968.3466 | 1432047.7135 | 1460688.6678 | 1489902.4411 | 1519700.4899 | 1550094.4997 | 1581096.3897 | 1612718.3175 | 1644972.6839 | 1677872.1376 | 1711429.5803 | 1745658.1719 | 0 | 0 | 0 | 0 | 0 | 0 | 0 | 0 | 0 | 0
| Subsidiebasis: afzet | kWh |  | 96000000 | 96000000 | 96000000 | 96000000 | 96000000 | 96000000 | 96000000 | 96000000 | 96000000 | 96000000 | 96000000 | 96000000 | 96000000 | 96000000 | 96000000 | 0 | 0 | 0 | 0 | 0 | 0 | 0 | 0 | 0 | 0 | 0 | 0 | 0 | 0 | 0 | 0 | 0 | 0 | 0 | 0 | 0 | 0 | 0 | 0 | 0
| Terug te verdienen investering | Euro | 11842320 | 10819849.32 | 9819656.5216 | 8841475.0484 | 7884993.8463 | 6949854.3201 | 6035647.1092 | 5141908.6755 | 4268117.6898 | 3413691.2076 | 2577980.6213 | 1760267.377 | 959758.4414 | 175581.5071 | -593220.0816 | -1347692.6944 | -3130699.069 | -4949365.5711 | -6804405.4033 | -8696546.032 | -10626529.4734 | -12595112.5836 | -14603067.356 | -16651181.2238 | -18740257.369 | -20871115.0371 | -23044589.8586 | -25261534.1765 | -27522817.3808 | -29829326.2491 | -32181965.2948 | -32181965.2948 | -32181965.2948 | -32181965.2948 | -32181965.2948 | -32181965.2948 | -32181965.2948 | -32181965.2948 | -32181965.2948 | -32181965.2948 | -32181965.2948
| DSCR |  | 1: 1.7174; 2: 1.6727; 3: 1.6269; 4: 1.58; 5: 1.5319; 6: 1.4826; 7: 1.432; 8: 1.3801; 9: 1.3269; 10: 1.2722; 11: 1.2162; 12: 1.1586; 13: 1.0996; 14: 1.0389; 15: 0.97663
| PROJECTPARAMETERS | Waarde | 0: Eenheid
| Verdisconteerde inkomsten | -12474742.6872 | 0: euro
| Verdisconteerde afzet | 426804888.3346 | 0: kWh
| Totale investering | 11842320 | 0: Euro
| DSCR (gemiddeld) | 1.3675
| Vermogenskostenvergoeding (WACC nominaal/reëel) | 7.2% / 5.1%
| Projectrendement (IRR) | -0.023992
| Rendement op eigen vermogen (IRR) | -0.033647
| Aandeel lening | 8289624 | 0: Euro
| Aandeel eigen vermogen | 3552696 | 0: Euro
| Warmtekrachtverhouding | 0 | 0: W:E
| Samengesteld aantal vollasturen | 6000 | 0: uur/jaar
| Terugverdientijd (inclusief SDE++-subsidie) | tussen 13 en 14 jaar
| SUBSIDIEPARAMETERS | Waarde | 0: Eenheid
| Bodemprijs of basisprijs | 0.01285 | 0: Euro/kWh
| Langetermijnprijs | 0.019275 | 0: Euro/kWh
| Voorlopig correctiebedrag 2025 | 0.029447 | 0: Euro/kWh
| Voorlopige GvO-waarde 2025 | 0 | 0: Euro/kWh
| Voorlopige HBE-waarde 2025 netlevering | 0 | 0: Euro/kWh
| Voorlopige waarde ETS-correctie | 0.0015478 | 0: Euro/kWh
| Langetermijnwaarde ETS-correctie | 0 | 0: Euro/kWh
| CONVERSIEFACTOREN | Waarde | 0: Eenheid
| Verbrandingswaarde methaan (onderwaarde) | 35.8 | 0: MJ/Nm3
| Verbrandingswaarde hernieuwbaar gas (onderwaarde) | 31.65 | 0: MJ/Nm3
| Verbrandingswaarde hernieuwbaar gas (bovenwaarde) | 35.17 | 0: MJ/Nm3
| kWh naar MJ | 3.6 | 0: MJ/kWh

## 76
Berekening basisbedragen: Eindadvies SDE++ 2025, inclusief verwerking van aanpassingen van 6 juni 2025
Waterstof uit afval
| BASISBEDRAG en SUBSIDIE-INTENSITEIT | Waarde | Eenheid | Toelichting
| Basisbedrag | 0.0652 | Euro/kWh | Het basisbedrag is een maat voor de productiekosten. Deze waarde kan berekend worden als alleen deze worksheet geopend is.
| Subsidie-intensiteit | 64.8148 | Euro/t CO2 | De subsidie-intensiteit is de maat die in de rangschikking gebruikt wordt. Om deze waarde te berekenen dient ook de worksheet 'Correcties' geopend te zijn.
| Productie-eenheid | kWh |  | De SDE++ kent twee rekeneenheden waarover subsidie kan worden uitgekeerd: kWh voor energiecategorieën en t CO2 voor CCS- en CCU-categorieën.
| Vermogenseenheid | kW
| Domein | Moleculen |  | Het corresponderende domein bij deze categorie geeft aan binnen welk 'hekje' de subsidiecategorie valt.
| CORRECTIEMETHODES | Waarde | Typering | Toelichting
| Berekeningswijze correctiebedrag methode-ID | 30 | Waterstof | (0,29 + 49 x TTF[HHV])/39.32
| Berekeningswijze ETS-correctie-ID | 12 | #N/A | ETS_max_waterstof * (1 - AVI_CO2)
| ETS-voordeel bij merendeel van projecten? | Geen warmte | Ja of Nee | Alleen van belang voor warmteprojecten. Deze parameter werkt door op de langetermijnprijs en subsidie-intensiteit.
| Berekeningswijze correctiebedrag methode-ID netlevering |  |  | Enkel relevant voor zon-pv.
| Berekeningswijze correctiebedrag methode-ID niet-netlevering |  |  | Enkel relevant voor zon-pv.
| Netlevering deel |  |  | Enkel relevant voor zon-pv. Aandeel van de productie dat aan het net wordt geleverd.
| Niet-netlevering deel |  |  | Enkel relevant voor zon-pv. Aandeel eigen gebruik.
| SYSTEEMGROOTTE | Waarde | Eenheid | Toelichting
| Inputvermogen | 320000 | kW
| Seasonal Performance Factor (SPF) |  |  | Hier wordt de seizoensgemiddelde COP, of Seasonal performance factor, mee bedoeld voor het hele systeem.
| Gaat het om een installatie voor hernieuwbaar gas? |  |  | Alleen 'Ja' invullen als de installatie gas van aardgaskwaliteit produceert.
| Methaangehalte hernieuwbaar gas voor gaszuivering |  |  | Het percentage methaan in het biogas, dat nog niet tot aardgaskwaliteit is opgewaardeerd.
| Vermogen hernieuwbaargasproductie (voor zuivering) | 0 | Nm3/uur
| Outputvermogen (thermisch of hernieuwbaar gas) | 260000 | kW | Dit veld alleen invullen bij productie van warmte (al dan niet in WKK-variant) of hernieuwbaar gas van aardgaskwaleit
| Outputvermogen (hernieuwbaar gas) | 0 | Nm3/uur
| Outputvermogen (elektrisch of overig) |  | kW | Dit veld invullen als de installatie elektriciteit produceert (al dan niet in WKK-variant), of iets anders dan warmte of gas van aardgaskwaliteit produceert.
| Vollasturen levering (thermisch of hernieuwbaar gas) | 7500 | uur/jaar | Bij een installatie voor gecombineerde opwekking, wordt de bedrijfstijd automatisch genomen als maximum van de vollasturen warmte en vollasturen elektriciteit.
| Vollasturen levering (elektrisch of overig) |  | uur/jaar | Bij een installatie voor gecombineerde opwekking, wordt de bedrijfstijd automatisch genomen als maximum van de vollasturen warmte en vollasturen elektriciteit.
| ENERGETISCH RENDEMENT | Waarde | Eenheid | Toelichting
| Max. elektrisch rendement | 0%
| Elektrisch rendement | 0%
| Thermisch rendement of rendement gasproductie | 81.25%
| Elektriciteitsderving bij warmtelevering |  | elektriciteit : warmte | Enkel invullen als de installatie een WKK-installatie is waarbij warmtelevering ten koste gaat van de elektriciteitsproductie.
| KOSTEN | Waarde | Eenheid | Toelichting
| Investeringskosten input gebaseerd |  | Euro/kW | De investeringskosten 'input gebaseerd' worden opgeteld bij de investeringskosten 'output gebaseerd'. Pas op voor onbedoelde dubbeltelling.
| Investeringskosten output gebaseerd | 3500 | Euro/kW | De investeringskosten 'input gebaseerd' worden opgeteld bij de investeringskosten 'output gebaseerd'. Pas op voor onbedoelde dubbeltelling.
| Totale investeringskosten | 916.37 | Euro (miljoen)
| Vaste operationele kosten input gebaseerd |  | Euro/kW/jaar | De operationele kosten 'input gebaseerd' worden opgeteld bij de investeringskosten 'output gebaseerd'. Pas op voor onbedoelde dubbeltelling.
| Vaste operationele kosten output gebaseerd | 168 | Euro/kW/jaar | De operationele kosten 'input gebaseerd' worden opgeteld bij de investeringskosten 'output gebaseerd'. Pas op voor onbedoelde dubbeltelling.
| Totale jaarlijkse vaste operationele kosten | 43680 | Euro (duizend) | Deze waarde wordt ter illustratie getoond.
| Kosten elektriciteitsverbruik |  | Euro/kWh | Het betreft de inkoopkosten voor elektriciteit, per kWh output
| Kosten gasverbruik |  | Euro/kWh | Het betreft de inkoopkosten voor gas, per kWh output
| Kosten warmteverbruik |  | Euro/kWh | Het betreft de inkoopkosten voor warmte, per kWh output
| Overige variabele operationele kosten | 0.019 | Euro/kWh
| Totale variabele operationele kosten | 0.019 | Euro/kWh
| ENERGIEGEBRUIK | Waarde | Eenheid | Toelichting
| Energie-inhoud brandstof | 12.5 | GJ/ton
| Biomassadoorzet | 691200 | ton/jaar
| Netto brandstofprijs | -104.2 | Euro/ton | Hier wordt de brandstofprijs aan de poort bedoeld, inclusief eventuele risico-opslag.
| Relatief elektriciteitsgebruik | 0.221 | kWh/kWh
| Elektriciteitsgebruik | 430950 | MWh/jaar
| Relatief warmtegebruik | -0.177 | kWh/kWh
| Warmtegebruik | -345150 | MWh/jaar
| Relatief aardgasgebruik | 0.14 | kWh/kWh
| Aardgasgebruik | 273000 | MWh/jaar
| EMISSIEFACTOREN | Waarde | Eenheid | Toelichting
| Emissiefactor van warmteproductie per eenheid | 0.1471 | kg CO2/kWh
| Emissiefactor van elektriciteitsproductie of overig per eenheid |  | kg CO2/kWh
| Emissiefactor van gasproductie per eenheid |  | kg CO2/kWh
| Emissiefactor gebruik van biomassa |  | kg CO2/ton | De waarde die hier getoond wordt, is afhankelijk aan de uitgangspunten in de adviesvraag.
| Emissiefactor gebruik van warmte | 0.225 | kg CO2/kWh
| Emissiefactor gebruik van elektriciteit | 0.13 | kg CO2/kWh
| Emissiefactor gebruik van gas | 0.204 | kg CO2/kWh
| Vermeden emissies | 0.1296 | kg CO2/kWh
| TERMIJNEN | Waarde | Eenheid | Toelichting
| Economische levensduur | 15 | jaar | Deze waarde wordt gebruikt om eventuele inkomsten van het project na subsidieperiode te berekenen.
| Termijn lening | 15 | jaar
| Afschrijvingstermijn | 15 | jaar
| Beleidsperiode | 15 | jaar
| Totale operationale periode |  | jaar | Deze waarde wordt gebruikt om de vermeden emissies gedurende de hele operationele periode van de installatie te berekenen.
| PARAMETERS NA SUBSIDIEPERIODE | Waarde | Eenheid | Toelichting
| Elektriciteitsprijs na subsidieperiode |  | Euro/kWh | Deze prijs is inclusief de profiel- en onbalansfactor.
| Vollasturen na subsidieperiode elektriciteit of overige |  | uur/jaar
| Prijs warmte of hernieuwbaar gas na subsidieperiode |  | Euro/kWh
| Vollasturen na subsidieperiode warmte of hernieuwbaar gas |  | uur/jaar
| Totaal geproduceerde eenheden subsidieperiode | 29250000000 | kWh
| Totale geproduceerde eenheden bedrijfsperiode | 29250000000 | kWh
| Verrekeningsfactor bespaarde emissies | 1
| FINANCIËLE PARAMETERS | Waarde | Eenheid | Toelichting
| Inflatie | 2%
| Rendement op vreemd vermogen | 5.5%
| Rendement op eigen vermogen | 14.5%
| Percentage vreemd vermogen in investering | 70%
| Percentage eigen vermogen in investering | 30%
| Vennootschapsbelasting | 25.8%
| INVESTERINGSSUBSIDIES | Waarde | Eenheid | Toelichting
| Investeringssubsidie t.g.v. vreemd vermogen |  | Euro
| Investeringssubsidie t.g.v. eigen vermogen (NCW) |  | Euro
| ONREGELMATIGE CASHFLOWS | Jaar | Waarde | Toelichting
Voer in cel kolom C het jaar in waarin de onregelmatige cashflow plaatsvindt en in kolom D97 de reële kosten (als negatieve waarde) in dat specifieke jaar.
De waarde als reële kosten is gedefinieerd in euro van het jaar 2025.
| Afsluitprovisie als percentage van lening | 0 | 1% | Deze afsluitprovisie wordt verrekend in de totale investeringskosten en is gedefinieerd als percentage van de lening.
| SUBSIDIE-INKOMSTEN (niet invullen voor basisbedragberekening) |  | Eenheid | 2025 | 2026 | 2027 | 2028 | 2029 | 2030 | 2031 | 2032 | 2033 | 2034 | 2035 | 2036 | 2037 | 2038 | 2039 | 2040 | 2041 | 2042 | 2043 | 2044 | 2045 | 2046 | 2047 | 2048 | 2049 | 2050 | 2051 | 2052 | 2053 | 2054 | 2055 | 2056 | 2057 | 2058 | 2059 | 2060 | 2061 | 2062 | 2063 | 2064
| Basisbedrag (deze cellen kunnen gebruikt worden om de inkomsten toe te voegen) |  | Euro/kWh |  | 0 | 0 | 0 | 0 | 0 | 0 | 0 | 0 | 0 | 0 | 0 | 0 | 0 | 0 | 0 | 0 | 0 | 0 | 0 | 0 | 0 | 0 | 0 | 0 | 0 | 0 | 0 | 0 | 0 | 0 | 0 | 0 | 0 | 0 | 0 | 0 | 0 | 0 | 0
| Correctiebedrag (deze cellen kunnen gebruikt worden om de inkomsten toe te voegen) |  | Euro/kWh |  | 0 | 0 | 0 | 0 | 0 | 0 | 0 | 0 | 0 | 0 | 0 | 0 | 0 | 0 | 0 | 0 | 0 | 0 | 0 | 0 | 0 | 0 | 0 | 0 | 0 | 0 | 0 | 0 | 0 | 0 | 0 | 0 | 0 | 0 | 0 | 0 | 0 | 0 | 0
| Inflator |  | index | 1 | 1.02 | 1.0404 | 1.0612 | 1.0824 | 1.1041 | 1.1262 | 1.1487 | 1.1717 | 1.1951 | 1.219 | 1.2434 | 1.2682 | 1.2936 | 1.3195 | 1.3459 | 1.3728 | 1.4002 | 1.4282 | 1.4568 | 1.4859 | 1.5157 | 1.546 | 1.5769 | 1.6084 | 1.6406 | 1.6734 | 1.7069 | 1.741 | 1.7758 | 1.8114 | 1.8476 | 1.8845 | 1.9222 | 1.9607 | 1.9999 | 2.0399 | 2.0807 | 2.1223 | 2.1647
Tabel: Nominale kasstroom (positieve bedragen = gunstig voor de producent) | bar: Deze afsluitprovisie wordt verrekend in de totale investeringskosten en is gedefinieerd als percentage van de lening. 2034 to Deze afsluitprovisie wordt verrekend in de totale investeringskosten en is gedefinieerd als percentage van de lening. 2064
| INITIELE INVESTERING |  | 0 | 1 | 2 | 3 | 4 | 5 | 6 | 7 | 8 | 9 | 10 | 11 | 12 | 13 | 14 | 15 | 16 | 17 | 18 | 19 | 20 | 21 | 22 | 23 | 24 | 25 | 26 | 27 | 28 | 29 | 30 | 31 | 32 | 33 | 34 | 35 | 36 | 37 | 38 | 39 | 40
| Investering | Euro | 0: -916370000
AFZET
| Afzet elektriciteit of overige | kWh |  | 0 | 0 | 0 | 0 | 0 | 0 | 0 | 0 | 0 | 0 | 0 | 0 | 0 | 0 | 0 | 0 | 0 | 0 | 0 | 0 | 0 | 0 | 0 | 0 | 0 | 0 | 0 | 0 | 0 | 0 | 0 | 0 | 0 | 0 | 0 | 0 | 0 | 0 | 0 | 0
| Afzet warmte | kWh |  | 1950000000 | 1950000000 | 1950000000 | 1950000000 | 1950000000 | 1950000000 | 1950000000 | 1950000000 | 1950000000 | 1950000000 | 1950000000 | 1950000000 | 1950000000 | 1950000000 | 1950000000 | 0 | 0 | 0 | 0 | 0 | 0 | 0 | 0 | 0 | 0 | 0 | 0 | 0 | 0 | 0 | 0 | 0 | 0 | 0 | 0 | 0 | 0 | 0 | 0 | 0
| Afzet hernieuwbaar gas | kWh (HHV) |  | 0 | 0 | 0 | 0 | 0 | 0 | 0 | 0 | 0 | 0 | 0 | 0 | 0 | 0 | 0 | 0 | 0 | 0 | 0 | 0 | 0 | 0 | 0 | 0 | 0 | 0 | 0 | 0 | 0 | 0 | 0 | 0 | 0 | 0 | 0 | 0 | 0 | 0 | 0 | 0
| Afzet | kWh |  | 1950000000 | 1950000000 | 1950000000 | 1950000000 | 1950000000 | 1950000000 | 1950000000 | 1950000000 | 1950000000 | 1950000000 | 1950000000 | 1950000000 | 1950000000 | 1950000000 | 1950000000 | 0 | 0 | 0 | 0 | 0 | 0 | 0 | 0 | 0 | 0 | 0 | 0 | 0 | 0 | 0 | 0 | 0 | 0 | 0 | 0 | 0 | 0 | 0 | 0 | 0
KOSTEN EN INKOMSTEN
| Operationele kosten | Euro |  | -80730000 | -82344600 | -83991492 | -85671321.84 | -87384748.2768 | -89132443.2423 | -90915092.1072 | -92733393.9493 | -94588061.8283 | -96479823.0649 | -98409419.5262 | -100377607.9167 | -102385160.075 | -104432863.2765 | -106521520.5421 | 0 | 0 | 0 | 0 | 0 | 0 | 0 | 0 | 0 | 0 | 0 | 0 | 0 | 0 | 0 | 0 | 0 | 0 | 0 | 0 | 0 | 0 | 0 | 0 | 0
| Brandstofkosten (biomassa) | Euro |  | 72023040 | 73463500.8 | 74932770.816 | 76431426.2323 | 77960054.757 | 79519255.8521 | 81109640.9691 | 82731833.7885 | 84386470.4643 | 86074199.8736 | 87795683.8711 | 89551597.5485 | 91342629.4994 | 93169482.0894 | 95032871.7312 | 0 | 0 | 0 | 0 | 0 | 0 | 0 | 0 | 0 | 0 | 0 | 0 | 0 | 0 | 0 | 0 | 0 | 0 | 0 | 0 | 0 | 0 | 0 | 0 | 0
| Marktwaarde elektriciteit na einde beleidsperiode | Euro/kWh |  | 0 | 0 | 0 | 0 | 0 | 0 | 0 | 0 | 0 | 0 | 0 | 0 | 0 | 0 | 0 | 0 | 0 | 0 | 0 | 0 | 0 | 0 | 0 | 0 | 0 | 0 | 0 | 0 | 0 | 0 | 0 | 0 | 0 | 0 | 0 | 0 | 0 | 0 | 0 | 0
| Marktwaarde warmte of hernieuwbaar gas na einde beleidsperiode | Euro/kWh |  | 0 | 0 | 0 | 0 | 0 | 0 | 0 | 0 | 0 | 0 | 0 | 0 | 0 | 0 | 0 | 0 | 0 | 0 | 0 | 0 | 0 | 0 | 0 | 0 | 0 | 0 | 0 | 0 | 0 | 0 | 0 | 0 | 0 | 0 | 0 | 0 | 0 | 0 | 0 | 0
| Correctiebedrag | Euro/kWh |  | 0 | 0 | 0 | 0 | 0 | 0 | 0 | 0 | 0 | 0 | 0 | 0 | 0 | 0 | 0 | 0 | 0 | 0 | 0 | 0 | 0 | 0 | 0 | 0 | 0 | 0 | 0 | 0 | 0 | 0 | 0 | 0 | 0 | 0 | 0 | 0 | 0 | 0 | 0 | 0
| Basisbedrag | Euro/kWh |  | 0 | 0 | 0 | 0 | 0 | 0 | 0 | 0 | 0 | 0 | 0 | 0 | 0 | 0 | 0 | 0 | 0 | 0 | 0 | 0 | 0 | 0 | 0 | 0 | 0 | 0 | 0 | 0 | 0 | 0 | 0 | 0 | 0 | 0 | 0 | 0 | 0 | 0 | 0 | 0
| SDE-vergoeding | Euro |  | 0 | 0 | 0 | 0 | 0 | 0 | 0 | 0 | 0 | 0 | 0 | 0 | 0 | 0 | 0 | 0 | 0 | 0 | 0 | 0 | 0 | 0 | 0 | 0 | 0 | 0 | 0 | 0 | 0 | 0 | 0 | 0 | 0 | 0 | 0 | 0 | 0 | 0 | 0 | 0
| Marktinkomsten na einde beleidsperiode | Euro |  | 0 | 0 | 0 | 0 | 0 | 0 | 0 | 0 | 0 | 0 | 0 | 0 | 0 | 0 | 0 | 0 | 0 | 0 | 0 | 0 | 0 | 0 | 0 | 0 | 0 | 0 | 0 | 0 | 0 | 0 | 0 | 0 | 0 | 0 | 0 | 0 | 0 | 0 | 0 | 0
| Marktinkomsten gedurende beleidsperiode | Euro |  | 0 | 0 | 0 | 0 | 0 | 0 | 0 | 0 | 0 | 0 | 0 | 0 | 0 | 0 | 0 | 0 | 0 | 0 | 0 | 0 | 0 | 0 | 0 | 0 | 0 | 0 | 0 | 0 | 0 | 0 | 0 | 0 | 0 | 0 | 0 | 0 | 0 | 0 | 0 | 0
TOTALE KOSTEN EN INKOMSTEN
| Inkomen totaal (nominaal) | Euro |  | 0 | 0 | 0 | 0 | 0 | 0 | 0 | 0 | 0 | 0 | 0 | 0 | 0 | 0 | 0 | 0 | 0 | 0 | 0 | 0 | 0 | 0 | 0 | 0 | 0 | 0 | 0 | 0 | 0 | 0 | 0 | 0 | 0 | 0 | 0 | 0 | 0 | 0 | 0 | 0
| Kosten totaal (nominaal) | Euro |  | -8706960 | -8881099.2 | -9058721.184 | -9239895.6077 | -9424693.5198 | -9613187.3902 | -9805451.138 | -10001560.1608 | -10201591.364 | -10405623.1913 | -10613735.6551 | -10826010.3682 | -11042530.5756 | -11263381.1871 | -11488648.8108 | 0 | 0 | 0 | 0 | 0 | 0 | 0 | 0 | 0 | 0 | 0 | 0 | 0 | 0 | 0 | 0 | 0 | 0 | 0 | 0 | 0 | 0 | 0 | 0 | 0
| Bruto inkomen (nominaal) | Euro |  | -8706960 | -8881099.2 | -9058721.184 | -9239895.6077 | -9424693.5198 | -9613187.3902 | -9805451.138 | -10001560.1608 | -10201591.364 | -10405623.1913 | -10613735.6551 | -10826010.3682 | -11042530.5756 | -11263381.1871 | -11488648.8108 | 0 | 0 | 0 | 0 | 0 | 0 | 0 | 0 | 0 | 0 | 0 | 0 | 0 | 0 | 0 | 0 | 0 | 0 | 0 | 0 | 0 | 0 | 0 | 0 | 0
AFSCHRIJVING EN SCHULDEN
| Afschrijving | Euro |  | -61091333.3333 | -61091333.3333 | -61091333.3333 | -61091333.3333 | -61091333.3333 | -61091333.3333 | -61091333.3333 | -61091333.3333 | -61091333.3333 | -61091333.3333 | -61091333.3333 | -61091333.3333 | -61091333.3333 | -61091333.3333 | -61091333.3333 | 0 | 0 | 0 | 0 | 0 | 0 | 0 | 0 | 0 | 0 | 0 | 0 | 0 | 0 | 0 | 0 | 0 | 0 | 0 | 0 | 0 | 0 | 0 | 0 | 0
| Rente | Euro |  | -35280245 | -33705842.9832 | -32044848.8555 | -30292500.0508 | -28443772.0619 | -26493364.0335 | -24435683.5636 | -22264830.6678 | -19974580.8627 | -17558367.3184 | -15009262.0292 | -12319955.949 | -9482738.0344 | -6489473.1346 | -3331578.6652 | 0 | 0 | 0 | 0 | 0 | 0 | 0 | 0 | 0 | 0 | 0 | 0 | 0 | 0 | 0 | 0 | 0 | 0 | 0 | 0 | 0 | 0 | 0 | 0 | 0
| Aflossing | Euro |  | -28625491.214 | -30199893.2308 | -31860887.3584 | -33613236.1632 | -35461964.1521 | -37412372.1805 | -39470052.6504 | -41640905.5462 | -43931155.3512 | -46347368.8956 | -48896474.1848 | -51585780.265 | -54422998.1796 | -57416263.0794 | -60574157.5488 | 0 | 0 | 0 | 0 | 0 | 0 | 0 | 0 | 0 | 0 | 0 | 0 | 0 | 0 | 0 | 0 | 0 | 0 | 0 | 0 | 0 | 0 | 0 | 0 | 0
| Totale lasten lening | Euro |  | -63905736.214 | -63905736.214 | -63905736.214 | -63905736.214 | -63905736.214 | -63905736.214 | -63905736.214 | -63905736.214 | -63905736.214 | -63905736.214 | -63905736.214 | -63905736.214 | -63905736.214 | -63905736.214 | -63905736.214 | 0 | 0 | 0 | 0 | 0 | 0 | 0 | 0 | 0 | 0 | 0 | 0 | 0 | 0 | 0 | 0 | 0 | 0 | 0 | 0 | 0 | 0 | 0 | 0 | 0
BELASTING
| Belastbaar inkomen | Euro |  | -105078538.3333 | -103678275.5166 | -102194903.3729 | -100623728.9918 | -98959798.915 | -97197884.757 | -95332468.0349 | -93357724.1619 | -91267505.5601 | -89055323.843 | -86714331.0176 | -84237299.6506 | -81616601.9433 | -78844187.655 | -75911560.8094 | 0 | 0 | 0 | 0 | 0 | 0 | 0 | 0 | 0 | 0 | 0 | 0 | 0 | 0 | 0 | 0 | 0 | 0 | 0 | 0 | 0 | 0 | 0 | 0 | 0
| Belasting bedrag | Euro |  | 27110262.89 | 26748995.0833 | 26366285.0702 | 25960922.0799 | 25531628.1201 | 25077054.2673 | 24595776.753 | 24086292.8338 | 23547016.4345 | 22976273.5515 | 22372297.4025 | 21733223.3098 | 21057083.3014 | 20341800.415 | 19585182.6888 | 0 | 0 | 0 | 0 | 0 | 0 | 0 | 0 | 0 | 0 | 0 | 0 | 0 | 0 | 0 | 0 | 0 | 0 | 0 | 0 | 0 | 0 | 0 | 0 | 0
CASHFLOWS
| Netto inkomen na belasting | Euro |  | -45502433.324 | -46037840.3307 | -46598172.3278 | -47184709.7418 | -47798801.6137 | -48441869.3369 | -49115410.599 | -49821003.541 | -50560311.1435 | -51335085.8538 | -52147174.4666 | -52998523.2724 | -53891183.4882 | -54827316.9861 | -55809202.336 | 0 | 0 | 0 | 0 | 0 | 0 | 0 | 0 | 0 | 0 | 0 | 0 | 0 | 0 | 0 | 0 | 0 | 0 | 0 | 0 | 0 | 0 | 0 | 0 | 0
| Project cashflow | Euro | -916370000 | 18403302.89 | 17867895.8833 | 17307563.8862 | 16721026.4722 | 16106934.6002 | 15463866.8771 | 14790325.615 | 14084732.673 | 13345425.0705 | 12570650.3602 | 11758561.7474 | 10907212.9416 | 10014552.7258 | 9078419.2279 | 8096533.878 | 0 | 0 | 0 | 0 | 0 | 0 | 0 | 0 | 0 | 0 | 0 | 0 | 0 | 0 | 0 | 0 | 0 | 0 | 0 | 0 | 0 | 0 | 0 | 0 | 0
| Equity cashflow | Euro | -274911000 | -45502433.324 | -46037840.3307 | -46598172.3278 | -47184709.7418 | -47798801.6137 | -48441869.3369 | -49115410.599 | -49821003.541 | -50560311.1435 | -51335085.8538 | -52147174.4666 | -52998523.2724 | -53891183.4882 | -54827316.9861 | -55809202.336 | 0 | 0 | 0 | 0 | 0 | 0 | 0 | 0 | 0 | 0 | 0 | 0 | 0 | 0 | 0 | 0 | 0 | 0 | 0 | 0 | 0 | 0 | 0 | 0 | 0
| Subsidiebasis: afzet | kWh |  | 1950000000 | 1950000000 | 1950000000 | 1950000000 | 1950000000 | 1950000000 | 1950000000 | 1950000000 | 1950000000 | 1950000000 | 1950000000 | 1950000000 | 1950000000 | 1950000000 | 1950000000 | 0 | 0 | 0 | 0 | 0 | 0 | 0 | 0 | 0 | 0 | 0 | 0 | 0 | 0 | 0 | 0 | 0 | 0 | 0 | 0 | 0 | 0 | 0 | 0 | 0
| Terug te verdienen investering | Euro | 916370000 | 833217205 | 748664147.1832 | 662627717.2228 | 575020112.8813 | 485748578.463 | 394715129.8867 | 301816264.5883 | 206942655.4168 | 109978827.6436 | 10802818.1533 | -90714184.1624 | -194708217.8452 | -301322949.2352 | -410710094.9135 | -523029867.4375 | -523029867.4375 | -523029867.4375 | -523029867.4375 | -523029867.4375 | -523029867.4375 | -523029867.4375 | -523029867.4375 | -523029867.4375 | -523029867.4375 | -523029867.4375 | -523029867.4375 | -523029867.4375 | -523029867.4375 | -523029867.4375 | -523029867.4375 | -523029867.4375 | -523029867.4375 | -523029867.4375 | -523029867.4375 | -523029867.4375 | -523029867.4375 | -523029867.4375 | -523029867.4375 | -523029867.4375 | -523029867.4375
| DSCR |  | 1: 1.7642; 2: 1.7558; 3: 1.747; 4: 1.7379; 5: 1.7282; 6: 1.7182; 7: 1.7076; 8: 1.6966; 9: 1.685; 10: 1.6729; 11: 1.6602; 12: 1.6469; 13: 1.6329; 14: 1.6183; 15: 1.6029
| PROJECTPARAMETERS | Waarde | 0: Eenheid
| Verdisconteerde inkomsten | -290261803.2755 | 0: euro
| Verdisconteerde afzet | 8669474294.2957 | 0: kWh
| Totale investering | 916370000 | 0: Euro
| DSCR (gemiddeld) | 1.6916
| Vermogenskostenvergoeding (WACC nominaal/reëel) | 7.2% / 5.1%
| Projectrendement (IRR) | -0.16009
| Rendement op eigen vermogen (IRR) | n.v.t.
| Aandeel lening | 641459000 | 0: Euro
| Aandeel eigen vermogen | 274911000 | 0: Euro
| Warmtekrachtverhouding | 0 | 0: W:E
| Samengesteld aantal vollasturen | 7500 | 0: uur/jaar
| Terugverdientijd (inclusief SDE++-subsidie) | tussen 10 en 11 jaar
| SUBSIDIEPARAMETERS | Waarde | 0: Eenheid
| Bodemprijs of basisprijs | 0.027962 | 0: Euro/kWh
| Langetermijnprijs | 0.038256 | 0: Euro/kWh
| Voorlopig correctiebedrag 2025 | 0.054553 | 0: Euro/kWh
| Voorlopige GvO-waarde 2025 | 0 | 0: Euro/kWh
| Voorlopige HBE-waarde 2025 netlevering | 0 | 0: Euro/kWh
| Voorlopige waarde ETS-correctie | 0.010091 | 0: Euro/kWh
| Langetermijnwaarde ETS-correctie | 0.018456 | 0: Euro/kWh
| CONVERSIEFACTOREN | Waarde | 0: Eenheid
| Verbrandingswaarde methaan (onderwaarde) | 35.8 | 0: MJ/Nm3
| Verbrandingswaarde hernieuwbaar gas (onderwaarde) | 31.65 | 0: MJ/Nm3
| Verbrandingswaarde hernieuwbaar gas (bovenwaarde) | 35.17 | 0: MJ/Nm3
| kWh naar MJ | 3.6 | 0: MJ/kWh

## 77
Berekening basisbedragen: Eindadvies SDE++ 2025, inclusief verwerking van aanpassingen van 6 juni 2025
Groengas uit afval
| BASISBEDRAG en SUBSIDIE-INTENSITEIT | Waarde | Eenheid | Toelichting
| Basisbedrag | 0.0922 | Euro/kWh | Het basisbedrag is een maat voor de productiekosten. Deze waarde kan berekend worden als alleen deze worksheet geopend is.
| Subsidie-intensiteit | 950.5495 | Euro/t CO2 | De subsidie-intensiteit is de maat die in de rangschikking gebruikt wordt. Om deze waarde te berekenen dient ook de worksheet 'Correcties' geopend te zijn.
| Productie-eenheid | kWh |  | De SDE++ kent twee rekeneenheden waarover subsidie kan worden uitgekeerd: kWh voor energiecategorieën en t CO2 voor CCS- en CCU-categorieën.
| Vermogenseenheid | kW
| Domein | Moleculen |  | Het corresponderende domein bij deze categorie geeft aan binnen welk 'hekje' de subsidiecategorie valt.
| CORRECTIEMETHODES | Waarde | Typering | Toelichting
| Berekeningswijze correctiebedrag methode-ID | 13 | Hernieuwbaar gas HHV | TTF[HHV]
| Berekeningswijze ETS-correctie-ID | 0 | Geen ETS-correctie | 0
| ETS-voordeel bij merendeel van projecten? | Geen warmte | Ja of Nee | Alleen van belang voor warmteprojecten. Deze parameter werkt door op de langetermijnprijs en subsidie-intensiteit.
| Berekeningswijze correctiebedrag methode-ID netlevering |  |  | Enkel relevant voor zon-pv.
| Berekeningswijze correctiebedrag methode-ID niet-netlevering |  |  | Enkel relevant voor zon-pv.
| Netlevering deel |  |  | Enkel relevant voor zon-pv. Aandeel van de productie dat aan het net wordt geleverd.
| Niet-netlevering deel |  |  | Enkel relevant voor zon-pv. Aandeel eigen gebruik.
| SYSTEEMGROOTTE | Waarde | Eenheid | Toelichting
| Inputvermogen | 35000 | kW
| Seasonal Performance Factor (SPF) |  |  | Hier wordt de seizoensgemiddelde COP, of Seasonal performance factor, mee bedoeld voor het hele systeem.
| Gaat het om een installatie voor hernieuwbaar gas? | Ja |  | Alleen 'Ja' invullen als de installatie gas van aardgaskwaliteit produceert.
| Methaangehalte hernieuwbaar gas voor gaszuivering |  |  | Het percentage methaan in het biogas, dat nog niet tot aardgaskwaliteit is opgewaardeerd.
| Vermogen hernieuwbaargasproductie (voor zuivering) | 0 | Nm3/uur
| Outputvermogen (thermisch of hernieuwbaar gas) | 22000 | kW | Dit veld alleen invullen bij productie van warmte (al dan niet in WKK-variant) of hernieuwbaar gas van aardgaskwaleit
| Outputvermogen (hernieuwbaar gas) | 2502.3697 | Nm3/uur
| Outputvermogen (elektrisch of overig) |  | kW | Dit veld invullen als de installatie elektriciteit produceert (al dan niet in WKK-variant), of iets anders dan warmte of gas van aardgaskwaliteit produceert.
| Vollasturen levering (thermisch of hernieuwbaar gas) | 7500 | uur/jaar | Bij een installatie voor gecombineerde opwekking, wordt de bedrijfstijd automatisch genomen als maximum van de vollasturen warmte en vollasturen elektriciteit.
| Vollasturen levering (elektrisch of overig) |  | uur/jaar | Bij een installatie voor gecombineerde opwekking, wordt de bedrijfstijd automatisch genomen als maximum van de vollasturen warmte en vollasturen elektriciteit.
| ENERGETISCH RENDEMENT | Waarde | Eenheid | Toelichting
| Max. elektrisch rendement | 0%
| Elektrisch rendement | 0%
| Thermisch rendement of rendement gasproductie | 62.86%
| Elektriciteitsderving bij warmtelevering |  | elektriciteit : warmte | Enkel invullen als de installatie een WKK-installatie is waarbij warmtelevering ten koste gaat van de elektriciteitsproductie.
| KOSTEN | Waarde | Eenheid | Toelichting
| Investeringskosten input gebaseerd |  | Euro/kW | De investeringskosten 'input gebaseerd' worden opgeteld bij de investeringskosten 'output gebaseerd'. Pas op voor onbedoelde dubbeltelling.
| Investeringskosten output gebaseerd | 4275 | Euro/kW | De investeringskosten 'input gebaseerd' worden opgeteld bij de investeringskosten 'output gebaseerd'. Pas op voor onbedoelde dubbeltelling.
| Totale investeringskosten | 94.7083 | Euro (miljoen)
| Vaste operationele kosten input gebaseerd |  | Euro/kW/jaar | De operationele kosten 'input gebaseerd' worden opgeteld bij de investeringskosten 'output gebaseerd'. Pas op voor onbedoelde dubbeltelling.
| Vaste operationele kosten output gebaseerd | 284 | Euro/kW/jaar | De operationele kosten 'input gebaseerd' worden opgeteld bij de investeringskosten 'output gebaseerd'. Pas op voor onbedoelde dubbeltelling.
| Totale jaarlijkse vaste operationele kosten | 6248 | Euro (duizend) | Deze waarde wordt ter illustratie getoond.
| Kosten elektriciteitsverbruik |  | Euro/kWh | Het betreft de inkoopkosten voor elektriciteit, per kWh output
| Kosten gasverbruik |  | Euro/kWh | Het betreft de inkoopkosten voor gas, per kWh output
| Kosten warmteverbruik |  | Euro/kWh | Het betreft de inkoopkosten voor warmte, per kWh output
| Overige variabele operationele kosten | 0.0325 | Euro/kWh
| Totale variabele operationele kosten | 0.0325 | Euro/kWh
| ENERGIEGEBRUIK | Waarde | Eenheid | Toelichting
| Energie-inhoud brandstof | 12.5 | GJ/ton
| Biomassadoorzet | 75600 | ton/jaar
| Netto brandstofprijs | -104.2 | Euro/ton | Hier wordt de brandstofprijs aan de poort bedoeld, inclusief eventuele risico-opslag.
| Relatief elektriciteitsgebruik | 0.282 | kWh/kWh
| Elektriciteitsgebruik | 46530 | MWh/jaar
| Relatief warmtegebruik | -0.2256 | kWh/kWh
| Warmtegebruik | -37224 | MWh/jaar
| Relatief aardgasgebruik | 0.179 | kWh/kWh
| Aardgasgebruik | 29535 | MWh/jaar
| EMISSIEFACTOREN | Waarde | Eenheid | Toelichting
| Emissiefactor van warmteproductie per eenheid |  | kg CO2/kWh
| Emissiefactor van elektriciteitsproductie of overig per eenheid |  | kg CO2/kWh
| Emissiefactor van gasproductie per eenheid | 0.077 | kg CO2/kWh
| Emissiefactor gebruik van biomassa |  | kg CO2/ton | De waarde die hier getoond wordt, is afhankelijk aan de uitgangspunten in de adviesvraag.
| Emissiefactor gebruik van warmte | 0.225 | kg CO2/kWh
| Emissiefactor gebruik van elektriciteit | 0.13 | kg CO2/kWh
| Emissiefactor gebruik van gas | 0.204 | kg CO2/kWh
| Vermeden emissies | 0.0546 | kg CO2/kWh
| TERMIJNEN | Waarde | Eenheid | Toelichting
| Economische levensduur | 15 | jaar | Deze waarde wordt gebruikt om eventuele inkomsten van het project na subsidieperiode te berekenen.
| Termijn lening | 15 | jaar
| Afschrijvingstermijn | 15 | jaar
| Beleidsperiode | 15 | jaar
| Totale operationale periode |  | jaar | Deze waarde wordt gebruikt om de vermeden emissies gedurende de hele operationele periode van de installatie te berekenen.
| PARAMETERS NA SUBSIDIEPERIODE | Waarde | Eenheid | Toelichting
| Elektriciteitsprijs na subsidieperiode |  | Euro/kWh | Deze prijs is inclusief de profiel- en onbalansfactor.
| Vollasturen na subsidieperiode elektriciteit of overige |  | uur/jaar
| Prijs warmte of hernieuwbaar gas na subsidieperiode |  | Euro/kWh
| Vollasturen na subsidieperiode warmte of hernieuwbaar gas |  | uur/jaar
| Totaal geproduceerde eenheden subsidieperiode | 2750260663.5071 | kWh
| Totale geproduceerde eenheden bedrijfsperiode | 2750260663.5071 | kWh
| Verrekeningsfactor bespaarde emissies | 1
| FINANCIËLE PARAMETERS | Waarde | Eenheid | Toelichting
| Inflatie | 2%
| Rendement op vreemd vermogen | 5.5%
| Rendement op eigen vermogen | 14.5%
| Percentage vreemd vermogen in investering | 70%
| Percentage eigen vermogen in investering | 30%
| Vennootschapsbelasting | 25.8%
| INVESTERINGSSUBSIDIES | Waarde | Eenheid | Toelichting
| Investeringssubsidie t.g.v. vreemd vermogen |  | Euro
| Investeringssubsidie t.g.v. eigen vermogen (NCW) |  | Euro
| ONREGELMATIGE CASHFLOWS | Jaar | Waarde | Toelichting
Voer in cel kolom C het jaar in waarin de onregelmatige cashflow plaatsvindt en in kolom D97 de reële kosten (als negatieve waarde) in dat specifieke jaar.
De waarde als reële kosten is gedefinieerd in euro van het jaar 2025.
| Afsluitprovisie als percentage van lening | 0 | 1% | Deze afsluitprovisie wordt verrekend in de totale investeringskosten en is gedefinieerd als percentage van de lening.
| SUBSIDIE-INKOMSTEN (niet invullen voor basisbedragberekening) |  | Eenheid | 2025 | 2026 | 2027 | 2028 | 2029 | 2030 | 2031 | 2032 | 2033 | 2034 | 2035 | 2036 | 2037 | 2038 | 2039 | 2040 | 2041 | 2042 | 2043 | 2044 | 2045 | 2046 | 2047 | 2048 | 2049 | 2050 | 2051 | 2052 | 2053 | 2054 | 2055 | 2056 | 2057 | 2058 | 2059 | 2060 | 2061 | 2062 | 2063 | 2064
| Basisbedrag (deze cellen kunnen gebruikt worden om de inkomsten toe te voegen) |  | Euro/kWh |  | 0 | 0 | 0 | 0 | 0 | 0 | 0 | 0 | 0 | 0 | 0 | 0 | 0 | 0 | 0 | 0 | 0 | 0 | 0 | 0 | 0 | 0 | 0 | 0 | 0 | 0 | 0 | 0 | 0 | 0 | 0 | 0 | 0 | 0 | 0 | 0 | 0 | 0 | 0
| Correctiebedrag (deze cellen kunnen gebruikt worden om de inkomsten toe te voegen) |  | Euro/kWh |  | 0 | 0 | 0 | 0 | 0 | 0 | 0 | 0 | 0 | 0 | 0 | 0 | 0 | 0 | 0 | 0 | 0 | 0 | 0 | 0 | 0 | 0 | 0 | 0 | 0 | 0 | 0 | 0 | 0 | 0 | 0 | 0 | 0 | 0 | 0 | 0 | 0 | 0 | 0
| Inflator |  | index | 1 | 1.02 | 1.0404 | 1.0612 | 1.0824 | 1.1041 | 1.1262 | 1.1487 | 1.1717 | 1.1951 | 1.219 | 1.2434 | 1.2682 | 1.2936 | 1.3195 | 1.3459 | 1.3728 | 1.4002 | 1.4282 | 1.4568 | 1.4859 | 1.5157 | 1.546 | 1.5769 | 1.6084 | 1.6406 | 1.6734 | 1.7069 | 1.741 | 1.7758 | 1.8114 | 1.8476 | 1.8845 | 1.9222 | 1.9607 | 1.9999 | 2.0399 | 2.0807 | 2.1223 | 2.1647
Tabel: Nominale kasstroom (positieve bedragen = gunstig voor de producent) | bar: Deze afsluitprovisie wordt verrekend in de totale investeringskosten en is gedefinieerd als percentage van de lening. 2034 to Deze afsluitprovisie wordt verrekend in de totale investeringskosten en is gedefinieerd als percentage van de lening. 2064
| INITIELE INVESTERING |  | 0 | 1 | 2 | 3 | 4 | 5 | 6 | 7 | 8 | 9 | 10 | 11 | 12 | 13 | 14 | 15 | 16 | 17 | 18 | 19 | 20 | 21 | 22 | 23 | 24 | 25 | 26 | 27 | 28 | 29 | 30 | 31 | 32 | 33 | 34 | 35 | 36 | 37 | 38 | 39 | 40
| Investering | Euro | 0: -94708350
AFZET
| Afzet elektriciteit of overige | kWh |  | 0 | 0 | 0 | 0 | 0 | 0 | 0 | 0 | 0 | 0 | 0 | 0 | 0 | 0 | 0 | 0 | 0 | 0 | 0 | 0 | 0 | 0 | 0 | 0 | 0 | 0 | 0 | 0 | 0 | 0 | 0 | 0 | 0 | 0 | 0 | 0 | 0 | 0 | 0 | 0
| Afzet warmte | kWh |  | 0 | 0 | 0 | 0 | 0 | 0 | 0 | 0 | 0 | 0 | 0 | 0 | 0 | 0 | 0 | 0 | 0 | 0 | 0 | 0 | 0 | 0 | 0 | 0 | 0 | 0 | 0 | 0 | 0 | 0 | 0 | 0 | 0 | 0 | 0 | 0 | 0 | 0 | 0 | 0
| Afzet hernieuwbaar gas | kWh (HHV) |  | 183350710.9005 | 183350710.9005 | 183350710.9005 | 183350710.9005 | 183350710.9005 | 183350710.9005 | 183350710.9005 | 183350710.9005 | 183350710.9005 | 183350710.9005 | 183350710.9005 | 183350710.9005 | 183350710.9005 | 183350710.9005 | 183350710.9005 | 0 | 0 | 0 | 0 | 0 | 0 | 0 | 0 | 0 | 0 | 0 | 0 | 0 | 0 | 0 | 0 | 0 | 0 | 0 | 0 | 0 | 0 | 0 | 0 | 0
| Afzet | kWh |  | 183350710.9005 | 183350710.9005 | 183350710.9005 | 183350710.9005 | 183350710.9005 | 183350710.9005 | 183350710.9005 | 183350710.9005 | 183350710.9005 | 183350710.9005 | 183350710.9005 | 183350710.9005 | 183350710.9005 | 183350710.9005 | 183350710.9005 | 0 | 0 | 0 | 0 | 0 | 0 | 0 | 0 | 0 | 0 | 0 | 0 | 0 | 0 | 0 | 0 | 0 | 0 | 0 | 0 | 0 | 0 | 0 | 0 | 0
KOSTEN EN INKOMSTEN
| Operationele kosten | Euro |  | -12206898.1043 | -12451036.0664 | -12700056.7877 | -12954057.9234 | -13213139.0819 | -13477401.8635 | -13746949.9008 | -14021888.8988 | -14302326.6768 | -14588373.2103 | -14880140.6745 | -15177743.488 | -15481298.3578 | -15790924.325 | -16106742.8115 | 0 | 0 | 0 | 0 | 0 | 0 | 0 | 0 | 0 | 0 | 0 | 0 | 0 | 0 | 0 | 0 | 0 | 0 | 0 | 0 | 0 | 0 | 0 | 0 | 0
| Brandstofkosten (biomassa) | Euro |  | 7877520 | 8035070.4 | 8195771.808 | 8359687.2442 | 8526880.989 | 8697418.6088 | 8871366.981 | 9048794.3206 | 9229770.207 | 9414365.6112 | 9602652.9234 | 9794705.9819 | 9990600.1015 | 10190412.1035 | 10394220.3456 | 0 | 0 | 0 | 0 | 0 | 0 | 0 | 0 | 0 | 0 | 0 | 0 | 0 | 0 | 0 | 0 | 0 | 0 | 0 | 0 | 0 | 0 | 0 | 0 | 0
| Marktwaarde elektriciteit na einde beleidsperiode | Euro/kWh |  | 0 | 0 | 0 | 0 | 0 | 0 | 0 | 0 | 0 | 0 | 0 | 0 | 0 | 0 | 0 | 0 | 0 | 0 | 0 | 0 | 0 | 0 | 0 | 0 | 0 | 0 | 0 | 0 | 0 | 0 | 0 | 0 | 0 | 0 | 0 | 0 | 0 | 0 | 0 | 0
| Marktwaarde warmte of hernieuwbaar gas na einde beleidsperiode | Euro/kWh |  | 0 | 0 | 0 | 0 | 0 | 0 | 0 | 0 | 0 | 0 | 0 | 0 | 0 | 0 | 0 | 0 | 0 | 0 | 0 | 0 | 0 | 0 | 0 | 0 | 0 | 0 | 0 | 0 | 0 | 0 | 0 | 0 | 0 | 0 | 0 | 0 | 0 | 0 | 0 | 0
| Correctiebedrag | Euro/kWh |  | 0 | 0 | 0 | 0 | 0 | 0 | 0 | 0 | 0 | 0 | 0 | 0 | 0 | 0 | 0 | 0 | 0 | 0 | 0 | 0 | 0 | 0 | 0 | 0 | 0 | 0 | 0 | 0 | 0 | 0 | 0 | 0 | 0 | 0 | 0 | 0 | 0 | 0 | 0 | 0
| Basisbedrag | Euro/kWh |  | 0 | 0 | 0 | 0 | 0 | 0 | 0 | 0 | 0 | 0 | 0 | 0 | 0 | 0 | 0 | 0 | 0 | 0 | 0 | 0 | 0 | 0 | 0 | 0 | 0 | 0 | 0 | 0 | 0 | 0 | 0 | 0 | 0 | 0 | 0 | 0 | 0 | 0 | 0 | 0
| SDE-vergoeding | Euro |  | 0 | 0 | 0 | 0 | 0 | 0 | 0 | 0 | 0 | 0 | 0 | 0 | 0 | 0 | 0 | 0 | 0 | 0 | 0 | 0 | 0 | 0 | 0 | 0 | 0 | 0 | 0 | 0 | 0 | 0 | 0 | 0 | 0 | 0 | 0 | 0 | 0 | 0 | 0 | 0
| Marktinkomsten na einde beleidsperiode | Euro |  | 0 | 0 | 0 | 0 | 0 | 0 | 0 | 0 | 0 | 0 | 0 | 0 | 0 | 0 | 0 | 0 | 0 | 0 | 0 | 0 | 0 | 0 | 0 | 0 | 0 | 0 | 0 | 0 | 0 | 0 | 0 | 0 | 0 | 0 | 0 | 0 | 0 | 0 | 0 | 0
| Marktinkomsten gedurende beleidsperiode | Euro |  | 0 | 0 | 0 | 0 | 0 | 0 | 0 | 0 | 0 | 0 | 0 | 0 | 0 | 0 | 0 | 0 | 0 | 0 | 0 | 0 | 0 | 0 | 0 | 0 | 0 | 0 | 0 | 0 | 0 | 0 | 0 | 0 | 0 | 0 | 0 | 0 | 0 | 0 | 0 | 0
TOTALE KOSTEN EN INKOMSTEN
| Inkomen totaal (nominaal) | Euro |  | 0 | 0 | 0 | 0 | 0 | 0 | 0 | 0 | 0 | 0 | 0 | 0 | 0 | 0 | 0 | 0 | 0 | 0 | 0 | 0 | 0 | 0 | 0 | 0 | 0 | 0 | 0 | 0 | 0 | 0 | 0 | 0 | 0 | 0 | 0 | 0 | 0 | 0 | 0 | 0
| Kosten totaal (nominaal) | Euro |  | -4329378.1043 | -4415965.6664 | -4504284.9797 | -4594370.6793 | -4686258.0929 | -4779983.2547 | -4875582.9198 | -4973094.5782 | -5072556.4698 | -5174007.5992 | -5277487.7511 | -5383037.5062 | -5490698.2563 | -5600512.2214 | -5712522.4658 | 0 | 0 | 0 | 0 | 0 | 0 | 0 | 0 | 0 | 0 | 0 | 0 | 0 | 0 | 0 | 0 | 0 | 0 | 0 | 0 | 0 | 0 | 0 | 0 | 0
| Bruto inkomen (nominaal) | Euro |  | -4329378.1043 | -4415965.6664 | -4504284.9797 | -4594370.6793 | -4686258.0929 | -4779983.2547 | -4875582.9198 | -4973094.5782 | -5072556.4698 | -5174007.5992 | -5277487.7511 | -5383037.5062 | -5490698.2563 | -5600512.2214 | -5712522.4658 | 0 | 0 | 0 | 0 | 0 | 0 | 0 | 0 | 0 | 0 | 0 | 0 | 0 | 0 | 0 | 0 | 0 | 0 | 0 | 0 | 0 | 0 | 0 | 0 | 0
AFSCHRIJVING EN SCHULDEN
| Afschrijving | Euro |  | -6313890 | -6313890 | -6313890 | -6313890 | -6313890 | -6313890 | -6313890 | -6313890 | -6313890 | -6313890 | -6313890 | -6313890 | -6313890 | -6313890 | -6313890 | 0 | 0 | 0 | 0 | 0 | 0 | 0 | 0 | 0 | 0 | 0 | 0 | 0 | 0 | 0 | 0 | 0 | 0 | 0 | 0 | 0 | 0 | 0 | 0 | 0
| Rente | Euro |  | -3646271.475 | -3483554.4314 | -3311887.9504 | -3130779.8129 | -2939710.7279 | -2738132.8432 | -2525468.1749 | -2301106.9498 | -2064405.8573 | -1814686.2047 | -1551231.9713 | -1273287.7549 | -980056.6067 | -670697.7454 | -344324.1467 | 0 | 0 | 0 | 0 | 0 | 0 | 0 | 0 | 0 | 0 | 0 | 0 | 0 | 0 | 0 | 0 | 0 | 0 | 0 | 0 | 0 | 0 | 0 | 0 | 0
| Aflossing | Euro |  | -2958491.7018 | -3121208.7454 | -3292875.2264 | -3473983.3639 | -3665052.4489 | -3866630.3336 | -4079295.0019 | -4303656.2271 | -4540357.3195 | -4790076.9721 | -5053531.2056 | -5331475.4219 | -5624706.5701 | -5934065.4315 | -6260439.0302 | 0 | 0 | 0 | 0 | 0 | 0 | 0 | 0 | 0 | 0 | 0 | 0 | 0 | 0 | 0 | 0 | 0 | 0 | 0 | 0 | 0 | 0 | 0 | 0 | 0
| Totale lasten lening | Euro |  | -6604763.1768 | -6604763.1768 | -6604763.1768 | -6604763.1768 | -6604763.1768 | -6604763.1768 | -6604763.1768 | -6604763.1768 | -6604763.1768 | -6604763.1768 | -6604763.1768 | -6604763.1768 | -6604763.1768 | -6604763.1768 | -6604763.1768 | 0 | 0 | 0 | 0 | 0 | 0 | 0 | 0 | 0 | 0 | 0 | 0 | 0 | 0 | 0 | 0 | 0 | 0 | 0 | 0 | 0 | 0 | 0 | 0 | 0
BELASTING
| Belastbaar inkomen | Euro |  | -14289539.5793 | -14213410.0977 | -14130062.9301 | -14039040.4922 | -13939858.8208 | -13832006.098 | -13714941.0947 | -13588091.528 | -13450852.3271 | -13302583.8039 | -13142609.7224 | -12970215.2611 | -12784644.863 | -12585099.9668 | -12370736.6125 | 0 | 0 | 0 | 0 | 0 | 0 | 0 | 0 | 0 | 0 | 0 | 0 | 0 | 0 | 0 | 0 | 0 | 0 | 0 | 0 | 0 | 0 | 0 | 0 | 0
| Belasting bedrag | Euro |  | 3686701.2115 | 3667059.8052 | 3645556.236 | 3622072.447 | 3596483.5758 | 3568657.5733 | 3538454.8024 | 3505727.6142 | 3470319.9004 | 3432066.6214 | 3390793.3084 | 3346315.5374 | 3298438.3747 | 3246955.7914 | 3191650.046 | 0 | 0 | 0 | 0 | 0 | 0 | 0 | 0 | 0 | 0 | 0 | 0 | 0 | 0 | 0 | 0 | 0 | 0 | 0 | 0 | 0 | 0 | 0 | 0 | 0
CASHFLOWS
| Netto inkomen na belasting | Euro |  | -7247440.0697 | -7353669.038 | -7463491.9206 | -7577061.4091 | -7694537.6939 | -7816088.8583 | -7941891.2942 | -8072130.1408 | -8206999.7462 | -8346704.1546 | -8491457.6196 | -8641485.1456 | -8797023.0585 | -8958319.6068 | -9125635.5967 | 0 | 0 | 0 | 0 | 0 | 0 | 0 | 0 | 0 | 0 | 0 | 0 | 0 | 0 | 0 | 0 | 0 | 0 | 0 | 0 | 0 | 0 | 0 | 0 | 0
| Project cashflow | Euro | -94708350 | -642676.8928 | -748905.8611 | -858728.7437 | -972298.2323 | -1089774.5171 | -1211325.6814 | -1337128.1174 | -1467366.964 | -1602236.5694 | -1741940.9778 | -1886694.4428 | -2036721.9688 | -2192259.8816 | -2353556.43 | -2520872.4198 | 0 | 0 | 0 | 0 | 0 | 0 | 0 | 0 | 0 | 0 | 0 | 0 | 0 | 0 | 0 | 0 | 0 | 0 | 0 | 0 | 0 | 0 | 0 | 0 | 0
| Equity cashflow | Euro | -28412505 | -7247440.0697 | -7353669.038 | -7463491.9206 | -7577061.4091 | -7694537.6939 | -7816088.8583 | -7941891.2942 | -8072130.1408 | -8206999.7462 | -8346704.1546 | -8491457.6196 | -8641485.1456 | -8797023.0585 | -8958319.6068 | -9125635.5967 | 0 | 0 | 0 | 0 | 0 | 0 | 0 | 0 | 0 | 0 | 0 | 0 | 0 | 0 | 0 | 0 | 0 | 0 | 0 | 0 | 0 | 0 | 0 | 0 | 0
| Subsidiebasis: afzet | kWh |  | 183350710.9005 | 183350710.9005 | 183350710.9005 | 183350710.9005 | 183350710.9005 | 183350710.9005 | 183350710.9005 | 183350710.9005 | 183350710.9005 | 183350710.9005 | 183350710.9005 | 183350710.9005 | 183350710.9005 | 183350710.9005 | 183350710.9005 | 0 | 0 | 0 | 0 | 0 | 0 | 0 | 0 | 0 | 0 | 0 | 0 | 0 | 0 | 0 | 0 | 0 | 0 | 0 | 0 | 0 | 0 | 0 | 0 | 0
| Terug te verdienen investering | Euro | 94708350 | 85779064.0342 | 76773648.587 | 67684885.972 | 58505100.9192 | 49226134.195 | 39839314.7479 | 30335430.2976 | 20704696.2806 | 10936723.0626 | 1020481.3215 | -9055734.5012 | -19304344.7851 | -29738525.4671 | -40372251.0453 | -51220339.9778 | -51220339.9778 | -51220339.9778 | -51220339.9778 | -51220339.9778 | -51220339.9778 | -51220339.9778 | -51220339.9778 | -51220339.9778 | -51220339.9778 | -51220339.9778 | -51220339.9778 | -51220339.9778 | -51220339.9778 | -51220339.9778 | -51220339.9778 | -51220339.9778 | -51220339.9778 | -51220339.9778 | -51220339.9778 | -51220339.9778 | -51220339.9778 | -51220339.9778 | -51220339.9778 | -51220339.9778 | -51220339.9778
| DSCR |  | 1: 1.8018; 2: 1.7858; 3: 1.7691; 4: 1.7519; 5: 1.7342; 6: 1.7158; 7: 1.6967; 8: 1.677; 9: 1.6566; 10: 1.6354; 11: 1.6135; 12: 1.5908; 13: 1.5672; 14: 1.5428; 15: 1.5175
| PROJECTPARAMETERS | Waarde | 0: Eenheid
| Verdisconteerde inkomsten | -46761991.3683 | 0: euro
| Verdisconteerde afzet | 815156038.4577 | 0: kWh
| Totale investering | 94708350 | 0: Euro
| DSCR (gemiddeld) | 1.6704
| Vermogenskostenvergoeding (WACC nominaal/reëel) | 7.2% / 5.1%
| Projectrendement (IRR) | n.v.t.
| Rendement op eigen vermogen (IRR) | n.v.t.
| Aandeel lening | 66295845 | 0: Euro
| Aandeel eigen vermogen | 28412505 | 0: Euro
| Warmtekrachtverhouding | 0 | 0: W:E
| Samengesteld aantal vollasturen | 7500 | 0: uur/jaar
| Terugverdientijd (inclusief SDE++-subsidie) | tussen 10 en 11 jaar
| SUBSIDIEPARAMETERS | Waarde | 0: Eenheid
| Bodemprijs of basisprijs | 0.01652 | 0: Euro/kWh
| Langetermijnprijs | 0.02478 | 0: Euro/kWh
| Voorlopig correctiebedrag 2025 | 0.037857 | 0: Euro/kWh
| Voorlopige GvO-waarde 2025 | 0.015478 | 0: Euro/kWh
| Voorlopige HBE-waarde 2025 netlevering | 0 | 0: Euro/kWh
| Voorlopige waarde ETS-correctie | 0 | 0: Euro/kWh
| Langetermijnwaarde ETS-correctie | 0 | 0: Euro/kWh
| CONVERSIEFACTOREN | Waarde | 0: Eenheid
| Verbrandingswaarde methaan (onderwaarde) | 35.8 | 0: MJ/Nm3
| Verbrandingswaarde hernieuwbaar gas (onderwaarde) | 31.65 | 0: MJ/Nm3
| Verbrandingswaarde hernieuwbaar gas (bovenwaarde) | 35.17 | 0: MJ/Nm3
| kWh naar MJ | 3.6 | 0: MJ/kWh

## 78
Berekening basisbedragen: Eindadvies SDE++ 2025, inclusief verwerking van aanpassingen van 6 juni 2025
Groengas uit biomassa (≥ 95% biogeen)
| BASISBEDRAG en SUBSIDIE-INTENSITEIT | Waarde | Eenheid | Toelichting
| Basisbedrag | 0.1311 | Euro/kWh | Het basisbedrag is een maat voor de productiekosten. Deze waarde kan berekend worden als alleen deze worksheet geopend is.
| Subsidie-intensiteit | 549.9697 | Euro/t CO2 | De subsidie-intensiteit is de maat die in de rangschikking gebruikt wordt. Om deze waarde te berekenen dient ook de worksheet 'Correcties' geopend te zijn.
| Productie-eenheid | kWh |  | De SDE++ kent twee rekeneenheden waarover subsidie kan worden uitgekeerd: kWh voor energiecategorieën en t CO2 voor CCS- en CCU-categorieën.
| Vermogenseenheid | kW
| Domein | Moleculen |  | Het corresponderende domein bij deze categorie geeft aan binnen welk 'hekje' de subsidiecategorie valt.
| CORRECTIEMETHODES | Waarde | Typering | Toelichting
| Berekeningswijze correctiebedrag methode-ID | 13 | Hernieuwbaar gas HHV | TTF[HHV]
| Berekeningswijze ETS-correctie-ID | 0 | Geen ETS-correctie | 0
| ETS-voordeel bij merendeel van projecten? | Geen warmte | Ja of Nee | Alleen van belang voor warmteprojecten. Deze parameter werkt door op de langetermijnprijs en subsidie-intensiteit.
| Berekeningswijze correctiebedrag methode-ID netlevering |  |  | Enkel relevant voor zon-pv.
| Berekeningswijze correctiebedrag methode-ID niet-netlevering |  |  | Enkel relevant voor zon-pv.
| Netlevering deel |  |  | Enkel relevant voor zon-pv. Aandeel van de productie dat aan het net wordt geleverd.
| Niet-netlevering deel |  |  | Enkel relevant voor zon-pv. Aandeel eigen gebruik.
| SYSTEEMGROOTTE | Waarde | Eenheid | Toelichting
| Inputvermogen | 35000 | kW
| Seasonal Performance Factor (SPF) |  |  | Hier wordt de seizoensgemiddelde COP, of Seasonal performance factor, mee bedoeld voor het hele systeem.
| Gaat het om een installatie voor hernieuwbaar gas? | Ja |  | Alleen 'Ja' invullen als de installatie gas van aardgaskwaliteit produceert.
| Methaangehalte hernieuwbaar gas voor gaszuivering |  |  | Het percentage methaan in het biogas, dat nog niet tot aardgaskwaliteit is opgewaardeerd.
| Vermogen hernieuwbaargasproductie (voor zuivering) | 0 | Nm3/uur
| Outputvermogen (thermisch of hernieuwbaar gas) | 22000 | kW | Dit veld alleen invullen bij productie van warmte (al dan niet in WKK-variant) of hernieuwbaar gas van aardgaskwaleit
| Outputvermogen (hernieuwbaar gas) | 2502.3697 | Nm3/uur
| Outputvermogen (elektrisch of overig) |  | kW | Dit veld invullen als de installatie elektriciteit produceert (al dan niet in WKK-variant), of iets anders dan warmte of gas van aardgaskwaliteit produceert.
| Vollasturen levering (thermisch of hernieuwbaar gas) | 7500 | uur/jaar | Bij een installatie voor gecombineerde opwekking, wordt de bedrijfstijd automatisch genomen als maximum van de vollasturen warmte en vollasturen elektriciteit.
| Vollasturen levering (elektrisch of overig) |  | uur/jaar | Bij een installatie voor gecombineerde opwekking, wordt de bedrijfstijd automatisch genomen als maximum van de vollasturen warmte en vollasturen elektriciteit.
| ENERGETISCH RENDEMENT | Waarde | Eenheid | Toelichting
| Max. elektrisch rendement | 0%
| Elektrisch rendement | 0%
| Thermisch rendement of rendement gasproductie | 62.86%
| Elektriciteitsderving bij warmtelevering |  | elektriciteit : warmte | Enkel invullen als de installatie een WKK-installatie is waarbij warmtelevering ten koste gaat van de elektriciteitsproductie.
| KOSTEN | Waarde | Eenheid | Toelichting
| Investeringskosten input gebaseerd |  | Euro/kW | De investeringskosten 'input gebaseerd' worden opgeteld bij de investeringskosten 'output gebaseerd'. Pas op voor onbedoelde dubbeltelling.
| Investeringskosten output gebaseerd | 3252 | Euro/kW | De investeringskosten 'input gebaseerd' worden opgeteld bij de investeringskosten 'output gebaseerd'. Pas op voor onbedoelde dubbeltelling.
| Totale investeringskosten | 72.0448 | Euro (miljoen)
| Vaste operationele kosten input gebaseerd |  | Euro/kW/jaar | De operationele kosten 'input gebaseerd' worden opgeteld bij de investeringskosten 'output gebaseerd'. Pas op voor onbedoelde dubbeltelling.
| Vaste operationele kosten output gebaseerd | 197 | Euro/kW/jaar | De operationele kosten 'input gebaseerd' worden opgeteld bij de investeringskosten 'output gebaseerd'. Pas op voor onbedoelde dubbeltelling.
| Totale jaarlijkse vaste operationele kosten | 4334 | Euro (duizend) | Deze waarde wordt ter illustratie getoond.
| Kosten elektriciteitsverbruik |  | Euro/kWh | Het betreft de inkoopkosten voor elektriciteit, per kWh output
| Kosten gasverbruik |  | Euro/kWh | Het betreft de inkoopkosten voor gas, per kWh output
| Kosten warmteverbruik |  | Euro/kWh | Het betreft de inkoopkosten voor warmte, per kWh output
| Overige variabele operationele kosten | 0.0137 | Euro/kWh
| Totale variabele operationele kosten | 0.0137 | Euro/kWh
| ENERGIEGEBRUIK | Waarde | Eenheid | Toelichting
| Energie-inhoud brandstof | 11 | GJ/ton
| Biomassadoorzet | 85909.0909 | ton/jaar
| Netto brandstofprijs | 77 | Euro/ton | Hier wordt de brandstofprijs aan de poort bedoeld, inclusief eventuele risico-opslag.
| Relatief elektriciteitsgebruik | 0.13 | kWh/kWh
| Elektriciteitsgebruik | 21450 | MWh/jaar
| Relatief warmtegebruik |  | kWh/kWh
| Warmtegebruik | 0 | MWh/jaar
| Relatief aardgasgebruik |  | kWh/kWh
| Aardgasgebruik | 0 | MWh/jaar
| EMISSIEFACTOREN | Waarde | Eenheid | Toelichting
| Emissiefactor van warmteproductie per eenheid |  | kg CO2/kWh
| Emissiefactor van elektriciteitsproductie of overig per eenheid |  | kg CO2/kWh
| Emissiefactor van gasproductie per eenheid | 0.182 | kg CO2/kWh
| Emissiefactor gebruik van biomassa |  | kg CO2/ton | De waarde die hier getoond wordt, is afhankelijk aan de uitgangspunten in de adviesvraag.
| Emissiefactor gebruik van warmte |  | kg CO2/kWh
| Emissiefactor gebruik van elektriciteit | 0.13 | kg CO2/kWh
| Emissiefactor gebruik van gas |  | kg CO2/kWh
| Vermeden emissies | 0.1651 | kg CO2/kWh
| TERMIJNEN | Waarde | Eenheid | Toelichting
| Economische levensduur | 15 | jaar | Deze waarde wordt gebruikt om eventuele inkomsten van het project na subsidieperiode te berekenen.
| Termijn lening | 15 | jaar
| Afschrijvingstermijn | 15 | jaar
| Beleidsperiode | 15 | jaar
| Totale operationale periode |  | jaar | Deze waarde wordt gebruikt om de vermeden emissies gedurende de hele operationele periode van de installatie te berekenen.
| PARAMETERS NA SUBSIDIEPERIODE | Waarde | Eenheid | Toelichting
| Elektriciteitsprijs na subsidieperiode |  | Euro/kWh | Deze prijs is inclusief de profiel- en onbalansfactor.
| Vollasturen na subsidieperiode elektriciteit of overige |  | uur/jaar
| Prijs warmte of hernieuwbaar gas na subsidieperiode |  | Euro/kWh
| Vollasturen na subsidieperiode warmte of hernieuwbaar gas |  | uur/jaar
| Totaal geproduceerde eenheden subsidieperiode | 2750260663.5071 | kWh
| Totale geproduceerde eenheden bedrijfsperiode | 2750260663.5071 | kWh
| Verrekeningsfactor bespaarde emissies | 1
| FINANCIËLE PARAMETERS | Waarde | Eenheid | Toelichting
| Inflatie | 2%
| Rendement op vreemd vermogen | 5.5%
| Rendement op eigen vermogen | 14.5%
| Percentage vreemd vermogen in investering | 70%
| Percentage eigen vermogen in investering | 30%
| Vennootschapsbelasting | 25.8%
| INVESTERINGSSUBSIDIES | Waarde | Eenheid | Toelichting
| Investeringssubsidie t.g.v. vreemd vermogen |  | Euro
| Investeringssubsidie t.g.v. eigen vermogen (NCW) |  | Euro
| ONREGELMATIGE CASHFLOWS | Jaar | Waarde | Toelichting
Voer in cel kolom C het jaar in waarin de onregelmatige cashflow plaatsvindt en in kolom D97 de reële kosten (als negatieve waarde) in dat specifieke jaar.
De waarde als reële kosten is gedefinieerd in euro van het jaar 2025.
| Afsluitprovisie als percentage van lening | 0 | 1% | Deze afsluitprovisie wordt verrekend in de totale investeringskosten en is gedefinieerd als percentage van de lening.
| SUBSIDIE-INKOMSTEN (niet invullen voor basisbedragberekening) |  | Eenheid | 2025 | 2026 | 2027 | 2028 | 2029 | 2030 | 2031 | 2032 | 2033 | 2034 | 2035 | 2036 | 2037 | 2038 | 2039 | 2040 | 2041 | 2042 | 2043 | 2044 | 2045 | 2046 | 2047 | 2048 | 2049 | 2050 | 2051 | 2052 | 2053 | 2054 | 2055 | 2056 | 2057 | 2058 | 2059 | 2060 | 2061 | 2062 | 2063 | 2064
| Basisbedrag (deze cellen kunnen gebruikt worden om de inkomsten toe te voegen) |  | Euro/kWh |  | 0 | 0 | 0 | 0 | 0 | 0 | 0 | 0 | 0 | 0 | 0 | 0 | 0 | 0 | 0 | 0 | 0 | 0 | 0 | 0 | 0 | 0 | 0 | 0 | 0 | 0 | 0 | 0 | 0 | 0 | 0 | 0 | 0 | 0 | 0 | 0 | 0 | 0 | 0
| Correctiebedrag (deze cellen kunnen gebruikt worden om de inkomsten toe te voegen) |  | Euro/kWh |  | 0 | 0 | 0 | 0 | 0 | 0 | 0 | 0 | 0 | 0 | 0 | 0 | 0 | 0 | 0 | 0 | 0 | 0 | 0 | 0 | 0 | 0 | 0 | 0 | 0 | 0 | 0 | 0 | 0 | 0 | 0 | 0 | 0 | 0 | 0 | 0 | 0 | 0 | 0
| Inflator |  | index | 1 | 1.02 | 1.0404 | 1.0612 | 1.0824 | 1.1041 | 1.1262 | 1.1487 | 1.1717 | 1.1951 | 1.219 | 1.2434 | 1.2682 | 1.2936 | 1.3195 | 1.3459 | 1.3728 | 1.4002 | 1.4282 | 1.4568 | 1.4859 | 1.5157 | 1.546 | 1.5769 | 1.6084 | 1.6406 | 1.6734 | 1.7069 | 1.741 | 1.7758 | 1.8114 | 1.8476 | 1.8845 | 1.9222 | 1.9607 | 1.9999 | 2.0399 | 2.0807 | 2.1223 | 2.1647
Tabel: Nominale kasstroom (positieve bedragen = gunstig voor de producent) | bar: Deze afsluitprovisie wordt verrekend in de totale investeringskosten en is gedefinieerd als percentage van de lening. 2034 to Deze afsluitprovisie wordt verrekend in de totale investeringskosten en is gedefinieerd als percentage van de lening. 2064
| INITIELE INVESTERING |  | 0 | 1 | 2 | 3 | 4 | 5 | 6 | 7 | 8 | 9 | 10 | 11 | 12 | 13 | 14 | 15 | 16 | 17 | 18 | 19 | 20 | 21 | 22 | 23 | 24 | 25 | 26 | 27 | 28 | 29 | 30 | 31 | 32 | 33 | 34 | 35 | 36 | 37 | 38 | 39 | 40
| Investering | Euro | 0: -72044808
AFZET
| Afzet elektriciteit of overige | kWh |  | 0 | 0 | 0 | 0 | 0 | 0 | 0 | 0 | 0 | 0 | 0 | 0 | 0 | 0 | 0 | 0 | 0 | 0 | 0 | 0 | 0 | 0 | 0 | 0 | 0 | 0 | 0 | 0 | 0 | 0 | 0 | 0 | 0 | 0 | 0 | 0 | 0 | 0 | 0 | 0
| Afzet warmte | kWh |  | 0 | 0 | 0 | 0 | 0 | 0 | 0 | 0 | 0 | 0 | 0 | 0 | 0 | 0 | 0 | 0 | 0 | 0 | 0 | 0 | 0 | 0 | 0 | 0 | 0 | 0 | 0 | 0 | 0 | 0 | 0 | 0 | 0 | 0 | 0 | 0 | 0 | 0 | 0 | 0
| Afzet hernieuwbaar gas | kWh (HHV) |  | 183350710.9005 | 183350710.9005 | 183350710.9005 | 183350710.9005 | 183350710.9005 | 183350710.9005 | 183350710.9005 | 183350710.9005 | 183350710.9005 | 183350710.9005 | 183350710.9005 | 183350710.9005 | 183350710.9005 | 183350710.9005 | 183350710.9005 | 0 | 0 | 0 | 0 | 0 | 0 | 0 | 0 | 0 | 0 | 0 | 0 | 0 | 0 | 0 | 0 | 0 | 0 | 0 | 0 | 0 | 0 | 0 | 0 | 0
| Afzet | kWh |  | 183350710.9005 | 183350710.9005 | 183350710.9005 | 183350710.9005 | 183350710.9005 | 183350710.9005 | 183350710.9005 | 183350710.9005 | 183350710.9005 | 183350710.9005 | 183350710.9005 | 183350710.9005 | 183350710.9005 | 183350710.9005 | 183350710.9005 | 0 | 0 | 0 | 0 | 0 | 0 | 0 | 0 | 0 | 0 | 0 | 0 | 0 | 0 | 0 | 0 | 0 | 0 | 0 | 0 | 0 | 0 | 0 | 0 | 0
KOSTEN EN INKOMSTEN
| Operationele kosten | Euro |  | -6845904.7393 | -6982822.8341 | -7122479.2908 | -7264928.8766 | -7410227.4542 | -7558432.0032 | -7709600.6433 | -7863792.6562 | -8021068.5093 | -8181489.8795 | -8345119.6771 | -8512022.0706 | -8682262.512 | -8855907.7623 | -9033025.9175 | 0 | 0 | 0 | 0 | 0 | 0 | 0 | 0 | 0 | 0 | 0 | 0 | 0 | 0 | 0 | 0 | 0 | 0 | 0 | 0 | 0 | 0 | 0 | 0 | 0
| Brandstofkosten (biomassa) | Euro |  | -6615000 | -6747300 | -6882246 | -7019890.92 | -7160288.7384 | -7303494.5132 | -7449564.4034 | -7598555.6915 | -7750526.8053 | -7905537.3414 | -8063648.0883 | -8224921.05 | -8389419.471 | -8557207.8605 | -8728352.0177 | 0 | 0 | 0 | 0 | 0 | 0 | 0 | 0 | 0 | 0 | 0 | 0 | 0 | 0 | 0 | 0 | 0 | 0 | 0 | 0 | 0 | 0 | 0 | 0 | 0
| Marktwaarde elektriciteit na einde beleidsperiode | Euro/kWh |  | 0 | 0 | 0 | 0 | 0 | 0 | 0 | 0 | 0 | 0 | 0 | 0 | 0 | 0 | 0 | 0 | 0 | 0 | 0 | 0 | 0 | 0 | 0 | 0 | 0 | 0 | 0 | 0 | 0 | 0 | 0 | 0 | 0 | 0 | 0 | 0 | 0 | 0 | 0 | 0
| Marktwaarde warmte of hernieuwbaar gas na einde beleidsperiode | Euro/kWh |  | 0 | 0 | 0 | 0 | 0 | 0 | 0 | 0 | 0 | 0 | 0 | 0 | 0 | 0 | 0 | 0 | 0 | 0 | 0 | 0 | 0 | 0 | 0 | 0 | 0 | 0 | 0 | 0 | 0 | 0 | 0 | 0 | 0 | 0 | 0 | 0 | 0 | 0 | 0 | 0
| Correctiebedrag | Euro/kWh |  | 0 | 0 | 0 | 0 | 0 | 0 | 0 | 0 | 0 | 0 | 0 | 0 | 0 | 0 | 0 | 0 | 0 | 0 | 0 | 0 | 0 | 0 | 0 | 0 | 0 | 0 | 0 | 0 | 0 | 0 | 0 | 0 | 0 | 0 | 0 | 0 | 0 | 0 | 0 | 0
| Basisbedrag | Euro/kWh |  | 0 | 0 | 0 | 0 | 0 | 0 | 0 | 0 | 0 | 0 | 0 | 0 | 0 | 0 | 0 | 0 | 0 | 0 | 0 | 0 | 0 | 0 | 0 | 0 | 0 | 0 | 0 | 0 | 0 | 0 | 0 | 0 | 0 | 0 | 0 | 0 | 0 | 0 | 0 | 0
| SDE-vergoeding | Euro |  | 0 | 0 | 0 | 0 | 0 | 0 | 0 | 0 | 0 | 0 | 0 | 0 | 0 | 0 | 0 | 0 | 0 | 0 | 0 | 0 | 0 | 0 | 0 | 0 | 0 | 0 | 0 | 0 | 0 | 0 | 0 | 0 | 0 | 0 | 0 | 0 | 0 | 0 | 0 | 0
| Marktinkomsten na einde beleidsperiode | Euro |  | 0 | 0 | 0 | 0 | 0 | 0 | 0 | 0 | 0 | 0 | 0 | 0 | 0 | 0 | 0 | 0 | 0 | 0 | 0 | 0 | 0 | 0 | 0 | 0 | 0 | 0 | 0 | 0 | 0 | 0 | 0 | 0 | 0 | 0 | 0 | 0 | 0 | 0 | 0 | 0
| Marktinkomsten gedurende beleidsperiode | Euro |  | 0 | 0 | 0 | 0 | 0 | 0 | 0 | 0 | 0 | 0 | 0 | 0 | 0 | 0 | 0 | 0 | 0 | 0 | 0 | 0 | 0 | 0 | 0 | 0 | 0 | 0 | 0 | 0 | 0 | 0 | 0 | 0 | 0 | 0 | 0 | 0 | 0 | 0 | 0 | 0
TOTALE KOSTEN EN INKOMSTEN
| Inkomen totaal (nominaal) | Euro |  | 0 | 0 | 0 | 0 | 0 | 0 | 0 | 0 | 0 | 0 | 0 | 0 | 0 | 0 | 0 | 0 | 0 | 0 | 0 | 0 | 0 | 0 | 0 | 0 | 0 | 0 | 0 | 0 | 0 | 0 | 0 | 0 | 0 | 0 | 0 | 0 | 0 | 0 | 0 | 0
| Kosten totaal (nominaal) | Euro |  | -13460904.7393 | -13730122.8341 | -14004725.2908 | -14284819.7966 | -14570516.1926 | -14861926.5164 | -15159165.0467 | -15462348.3477 | -15771595.3146 | -16087027.2209 | -16408767.7653 | -16736943.1206 | -17071681.9831 | -17413115.6227 | -17761377.9352 | 0 | 0 | 0 | 0 | 0 | 0 | 0 | 0 | 0 | 0 | 0 | 0 | 0 | 0 | 0 | 0 | 0 | 0 | 0 | 0 | 0 | 0 | 0 | 0 | 0
| Bruto inkomen (nominaal) | Euro |  | -13460904.7393 | -13730122.8341 | -14004725.2908 | -14284819.7966 | -14570516.1926 | -14861926.5164 | -15159165.0467 | -15462348.3477 | -15771595.3146 | -16087027.2209 | -16408767.7653 | -16736943.1206 | -17071681.9831 | -17413115.6227 | -17761377.9352 | 0 | 0 | 0 | 0 | 0 | 0 | 0 | 0 | 0 | 0 | 0 | 0 | 0 | 0 | 0 | 0 | 0 | 0 | 0 | 0 | 0 | 0 | 0 | 0 | 0
AFSCHRIJVING EN SCHULDEN
| Afschrijving | Euro |  | -4802987.2 | -4802987.2 | -4802987.2 | -4802987.2 | -4802987.2 | -4802987.2 | -4802987.2 | -4802987.2 | -4802987.2 | -4802987.2 | -4802987.2 | -4802987.2 | -4802987.2 | -4802987.2 | -4802987.2 | 0 | 0 | 0 | 0 | 0 | 0 | 0 | 0 | 0 | 0 | 0 | 0 | 0 | 0 | 0 | 0 | 0 | 0 | 0 | 0 | 0 | 0 | 0 | 0 | 0
| Rente | Euro |  | -2773725.108 | -2649945.9675 | -2519358.9742 | -2381589.6963 | -2236243.1081 | -2082902.4576 | -1921128.0713 | -1750456.0937 | -1570397.1574 | -1380434.9796 | -1180024.882 | -968592.229 | -745530.7801 | -510200.9516 | -261927.9824 | 0 | 0 | 0 | 0 | 0 | 0 | 0 | 0 | 0 | 0 | 0 | 0 | 0 | 0 | 0 | 0 | 0 | 0 | 0 | 0 | 0 | 0 | 0 | 0 | 0
| Aflossing | Euro |  | -2250529.8279 | -2374308.9685 | -2504895.9617 | -2642665.2396 | -2788011.8278 | -2941352.4783 | -3103126.8646 | -3273798.8422 | -3453857.7785 | -3643819.9563 | -3844230.0539 | -4055662.7069 | -4278724.1558 | -4514053.9843 | -4762326.9535 | 0 | 0 | 0 | 0 | 0 | 0 | 0 | 0 | 0 | 0 | 0 | 0 | 0 | 0 | 0 | 0 | 0 | 0 | 0 | 0 | 0 | 0 | 0 | 0 | 0
| Totale lasten lening | Euro |  | -5024254.9359 | -5024254.9359 | -5024254.9359 | -5024254.9359 | -5024254.9359 | -5024254.9359 | -5024254.9359 | -5024254.9359 | -5024254.9359 | -5024254.9359 | -5024254.9359 | -5024254.9359 | -5024254.9359 | -5024254.9359 | -5024254.9359 | 0 | 0 | 0 | 0 | 0 | 0 | 0 | 0 | 0 | 0 | 0 | 0 | 0 | 0 | 0 | 0 | 0 | 0 | 0 | 0 | 0 | 0 | 0 | 0 | 0
BELASTING
| Belastbaar inkomen | Euro |  | -21037617.0473 | -21183056.0016 | -21327071.465 | -21469396.6929 | -21609746.5007 | -21747816.174 | -21883280.318 | -22015791.6414 | -22144979.672 | -22270449.4005 | -22391779.8473 | -22508522.5497 | -22620199.9632 | -22726303.7743 | -22826293.1176 | 0 | 0 | 0 | 0 | 0 | 0 | 0 | 0 | 0 | 0 | 0 | 0 | 0 | 0 | 0 | 0 | 0 | 0 | 0 | 0 | 0 | 0 | 0 | 0 | 0
| Belasting bedrag | Euro |  | 5427705.1982 | 5465228.4484 | 5502384.438 | 5539104.3468 | 5575314.5972 | 5610936.5729 | 5645886.322 | 5680074.2435 | 5713404.7554 | 5745775.9453 | 5777079.2006 | 5807198.8178 | 5836011.5905 | 5863386.3738 | 5889183.6243 | 0 | 0 | 0 | 0 | 0 | 0 | 0 | 0 | 0 | 0 | 0 | 0 | 0 | 0 | 0 | 0 | 0 | 0 | 0 | 0 | 0 | 0 | 0 | 0 | 0
CASHFLOWS
| Netto inkomen na belasting | Euro |  | -13057454.4771 | -13289149.3216 | -13526595.7888 | -13769970.3858 | -14019456.5313 | -14275244.8794 | -14537533.6606 | -14806529.0401 | -15082445.4952 | -15365506.2115 | -15655943.5006 | -15953999.2388 | -16259925.3285 | -16573984.1849 | -16896449.2468 | 0 | 0 | 0 | 0 | 0 | 0 | 0 | 0 | 0 | 0 | 0 | 0 | 0 | 0 | 0 | 0 | 0 | 0 | 0 | 0 | 0 | 0 | 0 | 0 | 0
| Project cashflow | Euro | -72044808 | -8033199.5411 | -8264894.3857 | -8502340.8528 | -8745715.4498 | -8995201.5954 | -9250989.9435 | -9513278.7247 | -9782274.1042 | -10058190.5592 | -10341251.2756 | -10631688.5647 | -10929744.3028 | -11235670.3925 | -11549729.2489 | -11872194.3108 | 0 | 0 | 0 | 0 | 0 | 0 | 0 | 0 | 0 | 0 | 0 | 0 | 0 | 0 | 0 | 0 | 0 | 0 | 0 | 0 | 0 | 0 | 0 | 0 | 0
| Equity cashflow | Euro | -21613442.4 | -13057454.4771 | -13289149.3216 | -13526595.7888 | -13769970.3858 | -14019456.5313 | -14275244.8794 | -14537533.6606 | -14806529.0401 | -15082445.4952 | -15365506.2115 | -15655943.5006 | -15953999.2388 | -16259925.3285 | -16573984.1849 | -16896449.2468 | 0 | 0 | 0 | 0 | 0 | 0 | 0 | 0 | 0 | 0 | 0 | 0 | 0 | 0 | 0 | 0 | 0 | 0 | 0 | 0 | 0 | 0 | 0 | 0 | 0
| Subsidiebasis: afzet | kWh |  | 183350710.9005 | 183350710.9005 | 183350710.9005 | 183350710.9005 | 183350710.9005 | 183350710.9005 | 183350710.9005 | 183350710.9005 | 183350710.9005 | 183350710.9005 | 183350710.9005 | 183350710.9005 | 183350710.9005 | 183350710.9005 | 183350710.9005 | 0 | 0 | 0 | 0 | 0 | 0 | 0 | 0 | 0 | 0 | 0 | 0 | 0 | 0 | 0 | 0 | 0 | 0 | 0 | 0 | 0 | 0 | 0 | 0 | 0
| Terug te verdienen investering | Euro | 72044808 | 64242159.6483 | 56584950.2508 | 49071756.3168 | 41700887.6106 | 34470368.7123 | 27377919.4872 | 20420934.4062 | 13596460.6485 | 6901174.9215 | 331358.923 | -6117126.6288 | -12448869.4781 | -18668934.914 | -24782896.5388 | -30796868.8202 | -30796868.8202 | -30796868.8202 | -30796868.8202 | -30796868.8202 | -30796868.8202 | -30796868.8202 | -30796868.8202 | -30796868.8202 | -30796868.8202 | -30796868.8202 | -30796868.8202 | -30796868.8202 | -30796868.8202 | -30796868.8202 | -30796868.8202 | -30796868.8202 | -30796868.8202 | -30796868.8202 | -30796868.8202 | -30796868.8202 | -30796868.8202 | -30796868.8202 | -30796868.8202 | -30796868.8202 | -30796868.8202
| DSCR |  | 1: 1.951; 2: 1.9049; 3: 1.8577; 4: 1.8092; 5: 1.7596; 6: 1.7086; 7: 1.6564; 8: 1.6029; 9: 1.548; 10: 1.4916; 11: 1.4338; 12: 1.3745; 13: 1.3136; 14: 1.2511; 15: 1.1869
| PROJECTPARAMETERS | Waarde | 0: Eenheid
| Verdisconteerde inkomsten | -85269562.9248 | 0: euro
| Verdisconteerde afzet | 815156038.4577 | 0: kWh
| Totale investering | 72044808 | 0: Euro
| DSCR (gemiddeld) | 1.59
| Vermogenskostenvergoeding (WACC nominaal/reëel) | 7.2% / 5.1%
| Projectrendement (IRR) | n.v.t.
| Rendement op eigen vermogen (IRR) | n.v.t.
| Aandeel lening | 50431365.6 | 0: Euro
| Aandeel eigen vermogen | 21613442.4 | 0: Euro
| Warmtekrachtverhouding | 0 | 0: W:E
| Samengesteld aantal vollasturen | 7500 | 0: uur/jaar
| Terugverdientijd (inclusief SDE++-subsidie) | tussen 10 en 11 jaar
| SUBSIDIEPARAMETERS | Waarde | 0: Eenheid
| Bodemprijs of basisprijs | 0.01652 | 0: Euro/kWh
| Langetermijnprijs | 0.02478 | 0: Euro/kWh
| Voorlopig correctiebedrag 2025 | 0.037857 | 0: Euro/kWh
| Voorlopige GvO-waarde 2025 | 0.015478 | 0: Euro/kWh
| Voorlopige HBE-waarde 2025 netlevering | 0 | 0: Euro/kWh
| Voorlopige waarde ETS-correctie | 0 | 0: Euro/kWh
| Langetermijnwaarde ETS-correctie | 0 | 0: Euro/kWh
| CONVERSIEFACTOREN | Waarde | 0: Eenheid
| Verbrandingswaarde methaan (onderwaarde) | 35.8 | 0: MJ/Nm3
| Verbrandingswaarde hernieuwbaar gas (onderwaarde) | 31.65 | 0: MJ/Nm3
| Verbrandingswaarde hernieuwbaar gas (bovenwaarde) | 35.17 | 0: MJ/Nm3
| kWh naar MJ | 3.6 | 0: MJ/kWh

## 79
Berekening basisbedragen: Eindadvies SDE++ 2025, inclusief verwerking van aanpassingen van 6 juni 2025
Groengas uit biomassa (B-hout)
| BASISBEDRAG en SUBSIDIE-INTENSITEIT | Waarde | Eenheid | Toelichting
| Basisbedrag | 0.0915 | Euro/kWh | Het basisbedrag is een maat voor de productiekosten. Deze waarde kan berekend worden als alleen deze worksheet geopend is.
| Subsidie-intensiteit | 310.1151 | Euro/t CO2 | De subsidie-intensiteit is de maat die in de rangschikking gebruikt wordt. Om deze waarde te berekenen dient ook de worksheet 'Correcties' geopend te zijn.
| Productie-eenheid | kWh |  | De SDE++ kent twee rekeneenheden waarover subsidie kan worden uitgekeerd: kWh voor energiecategorieën en t CO2 voor CCS- en CCU-categorieën.
| Vermogenseenheid | kW
| Domein | Moleculen |  | Het corresponderende domein bij deze categorie geeft aan binnen welk 'hekje' de subsidiecategorie valt.
| CORRECTIEMETHODES | Waarde | Typering | Toelichting
| Berekeningswijze correctiebedrag methode-ID | 13 | Hernieuwbaar gas HHV | TTF[HHV]
| Berekeningswijze ETS-correctie-ID | 0 | Geen ETS-correctie | 0
| ETS-voordeel bij merendeel van projecten? | Geen warmte | Ja of Nee | Alleen van belang voor warmteprojecten. Deze parameter werkt door op de langetermijnprijs en subsidie-intensiteit.
| Berekeningswijze correctiebedrag methode-ID netlevering |  |  | Enkel relevant voor zon-pv.
| Berekeningswijze correctiebedrag methode-ID niet-netlevering |  |  | Enkel relevant voor zon-pv.
| Netlevering deel |  |  | Enkel relevant voor zon-pv. Aandeel van de productie dat aan het net wordt geleverd.
| Niet-netlevering deel |  |  | Enkel relevant voor zon-pv. Aandeel eigen gebruik.
| SYSTEEMGROOTTE | Waarde | Eenheid | Toelichting
| Inputvermogen | 35000 | kW
| Seasonal Performance Factor (SPF) |  |  | Hier wordt de seizoensgemiddelde COP, of Seasonal performance factor, mee bedoeld voor het hele systeem.
| Gaat het om een installatie voor hernieuwbaar gas? | Ja |  | Alleen 'Ja' invullen als de installatie gas van aardgaskwaliteit produceert.
| Methaangehalte hernieuwbaar gas voor gaszuivering |  |  | Het percentage methaan in het biogas, dat nog niet tot aardgaskwaliteit is opgewaardeerd.
| Vermogen hernieuwbaargasproductie (voor zuivering) | 0 | Nm3/uur
| Outputvermogen (thermisch of hernieuwbaar gas) | 22000 | kW | Dit veld alleen invullen bij productie van warmte (al dan niet in WKK-variant) of hernieuwbaar gas van aardgaskwaleit
| Outputvermogen (hernieuwbaar gas) | 2502.3697 | Nm3/uur
| Outputvermogen (elektrisch of overig) |  | kW | Dit veld invullen als de installatie elektriciteit produceert (al dan niet in WKK-variant), of iets anders dan warmte of gas van aardgaskwaliteit produceert.
| Vollasturen levering (thermisch of hernieuwbaar gas) | 7500 | uur/jaar | Bij een installatie voor gecombineerde opwekking, wordt de bedrijfstijd automatisch genomen als maximum van de vollasturen warmte en vollasturen elektriciteit.
| Vollasturen levering (elektrisch of overig) |  | uur/jaar | Bij een installatie voor gecombineerde opwekking, wordt de bedrijfstijd automatisch genomen als maximum van de vollasturen warmte en vollasturen elektriciteit.
| ENERGETISCH RENDEMENT | Waarde | Eenheid | Toelichting
| Max. elektrisch rendement | 0%
| Elektrisch rendement | 0%
| Thermisch rendement of rendement gasproductie | 62.86%
| Elektriciteitsderving bij warmtelevering |  | elektriciteit : warmte | Enkel invullen als de installatie een WKK-installatie is waarbij warmtelevering ten koste gaat van de elektriciteitsproductie.
| KOSTEN | Waarde | Eenheid | Toelichting
| Investeringskosten input gebaseerd |  | Euro/kW | De investeringskosten 'input gebaseerd' worden opgeteld bij de investeringskosten 'output gebaseerd'. Pas op voor onbedoelde dubbeltelling.
| Investeringskosten output gebaseerd | 3252 | Euro/kW | De investeringskosten 'input gebaseerd' worden opgeteld bij de investeringskosten 'output gebaseerd'. Pas op voor onbedoelde dubbeltelling.
| Totale investeringskosten | 72.0448 | Euro (miljoen)
| Vaste operationele kosten input gebaseerd |  | Euro/kW/jaar | De operationele kosten 'input gebaseerd' worden opgeteld bij de investeringskosten 'output gebaseerd'. Pas op voor onbedoelde dubbeltelling.
| Vaste operationele kosten output gebaseerd | 197 | Euro/kW/jaar | De operationele kosten 'input gebaseerd' worden opgeteld bij de investeringskosten 'output gebaseerd'. Pas op voor onbedoelde dubbeltelling.
| Totale jaarlijkse vaste operationele kosten | 4334 | Euro (duizend) | Deze waarde wordt ter illustratie getoond.
| Kosten elektriciteitsverbruik |  | Euro/kWh | Het betreft de inkoopkosten voor elektriciteit, per kWh output
| Kosten gasverbruik |  | Euro/kWh | Het betreft de inkoopkosten voor gas, per kWh output
| Kosten warmteverbruik |  | Euro/kWh | Het betreft de inkoopkosten voor warmte, per kWh output
| Overige variabele operationele kosten | 0.0137 | Euro/kWh
| Totale variabele operationele kosten | 0.0137 | Euro/kWh
| ENERGIEGEBRUIK | Waarde | Eenheid | Toelichting
| Energie-inhoud brandstof | 13 | GJ/ton
| Biomassadoorzet | 72692.3077 | ton/jaar
| Netto brandstofprijs | 0 | Euro/ton | Hier wordt de brandstofprijs aan de poort bedoeld, inclusief eventuele risico-opslag.
| Relatief elektriciteitsgebruik | 0.13 | kWh/kWh
| Elektriciteitsgebruik | 21450 | MWh/jaar
| Relatief warmtegebruik |  | kWh/kWh
| Warmtegebruik | 0 | MWh/jaar
| Relatief aardgasgebruik |  | kWh/kWh
| Aardgasgebruik | 0 | MWh/jaar
| EMISSIEFACTOREN | Waarde | Eenheid | Toelichting
| Emissiefactor van warmteproductie per eenheid |  | kg CO2/kWh
| Emissiefactor van elektriciteitsproductie of overig per eenheid |  | kg CO2/kWh
| Emissiefactor van gasproductie per eenheid | 0.182 | kg CO2/kWh
| Emissiefactor gebruik van biomassa |  | kg CO2/ton | De waarde die hier getoond wordt, is afhankelijk aan de uitgangspunten in de adviesvraag.
| Emissiefactor gebruik van warmte |  | kg CO2/kWh
| Emissiefactor gebruik van elektriciteit | 0.13 | kg CO2/kWh
| Emissiefactor gebruik van gas |  | kg CO2/kWh
| Vermeden emissies | 0.1651 | kg CO2/kWh
| TERMIJNEN | Waarde | Eenheid | Toelichting
| Economische levensduur | 15 | jaar | Deze waarde wordt gebruikt om eventuele inkomsten van het project na subsidieperiode te berekenen.
| Termijn lening | 15 | jaar
| Afschrijvingstermijn | 15 | jaar
| Beleidsperiode | 15 | jaar
| Totale operationale periode |  | jaar | Deze waarde wordt gebruikt om de vermeden emissies gedurende de hele operationele periode van de installatie te berekenen.
| PARAMETERS NA SUBSIDIEPERIODE | Waarde | Eenheid | Toelichting
| Elektriciteitsprijs na subsidieperiode |  | Euro/kWh | Deze prijs is inclusief de profiel- en onbalansfactor.
| Vollasturen na subsidieperiode elektriciteit of overige |  | uur/jaar
| Prijs warmte of hernieuwbaar gas na subsidieperiode |  | Euro/kWh
| Vollasturen na subsidieperiode warmte of hernieuwbaar gas |  | uur/jaar
| Totaal geproduceerde eenheden subsidieperiode | 2750260663.5071 | kWh
| Totale geproduceerde eenheden bedrijfsperiode | 2750260663.5071 | kWh
| Verrekeningsfactor bespaarde emissies | 1
| FINANCIËLE PARAMETERS | Waarde | Eenheid | Toelichting
| Inflatie | 2%
| Rendement op vreemd vermogen | 5.5%
| Rendement op eigen vermogen | 14.5%
| Percentage vreemd vermogen in investering | 70%
| Percentage eigen vermogen in investering | 30%
| Vennootschapsbelasting | 25.8%
| INVESTERINGSSUBSIDIES | Waarde | Eenheid | Toelichting
| Investeringssubsidie t.g.v. vreemd vermogen |  | Euro
| Investeringssubsidie t.g.v. eigen vermogen (NCW) |  | Euro
| ONREGELMATIGE CASHFLOWS | Jaar | Waarde | Toelichting
Voer in cel kolom C het jaar in waarin de onregelmatige cashflow plaatsvindt en in kolom D97 de reële kosten (als negatieve waarde) in dat specifieke jaar.
De waarde als reële kosten is gedefinieerd in euro van het jaar 2025.
| Afsluitprovisie als percentage van lening | 0 | 1% | Deze afsluitprovisie wordt verrekend in de totale investeringskosten en is gedefinieerd als percentage van de lening.
| SUBSIDIE-INKOMSTEN (niet invullen voor basisbedragberekening) |  | Eenheid | 2025 | 2026 | 2027 | 2028 | 2029 | 2030 | 2031 | 2032 | 2033 | 2034 | 2035 | 2036 | 2037 | 2038 | 2039 | 2040 | 2041 | 2042 | 2043 | 2044 | 2045 | 2046 | 2047 | 2048 | 2049 | 2050 | 2051 | 2052 | 2053 | 2054 | 2055 | 2056 | 2057 | 2058 | 2059 | 2060 | 2061 | 2062 | 2063 | 2064
| Basisbedrag (deze cellen kunnen gebruikt worden om de inkomsten toe te voegen) |  | Euro/kWh |  | 0 | 0 | 0 | 0 | 0 | 0 | 0 | 0 | 0 | 0 | 0 | 0 | 0 | 0 | 0 | 0 | 0 | 0 | 0 | 0 | 0 | 0 | 0 | 0 | 0 | 0 | 0 | 0 | 0 | 0 | 0 | 0 | 0 | 0 | 0 | 0 | 0 | 0 | 0
| Correctiebedrag (deze cellen kunnen gebruikt worden om de inkomsten toe te voegen) |  | Euro/kWh |  | 0 | 0 | 0 | 0 | 0 | 0 | 0 | 0 | 0 | 0 | 0 | 0 | 0 | 0 | 0 | 0 | 0 | 0 | 0 | 0 | 0 | 0 | 0 | 0 | 0 | 0 | 0 | 0 | 0 | 0 | 0 | 0 | 0 | 0 | 0 | 0 | 0 | 0 | 0
| Inflator |  | index | 1 | 1.02 | 1.0404 | 1.0612 | 1.0824 | 1.1041 | 1.1262 | 1.1487 | 1.1717 | 1.1951 | 1.219 | 1.2434 | 1.2682 | 1.2936 | 1.3195 | 1.3459 | 1.3728 | 1.4002 | 1.4282 | 1.4568 | 1.4859 | 1.5157 | 1.546 | 1.5769 | 1.6084 | 1.6406 | 1.6734 | 1.7069 | 1.741 | 1.7758 | 1.8114 | 1.8476 | 1.8845 | 1.9222 | 1.9607 | 1.9999 | 2.0399 | 2.0807 | 2.1223 | 2.1647
Tabel: Nominale kasstroom (positieve bedragen = gunstig voor de producent) | bar: Deze afsluitprovisie wordt verrekend in de totale investeringskosten en is gedefinieerd als percentage van de lening. 2034 to Deze afsluitprovisie wordt verrekend in de totale investeringskosten en is gedefinieerd als percentage van de lening. 2064
| INITIELE INVESTERING |  | 0 | 1 | 2 | 3 | 4 | 5 | 6 | 7 | 8 | 9 | 10 | 11 | 12 | 13 | 14 | 15 | 16 | 17 | 18 | 19 | 20 | 21 | 22 | 23 | 24 | 25 | 26 | 27 | 28 | 29 | 30 | 31 | 32 | 33 | 34 | 35 | 36 | 37 | 38 | 39 | 40
| Investering | Euro | 0: -72044808
AFZET
| Afzet elektriciteit of overige | kWh |  | 0 | 0 | 0 | 0 | 0 | 0 | 0 | 0 | 0 | 0 | 0 | 0 | 0 | 0 | 0 | 0 | 0 | 0 | 0 | 0 | 0 | 0 | 0 | 0 | 0 | 0 | 0 | 0 | 0 | 0 | 0 | 0 | 0 | 0 | 0 | 0 | 0 | 0 | 0 | 0
| Afzet warmte | kWh |  | 0 | 0 | 0 | 0 | 0 | 0 | 0 | 0 | 0 | 0 | 0 | 0 | 0 | 0 | 0 | 0 | 0 | 0 | 0 | 0 | 0 | 0 | 0 | 0 | 0 | 0 | 0 | 0 | 0 | 0 | 0 | 0 | 0 | 0 | 0 | 0 | 0 | 0 | 0 | 0
| Afzet hernieuwbaar gas | kWh (HHV) |  | 183350710.9005 | 183350710.9005 | 183350710.9005 | 183350710.9005 | 183350710.9005 | 183350710.9005 | 183350710.9005 | 183350710.9005 | 183350710.9005 | 183350710.9005 | 183350710.9005 | 183350710.9005 | 183350710.9005 | 183350710.9005 | 183350710.9005 | 0 | 0 | 0 | 0 | 0 | 0 | 0 | 0 | 0 | 0 | 0 | 0 | 0 | 0 | 0 | 0 | 0 | 0 | 0 | 0 | 0 | 0 | 0 | 0 | 0
| Afzet | kWh |  | 183350710.9005 | 183350710.9005 | 183350710.9005 | 183350710.9005 | 183350710.9005 | 183350710.9005 | 183350710.9005 | 183350710.9005 | 183350710.9005 | 183350710.9005 | 183350710.9005 | 183350710.9005 | 183350710.9005 | 183350710.9005 | 183350710.9005 | 0 | 0 | 0 | 0 | 0 | 0 | 0 | 0 | 0 | 0 | 0 | 0 | 0 | 0 | 0 | 0 | 0 | 0 | 0 | 0 | 0 | 0 | 0 | 0 | 0
KOSTEN EN INKOMSTEN
| Operationele kosten | Euro |  | -6845904.7393 | -6982822.8341 | -7122479.2908 | -7264928.8766 | -7410227.4542 | -7558432.0032 | -7709600.6433 | -7863792.6562 | -8021068.5093 | -8181489.8795 | -8345119.6771 | -8512022.0706 | -8682262.512 | -8855907.7623 | -9033025.9175 | 0 | 0 | 0 | 0 | 0 | 0 | 0 | 0 | 0 | 0 | 0 | 0 | 0 | 0 | 0 | 0 | 0 | 0 | 0 | 0 | 0 | 0 | 0 | 0 | 0
| Brandstofkosten (biomassa) | Euro |  | 0 | 0 | 0 | 0 | 0 | 0 | 0 | 0 | 0 | 0 | 0 | 0 | 0 | 0 | 0 | 0 | 0 | 0 | 0 | 0 | 0 | 0 | 0 | 0 | 0 | 0 | 0 | 0 | 0 | 0 | 0 | 0 | 0 | 0 | 0 | 0 | 0 | 0 | 0 | 0
| Marktwaarde elektriciteit na einde beleidsperiode | Euro/kWh |  | 0 | 0 | 0 | 0 | 0 | 0 | 0 | 0 | 0 | 0 | 0 | 0 | 0 | 0 | 0 | 0 | 0 | 0 | 0 | 0 | 0 | 0 | 0 | 0 | 0 | 0 | 0 | 0 | 0 | 0 | 0 | 0 | 0 | 0 | 0 | 0 | 0 | 0 | 0 | 0
| Marktwaarde warmte of hernieuwbaar gas na einde beleidsperiode | Euro/kWh |  | 0 | 0 | 0 | 0 | 0 | 0 | 0 | 0 | 0 | 0 | 0 | 0 | 0 | 0 | 0 | 0 | 0 | 0 | 0 | 0 | 0 | 0 | 0 | 0 | 0 | 0 | 0 | 0 | 0 | 0 | 0 | 0 | 0 | 0 | 0 | 0 | 0 | 0 | 0 | 0
| Correctiebedrag | Euro/kWh |  | 0 | 0 | 0 | 0 | 0 | 0 | 0 | 0 | 0 | 0 | 0 | 0 | 0 | 0 | 0 | 0 | 0 | 0 | 0 | 0 | 0 | 0 | 0 | 0 | 0 | 0 | 0 | 0 | 0 | 0 | 0 | 0 | 0 | 0 | 0 | 0 | 0 | 0 | 0 | 0
| Basisbedrag | Euro/kWh |  | 0 | 0 | 0 | 0 | 0 | 0 | 0 | 0 | 0 | 0 | 0 | 0 | 0 | 0 | 0 | 0 | 0 | 0 | 0 | 0 | 0 | 0 | 0 | 0 | 0 | 0 | 0 | 0 | 0 | 0 | 0 | 0 | 0 | 0 | 0 | 0 | 0 | 0 | 0 | 0
| SDE-vergoeding | Euro |  | 0 | 0 | 0 | 0 | 0 | 0 | 0 | 0 | 0 | 0 | 0 | 0 | 0 | 0 | 0 | 0 | 0 | 0 | 0 | 0 | 0 | 0 | 0 | 0 | 0 | 0 | 0 | 0 | 0 | 0 | 0 | 0 | 0 | 0 | 0 | 0 | 0 | 0 | 0 | 0
| Marktinkomsten na einde beleidsperiode | Euro |  | 0 | 0 | 0 | 0 | 0 | 0 | 0 | 0 | 0 | 0 | 0 | 0 | 0 | 0 | 0 | 0 | 0 | 0 | 0 | 0 | 0 | 0 | 0 | 0 | 0 | 0 | 0 | 0 | 0 | 0 | 0 | 0 | 0 | 0 | 0 | 0 | 0 | 0 | 0 | 0
| Marktinkomsten gedurende beleidsperiode | Euro |  | 0 | 0 | 0 | 0 | 0 | 0 | 0 | 0 | 0 | 0 | 0 | 0 | 0 | 0 | 0 | 0 | 0 | 0 | 0 | 0 | 0 | 0 | 0 | 0 | 0 | 0 | 0 | 0 | 0 | 0 | 0 | 0 | 0 | 0 | 0 | 0 | 0 | 0 | 0 | 0
TOTALE KOSTEN EN INKOMSTEN
| Inkomen totaal (nominaal) | Euro |  | 0 | 0 | 0 | 0 | 0 | 0 | 0 | 0 | 0 | 0 | 0 | 0 | 0 | 0 | 0 | 0 | 0 | 0 | 0 | 0 | 0 | 0 | 0 | 0 | 0 | 0 | 0 | 0 | 0 | 0 | 0 | 0 | 0 | 0 | 0 | 0 | 0 | 0 | 0 | 0
| Kosten totaal (nominaal) | Euro |  | -6845904.7393 | -6982822.8341 | -7122479.2908 | -7264928.8766 | -7410227.4542 | -7558432.0032 | -7709600.6433 | -7863792.6562 | -8021068.5093 | -8181489.8795 | -8345119.6771 | -8512022.0706 | -8682262.512 | -8855907.7623 | -9033025.9175 | 0 | 0 | 0 | 0 | 0 | 0 | 0 | 0 | 0 | 0 | 0 | 0 | 0 | 0 | 0 | 0 | 0 | 0 | 0 | 0 | 0 | 0 | 0 | 0 | 0
| Bruto inkomen (nominaal) | Euro |  | -6845904.7393 | -6982822.8341 | -7122479.2908 | -7264928.8766 | -7410227.4542 | -7558432.0032 | -7709600.6433 | -7863792.6562 | -8021068.5093 | -8181489.8795 | -8345119.6771 | -8512022.0706 | -8682262.512 | -8855907.7623 | -9033025.9175 | 0 | 0 | 0 | 0 | 0 | 0 | 0 | 0 | 0 | 0 | 0 | 0 | 0 | 0 | 0 | 0 | 0 | 0 | 0 | 0 | 0 | 0 | 0 | 0 | 0
AFSCHRIJVING EN SCHULDEN
| Afschrijving | Euro |  | -4802987.2 | -4802987.2 | -4802987.2 | -4802987.2 | -4802987.2 | -4802987.2 | -4802987.2 | -4802987.2 | -4802987.2 | -4802987.2 | -4802987.2 | -4802987.2 | -4802987.2 | -4802987.2 | -4802987.2 | 0 | 0 | 0 | 0 | 0 | 0 | 0 | 0 | 0 | 0 | 0 | 0 | 0 | 0 | 0 | 0 | 0 | 0 | 0 | 0 | 0 | 0 | 0 | 0 | 0
| Rente | Euro |  | -2773725.108 | -2649945.9675 | -2519358.9742 | -2381589.6963 | -2236243.1081 | -2082902.4576 | -1921128.0713 | -1750456.0937 | -1570397.1574 | -1380434.9796 | -1180024.882 | -968592.229 | -745530.7801 | -510200.9516 | -261927.9824 | 0 | 0 | 0 | 0 | 0 | 0 | 0 | 0 | 0 | 0 | 0 | 0 | 0 | 0 | 0 | 0 | 0 | 0 | 0 | 0 | 0 | 0 | 0 | 0 | 0
| Aflossing | Euro |  | -2250529.8279 | -2374308.9685 | -2504895.9617 | -2642665.2396 | -2788011.8278 | -2941352.4783 | -3103126.8646 | -3273798.8422 | -3453857.7785 | -3643819.9563 | -3844230.0539 | -4055662.7069 | -4278724.1558 | -4514053.9843 | -4762326.9535 | 0 | 0 | 0 | 0 | 0 | 0 | 0 | 0 | 0 | 0 | 0 | 0 | 0 | 0 | 0 | 0 | 0 | 0 | 0 | 0 | 0 | 0 | 0 | 0 | 0
| Totale lasten lening | Euro |  | -5024254.9359 | -5024254.9359 | -5024254.9359 | -5024254.9359 | -5024254.9359 | -5024254.9359 | -5024254.9359 | -5024254.9359 | -5024254.9359 | -5024254.9359 | -5024254.9359 | -5024254.9359 | -5024254.9359 | -5024254.9359 | -5024254.9359 | 0 | 0 | 0 | 0 | 0 | 0 | 0 | 0 | 0 | 0 | 0 | 0 | 0 | 0 | 0 | 0 | 0 | 0 | 0 | 0 | 0 | 0 | 0 | 0 | 0
BELASTING
| Belastbaar inkomen | Euro |  | -14422617.0473 | -14435756.0016 | -14444825.465 | -14449505.7729 | -14449457.7623 | -14444321.6608 | -14433715.9146 | -14417235.9499 | -14394452.8667 | -14364912.0591 | -14328131.7591 | -14283601.4996 | -14230780.4922 | -14169095.9138 | -14097941.0999 | 0 | 0 | 0 | 0 | 0 | 0 | 0 | 0 | 0 | 0 | 0 | 0 | 0 | 0 | 0 | 0 | 0 | 0 | 0 | 0 | 0 | 0 | 0 | 0 | 0
| Belasting bedrag | Euro |  | 3721035.1982 | 3724425.0484 | 3726764.97 | 3727972.4894 | 3727960.1027 | 3726634.9885 | 3723898.706 | 3719646.8751 | 3713768.8396 | 3706147.3112 | 3696657.9938 | 3685169.1869 | 3671541.367 | 3655626.7458 | 3637268.8038 | 0 | 0 | 0 | 0 | 0 | 0 | 0 | 0 | 0 | 0 | 0 | 0 | 0 | 0 | 0 | 0 | 0 | 0 | 0 | 0 | 0 | 0 | 0 | 0 | 0
CASHFLOWS
| Netto inkomen na belasting | Euro |  | -8149124.4771 | -8282652.7216 | -8419969.2568 | -8561211.3231 | -8706522.2874 | -8856051.9507 | -9009956.8733 | -9168400.717 | -9331554.6056 | -9499597.5042 | -9672716.6192 | -9851107.8196 | -10034976.081 | -10224535.9524 | -10420012.0496 | 0 | 0 | 0 | 0 | 0 | 0 | 0 | 0 | 0 | 0 | 0 | 0 | 0 | 0 | 0 | 0 | 0 | 0 | 0 | 0 | 0 | 0 | 0 | 0 | 0
| Project cashflow | Euro | -72044808 | -3124869.5411 | -3258397.7857 | -3395714.3208 | -3536956.3872 | -3682267.3515 | -3831797.0147 | -3985701.9373 | -4144145.7811 | -4307299.6697 | -4475342.5682 | -4648461.6832 | -4826852.8837 | -5010721.145 | -5200281.0165 | -5395757.1137 | 0 | 0 | 0 | 0 | 0 | 0 | 0 | 0 | 0 | 0 | 0 | 0 | 0 | 0 | 0 | 0 | 0 | 0 | 0 | 0 | 0 | 0 | 0 | 0 | 0
| Equity cashflow | Euro | -21613442.4 | -8149124.4771 | -8282652.7216 | -8419969.2568 | -8561211.3231 | -8706522.2874 | -8856051.9507 | -9009956.8733 | -9168400.717 | -9331554.6056 | -9499597.5042 | -9672716.6192 | -9851107.8196 | -10034976.081 | -10224535.9524 | -10420012.0496 | 0 | 0 | 0 | 0 | 0 | 0 | 0 | 0 | 0 | 0 | 0 | 0 | 0 | 0 | 0 | 0 | 0 | 0 | 0 | 0 | 0 | 0 | 0 | 0 | 0
| Subsidiebasis: afzet | kWh |  | 183350710.9005 | 183350710.9005 | 183350710.9005 | 183350710.9005 | 183350710.9005 | 183350710.9005 | 183350710.9005 | 183350710.9005 | 183350710.9005 | 183350710.9005 | 183350710.9005 | 183350710.9005 | 183350710.9005 | 183350710.9005 | 183350710.9005 | 0 | 0 | 0 | 0 | 0 | 0 | 0 | 0 | 0 | 0 | 0 | 0 | 0 | 0 | 0 | 0 | 0 | 0 | 0 | 0 | 0 | 0 | 0 | 0 | 0
| Terug te verdienen investering | Euro | 72044808 | 64887847.7999 | 57744026.5541 | 50609274.7717 | 43479203.2973 | 36349083.8122 | 29213828.2256 | 22067966.8928 | 14905625.5953 | 7720501.2146 | 505836.0263 | -6745609.462 | -14041585.2098 | -21390381.965 | -28800863.2986 | -36282499.446 | -36282499.446 | -36282499.446 | -36282499.446 | -36282499.446 | -36282499.446 | -36282499.446 | -36282499.446 | -36282499.446 | -36282499.446 | -36282499.446 | -36282499.446 | -36282499.446 | -36282499.446 | -36282499.446 | -36282499.446 | -36282499.446 | -36282499.446 | -36282499.446 | -36282499.446 | -36282499.446 | -36282499.446 | -36282499.446 | -36282499.446 | -36282499.446 | -36282499.446
| DSCR |  | 1: 1.8557; 2: 1.8291; 3: 1.8018; 4: 1.7737; 5: 1.7447; 6: 1.715; 7: 1.6843; 8: 1.6528; 9: 1.6203; 10: 1.5869; 11: 1.5524; 12: 1.5169; 13: 1.4803; 14: 1.4426; 15: 1.4037
| PROJECTPARAMETERS | Waarde | 0: Eenheid
| Verdisconteerde inkomsten | -52936287.1791 | 0: euro
| Verdisconteerde afzet | 815156038.4577 | 0: kWh
| Totale investering | 72044808 | 0: Euro
| DSCR (gemiddeld) | 1.644
| Vermogenskostenvergoeding (WACC nominaal/reëel) | 7.2% / 5.1%
| Projectrendement (IRR) | n.v.t.
| Rendement op eigen vermogen (IRR) | n.v.t.
| Aandeel lening | 50431365.6 | 0: Euro
| Aandeel eigen vermogen | 21613442.4 | 0: Euro
| Warmtekrachtverhouding | 0 | 0: W:E
| Samengesteld aantal vollasturen | 7500 | 0: uur/jaar
| Terugverdientijd (inclusief SDE++-subsidie) | tussen 10 en 11 jaar
| SUBSIDIEPARAMETERS | Waarde | 0: Eenheid
| Bodemprijs of basisprijs | 0.01652 | 0: Euro/kWh
| Langetermijnprijs | 0.02478 | 0: Euro/kWh
| Voorlopig correctiebedrag 2025 | 0.037857 | 0: Euro/kWh
| Voorlopige GvO-waarde 2025 | 0.015478 | 0: Euro/kWh
| Voorlopige HBE-waarde 2025 netlevering | 0 | 0: Euro/kWh
| Voorlopige waarde ETS-correctie | 0 | 0: Euro/kWh
| Langetermijnwaarde ETS-correctie | 0 | 0: Euro/kWh
| CONVERSIEFACTOREN | Waarde | 0: Eenheid
| Verbrandingswaarde methaan (onderwaarde) | 35.8 | 0: MJ/Nm3
| Verbrandingswaarde hernieuwbaar gas (onderwaarde) | 31.65 | 0: MJ/Nm3
| Verbrandingswaarde hernieuwbaar gas (bovenwaarde) | 35.17 | 0: MJ/Nm3
| kWh naar MJ | 3.6 | 0: MJ/kWh

## 80
Berekening basisbedragen: Eindadvies SDE++ 2025, inclusief verwerking van aanpassingen van 6 juni 2025
Ketel op vaste biomassa 5 MWth (8.500 uur)
| BASISBEDRAG en SUBSIDIE-INTENSITEIT | Waarde | Eenheid | Toelichting
| Basisbedrag | 0.0595 | Euro/kWh | Het basisbedrag is een maat voor de productiekosten. Deze waarde kan berekend worden als alleen deze worksheet geopend is.
| Subsidie-intensiteit | 178.6667 | Euro/t CO2 | De subsidie-intensiteit is de maat die in de rangschikking gebruikt wordt. Om deze waarde te berekenen dient ook de worksheet 'Correcties' geopend te zijn.
| Productie-eenheid | kWh |  | De SDE++ kent twee rekeneenheden waarover subsidie kan worden uitgekeerd: kWh voor energiecategorieën en t CO2 voor CCS- en CCU-categorieën.
| Vermogenseenheid | kW
| Domein | Hogetemperatuurwarmte |  | Het corresponderende domein bij deze categorie geeft aan binnen welk 'hekje' de subsidiecategorie valt.
| CORRECTIEMETHODES | Waarde | Typering | Toelichting
| Berekeningswijze correctiebedrag methode-ID | 17 | Warmte, groot_1 | 70% x TTF[LHV]
| Berekeningswijze ETS-correctie-ID | 2.000 | Warmte 100% ETS-correctie | ETS_max_warmte
| ETS-voordeel bij merendeel van projecten? | Nee | Ja of Nee | Alleen van belang voor warmteprojecten. Deze parameter werkt door op de langetermijnprijs en subsidie-intensiteit.
| Berekeningswijze correctiebedrag methode-ID netlevering |  |  | Enkel relevant voor zon-pv.
| Berekeningswijze correctiebedrag methode-ID niet-netlevering |  |  | Enkel relevant voor zon-pv.
| Netlevering deel |  |  | Enkel relevant voor zon-pv. Aandeel van de productie dat aan het net wordt geleverd.
| Niet-netlevering deel |  |  | Enkel relevant voor zon-pv. Aandeel eigen gebruik.
| SYSTEEMGROOTTE | Waarde | Eenheid | Toelichting
| Inputvermogen | 11111 | kW
| Seasonal Performance Factor (SPF) |  |  | Hier wordt de seizoensgemiddelde COP, of Seasonal performance factor, mee bedoeld voor het hele systeem.
| Gaat het om een installatie voor hernieuwbaar gas? |  |  | Alleen 'Ja' invullen als de installatie gas van aardgaskwaliteit produceert.
| Methaangehalte hernieuwbaar gas voor gaszuivering |  |  | Het percentage methaan in het biogas, dat nog niet tot aardgaskwaliteit is opgewaardeerd.
| Vermogen hernieuwbaargasproductie (voor zuivering) | 0 | Nm3/uur
| Outputvermogen (thermisch of hernieuwbaar gas) | 10000 | kW | Dit veld alleen invullen bij productie van warmte (al dan niet in WKK-variant) of hernieuwbaar gas van aardgaskwaleit
| Outputvermogen (hernieuwbaar gas) | 0 | Nm3/uur
| Outputvermogen (elektrisch of overig) |  | kW | Dit veld invullen als de installatie elektriciteit produceert (al dan niet in WKK-variant), of iets anders dan warmte of gas van aardgaskwaliteit produceert.
| Vollasturen levering (thermisch of hernieuwbaar gas) | 8500 | uur/jaar | Bij een installatie voor gecombineerde opwekking, wordt de bedrijfstijd automatisch genomen als maximum van de vollasturen warmte en vollasturen elektriciteit.
| Vollasturen levering (elektrisch of overig) |  | uur/jaar | Bij een installatie voor gecombineerde opwekking, wordt de bedrijfstijd automatisch genomen als maximum van de vollasturen warmte en vollasturen elektriciteit.
| ENERGETISCH RENDEMENT | Waarde | Eenheid | Toelichting
| Max. elektrisch rendement | 0%
| Elektrisch rendement | 0%
| Thermisch rendement of rendement gasproductie | 90%
| Elektriciteitsderving bij warmtelevering |  | elektriciteit : warmte | Enkel invullen als de installatie een WKK-installatie is waarbij warmtelevering ten koste gaat van de elektriciteitsproductie.
| KOSTEN | Waarde | Eenheid | Toelichting
| Investeringskosten input gebaseerd |  | Euro/kW | De investeringskosten 'input gebaseerd' worden opgeteld bij de investeringskosten 'output gebaseerd'. Pas op voor onbedoelde dubbeltelling.
| Investeringskosten output gebaseerd | 1083 | Euro/kW | De investeringskosten 'input gebaseerd' worden opgeteld bij de investeringskosten 'output gebaseerd'. Pas op voor onbedoelde dubbeltelling.
| Totale investeringskosten | 10.9058 | Euro (miljoen)
| Vaste operationele kosten input gebaseerd |  | Euro/kW/jaar | De operationele kosten 'input gebaseerd' worden opgeteld bij de investeringskosten 'output gebaseerd'. Pas op voor onbedoelde dubbeltelling.
| Vaste operationele kosten output gebaseerd | 64.4 | Euro/kW/jaar | De operationele kosten 'input gebaseerd' worden opgeteld bij de investeringskosten 'output gebaseerd'. Pas op voor onbedoelde dubbeltelling.
| Totale jaarlijkse vaste operationele kosten | 644 | Euro (duizend) | Deze waarde wordt ter illustratie getoond.
| Kosten elektriciteitsverbruik |  | Euro/kWh | Het betreft de inkoopkosten voor elektriciteit, per kWh output
| Kosten gasverbruik |  | Euro/kWh | Het betreft de inkoopkosten voor gas, per kWh output
| Kosten warmteverbruik |  | Euro/kWh | Het betreft de inkoopkosten voor warmte, per kWh output
| Overige variabele operationele kosten | 0.00626 | Euro/kWh
| Totale variabele operationele kosten | 0.00626 | Euro/kWh
| ENERGIEGEBRUIK | Waarde | Eenheid | Toelichting
| Energie-inhoud brandstof | 9 | GJ/ton
| Biomassadoorzet | 37777.4 | ton/jaar
| Netto brandstofprijs | 54 | Euro/ton | Hier wordt de brandstofprijs aan de poort bedoeld, inclusief eventuele risico-opslag.
| Relatief elektriciteitsgebruik |  | kWh/kWh
| Elektriciteitsgebruik | 0 | MWh/jaar
| Relatief warmtegebruik |  | kWh/kWh
| Warmtegebruik | 0 | MWh/jaar
| Relatief aardgasgebruik |  | kWh/kWh
| Aardgasgebruik | 0 | MWh/jaar
| EMISSIEFACTOREN | Waarde | Eenheid | Toelichting
| Emissiefactor van warmteproductie per eenheid | 0.225 | kg CO2/kWh
| Emissiefactor van elektriciteitsproductie of overig per eenheid |  | kg CO2/kWh
| Emissiefactor van gasproductie per eenheid |  | kg CO2/kWh
| Emissiefactor gebruik van biomassa |  | kg CO2/ton | De waarde die hier getoond wordt, is afhankelijk aan de uitgangspunten in de adviesvraag.
| Emissiefactor gebruik van warmte |  | kg CO2/kWh
| Emissiefactor gebruik van elektriciteit |  | kg CO2/kWh
| Emissiefactor gebruik van gas |  | kg CO2/kWh
| Vermeden emissies | 0.225 | kg CO2/kWh
| TERMIJNEN | Waarde | Eenheid | Toelichting
| Economische levensduur | 12 | jaar | Deze waarde wordt gebruikt om eventuele inkomsten van het project na subsidieperiode te berekenen.
| Termijn lening | 12 | jaar
| Afschrijvingstermijn | 12 | jaar
| Beleidsperiode | 12 | jaar
| Totale operationale periode |  | jaar | Deze waarde wordt gebruikt om de vermeden emissies gedurende de hele operationele periode van de installatie te berekenen.
| PARAMETERS NA SUBSIDIEPERIODE | Waarde | Eenheid | Toelichting
| Elektriciteitsprijs na subsidieperiode |  | Euro/kWh | Deze prijs is inclusief de profiel- en onbalansfactor.
| Vollasturen na subsidieperiode elektriciteit of overige |  | uur/jaar
| Prijs warmte of hernieuwbaar gas na subsidieperiode |  | Euro/kWh
| Vollasturen na subsidieperiode warmte of hernieuwbaar gas |  | uur/jaar
| Totaal geproduceerde eenheden subsidieperiode | 1020000000 | kWh
| Totale geproduceerde eenheden bedrijfsperiode | 1020000000 | kWh
| Verrekeningsfactor bespaarde emissies | 1
| FINANCIËLE PARAMETERS | Waarde | Eenheid | Toelichting
| Inflatie | 2%
| Rendement op vreemd vermogen | 5.5%
| Rendement op eigen vermogen | 14.5%
| Percentage vreemd vermogen in investering | 70%
| Percentage eigen vermogen in investering | 30%
| Vennootschapsbelasting | 25.8%
| INVESTERINGSSUBSIDIES | Waarde | Eenheid | Toelichting
| Investeringssubsidie t.g.v. vreemd vermogen |  | Euro
| Investeringssubsidie t.g.v. eigen vermogen (NCW) |  | Euro
| ONREGELMATIGE CASHFLOWS | Jaar | Waarde | Toelichting
Voer in cel kolom C het jaar in waarin de onregelmatige cashflow plaatsvindt en in kolom D97 de reële kosten (als negatieve waarde) in dat specifieke jaar.
De waarde als reële kosten is gedefinieerd in euro van het jaar 2025.
| Afsluitprovisie als percentage van lening | 0 | 1% | Deze afsluitprovisie wordt verrekend in de totale investeringskosten en is gedefinieerd als percentage van de lening.
| SUBSIDIE-INKOMSTEN (niet invullen voor basisbedragberekening) |  | Eenheid | 2025 | 2026 | 2027 | 2028 | 2029 | 2030 | 2031 | 2032 | 2033 | 2034 | 2035 | 2036 | 2037 | 2038 | 2039 | 2040 | 2041 | 2042 | 2043 | 2044 | 2045 | 2046 | 2047 | 2048 | 2049 | 2050 | 2051 | 2052 | 2053 | 2054 | 2055 | 2056 | 2057 | 2058 | 2059 | 2060 | 2061 | 2062 | 2063 | 2064
| Basisbedrag (deze cellen kunnen gebruikt worden om de inkomsten toe te voegen) |  | Euro/kWh |  | 0 | 0 | 0 | 0 | 0 | 0 | 0 | 0 | 0 | 0 | 0 | 0 | 0 | 0 | 0 | 0 | 0 | 0 | 0 | 0 | 0 | 0 | 0 | 0 | 0 | 0 | 0 | 0 | 0 | 0 | 0 | 0 | 0 | 0 | 0 | 0 | 0 | 0 | 0
| Correctiebedrag (deze cellen kunnen gebruikt worden om de inkomsten toe te voegen) |  | Euro/kWh |  | 0 | 0 | 0 | 0 | 0 | 0 | 0 | 0 | 0 | 0 | 0 | 0 | 0 | 0 | 0 | 0 | 0 | 0 | 0 | 0 | 0 | 0 | 0 | 0 | 0 | 0 | 0 | 0 | 0 | 0 | 0 | 0 | 0 | 0 | 0 | 0 | 0 | 0 | 0
| Inflator |  | index | 1 | 1.02 | 1.0404 | 1.0612 | 1.0824 | 1.1041 | 1.1262 | 1.1487 | 1.1717 | 1.1951 | 1.219 | 1.2434 | 1.2682 | 1.2936 | 1.3195 | 1.3459 | 1.3728 | 1.4002 | 1.4282 | 1.4568 | 1.4859 | 1.5157 | 1.546 | 1.5769 | 1.6084 | 1.6406 | 1.6734 | 1.7069 | 1.741 | 1.7758 | 1.8114 | 1.8476 | 1.8845 | 1.9222 | 1.9607 | 1.9999 | 2.0399 | 2.0807 | 2.1223 | 2.1647
Tabel: Nominale kasstroom (positieve bedragen = gunstig voor de producent) | bar: Deze afsluitprovisie wordt verrekend in de totale investeringskosten en is gedefinieerd als percentage van de lening. 2034 to Deze afsluitprovisie wordt verrekend in de totale investeringskosten en is gedefinieerd als percentage van de lening. 2064
| INITIELE INVESTERING |  | 0 | 1 | 2 | 3 | 4 | 5 | 6 | 7 | 8 | 9 | 10 | 11 | 12 | 13 | 14 | 15 | 16 | 17 | 18 | 19 | 20 | 21 | 22 | 23 | 24 | 25 | 26 | 27 | 28 | 29 | 30 | 31 | 32 | 33 | 34 | 35 | 36 | 37 | 38 | 39 | 40
| Investering | Euro | 0: -10905810
AFZET
| Afzet elektriciteit of overige | kWh |  | 0 | 0 | 0 | 0 | 0 | 0 | 0 | 0 | 0 | 0 | 0 | 0 | 0 | 0 | 0 | 0 | 0 | 0 | 0 | 0 | 0 | 0 | 0 | 0 | 0 | 0 | 0 | 0 | 0 | 0 | 0 | 0 | 0 | 0 | 0 | 0 | 0 | 0 | 0 | 0
| Afzet warmte | kWh |  | 85000000 | 85000000 | 85000000 | 85000000 | 85000000 | 85000000 | 85000000 | 85000000 | 85000000 | 85000000 | 85000000 | 85000000 | 0 | 0 | 0 | 0 | 0 | 0 | 0 | 0 | 0 | 0 | 0 | 0 | 0 | 0 | 0 | 0 | 0 | 0 | 0 | 0 | 0 | 0 | 0 | 0 | 0 | 0 | 0 | 0
| Afzet hernieuwbaar gas | kWh (HHV) |  | 0 | 0 | 0 | 0 | 0 | 0 | 0 | 0 | 0 | 0 | 0 | 0 | 0 | 0 | 0 | 0 | 0 | 0 | 0 | 0 | 0 | 0 | 0 | 0 | 0 | 0 | 0 | 0 | 0 | 0 | 0 | 0 | 0 | 0 | 0 | 0 | 0 | 0 | 0 | 0
| Afzet | kWh |  | 85000000 | 85000000 | 85000000 | 85000000 | 85000000 | 85000000 | 85000000 | 85000000 | 85000000 | 85000000 | 85000000 | 85000000 | 0 | 0 | 0 | 0 | 0 | 0 | 0 | 0 | 0 | 0 | 0 | 0 | 0 | 0 | 0 | 0 | 0 | 0 | 0 | 0 | 0 | 0 | 0 | 0 | 0 | 0 | 0 | 0
KOSTEN EN INKOMSTEN
| Operationele kosten | Euro |  | -1176100 | -1199622 | -1223614.44 | -1248086.7288 | -1273048.4634 | -1298509.4326 | -1324479.6213 | -1350969.2137 | -1377988.598 | -1405548.37 | -1433659.3374 | -1462332.5241 | 0 | 0 | 0 | 0 | 0 | 0 | 0 | 0 | 0 | 0 | 0 | 0 | 0 | 0 | 0 | 0 | 0 | 0 | 0 | 0 | 0 | 0 | 0 | 0 | 0 | 0 | 0 | 0
| Brandstofkosten (biomassa) | Euro |  | -2039979.6 | -2080779.192 | -2122394.7758 | -2164842.6714 | -2208139.5248 | -2252302.3153 | -2297348.3616 | -2343295.3288 | -2390161.2354 | -2437964.4601 | -2486723.7493 | -2536458.2243 | 0 | 0 | 0 | 0 | 0 | 0 | 0 | 0 | 0 | 0 | 0 | 0 | 0 | 0 | 0 | 0 | 0 | 0 | 0 | 0 | 0 | 0 | 0 | 0 | 0 | 0 | 0 | 0
| Marktwaarde elektriciteit na einde beleidsperiode | Euro/kWh |  | 0 | 0 | 0 | 0 | 0 | 0 | 0 | 0 | 0 | 0 | 0 | 0 | 0 | 0 | 0 | 0 | 0 | 0 | 0 | 0 | 0 | 0 | 0 | 0 | 0 | 0 | 0 | 0 | 0 | 0 | 0 | 0 | 0 | 0 | 0 | 0 | 0 | 0 | 0 | 0
| Marktwaarde warmte of hernieuwbaar gas na einde beleidsperiode | Euro/kWh |  | 0 | 0 | 0 | 0 | 0 | 0 | 0 | 0 | 0 | 0 | 0 | 0 | 0 | 0 | 0 | 0 | 0 | 0 | 0 | 0 | 0 | 0 | 0 | 0 | 0 | 0 | 0 | 0 | 0 | 0 | 0 | 0 | 0 | 0 | 0 | 0 | 0 | 0 | 0 | 0
| Correctiebedrag | Euro/kWh |  | 0 | 0 | 0 | 0 | 0 | 0 | 0 | 0 | 0 | 0 | 0 | 0 | 0 | 0 | 0 | 0 | 0 | 0 | 0 | 0 | 0 | 0 | 0 | 0 | 0 | 0 | 0 | 0 | 0 | 0 | 0 | 0 | 0 | 0 | 0 | 0 | 0 | 0 | 0 | 0
| Basisbedrag | Euro/kWh |  | 0 | 0 | 0 | 0 | 0 | 0 | 0 | 0 | 0 | 0 | 0 | 0 | 0 | 0 | 0 | 0 | 0 | 0 | 0 | 0 | 0 | 0 | 0 | 0 | 0 | 0 | 0 | 0 | 0 | 0 | 0 | 0 | 0 | 0 | 0 | 0 | 0 | 0 | 0 | 0
| SDE-vergoeding | Euro |  | 0 | 0 | 0 | 0 | 0 | 0 | 0 | 0 | 0 | 0 | 0 | 0 | 0 | 0 | 0 | 0 | 0 | 0 | 0 | 0 | 0 | 0 | 0 | 0 | 0 | 0 | 0 | 0 | 0 | 0 | 0 | 0 | 0 | 0 | 0 | 0 | 0 | 0 | 0 | 0
| Marktinkomsten na einde beleidsperiode | Euro |  | 0 | 0 | 0 | 0 | 0 | 0 | 0 | 0 | 0 | 0 | 0 | 0 | 0 | 0 | 0 | 0 | 0 | 0 | 0 | 0 | 0 | 0 | 0 | 0 | 0 | 0 | 0 | 0 | 0 | 0 | 0 | 0 | 0 | 0 | 0 | 0 | 0 | 0 | 0 | 0
| Marktinkomsten gedurende beleidsperiode | Euro |  | 0 | 0 | 0 | 0 | 0 | 0 | 0 | 0 | 0 | 0 | 0 | 0 | 0 | 0 | 0 | 0 | 0 | 0 | 0 | 0 | 0 | 0 | 0 | 0 | 0 | 0 | 0 | 0 | 0 | 0 | 0 | 0 | 0 | 0 | 0 | 0 | 0 | 0 | 0 | 0
TOTALE KOSTEN EN INKOMSTEN
| Inkomen totaal (nominaal) | Euro |  | 0 | 0 | 0 | 0 | 0 | 0 | 0 | 0 | 0 | 0 | 0 | 0 | 0 | 0 | 0 | 0 | 0 | 0 | 0 | 0 | 0 | 0 | 0 | 0 | 0 | 0 | 0 | 0 | 0 | 0 | 0 | 0 | 0 | 0 | 0 | 0 | 0 | 0 | 0 | 0
| Kosten totaal (nominaal) | Euro |  | -3216079.6 | -3280401.192 | -3346009.2158 | -3412929.4002 | -3481187.9882 | -3550811.7479 | -3621827.9829 | -3694264.5425 | -3768149.8334 | -3843512.8301 | -3920383.0867 | -3998790.7484 | 0 | 0 | 0 | 0 | 0 | 0 | 0 | 0 | 0 | 0 | 0 | 0 | 0 | 0 | 0 | 0 | 0 | 0 | 0 | 0 | 0 | 0 | 0 | 0 | 0 | 0 | 0 | 0
| Bruto inkomen (nominaal) | Euro |  | -3216079.6 | -3280401.192 | -3346009.2158 | -3412929.4002 | -3481187.9882 | -3550811.7479 | -3621827.9829 | -3694264.5425 | -3768149.8334 | -3843512.8301 | -3920383.0867 | -3998790.7484 | 0 | 0 | 0 | 0 | 0 | 0 | 0 | 0 | 0 | 0 | 0 | 0 | 0 | 0 | 0 | 0 | 0 | 0 | 0 | 0 | 0 | 0 | 0 | 0 | 0 | 0 | 0 | 0
AFSCHRIJVING EN SCHULDEN
| Afschrijving | Euro |  | -908817.5 | -908817.5 | -908817.5 | -908817.5 | -908817.5 | -908817.5 | -908817.5 | -908817.5 | -908817.5 | -908817.5 | -908817.5 | -908817.5 | 0 | 0 | 0 | 0 | 0 | 0 | 0 | 0 | 0 | 0 | 0 | 0 | 0 | 0 | 0 | 0 | 0 | 0 | 0 | 0 | 0 | 0 | 0 | 0 | 0 | 0 | 0 | 0
| Rente | Euro |  | -419873.685 | -394249.1168 | -367215.1974 | -338694.4123 | -308604.9842 | -276860.6374 | -243370.3516 | -208038.1001 | -170762.5747 | -131436.8955 | -89948.3038 | -46177.8397 | 0 | 0 | 0 | 0 | 0 | 0 | 0 | 0 | 0 | 0 | 0 | 0 | 0 | 0 | 0 | 0 | 0 | 0 | 0 | 0 | 0 | 0 | 0 | 0 | 0 | 0 | 0 | 0
| Aflossing | Euro |  | -465901.2399 | -491525.8081 | -518559.7275 | -547080.5125 | -577169.9407 | -608914.2875 | -642404.5733 | -677736.8248 | -715012.3502 | -754338.0294 | -795826.621 | -839597.0852 | 0 | 0 | 0 | 0 | 0 | 0 | 0 | 0 | 0 | 0 | 0 | 0 | 0 | 0 | 0 | 0 | 0 | 0 | 0 | 0 | 0 | 0 | 0 | 0 | 0 | 0 | 0 | 0
| Totale lasten lening | Euro |  | -885774.9249 | -885774.9249 | -885774.9249 | -885774.9249 | -885774.9249 | -885774.9249 | -885774.9249 | -885774.9249 | -885774.9249 | -885774.9249 | -885774.9249 | -885774.9249 | 0 | 0 | 0 | 0 | 0 | 0 | 0 | 0 | 0 | 0 | 0 | 0 | 0 | 0 | 0 | 0 | 0 | 0 | 0 | 0 | 0 | 0 | 0 | 0 | 0 | 0 | 0 | 0
BELASTING
| Belastbaar inkomen | Euro |  | -4544770.785 | -4583467.8088 | -4622041.9132 | -4660441.3125 | -4698610.4723 | -4736489.8853 | -4774015.8345 | -4811120.1426 | -4847729.9081 | -4883767.2255 | -4919148.8905 | -4953786.0881 | 0 | 0 | 0 | 0 | 0 | 0 | 0 | 0 | 0 | 0 | 0 | 0 | 0 | 0 | 0 | 0 | 0 | 0 | 0 | 0 | 0 | 0 | 0 | 0 | 0 | 0 | 0 | 0
| Belasting bedrag | Euro |  | 1172550.8625 | 1182534.6947 | 1192486.8136 | 1202393.8586 | 1212241.5019 | 1222014.3904 | 1231696.0853 | 1241268.9968 | 1250714.3163 | 1260011.9442 | 1269140.4137 | 1278076.8107 | 0 | 0 | 0 | 0 | 0 | 0 | 0 | 0 | 0 | 0 | 0 | 0 | 0 | 0 | 0 | 0 | 0 | 0 | 0 | 0 | 0 | 0 | 0 | 0 | 0 | 0 | 0 | 0
CASHFLOWS
| Netto inkomen na belasting | Euro |  | -2929303.6623 | -2983641.4222 | -3039297.3271 | -3096310.4664 | -3154721.4112 | -3214572.2824 | -3275906.8225 | -3338770.4706 | -3403210.442 | -3469275.8107 | -3537017.5978 | -3606488.8625 | 0 | 0 | 0 | 0 | 0 | 0 | 0 | 0 | 0 | 0 | 0 | 0 | 0 | 0 | 0 | 0 | 0 | 0 | 0 | 0 | 0 | 0 | 0 | 0 | 0 | 0 | 0 | 0
| Project cashflow | Euro | -10905810 | -2043528.7375 | -2097866.4973 | -2153522.4022 | -2210535.5415 | -2268946.4863 | -2328797.3575 | -2390131.8976 | -2452995.5457 | -2517435.5171 | -2583500.8859 | -2651242.6729 | -2720713.9377 | 0 | 0 | 0 | 0 | 0 | 0 | 0 | 0 | 0 | 0 | 0 | 0 | 0 | 0 | 0 | 0 | 0 | 0 | 0 | 0 | 0 | 0 | 0 | 0 | 0 | 0 | 0 | 0
| Equity cashflow | Euro | -3271743 | -2929303.6623 | -2983641.4222 | -3039297.3271 | -3096310.4664 | -3154721.4112 | -3214572.2824 | -3275906.8225 | -3338770.4706 | -3403210.442 | -3469275.8107 | -3537017.5978 | -3606488.8625 | 0 | 0 | 0 | 0 | 0 | 0 | 0 | 0 | 0 | 0 | 0 | 0 | 0 | 0 | 0 | 0 | 0 | 0 | 0 | 0 | 0 | 0 | 0 | 0 | 0 | 0 | 0 | 0
| Subsidiebasis: afzet | kWh |  | 85000000 | 85000000 | 85000000 | 85000000 | 85000000 | 85000000 | 85000000 | 85000000 | 85000000 | 85000000 | 85000000 | 85000000 | 0 | 0 | 0 | 0 | 0 | 0 | 0 | 0 | 0 | 0 | 0 | 0 | 0 | 0 | 0 | 0 | 0 | 0 | 0 | 0 | 0 | 0 | 0 | 0 | 0 | 0 | 0 | 0
| Terug te verdienen investering | Euro | 10905810 | 9484263.285 | 8101413.5938 | 6757138.007 | 5451261.8195 | 4183554.7918 | 2953727.1772 | 1761425.5117 | 606228.1543 | -512359.4376 | -1594909.7121 | -2642078.3216 | -3654609.7335 | -3654609.7335 | -3654609.7335 | -3654609.7335 | -3654609.7335 | -3654609.7335 | -3654609.7335 | -3654609.7335 | -3654609.7335 | -3654609.7335 | -3654609.7335 | -3654609.7335 | -3654609.7335 | -3654609.7335 | -3654609.7335 | -3654609.7335 | -3654609.7335 | -3654609.7335 | -3654609.7335 | -3654609.7335 | -3654609.7335 | -3654609.7335 | -3654609.7335 | -3654609.7335 | -3654609.7335 | -3654609.7335 | -3654609.7335 | -3654609.7335 | -3654609.7335
| DSCR |  | 1: 1.9295; 2: 1.8682; 3: 1.8054; 4: 1.741; 5: 1.6751; 6: 1.6075; 7: 1.5382; 8: 1.4673; 9: 1.3945; 10: 1.3199; 11: 1.2435; 12: 1.165
| PROJECTPARAMETERS | Waarde | 0: Eenheid
| Verdisconteerde inkomsten | -17499376.929 | 0: euro
| Verdisconteerde afzet | 349303363.6383 | 0: kWh
| Totale investering | 10905810 | 0: Euro
| DSCR (gemiddeld) | 1.5629
| Vermogenskostenvergoeding (WACC nominaal/reëel) | 7.2% / 5.1%
| Projectrendement (IRR) | n.v.t.
| Rendement op eigen vermogen (IRR) | n.v.t.
| Aandeel lening | 7634067 | 0: Euro
| Aandeel eigen vermogen | 3271743 | 0: Euro
| Warmtekrachtverhouding | 0 | 0: W:E
| Samengesteld aantal vollasturen | 8500 | 0: uur/jaar
| Terugverdientijd (inclusief SDE++-subsidie) | tussen 8 en 9 jaar
| SUBSIDIEPARAMETERS | Waarde | 0: Eenheid
| Bodemprijs of basisprijs | 0.01285 | 0: Euro/kWh
| Langetermijnprijs | 0.019275 | 0: Euro/kWh
| Voorlopig correctiebedrag 2025 | 0.029447 | 0: Euro/kWh
| Voorlopige GvO-waarde 2025 | 0 | 0: Euro/kWh
| Voorlopige HBE-waarde 2025 netlevering | 0 | 0: Euro/kWh
| Voorlopige waarde ETS-correctie | 0.015478 | 0: Euro/kWh
| Langetermijnwaarde ETS-correctie | 0 | 0: Euro/kWh
| CONVERSIEFACTOREN | Waarde | 0: Eenheid
| Verbrandingswaarde methaan (onderwaarde) | 35.8 | 0: MJ/Nm3
| Verbrandingswaarde hernieuwbaar gas (onderwaarde) | 31.65 | 0: MJ/Nm3
| Verbrandingswaarde hernieuwbaar gas (bovenwaarde) | 35.17 | 0: MJ/Nm3
| kWh naar MJ | 3.6 | 0: MJ/kWh

## 81
Berekening basisbedragen: Eindadvies SDE++ 2025, inclusief verwerking van aanpassingen van 6 juni 2025
Ketel op vaste biomassa 5 MWth (8.000 uur)
| BASISBEDRAG en SUBSIDIE-INTENSITEIT | Waarde | Eenheid | Toelichting
| Basisbedrag | 0.0598 | Euro/kWh | Het basisbedrag is een maat voor de productiekosten. Deze waarde kan berekend worden als alleen deze worksheet geopend is.
| Subsidie-intensiteit | 180 | Euro/t CO2 | De subsidie-intensiteit is de maat die in de rangschikking gebruikt wordt. Om deze waarde te berekenen dient ook de worksheet 'Correcties' geopend te zijn.
| Productie-eenheid | kWh |  | De SDE++ kent twee rekeneenheden waarover subsidie kan worden uitgekeerd: kWh voor energiecategorieën en t CO2 voor CCS- en CCU-categorieën.
| Vermogenseenheid | kW
| Domein | Hogetemperatuurwarmte |  | Het corresponderende domein bij deze categorie geeft aan binnen welk 'hekje' de subsidiecategorie valt.
| CORRECTIEMETHODES | Waarde | Typering | Toelichting
| Berekeningswijze correctiebedrag methode-ID | 17 | Warmte, groot_1 | 70% x TTF[LHV]
| Berekeningswijze ETS-correctie-ID | 2.000 | Warmte 100% ETS-correctie | ETS_max_warmte
| ETS-voordeel bij merendeel van projecten? | Nee | Ja of Nee | Alleen van belang voor warmteprojecten. Deze parameter werkt door op de langetermijnprijs en subsidie-intensiteit.
| Berekeningswijze correctiebedrag methode-ID netlevering |  |  | Enkel relevant voor zon-pv.
| Berekeningswijze correctiebedrag methode-ID niet-netlevering |  |  | Enkel relevant voor zon-pv.
| Netlevering deel |  |  | Enkel relevant voor zon-pv. Aandeel van de productie dat aan het net wordt geleverd.
| Niet-netlevering deel |  |  | Enkel relevant voor zon-pv. Aandeel eigen gebruik.
| SYSTEEMGROOTTE | Waarde | Eenheid | Toelichting
| Inputvermogen | 11111 | kW
| Seasonal Performance Factor (SPF) |  |  | Hier wordt de seizoensgemiddelde COP, of Seasonal performance factor, mee bedoeld voor het hele systeem.
| Gaat het om een installatie voor hernieuwbaar gas? |  |  | Alleen 'Ja' invullen als de installatie gas van aardgaskwaliteit produceert.
| Methaangehalte hernieuwbaar gas voor gaszuivering |  |  | Het percentage methaan in het biogas, dat nog niet tot aardgaskwaliteit is opgewaardeerd.
| Vermogen hernieuwbaargasproductie (voor zuivering) | 0 | Nm3/uur
| Outputvermogen (thermisch of hernieuwbaar gas) | 10000 | kW | Dit veld alleen invullen bij productie van warmte (al dan niet in WKK-variant) of hernieuwbaar gas van aardgaskwaleit
| Outputvermogen (hernieuwbaar gas) | 0 | Nm3/uur
| Outputvermogen (elektrisch of overig) |  | kW | Dit veld invullen als de installatie elektriciteit produceert (al dan niet in WKK-variant), of iets anders dan warmte of gas van aardgaskwaliteit produceert.
| Vollasturen levering (thermisch of hernieuwbaar gas) | 8000 | uur/jaar | Bij een installatie voor gecombineerde opwekking, wordt de bedrijfstijd automatisch genomen als maximum van de vollasturen warmte en vollasturen elektriciteit.
| Vollasturen levering (elektrisch of overig) |  | uur/jaar | Bij een installatie voor gecombineerde opwekking, wordt de bedrijfstijd automatisch genomen als maximum van de vollasturen warmte en vollasturen elektriciteit.
| ENERGETISCH RENDEMENT | Waarde | Eenheid | Toelichting
| Max. elektrisch rendement | 0%
| Elektrisch rendement | 0%
| Thermisch rendement of rendement gasproductie | 90%
| Elektriciteitsderving bij warmtelevering |  | elektriciteit : warmte | Enkel invullen als de installatie een WKK-installatie is waarbij warmtelevering ten koste gaat van de elektriciteitsproductie.
| KOSTEN | Waarde | Eenheid | Toelichting
| Investeringskosten input gebaseerd |  | Euro/kW | De investeringskosten 'input gebaseerd' worden opgeteld bij de investeringskosten 'output gebaseerd'. Pas op voor onbedoelde dubbeltelling.
| Investeringskosten output gebaseerd | 1035 | Euro/kW | De investeringskosten 'input gebaseerd' worden opgeteld bij de investeringskosten 'output gebaseerd'. Pas op voor onbedoelde dubbeltelling.
| Totale investeringskosten | 10.4224 | Euro (miljoen)
| Vaste operationele kosten input gebaseerd |  | Euro/kW/jaar | De operationele kosten 'input gebaseerd' worden opgeteld bij de investeringskosten 'output gebaseerd'. Pas op voor onbedoelde dubbeltelling.
| Vaste operationele kosten output gebaseerd | 61.3 | Euro/kW/jaar | De operationele kosten 'input gebaseerd' worden opgeteld bij de investeringskosten 'output gebaseerd'. Pas op voor onbedoelde dubbeltelling.
| Totale jaarlijkse vaste operationele kosten | 613 | Euro (duizend) | Deze waarde wordt ter illustratie getoond.
| Kosten elektriciteitsverbruik |  | Euro/kWh | Het betreft de inkoopkosten voor elektriciteit, per kWh output
| Kosten gasverbruik |  | Euro/kWh | Het betreft de inkoopkosten voor gas, per kWh output
| Kosten warmteverbruik |  | Euro/kWh | Het betreft de inkoopkosten voor warmte, per kWh output
| Overige variabele operationele kosten | 0.00626 | Euro/kWh
| Totale variabele operationele kosten | 0.00626 | Euro/kWh
| ENERGIEGEBRUIK | Waarde | Eenheid | Toelichting
| Energie-inhoud brandstof | 9 | GJ/ton
| Biomassadoorzet | 35555.2 | ton/jaar
| Netto brandstofprijs | 54 | Euro/ton | Hier wordt de brandstofprijs aan de poort bedoeld, inclusief eventuele risico-opslag.
| Relatief elektriciteitsgebruik |  | kWh/kWh
| Elektriciteitsgebruik | 0 | MWh/jaar
| Relatief warmtegebruik |  | kWh/kWh
| Warmtegebruik | 0 | MWh/jaar
| Relatief aardgasgebruik |  | kWh/kWh
| Aardgasgebruik | 0 | MWh/jaar
| EMISSIEFACTOREN | Waarde | Eenheid | Toelichting
| Emissiefactor van warmteproductie per eenheid | 0.225 | kg CO2/kWh
| Emissiefactor van elektriciteitsproductie of overig per eenheid |  | kg CO2/kWh
| Emissiefactor van gasproductie per eenheid |  | kg CO2/kWh
| Emissiefactor gebruik van biomassa |  | kg CO2/ton | De waarde die hier getoond wordt, is afhankelijk aan de uitgangspunten in de adviesvraag.
| Emissiefactor gebruik van warmte |  | kg CO2/kWh
| Emissiefactor gebruik van elektriciteit |  | kg CO2/kWh
| Emissiefactor gebruik van gas |  | kg CO2/kWh
| Vermeden emissies | 0.225 | kg CO2/kWh
| TERMIJNEN | Waarde | Eenheid | Toelichting
| Economische levensduur | 12 | jaar | Deze waarde wordt gebruikt om eventuele inkomsten van het project na subsidieperiode te berekenen.
| Termijn lening | 12 | jaar
| Afschrijvingstermijn | 12 | jaar
| Beleidsperiode | 12 | jaar
| Totale operationale periode |  | jaar | Deze waarde wordt gebruikt om de vermeden emissies gedurende de hele operationele periode van de installatie te berekenen.
| PARAMETERS NA SUBSIDIEPERIODE | Waarde | Eenheid | Toelichting
| Elektriciteitsprijs na subsidieperiode |  | Euro/kWh | Deze prijs is inclusief de profiel- en onbalansfactor.
| Vollasturen na subsidieperiode elektriciteit of overige |  | uur/jaar
| Prijs warmte of hernieuwbaar gas na subsidieperiode |  | Euro/kWh
| Vollasturen na subsidieperiode warmte of hernieuwbaar gas |  | uur/jaar
| Totaal geproduceerde eenheden subsidieperiode | 960000000 | kWh
| Totale geproduceerde eenheden bedrijfsperiode | 960000000 | kWh
| Verrekeningsfactor bespaarde emissies | 1
| FINANCIËLE PARAMETERS | Waarde | Eenheid | Toelichting
| Inflatie | 2%
| Rendement op vreemd vermogen | 5.5%
| Rendement op eigen vermogen | 14.5%
| Percentage vreemd vermogen in investering | 70%
| Percentage eigen vermogen in investering | 30%
| Vennootschapsbelasting | 25.8%
| INVESTERINGSSUBSIDIES | Waarde | Eenheid | Toelichting
| Investeringssubsidie t.g.v. vreemd vermogen |  | Euro
| Investeringssubsidie t.g.v. eigen vermogen (NCW) |  | Euro
| ONREGELMATIGE CASHFLOWS | Jaar | Waarde | Toelichting
Voer in cel kolom C het jaar in waarin de onregelmatige cashflow plaatsvindt en in kolom D97 de reële kosten (als negatieve waarde) in dat specifieke jaar.
De waarde als reële kosten is gedefinieerd in euro van het jaar 2025.
| Afsluitprovisie als percentage van lening | 0 | 1% | Deze afsluitprovisie wordt verrekend in de totale investeringskosten en is gedefinieerd als percentage van de lening.
| SUBSIDIE-INKOMSTEN (niet invullen voor basisbedragberekening) |  | Eenheid | 2025 | 2026 | 2027 | 2028 | 2029 | 2030 | 2031 | 2032 | 2033 | 2034 | 2035 | 2036 | 2037 | 2038 | 2039 | 2040 | 2041 | 2042 | 2043 | 2044 | 2045 | 2046 | 2047 | 2048 | 2049 | 2050 | 2051 | 2052 | 2053 | 2054 | 2055 | 2056 | 2057 | 2058 | 2059 | 2060 | 2061 | 2062 | 2063 | 2064
| Basisbedrag (deze cellen kunnen gebruikt worden om de inkomsten toe te voegen) |  | Euro/kWh |  | 0 | 0 | 0 | 0 | 0 | 0 | 0 | 0 | 0 | 0 | 0 | 0 | 0 | 0 | 0 | 0 | 0 | 0 | 0 | 0 | 0 | 0 | 0 | 0 | 0 | 0 | 0 | 0 | 0 | 0 | 0 | 0 | 0 | 0 | 0 | 0 | 0 | 0 | 0
| Correctiebedrag (deze cellen kunnen gebruikt worden om de inkomsten toe te voegen) |  | Euro/kWh |  | 0 | 0 | 0 | 0 | 0 | 0 | 0 | 0 | 0 | 0 | 0 | 0 | 0 | 0 | 0 | 0 | 0 | 0 | 0 | 0 | 0 | 0 | 0 | 0 | 0 | 0 | 0 | 0 | 0 | 0 | 0 | 0 | 0 | 0 | 0 | 0 | 0 | 0 | 0
| Inflator |  | index | 1 | 1.02 | 1.0404 | 1.0612 | 1.0824 | 1.1041 | 1.1262 | 1.1487 | 1.1717 | 1.1951 | 1.219 | 1.2434 | 1.2682 | 1.2936 | 1.3195 | 1.3459 | 1.3728 | 1.4002 | 1.4282 | 1.4568 | 1.4859 | 1.5157 | 1.546 | 1.5769 | 1.6084 | 1.6406 | 1.6734 | 1.7069 | 1.741 | 1.7758 | 1.8114 | 1.8476 | 1.8845 | 1.9222 | 1.9607 | 1.9999 | 2.0399 | 2.0807 | 2.1223 | 2.1647
Tabel: Nominale kasstroom (positieve bedragen = gunstig voor de producent) | bar: Deze afsluitprovisie wordt verrekend in de totale investeringskosten en is gedefinieerd als percentage van de lening. 2034 to Deze afsluitprovisie wordt verrekend in de totale investeringskosten en is gedefinieerd als percentage van de lening. 2064
| INITIELE INVESTERING |  | 0 | 1 | 2 | 3 | 4 | 5 | 6 | 7 | 8 | 9 | 10 | 11 | 12 | 13 | 14 | 15 | 16 | 17 | 18 | 19 | 20 | 21 | 22 | 23 | 24 | 25 | 26 | 27 | 28 | 29 | 30 | 31 | 32 | 33 | 34 | 35 | 36 | 37 | 38 | 39 | 40
| Investering | Euro | 0: -10422450
AFZET
| Afzet elektriciteit of overige | kWh |  | 0 | 0 | 0 | 0 | 0 | 0 | 0 | 0 | 0 | 0 | 0 | 0 | 0 | 0 | 0 | 0 | 0 | 0 | 0 | 0 | 0 | 0 | 0 | 0 | 0 | 0 | 0 | 0 | 0 | 0 | 0 | 0 | 0 | 0 | 0 | 0 | 0 | 0 | 0 | 0
| Afzet warmte | kWh |  | 80000000 | 80000000 | 80000000 | 80000000 | 80000000 | 80000000 | 80000000 | 80000000 | 80000000 | 80000000 | 80000000 | 80000000 | 0 | 0 | 0 | 0 | 0 | 0 | 0 | 0 | 0 | 0 | 0 | 0 | 0 | 0 | 0 | 0 | 0 | 0 | 0 | 0 | 0 | 0 | 0 | 0 | 0 | 0 | 0 | 0
| Afzet hernieuwbaar gas | kWh (HHV) |  | 0 | 0 | 0 | 0 | 0 | 0 | 0 | 0 | 0 | 0 | 0 | 0 | 0 | 0 | 0 | 0 | 0 | 0 | 0 | 0 | 0 | 0 | 0 | 0 | 0 | 0 | 0 | 0 | 0 | 0 | 0 | 0 | 0 | 0 | 0 | 0 | 0 | 0 | 0 | 0
| Afzet | kWh |  | 80000000 | 80000000 | 80000000 | 80000000 | 80000000 | 80000000 | 80000000 | 80000000 | 80000000 | 80000000 | 80000000 | 80000000 | 0 | 0 | 0 | 0 | 0 | 0 | 0 | 0 | 0 | 0 | 0 | 0 | 0 | 0 | 0 | 0 | 0 | 0 | 0 | 0 | 0 | 0 | 0 | 0 | 0 | 0 | 0 | 0
KOSTEN EN INKOMSTEN
| Operationele kosten | Euro |  | -1113800 | -1136076 | -1158797.52 | -1181973.4704 | -1205612.9398 | -1229725.1986 | -1254319.7026 | -1279406.0966 | -1304994.2186 | -1331094.1029 | -1357715.985 | -1384870.3047 | 0 | 0 | 0 | 0 | 0 | 0 | 0 | 0 | 0 | 0 | 0 | 0 | 0 | 0 | 0 | 0 | 0 | 0 | 0 | 0 | 0 | 0 | 0 | 0 | 0 | 0 | 0 | 0
| Brandstofkosten (biomassa) | Euro |  | -1919980.8 | -1958380.416 | -1997548.0243 | -2037498.9848 | -2078248.9645 | -2119813.9438 | -2162210.2227 | -2205454.4271 | -2249563.5157 | -2294554.786 | -2340445.8817 | -2387254.7993 | 0 | 0 | 0 | 0 | 0 | 0 | 0 | 0 | 0 | 0 | 0 | 0 | 0 | 0 | 0 | 0 | 0 | 0 | 0 | 0 | 0 | 0 | 0 | 0 | 0 | 0 | 0 | 0
| Marktwaarde elektriciteit na einde beleidsperiode | Euro/kWh |  | 0 | 0 | 0 | 0 | 0 | 0 | 0 | 0 | 0 | 0 | 0 | 0 | 0 | 0 | 0 | 0 | 0 | 0 | 0 | 0 | 0 | 0 | 0 | 0 | 0 | 0 | 0 | 0 | 0 | 0 | 0 | 0 | 0 | 0 | 0 | 0 | 0 | 0 | 0 | 0
| Marktwaarde warmte of hernieuwbaar gas na einde beleidsperiode | Euro/kWh |  | 0 | 0 | 0 | 0 | 0 | 0 | 0 | 0 | 0 | 0 | 0 | 0 | 0 | 0 | 0 | 0 | 0 | 0 | 0 | 0 | 0 | 0 | 0 | 0 | 0 | 0 | 0 | 0 | 0 | 0 | 0 | 0 | 0 | 0 | 0 | 0 | 0 | 0 | 0 | 0
| Correctiebedrag | Euro/kWh |  | 0 | 0 | 0 | 0 | 0 | 0 | 0 | 0 | 0 | 0 | 0 | 0 | 0 | 0 | 0 | 0 | 0 | 0 | 0 | 0 | 0 | 0 | 0 | 0 | 0 | 0 | 0 | 0 | 0 | 0 | 0 | 0 | 0 | 0 | 0 | 0 | 0 | 0 | 0 | 0
| Basisbedrag | Euro/kWh |  | 0 | 0 | 0 | 0 | 0 | 0 | 0 | 0 | 0 | 0 | 0 | 0 | 0 | 0 | 0 | 0 | 0 | 0 | 0 | 0 | 0 | 0 | 0 | 0 | 0 | 0 | 0 | 0 | 0 | 0 | 0 | 0 | 0 | 0 | 0 | 0 | 0 | 0 | 0 | 0
| SDE-vergoeding | Euro |  | 0 | 0 | 0 | 0 | 0 | 0 | 0 | 0 | 0 | 0 | 0 | 0 | 0 | 0 | 0 | 0 | 0 | 0 | 0 | 0 | 0 | 0 | 0 | 0 | 0 | 0 | 0 | 0 | 0 | 0 | 0 | 0 | 0 | 0 | 0 | 0 | 0 | 0 | 0 | 0
| Marktinkomsten na einde beleidsperiode | Euro |  | 0 | 0 | 0 | 0 | 0 | 0 | 0 | 0 | 0 | 0 | 0 | 0 | 0 | 0 | 0 | 0 | 0 | 0 | 0 | 0 | 0 | 0 | 0 | 0 | 0 | 0 | 0 | 0 | 0 | 0 | 0 | 0 | 0 | 0 | 0 | 0 | 0 | 0 | 0 | 0
| Marktinkomsten gedurende beleidsperiode | Euro |  | 0 | 0 | 0 | 0 | 0 | 0 | 0 | 0 | 0 | 0 | 0 | 0 | 0 | 0 | 0 | 0 | 0 | 0 | 0 | 0 | 0 | 0 | 0 | 0 | 0 | 0 | 0 | 0 | 0 | 0 | 0 | 0 | 0 | 0 | 0 | 0 | 0 | 0 | 0 | 0
TOTALE KOSTEN EN INKOMSTEN
| Inkomen totaal (nominaal) | Euro |  | 0 | 0 | 0 | 0 | 0 | 0 | 0 | 0 | 0 | 0 | 0 | 0 | 0 | 0 | 0 | 0 | 0 | 0 | 0 | 0 | 0 | 0 | 0 | 0 | 0 | 0 | 0 | 0 | 0 | 0 | 0 | 0 | 0 | 0 | 0 | 0 | 0 | 0 | 0 | 0
| Kosten totaal (nominaal) | Euro |  | -3033780.8 | -3094456.416 | -3156345.5443 | -3219472.4552 | -3283861.9043 | -3349539.1424 | -3416529.9252 | -3484860.5237 | -3554557.7342 | -3625648.8889 | -3698161.8667 | -3772125.104 | 0 | 0 | 0 | 0 | 0 | 0 | 0 | 0 | 0 | 0 | 0 | 0 | 0 | 0 | 0 | 0 | 0 | 0 | 0 | 0 | 0 | 0 | 0 | 0 | 0 | 0 | 0 | 0
| Bruto inkomen (nominaal) | Euro |  | -3033780.8 | -3094456.416 | -3156345.5443 | -3219472.4552 | -3283861.9043 | -3349539.1424 | -3416529.9252 | -3484860.5237 | -3554557.7342 | -3625648.8889 | -3698161.8667 | -3772125.104 | 0 | 0 | 0 | 0 | 0 | 0 | 0 | 0 | 0 | 0 | 0 | 0 | 0 | 0 | 0 | 0 | 0 | 0 | 0 | 0 | 0 | 0 | 0 | 0 | 0 | 0 | 0 | 0
AFSCHRIJVING EN SCHULDEN
| Afschrijving | Euro |  | -868537.5 | -868537.5 | -868537.5 | -868537.5 | -868537.5 | -868537.5 | -868537.5 | -868537.5 | -868537.5 | -868537.5 | -868537.5 | -868537.5 | 0 | 0 | 0 | 0 | 0 | 0 | 0 | 0 | 0 | 0 | 0 | 0 | 0 | 0 | 0 | 0 | 0 | 0 | 0 | 0 | 0 | 0 | 0 | 0 | 0 | 0 | 0 | 0
| Rente | Euro |  | -401264.325 | -376775.4717 | -350939.7316 | -323683.0257 | -294927.2009 | -264589.8058 | -232583.854 | -198817.5749 | -163194.1504 | -125611.4375 | -85961.6754 | -44131.1764 | 0 | 0 | 0 | 0 | 0 | 0 | 0 | 0 | 0 | 0 | 0 | 0 | 0 | 0 | 0 | 0 | 0 | 0 | 0 | 0 | 0 | 0 | 0 | 0 | 0 | 0 | 0 | 0
| Aflossing | Euro |  | -445251.8774 | -469740.7307 | -495576.4709 | -522833.1768 | -551589.0015 | -581926.3966 | -613932.3484 | -647698.6276 | -683322.0521 | -720904.765 | -760554.527 | -802385.026 | 0 | 0 | 0 | 0 | 0 | 0 | 0 | 0 | 0 | 0 | 0 | 0 | 0 | 0 | 0 | 0 | 0 | 0 | 0 | 0 | 0 | 0 | 0 | 0 | 0 | 0 | 0 | 0
| Totale lasten lening | Euro |  | -846516.2024 | -846516.2024 | -846516.2024 | -846516.2024 | -846516.2024 | -846516.2024 | -846516.2024 | -846516.2024 | -846516.2024 | -846516.2024 | -846516.2024 | -846516.2024 | 0 | 0 | 0 | 0 | 0 | 0 | 0 | 0 | 0 | 0 | 0 | 0 | 0 | 0 | 0 | 0 | 0 | 0 | 0 | 0 | 0 | 0 | 0 | 0 | 0 | 0 | 0 | 0
BELASTING
| Belastbaar inkomen | Euro |  | -4303582.625 | -4339769.3877 | -4375822.7759 | -4411692.9809 | -4447326.6052 | -4482666.4482 | -4517651.2793 | -4552215.5986 | -4586289.3846 | -4619797.8264 | -4652661.0421 | -4684793.7805 | 0 | 0 | 0 | 0 | 0 | 0 | 0 | 0 | 0 | 0 | 0 | 0 | 0 | 0 | 0 | 0 | 0 | 0 | 0 | 0 | 0 | 0 | 0 | 0 | 0 | 0 | 0 | 0
| Belasting bedrag | Euro |  | 1110324.3173 | 1119660.502 | 1128962.2762 | 1138216.7891 | 1147410.2642 | 1156527.9436 | 1165554.0301 | 1174471.6244 | 1183262.6612 | 1191907.8392 | 1200386.5489 | 1208676.7954 | 0 | 0 | 0 | 0 | 0 | 0 | 0 | 0 | 0 | 0 | 0 | 0 | 0 | 0 | 0 | 0 | 0 | 0 | 0 | 0 | 0 | 0 | 0 | 0 | 0 | 0 | 0 | 0
CASHFLOWS
| Netto inkomen na belasting | Euro |  | -2769972.6852 | -2821312.1164 | -2873899.4706 | -2927771.8686 | -2982967.8426 | -3039527.4012 | -3097492.0976 | -3156905.1017 | -3217811.2754 | -3280257.2521 | -3344291.5203 | -3409964.5111 | 0 | 0 | 0 | 0 | 0 | 0 | 0 | 0 | 0 | 0 | 0 | 0 | 0 | 0 | 0 | 0 | 0 | 0 | 0 | 0 | 0 | 0 | 0 | 0 | 0 | 0 | 0 | 0
| Project cashflow | Euro | -10422450 | -1923456.4827 | -1974795.914 | -2027383.2681 | -2081255.6661 | -2136451.6402 | -2193011.1988 | -2250975.8952 | -2310388.8993 | -2371295.073 | -2433741.0497 | -2497775.3178 | -2563448.3087 | 0 | 0 | 0 | 0 | 0 | 0 | 0 | 0 | 0 | 0 | 0 | 0 | 0 | 0 | 0 | 0 | 0 | 0 | 0 | 0 | 0 | 0 | 0 | 0 | 0 | 0 | 0 | 0
| Equity cashflow | Euro | -3126735 | -2769972.6852 | -2821312.1164 | -2873899.4706 | -2927771.8686 | -2982967.8426 | -3039527.4012 | -3097492.0976 | -3156905.1017 | -3217811.2754 | -3280257.2521 | -3344291.5203 | -3409964.5111 | 0 | 0 | 0 | 0 | 0 | 0 | 0 | 0 | 0 | 0 | 0 | 0 | 0 | 0 | 0 | 0 | 0 | 0 | 0 | 0 | 0 | 0 | 0 | 0 | 0 | 0 | 0 | 0
| Subsidiebasis: afzet | kWh |  | 80000000 | 80000000 | 80000000 | 80000000 | 80000000 | 80000000 | 80000000 | 80000000 | 80000000 | 80000000 | 80000000 | 80000000 | 0 | 0 | 0 | 0 | 0 | 0 | 0 | 0 | 0 | 0 | 0 | 0 | 0 | 0 | 0 | 0 | 0 | 0 | 0 | 0 | 0 | 0 | 0 | 0 | 0 | 0 | 0 | 0
| Terug te verdienen investering | Euro | 10422450 | 9073495.125 | 7760727.0127 | 6484012.2886 | 5243167.7695 | 4037956.8747 | 2868085.823 | 1733199.6022 | 632877.7009 | -433370.4146 | -1466110.0882 | -2465986.5461 | -3433730.2656 | -3433730.2656 | -3433730.2656 | -3433730.2656 | -3433730.2656 | -3433730.2656 | -3433730.2656 | -3433730.2656 | -3433730.2656 | -3433730.2656 | -3433730.2656 | -3433730.2656 | -3433730.2656 | -3433730.2656 | -3433730.2656 | -3433730.2656 | -3433730.2656 | -3433730.2656 | -3433730.2656 | -3433730.2656 | -3433730.2656 | -3433730.2656 | -3433730.2656 | -3433730.2656 | -3433730.2656 | -3433730.2656 | -3433730.2656 | -3433730.2656 | -3433730.2656
| DSCR |  | 1: 1.9211; 2: 1.8605; 3: 1.7984; 4: 1.7347; 5: 1.6695; 6: 1.6027; 7: 1.5342; 8: 1.464; 9: 1.3921; 10: 1.3183; 11: 1.2427; 12: 1.1651
| PROJECTPARAMETERS | Waarde | 0: Eenheid
| Verdisconteerde inkomsten | -16546724.3814 | 0: euro
| Verdisconteerde afzet | 328756106.9537 | 0: kWh
| Totale investering | 10422450 | 0: Euro
| DSCR (gemiddeld) | 1.5586
| Vermogenskostenvergoeding (WACC nominaal/reëel) | 7.2% / 5.1%
| Projectrendement (IRR) | n.v.t.
| Rendement op eigen vermogen (IRR) | n.v.t.
| Aandeel lening | 7295715 | 0: Euro
| Aandeel eigen vermogen | 3126735 | 0: Euro
| Warmtekrachtverhouding | 0 | 0: W:E
| Samengesteld aantal vollasturen | 8000 | 0: uur/jaar
| Terugverdientijd (inclusief SDE++-subsidie) | tussen 8 en 9 jaar
| SUBSIDIEPARAMETERS | Waarde | 0: Eenheid
| Bodemprijs of basisprijs | 0.01285 | 0: Euro/kWh
| Langetermijnprijs | 0.019275 | 0: Euro/kWh
| Voorlopig correctiebedrag 2025 | 0.029447 | 0: Euro/kWh
| Voorlopige GvO-waarde 2025 | 0 | 0: Euro/kWh
| Voorlopige HBE-waarde 2025 netlevering | 0 | 0: Euro/kWh
| Voorlopige waarde ETS-correctie | 0.015478 | 0: Euro/kWh
| Langetermijnwaarde ETS-correctie | 0 | 0: Euro/kWh
| CONVERSIEFACTOREN | Waarde | 0: Eenheid
| Verbrandingswaarde methaan (onderwaarde) | 35.8 | 0: MJ/Nm3
| Verbrandingswaarde hernieuwbaar gas (onderwaarde) | 31.65 | 0: MJ/Nm3
| Verbrandingswaarde hernieuwbaar gas (bovenwaarde) | 35.17 | 0: MJ/Nm3
| kWh naar MJ | 3.6 | 0: MJ/kWh

## 82
Berekening basisbedragen: Eindadvies SDE++ 2025, inclusief verwerking van aanpassingen van 6 juni 2025
Ketel op vaste biomassa 5 MWth (7.500 uur)
| BASISBEDRAG en SUBSIDIE-INTENSITEIT | Waarde | Eenheid | Toelichting
| Basisbedrag | 0.0603 | Euro/kWh | Het basisbedrag is een maat voor de productiekosten. Deze waarde kan berekend worden als alleen deze worksheet geopend is.
| Subsidie-intensiteit | 182.2222 | Euro/t CO2 | De subsidie-intensiteit is de maat die in de rangschikking gebruikt wordt. Om deze waarde te berekenen dient ook de worksheet 'Correcties' geopend te zijn.
| Productie-eenheid | kWh |  | De SDE++ kent twee rekeneenheden waarover subsidie kan worden uitgekeerd: kWh voor energiecategorieën en t CO2 voor CCS- en CCU-categorieën.
| Vermogenseenheid | kW
| Domein | Hogetemperatuurwarmte |  | Het corresponderende domein bij deze categorie geeft aan binnen welk 'hekje' de subsidiecategorie valt.
| CORRECTIEMETHODES | Waarde | Typering | Toelichting
| Berekeningswijze correctiebedrag methode-ID | 17 | Warmte, groot_1 | 70% x TTF[LHV]
| Berekeningswijze ETS-correctie-ID | 2.000 | Warmte 100% ETS-correctie | ETS_max_warmte
| ETS-voordeel bij merendeel van projecten? | Nee | Ja of Nee | Alleen van belang voor warmteprojecten. Deze parameter werkt door op de langetermijnprijs en subsidie-intensiteit.
| Berekeningswijze correctiebedrag methode-ID netlevering |  |  | Enkel relevant voor zon-pv.
| Berekeningswijze correctiebedrag methode-ID niet-netlevering |  |  | Enkel relevant voor zon-pv.
| Netlevering deel |  |  | Enkel relevant voor zon-pv. Aandeel van de productie dat aan het net wordt geleverd.
| Niet-netlevering deel |  |  | Enkel relevant voor zon-pv. Aandeel eigen gebruik.
| SYSTEEMGROOTTE | Waarde | Eenheid | Toelichting
| Inputvermogen | 11111 | kW
| Seasonal Performance Factor (SPF) |  |  | Hier wordt de seizoensgemiddelde COP, of Seasonal performance factor, mee bedoeld voor het hele systeem.
| Gaat het om een installatie voor hernieuwbaar gas? |  |  | Alleen 'Ja' invullen als de installatie gas van aardgaskwaliteit produceert.
| Methaangehalte hernieuwbaar gas voor gaszuivering |  |  | Het percentage methaan in het biogas, dat nog niet tot aardgaskwaliteit is opgewaardeerd.
| Vermogen hernieuwbaargasproductie (voor zuivering) | 0 | Nm3/uur
| Outputvermogen (thermisch of hernieuwbaar gas) | 10000 | kW | Dit veld alleen invullen bij productie van warmte (al dan niet in WKK-variant) of hernieuwbaar gas van aardgaskwaleit
| Outputvermogen (hernieuwbaar gas) | 0 | Nm3/uur
| Outputvermogen (elektrisch of overig) |  | kW | Dit veld invullen als de installatie elektriciteit produceert (al dan niet in WKK-variant), of iets anders dan warmte of gas van aardgaskwaliteit produceert.
| Vollasturen levering (thermisch of hernieuwbaar gas) | 7500 | uur/jaar | Bij een installatie voor gecombineerde opwekking, wordt de bedrijfstijd automatisch genomen als maximum van de vollasturen warmte en vollasturen elektriciteit.
| Vollasturen levering (elektrisch of overig) |  | uur/jaar | Bij een installatie voor gecombineerde opwekking, wordt de bedrijfstijd automatisch genomen als maximum van de vollasturen warmte en vollasturen elektriciteit.
| ENERGETISCH RENDEMENT | Waarde | Eenheid | Toelichting
| Max. elektrisch rendement | 0%
| Elektrisch rendement | 0%
| Thermisch rendement of rendement gasproductie | 90%
| Elektriciteitsderving bij warmtelevering |  | elektriciteit : warmte | Enkel invullen als de installatie een WKK-installatie is waarbij warmtelevering ten koste gaat van de elektriciteitsproductie.
| KOSTEN | Waarde | Eenheid | Toelichting
| Investeringskosten input gebaseerd |  | Euro/kW | De investeringskosten 'input gebaseerd' worden opgeteld bij de investeringskosten 'output gebaseerd'. Pas op voor onbedoelde dubbeltelling.
| Investeringskosten output gebaseerd | 987 | Euro/kW | De investeringskosten 'input gebaseerd' worden opgeteld bij de investeringskosten 'output gebaseerd'. Pas op voor onbedoelde dubbeltelling.
| Totale investeringskosten | 9.9391 | Euro (miljoen)
| Vaste operationele kosten input gebaseerd |  | Euro/kW/jaar | De operationele kosten 'input gebaseerd' worden opgeteld bij de investeringskosten 'output gebaseerd'. Pas op voor onbedoelde dubbeltelling.
| Vaste operationele kosten output gebaseerd | 58.1 | Euro/kW/jaar | De operationele kosten 'input gebaseerd' worden opgeteld bij de investeringskosten 'output gebaseerd'. Pas op voor onbedoelde dubbeltelling.
| Totale jaarlijkse vaste operationele kosten | 581 | Euro (duizend) | Deze waarde wordt ter illustratie getoond.
| Kosten elektriciteitsverbruik |  | Euro/kWh | Het betreft de inkoopkosten voor elektriciteit, per kWh output
| Kosten gasverbruik |  | Euro/kWh | Het betreft de inkoopkosten voor gas, per kWh output
| Kosten warmteverbruik |  | Euro/kWh | Het betreft de inkoopkosten voor warmte, per kWh output
| Overige variabele operationele kosten | 0.00629 | Euro/kWh
| Totale variabele operationele kosten | 0.00629 | Euro/kWh
| ENERGIEGEBRUIK | Waarde | Eenheid | Toelichting
| Energie-inhoud brandstof | 9 | GJ/ton
| Biomassadoorzet | 33333 | ton/jaar
| Netto brandstofprijs | 54 | Euro/ton | Hier wordt de brandstofprijs aan de poort bedoeld, inclusief eventuele risico-opslag.
| Relatief elektriciteitsgebruik |  | kWh/kWh
| Elektriciteitsgebruik | 0 | MWh/jaar
| Relatief warmtegebruik |  | kWh/kWh
| Warmtegebruik | 0 | MWh/jaar
| Relatief aardgasgebruik |  | kWh/kWh
| Aardgasgebruik | 0 | MWh/jaar
| EMISSIEFACTOREN | Waarde | Eenheid | Toelichting
| Emissiefactor van warmteproductie per eenheid | 0.225 | kg CO2/kWh
| Emissiefactor van elektriciteitsproductie of overig per eenheid |  | kg CO2/kWh
| Emissiefactor van gasproductie per eenheid |  | kg CO2/kWh
| Emissiefactor gebruik van biomassa |  | kg CO2/ton | De waarde die hier getoond wordt, is afhankelijk aan de uitgangspunten in de adviesvraag.
| Emissiefactor gebruik van warmte |  | kg CO2/kWh
| Emissiefactor gebruik van elektriciteit |  | kg CO2/kWh
| Emissiefactor gebruik van gas |  | kg CO2/kWh
| Vermeden emissies | 0.225 | kg CO2/kWh
| TERMIJNEN | Waarde | Eenheid | Toelichting
| Economische levensduur | 12 | jaar | Deze waarde wordt gebruikt om eventuele inkomsten van het project na subsidieperiode te berekenen.
| Termijn lening | 12 | jaar
| Afschrijvingstermijn | 12 | jaar
| Beleidsperiode | 12 | jaar
| Totale operationale periode |  | jaar | Deze waarde wordt gebruikt om de vermeden emissies gedurende de hele operationele periode van de installatie te berekenen.
| PARAMETERS NA SUBSIDIEPERIODE | Waarde | Eenheid | Toelichting
| Elektriciteitsprijs na subsidieperiode |  | Euro/kWh | Deze prijs is inclusief de profiel- en onbalansfactor.
| Vollasturen na subsidieperiode elektriciteit of overige |  | uur/jaar
| Prijs warmte of hernieuwbaar gas na subsidieperiode |  | Euro/kWh
| Vollasturen na subsidieperiode warmte of hernieuwbaar gas |  | uur/jaar
| Totaal geproduceerde eenheden subsidieperiode | 900000000 | kWh
| Totale geproduceerde eenheden bedrijfsperiode | 900000000 | kWh
| Verrekeningsfactor bespaarde emissies | 1
| FINANCIËLE PARAMETERS | Waarde | Eenheid | Toelichting
| Inflatie | 2%
| Rendement op vreemd vermogen | 5.5%
| Rendement op eigen vermogen | 14.5%
| Percentage vreemd vermogen in investering | 70%
| Percentage eigen vermogen in investering | 30%
| Vennootschapsbelasting | 25.8%
| INVESTERINGSSUBSIDIES | Waarde | Eenheid | Toelichting
| Investeringssubsidie t.g.v. vreemd vermogen |  | Euro
| Investeringssubsidie t.g.v. eigen vermogen (NCW) |  | Euro
| ONREGELMATIGE CASHFLOWS | Jaar | Waarde | Toelichting
Voer in cel kolom C het jaar in waarin de onregelmatige cashflow plaatsvindt en in kolom D97 de reële kosten (als negatieve waarde) in dat specifieke jaar.
De waarde als reële kosten is gedefinieerd in euro van het jaar 2025.
| Afsluitprovisie als percentage van lening | 0 | 1% | Deze afsluitprovisie wordt verrekend in de totale investeringskosten en is gedefinieerd als percentage van de lening.
| SUBSIDIE-INKOMSTEN (niet invullen voor basisbedragberekening) |  | Eenheid | 2025 | 2026 | 2027 | 2028 | 2029 | 2030 | 2031 | 2032 | 2033 | 2034 | 2035 | 2036 | 2037 | 2038 | 2039 | 2040 | 2041 | 2042 | 2043 | 2044 | 2045 | 2046 | 2047 | 2048 | 2049 | 2050 | 2051 | 2052 | 2053 | 2054 | 2055 | 2056 | 2057 | 2058 | 2059 | 2060 | 2061 | 2062 | 2063 | 2064
| Basisbedrag (deze cellen kunnen gebruikt worden om de inkomsten toe te voegen) |  | Euro/kWh |  | 0 | 0 | 0 | 0 | 0 | 0 | 0 | 0 | 0 | 0 | 0 | 0 | 0 | 0 | 0 | 0 | 0 | 0 | 0 | 0 | 0 | 0 | 0 | 0 | 0 | 0 | 0 | 0 | 0 | 0 | 0 | 0 | 0 | 0 | 0 | 0 | 0 | 0 | 0
| Correctiebedrag (deze cellen kunnen gebruikt worden om de inkomsten toe te voegen) |  | Euro/kWh |  | 0 | 0 | 0 | 0 | 0 | 0 | 0 | 0 | 0 | 0 | 0 | 0 | 0 | 0 | 0 | 0 | 0 | 0 | 0 | 0 | 0 | 0 | 0 | 0 | 0 | 0 | 0 | 0 | 0 | 0 | 0 | 0 | 0 | 0 | 0 | 0 | 0 | 0 | 0
| Inflator |  | index | 1 | 1.02 | 1.0404 | 1.0612 | 1.0824 | 1.1041 | 1.1262 | 1.1487 | 1.1717 | 1.1951 | 1.219 | 1.2434 | 1.2682 | 1.2936 | 1.3195 | 1.3459 | 1.3728 | 1.4002 | 1.4282 | 1.4568 | 1.4859 | 1.5157 | 1.546 | 1.5769 | 1.6084 | 1.6406 | 1.6734 | 1.7069 | 1.741 | 1.7758 | 1.8114 | 1.8476 | 1.8845 | 1.9222 | 1.9607 | 1.9999 | 2.0399 | 2.0807 | 2.1223 | 2.1647
Tabel: Nominale kasstroom (positieve bedragen = gunstig voor de producent) | bar: Deze afsluitprovisie wordt verrekend in de totale investeringskosten en is gedefinieerd als percentage van de lening. 2034 to Deze afsluitprovisie wordt verrekend in de totale investeringskosten en is gedefinieerd als percentage van de lening. 2064
| INITIELE INVESTERING |  | 0 | 1 | 2 | 3 | 4 | 5 | 6 | 7 | 8 | 9 | 10 | 11 | 12 | 13 | 14 | 15 | 16 | 17 | 18 | 19 | 20 | 21 | 22 | 23 | 24 | 25 | 26 | 27 | 28 | 29 | 30 | 31 | 32 | 33 | 34 | 35 | 36 | 37 | 38 | 39 | 40
| Investering | Euro | 0: -9939090
AFZET
| Afzet elektriciteit of overige | kWh |  | 0 | 0 | 0 | 0 | 0 | 0 | 0 | 0 | 0 | 0 | 0 | 0 | 0 | 0 | 0 | 0 | 0 | 0 | 0 | 0 | 0 | 0 | 0 | 0 | 0 | 0 | 0 | 0 | 0 | 0 | 0 | 0 | 0 | 0 | 0 | 0 | 0 | 0 | 0 | 0
| Afzet warmte | kWh |  | 75000000 | 75000000 | 75000000 | 75000000 | 75000000 | 75000000 | 75000000 | 75000000 | 75000000 | 75000000 | 75000000 | 75000000 | 0 | 0 | 0 | 0 | 0 | 0 | 0 | 0 | 0 | 0 | 0 | 0 | 0 | 0 | 0 | 0 | 0 | 0 | 0 | 0 | 0 | 0 | 0 | 0 | 0 | 0 | 0 | 0
| Afzet hernieuwbaar gas | kWh (HHV) |  | 0 | 0 | 0 | 0 | 0 | 0 | 0 | 0 | 0 | 0 | 0 | 0 | 0 | 0 | 0 | 0 | 0 | 0 | 0 | 0 | 0 | 0 | 0 | 0 | 0 | 0 | 0 | 0 | 0 | 0 | 0 | 0 | 0 | 0 | 0 | 0 | 0 | 0 | 0 | 0
| Afzet | kWh |  | 75000000 | 75000000 | 75000000 | 75000000 | 75000000 | 75000000 | 75000000 | 75000000 | 75000000 | 75000000 | 75000000 | 75000000 | 0 | 0 | 0 | 0 | 0 | 0 | 0 | 0 | 0 | 0 | 0 | 0 | 0 | 0 | 0 | 0 | 0 | 0 | 0 | 0 | 0 | 0 | 0 | 0 | 0 | 0 | 0 | 0
KOSTEN EN INKOMSTEN
| Operationele kosten | Euro |  | -1052750 | -1073805 | -1095281.1 | -1117186.722 | -1139530.4564 | -1162321.0656 | -1185567.4869 | -1209278.8366 | -1233464.4134 | -1258133.7016 | -1283296.3756 | -1308962.3032 | 0 | 0 | 0 | 0 | 0 | 0 | 0 | 0 | 0 | 0 | 0 | 0 | 0 | 0 | 0 | 0 | 0 | 0 | 0 | 0 | 0 | 0 | 0 | 0 | 0 | 0 | 0 | 0
| Brandstofkosten (biomassa) | Euro |  | -1799982 | -1835981.64 | -1872701.2728 | -1910155.2983 | -1948358.4042 | -1987325.5723 | -2027072.0838 | -2067613.5254 | -2108965.7959 | -2151145.1119 | -2194168.0141 | -2238051.3744 | 0 | 0 | 0 | 0 | 0 | 0 | 0 | 0 | 0 | 0 | 0 | 0 | 0 | 0 | 0 | 0 | 0 | 0 | 0 | 0 | 0 | 0 | 0 | 0 | 0 | 0 | 0 | 0
| Marktwaarde elektriciteit na einde beleidsperiode | Euro/kWh |  | 0 | 0 | 0 | 0 | 0 | 0 | 0 | 0 | 0 | 0 | 0 | 0 | 0 | 0 | 0 | 0 | 0 | 0 | 0 | 0 | 0 | 0 | 0 | 0 | 0 | 0 | 0 | 0 | 0 | 0 | 0 | 0 | 0 | 0 | 0 | 0 | 0 | 0 | 0 | 0
| Marktwaarde warmte of hernieuwbaar gas na einde beleidsperiode | Euro/kWh |  | 0 | 0 | 0 | 0 | 0 | 0 | 0 | 0 | 0 | 0 | 0 | 0 | 0 | 0 | 0 | 0 | 0 | 0 | 0 | 0 | 0 | 0 | 0 | 0 | 0 | 0 | 0 | 0 | 0 | 0 | 0 | 0 | 0 | 0 | 0 | 0 | 0 | 0 | 0 | 0
| Correctiebedrag | Euro/kWh |  | 0 | 0 | 0 | 0 | 0 | 0 | 0 | 0 | 0 | 0 | 0 | 0 | 0 | 0 | 0 | 0 | 0 | 0 | 0 | 0 | 0 | 0 | 0 | 0 | 0 | 0 | 0 | 0 | 0 | 0 | 0 | 0 | 0 | 0 | 0 | 0 | 0 | 0 | 0 | 0
| Basisbedrag | Euro/kWh |  | 0 | 0 | 0 | 0 | 0 | 0 | 0 | 0 | 0 | 0 | 0 | 0 | 0 | 0 | 0 | 0 | 0 | 0 | 0 | 0 | 0 | 0 | 0 | 0 | 0 | 0 | 0 | 0 | 0 | 0 | 0 | 0 | 0 | 0 | 0 | 0 | 0 | 0 | 0 | 0
| SDE-vergoeding | Euro |  | 0 | 0 | 0 | 0 | 0 | 0 | 0 | 0 | 0 | 0 | 0 | 0 | 0 | 0 | 0 | 0 | 0 | 0 | 0 | 0 | 0 | 0 | 0 | 0 | 0 | 0 | 0 | 0 | 0 | 0 | 0 | 0 | 0 | 0 | 0 | 0 | 0 | 0 | 0 | 0
| Marktinkomsten na einde beleidsperiode | Euro |  | 0 | 0 | 0 | 0 | 0 | 0 | 0 | 0 | 0 | 0 | 0 | 0 | 0 | 0 | 0 | 0 | 0 | 0 | 0 | 0 | 0 | 0 | 0 | 0 | 0 | 0 | 0 | 0 | 0 | 0 | 0 | 0 | 0 | 0 | 0 | 0 | 0 | 0 | 0 | 0
| Marktinkomsten gedurende beleidsperiode | Euro |  | 0 | 0 | 0 | 0 | 0 | 0 | 0 | 0 | 0 | 0 | 0 | 0 | 0 | 0 | 0 | 0 | 0 | 0 | 0 | 0 | 0 | 0 | 0 | 0 | 0 | 0 | 0 | 0 | 0 | 0 | 0 | 0 | 0 | 0 | 0 | 0 | 0 | 0 | 0 | 0
TOTALE KOSTEN EN INKOMSTEN
| Inkomen totaal (nominaal) | Euro |  | 0 | 0 | 0 | 0 | 0 | 0 | 0 | 0 | 0 | 0 | 0 | 0 | 0 | 0 | 0 | 0 | 0 | 0 | 0 | 0 | 0 | 0 | 0 | 0 | 0 | 0 | 0 | 0 | 0 | 0 | 0 | 0 | 0 | 0 | 0 | 0 | 0 | 0 | 0 | 0
| Kosten totaal (nominaal) | Euro |  | -2852732 | -2909786.64 | -2967982.3728 | -3027342.0203 | -3087888.8607 | -3149646.6379 | -3212639.5706 | -3276892.362 | -3342430.2093 | -3409278.8135 | -3477464.3897 | -3547013.6775 | 0 | 0 | 0 | 0 | 0 | 0 | 0 | 0 | 0 | 0 | 0 | 0 | 0 | 0 | 0 | 0 | 0 | 0 | 0 | 0 | 0 | 0 | 0 | 0 | 0 | 0 | 0 | 0
| Bruto inkomen (nominaal) | Euro |  | -2852732 | -2909786.64 | -2967982.3728 | -3027342.0203 | -3087888.8607 | -3149646.6379 | -3212639.5706 | -3276892.362 | -3342430.2093 | -3409278.8135 | -3477464.3897 | -3547013.6775 | 0 | 0 | 0 | 0 | 0 | 0 | 0 | 0 | 0 | 0 | 0 | 0 | 0 | 0 | 0 | 0 | 0 | 0 | 0 | 0 | 0 | 0 | 0 | 0 | 0 | 0 | 0 | 0
AFSCHRIJVING EN SCHULDEN
| Afschrijving | Euro |  | -828257.5 | -828257.5 | -828257.5 | -828257.5 | -828257.5 | -828257.5 | -828257.5 | -828257.5 | -828257.5 | -828257.5 | -828257.5 | -828257.5 | 0 | 0 | 0 | 0 | 0 | 0 | 0 | 0 | 0 | 0 | 0 | 0 | 0 | 0 | 0 | 0 | 0 | 0 | 0 | 0 | 0 | 0 | 0 | 0 | 0 | 0 | 0 | 0
| Rente | Euro |  | -382654.965 | -359301.8267 | -334664.2657 | -308671.639 | -281249.4177 | -252318.9743 | -221797.3565 | -189597.0497 | -155625.726 | -119785.9795 | -81975.047 | -42084.5132 | 0 | 0 | 0 | 0 | 0 | 0 | 0 | 0 | 0 | 0 | 0 | 0 | 0 | 0 | 0 | 0 | 0 | 0 | 0 | 0 | 0 | 0 | 0 | 0 | 0 | 0 | 0 | 0
| Aflossing | Euro |  | -424602.515 | -447955.6533 | -472593.2143 | -498585.8411 | -526008.0623 | -554938.5057 | -585460.1236 | -617660.4304 | -651631.754 | -687471.5005 | -725282.433 | -765172.9668 | 0 | 0 | 0 | 0 | 0 | 0 | 0 | 0 | 0 | 0 | 0 | 0 | 0 | 0 | 0 | 0 | 0 | 0 | 0 | 0 | 0 | 0 | 0 | 0 | 0 | 0 | 0 | 0
| Totale lasten lening | Euro |  | -807257.48 | -807257.48 | -807257.48 | -807257.48 | -807257.48 | -807257.48 | -807257.48 | -807257.48 | -807257.48 | -807257.48 | -807257.48 | -807257.48 | 0 | 0 | 0 | 0 | 0 | 0 | 0 | 0 | 0 | 0 | 0 | 0 | 0 | 0 | 0 | 0 | 0 | 0 | 0 | 0 | 0 | 0 | 0 | 0 | 0 | 0 | 0 | 0
BELASTING
| Belastbaar inkomen | Euro |  | -4063644.465 | -4097345.9667 | -4130904.1385 | -4164271.1592 | -4197395.7784 | -4230223.1121 | -4262694.4271 | -4294746.9117 | -4326313.4353 | -4357322.293 | -4387696.9367 | -4417355.6907 | 0 | 0 | 0 | 0 | 0 | 0 | 0 | 0 | 0 | 0 | 0 | 0 | 0 | 0 | 0 | 0 | 0 | 0 | 0 | 0 | 0 | 0 | 0 | 0 | 0 | 0 | 0 | 0
| Belasting bedrag | Euro |  | 1048420.272 | 1057115.2594 | 1065773.2677 | 1074381.9591 | 1082928.1108 | 1091397.5629 | 1099775.1622 | 1108044.7032 | 1116188.8663 | 1124189.1516 | 1132025.8097 | 1139677.7682 | 0 | 0 | 0 | 0 | 0 | 0 | 0 | 0 | 0 | 0 | 0 | 0 | 0 | 0 | 0 | 0 | 0 | 0 | 0 | 0 | 0 | 0 | 0 | 0 | 0 | 0 | 0 | 0
CASHFLOWS
| Netto inkomen na belasting | Euro |  | -2611569.208 | -2659928.8606 | -2709466.5851 | -2760217.5412 | -2812218.2299 | -2865506.555 | -2920121.8885 | -2976105.1388 | -3033498.823 | -3092347.1419 | -3152696.0601 | -3214593.3893 | 0 | 0 | 0 | 0 | 0 | 0 | 0 | 0 | 0 | 0 | 0 | 0 | 0 | 0 | 0 | 0 | 0 | 0 | 0 | 0 | 0 | 0 | 0 | 0 | 0 | 0 | 0 | 0
| Project cashflow | Euro | -9939090 | -1804311.728 | -1852671.3806 | -1902209.1051 | -1952960.0612 | -2004960.7498 | -2058249.0749 | -2112864.4084 | -2168847.6588 | -2226241.343 | -2285089.6619 | -2345438.5801 | -2407335.9093 | 0 | 0 | 0 | 0 | 0 | 0 | 0 | 0 | 0 | 0 | 0 | 0 | 0 | 0 | 0 | 0 | 0 | 0 | 0 | 0 | 0 | 0 | 0 | 0 | 0 | 0 | 0 | 0
| Equity cashflow | Euro | -2981727 | -2611569.208 | -2659928.8606 | -2709466.5851 | -2760217.5412 | -2812218.2299 | -2865506.555 | -2920121.8885 | -2976105.1388 | -3033498.823 | -3092347.1419 | -3152696.0601 | -3214593.3893 | 0 | 0 | 0 | 0 | 0 | 0 | 0 | 0 | 0 | 0 | 0 | 0 | 0 | 0 | 0 | 0 | 0 | 0 | 0 | 0 | 0 | 0 | 0 | 0 | 0 | 0 | 0 | 0
| Subsidiebasis: afzet | kWh |  | 75000000 | 75000000 | 75000000 | 75000000 | 75000000 | 75000000 | 75000000 | 75000000 | 75000000 | 75000000 | 75000000 | 75000000 | 0 | 0 | 0 | 0 | 0 | 0 | 0 | 0 | 0 | 0 | 0 | 0 | 0 | 0 | 0 | 0 | 0 | 0 | 0 | 0 | 0 | 0 | 0 | 0 | 0 | 0 | 0 | 0
| Terug te verdienen investering | Euro | 9939090 | 8651976.965 | 7398565.4317 | 6178712.0702 | 4992225.7294 | 3838864.0078 | 2718329.6199 | 1630266.547 | 574255.9587 | -450188.106 | -1443623.313 | -2406683.8763 | -3340085.6856 | -3340085.6856 | -3340085.6856 | -3340085.6856 | -3340085.6856 | -3340085.6856 | -3340085.6856 | -3340085.6856 | -3340085.6856 | -3340085.6856 | -3340085.6856 | -3340085.6856 | -3340085.6856 | -3340085.6856 | -3340085.6856 | -3340085.6856 | -3340085.6856 | -3340085.6856 | -3340085.6856 | -3340085.6856 | -3340085.6856 | -3340085.6856 | -3340085.6856 | -3340085.6856 | -3340085.6856 | -3340085.6856 | -3340085.6856 | -3340085.6856 | -3340085.6856
| DSCR |  | 1: 1.9218; 2: 1.8619; 3: 1.8005; 4: 1.7377; 5: 1.6732; 6: 1.6072; 7: 1.5396; 8: 1.4702; 9: 1.3991; 10: 1.3262; 11: 1.2515; 12: 1.1748
| PROJECTPARAMETERS | Waarde | 0: Eenheid
| Verdisconteerde inkomsten | -15599638.5577 | 0: euro
| Verdisconteerde afzet | 308208850.2691 | 0: kWh
| Totale investering | 9939090 | 0: Euro
| DSCR (gemiddeld) | 1.5636
| Vermogenskostenvergoeding (WACC nominaal/reëel) | 7.2% / 5.1%
| Projectrendement (IRR) | n.v.t.
| Rendement op eigen vermogen (IRR) | n.v.t.
| Aandeel lening | 6957363 | 0: Euro
| Aandeel eigen vermogen | 2981727 | 0: Euro
| Warmtekrachtverhouding | 0 | 0: W:E
| Samengesteld aantal vollasturen | 7500 | 0: uur/jaar
| Terugverdientijd (inclusief SDE++-subsidie) | tussen 8 en 9 jaar
| SUBSIDIEPARAMETERS | Waarde | 0: Eenheid
| Bodemprijs of basisprijs | 0.01285 | 0: Euro/kWh
| Langetermijnprijs | 0.019275 | 0: Euro/kWh
| Voorlopig correctiebedrag 2025 | 0.029447 | 0: Euro/kWh
| Voorlopige GvO-waarde 2025 | 0 | 0: Euro/kWh
| Voorlopige HBE-waarde 2025 netlevering | 0 | 0: Euro/kWh
| Voorlopige waarde ETS-correctie | 0.015478 | 0: Euro/kWh
| Langetermijnwaarde ETS-correctie | 0 | 0: Euro/kWh
| CONVERSIEFACTOREN | Waarde | 0: Eenheid
| Verbrandingswaarde methaan (onderwaarde) | 35.8 | 0: MJ/Nm3
| Verbrandingswaarde hernieuwbaar gas (onderwaarde) | 31.65 | 0: MJ/Nm3
| Verbrandingswaarde hernieuwbaar gas (bovenwaarde) | 35.17 | 0: MJ/Nm3
| kWh naar MJ | 3.6 | 0: MJ/kWh

## 83
Berekening basisbedragen: Eindadvies SDE++ 2025, inclusief verwerking van aanpassingen van 6 juni 2025
Ketel op vaste biomassa 5 MWth (7.000 uur)
| BASISBEDRAG en SUBSIDIE-INTENSITEIT | Waarde | Eenheid | Toelichting
| Basisbedrag | 0.0608 | Euro/kWh | Het basisbedrag is een maat voor de productiekosten. Deze waarde kan berekend worden als alleen deze worksheet geopend is.
| Subsidie-intensiteit | 184.4444 | Euro/t CO2 | De subsidie-intensiteit is de maat die in de rangschikking gebruikt wordt. Om deze waarde te berekenen dient ook de worksheet 'Correcties' geopend te zijn.
| Productie-eenheid | kWh |  | De SDE++ kent twee rekeneenheden waarover subsidie kan worden uitgekeerd: kWh voor energiecategorieën en t CO2 voor CCS- en CCU-categorieën.
| Vermogenseenheid | kW
| Domein | Hogetemperatuurwarmte |  | Het corresponderende domein bij deze categorie geeft aan binnen welk 'hekje' de subsidiecategorie valt.
| CORRECTIEMETHODES | Waarde | Typering | Toelichting
| Berekeningswijze correctiebedrag methode-ID | 17 | Warmte, groot_1 | 70% x TTF[LHV]
| Berekeningswijze ETS-correctie-ID | 2.000 | Warmte 100% ETS-correctie | ETS_max_warmte
| ETS-voordeel bij merendeel van projecten? | Nee | Ja of Nee | Alleen van belang voor warmteprojecten. Deze parameter werkt door op de langetermijnprijs en subsidie-intensiteit.
| Berekeningswijze correctiebedrag methode-ID netlevering |  |  | Enkel relevant voor zon-pv.
| Berekeningswijze correctiebedrag methode-ID niet-netlevering |  |  | Enkel relevant voor zon-pv.
| Netlevering deel |  |  | Enkel relevant voor zon-pv. Aandeel van de productie dat aan het net wordt geleverd.
| Niet-netlevering deel |  |  | Enkel relevant voor zon-pv. Aandeel eigen gebruik.
| SYSTEEMGROOTTE | Waarde | Eenheid | Toelichting
| Inputvermogen | 11111 | kW
| Seasonal Performance Factor (SPF) |  |  | Hier wordt de seizoensgemiddelde COP, of Seasonal performance factor, mee bedoeld voor het hele systeem.
| Gaat het om een installatie voor hernieuwbaar gas? |  |  | Alleen 'Ja' invullen als de installatie gas van aardgaskwaliteit produceert.
| Methaangehalte hernieuwbaar gas voor gaszuivering |  |  | Het percentage methaan in het biogas, dat nog niet tot aardgaskwaliteit is opgewaardeerd.
| Vermogen hernieuwbaargasproductie (voor zuivering) | 0 | Nm3/uur
| Outputvermogen (thermisch of hernieuwbaar gas) | 10000 | kW | Dit veld alleen invullen bij productie van warmte (al dan niet in WKK-variant) of hernieuwbaar gas van aardgaskwaleit
| Outputvermogen (hernieuwbaar gas) | 0 | Nm3/uur
| Outputvermogen (elektrisch of overig) |  | kW | Dit veld invullen als de installatie elektriciteit produceert (al dan niet in WKK-variant), of iets anders dan warmte of gas van aardgaskwaliteit produceert.
| Vollasturen levering (thermisch of hernieuwbaar gas) | 7000 | uur/jaar | Bij een installatie voor gecombineerde opwekking, wordt de bedrijfstijd automatisch genomen als maximum van de vollasturen warmte en vollasturen elektriciteit.
| Vollasturen levering (elektrisch of overig) |  | uur/jaar | Bij een installatie voor gecombineerde opwekking, wordt de bedrijfstijd automatisch genomen als maximum van de vollasturen warmte en vollasturen elektriciteit.
| ENERGETISCH RENDEMENT | Waarde | Eenheid | Toelichting
| Max. elektrisch rendement | 0%
| Elektrisch rendement | 0%
| Thermisch rendement of rendement gasproductie | 90%
| Elektriciteitsderving bij warmtelevering |  | elektriciteit : warmte | Enkel invullen als de installatie een WKK-installatie is waarbij warmtelevering ten koste gaat van de elektriciteitsproductie.
| KOSTEN | Waarde | Eenheid | Toelichting
| Investeringskosten input gebaseerd |  | Euro/kW | De investeringskosten 'input gebaseerd' worden opgeteld bij de investeringskosten 'output gebaseerd'. Pas op voor onbedoelde dubbeltelling.
| Investeringskosten output gebaseerd | 939 | Euro/kW | De investeringskosten 'input gebaseerd' worden opgeteld bij de investeringskosten 'output gebaseerd'. Pas op voor onbedoelde dubbeltelling.
| Totale investeringskosten | 9.4557 | Euro (miljoen)
| Vaste operationele kosten input gebaseerd |  | Euro/kW/jaar | De operationele kosten 'input gebaseerd' worden opgeteld bij de investeringskosten 'output gebaseerd'. Pas op voor onbedoelde dubbeltelling.
| Vaste operationele kosten output gebaseerd | 55 | Euro/kW/jaar | De operationele kosten 'input gebaseerd' worden opgeteld bij de investeringskosten 'output gebaseerd'. Pas op voor onbedoelde dubbeltelling.
| Totale jaarlijkse vaste operationele kosten | 550 | Euro (duizend) | Deze waarde wordt ter illustratie getoond.
| Kosten elektriciteitsverbruik |  | Euro/kWh | Het betreft de inkoopkosten voor elektriciteit, per kWh output
| Kosten gasverbruik |  | Euro/kWh | Het betreft de inkoopkosten voor gas, per kWh output
| Kosten warmteverbruik |  | Euro/kWh | Het betreft de inkoopkosten voor warmte, per kWh output
| Overige variabele operationele kosten | 0.0063 | Euro/kWh
| Totale variabele operationele kosten | 0.0063 | Euro/kWh
| ENERGIEGEBRUIK | Waarde | Eenheid | Toelichting
| Energie-inhoud brandstof | 9 | GJ/ton
| Biomassadoorzet | 31110.8 | ton/jaar
| Netto brandstofprijs | 54 | Euro/ton | Hier wordt de brandstofprijs aan de poort bedoeld, inclusief eventuele risico-opslag.
| Relatief elektriciteitsgebruik |  | kWh/kWh
| Elektriciteitsgebruik | 0 | MWh/jaar
| Relatief warmtegebruik |  | kWh/kWh
| Warmtegebruik | 0 | MWh/jaar
| Relatief aardgasgebruik |  | kWh/kWh
| Aardgasgebruik | 0 | MWh/jaar
| EMISSIEFACTOREN | Waarde | Eenheid | Toelichting
| Emissiefactor van warmteproductie per eenheid | 0.225 | kg CO2/kWh
| Emissiefactor van elektriciteitsproductie of overig per eenheid |  | kg CO2/kWh
| Emissiefactor van gasproductie per eenheid |  | kg CO2/kWh
| Emissiefactor gebruik van biomassa |  | kg CO2/ton | De waarde die hier getoond wordt, is afhankelijk aan de uitgangspunten in de adviesvraag.
| Emissiefactor gebruik van warmte |  | kg CO2/kWh
| Emissiefactor gebruik van elektriciteit |  | kg CO2/kWh
| Emissiefactor gebruik van gas |  | kg CO2/kWh
| Vermeden emissies | 0.225 | kg CO2/kWh
| TERMIJNEN | Waarde | Eenheid | Toelichting
| Economische levensduur | 12 | jaar | Deze waarde wordt gebruikt om eventuele inkomsten van het project na subsidieperiode te berekenen.
| Termijn lening | 12 | jaar
| Afschrijvingstermijn | 12 | jaar
| Beleidsperiode | 12 | jaar
| Totale operationale periode |  | jaar | Deze waarde wordt gebruikt om de vermeden emissies gedurende de hele operationele periode van de installatie te berekenen.
| PARAMETERS NA SUBSIDIEPERIODE | Waarde | Eenheid | Toelichting
| Elektriciteitsprijs na subsidieperiode |  | Euro/kWh | Deze prijs is inclusief de profiel- en onbalansfactor.
| Vollasturen na subsidieperiode elektriciteit of overige |  | uur/jaar
| Prijs warmte of hernieuwbaar gas na subsidieperiode |  | Euro/kWh
| Vollasturen na subsidieperiode warmte of hernieuwbaar gas |  | uur/jaar
| Totaal geproduceerde eenheden subsidieperiode | 840000000 | kWh
| Totale geproduceerde eenheden bedrijfsperiode | 840000000 | kWh
| Verrekeningsfactor bespaarde emissies | 1
| FINANCIËLE PARAMETERS | Waarde | Eenheid | Toelichting
| Inflatie | 2%
| Rendement op vreemd vermogen | 5.5%
| Rendement op eigen vermogen | 14.5%
| Percentage vreemd vermogen in investering | 70%
| Percentage eigen vermogen in investering | 30%
| Vennootschapsbelasting | 25.8%
| INVESTERINGSSUBSIDIES | Waarde | Eenheid | Toelichting
| Investeringssubsidie t.g.v. vreemd vermogen |  | Euro
| Investeringssubsidie t.g.v. eigen vermogen (NCW) |  | Euro
| ONREGELMATIGE CASHFLOWS | Jaar | Waarde | Toelichting
Voer in cel kolom C het jaar in waarin de onregelmatige cashflow plaatsvindt en in kolom D97 de reële kosten (als negatieve waarde) in dat specifieke jaar.
De waarde als reële kosten is gedefinieerd in euro van het jaar 2025.
| Afsluitprovisie als percentage van lening | 0 | 1% | Deze afsluitprovisie wordt verrekend in de totale investeringskosten en is gedefinieerd als percentage van de lening.
| SUBSIDIE-INKOMSTEN (niet invullen voor basisbedragberekening) |  | Eenheid | 2025 | 2026 | 2027 | 2028 | 2029 | 2030 | 2031 | 2032 | 2033 | 2034 | 2035 | 2036 | 2037 | 2038 | 2039 | 2040 | 2041 | 2042 | 2043 | 2044 | 2045 | 2046 | 2047 | 2048 | 2049 | 2050 | 2051 | 2052 | 2053 | 2054 | 2055 | 2056 | 2057 | 2058 | 2059 | 2060 | 2061 | 2062 | 2063 | 2064
| Basisbedrag (deze cellen kunnen gebruikt worden om de inkomsten toe te voegen) |  | Euro/kWh |  | 0 | 0 | 0 | 0 | 0 | 0 | 0 | 0 | 0 | 0 | 0 | 0 | 0 | 0 | 0 | 0 | 0 | 0 | 0 | 0 | 0 | 0 | 0 | 0 | 0 | 0 | 0 | 0 | 0 | 0 | 0 | 0 | 0 | 0 | 0 | 0 | 0 | 0 | 0
| Correctiebedrag (deze cellen kunnen gebruikt worden om de inkomsten toe te voegen) |  | Euro/kWh |  | 0 | 0 | 0 | 0 | 0 | 0 | 0 | 0 | 0 | 0 | 0 | 0 | 0 | 0 | 0 | 0 | 0 | 0 | 0 | 0 | 0 | 0 | 0 | 0 | 0 | 0 | 0 | 0 | 0 | 0 | 0 | 0 | 0 | 0 | 0 | 0 | 0 | 0 | 0
| Inflator |  | index | 1 | 1.02 | 1.0404 | 1.0612 | 1.0824 | 1.1041 | 1.1262 | 1.1487 | 1.1717 | 1.1951 | 1.219 | 1.2434 | 1.2682 | 1.2936 | 1.3195 | 1.3459 | 1.3728 | 1.4002 | 1.4282 | 1.4568 | 1.4859 | 1.5157 | 1.546 | 1.5769 | 1.6084 | 1.6406 | 1.6734 | 1.7069 | 1.741 | 1.7758 | 1.8114 | 1.8476 | 1.8845 | 1.9222 | 1.9607 | 1.9999 | 2.0399 | 2.0807 | 2.1223 | 2.1647
Tabel: Nominale kasstroom (positieve bedragen = gunstig voor de producent) | bar: Deze afsluitprovisie wordt verrekend in de totale investeringskosten en is gedefinieerd als percentage van de lening. 2034 to Deze afsluitprovisie wordt verrekend in de totale investeringskosten en is gedefinieerd als percentage van de lening. 2064
| INITIELE INVESTERING |  | 0 | 1 | 2 | 3 | 4 | 5 | 6 | 7 | 8 | 9 | 10 | 11 | 12 | 13 | 14 | 15 | 16 | 17 | 18 | 19 | 20 | 21 | 22 | 23 | 24 | 25 | 26 | 27 | 28 | 29 | 30 | 31 | 32 | 33 | 34 | 35 | 36 | 37 | 38 | 39 | 40
| Investering | Euro | 0: -9455730
AFZET
| Afzet elektriciteit of overige | kWh |  | 0 | 0 | 0 | 0 | 0 | 0 | 0 | 0 | 0 | 0 | 0 | 0 | 0 | 0 | 0 | 0 | 0 | 0 | 0 | 0 | 0 | 0 | 0 | 0 | 0 | 0 | 0 | 0 | 0 | 0 | 0 | 0 | 0 | 0 | 0 | 0 | 0 | 0 | 0 | 0
| Afzet warmte | kWh |  | 70000000 | 70000000 | 70000000 | 70000000 | 70000000 | 70000000 | 70000000 | 70000000 | 70000000 | 70000000 | 70000000 | 70000000 | 0 | 0 | 0 | 0 | 0 | 0 | 0 | 0 | 0 | 0 | 0 | 0 | 0 | 0 | 0 | 0 | 0 | 0 | 0 | 0 | 0 | 0 | 0 | 0 | 0 | 0 | 0 | 0
| Afzet hernieuwbaar gas | kWh (HHV) |  | 0 | 0 | 0 | 0 | 0 | 0 | 0 | 0 | 0 | 0 | 0 | 0 | 0 | 0 | 0 | 0 | 0 | 0 | 0 | 0 | 0 | 0 | 0 | 0 | 0 | 0 | 0 | 0 | 0 | 0 | 0 | 0 | 0 | 0 | 0 | 0 | 0 | 0 | 0 | 0
| Afzet | kWh |  | 70000000 | 70000000 | 70000000 | 70000000 | 70000000 | 70000000 | 70000000 | 70000000 | 70000000 | 70000000 | 70000000 | 70000000 | 0 | 0 | 0 | 0 | 0 | 0 | 0 | 0 | 0 | 0 | 0 | 0 | 0 | 0 | 0 | 0 | 0 | 0 | 0 | 0 | 0 | 0 | 0 | 0 | 0 | 0 | 0 | 0
KOSTEN EN INKOMSTEN
| Operationele kosten | Euro |  | -991000 | -1010820 | -1031036.4 | -1051657.128 | -1072690.2706 | -1094144.076 | -1116026.9575 | -1138347.4966 | -1161114.4466 | -1184336.7355 | -1208023.4702 | -1232183.9396 | 0 | 0 | 0 | 0 | 0 | 0 | 0 | 0 | 0 | 0 | 0 | 0 | 0 | 0 | 0 | 0 | 0 | 0 | 0 | 0 | 0 | 0 | 0 | 0 | 0 | 0 | 0 | 0
| Brandstofkosten (biomassa) | Euro |  | -1679983.2 | -1713582.864 | -1747854.5213 | -1782811.6117 | -1818467.8439 | -1854837.2008 | -1891933.9448 | -1929772.6237 | -1968368.0762 | -2007735.4377 | -2047890.1465 | -2088847.9494 | 0 | 0 | 0 | 0 | 0 | 0 | 0 | 0 | 0 | 0 | 0 | 0 | 0 | 0 | 0 | 0 | 0 | 0 | 0 | 0 | 0 | 0 | 0 | 0 | 0 | 0 | 0 | 0
| Marktwaarde elektriciteit na einde beleidsperiode | Euro/kWh |  | 0 | 0 | 0 | 0 | 0 | 0 | 0 | 0 | 0 | 0 | 0 | 0 | 0 | 0 | 0 | 0 | 0 | 0 | 0 | 0 | 0 | 0 | 0 | 0 | 0 | 0 | 0 | 0 | 0 | 0 | 0 | 0 | 0 | 0 | 0 | 0 | 0 | 0 | 0 | 0
| Marktwaarde warmte of hernieuwbaar gas na einde beleidsperiode | Euro/kWh |  | 0 | 0 | 0 | 0 | 0 | 0 | 0 | 0 | 0 | 0 | 0 | 0 | 0 | 0 | 0 | 0 | 0 | 0 | 0 | 0 | 0 | 0 | 0 | 0 | 0 | 0 | 0 | 0 | 0 | 0 | 0 | 0 | 0 | 0 | 0 | 0 | 0 | 0 | 0 | 0
| Correctiebedrag | Euro/kWh |  | 0 | 0 | 0 | 0 | 0 | 0 | 0 | 0 | 0 | 0 | 0 | 0 | 0 | 0 | 0 | 0 | 0 | 0 | 0 | 0 | 0 | 0 | 0 | 0 | 0 | 0 | 0 | 0 | 0 | 0 | 0 | 0 | 0 | 0 | 0 | 0 | 0 | 0 | 0 | 0
| Basisbedrag | Euro/kWh |  | 0 | 0 | 0 | 0 | 0 | 0 | 0 | 0 | 0 | 0 | 0 | 0 | 0 | 0 | 0 | 0 | 0 | 0 | 0 | 0 | 0 | 0 | 0 | 0 | 0 | 0 | 0 | 0 | 0 | 0 | 0 | 0 | 0 | 0 | 0 | 0 | 0 | 0 | 0 | 0
| SDE-vergoeding | Euro |  | 0 | 0 | 0 | 0 | 0 | 0 | 0 | 0 | 0 | 0 | 0 | 0 | 0 | 0 | 0 | 0 | 0 | 0 | 0 | 0 | 0 | 0 | 0 | 0 | 0 | 0 | 0 | 0 | 0 | 0 | 0 | 0 | 0 | 0 | 0 | 0 | 0 | 0 | 0 | 0
| Marktinkomsten na einde beleidsperiode | Euro |  | 0 | 0 | 0 | 0 | 0 | 0 | 0 | 0 | 0 | 0 | 0 | 0 | 0 | 0 | 0 | 0 | 0 | 0 | 0 | 0 | 0 | 0 | 0 | 0 | 0 | 0 | 0 | 0 | 0 | 0 | 0 | 0 | 0 | 0 | 0 | 0 | 0 | 0 | 0 | 0
| Marktinkomsten gedurende beleidsperiode | Euro |  | 0 | 0 | 0 | 0 | 0 | 0 | 0 | 0 | 0 | 0 | 0 | 0 | 0 | 0 | 0 | 0 | 0 | 0 | 0 | 0 | 0 | 0 | 0 | 0 | 0 | 0 | 0 | 0 | 0 | 0 | 0 | 0 | 0 | 0 | 0 | 0 | 0 | 0 | 0 | 0
TOTALE KOSTEN EN INKOMSTEN
| Inkomen totaal (nominaal) | Euro |  | 0 | 0 | 0 | 0 | 0 | 0 | 0 | 0 | 0 | 0 | 0 | 0 | 0 | 0 | 0 | 0 | 0 | 0 | 0 | 0 | 0 | 0 | 0 | 0 | 0 | 0 | 0 | 0 | 0 | 0 | 0 | 0 | 0 | 0 | 0 | 0 | 0 | 0 | 0 | 0
| Kosten totaal (nominaal) | Euro |  | -2670983.2 | -2724402.864 | -2778890.9213 | -2834468.7397 | -2891158.1145 | -2948981.2768 | -3007960.9023 | -3068120.1204 | -3129482.5228 | -3192072.1732 | -3255913.6167 | -3321031.889 | 0 | 0 | 0 | 0 | 0 | 0 | 0 | 0 | 0 | 0 | 0 | 0 | 0 | 0 | 0 | 0 | 0 | 0 | 0 | 0 | 0 | 0 | 0 | 0 | 0 | 0 | 0 | 0
| Bruto inkomen (nominaal) | Euro |  | -2670983.2 | -2724402.864 | -2778890.9213 | -2834468.7397 | -2891158.1145 | -2948981.2768 | -3007960.9023 | -3068120.1204 | -3129482.5228 | -3192072.1732 | -3255913.6167 | -3321031.889 | 0 | 0 | 0 | 0 | 0 | 0 | 0 | 0 | 0 | 0 | 0 | 0 | 0 | 0 | 0 | 0 | 0 | 0 | 0 | 0 | 0 | 0 | 0 | 0 | 0 | 0 | 0 | 0
AFSCHRIJVING EN SCHULDEN
| Afschrijving | Euro |  | -787977.5 | -787977.5 | -787977.5 | -787977.5 | -787977.5 | -787977.5 | -787977.5 | -787977.5 | -787977.5 | -787977.5 | -787977.5 | -787977.5 | 0 | 0 | 0 | 0 | 0 | 0 | 0 | 0 | 0 | 0 | 0 | 0 | 0 | 0 | 0 | 0 | 0 | 0 | 0 | 0 | 0 | 0 | 0 | 0 | 0 | 0 | 0 | 0
| Rente | Euro |  | -364045.605 | -341828.1816 | -318388.7999 | -293660.2523 | -267571.6345 | -240048.1427 | -211010.8589 | -180376.5244 | -148057.3016 | -113960.5215 | -77988.4186 | -40037.8499 | 0 | 0 | 0 | 0 | 0 | 0 | 0 | 0 | 0 | 0 | 0 | 0 | 0 | 0 | 0 | 0 | 0 | 0 | 0 | 0 | 0 | 0 | 0 | 0 | 0 | 0 | 0 | 0
| Aflossing | Euro |  | -403953.1526 | -426170.576 | -449609.9576 | -474338.5053 | -500427.1231 | -527950.6149 | -556987.8987 | -587622.2331 | -619941.456 | -654038.236 | -690010.339 | -727960.9077 | 0 | 0 | 0 | 0 | 0 | 0 | 0 | 0 | 0 | 0 | 0 | 0 | 0 | 0 | 0 | 0 | 0 | 0 | 0 | 0 | 0 | 0 | 0 | 0 | 0 | 0 | 0 | 0
| Totale lasten lening | Euro |  | -767998.7576 | -767998.7576 | -767998.7576 | -767998.7576 | -767998.7576 | -767998.7576 | -767998.7576 | -767998.7576 | -767998.7576 | -767998.7576 | -767998.7576 | -767998.7576 | 0 | 0 | 0 | 0 | 0 | 0 | 0 | 0 | 0 | 0 | 0 | 0 | 0 | 0 | 0 | 0 | 0 | 0 | 0 | 0 | 0 | 0 | 0 | 0 | 0 | 0 | 0 | 0
BELASTING
| Belastbaar inkomen | Euro |  | -3823006.305 | -3854208.5456 | -3885257.2212 | -3916106.492 | -3946707.249 | -3977006.9195 | -4006949.2612 | -4036474.1448 | -4065517.3244 | -4094010.1948 | -4121879.5353 | -4149047.239 | 0 | 0 | 0 | 0 | 0 | 0 | 0 | 0 | 0 | 0 | 0 | 0 | 0 | 0 | 0 | 0 | 0 | 0 | 0 | 0 | 0 | 0 | 0 | 0 | 0 | 0 | 0 | 0
| Belasting bedrag | Euro |  | 986335.6267 | 994385.8048 | 1002396.3631 | 1010355.4749 | 1018250.4702 | 1026067.7852 | 1033792.9094 | 1041410.3294 | 1048903.4697 | 1056254.6303 | 1063444.9201 | 1070454.1877 | 0 | 0 | 0 | 0 | 0 | 0 | 0 | 0 | 0 | 0 | 0 | 0 | 0 | 0 | 0 | 0 | 0 | 0 | 0 | 0 | 0 | 0 | 0 | 0 | 0 | 0 | 0 | 0
CASHFLOWS
| Netto inkomen na belasting | Euro |  | -2452646.3309 | -2498015.8168 | -2544493.3158 | -2592112.0224 | -2640906.4018 | -2690912.2491 | -2742166.7505 | -2794708.5486 | -2848577.8107 | -2903816.3006 | -2960467.4542 | -3018576.459 | 0 | 0 | 0 | 0 | 0 | 0 | 0 | 0 | 0 | 0 | 0 | 0 | 0 | 0 | 0 | 0 | 0 | 0 | 0 | 0 | 0 | 0 | 0 | 0 | 0 | 0 | 0 | 0
| Project cashflow | Euro | -9455730 | -1684647.5733 | -1730017.0592 | -1776494.5582 | -1824113.2648 | -1872907.6443 | -1922913.4916 | -1974167.9929 | -2026709.791 | -2080579.0531 | -2135817.543 | -2192468.6966 | -2250577.7014 | 0 | 0 | 0 | 0 | 0 | 0 | 0 | 0 | 0 | 0 | 0 | 0 | 0 | 0 | 0 | 0 | 0 | 0 | 0 | 0 | 0 | 0 | 0 | 0 | 0 | 0 | 0 | 0
| Equity cashflow | Euro | -2836719 | -2452646.3309 | -2498015.8168 | -2544493.3158 | -2592112.0224 | -2640906.4018 | -2690912.2491 | -2742166.7505 | -2794708.5486 | -2848577.8107 | -2903816.3006 | -2960467.4542 | -3018576.459 | 0 | 0 | 0 | 0 | 0 | 0 | 0 | 0 | 0 | 0 | 0 | 0 | 0 | 0 | 0 | 0 | 0 | 0 | 0 | 0 | 0 | 0 | 0 | 0 | 0 | 0 | 0 | 0
| Subsidiebasis: afzet | kWh |  | 70000000 | 70000000 | 70000000 | 70000000 | 70000000 | 70000000 | 70000000 | 70000000 | 70000000 | 70000000 | 70000000 | 70000000 | 0 | 0 | 0 | 0 | 0 | 0 | 0 | 0 | 0 | 0 | 0 | 0 | 0 | 0 | 0 | 0 | 0 | 0 | 0 | 0 | 0 | 0 | 0 | 0 | 0 | 0 | 0 | 0
| Terug te verdienen investering | Euro | 9455730 | 8234758.805 | 7044989.8506 | 5886269.5718 | 4758398.5638 | 3661128.3127 | 2594157.7322 | 1557129.4934 | 549626.1383 | -428834.0373 | -1378801.3426 | -2300899.3073 | -3195829.5683 | -3195829.5683 | -3195829.5683 | -3195829.5683 | -3195829.5683 | -3195829.5683 | -3195829.5683 | -3195829.5683 | -3195829.5683 | -3195829.5683 | -3195829.5683 | -3195829.5683 | -3195829.5683 | -3195829.5683 | -3195829.5683 | -3195829.5683 | -3195829.5683 | -3195829.5683 | -3195829.5683 | -3195829.5683 | -3195829.5683 | -3195829.5683 | -3195829.5683 | -3195829.5683 | -3195829.5683 | -3195829.5683 | -3195829.5683 | -3195829.5683 | -3195829.5683
| DSCR |  | 1: 1.9184; 2: 1.8593; 3: 1.7988; 4: 1.7368; 5: 1.6732; 6: 1.6081; 7: 1.5414; 8: 1.473; 9: 1.4028; 10: 1.3309; 11: 1.2571; 12: 1.1815
| PROJECTPARAMETERS | Waarde | 0: Eenheid
| Verdisconteerde inkomsten | -14649435.3686 | 0: euro
| Verdisconteerde afzet | 287661593.5845 | 0: kWh
| Totale investering | 9455730 | 0: Euro
| DSCR (gemiddeld) | 1.5651
| Vermogenskostenvergoeding (WACC nominaal/reëel) | 7.2% / 5.1%
| Projectrendement (IRR) | n.v.t.
| Rendement op eigen vermogen (IRR) | n.v.t.
| Aandeel lening | 6619011 | 0: Euro
| Aandeel eigen vermogen | 2836719 | 0: Euro
| Warmtekrachtverhouding | 0 | 0: W:E
| Samengesteld aantal vollasturen | 7000 | 0: uur/jaar
| Terugverdientijd (inclusief SDE++-subsidie) | tussen 8 en 9 jaar
| SUBSIDIEPARAMETERS | Waarde | 0: Eenheid
| Bodemprijs of basisprijs | 0.01285 | 0: Euro/kWh
| Langetermijnprijs | 0.019275 | 0: Euro/kWh
| Voorlopig correctiebedrag 2025 | 0.029447 | 0: Euro/kWh
| Voorlopige GvO-waarde 2025 | 0 | 0: Euro/kWh
| Voorlopige HBE-waarde 2025 netlevering | 0 | 0: Euro/kWh
| Voorlopige waarde ETS-correctie | 0.015478 | 0: Euro/kWh
| Langetermijnwaarde ETS-correctie | 0 | 0: Euro/kWh
| CONVERSIEFACTOREN | Waarde | 0: Eenheid
| Verbrandingswaarde methaan (onderwaarde) | 35.8 | 0: MJ/Nm3
| Verbrandingswaarde hernieuwbaar gas (onderwaarde) | 31.65 | 0: MJ/Nm3
| Verbrandingswaarde hernieuwbaar gas (bovenwaarde) | 35.17 | 0: MJ/Nm3
| kWh naar MJ | 3.6 | 0: MJ/kWh

## 84
Berekening basisbedragen: Eindadvies SDE++ 2025, inclusief verwerking van aanpassingen van 6 juni 2025
Ketel op vaste biomassa 5 MWth (6.500 uur)
| BASISBEDRAG en SUBSIDIE-INTENSITEIT | Waarde | Eenheid | Toelichting
| Basisbedrag | 0.0614 | Euro/kWh | Het basisbedrag is een maat voor de productiekosten. Deze waarde kan berekend worden als alleen deze worksheet geopend is.
| Subsidie-intensiteit | 187.1111 | Euro/t CO2 | De subsidie-intensiteit is de maat die in de rangschikking gebruikt wordt. Om deze waarde te berekenen dient ook de worksheet 'Correcties' geopend te zijn.
| Productie-eenheid | kWh |  | De SDE++ kent twee rekeneenheden waarover subsidie kan worden uitgekeerd: kWh voor energiecategorieën en t CO2 voor CCS- en CCU-categorieën.
| Vermogenseenheid | kW
| Domein | Hogetemperatuurwarmte |  | Het corresponderende domein bij deze categorie geeft aan binnen welk 'hekje' de subsidiecategorie valt.
| CORRECTIEMETHODES | Waarde | Typering | Toelichting
| Berekeningswijze correctiebedrag methode-ID | 17 | Warmte, groot_1 | 70% x TTF[LHV]
| Berekeningswijze ETS-correctie-ID | 2.000 | Warmte 100% ETS-correctie | ETS_max_warmte
| ETS-voordeel bij merendeel van projecten? | Nee | Ja of Nee | Alleen van belang voor warmteprojecten. Deze parameter werkt door op de langetermijnprijs en subsidie-intensiteit.
| Berekeningswijze correctiebedrag methode-ID netlevering |  |  | Enkel relevant voor zon-pv.
| Berekeningswijze correctiebedrag methode-ID niet-netlevering |  |  | Enkel relevant voor zon-pv.
| Netlevering deel |  |  | Enkel relevant voor zon-pv. Aandeel van de productie dat aan het net wordt geleverd.
| Niet-netlevering deel |  |  | Enkel relevant voor zon-pv. Aandeel eigen gebruik.
| SYSTEEMGROOTTE | Waarde | Eenheid | Toelichting
| Inputvermogen | 11111 | kW
| Seasonal Performance Factor (SPF) |  |  | Hier wordt de seizoensgemiddelde COP, of Seasonal performance factor, mee bedoeld voor het hele systeem.
| Gaat het om een installatie voor hernieuwbaar gas? |  |  | Alleen 'Ja' invullen als de installatie gas van aardgaskwaliteit produceert.
| Methaangehalte hernieuwbaar gas voor gaszuivering |  |  | Het percentage methaan in het biogas, dat nog niet tot aardgaskwaliteit is opgewaardeerd.
| Vermogen hernieuwbaargasproductie (voor zuivering) | 0 | Nm3/uur
| Outputvermogen (thermisch of hernieuwbaar gas) | 10000 | kW | Dit veld alleen invullen bij productie van warmte (al dan niet in WKK-variant) of hernieuwbaar gas van aardgaskwaleit
| Outputvermogen (hernieuwbaar gas) | 0 | Nm3/uur
| Outputvermogen (elektrisch of overig) |  | kW | Dit veld invullen als de installatie elektriciteit produceert (al dan niet in WKK-variant), of iets anders dan warmte of gas van aardgaskwaliteit produceert.
| Vollasturen levering (thermisch of hernieuwbaar gas) | 6500 | uur/jaar | Bij een installatie voor gecombineerde opwekking, wordt de bedrijfstijd automatisch genomen als maximum van de vollasturen warmte en vollasturen elektriciteit.
| Vollasturen levering (elektrisch of overig) |  | uur/jaar | Bij een installatie voor gecombineerde opwekking, wordt de bedrijfstijd automatisch genomen als maximum van de vollasturen warmte en vollasturen elektriciteit.
| ENERGETISCH RENDEMENT | Waarde | Eenheid | Toelichting
| Max. elektrisch rendement | 0%
| Elektrisch rendement | 0%
| Thermisch rendement of rendement gasproductie | 90%
| Elektriciteitsderving bij warmtelevering |  | elektriciteit : warmte | Enkel invullen als de installatie een WKK-installatie is waarbij warmtelevering ten koste gaat van de elektriciteitsproductie.
| KOSTEN | Waarde | Eenheid | Toelichting
| Investeringskosten input gebaseerd |  | Euro/kW | De investeringskosten 'input gebaseerd' worden opgeteld bij de investeringskosten 'output gebaseerd'. Pas op voor onbedoelde dubbeltelling.
| Investeringskosten output gebaseerd | 891 | Euro/kW | De investeringskosten 'input gebaseerd' worden opgeteld bij de investeringskosten 'output gebaseerd'. Pas op voor onbedoelde dubbeltelling.
| Totale investeringskosten | 8.9724 | Euro (miljoen)
| Vaste operationele kosten input gebaseerd |  | Euro/kW/jaar | De operationele kosten 'input gebaseerd' worden opgeteld bij de investeringskosten 'output gebaseerd'. Pas op voor onbedoelde dubbeltelling.
| Vaste operationele kosten output gebaseerd | 51.9 | Euro/kW/jaar | De operationele kosten 'input gebaseerd' worden opgeteld bij de investeringskosten 'output gebaseerd'. Pas op voor onbedoelde dubbeltelling.
| Totale jaarlijkse vaste operationele kosten | 519 | Euro (duizend) | Deze waarde wordt ter illustratie getoond.
| Kosten elektriciteitsverbruik |  | Euro/kWh | Het betreft de inkoopkosten voor elektriciteit, per kWh output
| Kosten gasverbruik |  | Euro/kWh | Het betreft de inkoopkosten voor gas, per kWh output
| Kosten warmteverbruik |  | Euro/kWh | Het betreft de inkoopkosten voor warmte, per kWh output
| Overige variabele operationele kosten | 0.00631 | Euro/kWh
| Totale variabele operationele kosten | 0.00631 | Euro/kWh
| ENERGIEGEBRUIK | Waarde | Eenheid | Toelichting
| Energie-inhoud brandstof | 9 | GJ/ton
| Biomassadoorzet | 28888.6 | ton/jaar
| Netto brandstofprijs | 54 | Euro/ton | Hier wordt de brandstofprijs aan de poort bedoeld, inclusief eventuele risico-opslag.
| Relatief elektriciteitsgebruik |  | kWh/kWh
| Elektriciteitsgebruik | 0 | MWh/jaar
| Relatief warmtegebruik |  | kWh/kWh
| Warmtegebruik | 0 | MWh/jaar
| Relatief aardgasgebruik |  | kWh/kWh
| Aardgasgebruik | 0 | MWh/jaar
| EMISSIEFACTOREN | Waarde | Eenheid | Toelichting
| Emissiefactor van warmteproductie per eenheid | 0.225 | kg CO2/kWh
| Emissiefactor van elektriciteitsproductie of overig per eenheid |  | kg CO2/kWh
| Emissiefactor van gasproductie per eenheid |  | kg CO2/kWh
| Emissiefactor gebruik van biomassa |  | kg CO2/ton | De waarde die hier getoond wordt, is afhankelijk aan de uitgangspunten in de adviesvraag.
| Emissiefactor gebruik van warmte |  | kg CO2/kWh
| Emissiefactor gebruik van elektriciteit |  | kg CO2/kWh
| Emissiefactor gebruik van gas |  | kg CO2/kWh
| Vermeden emissies | 0.225 | kg CO2/kWh
| TERMIJNEN | Waarde | Eenheid | Toelichting
| Economische levensduur | 12 | jaar | Deze waarde wordt gebruikt om eventuele inkomsten van het project na subsidieperiode te berekenen.
| Termijn lening | 12 | jaar
| Afschrijvingstermijn | 12 | jaar
| Beleidsperiode | 12 | jaar
| Totale operationale periode |  | jaar | Deze waarde wordt gebruikt om de vermeden emissies gedurende de hele operationele periode van de installatie te berekenen.
| PARAMETERS NA SUBSIDIEPERIODE | Waarde | Eenheid | Toelichting
| Elektriciteitsprijs na subsidieperiode |  | Euro/kWh | Deze prijs is inclusief de profiel- en onbalansfactor.
| Vollasturen na subsidieperiode elektriciteit of overige |  | uur/jaar
| Prijs warmte of hernieuwbaar gas na subsidieperiode |  | Euro/kWh
| Vollasturen na subsidieperiode warmte of hernieuwbaar gas |  | uur/jaar
| Totaal geproduceerde eenheden subsidieperiode | 780000000 | kWh
| Totale geproduceerde eenheden bedrijfsperiode | 780000000 | kWh
| Verrekeningsfactor bespaarde emissies | 1
| FINANCIËLE PARAMETERS | Waarde | Eenheid | Toelichting
| Inflatie | 2%
| Rendement op vreemd vermogen | 5.5%
| Rendement op eigen vermogen | 14.5%
| Percentage vreemd vermogen in investering | 70%
| Percentage eigen vermogen in investering | 30%
| Vennootschapsbelasting | 25.8%
| INVESTERINGSSUBSIDIES | Waarde | Eenheid | Toelichting
| Investeringssubsidie t.g.v. vreemd vermogen |  | Euro
| Investeringssubsidie t.g.v. eigen vermogen (NCW) |  | Euro
| ONREGELMATIGE CASHFLOWS | Jaar | Waarde | Toelichting
Voer in cel kolom C het jaar in waarin de onregelmatige cashflow plaatsvindt en in kolom D97 de reële kosten (als negatieve waarde) in dat specifieke jaar.
De waarde als reële kosten is gedefinieerd in euro van het jaar 2025.
| Afsluitprovisie als percentage van lening | 0 | 1% | Deze afsluitprovisie wordt verrekend in de totale investeringskosten en is gedefinieerd als percentage van de lening.
| SUBSIDIE-INKOMSTEN (niet invullen voor basisbedragberekening) |  | Eenheid | 2025 | 2026 | 2027 | 2028 | 2029 | 2030 | 2031 | 2032 | 2033 | 2034 | 2035 | 2036 | 2037 | 2038 | 2039 | 2040 | 2041 | 2042 | 2043 | 2044 | 2045 | 2046 | 2047 | 2048 | 2049 | 2050 | 2051 | 2052 | 2053 | 2054 | 2055 | 2056 | 2057 | 2058 | 2059 | 2060 | 2061 | 2062 | 2063 | 2064
| Basisbedrag (deze cellen kunnen gebruikt worden om de inkomsten toe te voegen) |  | Euro/kWh |  | 0 | 0 | 0 | 0 | 0 | 0 | 0 | 0 | 0 | 0 | 0 | 0 | 0 | 0 | 0 | 0 | 0 | 0 | 0 | 0 | 0 | 0 | 0 | 0 | 0 | 0 | 0 | 0 | 0 | 0 | 0 | 0 | 0 | 0 | 0 | 0 | 0 | 0 | 0
| Correctiebedrag (deze cellen kunnen gebruikt worden om de inkomsten toe te voegen) |  | Euro/kWh |  | 0 | 0 | 0 | 0 | 0 | 0 | 0 | 0 | 0 | 0 | 0 | 0 | 0 | 0 | 0 | 0 | 0 | 0 | 0 | 0 | 0 | 0 | 0 | 0 | 0 | 0 | 0 | 0 | 0 | 0 | 0 | 0 | 0 | 0 | 0 | 0 | 0 | 0 | 0
| Inflator |  | index | 1 | 1.02 | 1.0404 | 1.0612 | 1.0824 | 1.1041 | 1.1262 | 1.1487 | 1.1717 | 1.1951 | 1.219 | 1.2434 | 1.2682 | 1.2936 | 1.3195 | 1.3459 | 1.3728 | 1.4002 | 1.4282 | 1.4568 | 1.4859 | 1.5157 | 1.546 | 1.5769 | 1.6084 | 1.6406 | 1.6734 | 1.7069 | 1.741 | 1.7758 | 1.8114 | 1.8476 | 1.8845 | 1.9222 | 1.9607 | 1.9999 | 2.0399 | 2.0807 | 2.1223 | 2.1647
Tabel: Nominale kasstroom (positieve bedragen = gunstig voor de producent) | bar: Deze afsluitprovisie wordt verrekend in de totale investeringskosten en is gedefinieerd als percentage van de lening. 2034 to Deze afsluitprovisie wordt verrekend in de totale investeringskosten en is gedefinieerd als percentage van de lening. 2064
| INITIELE INVESTERING |  | 0 | 1 | 2 | 3 | 4 | 5 | 6 | 7 | 8 | 9 | 10 | 11 | 12 | 13 | 14 | 15 | 16 | 17 | 18 | 19 | 20 | 21 | 22 | 23 | 24 | 25 | 26 | 27 | 28 | 29 | 30 | 31 | 32 | 33 | 34 | 35 | 36 | 37 | 38 | 39 | 40
| Investering | Euro | 0: -8972370
AFZET
| Afzet elektriciteit of overige | kWh |  | 0 | 0 | 0 | 0 | 0 | 0 | 0 | 0 | 0 | 0 | 0 | 0 | 0 | 0 | 0 | 0 | 0 | 0 | 0 | 0 | 0 | 0 | 0 | 0 | 0 | 0 | 0 | 0 | 0 | 0 | 0 | 0 | 0 | 0 | 0 | 0 | 0 | 0 | 0 | 0
| Afzet warmte | kWh |  | 65000000 | 65000000 | 65000000 | 65000000 | 65000000 | 65000000 | 65000000 | 65000000 | 65000000 | 65000000 | 65000000 | 65000000 | 0 | 0 | 0 | 0 | 0 | 0 | 0 | 0 | 0 | 0 | 0 | 0 | 0 | 0 | 0 | 0 | 0 | 0 | 0 | 0 | 0 | 0 | 0 | 0 | 0 | 0 | 0 | 0
| Afzet hernieuwbaar gas | kWh (HHV) |  | 0 | 0 | 0 | 0 | 0 | 0 | 0 | 0 | 0 | 0 | 0 | 0 | 0 | 0 | 0 | 0 | 0 | 0 | 0 | 0 | 0 | 0 | 0 | 0 | 0 | 0 | 0 | 0 | 0 | 0 | 0 | 0 | 0 | 0 | 0 | 0 | 0 | 0 | 0 | 0
| Afzet | kWh |  | 65000000 | 65000000 | 65000000 | 65000000 | 65000000 | 65000000 | 65000000 | 65000000 | 65000000 | 65000000 | 65000000 | 65000000 | 0 | 0 | 0 | 0 | 0 | 0 | 0 | 0 | 0 | 0 | 0 | 0 | 0 | 0 | 0 | 0 | 0 | 0 | 0 | 0 | 0 | 0 | 0 | 0 | 0 | 0 | 0 | 0
KOSTEN EN INKOMSTEN
| Operationele kosten | Euro |  | -929150 | -947733 | -966687.66 | -986021.4132 | -1005741.8415 | -1025856.6783 | -1046373.8119 | -1067301.2881 | -1088647.3139 | -1110420.2601 | -1132628.6653 | -1155281.2386 | 0 | 0 | 0 | 0 | 0 | 0 | 0 | 0 | 0 | 0 | 0 | 0 | 0 | 0 | 0 | 0 | 0 | 0 | 0 | 0 | 0 | 0 | 0 | 0 | 0 | 0 | 0 | 0
| Brandstofkosten (biomassa) | Euro |  | -1559984.4 | -1591184.088 | -1623007.7698 | -1655467.9252 | -1688577.2837 | -1722348.8293 | -1756795.8059 | -1791931.722 | -1827770.3565 | -1864325.7636 | -1901612.2789 | -1939644.5245 | 0 | 0 | 0 | 0 | 0 | 0 | 0 | 0 | 0 | 0 | 0 | 0 | 0 | 0 | 0 | 0 | 0 | 0 | 0 | 0 | 0 | 0 | 0 | 0 | 0 | 0 | 0 | 0
| Marktwaarde elektriciteit na einde beleidsperiode | Euro/kWh |  | 0 | 0 | 0 | 0 | 0 | 0 | 0 | 0 | 0 | 0 | 0 | 0 | 0 | 0 | 0 | 0 | 0 | 0 | 0 | 0 | 0 | 0 | 0 | 0 | 0 | 0 | 0 | 0 | 0 | 0 | 0 | 0 | 0 | 0 | 0 | 0 | 0 | 0 | 0 | 0
| Marktwaarde warmte of hernieuwbaar gas na einde beleidsperiode | Euro/kWh |  | 0 | 0 | 0 | 0 | 0 | 0 | 0 | 0 | 0 | 0 | 0 | 0 | 0 | 0 | 0 | 0 | 0 | 0 | 0 | 0 | 0 | 0 | 0 | 0 | 0 | 0 | 0 | 0 | 0 | 0 | 0 | 0 | 0 | 0 | 0 | 0 | 0 | 0 | 0 | 0
| Correctiebedrag | Euro/kWh |  | 0 | 0 | 0 | 0 | 0 | 0 | 0 | 0 | 0 | 0 | 0 | 0 | 0 | 0 | 0 | 0 | 0 | 0 | 0 | 0 | 0 | 0 | 0 | 0 | 0 | 0 | 0 | 0 | 0 | 0 | 0 | 0 | 0 | 0 | 0 | 0 | 0 | 0 | 0 | 0
| Basisbedrag | Euro/kWh |  | 0 | 0 | 0 | 0 | 0 | 0 | 0 | 0 | 0 | 0 | 0 | 0 | 0 | 0 | 0 | 0 | 0 | 0 | 0 | 0 | 0 | 0 | 0 | 0 | 0 | 0 | 0 | 0 | 0 | 0 | 0 | 0 | 0 | 0 | 0 | 0 | 0 | 0 | 0 | 0
| SDE-vergoeding | Euro |  | 0 | 0 | 0 | 0 | 0 | 0 | 0 | 0 | 0 | 0 | 0 | 0 | 0 | 0 | 0 | 0 | 0 | 0 | 0 | 0 | 0 | 0 | 0 | 0 | 0 | 0 | 0 | 0 | 0 | 0 | 0 | 0 | 0 | 0 | 0 | 0 | 0 | 0 | 0 | 0
| Marktinkomsten na einde beleidsperiode | Euro |  | 0 | 0 | 0 | 0 | 0 | 0 | 0 | 0 | 0 | 0 | 0 | 0 | 0 | 0 | 0 | 0 | 0 | 0 | 0 | 0 | 0 | 0 | 0 | 0 | 0 | 0 | 0 | 0 | 0 | 0 | 0 | 0 | 0 | 0 | 0 | 0 | 0 | 0 | 0 | 0
| Marktinkomsten gedurende beleidsperiode | Euro |  | 0 | 0 | 0 | 0 | 0 | 0 | 0 | 0 | 0 | 0 | 0 | 0 | 0 | 0 | 0 | 0 | 0 | 0 | 0 | 0 | 0 | 0 | 0 | 0 | 0 | 0 | 0 | 0 | 0 | 0 | 0 | 0 | 0 | 0 | 0 | 0 | 0 | 0 | 0 | 0
TOTALE KOSTEN EN INKOMSTEN
| Inkomen totaal (nominaal) | Euro |  | 0 | 0 | 0 | 0 | 0 | 0 | 0 | 0 | 0 | 0 | 0 | 0 | 0 | 0 | 0 | 0 | 0 | 0 | 0 | 0 | 0 | 0 | 0 | 0 | 0 | 0 | 0 | 0 | 0 | 0 | 0 | 0 | 0 | 0 | 0 | 0 | 0 | 0 | 0 | 0
| Kosten totaal (nominaal) | Euro |  | -2489134.4 | -2538917.088 | -2589695.4298 | -2641489.3384 | -2694319.1251 | -2748205.5076 | -2803169.6178 | -2859233.0101 | -2916417.6703 | -2974746.0237 | -3034240.9442 | -3094925.7631 | 0 | 0 | 0 | 0 | 0 | 0 | 0 | 0 | 0 | 0 | 0 | 0 | 0 | 0 | 0 | 0 | 0 | 0 | 0 | 0 | 0 | 0 | 0 | 0 | 0 | 0 | 0 | 0
| Bruto inkomen (nominaal) | Euro |  | -2489134.4 | -2538917.088 | -2589695.4298 | -2641489.3384 | -2694319.1251 | -2748205.5076 | -2803169.6178 | -2859233.0101 | -2916417.6703 | -2974746.0237 | -3034240.9442 | -3094925.7631 | 0 | 0 | 0 | 0 | 0 | 0 | 0 | 0 | 0 | 0 | 0 | 0 | 0 | 0 | 0 | 0 | 0 | 0 | 0 | 0 | 0 | 0 | 0 | 0 | 0 | 0 | 0 | 0
AFSCHRIJVING EN SCHULDEN
| Afschrijving | Euro |  | -747697.5 | -747697.5 | -747697.5 | -747697.5 | -747697.5 | -747697.5 | -747697.5 | -747697.5 | -747697.5 | -747697.5 | -747697.5 | -747697.5 | 0 | 0 | 0 | 0 | 0 | 0 | 0 | 0 | 0 | 0 | 0 | 0 | 0 | 0 | 0 | 0 | 0 | 0 | 0 | 0 | 0 | 0 | 0 | 0 | 0 | 0 | 0 | 0
| Rente | Euro |  | -345436.245 | -324354.5365 | -302113.3341 | -278648.8656 | -253893.8512 | -227777.3111 | -200224.3613 | -171155.9992 | -140488.8773 | -108135.0636 | -74001.7901 | -37991.1867 | 0 | 0 | 0 | 0 | 0 | 0 | 0 | 0 | 0 | 0 | 0 | 0 | 0 | 0 | 0 | 0 | 0 | 0 | 0 | 0 | 0 | 0 | 0 | 0 | 0 | 0 | 0 | 0
| Aflossing | Euro |  | -383303.7901 | -404385.4986 | -426626.701 | -450091.1696 | -474846.1839 | -500962.724 | -528515.6738 | -557584.0359 | -588251.1579 | -620604.9716 | -654738.245 | -690748.8485 | 0 | 0 | 0 | 0 | 0 | 0 | 0 | 0 | 0 | 0 | 0 | 0 | 0 | 0 | 0 | 0 | 0 | 0 | 0 | 0 | 0 | 0 | 0 | 0 | 0 | 0 | 0 | 0
| Totale lasten lening | Euro |  | -728740.0351 | -728740.0351 | -728740.0351 | -728740.0351 | -728740.0351 | -728740.0351 | -728740.0351 | -728740.0351 | -728740.0351 | -728740.0351 | -728740.0351 | -728740.0351 | 0 | 0 | 0 | 0 | 0 | 0 | 0 | 0 | 0 | 0 | 0 | 0 | 0 | 0 | 0 | 0 | 0 | 0 | 0 | 0 | 0 | 0 | 0 | 0 | 0 | 0 | 0 | 0
BELASTING
| Belastbaar inkomen | Euro |  | -3582268.145 | -3610969.1245 | -3639506.2639 | -3667835.7039 | -3695910.4764 | -3723680.3187 | -3751091.4791 | -3778086.5094 | -3804604.0476 | -3830578.5873 | -3855940.2344 | -3880614.4498 | 0 | 0 | 0 | 0 | 0 | 0 | 0 | 0 | 0 | 0 | 0 | 0 | 0 | 0 | 0 | 0 | 0 | 0 | 0 | 0 | 0 | 0 | 0 | 0 | 0 | 0 | 0 | 0
| Belasting bedrag | Euro |  | 924225.1814 | 931630.0341 | 938992.6161 | 946301.6116 | 953544.9029 | 960709.5222 | 967781.6016 | 974746.3194 | 981587.8443 | 988289.2755 | 994832.5805 | 1001198.528 | 0 | 0 | 0 | 0 | 0 | 0 | 0 | 0 | 0 | 0 | 0 | 0 | 0 | 0 | 0 | 0 | 0 | 0 | 0 | 0 | 0 | 0 | 0 | 0 | 0 | 0 | 0 | 0
CASHFLOWS
| Netto inkomen na belasting | Euro |  | -2293649.2537 | -2336027.089 | -2379442.8488 | -2423927.7619 | -2469514.2574 | -2516236.0205 | -2564128.0513 | -2613226.7259 | -2663569.8612 | -2715196.7834 | -2768148.3989 | -2822467.2702 | 0 | 0 | 0 | 0 | 0 | 0 | 0 | 0 | 0 | 0 | 0 | 0 | 0 | 0 | 0 | 0 | 0 | 0 | 0 | 0 | 0 | 0 | 0 | 0 | 0 | 0 | 0 | 0
| Project cashflow | Euro | -8972370 | -1564909.2186 | -1607287.0539 | -1650702.8137 | -1695187.7267 | -1740774.2222 | -1787495.9854 | -1835388.0162 | -1884486.6907 | -1934829.8261 | -1986456.7482 | -2039408.3638 | -2093727.2351 | 0 | 0 | 0 | 0 | 0 | 0 | 0 | 0 | 0 | 0 | 0 | 0 | 0 | 0 | 0 | 0 | 0 | 0 | 0 | 0 | 0 | 0 | 0 | 0 | 0 | 0 | 0 | 0
| Equity cashflow | Euro | -2691711 | -2293649.2537 | -2336027.089 | -2379442.8488 | -2423927.7619 | -2469514.2574 | -2516236.0205 | -2564128.0513 | -2613226.7259 | -2663569.8612 | -2715196.7834 | -2768148.3989 | -2822467.2702 | 0 | 0 | 0 | 0 | 0 | 0 | 0 | 0 | 0 | 0 | 0 | 0 | 0 | 0 | 0 | 0 | 0 | 0 | 0 | 0 | 0 | 0 | 0 | 0 | 0 | 0 | 0 | 0
| Subsidiebasis: afzet | kWh |  | 65000000 | 65000000 | 65000000 | 65000000 | 65000000 | 65000000 | 65000000 | 65000000 | 65000000 | 65000000 | 65000000 | 65000000 | 0 | 0 | 0 | 0 | 0 | 0 | 0 | 0 | 0 | 0 | 0 | 0 | 0 | 0 | 0 | 0 | 0 | 0 | 0 | 0 | 0 | 0 | 0 | 0 | 0 | 0 | 0 | 0
| Terug te verdienen investering | Euro | 8972370 | 7815940.645 | 6688212.2695 | 5589021.0334 | 4518159.2373 | 3475372.2137 | 2460355.0324 | 1472749.0115 | 512138.0209 | -421955.4315 | -1330074.3442 | -2212831.6098 | -3070914.6601 | -3070914.6601 | -3070914.6601 | -3070914.6601 | -3070914.6601 | -3070914.6601 | -3070914.6601 | -3070914.6601 | -3070914.6601 | -3070914.6601 | -3070914.6601 | -3070914.6601 | -3070914.6601 | -3070914.6601 | -3070914.6601 | -3070914.6601 | -3070914.6601 | -3070914.6601 | -3070914.6601 | -3070914.6601 | -3070914.6601 | -3070914.6601 | -3070914.6601 | -3070914.6601 | -3070914.6601 | -3070914.6601 | -3070914.6601 | -3070914.6601 | -3070914.6601
| DSCR |  | 1: 1.9162; 2: 1.858; 3: 1.7985; 4: 1.7374; 5: 1.6749; 6: 1.6108; 7: 1.545; 8: 1.4777; 9: 1.4086; 10: 1.3377; 11: 1.2651; 12: 1.1905
| PROJECTPARAMETERS | Waarde | 0: Eenheid
| Verdisconteerde inkomsten | -13698786.8417 | 0: euro
| Verdisconteerde afzet | 267114336.8999 | 0: kWh
| Totale investering | 8972370 | 0: Euro
| DSCR (gemiddeld) | 1.5684
| Vermogenskostenvergoeding (WACC nominaal/reëel) | 7.2% / 5.1%
| Projectrendement (IRR) | n.v.t.
| Rendement op eigen vermogen (IRR) | n.v.t.
| Aandeel lening | 6280659 | 0: Euro
| Aandeel eigen vermogen | 2691711 | 0: Euro
| Warmtekrachtverhouding | 0 | 0: W:E
| Samengesteld aantal vollasturen | 6500 | 0: uur/jaar
| Terugverdientijd (inclusief SDE++-subsidie) | tussen 8 en 9 jaar
| SUBSIDIEPARAMETERS | Waarde | 0: Eenheid
| Bodemprijs of basisprijs | 0.01285 | 0: Euro/kWh
| Langetermijnprijs | 0.019275 | 0: Euro/kWh
| Voorlopig correctiebedrag 2025 | 0.029447 | 0: Euro/kWh
| Voorlopige GvO-waarde 2025 | 0 | 0: Euro/kWh
| Voorlopige HBE-waarde 2025 netlevering | 0 | 0: Euro/kWh
| Voorlopige waarde ETS-correctie | 0.015478 | 0: Euro/kWh
| Langetermijnwaarde ETS-correctie | 0 | 0: Euro/kWh
| CONVERSIEFACTOREN | Waarde | 0: Eenheid
| Verbrandingswaarde methaan (onderwaarde) | 35.8 | 0: MJ/Nm3
| Verbrandingswaarde hernieuwbaar gas (onderwaarde) | 31.65 | 0: MJ/Nm3
| Verbrandingswaarde hernieuwbaar gas (bovenwaarde) | 35.17 | 0: MJ/Nm3
| kWh naar MJ | 3.6 | 0: MJ/kWh

## 85
Berekening basisbedragen: Eindadvies SDE++ 2025, inclusief verwerking van aanpassingen van 6 juni 2025
Ketel op vaste biomassa 5 MWth (6.000 uur)
| BASISBEDRAG en SUBSIDIE-INTENSITEIT | Waarde | Eenheid | Toelichting
| Basisbedrag | 0.062 | Euro/kWh | Het basisbedrag is een maat voor de productiekosten. Deze waarde kan berekend worden als alleen deze worksheet geopend is.
| Subsidie-intensiteit | 189.7778 | Euro/t CO2 | De subsidie-intensiteit is de maat die in de rangschikking gebruikt wordt. Om deze waarde te berekenen dient ook de worksheet 'Correcties' geopend te zijn.
| Productie-eenheid | kWh |  | De SDE++ kent twee rekeneenheden waarover subsidie kan worden uitgekeerd: kWh voor energiecategorieën en t CO2 voor CCS- en CCU-categorieën.
| Vermogenseenheid | kW
| Domein | Hogetemperatuurwarmte |  | Het corresponderende domein bij deze categorie geeft aan binnen welk 'hekje' de subsidiecategorie valt.
| CORRECTIEMETHODES | Waarde | Typering | Toelichting
| Berekeningswijze correctiebedrag methode-ID | 17 | Warmte, groot_1 | 70% x TTF[LHV]
| Berekeningswijze ETS-correctie-ID | 2.000 | Warmte 100% ETS-correctie | ETS_max_warmte
| ETS-voordeel bij merendeel van projecten? | Nee | Ja of Nee | Alleen van belang voor warmteprojecten. Deze parameter werkt door op de langetermijnprijs en subsidie-intensiteit.
| Berekeningswijze correctiebedrag methode-ID netlevering |  |  | Enkel relevant voor zon-pv.
| Berekeningswijze correctiebedrag methode-ID niet-netlevering |  |  | Enkel relevant voor zon-pv.
| Netlevering deel |  |  | Enkel relevant voor zon-pv. Aandeel van de productie dat aan het net wordt geleverd.
| Niet-netlevering deel |  |  | Enkel relevant voor zon-pv. Aandeel eigen gebruik.
| SYSTEEMGROOTTE | Waarde | Eenheid | Toelichting
| Inputvermogen | 11111 | kW
| Seasonal Performance Factor (SPF) |  |  | Hier wordt de seizoensgemiddelde COP, of Seasonal performance factor, mee bedoeld voor het hele systeem.
| Gaat het om een installatie voor hernieuwbaar gas? |  |  | Alleen 'Ja' invullen als de installatie gas van aardgaskwaliteit produceert.
| Methaangehalte hernieuwbaar gas voor gaszuivering |  |  | Het percentage methaan in het biogas, dat nog niet tot aardgaskwaliteit is opgewaardeerd.
| Vermogen hernieuwbaargasproductie (voor zuivering) | 0 | Nm3/uur
| Outputvermogen (thermisch of hernieuwbaar gas) | 10000 | kW | Dit veld alleen invullen bij productie van warmte (al dan niet in WKK-variant) of hernieuwbaar gas van aardgaskwaleit
| Outputvermogen (hernieuwbaar gas) | 0 | Nm3/uur
| Outputvermogen (elektrisch of overig) |  | kW | Dit veld invullen als de installatie elektriciteit produceert (al dan niet in WKK-variant), of iets anders dan warmte of gas van aardgaskwaliteit produceert.
| Vollasturen levering (thermisch of hernieuwbaar gas) | 6000 | uur/jaar | Bij een installatie voor gecombineerde opwekking, wordt de bedrijfstijd automatisch genomen als maximum van de vollasturen warmte en vollasturen elektriciteit.
| Vollasturen levering (elektrisch of overig) |  | uur/jaar | Bij een installatie voor gecombineerde opwekking, wordt de bedrijfstijd automatisch genomen als maximum van de vollasturen warmte en vollasturen elektriciteit.
| ENERGETISCH RENDEMENT | Waarde | Eenheid | Toelichting
| Max. elektrisch rendement | 0%
| Elektrisch rendement | 0%
| Thermisch rendement of rendement gasproductie | 90%
| Elektriciteitsderving bij warmtelevering |  | elektriciteit : warmte | Enkel invullen als de installatie een WKK-installatie is waarbij warmtelevering ten koste gaat van de elektriciteitsproductie.
| KOSTEN | Waarde | Eenheid | Toelichting
| Investeringskosten input gebaseerd |  | Euro/kW | De investeringskosten 'input gebaseerd' worden opgeteld bij de investeringskosten 'output gebaseerd'. Pas op voor onbedoelde dubbeltelling.
| Investeringskosten output gebaseerd | 843 | Euro/kW | De investeringskosten 'input gebaseerd' worden opgeteld bij de investeringskosten 'output gebaseerd'. Pas op voor onbedoelde dubbeltelling.
| Totale investeringskosten | 8.489 | Euro (miljoen)
| Vaste operationele kosten input gebaseerd |  | Euro/kW/jaar | De operationele kosten 'input gebaseerd' worden opgeteld bij de investeringskosten 'output gebaseerd'. Pas op voor onbedoelde dubbeltelling.
| Vaste operationele kosten output gebaseerd | 48.8 | Euro/kW/jaar | De operationele kosten 'input gebaseerd' worden opgeteld bij de investeringskosten 'output gebaseerd'. Pas op voor onbedoelde dubbeltelling.
| Totale jaarlijkse vaste operationele kosten | 488 | Euro (duizend) | Deze waarde wordt ter illustratie getoond.
| Kosten elektriciteitsverbruik |  | Euro/kWh | Het betreft de inkoopkosten voor elektriciteit, per kWh output
| Kosten gasverbruik |  | Euro/kWh | Het betreft de inkoopkosten voor gas, per kWh output
| Kosten warmteverbruik |  | Euro/kWh | Het betreft de inkoopkosten voor warmte, per kWh output
| Overige variabele operationele kosten | 0.00633 | Euro/kWh
| Totale variabele operationele kosten | 0.00633 | Euro/kWh
| ENERGIEGEBRUIK | Waarde | Eenheid | Toelichting
| Energie-inhoud brandstof | 9 | GJ/ton
| Biomassadoorzet | 26666.4 | ton/jaar
| Netto brandstofprijs | 54 | Euro/ton | Hier wordt de brandstofprijs aan de poort bedoeld, inclusief eventuele risico-opslag.
| Relatief elektriciteitsgebruik |  | kWh/kWh
| Elektriciteitsgebruik | 0 | MWh/jaar
| Relatief warmtegebruik |  | kWh/kWh
| Warmtegebruik | 0 | MWh/jaar
| Relatief aardgasgebruik |  | kWh/kWh
| Aardgasgebruik | 0 | MWh/jaar
| EMISSIEFACTOREN | Waarde | Eenheid | Toelichting
| Emissiefactor van warmteproductie per eenheid | 0.225 | kg CO2/kWh
| Emissiefactor van elektriciteitsproductie of overig per eenheid |  | kg CO2/kWh
| Emissiefactor van gasproductie per eenheid |  | kg CO2/kWh
| Emissiefactor gebruik van biomassa |  | kg CO2/ton | De waarde die hier getoond wordt, is afhankelijk aan de uitgangspunten in de adviesvraag.
| Emissiefactor gebruik van warmte |  | kg CO2/kWh
| Emissiefactor gebruik van elektriciteit |  | kg CO2/kWh
| Emissiefactor gebruik van gas |  | kg CO2/kWh
| Vermeden emissies | 0.225 | kg CO2/kWh
| TERMIJNEN | Waarde | Eenheid | Toelichting
| Economische levensduur | 12 | jaar | Deze waarde wordt gebruikt om eventuele inkomsten van het project na subsidieperiode te berekenen.
| Termijn lening | 12 | jaar
| Afschrijvingstermijn | 12 | jaar
| Beleidsperiode | 12 | jaar
| Totale operationale periode |  | jaar | Deze waarde wordt gebruikt om de vermeden emissies gedurende de hele operationele periode van de installatie te berekenen.
| PARAMETERS NA SUBSIDIEPERIODE | Waarde | Eenheid | Toelichting
| Elektriciteitsprijs na subsidieperiode |  | Euro/kWh | Deze prijs is inclusief de profiel- en onbalansfactor.
| Vollasturen na subsidieperiode elektriciteit of overige |  | uur/jaar
| Prijs warmte of hernieuwbaar gas na subsidieperiode |  | Euro/kWh
| Vollasturen na subsidieperiode warmte of hernieuwbaar gas |  | uur/jaar
| Totaal geproduceerde eenheden subsidieperiode | 720000000 | kWh
| Totale geproduceerde eenheden bedrijfsperiode | 720000000 | kWh
| Verrekeningsfactor bespaarde emissies | 1
| FINANCIËLE PARAMETERS | Waarde | Eenheid | Toelichting
| Inflatie | 2%
| Rendement op vreemd vermogen | 5.5%
| Rendement op eigen vermogen | 14.5%
| Percentage vreemd vermogen in investering | 70%
| Percentage eigen vermogen in investering | 30%
| Vennootschapsbelasting | 25.8%
| INVESTERINGSSUBSIDIES | Waarde | Eenheid | Toelichting
| Investeringssubsidie t.g.v. vreemd vermogen |  | Euro
| Investeringssubsidie t.g.v. eigen vermogen (NCW) |  | Euro
| ONREGELMATIGE CASHFLOWS | Jaar | Waarde | Toelichting
Voer in cel kolom C het jaar in waarin de onregelmatige cashflow plaatsvindt en in kolom D97 de reële kosten (als negatieve waarde) in dat specifieke jaar.
De waarde als reële kosten is gedefinieerd in euro van het jaar 2025.
| Afsluitprovisie als percentage van lening | 0 | 1% | Deze afsluitprovisie wordt verrekend in de totale investeringskosten en is gedefinieerd als percentage van de lening.
| SUBSIDIE-INKOMSTEN (niet invullen voor basisbedragberekening) |  | Eenheid | 2025 | 2026 | 2027 | 2028 | 2029 | 2030 | 2031 | 2032 | 2033 | 2034 | 2035 | 2036 | 2037 | 2038 | 2039 | 2040 | 2041 | 2042 | 2043 | 2044 | 2045 | 2046 | 2047 | 2048 | 2049 | 2050 | 2051 | 2052 | 2053 | 2054 | 2055 | 2056 | 2057 | 2058 | 2059 | 2060 | 2061 | 2062 | 2063 | 2064
| Basisbedrag (deze cellen kunnen gebruikt worden om de inkomsten toe te voegen) |  | Euro/kWh |  | 0 | 0 | 0 | 0 | 0 | 0 | 0 | 0 | 0 | 0 | 0 | 0 | 0 | 0 | 0 | 0 | 0 | 0 | 0 | 0 | 0 | 0 | 0 | 0 | 0 | 0 | 0 | 0 | 0 | 0 | 0 | 0 | 0 | 0 | 0 | 0 | 0 | 0 | 0
| Correctiebedrag (deze cellen kunnen gebruikt worden om de inkomsten toe te voegen) |  | Euro/kWh |  | 0 | 0 | 0 | 0 | 0 | 0 | 0 | 0 | 0 | 0 | 0 | 0 | 0 | 0 | 0 | 0 | 0 | 0 | 0 | 0 | 0 | 0 | 0 | 0 | 0 | 0 | 0 | 0 | 0 | 0 | 0 | 0 | 0 | 0 | 0 | 0 | 0 | 0 | 0
| Inflator |  | index | 1 | 1.02 | 1.0404 | 1.0612 | 1.0824 | 1.1041 | 1.1262 | 1.1487 | 1.1717 | 1.1951 | 1.219 | 1.2434 | 1.2682 | 1.2936 | 1.3195 | 1.3459 | 1.3728 | 1.4002 | 1.4282 | 1.4568 | 1.4859 | 1.5157 | 1.546 | 1.5769 | 1.6084 | 1.6406 | 1.6734 | 1.7069 | 1.741 | 1.7758 | 1.8114 | 1.8476 | 1.8845 | 1.9222 | 1.9607 | 1.9999 | 2.0399 | 2.0807 | 2.1223 | 2.1647
Tabel: Nominale kasstroom (positieve bedragen = gunstig voor de producent) | bar: Deze afsluitprovisie wordt verrekend in de totale investeringskosten en is gedefinieerd als percentage van de lening. 2034 to Deze afsluitprovisie wordt verrekend in de totale investeringskosten en is gedefinieerd als percentage van de lening. 2064
| INITIELE INVESTERING |  | 0 | 1 | 2 | 3 | 4 | 5 | 6 | 7 | 8 | 9 | 10 | 11 | 12 | 13 | 14 | 15 | 16 | 17 | 18 | 19 | 20 | 21 | 22 | 23 | 24 | 25 | 26 | 27 | 28 | 29 | 30 | 31 | 32 | 33 | 34 | 35 | 36 | 37 | 38 | 39 | 40
| Investering | Euro | 0: -8489010
AFZET
| Afzet elektriciteit of overige | kWh |  | 0 | 0 | 0 | 0 | 0 | 0 | 0 | 0 | 0 | 0 | 0 | 0 | 0 | 0 | 0 | 0 | 0 | 0 | 0 | 0 | 0 | 0 | 0 | 0 | 0 | 0 | 0 | 0 | 0 | 0 | 0 | 0 | 0 | 0 | 0 | 0 | 0 | 0 | 0 | 0
| Afzet warmte | kWh |  | 60000000 | 60000000 | 60000000 | 60000000 | 60000000 | 60000000 | 60000000 | 60000000 | 60000000 | 60000000 | 60000000 | 60000000 | 0 | 0 | 0 | 0 | 0 | 0 | 0 | 0 | 0 | 0 | 0 | 0 | 0 | 0 | 0 | 0 | 0 | 0 | 0 | 0 | 0 | 0 | 0 | 0 | 0 | 0 | 0 | 0
| Afzet hernieuwbaar gas | kWh (HHV) |  | 0 | 0 | 0 | 0 | 0 | 0 | 0 | 0 | 0 | 0 | 0 | 0 | 0 | 0 | 0 | 0 | 0 | 0 | 0 | 0 | 0 | 0 | 0 | 0 | 0 | 0 | 0 | 0 | 0 | 0 | 0 | 0 | 0 | 0 | 0 | 0 | 0 | 0 | 0 | 0
| Afzet | kWh |  | 60000000 | 60000000 | 60000000 | 60000000 | 60000000 | 60000000 | 60000000 | 60000000 | 60000000 | 60000000 | 60000000 | 60000000 | 0 | 0 | 0 | 0 | 0 | 0 | 0 | 0 | 0 | 0 | 0 | 0 | 0 | 0 | 0 | 0 | 0 | 0 | 0 | 0 | 0 | 0 | 0 | 0 | 0 | 0 | 0 | 0
KOSTEN EN INKOMSTEN
| Operationele kosten | Euro |  | -867800 | -885156 | -902859.12 | -920916.3024 | -939334.6284 | -958121.321 | -977283.7474 | -996829.4224 | -1016766.0108 | -1037101.3311 | -1057843.3577 | -1079000.2248 | 0 | 0 | 0 | 0 | 0 | 0 | 0 | 0 | 0 | 0 | 0 | 0 | 0 | 0 | 0 | 0 | 0 | 0 | 0 | 0 | 0 | 0 | 0 | 0 | 0 | 0 | 0 | 0
| Brandstofkosten (biomassa) | Euro |  | -1439985.6 | -1468785.312 | -1498161.0182 | -1528124.2386 | -1558686.7234 | -1589860.4578 | -1621657.667 | -1654090.8203 | -1687172.6367 | -1720916.0895 | -1755334.4113 | -1790441.0995 | 0 | 0 | 0 | 0 | 0 | 0 | 0 | 0 | 0 | 0 | 0 | 0 | 0 | 0 | 0 | 0 | 0 | 0 | 0 | 0 | 0 | 0 | 0 | 0 | 0 | 0 | 0 | 0
| Marktwaarde elektriciteit na einde beleidsperiode | Euro/kWh |  | 0 | 0 | 0 | 0 | 0 | 0 | 0 | 0 | 0 | 0 | 0 | 0 | 0 | 0 | 0 | 0 | 0 | 0 | 0 | 0 | 0 | 0 | 0 | 0 | 0 | 0 | 0 | 0 | 0 | 0 | 0 | 0 | 0 | 0 | 0 | 0 | 0 | 0 | 0 | 0
| Marktwaarde warmte of hernieuwbaar gas na einde beleidsperiode | Euro/kWh |  | 0 | 0 | 0 | 0 | 0 | 0 | 0 | 0 | 0 | 0 | 0 | 0 | 0 | 0 | 0 | 0 | 0 | 0 | 0 | 0 | 0 | 0 | 0 | 0 | 0 | 0 | 0 | 0 | 0 | 0 | 0 | 0 | 0 | 0 | 0 | 0 | 0 | 0 | 0 | 0
| Correctiebedrag | Euro/kWh |  | 0 | 0 | 0 | 0 | 0 | 0 | 0 | 0 | 0 | 0 | 0 | 0 | 0 | 0 | 0 | 0 | 0 | 0 | 0 | 0 | 0 | 0 | 0 | 0 | 0 | 0 | 0 | 0 | 0 | 0 | 0 | 0 | 0 | 0 | 0 | 0 | 0 | 0 | 0 | 0
| Basisbedrag | Euro/kWh |  | 0 | 0 | 0 | 0 | 0 | 0 | 0 | 0 | 0 | 0 | 0 | 0 | 0 | 0 | 0 | 0 | 0 | 0 | 0 | 0 | 0 | 0 | 0 | 0 | 0 | 0 | 0 | 0 | 0 | 0 | 0 | 0 | 0 | 0 | 0 | 0 | 0 | 0 | 0 | 0
| SDE-vergoeding | Euro |  | 0 | 0 | 0 | 0 | 0 | 0 | 0 | 0 | 0 | 0 | 0 | 0 | 0 | 0 | 0 | 0 | 0 | 0 | 0 | 0 | 0 | 0 | 0 | 0 | 0 | 0 | 0 | 0 | 0 | 0 | 0 | 0 | 0 | 0 | 0 | 0 | 0 | 0 | 0 | 0
| Marktinkomsten na einde beleidsperiode | Euro |  | 0 | 0 | 0 | 0 | 0 | 0 | 0 | 0 | 0 | 0 | 0 | 0 | 0 | 0 | 0 | 0 | 0 | 0 | 0 | 0 | 0 | 0 | 0 | 0 | 0 | 0 | 0 | 0 | 0 | 0 | 0 | 0 | 0 | 0 | 0 | 0 | 0 | 0 | 0 | 0
| Marktinkomsten gedurende beleidsperiode | Euro |  | 0 | 0 | 0 | 0 | 0 | 0 | 0 | 0 | 0 | 0 | 0 | 0 | 0 | 0 | 0 | 0 | 0 | 0 | 0 | 0 | 0 | 0 | 0 | 0 | 0 | 0 | 0 | 0 | 0 | 0 | 0 | 0 | 0 | 0 | 0 | 0 | 0 | 0 | 0 | 0
TOTALE KOSTEN EN INKOMSTEN
| Inkomen totaal (nominaal) | Euro |  | 0 | 0 | 0 | 0 | 0 | 0 | 0 | 0 | 0 | 0 | 0 | 0 | 0 | 0 | 0 | 0 | 0 | 0 | 0 | 0 | 0 | 0 | 0 | 0 | 0 | 0 | 0 | 0 | 0 | 0 | 0 | 0 | 0 | 0 | 0 | 0 | 0 | 0 | 0 | 0
| Kosten totaal (nominaal) | Euro |  | -2307785.6 | -2353941.312 | -2401020.1382 | -2449040.541 | -2498021.3518 | -2547981.7789 | -2598941.4144 | -2650920.2427 | -2703938.6476 | -2758017.4205 | -2813177.7689 | -2869441.3243 | 0 | 0 | 0 | 0 | 0 | 0 | 0 | 0 | 0 | 0 | 0 | 0 | 0 | 0 | 0 | 0 | 0 | 0 | 0 | 0 | 0 | 0 | 0 | 0 | 0 | 0 | 0 | 0
| Bruto inkomen (nominaal) | Euro |  | -2307785.6 | -2353941.312 | -2401020.1382 | -2449040.541 | -2498021.3518 | -2547981.7789 | -2598941.4144 | -2650920.2427 | -2703938.6476 | -2758017.4205 | -2813177.7689 | -2869441.3243 | 0 | 0 | 0 | 0 | 0 | 0 | 0 | 0 | 0 | 0 | 0 | 0 | 0 | 0 | 0 | 0 | 0 | 0 | 0 | 0 | 0 | 0 | 0 | 0 | 0 | 0 | 0 | 0
AFSCHRIJVING EN SCHULDEN
| Afschrijving | Euro |  | -707417.5 | -707417.5 | -707417.5 | -707417.5 | -707417.5 | -707417.5 | -707417.5 | -707417.5 | -707417.5 | -707417.5 | -707417.5 | -707417.5 | 0 | 0 | 0 | 0 | 0 | 0 | 0 | 0 | 0 | 0 | 0 | 0 | 0 | 0 | 0 | 0 | 0 | 0 | 0 | 0 | 0 | 0 | 0 | 0 | 0 | 0 | 0 | 0
| Rente | Euro |  | -326826.885 | -306880.8915 | -285837.8683 | -263637.4789 | -240216.068 | -215506.4795 | -189437.8637 | -161935.474 | -132920.4529 | -102309.6056 | -70015.1617 | -35944.5234 | 0 | 0 | 0 | 0 | 0 | 0 | 0 | 0 | 0 | 0 | 0 | 0 | 0 | 0 | 0 | 0 | 0 | 0 | 0 | 0 | 0 | 0 | 0 | 0 | 0 | 0 | 0 | 0
| Aflossing | Euro |  | -362654.4277 | -382600.4212 | -403643.4444 | -425843.8338 | -449265.2447 | -473974.8332 | -500043.449 | -527545.8387 | -556560.8598 | -587171.7071 | -619466.151 | -653536.7893 | 0 | 0 | 0 | 0 | 0 | 0 | 0 | 0 | 0 | 0 | 0 | 0 | 0 | 0 | 0 | 0 | 0 | 0 | 0 | 0 | 0 | 0 | 0 | 0 | 0 | 0 | 0 | 0
| Totale lasten lening | Euro |  | -689481.3127 | -689481.3127 | -689481.3127 | -689481.3127 | -689481.3127 | -689481.3127 | -689481.3127 | -689481.3127 | -689481.3127 | -689481.3127 | -689481.3127 | -689481.3127 | 0 | 0 | 0 | 0 | 0 | 0 | 0 | 0 | 0 | 0 | 0 | 0 | 0 | 0 | 0 | 0 | 0 | 0 | 0 | 0 | 0 | 0 | 0 | 0 | 0 | 0 | 0 | 0
BELASTING
| Belastbaar inkomen | Euro |  | -3342029.985 | -3368239.7035 | -3394275.5065 | -3420095.5199 | -3445654.9198 | -3470905.7584 | -3495796.7782 | -3520273.2168 | -3544276.6005 | -3567744.5261 | -3590610.4307 | -3612803.3477 | 0 | 0 | 0 | 0 | 0 | 0 | 0 | 0 | 0 | 0 | 0 | 0 | 0 | 0 | 0 | 0 | 0 | 0 | 0 | 0 | 0 | 0 | 0 | 0 | 0 | 0 | 0 | 0
| Belasting bedrag | Euro |  | 862243.7361 | 869005.8435 | 875723.0807 | 882384.6441 | 888978.9693 | 895493.6857 | 901915.5688 | 908230.4899 | 914423.3629 | 920478.0877 | 926377.4911 | 932103.2637 | 0 | 0 | 0 | 0 | 0 | 0 | 0 | 0 | 0 | 0 | 0 | 0 | 0 | 0 | 0 | 0 | 0 | 0 | 0 | 0 | 0 | 0 | 0 | 0 | 0 | 0 | 0 | 0
CASHFLOWS
| Netto inkomen na belasting | Euro |  | -2135023.1766 | -2174416.7812 | -2214778.3703 | -2256137.2096 | -2298523.6952 | -2341969.4059 | -2386507.1584 | -2432171.0655 | -2478996.5974 | -2527020.6455 | -2576281.5905 | -2626819.3733 | 0 | 0 | 0 | 0 | 0 | 0 | 0 | 0 | 0 | 0 | 0 | 0 | 0 | 0 | 0 | 0 | 0 | 0 | 0 | 0 | 0 | 0 | 0 | 0 | 0 | 0 | 0 | 0
| Project cashflow | Euro | -8489010 | -1445541.8639 | -1484935.4685 | -1525297.0576 | -1566655.8969 | -1609042.3825 | -1652488.0932 | -1697025.8457 | -1742689.7528 | -1789515.2847 | -1837539.3328 | -1886800.2778 | -1937338.0606 | 0 | 0 | 0 | 0 | 0 | 0 | 0 | 0 | 0 | 0 | 0 | 0 | 0 | 0 | 0 | 0 | 0 | 0 | 0 | 0 | 0 | 0 | 0 | 0 | 0 | 0 | 0 | 0
| Equity cashflow | Euro | -2546703 | -2135023.1766 | -2174416.7812 | -2214778.3703 | -2256137.2096 | -2298523.6952 | -2341969.4059 | -2386507.1584 | -2432171.0655 | -2478996.5974 | -2527020.6455 | -2576281.5905 | -2626819.3733 | 0 | 0 | 0 | 0 | 0 | 0 | 0 | 0 | 0 | 0 | 0 | 0 | 0 | 0 | 0 | 0 | 0 | 0 | 0 | 0 | 0 | 0 | 0 | 0 | 0 | 0 | 0 | 0
| Subsidiebasis: afzet | kWh |  | 60000000 | 60000000 | 60000000 | 60000000 | 60000000 | 60000000 | 60000000 | 60000000 | 60000000 | 60000000 | 60000000 | 60000000 | 0 | 0 | 0 | 0 | 0 | 0 | 0 | 0 | 0 | 0 | 0 | 0 | 0 | 0 | 0 | 0 | 0 | 0 | 0 | 0 | 0 | 0 | 0 | 0 | 0 | 0 | 0 | 0
| Terug te verdienen investering | Euro | 8489010 | 7403622.485 | 6344444.6885 | 5311302.695 | 4303980.7149 | 3322218.1347 | 2365706.3931 | 1434085.6713 | 526941.388 | -356199.5115 | -1215872.4853 | -2052679.5547 | -2867293.7069 | -2867293.7069 | -2867293.7069 | -2867293.7069 | -2867293.7069 | -2867293.7069 | -2867293.7069 | -2867293.7069 | -2867293.7069 | -2867293.7069 | -2867293.7069 | -2867293.7069 | -2867293.7069 | -2867293.7069 | -2867293.7069 | -2867293.7069 | -2867293.7069 | -2867293.7069 | -2867293.7069 | -2867293.7069 | -2867293.7069 | -2867293.7069 | -2867293.7069 | -2867293.7069 | -2867293.7069 | -2867293.7069 | -2867293.7069 | -2867293.7069 | -2867293.7069
| DSCR |  | 1: 1.9068; 2: 1.8497; 3: 1.7911; 4: 1.7311; 5: 1.6697; 6: 1.6066; 7: 1.542; 8: 1.4758; 9: 1.4079; 10: 1.3383; 11: 1.2668; 12: 1.1935
| PROJECTPARAMETERS | Waarde | 0: Eenheid
| Verdisconteerde inkomsten | -12750365.0042 | 0: euro
| Verdisconteerde afzet | 246567080.2153 | 0: kWh
| Totale investering | 8489010 | 0: Euro
| DSCR (gemiddeld) | 1.5649
| Vermogenskostenvergoeding (WACC nominaal/reëel) | 7.2% / 5.1%
| Projectrendement (IRR) | n.v.t.
| Rendement op eigen vermogen (IRR) | n.v.t.
| Aandeel lening | 5942307 | 0: Euro
| Aandeel eigen vermogen | 2546703 | 0: Euro
| Warmtekrachtverhouding | 0 | 0: W:E
| Samengesteld aantal vollasturen | 6000 | 0: uur/jaar
| Terugverdientijd (inclusief SDE++-subsidie) | tussen 8 en 9 jaar
| SUBSIDIEPARAMETERS | Waarde | 0: Eenheid
| Bodemprijs of basisprijs | 0.01285 | 0: Euro/kWh
| Langetermijnprijs | 0.019275 | 0: Euro/kWh
| Voorlopig correctiebedrag 2025 | 0.029447 | 0: Euro/kWh
| Voorlopige GvO-waarde 2025 | 0 | 0: Euro/kWh
| Voorlopige HBE-waarde 2025 netlevering | 0 | 0: Euro/kWh
| Voorlopige waarde ETS-correctie | 0.015478 | 0: Euro/kWh
| Langetermijnwaarde ETS-correctie | 0 | 0: Euro/kWh
| CONVERSIEFACTOREN | Waarde | 0: Eenheid
| Verbrandingswaarde methaan (onderwaarde) | 35.8 | 0: MJ/Nm3
| Verbrandingswaarde hernieuwbaar gas (onderwaarde) | 31.65 | 0: MJ/Nm3
| Verbrandingswaarde hernieuwbaar gas (bovenwaarde) | 35.17 | 0: MJ/Nm3
| kWh naar MJ | 3.6 | 0: MJ/kWh

## 86
Berekening basisbedragen: Eindadvies SDE++ 2025, inclusief verwerking van aanpassingen van 6 juni 2025
Ketel op vaste biomassa 5 MWth (5.500 uur)
| BASISBEDRAG en SUBSIDIE-INTENSITEIT | Waarde | Eenheid | Toelichting
| Basisbedrag | 0.0628 | Euro/kWh | Het basisbedrag is een maat voor de productiekosten. Deze waarde kan berekend worden als alleen deze worksheet geopend is.
| Subsidie-intensiteit | 193.3333 | Euro/t CO2 | De subsidie-intensiteit is de maat die in de rangschikking gebruikt wordt. Om deze waarde te berekenen dient ook de worksheet 'Correcties' geopend te zijn.
| Productie-eenheid | kWh |  | De SDE++ kent twee rekeneenheden waarover subsidie kan worden uitgekeerd: kWh voor energiecategorieën en t CO2 voor CCS- en CCU-categorieën.
| Vermogenseenheid | kW
| Domein | Hogetemperatuurwarmte |  | Het corresponderende domein bij deze categorie geeft aan binnen welk 'hekje' de subsidiecategorie valt.
| CORRECTIEMETHODES | Waarde | Typering | Toelichting
| Berekeningswijze correctiebedrag methode-ID | 17 | Warmte, groot_1 | 70% x TTF[LHV]
| Berekeningswijze ETS-correctie-ID | 2.000 | Warmte 100% ETS-correctie | ETS_max_warmte
| ETS-voordeel bij merendeel van projecten? | Nee | Ja of Nee | Alleen van belang voor warmteprojecten. Deze parameter werkt door op de langetermijnprijs en subsidie-intensiteit.
| Berekeningswijze correctiebedrag methode-ID netlevering |  |  | Enkel relevant voor zon-pv.
| Berekeningswijze correctiebedrag methode-ID niet-netlevering |  |  | Enkel relevant voor zon-pv.
| Netlevering deel |  |  | Enkel relevant voor zon-pv. Aandeel van de productie dat aan het net wordt geleverd.
| Niet-netlevering deel |  |  | Enkel relevant voor zon-pv. Aandeel eigen gebruik.
| SYSTEEMGROOTTE | Waarde | Eenheid | Toelichting
| Inputvermogen | 11111 | kW
| Seasonal Performance Factor (SPF) |  |  | Hier wordt de seizoensgemiddelde COP, of Seasonal performance factor, mee bedoeld voor het hele systeem.
| Gaat het om een installatie voor hernieuwbaar gas? |  |  | Alleen 'Ja' invullen als de installatie gas van aardgaskwaliteit produceert.
| Methaangehalte hernieuwbaar gas voor gaszuivering |  |  | Het percentage methaan in het biogas, dat nog niet tot aardgaskwaliteit is opgewaardeerd.
| Vermogen hernieuwbaargasproductie (voor zuivering) | 0 | Nm3/uur
| Outputvermogen (thermisch of hernieuwbaar gas) | 10000 | kW | Dit veld alleen invullen bij productie van warmte (al dan niet in WKK-variant) of hernieuwbaar gas van aardgaskwaleit
| Outputvermogen (hernieuwbaar gas) | 0 | Nm3/uur
| Outputvermogen (elektrisch of overig) |  | kW | Dit veld invullen als de installatie elektriciteit produceert (al dan niet in WKK-variant), of iets anders dan warmte of gas van aardgaskwaliteit produceert.
| Vollasturen levering (thermisch of hernieuwbaar gas) | 5500 | uur/jaar | Bij een installatie voor gecombineerde opwekking, wordt de bedrijfstijd automatisch genomen als maximum van de vollasturen warmte en vollasturen elektriciteit.
| Vollasturen levering (elektrisch of overig) |  | uur/jaar | Bij een installatie voor gecombineerde opwekking, wordt de bedrijfstijd automatisch genomen als maximum van de vollasturen warmte en vollasturen elektriciteit.
| ENERGETISCH RENDEMENT | Waarde | Eenheid | Toelichting
| Max. elektrisch rendement | 0%
| Elektrisch rendement | 0%
| Thermisch rendement of rendement gasproductie | 90%
| Elektriciteitsderving bij warmtelevering |  | elektriciteit : warmte | Enkel invullen als de installatie een WKK-installatie is waarbij warmtelevering ten koste gaat van de elektriciteitsproductie.
| KOSTEN | Waarde | Eenheid | Toelichting
| Investeringskosten input gebaseerd |  | Euro/kW | De investeringskosten 'input gebaseerd' worden opgeteld bij de investeringskosten 'output gebaseerd'. Pas op voor onbedoelde dubbeltelling.
| Investeringskosten output gebaseerd | 795 | Euro/kW | De investeringskosten 'input gebaseerd' worden opgeteld bij de investeringskosten 'output gebaseerd'. Pas op voor onbedoelde dubbeltelling.
| Totale investeringskosten | 8.0056 | Euro (miljoen)
| Vaste operationele kosten input gebaseerd |  | Euro/kW/jaar | De operationele kosten 'input gebaseerd' worden opgeteld bij de investeringskosten 'output gebaseerd'. Pas op voor onbedoelde dubbeltelling.
| Vaste operationele kosten output gebaseerd | 45.6 | Euro/kW/jaar | De operationele kosten 'input gebaseerd' worden opgeteld bij de investeringskosten 'output gebaseerd'. Pas op voor onbedoelde dubbeltelling.
| Totale jaarlijkse vaste operationele kosten | 456 | Euro (duizend) | Deze waarde wordt ter illustratie getoond.
| Kosten elektriciteitsverbruik |  | Euro/kWh | Het betreft de inkoopkosten voor elektriciteit, per kWh output
| Kosten gasverbruik |  | Euro/kWh | Het betreft de inkoopkosten voor gas, per kWh output
| Kosten warmteverbruik |  | Euro/kWh | Het betreft de inkoopkosten voor warmte, per kWh output
| Overige variabele operationele kosten | 0.00634 | Euro/kWh
| Totale variabele operationele kosten | 0.00634 | Euro/kWh
| ENERGIEGEBRUIK | Waarde | Eenheid | Toelichting
| Energie-inhoud brandstof | 9 | GJ/ton
| Biomassadoorzet | 24444.2 | ton/jaar
| Netto brandstofprijs | 54 | Euro/ton | Hier wordt de brandstofprijs aan de poort bedoeld, inclusief eventuele risico-opslag.
| Relatief elektriciteitsgebruik |  | kWh/kWh
| Elektriciteitsgebruik | 0 | MWh/jaar
| Relatief warmtegebruik |  | kWh/kWh
| Warmtegebruik | 0 | MWh/jaar
| Relatief aardgasgebruik |  | kWh/kWh
| Aardgasgebruik | 0 | MWh/jaar
| EMISSIEFACTOREN | Waarde | Eenheid | Toelichting
| Emissiefactor van warmteproductie per eenheid | 0.225 | kg CO2/kWh
| Emissiefactor van elektriciteitsproductie of overig per eenheid |  | kg CO2/kWh
| Emissiefactor van gasproductie per eenheid |  | kg CO2/kWh
| Emissiefactor gebruik van biomassa |  | kg CO2/ton | De waarde die hier getoond wordt, is afhankelijk aan de uitgangspunten in de adviesvraag.
| Emissiefactor gebruik van warmte |  | kg CO2/kWh
| Emissiefactor gebruik van elektriciteit |  | kg CO2/kWh
| Emissiefactor gebruik van gas |  | kg CO2/kWh
| Vermeden emissies | 0.225 | kg CO2/kWh
| TERMIJNEN | Waarde | Eenheid | Toelichting
| Economische levensduur | 12 | jaar | Deze waarde wordt gebruikt om eventuele inkomsten van het project na subsidieperiode te berekenen.
| Termijn lening | 12 | jaar
| Afschrijvingstermijn | 12 | jaar
| Beleidsperiode | 12 | jaar
| Totale operationale periode |  | jaar | Deze waarde wordt gebruikt om de vermeden emissies gedurende de hele operationele periode van de installatie te berekenen.
| PARAMETERS NA SUBSIDIEPERIODE | Waarde | Eenheid | Toelichting
| Elektriciteitsprijs na subsidieperiode |  | Euro/kWh | Deze prijs is inclusief de profiel- en onbalansfactor.
| Vollasturen na subsidieperiode elektriciteit of overige |  | uur/jaar
| Prijs warmte of hernieuwbaar gas na subsidieperiode |  | Euro/kWh
| Vollasturen na subsidieperiode warmte of hernieuwbaar gas |  | uur/jaar
| Totaal geproduceerde eenheden subsidieperiode | 660000000 | kWh
| Totale geproduceerde eenheden bedrijfsperiode | 660000000 | kWh
| Verrekeningsfactor bespaarde emissies | 1
| FINANCIËLE PARAMETERS | Waarde | Eenheid | Toelichting
| Inflatie | 2%
| Rendement op vreemd vermogen | 5.5%
| Rendement op eigen vermogen | 14.5%
| Percentage vreemd vermogen in investering | 70%
| Percentage eigen vermogen in investering | 30%
| Vennootschapsbelasting | 25.8%
| INVESTERINGSSUBSIDIES | Waarde | Eenheid | Toelichting
| Investeringssubsidie t.g.v. vreemd vermogen |  | Euro
| Investeringssubsidie t.g.v. eigen vermogen (NCW) |  | Euro
| ONREGELMATIGE CASHFLOWS | Jaar | Waarde | Toelichting
Voer in cel kolom C het jaar in waarin de onregelmatige cashflow plaatsvindt en in kolom D97 de reële kosten (als negatieve waarde) in dat specifieke jaar.
De waarde als reële kosten is gedefinieerd in euro van het jaar 2025.
| Afsluitprovisie als percentage van lening | 0 | 1% | Deze afsluitprovisie wordt verrekend in de totale investeringskosten en is gedefinieerd als percentage van de lening.
| SUBSIDIE-INKOMSTEN (niet invullen voor basisbedragberekening) |  | Eenheid | 2025 | 2026 | 2027 | 2028 | 2029 | 2030 | 2031 | 2032 | 2033 | 2034 | 2035 | 2036 | 2037 | 2038 | 2039 | 2040 | 2041 | 2042 | 2043 | 2044 | 2045 | 2046 | 2047 | 2048 | 2049 | 2050 | 2051 | 2052 | 2053 | 2054 | 2055 | 2056 | 2057 | 2058 | 2059 | 2060 | 2061 | 2062 | 2063 | 2064
| Basisbedrag (deze cellen kunnen gebruikt worden om de inkomsten toe te voegen) |  | Euro/kWh |  | 0 | 0 | 0 | 0 | 0 | 0 | 0 | 0 | 0 | 0 | 0 | 0 | 0 | 0 | 0 | 0 | 0 | 0 | 0 | 0 | 0 | 0 | 0 | 0 | 0 | 0 | 0 | 0 | 0 | 0 | 0 | 0 | 0 | 0 | 0 | 0 | 0 | 0 | 0
| Correctiebedrag (deze cellen kunnen gebruikt worden om de inkomsten toe te voegen) |  | Euro/kWh |  | 0 | 0 | 0 | 0 | 0 | 0 | 0 | 0 | 0 | 0 | 0 | 0 | 0 | 0 | 0 | 0 | 0 | 0 | 0 | 0 | 0 | 0 | 0 | 0 | 0 | 0 | 0 | 0 | 0 | 0 | 0 | 0 | 0 | 0 | 0 | 0 | 0 | 0 | 0
| Inflator |  | index | 1 | 1.02 | 1.0404 | 1.0612 | 1.0824 | 1.1041 | 1.1262 | 1.1487 | 1.1717 | 1.1951 | 1.219 | 1.2434 | 1.2682 | 1.2936 | 1.3195 | 1.3459 | 1.3728 | 1.4002 | 1.4282 | 1.4568 | 1.4859 | 1.5157 | 1.546 | 1.5769 | 1.6084 | 1.6406 | 1.6734 | 1.7069 | 1.741 | 1.7758 | 1.8114 | 1.8476 | 1.8845 | 1.9222 | 1.9607 | 1.9999 | 2.0399 | 2.0807 | 2.1223 | 2.1647
Tabel: Nominale kasstroom (positieve bedragen = gunstig voor de producent) | bar: Deze afsluitprovisie wordt verrekend in de totale investeringskosten en is gedefinieerd als percentage van de lening. 2034 to Deze afsluitprovisie wordt verrekend in de totale investeringskosten en is gedefinieerd als percentage van de lening. 2064
| INITIELE INVESTERING |  | 0 | 1 | 2 | 3 | 4 | 5 | 6 | 7 | 8 | 9 | 10 | 11 | 12 | 13 | 14 | 15 | 16 | 17 | 18 | 19 | 20 | 21 | 22 | 23 | 24 | 25 | 26 | 27 | 28 | 29 | 30 | 31 | 32 | 33 | 34 | 35 | 36 | 37 | 38 | 39 | 40
| Investering | Euro | 0: -8005650
AFZET
| Afzet elektriciteit of overige | kWh |  | 0 | 0 | 0 | 0 | 0 | 0 | 0 | 0 | 0 | 0 | 0 | 0 | 0 | 0 | 0 | 0 | 0 | 0 | 0 | 0 | 0 | 0 | 0 | 0 | 0 | 0 | 0 | 0 | 0 | 0 | 0 | 0 | 0 | 0 | 0 | 0 | 0 | 0 | 0 | 0
| Afzet warmte | kWh |  | 55000000 | 55000000 | 55000000 | 55000000 | 55000000 | 55000000 | 55000000 | 55000000 | 55000000 | 55000000 | 55000000 | 55000000 | 0 | 0 | 0 | 0 | 0 | 0 | 0 | 0 | 0 | 0 | 0 | 0 | 0 | 0 | 0 | 0 | 0 | 0 | 0 | 0 | 0 | 0 | 0 | 0 | 0 | 0 | 0 | 0
| Afzet hernieuwbaar gas | kWh (HHV) |  | 0 | 0 | 0 | 0 | 0 | 0 | 0 | 0 | 0 | 0 | 0 | 0 | 0 | 0 | 0 | 0 | 0 | 0 | 0 | 0 | 0 | 0 | 0 | 0 | 0 | 0 | 0 | 0 | 0 | 0 | 0 | 0 | 0 | 0 | 0 | 0 | 0 | 0 | 0 | 0
| Afzet | kWh |  | 55000000 | 55000000 | 55000000 | 55000000 | 55000000 | 55000000 | 55000000 | 55000000 | 55000000 | 55000000 | 55000000 | 55000000 | 0 | 0 | 0 | 0 | 0 | 0 | 0 | 0 | 0 | 0 | 0 | 0 | 0 | 0 | 0 | 0 | 0 | 0 | 0 | 0 | 0 | 0 | 0 | 0 | 0 | 0 | 0 | 0
KOSTEN EN INKOMSTEN
| Operationele kosten | Euro |  | -804700 | -820794 | -837209.88 | -853954.0776 | -871033.1592 | -888453.8223 | -906222.8988 | -924347.3568 | -942834.3039 | -961690.99 | -980924.8098 | -1000543.306 | 0 | 0 | 0 | 0 | 0 | 0 | 0 | 0 | 0 | 0 | 0 | 0 | 0 | 0 | 0 | 0 | 0 | 0 | 0 | 0 | 0 | 0 | 0 | 0 | 0 | 0 | 0 | 0
| Brandstofkosten (biomassa) | Euro |  | -1319986.8 | -1346386.536 | -1373314.2667 | -1400780.5521 | -1428796.1631 | -1457372.0864 | -1486519.5281 | -1516249.9186 | -1546574.917 | -1577506.4154 | -1609056.5437 | -1641237.6745 | 0 | 0 | 0 | 0 | 0 | 0 | 0 | 0 | 0 | 0 | 0 | 0 | 0 | 0 | 0 | 0 | 0 | 0 | 0 | 0 | 0 | 0 | 0 | 0 | 0 | 0 | 0 | 0
| Marktwaarde elektriciteit na einde beleidsperiode | Euro/kWh |  | 0 | 0 | 0 | 0 | 0 | 0 | 0 | 0 | 0 | 0 | 0 | 0 | 0 | 0 | 0 | 0 | 0 | 0 | 0 | 0 | 0 | 0 | 0 | 0 | 0 | 0 | 0 | 0 | 0 | 0 | 0 | 0 | 0 | 0 | 0 | 0 | 0 | 0 | 0 | 0
| Marktwaarde warmte of hernieuwbaar gas na einde beleidsperiode | Euro/kWh |  | 0 | 0 | 0 | 0 | 0 | 0 | 0 | 0 | 0 | 0 | 0 | 0 | 0 | 0 | 0 | 0 | 0 | 0 | 0 | 0 | 0 | 0 | 0 | 0 | 0 | 0 | 0 | 0 | 0 | 0 | 0 | 0 | 0 | 0 | 0 | 0 | 0 | 0 | 0 | 0
| Correctiebedrag | Euro/kWh |  | 0 | 0 | 0 | 0 | 0 | 0 | 0 | 0 | 0 | 0 | 0 | 0 | 0 | 0 | 0 | 0 | 0 | 0 | 0 | 0 | 0 | 0 | 0 | 0 | 0 | 0 | 0 | 0 | 0 | 0 | 0 | 0 | 0 | 0 | 0 | 0 | 0 | 0 | 0 | 0
| Basisbedrag | Euro/kWh |  | 0 | 0 | 0 | 0 | 0 | 0 | 0 | 0 | 0 | 0 | 0 | 0 | 0 | 0 | 0 | 0 | 0 | 0 | 0 | 0 | 0 | 0 | 0 | 0 | 0 | 0 | 0 | 0 | 0 | 0 | 0 | 0 | 0 | 0 | 0 | 0 | 0 | 0 | 0 | 0
| SDE-vergoeding | Euro |  | 0 | 0 | 0 | 0 | 0 | 0 | 0 | 0 | 0 | 0 | 0 | 0 | 0 | 0 | 0 | 0 | 0 | 0 | 0 | 0 | 0 | 0 | 0 | 0 | 0 | 0 | 0 | 0 | 0 | 0 | 0 | 0 | 0 | 0 | 0 | 0 | 0 | 0 | 0 | 0
| Marktinkomsten na einde beleidsperiode | Euro |  | 0 | 0 | 0 | 0 | 0 | 0 | 0 | 0 | 0 | 0 | 0 | 0 | 0 | 0 | 0 | 0 | 0 | 0 | 0 | 0 | 0 | 0 | 0 | 0 | 0 | 0 | 0 | 0 | 0 | 0 | 0 | 0 | 0 | 0 | 0 | 0 | 0 | 0 | 0 | 0
| Marktinkomsten gedurende beleidsperiode | Euro |  | 0 | 0 | 0 | 0 | 0 | 0 | 0 | 0 | 0 | 0 | 0 | 0 | 0 | 0 | 0 | 0 | 0 | 0 | 0 | 0 | 0 | 0 | 0 | 0 | 0 | 0 | 0 | 0 | 0 | 0 | 0 | 0 | 0 | 0 | 0 | 0 | 0 | 0 | 0 | 0
TOTALE KOSTEN EN INKOMSTEN
| Inkomen totaal (nominaal) | Euro |  | 0 | 0 | 0 | 0 | 0 | 0 | 0 | 0 | 0 | 0 | 0 | 0 | 0 | 0 | 0 | 0 | 0 | 0 | 0 | 0 | 0 | 0 | 0 | 0 | 0 | 0 | 0 | 0 | 0 | 0 | 0 | 0 | 0 | 0 | 0 | 0 | 0 | 0 | 0 | 0
| Kosten totaal (nominaal) | Euro |  | -2124686.8 | -2167180.536 | -2210524.1467 | -2254734.6297 | -2299829.3222 | -2345825.9087 | -2392742.4269 | -2440597.2754 | -2489409.2209 | -2539197.4053 | -2589981.3534 | -2641780.9805 | 0 | 0 | 0 | 0 | 0 | 0 | 0 | 0 | 0 | 0 | 0 | 0 | 0 | 0 | 0 | 0 | 0 | 0 | 0 | 0 | 0 | 0 | 0 | 0 | 0 | 0 | 0 | 0
| Bruto inkomen (nominaal) | Euro |  | -2124686.8 | -2167180.536 | -2210524.1467 | -2254734.6297 | -2299829.3222 | -2345825.9087 | -2392742.4269 | -2440597.2754 | -2489409.2209 | -2539197.4053 | -2589981.3534 | -2641780.9805 | 0 | 0 | 0 | 0 | 0 | 0 | 0 | 0 | 0 | 0 | 0 | 0 | 0 | 0 | 0 | 0 | 0 | 0 | 0 | 0 | 0 | 0 | 0 | 0 | 0 | 0 | 0 | 0
AFSCHRIJVING EN SCHULDEN
| Afschrijving | Euro |  | -667137.5 | -667137.5 | -667137.5 | -667137.5 | -667137.5 | -667137.5 | -667137.5 | -667137.5 | -667137.5 | -667137.5 | -667137.5 | -667137.5 | 0 | 0 | 0 | 0 | 0 | 0 | 0 | 0 | 0 | 0 | 0 | 0 | 0 | 0 | 0 | 0 | 0 | 0 | 0 | 0 | 0 | 0 | 0 | 0 | 0 | 0 | 0 | 0
| Rente | Euro |  | -308217.525 | -289407.2464 | -269562.4025 | -248626.0922 | -226538.2848 | -203235.648 | -178651.3661 | -152714.9488 | -125352.0285 | -96484.1476 | -66028.5333 | -33897.8602 | 0 | 0 | 0 | 0 | 0 | 0 | 0 | 0 | 0 | 0 | 0 | 0 | 0 | 0 | 0 | 0 | 0 | 0 | 0 | 0 | 0 | 0 | 0 | 0 | 0 | 0 | 0 | 0
| Aflossing | Euro |  | -342005.0653 | -360815.3439 | -380660.1878 | -401596.4981 | -423684.3055 | -446986.9423 | -471571.2241 | -497507.6415 | -524870.5617 | -553738.4426 | -584194.057 | -616324.7301 | 0 | 0 | 0 | 0 | 0 | 0 | 0 | 0 | 0 | 0 | 0 | 0 | 0 | 0 | 0 | 0 | 0 | 0 | 0 | 0 | 0 | 0 | 0 | 0 | 0 | 0 | 0 | 0
| Totale lasten lening | Euro |  | -650222.5903 | -650222.5903 | -650222.5903 | -650222.5903 | -650222.5903 | -650222.5903 | -650222.5903 | -650222.5903 | -650222.5903 | -650222.5903 | -650222.5903 | -650222.5903 | 0 | 0 | 0 | 0 | 0 | 0 | 0 | 0 | 0 | 0 | 0 | 0 | 0 | 0 | 0 | 0 | 0 | 0 | 0 | 0 | 0 | 0 | 0 | 0 | 0 | 0 | 0 | 0
BELASTING
| Belastbaar inkomen | Euro |  | -3100041.825 | -3123725.2824 | -3147224.0492 | -3170498.2218 | -3193505.107 | -3216199.0567 | -3238531.293 | -3260449.7242 | -3281898.7494 | -3302819.053 | -3323147.3867 | -3342816.3407 | 0 | 0 | 0 | 0 | 0 | 0 | 0 | 0 | 0 | 0 | 0 | 0 | 0 | 0 | 0 | 0 | 0 | 0 | 0 | 0 | 0 | 0 | 0 | 0 | 0 | 0 | 0 | 0
| Belasting bedrag | Euro |  | 799810.7908 | 805921.1229 | 811983.8047 | 817988.5412 | 823924.3176 | 829779.3566 | 835541.0736 | 841196.0288 | 846729.8774 | 852127.3157 | 857372.0258 | 862446.6159 | 0 | 0 | 0 | 0 | 0 | 0 | 0 | 0 | 0 | 0 | 0 | 0 | 0 | 0 | 0 | 0 | 0 | 0 | 0 | 0 | 0 | 0 | 0 | 0 | 0 | 0 | 0 | 0
CASHFLOWS
| Netto inkomen na belasting | Euro |  | -1975098.5994 | -2011482.0034 | -2048762.9323 | -2086968.6787 | -2126127.5949 | -2166269.1424 | -2207423.9436 | -2249623.8368 | -2292901.9338 | -2337292.6799 | -2382831.9179 | -2429556.9549 | 0 | 0 | 0 | 0 | 0 | 0 | 0 | 0 | 0 | 0 | 0 | 0 | 0 | 0 | 0 | 0 | 0 | 0 | 0 | 0 | 0 | 0 | 0 | 0 | 0 | 0 | 0 | 0
| Project cashflow | Euro | -8005650 | -1324876.0091 | -1361259.4131 | -1398540.342 | -1436746.0884 | -1475905.0046 | -1516046.5521 | -1557201.3533 | -1599401.2466 | -1642679.3436 | -1687070.0897 | -1732609.3277 | -1779334.3646 | 0 | 0 | 0 | 0 | 0 | 0 | 0 | 0 | 0 | 0 | 0 | 0 | 0 | 0 | 0 | 0 | 0 | 0 | 0 | 0 | 0 | 0 | 0 | 0 | 0 | 0 | 0 | 0
| Equity cashflow | Euro | -2401695 | -1975098.5994 | -2011482.0034 | -2048762.9323 | -2086968.6787 | -2126127.5949 | -2166269.1424 | -2207423.9436 | -2249623.8368 | -2292901.9338 | -2337292.6799 | -2382831.9179 | -2429556.9549 | 0 | 0 | 0 | 0 | 0 | 0 | 0 | 0 | 0 | 0 | 0 | 0 | 0 | 0 | 0 | 0 | 0 | 0 | 0 | 0 | 0 | 0 | 0 | 0 | 0 | 0 | 0 | 0
| Subsidiebasis: afzet | kWh |  | 55000000 | 55000000 | 55000000 | 55000000 | 55000000 | 55000000 | 55000000 | 55000000 | 55000000 | 55000000 | 55000000 | 55000000 | 0 | 0 | 0 | 0 | 0 | 0 | 0 | 0 | 0 | 0 | 0 | 0 | 0 | 0 | 0 | 0 | 0 | 0 | 0 | 0 | 0 | 0 | 0 | 0 | 0 | 0 | 0 | 0
| Terug te verdienen investering | Euro | 8005650 | 6984554.325 | 5987142.1074 | 5013228.6566 | 4062589.3784 | 3134956.9855 | 2230018.5421 | 1347412.3351 | 486724.5594 | -352514.1912 | -1170832.6382 | -1968822.7515 | -2747143.9108 | -2747143.9108 | -2747143.9108 | -2747143.9108 | -2747143.9108 | -2747143.9108 | -2747143.9108 | -2747143.9108 | -2747143.9108 | -2747143.9108 | -2747143.9108 | -2747143.9108 | -2747143.9108 | -2747143.9108 | -2747143.9108 | -2747143.9108 | -2747143.9108 | -2747143.9108 | -2747143.9108 | -2747143.9108 | -2747143.9108 | -2747143.9108 | -2747143.9108 | -2747143.9108 | -2747143.9108 | -2747143.9108 | -2747143.9108 | -2747143.9108 | -2747143.9108
| DSCR |  | 1: 1.904; 2: 1.848; 3: 1.7907; 4: 1.7319; 5: 1.6717; 6: 1.6099; 7: 1.5466; 8: 1.4817; 9: 1.4152; 10: 1.3469; 11: 1.2769; 12: 1.205
| PROJECTPARAMETERS | Waarde | 0: Eenheid
| Verdisconteerde inkomsten | -11794149.7533 | 0: euro
| Verdisconteerde afzet | 226019823.5307 | 0: kWh
| Totale investering | 8005650 | 0: Euro
| DSCR (gemiddeld) | 1.569
| Vermogenskostenvergoeding (WACC nominaal/reëel) | 7.2% / 5.1%
| Projectrendement (IRR) | n.v.t.
| Rendement op eigen vermogen (IRR) | n.v.t.
| Aandeel lening | 5603955 | 0: Euro
| Aandeel eigen vermogen | 2401695 | 0: Euro
| Warmtekrachtverhouding | 0 | 0: W:E
| Samengesteld aantal vollasturen | 5500 | 0: uur/jaar
| Terugverdientijd (inclusief SDE++-subsidie) | tussen 8 en 9 jaar
| SUBSIDIEPARAMETERS | Waarde | 0: Eenheid
| Bodemprijs of basisprijs | 0.01285 | 0: Euro/kWh
| Langetermijnprijs | 0.019275 | 0: Euro/kWh
| Voorlopig correctiebedrag 2025 | 0.029447 | 0: Euro/kWh
| Voorlopige GvO-waarde 2025 | 0 | 0: Euro/kWh
| Voorlopige HBE-waarde 2025 netlevering | 0 | 0: Euro/kWh
| Voorlopige waarde ETS-correctie | 0.015478 | 0: Euro/kWh
| Langetermijnwaarde ETS-correctie | 0 | 0: Euro/kWh
| CONVERSIEFACTOREN | Waarde | 0: Eenheid
| Verbrandingswaarde methaan (onderwaarde) | 35.8 | 0: MJ/Nm3
| Verbrandingswaarde hernieuwbaar gas (onderwaarde) | 31.65 | 0: MJ/Nm3
| Verbrandingswaarde hernieuwbaar gas (bovenwaarde) | 35.17 | 0: MJ/Nm3
| kWh naar MJ | 3.6 | 0: MJ/kWh

## 87
Berekening basisbedragen: Eindadvies SDE++ 2025, inclusief verwerking van aanpassingen van 6 juni 2025
Ketel op vaste biomassa 5 MWth (5.000 uur)
| BASISBEDRAG en SUBSIDIE-INTENSITEIT | Waarde | Eenheid | Toelichting
| Basisbedrag | 0.0637 | Euro/kWh | Het basisbedrag is een maat voor de productiekosten. Deze waarde kan berekend worden als alleen deze worksheet geopend is.
| Subsidie-intensiteit | 197.3333 | Euro/t CO2 | De subsidie-intensiteit is de maat die in de rangschikking gebruikt wordt. Om deze waarde te berekenen dient ook de worksheet 'Correcties' geopend te zijn.
| Productie-eenheid | kWh |  | De SDE++ kent twee rekeneenheden waarover subsidie kan worden uitgekeerd: kWh voor energiecategorieën en t CO2 voor CCS- en CCU-categorieën.
| Vermogenseenheid | kW
| Domein | Hogetemperatuurwarmte |  | Het corresponderende domein bij deze categorie geeft aan binnen welk 'hekje' de subsidiecategorie valt.
| CORRECTIEMETHODES | Waarde | Typering | Toelichting
| Berekeningswijze correctiebedrag methode-ID | 17 | Warmte, groot_1 | 70% x TTF[LHV]
| Berekeningswijze ETS-correctie-ID | 2.000 | Warmte 100% ETS-correctie | ETS_max_warmte
| ETS-voordeel bij merendeel van projecten? | Nee | Ja of Nee | Alleen van belang voor warmteprojecten. Deze parameter werkt door op de langetermijnprijs en subsidie-intensiteit.
| Berekeningswijze correctiebedrag methode-ID netlevering |  |  | Enkel relevant voor zon-pv.
| Berekeningswijze correctiebedrag methode-ID niet-netlevering |  |  | Enkel relevant voor zon-pv.
| Netlevering deel |  |  | Enkel relevant voor zon-pv. Aandeel van de productie dat aan het net wordt geleverd.
| Niet-netlevering deel |  |  | Enkel relevant voor zon-pv. Aandeel eigen gebruik.
| SYSTEEMGROOTTE | Waarde | Eenheid | Toelichting
| Inputvermogen | 11111 | kW
| Seasonal Performance Factor (SPF) |  |  | Hier wordt de seizoensgemiddelde COP, of Seasonal performance factor, mee bedoeld voor het hele systeem.
| Gaat het om een installatie voor hernieuwbaar gas? |  |  | Alleen 'Ja' invullen als de installatie gas van aardgaskwaliteit produceert.
| Methaangehalte hernieuwbaar gas voor gaszuivering |  |  | Het percentage methaan in het biogas, dat nog niet tot aardgaskwaliteit is opgewaardeerd.
| Vermogen hernieuwbaargasproductie (voor zuivering) | 0 | Nm3/uur
| Outputvermogen (thermisch of hernieuwbaar gas) | 10000 | kW | Dit veld alleen invullen bij productie van warmte (al dan niet in WKK-variant) of hernieuwbaar gas van aardgaskwaleit
| Outputvermogen (hernieuwbaar gas) | 0 | Nm3/uur
| Outputvermogen (elektrisch of overig) |  | kW | Dit veld invullen als de installatie elektriciteit produceert (al dan niet in WKK-variant), of iets anders dan warmte of gas van aardgaskwaliteit produceert.
| Vollasturen levering (thermisch of hernieuwbaar gas) | 5000 | uur/jaar | Bij een installatie voor gecombineerde opwekking, wordt de bedrijfstijd automatisch genomen als maximum van de vollasturen warmte en vollasturen elektriciteit.
| Vollasturen levering (elektrisch of overig) |  | uur/jaar | Bij een installatie voor gecombineerde opwekking, wordt de bedrijfstijd automatisch genomen als maximum van de vollasturen warmte en vollasturen elektriciteit.
| ENERGETISCH RENDEMENT | Waarde | Eenheid | Toelichting
| Max. elektrisch rendement | 0%
| Elektrisch rendement | 0%
| Thermisch rendement of rendement gasproductie | 90%
| Elektriciteitsderving bij warmtelevering |  | elektriciteit : warmte | Enkel invullen als de installatie een WKK-installatie is waarbij warmtelevering ten koste gaat van de elektriciteitsproductie.
| KOSTEN | Waarde | Eenheid | Toelichting
| Investeringskosten input gebaseerd |  | Euro/kW | De investeringskosten 'input gebaseerd' worden opgeteld bij de investeringskosten 'output gebaseerd'. Pas op voor onbedoelde dubbeltelling.
| Investeringskosten output gebaseerd | 747 | Euro/kW | De investeringskosten 'input gebaseerd' worden opgeteld bij de investeringskosten 'output gebaseerd'. Pas op voor onbedoelde dubbeltelling.
| Totale investeringskosten | 7.5223 | Euro (miljoen)
| Vaste operationele kosten input gebaseerd |  | Euro/kW/jaar | De operationele kosten 'input gebaseerd' worden opgeteld bij de investeringskosten 'output gebaseerd'. Pas op voor onbedoelde dubbeltelling.
| Vaste operationele kosten output gebaseerd | 42.5 | Euro/kW/jaar | De operationele kosten 'input gebaseerd' worden opgeteld bij de investeringskosten 'output gebaseerd'. Pas op voor onbedoelde dubbeltelling.
| Totale jaarlijkse vaste operationele kosten | 425 | Euro (duizend) | Deze waarde wordt ter illustratie getoond.
| Kosten elektriciteitsverbruik |  | Euro/kWh | Het betreft de inkoopkosten voor elektriciteit, per kWh output
| Kosten gasverbruik |  | Euro/kWh | Het betreft de inkoopkosten voor gas, per kWh output
| Kosten warmteverbruik |  | Euro/kWh | Het betreft de inkoopkosten voor warmte, per kWh output
| Overige variabele operationele kosten | 0.00635 | Euro/kWh
| Totale variabele operationele kosten | 0.00635 | Euro/kWh
| ENERGIEGEBRUIK | Waarde | Eenheid | Toelichting
| Energie-inhoud brandstof | 9 | GJ/ton
| Biomassadoorzet | 22222 | ton/jaar
| Netto brandstofprijs | 54 | Euro/ton | Hier wordt de brandstofprijs aan de poort bedoeld, inclusief eventuele risico-opslag.
| Relatief elektriciteitsgebruik |  | kWh/kWh
| Elektriciteitsgebruik | 0 | MWh/jaar
| Relatief warmtegebruik |  | kWh/kWh
| Warmtegebruik | 0 | MWh/jaar
| Relatief aardgasgebruik |  | kWh/kWh
| Aardgasgebruik | 0 | MWh/jaar
| EMISSIEFACTOREN | Waarde | Eenheid | Toelichting
| Emissiefactor van warmteproductie per eenheid | 0.225 | kg CO2/kWh
| Emissiefactor van elektriciteitsproductie of overig per eenheid |  | kg CO2/kWh
| Emissiefactor van gasproductie per eenheid |  | kg CO2/kWh
| Emissiefactor gebruik van biomassa |  | kg CO2/ton | De waarde die hier getoond wordt, is afhankelijk aan de uitgangspunten in de adviesvraag.
| Emissiefactor gebruik van warmte |  | kg CO2/kWh
| Emissiefactor gebruik van elektriciteit |  | kg CO2/kWh
| Emissiefactor gebruik van gas |  | kg CO2/kWh
| Vermeden emissies | 0.225 | kg CO2/kWh
| TERMIJNEN | Waarde | Eenheid | Toelichting
| Economische levensduur | 12 | jaar | Deze waarde wordt gebruikt om eventuele inkomsten van het project na subsidieperiode te berekenen.
| Termijn lening | 12 | jaar
| Afschrijvingstermijn | 12 | jaar
| Beleidsperiode | 12 | jaar
| Totale operationale periode |  | jaar | Deze waarde wordt gebruikt om de vermeden emissies gedurende de hele operationele periode van de installatie te berekenen.
| PARAMETERS NA SUBSIDIEPERIODE | Waarde | Eenheid | Toelichting
| Elektriciteitsprijs na subsidieperiode |  | Euro/kWh | Deze prijs is inclusief de profiel- en onbalansfactor.
| Vollasturen na subsidieperiode elektriciteit of overige |  | uur/jaar
| Prijs warmte of hernieuwbaar gas na subsidieperiode |  | Euro/kWh
| Vollasturen na subsidieperiode warmte of hernieuwbaar gas |  | uur/jaar
| Totaal geproduceerde eenheden subsidieperiode | 600000000 | kWh
| Totale geproduceerde eenheden bedrijfsperiode | 600000000 | kWh
| Verrekeningsfactor bespaarde emissies | 1
| FINANCIËLE PARAMETERS | Waarde | Eenheid | Toelichting
| Inflatie | 2%
| Rendement op vreemd vermogen | 5.5%
| Rendement op eigen vermogen | 14.5%
| Percentage vreemd vermogen in investering | 70%
| Percentage eigen vermogen in investering | 30%
| Vennootschapsbelasting | 25.8%
| INVESTERINGSSUBSIDIES | Waarde | Eenheid | Toelichting
| Investeringssubsidie t.g.v. vreemd vermogen |  | Euro
| Investeringssubsidie t.g.v. eigen vermogen (NCW) |  | Euro
| ONREGELMATIGE CASHFLOWS | Jaar | Waarde | Toelichting
Voer in cel kolom C het jaar in waarin de onregelmatige cashflow plaatsvindt en in kolom D97 de reële kosten (als negatieve waarde) in dat specifieke jaar.
De waarde als reële kosten is gedefinieerd in euro van het jaar 2025.
| Afsluitprovisie als percentage van lening | 0 | 1% | Deze afsluitprovisie wordt verrekend in de totale investeringskosten en is gedefinieerd als percentage van de lening.
| SUBSIDIE-INKOMSTEN (niet invullen voor basisbedragberekening) |  | Eenheid | 2025 | 2026 | 2027 | 2028 | 2029 | 2030 | 2031 | 2032 | 2033 | 2034 | 2035 | 2036 | 2037 | 2038 | 2039 | 2040 | 2041 | 2042 | 2043 | 2044 | 2045 | 2046 | 2047 | 2048 | 2049 | 2050 | 2051 | 2052 | 2053 | 2054 | 2055 | 2056 | 2057 | 2058 | 2059 | 2060 | 2061 | 2062 | 2063 | 2064
| Basisbedrag (deze cellen kunnen gebruikt worden om de inkomsten toe te voegen) |  | Euro/kWh |  | 0 | 0 | 0 | 0 | 0 | 0 | 0 | 0 | 0 | 0 | 0 | 0 | 0 | 0 | 0 | 0 | 0 | 0 | 0 | 0 | 0 | 0 | 0 | 0 | 0 | 0 | 0 | 0 | 0 | 0 | 0 | 0 | 0 | 0 | 0 | 0 | 0 | 0 | 0
| Correctiebedrag (deze cellen kunnen gebruikt worden om de inkomsten toe te voegen) |  | Euro/kWh |  | 0 | 0 | 0 | 0 | 0 | 0 | 0 | 0 | 0 | 0 | 0 | 0 | 0 | 0 | 0 | 0 | 0 | 0 | 0 | 0 | 0 | 0 | 0 | 0 | 0 | 0 | 0 | 0 | 0 | 0 | 0 | 0 | 0 | 0 | 0 | 0 | 0 | 0 | 0
| Inflator |  | index | 1 | 1.02 | 1.0404 | 1.0612 | 1.0824 | 1.1041 | 1.1262 | 1.1487 | 1.1717 | 1.1951 | 1.219 | 1.2434 | 1.2682 | 1.2936 | 1.3195 | 1.3459 | 1.3728 | 1.4002 | 1.4282 | 1.4568 | 1.4859 | 1.5157 | 1.546 | 1.5769 | 1.6084 | 1.6406 | 1.6734 | 1.7069 | 1.741 | 1.7758 | 1.8114 | 1.8476 | 1.8845 | 1.9222 | 1.9607 | 1.9999 | 2.0399 | 2.0807 | 2.1223 | 2.1647
Tabel: Nominale kasstroom (positieve bedragen = gunstig voor de producent) | bar: Deze afsluitprovisie wordt verrekend in de totale investeringskosten en is gedefinieerd als percentage van de lening. 2034 to Deze afsluitprovisie wordt verrekend in de totale investeringskosten en is gedefinieerd als percentage van de lening. 2064
| INITIELE INVESTERING |  | 0 | 1 | 2 | 3 | 4 | 5 | 6 | 7 | 8 | 9 | 10 | 11 | 12 | 13 | 14 | 15 | 16 | 17 | 18 | 19 | 20 | 21 | 22 | 23 | 24 | 25 | 26 | 27 | 28 | 29 | 30 | 31 | 32 | 33 | 34 | 35 | 36 | 37 | 38 | 39 | 40
| Investering | Euro | 0: -7522290
AFZET
| Afzet elektriciteit of overige | kWh |  | 0 | 0 | 0 | 0 | 0 | 0 | 0 | 0 | 0 | 0 | 0 | 0 | 0 | 0 | 0 | 0 | 0 | 0 | 0 | 0 | 0 | 0 | 0 | 0 | 0 | 0 | 0 | 0 | 0 | 0 | 0 | 0 | 0 | 0 | 0 | 0 | 0 | 0 | 0 | 0
| Afzet warmte | kWh |  | 50000000 | 50000000 | 50000000 | 50000000 | 50000000 | 50000000 | 50000000 | 50000000 | 50000000 | 50000000 | 50000000 | 50000000 | 0 | 0 | 0 | 0 | 0 | 0 | 0 | 0 | 0 | 0 | 0 | 0 | 0 | 0 | 0 | 0 | 0 | 0 | 0 | 0 | 0 | 0 | 0 | 0 | 0 | 0 | 0 | 0
| Afzet hernieuwbaar gas | kWh (HHV) |  | 0 | 0 | 0 | 0 | 0 | 0 | 0 | 0 | 0 | 0 | 0 | 0 | 0 | 0 | 0 | 0 | 0 | 0 | 0 | 0 | 0 | 0 | 0 | 0 | 0 | 0 | 0 | 0 | 0 | 0 | 0 | 0 | 0 | 0 | 0 | 0 | 0 | 0 | 0 | 0
| Afzet | kWh |  | 50000000 | 50000000 | 50000000 | 50000000 | 50000000 | 50000000 | 50000000 | 50000000 | 50000000 | 50000000 | 50000000 | 50000000 | 0 | 0 | 0 | 0 | 0 | 0 | 0 | 0 | 0 | 0 | 0 | 0 | 0 | 0 | 0 | 0 | 0 | 0 | 0 | 0 | 0 | 0 | 0 | 0 | 0 | 0 | 0 | 0
KOSTEN EN INKOMSTEN
| Operationele kosten | Euro |  | -742500 | -757350 | -772497 | -787946.94 | -803705.8788 | -819779.9964 | -836175.5963 | -852899.1082 | -869957.0904 | -887356.2322 | -905103.3568 | -923205.424 | 0 | 0 | 0 | 0 | 0 | 0 | 0 | 0 | 0 | 0 | 0 | 0 | 0 | 0 | 0 | 0 | 0 | 0 | 0 | 0 | 0 | 0 | 0 | 0 | 0 | 0 | 0 | 0
| Brandstofkosten (biomassa) | Euro |  | -1199988 | -1223987.76 | -1248467.5152 | -1273436.8655 | -1298905.6028 | -1324883.7149 | -1351381.3892 | -1378409.017 | -1405977.1973 | -1434096.7412 | -1462778.6761 | -1492034.2496 | 0 | 0 | 0 | 0 | 0 | 0 | 0 | 0 | 0 | 0 | 0 | 0 | 0 | 0 | 0 | 0 | 0 | 0 | 0 | 0 | 0 | 0 | 0 | 0 | 0 | 0 | 0 | 0
| Marktwaarde elektriciteit na einde beleidsperiode | Euro/kWh |  | 0 | 0 | 0 | 0 | 0 | 0 | 0 | 0 | 0 | 0 | 0 | 0 | 0 | 0 | 0 | 0 | 0 | 0 | 0 | 0 | 0 | 0 | 0 | 0 | 0 | 0 | 0 | 0 | 0 | 0 | 0 | 0 | 0 | 0 | 0 | 0 | 0 | 0 | 0 | 0
| Marktwaarde warmte of hernieuwbaar gas na einde beleidsperiode | Euro/kWh |  | 0 | 0 | 0 | 0 | 0 | 0 | 0 | 0 | 0 | 0 | 0 | 0 | 0 | 0 | 0 | 0 | 0 | 0 | 0 | 0 | 0 | 0 | 0 | 0 | 0 | 0 | 0 | 0 | 0 | 0 | 0 | 0 | 0 | 0 | 0 | 0 | 0 | 0 | 0 | 0
| Correctiebedrag | Euro/kWh |  | 0 | 0 | 0 | 0 | 0 | 0 | 0 | 0 | 0 | 0 | 0 | 0 | 0 | 0 | 0 | 0 | 0 | 0 | 0 | 0 | 0 | 0 | 0 | 0 | 0 | 0 | 0 | 0 | 0 | 0 | 0 | 0 | 0 | 0 | 0 | 0 | 0 | 0 | 0 | 0
| Basisbedrag | Euro/kWh |  | 0 | 0 | 0 | 0 | 0 | 0 | 0 | 0 | 0 | 0 | 0 | 0 | 0 | 0 | 0 | 0 | 0 | 0 | 0 | 0 | 0 | 0 | 0 | 0 | 0 | 0 | 0 | 0 | 0 | 0 | 0 | 0 | 0 | 0 | 0 | 0 | 0 | 0 | 0 | 0
| SDE-vergoeding | Euro |  | 0 | 0 | 0 | 0 | 0 | 0 | 0 | 0 | 0 | 0 | 0 | 0 | 0 | 0 | 0 | 0 | 0 | 0 | 0 | 0 | 0 | 0 | 0 | 0 | 0 | 0 | 0 | 0 | 0 | 0 | 0 | 0 | 0 | 0 | 0 | 0 | 0 | 0 | 0 | 0
| Marktinkomsten na einde beleidsperiode | Euro |  | 0 | 0 | 0 | 0 | 0 | 0 | 0 | 0 | 0 | 0 | 0 | 0 | 0 | 0 | 0 | 0 | 0 | 0 | 0 | 0 | 0 | 0 | 0 | 0 | 0 | 0 | 0 | 0 | 0 | 0 | 0 | 0 | 0 | 0 | 0 | 0 | 0 | 0 | 0 | 0
| Marktinkomsten gedurende beleidsperiode | Euro |  | 0 | 0 | 0 | 0 | 0 | 0 | 0 | 0 | 0 | 0 | 0 | 0 | 0 | 0 | 0 | 0 | 0 | 0 | 0 | 0 | 0 | 0 | 0 | 0 | 0 | 0 | 0 | 0 | 0 | 0 | 0 | 0 | 0 | 0 | 0 | 0 | 0 | 0 | 0 | 0
TOTALE KOSTEN EN INKOMSTEN
| Inkomen totaal (nominaal) | Euro |  | 0 | 0 | 0 | 0 | 0 | 0 | 0 | 0 | 0 | 0 | 0 | 0 | 0 | 0 | 0 | 0 | 0 | 0 | 0 | 0 | 0 | 0 | 0 | 0 | 0 | 0 | 0 | 0 | 0 | 0 | 0 | 0 | 0 | 0 | 0 | 0 | 0 | 0 | 0 | 0
| Kosten totaal (nominaal) | Euro |  | -1942488 | -1981337.76 | -2020964.5152 | -2061383.8055 | -2102611.4816 | -2144663.7112 | -2187556.9855 | -2231308.1252 | -2275934.2877 | -2321452.9734 | -2367882.0329 | -2415239.6736 | 0 | 0 | 0 | 0 | 0 | 0 | 0 | 0 | 0 | 0 | 0 | 0 | 0 | 0 | 0 | 0 | 0 | 0 | 0 | 0 | 0 | 0 | 0 | 0 | 0 | 0 | 0 | 0
| Bruto inkomen (nominaal) | Euro |  | -1942488 | -1981337.76 | -2020964.5152 | -2061383.8055 | -2102611.4816 | -2144663.7112 | -2187556.9855 | -2231308.1252 | -2275934.2877 | -2321452.9734 | -2367882.0329 | -2415239.6736 | 0 | 0 | 0 | 0 | 0 | 0 | 0 | 0 | 0 | 0 | 0 | 0 | 0 | 0 | 0 | 0 | 0 | 0 | 0 | 0 | 0 | 0 | 0 | 0 | 0 | 0 | 0 | 0
AFSCHRIJVING EN SCHULDEN
| Afschrijving | Euro |  | -626857.5 | -626857.5 | -626857.5 | -626857.5 | -626857.5 | -626857.5 | -626857.5 | -626857.5 | -626857.5 | -626857.5 | -626857.5 | -626857.5 | 0 | 0 | 0 | 0 | 0 | 0 | 0 | 0 | 0 | 0 | 0 | 0 | 0 | 0 | 0 | 0 | 0 | 0 | 0 | 0 | 0 | 0 | 0 | 0 | 0 | 0 | 0 | 0
| Rente | Euro |  | -289608.165 | -271933.6013 | -253286.9367 | -233614.7055 | -212860.5015 | -190964.8164 | -167864.8686 | -143494.4236 | -117783.6042 | -90658.6897 | -62041.9049 | -31851.1969 | 0 | 0 | 0 | 0 | 0 | 0 | 0 | 0 | 0 | 0 | 0 | 0 | 0 | 0 | 0 | 0 | 0 | 0 | 0 | 0 | 0 | 0 | 0 | 0 | 0 | 0 | 0 | 0
| Aflossing | Euro |  | -321355.7029 | -339030.2665 | -357676.9312 | -377349.1624 | -398103.3663 | -419999.0515 | -443098.9993 | -467469.4442 | -493180.2637 | -520305.1782 | -548921.963 | -579112.6709 | 0 | 0 | 0 | 0 | 0 | 0 | 0 | 0 | 0 | 0 | 0 | 0 | 0 | 0 | 0 | 0 | 0 | 0 | 0 | 0 | 0 | 0 | 0 | 0 | 0 | 0 | 0 | 0
| Totale lasten lening | Euro |  | -610963.8679 | -610963.8679 | -610963.8679 | -610963.8679 | -610963.8679 | -610963.8679 | -610963.8679 | -610963.8679 | -610963.8679 | -610963.8679 | -610963.8679 | -610963.8679 | 0 | 0 | 0 | 0 | 0 | 0 | 0 | 0 | 0 | 0 | 0 | 0 | 0 | 0 | 0 | 0 | 0 | 0 | 0 | 0 | 0 | 0 | 0 | 0 | 0 | 0 | 0 | 0
BELASTING
| Belastbaar inkomen | Euro |  | -2858953.665 | -2880128.8613 | -2901108.9519 | -2921856.011 | -2942329.4832 | -2962486.0276 | -2982279.354 | -3001660.0488 | -3020575.3919 | -3038969.1631 | -3056781.4378 | -3073948.3705 | 0 | 0 | 0 | 0 | 0 | 0 | 0 | 0 | 0 | 0 | 0 | 0 | 0 | 0 | 0 | 0 | 0 | 0 | 0 | 0 | 0 | 0 | 0 | 0 | 0 | 0 | 0 | 0
| Belasting bedrag | Euro |  | 737610.0456 | 743073.2462 | 748486.1096 | 753838.8508 | 759121.0067 | 764321.3951 | 769428.0733 | 774428.2926 | 779308.4511 | 784054.0441 | 788649.6109 | 793078.6796 | 0 | 0 | 0 | 0 | 0 | 0 | 0 | 0 | 0 | 0 | 0 | 0 | 0 | 0 | 0 | 0 | 0 | 0 | 0 | 0 | 0 | 0 | 0 | 0 | 0 | 0 | 0 | 0
CASHFLOWS
| Netto inkomen na belasting | Euro |  | -1815841.8223 | -1849228.3816 | -1883442.2735 | -1918508.8225 | -1954454.3428 | -1991306.184 | -2029092.78 | -2067843.7004 | -2107589.7044 | -2148362.7972 | -2190196.2898 | -2233124.8618 | 0 | 0 | 0 | 0 | 0 | 0 | 0 | 0 | 0 | 0 | 0 | 0 | 0 | 0 | 0 | 0 | 0 | 0 | 0 | 0 | 0 | 0 | 0 | 0 | 0 | 0 | 0 | 0
| Project cashflow | Euro | -7522290 | -1204877.9544 | -1238264.5138 | -1272478.4056 | -1307544.9547 | -1343490.475 | -1380342.3161 | -1418128.9121 | -1456879.8326 | -1496625.8366 | -1537398.9294 | -1579232.422 | -1622160.994 | 0 | 0 | 0 | 0 | 0 | 0 | 0 | 0 | 0 | 0 | 0 | 0 | 0 | 0 | 0 | 0 | 0 | 0 | 0 | 0 | 0 | 0 | 0 | 0 | 0 | 0 | 0 | 0
| Equity cashflow | Euro | -2256687 | -1815841.8223 | -1849228.3816 | -1883442.2735 | -1918508.8225 | -1954454.3428 | -1991306.184 | -2029092.78 | -2067843.7004 | -2107589.7044 | -2148362.7972 | -2190196.2898 | -2233124.8618 | 0 | 0 | 0 | 0 | 0 | 0 | 0 | 0 | 0 | 0 | 0 | 0 | 0 | 0 | 0 | 0 | 0 | 0 | 0 | 0 | 0 | 0 | 0 | 0 | 0 | 0 | 0 | 0
| Subsidiebasis: afzet | kWh |  | 50000000 | 50000000 | 50000000 | 50000000 | 50000000 | 50000000 | 50000000 | 50000000 | 50000000 | 50000000 | 50000000 | 50000000 | 0 | 0 | 0 | 0 | 0 | 0 | 0 | 0 | 0 | 0 | 0 | 0 | 0 | 0 | 0 | 0 | 0 | 0 | 0 | 0 | 0 | 0 | 0 | 0 | 0 | 0 | 0 | 0
| Terug te verdienen investering | Euro | 7522290 | 6569386.165 | 5637657.5263 | 4726908.9782 | 3836907.4892 | 2967379.4724 | 2118008 | 1288429.854 | 478232.4028 | -313049.7053 | -1085938.0422 | -1841014.1045 | -2578923.234 | -2578923.234 | -2578923.234 | -2578923.234 | -2578923.234 | -2578923.234 | -2578923.234 | -2578923.234 | -2578923.234 | -2578923.234 | -2578923.234 | -2578923.234 | -2578923.234 | -2578923.234 | -2578923.234 | -2578923.234 | -2578923.234 | -2578923.234 | -2578923.234 | -2578923.234 | -2578923.234 | -2578923.234 | -2578923.234 | -2578923.234 | -2578923.234 | -2578923.234 | -2578923.234 | -2578923.234 | -2578923.234
| DSCR |  | 1: 1.896; 2: 1.8414; 3: 1.7854; 4: 1.728; 5: 1.6691; 6: 1.6088; 7: 1.547; 8: 1.4835; 9: 1.4185; 10: 1.3518; 11: 1.2833; 12: 1.213
| PROJECTPARAMETERS | Waarde | 0: Eenheid
| Verdisconteerde inkomsten | -10841942.5437 | 0: euro
| Verdisconteerde afzet | 205472566.8461 | 0: kWh
| Totale investering | 7522290 | 0: Euro
| DSCR (gemiddeld) | 1.5688
| Vermogenskostenvergoeding (WACC nominaal/reëel) | 7.2% / 5.1%
| Projectrendement (IRR) | n.v.t.
| Rendement op eigen vermogen (IRR) | n.v.t.
| Aandeel lening | 5265603 | 0: Euro
| Aandeel eigen vermogen | 2256687 | 0: Euro
| Warmtekrachtverhouding | 0 | 0: W:E
| Samengesteld aantal vollasturen | 5000 | 0: uur/jaar
| Terugverdientijd (inclusief SDE++-subsidie) | tussen 8 en 9 jaar
| SUBSIDIEPARAMETERS | Waarde | 0: Eenheid
| Bodemprijs of basisprijs | 0.01285 | 0: Euro/kWh
| Langetermijnprijs | 0.019275 | 0: Euro/kWh
| Voorlopig correctiebedrag 2025 | 0.029447 | 0: Euro/kWh
| Voorlopige GvO-waarde 2025 | 0 | 0: Euro/kWh
| Voorlopige HBE-waarde 2025 netlevering | 0 | 0: Euro/kWh
| Voorlopige waarde ETS-correctie | 0.015478 | 0: Euro/kWh
| Langetermijnwaarde ETS-correctie | 0 | 0: Euro/kWh
| CONVERSIEFACTOREN | Waarde | 0: Eenheid
| Verbrandingswaarde methaan (onderwaarde) | 35.8 | 0: MJ/Nm3
| Verbrandingswaarde hernieuwbaar gas (onderwaarde) | 31.65 | 0: MJ/Nm3
| Verbrandingswaarde hernieuwbaar gas (bovenwaarde) | 35.17 | 0: MJ/Nm3
| kWh naar MJ | 3.6 | 0: MJ/kWh

## 88
Berekening basisbedragen: Eindadvies SDE++ 2025, inclusief verwerking van aanpassingen van 6 juni 2025
Ketel op vaste biomassa 5 MWth (4.500 uur)
| BASISBEDRAG en SUBSIDIE-INTENSITEIT | Waarde | Eenheid | Toelichting
| Basisbedrag | 0.0649 | Euro/kWh | Het basisbedrag is een maat voor de productiekosten. Deze waarde kan berekend worden als alleen deze worksheet geopend is.
| Subsidie-intensiteit | 202.6667 | Euro/t CO2 | De subsidie-intensiteit is de maat die in de rangschikking gebruikt wordt. Om deze waarde te berekenen dient ook de worksheet 'Correcties' geopend te zijn.
| Productie-eenheid | kWh |  | De SDE++ kent twee rekeneenheden waarover subsidie kan worden uitgekeerd: kWh voor energiecategorieën en t CO2 voor CCS- en CCU-categorieën.
| Vermogenseenheid | kW
| Domein | Hogetemperatuurwarmte |  | Het corresponderende domein bij deze categorie geeft aan binnen welk 'hekje' de subsidiecategorie valt.
| CORRECTIEMETHODES | Waarde | Typering | Toelichting
| Berekeningswijze correctiebedrag methode-ID | 17 | Warmte, groot_1 | 70% x TTF[LHV]
| Berekeningswijze ETS-correctie-ID | 2.000 | Warmte 100% ETS-correctie | ETS_max_warmte
| ETS-voordeel bij merendeel van projecten? | Nee | Ja of Nee | Alleen van belang voor warmteprojecten. Deze parameter werkt door op de langetermijnprijs en subsidie-intensiteit.
| Berekeningswijze correctiebedrag methode-ID netlevering |  |  | Enkel relevant voor zon-pv.
| Berekeningswijze correctiebedrag methode-ID niet-netlevering |  |  | Enkel relevant voor zon-pv.
| Netlevering deel |  |  | Enkel relevant voor zon-pv. Aandeel van de productie dat aan het net wordt geleverd.
| Niet-netlevering deel |  |  | Enkel relevant voor zon-pv. Aandeel eigen gebruik.
| SYSTEEMGROOTTE | Waarde | Eenheid | Toelichting
| Inputvermogen | 11111 | kW
| Seasonal Performance Factor (SPF) |  |  | Hier wordt de seizoensgemiddelde COP, of Seasonal performance factor, mee bedoeld voor het hele systeem.
| Gaat het om een installatie voor hernieuwbaar gas? |  |  | Alleen 'Ja' invullen als de installatie gas van aardgaskwaliteit produceert.
| Methaangehalte hernieuwbaar gas voor gaszuivering |  |  | Het percentage methaan in het biogas, dat nog niet tot aardgaskwaliteit is opgewaardeerd.
| Vermogen hernieuwbaargasproductie (voor zuivering) | 0 | Nm3/uur
| Outputvermogen (thermisch of hernieuwbaar gas) | 10000 | kW | Dit veld alleen invullen bij productie van warmte (al dan niet in WKK-variant) of hernieuwbaar gas van aardgaskwaleit
| Outputvermogen (hernieuwbaar gas) | 0 | Nm3/uur
| Outputvermogen (elektrisch of overig) |  | kW | Dit veld invullen als de installatie elektriciteit produceert (al dan niet in WKK-variant), of iets anders dan warmte of gas van aardgaskwaliteit produceert.
| Vollasturen levering (thermisch of hernieuwbaar gas) | 4500 | uur/jaar | Bij een installatie voor gecombineerde opwekking, wordt de bedrijfstijd automatisch genomen als maximum van de vollasturen warmte en vollasturen elektriciteit.
| Vollasturen levering (elektrisch of overig) |  | uur/jaar | Bij een installatie voor gecombineerde opwekking, wordt de bedrijfstijd automatisch genomen als maximum van de vollasturen warmte en vollasturen elektriciteit.
| ENERGETISCH RENDEMENT | Waarde | Eenheid | Toelichting
| Max. elektrisch rendement | 0%
| Elektrisch rendement | 0%
| Thermisch rendement of rendement gasproductie | 90%
| Elektriciteitsderving bij warmtelevering |  | elektriciteit : warmte | Enkel invullen als de installatie een WKK-installatie is waarbij warmtelevering ten koste gaat van de elektriciteitsproductie.
| KOSTEN | Waarde | Eenheid | Toelichting
| Investeringskosten input gebaseerd |  | Euro/kW | De investeringskosten 'input gebaseerd' worden opgeteld bij de investeringskosten 'output gebaseerd'. Pas op voor onbedoelde dubbeltelling.
| Investeringskosten output gebaseerd | 698 | Euro/kW | De investeringskosten 'input gebaseerd' worden opgeteld bij de investeringskosten 'output gebaseerd'. Pas op voor onbedoelde dubbeltelling.
| Totale investeringskosten | 7.0289 | Euro (miljoen)
| Vaste operationele kosten input gebaseerd |  | Euro/kW/jaar | De operationele kosten 'input gebaseerd' worden opgeteld bij de investeringskosten 'output gebaseerd'. Pas op voor onbedoelde dubbeltelling.
| Vaste operationele kosten output gebaseerd | 39.4 | Euro/kW/jaar | De operationele kosten 'input gebaseerd' worden opgeteld bij de investeringskosten 'output gebaseerd'. Pas op voor onbedoelde dubbeltelling.
| Totale jaarlijkse vaste operationele kosten | 394 | Euro (duizend) | Deze waarde wordt ter illustratie getoond.
| Kosten elektriciteitsverbruik |  | Euro/kWh | Het betreft de inkoopkosten voor elektriciteit, per kWh output
| Kosten gasverbruik |  | Euro/kWh | Het betreft de inkoopkosten voor gas, per kWh output
| Kosten warmteverbruik |  | Euro/kWh | Het betreft de inkoopkosten voor warmte, per kWh output
| Overige variabele operationele kosten | 0.00636 | Euro/kWh
| Totale variabele operationele kosten | 0.00636 | Euro/kWh
| ENERGIEGEBRUIK | Waarde | Eenheid | Toelichting
| Energie-inhoud brandstof | 9 | GJ/ton
| Biomassadoorzet | 19999.8 | ton/jaar
| Netto brandstofprijs | 54 | Euro/ton | Hier wordt de brandstofprijs aan de poort bedoeld, inclusief eventuele risico-opslag.
| Relatief elektriciteitsgebruik |  | kWh/kWh
| Elektriciteitsgebruik | 0 | MWh/jaar
| Relatief warmtegebruik |  | kWh/kWh
| Warmtegebruik | 0 | MWh/jaar
| Relatief aardgasgebruik |  | kWh/kWh
| Aardgasgebruik | 0 | MWh/jaar
| EMISSIEFACTOREN | Waarde | Eenheid | Toelichting
| Emissiefactor van warmteproductie per eenheid | 0.225 | kg CO2/kWh
| Emissiefactor van elektriciteitsproductie of overig per eenheid |  | kg CO2/kWh
| Emissiefactor van gasproductie per eenheid |  | kg CO2/kWh
| Emissiefactor gebruik van biomassa |  | kg CO2/ton | De waarde die hier getoond wordt, is afhankelijk aan de uitgangspunten in de adviesvraag.
| Emissiefactor gebruik van warmte |  | kg CO2/kWh
| Emissiefactor gebruik van elektriciteit |  | kg CO2/kWh
| Emissiefactor gebruik van gas |  | kg CO2/kWh
| Vermeden emissies | 0.225 | kg CO2/kWh
| TERMIJNEN | Waarde | Eenheid | Toelichting
| Economische levensduur | 12 | jaar | Deze waarde wordt gebruikt om eventuele inkomsten van het project na subsidieperiode te berekenen.
| Termijn lening | 12 | jaar
| Afschrijvingstermijn | 12 | jaar
| Beleidsperiode | 12 | jaar
| Totale operationale periode |  | jaar | Deze waarde wordt gebruikt om de vermeden emissies gedurende de hele operationele periode van de installatie te berekenen.
| PARAMETERS NA SUBSIDIEPERIODE | Waarde | Eenheid | Toelichting
| Elektriciteitsprijs na subsidieperiode |  | Euro/kWh | Deze prijs is inclusief de profiel- en onbalansfactor.
| Vollasturen na subsidieperiode elektriciteit of overige |  | uur/jaar
| Prijs warmte of hernieuwbaar gas na subsidieperiode |  | Euro/kWh
| Vollasturen na subsidieperiode warmte of hernieuwbaar gas |  | uur/jaar
| Totaal geproduceerde eenheden subsidieperiode | 540000000 | kWh
| Totale geproduceerde eenheden bedrijfsperiode | 540000000 | kWh
| Verrekeningsfactor bespaarde emissies | 1
| FINANCIËLE PARAMETERS | Waarde | Eenheid | Toelichting
| Inflatie | 2%
| Rendement op vreemd vermogen | 5.5%
| Rendement op eigen vermogen | 14.5%
| Percentage vreemd vermogen in investering | 70%
| Percentage eigen vermogen in investering | 30%
| Vennootschapsbelasting | 25.8%
| INVESTERINGSSUBSIDIES | Waarde | Eenheid | Toelichting
| Investeringssubsidie t.g.v. vreemd vermogen |  | Euro
| Investeringssubsidie t.g.v. eigen vermogen (NCW) |  | Euro
| ONREGELMATIGE CASHFLOWS | Jaar | Waarde | Toelichting
Voer in cel kolom C het jaar in waarin de onregelmatige cashflow plaatsvindt en in kolom D97 de reële kosten (als negatieve waarde) in dat specifieke jaar.
De waarde als reële kosten is gedefinieerd in euro van het jaar 2025.
| Afsluitprovisie als percentage van lening | 0 | 1% | Deze afsluitprovisie wordt verrekend in de totale investeringskosten en is gedefinieerd als percentage van de lening.
| SUBSIDIE-INKOMSTEN (niet invullen voor basisbedragberekening) |  | Eenheid | 2025 | 2026 | 2027 | 2028 | 2029 | 2030 | 2031 | 2032 | 2033 | 2034 | 2035 | 2036 | 2037 | 2038 | 2039 | 2040 | 2041 | 2042 | 2043 | 2044 | 2045 | 2046 | 2047 | 2048 | 2049 | 2050 | 2051 | 2052 | 2053 | 2054 | 2055 | 2056 | 2057 | 2058 | 2059 | 2060 | 2061 | 2062 | 2063 | 2064
| Basisbedrag (deze cellen kunnen gebruikt worden om de inkomsten toe te voegen) |  | Euro/kWh |  | 0 | 0 | 0 | 0 | 0 | 0 | 0 | 0 | 0 | 0 | 0 | 0 | 0 | 0 | 0 | 0 | 0 | 0 | 0 | 0 | 0 | 0 | 0 | 0 | 0 | 0 | 0 | 0 | 0 | 0 | 0 | 0 | 0 | 0 | 0 | 0 | 0 | 0 | 0
| Correctiebedrag (deze cellen kunnen gebruikt worden om de inkomsten toe te voegen) |  | Euro/kWh |  | 0 | 0 | 0 | 0 | 0 | 0 | 0 | 0 | 0 | 0 | 0 | 0 | 0 | 0 | 0 | 0 | 0 | 0 | 0 | 0 | 0 | 0 | 0 | 0 | 0 | 0 | 0 | 0 | 0 | 0 | 0 | 0 | 0 | 0 | 0 | 0 | 0 | 0 | 0
| Inflator |  | index | 1 | 1.02 | 1.0404 | 1.0612 | 1.0824 | 1.1041 | 1.1262 | 1.1487 | 1.1717 | 1.1951 | 1.219 | 1.2434 | 1.2682 | 1.2936 | 1.3195 | 1.3459 | 1.3728 | 1.4002 | 1.4282 | 1.4568 | 1.4859 | 1.5157 | 1.546 | 1.5769 | 1.6084 | 1.6406 | 1.6734 | 1.7069 | 1.741 | 1.7758 | 1.8114 | 1.8476 | 1.8845 | 1.9222 | 1.9607 | 1.9999 | 2.0399 | 2.0807 | 2.1223 | 2.1647
Tabel: Nominale kasstroom (positieve bedragen = gunstig voor de producent) | bar: Deze afsluitprovisie wordt verrekend in de totale investeringskosten en is gedefinieerd als percentage van de lening. 2034 to Deze afsluitprovisie wordt verrekend in de totale investeringskosten en is gedefinieerd als percentage van de lening. 2064
| INITIELE INVESTERING |  | 0 | 1 | 2 | 3 | 4 | 5 | 6 | 7 | 8 | 9 | 10 | 11 | 12 | 13 | 14 | 15 | 16 | 17 | 18 | 19 | 20 | 21 | 22 | 23 | 24 | 25 | 26 | 27 | 28 | 29 | 30 | 31 | 32 | 33 | 34 | 35 | 36 | 37 | 38 | 39 | 40
| Investering | Euro | 0: -7028860
AFZET
| Afzet elektriciteit of overige | kWh |  | 0 | 0 | 0 | 0 | 0 | 0 | 0 | 0 | 0 | 0 | 0 | 0 | 0 | 0 | 0 | 0 | 0 | 0 | 0 | 0 | 0 | 0 | 0 | 0 | 0 | 0 | 0 | 0 | 0 | 0 | 0 | 0 | 0 | 0 | 0 | 0 | 0 | 0 | 0 | 0
| Afzet warmte | kWh |  | 45000000 | 45000000 | 45000000 | 45000000 | 45000000 | 45000000 | 45000000 | 45000000 | 45000000 | 45000000 | 45000000 | 45000000 | 0 | 0 | 0 | 0 | 0 | 0 | 0 | 0 | 0 | 0 | 0 | 0 | 0 | 0 | 0 | 0 | 0 | 0 | 0 | 0 | 0 | 0 | 0 | 0 | 0 | 0 | 0 | 0
| Afzet hernieuwbaar gas | kWh (HHV) |  | 0 | 0 | 0 | 0 | 0 | 0 | 0 | 0 | 0 | 0 | 0 | 0 | 0 | 0 | 0 | 0 | 0 | 0 | 0 | 0 | 0 | 0 | 0 | 0 | 0 | 0 | 0 | 0 | 0 | 0 | 0 | 0 | 0 | 0 | 0 | 0 | 0 | 0 | 0 | 0
| Afzet | kWh |  | 45000000 | 45000000 | 45000000 | 45000000 | 45000000 | 45000000 | 45000000 | 45000000 | 45000000 | 45000000 | 45000000 | 45000000 | 0 | 0 | 0 | 0 | 0 | 0 | 0 | 0 | 0 | 0 | 0 | 0 | 0 | 0 | 0 | 0 | 0 | 0 | 0 | 0 | 0 | 0 | 0 | 0 | 0 | 0 | 0 | 0
KOSTEN EN INKOMSTEN
| Operationele kosten | Euro |  | -680200 | -693804 | -707680.08 | -721833.6816 | -736270.3552 | -750995.7623 | -766015.6776 | -781335.9911 | -796962.711 | -812901.9652 | -829160.0045 | -845743.2046 | 0 | 0 | 0 | 0 | 0 | 0 | 0 | 0 | 0 | 0 | 0 | 0 | 0 | 0 | 0 | 0 | 0 | 0 | 0 | 0 | 0 | 0 | 0 | 0 | 0 | 0 | 0 | 0
| Brandstofkosten (biomassa) | Euro |  | -1079989.2 | -1101588.984 | -1123620.7637 | -1146093.179 | -1169015.0425 | -1192395.3434 | -1216243.2503 | -1240568.1153 | -1265379.4776 | -1290687.0671 | -1316500.8085 | -1342830.8246 | 0 | 0 | 0 | 0 | 0 | 0 | 0 | 0 | 0 | 0 | 0 | 0 | 0 | 0 | 0 | 0 | 0 | 0 | 0 | 0 | 0 | 0 | 0 | 0 | 0 | 0 | 0 | 0
| Marktwaarde elektriciteit na einde beleidsperiode | Euro/kWh |  | 0 | 0 | 0 | 0 | 0 | 0 | 0 | 0 | 0 | 0 | 0 | 0 | 0 | 0 | 0 | 0 | 0 | 0 | 0 | 0 | 0 | 0 | 0 | 0 | 0 | 0 | 0 | 0 | 0 | 0 | 0 | 0 | 0 | 0 | 0 | 0 | 0 | 0 | 0 | 0
| Marktwaarde warmte of hernieuwbaar gas na einde beleidsperiode | Euro/kWh |  | 0 | 0 | 0 | 0 | 0 | 0 | 0 | 0 | 0 | 0 | 0 | 0 | 0 | 0 | 0 | 0 | 0 | 0 | 0 | 0 | 0 | 0 | 0 | 0 | 0 | 0 | 0 | 0 | 0 | 0 | 0 | 0 | 0 | 0 | 0 | 0 | 0 | 0 | 0 | 0
| Correctiebedrag | Euro/kWh |  | 0 | 0 | 0 | 0 | 0 | 0 | 0 | 0 | 0 | 0 | 0 | 0 | 0 | 0 | 0 | 0 | 0 | 0 | 0 | 0 | 0 | 0 | 0 | 0 | 0 | 0 | 0 | 0 | 0 | 0 | 0 | 0 | 0 | 0 | 0 | 0 | 0 | 0 | 0 | 0
| Basisbedrag | Euro/kWh |  | 0 | 0 | 0 | 0 | 0 | 0 | 0 | 0 | 0 | 0 | 0 | 0 | 0 | 0 | 0 | 0 | 0 | 0 | 0 | 0 | 0 | 0 | 0 | 0 | 0 | 0 | 0 | 0 | 0 | 0 | 0 | 0 | 0 | 0 | 0 | 0 | 0 | 0 | 0 | 0
| SDE-vergoeding | Euro |  | 0 | 0 | 0 | 0 | 0 | 0 | 0 | 0 | 0 | 0 | 0 | 0 | 0 | 0 | 0 | 0 | 0 | 0 | 0 | 0 | 0 | 0 | 0 | 0 | 0 | 0 | 0 | 0 | 0 | 0 | 0 | 0 | 0 | 0 | 0 | 0 | 0 | 0 | 0 | 0
| Marktinkomsten na einde beleidsperiode | Euro |  | 0 | 0 | 0 | 0 | 0 | 0 | 0 | 0 | 0 | 0 | 0 | 0 | 0 | 0 | 0 | 0 | 0 | 0 | 0 | 0 | 0 | 0 | 0 | 0 | 0 | 0 | 0 | 0 | 0 | 0 | 0 | 0 | 0 | 0 | 0 | 0 | 0 | 0 | 0 | 0
| Marktinkomsten gedurende beleidsperiode | Euro |  | 0 | 0 | 0 | 0 | 0 | 0 | 0 | 0 | 0 | 0 | 0 | 0 | 0 | 0 | 0 | 0 | 0 | 0 | 0 | 0 | 0 | 0 | 0 | 0 | 0 | 0 | 0 | 0 | 0 | 0 | 0 | 0 | 0 | 0 | 0 | 0 | 0 | 0 | 0 | 0
TOTALE KOSTEN EN INKOMSTEN
| Inkomen totaal (nominaal) | Euro |  | 0 | 0 | 0 | 0 | 0 | 0 | 0 | 0 | 0 | 0 | 0 | 0 | 0 | 0 | 0 | 0 | 0 | 0 | 0 | 0 | 0 | 0 | 0 | 0 | 0 | 0 | 0 | 0 | 0 | 0 | 0 | 0 | 0 | 0 | 0 | 0 | 0 | 0 | 0 | 0
| Kosten totaal (nominaal) | Euro |  | -1760189.2 | -1795392.984 | -1831300.8437 | -1867926.8606 | -1905285.3978 | -1943391.1057 | -1982258.9278 | -2021904.1064 | -2062342.1885 | -2103589.0323 | -2145660.8129 | -2188574.0292 | 0 | 0 | 0 | 0 | 0 | 0 | 0 | 0 | 0 | 0 | 0 | 0 | 0 | 0 | 0 | 0 | 0 | 0 | 0 | 0 | 0 | 0 | 0 | 0 | 0 | 0 | 0 | 0
| Bruto inkomen (nominaal) | Euro |  | -1760189.2 | -1795392.984 | -1831300.8437 | -1867926.8606 | -1905285.3978 | -1943391.1057 | -1982258.9278 | -2021904.1064 | -2062342.1885 | -2103589.0323 | -2145660.8129 | -2188574.0292 | 0 | 0 | 0 | 0 | 0 | 0 | 0 | 0 | 0 | 0 | 0 | 0 | 0 | 0 | 0 | 0 | 0 | 0 | 0 | 0 | 0 | 0 | 0 | 0 | 0 | 0 | 0 | 0
AFSCHRIJVING EN SCHULDEN
| Afschrijving | Euro |  | -585738.3333 | -585738.3333 | -585738.3333 | -585738.3333 | -585738.3333 | -585738.3333 | -585738.3333 | -585738.3333 | -585738.3333 | -585738.3333 | -585738.3333 | -585738.3333 | 0 | 0 | 0 | 0 | 0 | 0 | 0 | 0 | 0 | 0 | 0 | 0 | 0 | 0 | 0 | 0 | 0 | 0 | 0 | 0 | 0 | 0 | 0 | 0 | 0 | 0 | 0 | 0
| Rente | Euro |  | -270611.11 | -254095.922 | -236672.3987 | -218290.5816 | -198897.7645 | -178438.3425 | -156853.6523 | -134081.8041 | -110057.5043 | -84711.868 | -57972.2217 | -29761.8948 | 0 | 0 | 0 | 0 | 0 | 0 | 0 | 0 | 0 | 0 | 0 | 0 | 0 | 0 | 0 | 0 | 0 | 0 | 0 | 0 | 0 | 0 | 0 | 0 | 0 | 0 | 0 | 0
| Aflossing | Euro |  | -300276.1454 | -316791.3334 | -334214.8567 | -352596.6738 | -371989.4909 | -392448.9129 | -414033.6031 | -436805.4513 | -460829.7511 | -486175.3874 | -512915.0337 | -541125.3605 | 0 | 0 | 0 | 0 | 0 | 0 | 0 | 0 | 0 | 0 | 0 | 0 | 0 | 0 | 0 | 0 | 0 | 0 | 0 | 0 | 0 | 0 | 0 | 0 | 0 | 0 | 0 | 0
| Totale lasten lening | Euro |  | -570887.2554 | -570887.2554 | -570887.2554 | -570887.2554 | -570887.2554 | -570887.2554 | -570887.2554 | -570887.2554 | -570887.2554 | -570887.2554 | -570887.2554 | -570887.2554 | 0 | 0 | 0 | 0 | 0 | 0 | 0 | 0 | 0 | 0 | 0 | 0 | 0 | 0 | 0 | 0 | 0 | 0 | 0 | 0 | 0 | 0 | 0 | 0 | 0 | 0 | 0 | 0
BELASTING
| Belastbaar inkomen | Euro |  | -2616538.6433 | -2635227.2393 | -2653711.5757 | -2671955.7754 | -2689921.4956 | -2707567.7815 | -2724850.9135 | -2741724.2438 | -2758138.0261 | -2774039.2336 | -2789371.368 | -2804074.2574 | 0 | 0 | 0 | 0 | 0 | 0 | 0 | 0 | 0 | 0 | 0 | 0 | 0 | 0 | 0 | 0 | 0 | 0 | 0 | 0 | 0 | 0 | 0 | 0 | 0 | 0 | 0 | 0
| Belasting bedrag | Euro |  | 675066.97 | 679888.6277 | 684657.5865 | 689364.5901 | 693999.7459 | 698552.4876 | 703011.5357 | 707364.8549 | 711599.6107 | 715702.1223 | 719657.8129 | 723451.1584 | 0 | 0 | 0 | 0 | 0 | 0 | 0 | 0 | 0 | 0 | 0 | 0 | 0 | 0 | 0 | 0 | 0 | 0 | 0 | 0 | 0 | 0 | 0 | 0 | 0 | 0 | 0 | 0
CASHFLOWS
| Netto inkomen na belasting | Euro |  | -1656009.4854 | -1686391.6116 | -1717530.5125 | -1749449.5259 | -1782172.9073 | -1815725.8734 | -1850134.6475 | -1885426.5068 | -1921629.8331 | -1958774.1654 | -1996890.2554 | -2036010.1262 | 0 | 0 | 0 | 0 | 0 | 0 | 0 | 0 | 0 | 0 | 0 | 0 | 0 | 0 | 0 | 0 | 0 | 0 | 0 | 0 | 0 | 0 | 0 | 0 | 0 | 0 | 0 | 0
| Project cashflow | Euro | -7028860 | -1085122.23 | -1115504.3563 | -1146643.2572 | -1178562.2705 | -1211285.6519 | -1244838.6181 | -1279247.3922 | -1314539.2515 | -1350742.5778 | -1387886.91 | -1426003 | -1465122.8708 | 0 | 0 | 0 | 0 | 0 | 0 | 0 | 0 | 0 | 0 | 0 | 0 | 0 | 0 | 0 | 0 | 0 | 0 | 0 | 0 | 0 | 0 | 0 | 0 | 0 | 0 | 0 | 0
| Equity cashflow | Euro | -2108658 | -1656009.4854 | -1686391.6116 | -1717530.5125 | -1749449.5259 | -1782172.9073 | -1815725.8734 | -1850134.6475 | -1885426.5068 | -1921629.8331 | -1958774.1654 | -1996890.2554 | -2036010.1262 | 0 | 0 | 0 | 0 | 0 | 0 | 0 | 0 | 0 | 0 | 0 | 0 | 0 | 0 | 0 | 0 | 0 | 0 | 0 | 0 | 0 | 0 | 0 | 0 | 0 | 0 | 0 | 0
| Subsidiebasis: afzet | kWh |  | 45000000 | 45000000 | 45000000 | 45000000 | 45000000 | 45000000 | 45000000 | 45000000 | 45000000 | 45000000 | 45000000 | 45000000 | 0 | 0 | 0 | 0 | 0 | 0 | 0 | 0 | 0 | 0 | 0 | 0 | 0 | 0 | 0 | 0 | 0 | 0 | 0 | 0 | 0 | 0 | 0 | 0 | 0 | 0 | 0 | 0
| Terug te verdienen investering | Euro | 7028860 | 6139160.31 | 5268149.216 | 4415622.4584 | 3581339.9005 | 2765023.0627 | 1966352.5109 | 1184965.091 | 420451.0016 | -327649.3056 | -1059848.4054 | -1776715.3707 | -2478879.4467 | -2478879.4467 | -2478879.4467 | -2478879.4467 | -2478879.4467 | -2478879.4467 | -2478879.4467 | -2478879.4467 | -2478879.4467 | -2478879.4467 | -2478879.4467 | -2478879.4467 | -2478879.4467 | -2478879.4467 | -2478879.4467 | -2478879.4467 | -2478879.4467 | -2478879.4467 | -2478879.4467 | -2478879.4467 | -2478879.4467 | -2478879.4467 | -2478879.4467 | -2478879.4467 | -2478879.4467 | -2478879.4467 | -2478879.4467 | -2478879.4467 | -2478879.4467
| DSCR |  | 1: 1.8951; 2: 1.8419; 3: 1.7873; 4: 1.7314; 5: 1.6741; 6: 1.6153; 7: 1.5551; 8: 1.4932; 9: 1.4298; 10: 1.3648; 11: 1.298; 12: 1.2295
| PROJECTPARAMETERS | Waarde | 0: Eenheid
| Verdisconteerde inkomsten | -9886356.5194 | 0: euro
| Verdisconteerde afzet | 184925310.1615 | 0: kWh
| Totale investering | 7028860 | 0: Euro
| DSCR (gemiddeld) | 1.5763
| Vermogenskostenvergoeding (WACC nominaal/reëel) | 7.2% / 5.1%
| Projectrendement (IRR) | n.v.t.
| Rendement op eigen vermogen (IRR) | n.v.t.
| Aandeel lening | 4920202 | 0: Euro
| Aandeel eigen vermogen | 2108658 | 0: Euro
| Warmtekrachtverhouding | 0 | 0: W:E
| Samengesteld aantal vollasturen | 4500 | 0: uur/jaar
| Terugverdientijd (inclusief SDE++-subsidie) | tussen 8 en 9 jaar
| SUBSIDIEPARAMETERS | Waarde | 0: Eenheid
| Bodemprijs of basisprijs | 0.01285 | 0: Euro/kWh
| Langetermijnprijs | 0.019275 | 0: Euro/kWh
| Voorlopig correctiebedrag 2025 | 0.029447 | 0: Euro/kWh
| Voorlopige GvO-waarde 2025 | 0 | 0: Euro/kWh
| Voorlopige HBE-waarde 2025 netlevering | 0 | 0: Euro/kWh
| Voorlopige waarde ETS-correctie | 0.015478 | 0: Euro/kWh
| Langetermijnwaarde ETS-correctie | 0 | 0: Euro/kWh
| CONVERSIEFACTOREN | Waarde | 0: Eenheid
| Verbrandingswaarde methaan (onderwaarde) | 35.8 | 0: MJ/Nm3
| Verbrandingswaarde hernieuwbaar gas (onderwaarde) | 31.65 | 0: MJ/Nm3
| Verbrandingswaarde hernieuwbaar gas (bovenwaarde) | 35.17 | 0: MJ/Nm3
| kWh naar MJ | 3.6 | 0: MJ/kWh

## 89
Berekening basisbedragen: Eindadvies SDE++ 2025, inclusief verwerking van aanpassingen van 6 juni 2025
Ketel op vloeibare biomassa (stadsverwarming)
| BASISBEDRAG en SUBSIDIE-INTENSITEIT | Waarde | Eenheid | Toelichting
| Basisbedrag | 0.1597 | Euro/kWh | Het basisbedrag is een maat voor de productiekosten. Deze waarde kan berekend worden als alleen deze worksheet geopend is.
| Subsidie-intensiteit | 489.3333 | Euro/t CO2 | De subsidie-intensiteit is de maat die in de rangschikking gebruikt wordt. Om deze waarde te berekenen dient ook de worksheet 'Correcties' geopend te zijn.
| Productie-eenheid | kWh |  | De SDE++ kent twee rekeneenheden waarover subsidie kan worden uitgekeerd: kWh voor energiecategorieën en t CO2 voor CCS- en CCU-categorieën.
| Vermogenseenheid | kW
| Domein | Hogetemperatuurwarmte |  | Het corresponderende domein bij deze categorie geeft aan binnen welk 'hekje' de subsidiecategorie valt.
| CORRECTIEMETHODES | Waarde | Typering | Toelichting
| Berekeningswijze correctiebedrag methode-ID | 16 | Warmte, middelgroot | (TTF[LHV] + EB3 ) / 90%
| Berekeningswijze ETS-correctie-ID | 8 | Hernieuwbare warmte zonder warmtepomp levering aan stadsverwarming | ETS_max_warmte * D_ketel_warmtenet_inflex
| ETS-voordeel bij merendeel van projecten? | Ja | Ja of Nee | Alleen van belang voor warmteprojecten. Deze parameter werkt door op de langetermijnprijs en subsidie-intensiteit.
| Berekeningswijze correctiebedrag methode-ID netlevering |  |  | Enkel relevant voor zon-pv.
| Berekeningswijze correctiebedrag methode-ID niet-netlevering |  |  | Enkel relevant voor zon-pv.
| Netlevering deel |  |  | Enkel relevant voor zon-pv. Aandeel van de productie dat aan het net wordt geleverd.
| Niet-netlevering deel |  |  | Enkel relevant voor zon-pv. Aandeel eigen gebruik.
| SYSTEEMGROOTTE | Waarde | Eenheid | Toelichting
| Inputvermogen | 11111 | kW
| Seasonal Performance Factor (SPF) |  |  | Hier wordt de seizoensgemiddelde COP, of Seasonal performance factor, mee bedoeld voor het hele systeem.
| Gaat het om een installatie voor hernieuwbaar gas? |  |  | Alleen 'Ja' invullen als de installatie gas van aardgaskwaliteit produceert.
| Methaangehalte hernieuwbaar gas voor gaszuivering |  |  | Het percentage methaan in het biogas, dat nog niet tot aardgaskwaliteit is opgewaardeerd.
| Vermogen hernieuwbaargasproductie (voor zuivering) | 0 | Nm3/uur
| Outputvermogen (thermisch of hernieuwbaar gas) | 10000 | kW | Dit veld alleen invullen bij productie van warmte (al dan niet in WKK-variant) of hernieuwbaar gas van aardgaskwaleit
| Outputvermogen (hernieuwbaar gas) | 0 | Nm3/uur
| Outputvermogen (elektrisch of overig) |  | kW | Dit veld invullen als de installatie elektriciteit produceert (al dan niet in WKK-variant), of iets anders dan warmte of gas van aardgaskwaliteit produceert.
| Vollasturen levering (thermisch of hernieuwbaar gas) | 7000 | uur/jaar | Bij een installatie voor gecombineerde opwekking, wordt de bedrijfstijd automatisch genomen als maximum van de vollasturen warmte en vollasturen elektriciteit.
| Vollasturen levering (elektrisch of overig) |  | uur/jaar | Bij een installatie voor gecombineerde opwekking, wordt de bedrijfstijd automatisch genomen als maximum van de vollasturen warmte en vollasturen elektriciteit.
| ENERGETISCH RENDEMENT | Waarde | Eenheid | Toelichting
| Max. elektrisch rendement | 0%
| Elektrisch rendement | 0%
| Thermisch rendement of rendement gasproductie | 90%
| Elektriciteitsderving bij warmtelevering |  | elektriciteit : warmte | Enkel invullen als de installatie een WKK-installatie is waarbij warmtelevering ten koste gaat van de elektriciteitsproductie.
| KOSTEN | Waarde | Eenheid | Toelichting
| Investeringskosten input gebaseerd |  | Euro/kW | De investeringskosten 'input gebaseerd' worden opgeteld bij de investeringskosten 'output gebaseerd'. Pas op voor onbedoelde dubbeltelling.
| Investeringskosten output gebaseerd |  | Euro/kW | De investeringskosten 'input gebaseerd' worden opgeteld bij de investeringskosten 'output gebaseerd'. Pas op voor onbedoelde dubbeltelling.
| Totale investeringskosten | 0 | Euro (miljoen)
| Vaste operationele kosten input gebaseerd |  | Euro/kW/jaar | De operationele kosten 'input gebaseerd' worden opgeteld bij de investeringskosten 'output gebaseerd'. Pas op voor onbedoelde dubbeltelling.
| Vaste operationele kosten output gebaseerd | 23 | Euro/kW/jaar | De operationele kosten 'input gebaseerd' worden opgeteld bij de investeringskosten 'output gebaseerd'. Pas op voor onbedoelde dubbeltelling.
| Totale jaarlijkse vaste operationele kosten | 230 | Euro (duizend) | Deze waarde wordt ter illustratie getoond.
| Kosten elektriciteitsverbruik |  | Euro/kWh | Het betreft de inkoopkosten voor elektriciteit, per kWh output
| Kosten gasverbruik |  | Euro/kWh | Het betreft de inkoopkosten voor gas, per kWh output
| Kosten warmteverbruik |  | Euro/kWh | Het betreft de inkoopkosten voor warmte, per kWh output
| Overige variabele operationele kosten | 0.002 | Euro/kWh
| Totale variabele operationele kosten | 0.002 | Euro/kWh
| ENERGIEGEBRUIK | Waarde | Eenheid | Toelichting
| Energie-inhoud brandstof | 39 | GJ/ton
| Biomassadoorzet | 7179.4154 | ton/jaar
| Netto brandstofprijs | 1385 | Euro/ton | Hier wordt de brandstofprijs aan de poort bedoeld, inclusief eventuele risico-opslag.
| Relatief elektriciteitsgebruik |  | kWh/kWh
| Elektriciteitsgebruik | 0 | MWh/jaar
| Relatief warmtegebruik |  | kWh/kWh
| Warmtegebruik | 0 | MWh/jaar
| Relatief aardgasgebruik |  | kWh/kWh
| Aardgasgebruik | 0 | MWh/jaar
| EMISSIEFACTOREN | Waarde | Eenheid | Toelichting
| Emissiefactor van warmteproductie per eenheid | 0.225 | kg CO2/kWh
| Emissiefactor van elektriciteitsproductie of overig per eenheid |  | kg CO2/kWh
| Emissiefactor van gasproductie per eenheid |  | kg CO2/kWh
| Emissiefactor gebruik van biomassa |  | kg CO2/ton | De waarde die hier getoond wordt, is afhankelijk aan de uitgangspunten in de adviesvraag.
| Emissiefactor gebruik van warmte |  | kg CO2/kWh
| Emissiefactor gebruik van elektriciteit |  | kg CO2/kWh
| Emissiefactor gebruik van gas |  | kg CO2/kWh
| Vermeden emissies | 0.225 | kg CO2/kWh
| TERMIJNEN | Waarde | Eenheid | Toelichting
| Economische levensduur | 12 | jaar | Deze waarde wordt gebruikt om eventuele inkomsten van het project na subsidieperiode te berekenen.
| Termijn lening | 12 | jaar
| Afschrijvingstermijn | 12 | jaar
| Beleidsperiode | 12 | jaar
| Totale operationale periode |  | jaar | Deze waarde wordt gebruikt om de vermeden emissies gedurende de hele operationele periode van de installatie te berekenen.
| PARAMETERS NA SUBSIDIEPERIODE | Waarde | Eenheid | Toelichting
| Elektriciteitsprijs na subsidieperiode |  | Euro/kWh | Deze prijs is inclusief de profiel- en onbalansfactor.
| Vollasturen na subsidieperiode elektriciteit of overige |  | uur/jaar
| Prijs warmte of hernieuwbaar gas na subsidieperiode |  | Euro/kWh
| Vollasturen na subsidieperiode warmte of hernieuwbaar gas |  | uur/jaar
| Totaal geproduceerde eenheden subsidieperiode | 840000000 | kWh
| Totale geproduceerde eenheden bedrijfsperiode | 840000000 | kWh
| Verrekeningsfactor bespaarde emissies | 1
| FINANCIËLE PARAMETERS | Waarde | Eenheid | Toelichting
| Inflatie | 2%
| Rendement op vreemd vermogen | 5.5%
| Rendement op eigen vermogen | 14.5%
| Percentage vreemd vermogen in investering | 70%
| Percentage eigen vermogen in investering | 30%
| Vennootschapsbelasting | 25.8%
| INVESTERINGSSUBSIDIES | Waarde | Eenheid | Toelichting
| Investeringssubsidie t.g.v. vreemd vermogen |  | Euro
| Investeringssubsidie t.g.v. eigen vermogen (NCW) |  | Euro
| ONREGELMATIGE CASHFLOWS | Jaar | Waarde | Toelichting
Voer in cel kolom C het jaar in waarin de onregelmatige cashflow plaatsvindt en in kolom D97 de reële kosten (als negatieve waarde) in dat specifieke jaar.
De waarde als reële kosten is gedefinieerd in euro van het jaar 2025.
| Afsluitprovisie als percentage van lening | 0 | 1% | Deze afsluitprovisie wordt verrekend in de totale investeringskosten en is gedefinieerd als percentage van de lening.
| SUBSIDIE-INKOMSTEN (niet invullen voor basisbedragberekening) |  | Eenheid | 2025 | 2026 | 2027 | 2028 | 2029 | 2030 | 2031 | 2032 | 2033 | 2034 | 2035 | 2036 | 2037 | 2038 | 2039 | 2040 | 2041 | 2042 | 2043 | 2044 | 2045 | 2046 | 2047 | 2048 | 2049 | 2050 | 2051 | 2052 | 2053 | 2054 | 2055 | 2056 | 2057 | 2058 | 2059 | 2060 | 2061 | 2062 | 2063 | 2064
| Basisbedrag (deze cellen kunnen gebruikt worden om de inkomsten toe te voegen) |  | Euro/kWh |  | 0 | 0 | 0 | 0 | 0 | 0 | 0 | 0 | 0 | 0 | 0 | 0 | 0 | 0 | 0 | 0 | 0 | 0 | 0 | 0 | 0 | 0 | 0 | 0 | 0 | 0 | 0 | 0 | 0 | 0 | 0 | 0 | 0 | 0 | 0 | 0 | 0 | 0 | 0
| Correctiebedrag (deze cellen kunnen gebruikt worden om de inkomsten toe te voegen) |  | Euro/kWh |  | 0 | 0 | 0 | 0 | 0 | 0 | 0 | 0 | 0 | 0 | 0 | 0 | 0 | 0 | 0 | 0 | 0 | 0 | 0 | 0 | 0 | 0 | 0 | 0 | 0 | 0 | 0 | 0 | 0 | 0 | 0 | 0 | 0 | 0 | 0 | 0 | 0 | 0 | 0
| Inflator |  | index | 1 | 1.02 | 1.0404 | 1.0612 | 1.0824 | 1.1041 | 1.1262 | 1.1487 | 1.1717 | 1.1951 | 1.219 | 1.2434 | 1.2682 | 1.2936 | 1.3195 | 1.3459 | 1.3728 | 1.4002 | 1.4282 | 1.4568 | 1.4859 | 1.5157 | 1.546 | 1.5769 | 1.6084 | 1.6406 | 1.6734 | 1.7069 | 1.741 | 1.7758 | 1.8114 | 1.8476 | 1.8845 | 1.9222 | 1.9607 | 1.9999 | 2.0399 | 2.0807 | 2.1223 | 2.1647
Tabel: Nominale kasstroom (positieve bedragen = gunstig voor de producent) | bar: Deze afsluitprovisie wordt verrekend in de totale investeringskosten en is gedefinieerd als percentage van de lening. 2034 to Deze afsluitprovisie wordt verrekend in de totale investeringskosten en is gedefinieerd als percentage van de lening. 2064
| INITIELE INVESTERING |  | 0 | 1 | 2 | 3 | 4 | 5 | 6 | 7 | 8 | 9 | 10 | 11 | 12 | 13 | 14 | 15 | 16 | 17 | 18 | 19 | 20 | 21 | 22 | 23 | 24 | 25 | 26 | 27 | 28 | 29 | 30 | 31 | 32 | 33 | 34 | 35 | 36 | 37 | 38 | 39 | 40
| Investering | Euro | 0: 0
AFZET
| Afzet elektriciteit of overige | kWh |  | 0 | 0 | 0 | 0 | 0 | 0 | 0 | 0 | 0 | 0 | 0 | 0 | 0 | 0 | 0 | 0 | 0 | 0 | 0 | 0 | 0 | 0 | 0 | 0 | 0 | 0 | 0 | 0 | 0 | 0 | 0 | 0 | 0 | 0 | 0 | 0 | 0 | 0 | 0 | 0
| Afzet warmte | kWh |  | 70000000 | 70000000 | 70000000 | 70000000 | 70000000 | 70000000 | 70000000 | 70000000 | 70000000 | 70000000 | 70000000 | 70000000 | 0 | 0 | 0 | 0 | 0 | 0 | 0 | 0 | 0 | 0 | 0 | 0 | 0 | 0 | 0 | 0 | 0 | 0 | 0 | 0 | 0 | 0 | 0 | 0 | 0 | 0 | 0 | 0
| Afzet hernieuwbaar gas | kWh (HHV) |  | 0 | 0 | 0 | 0 | 0 | 0 | 0 | 0 | 0 | 0 | 0 | 0 | 0 | 0 | 0 | 0 | 0 | 0 | 0 | 0 | 0 | 0 | 0 | 0 | 0 | 0 | 0 | 0 | 0 | 0 | 0 | 0 | 0 | 0 | 0 | 0 | 0 | 0 | 0 | 0
| Afzet | kWh |  | 70000000 | 70000000 | 70000000 | 70000000 | 70000000 | 70000000 | 70000000 | 70000000 | 70000000 | 70000000 | 70000000 | 70000000 | 0 | 0 | 0 | 0 | 0 | 0 | 0 | 0 | 0 | 0 | 0 | 0 | 0 | 0 | 0 | 0 | 0 | 0 | 0 | 0 | 0 | 0 | 0 | 0 | 0 | 0 | 0 | 0
KOSTEN EN INKOMSTEN
| Operationele kosten | Euro |  | -370000 | -377400 | -384948 | -392646.96 | -400499.8992 | -408509.8972 | -416680.0951 | -425013.697 | -433513.971 | -442184.2504 | -451027.9354 | -460048.4941 | 0 | 0 | 0 | 0 | 0 | 0 | 0 | 0 | 0 | 0 | 0 | 0 | 0 | 0 | 0 | 0 | 0 | 0 | 0 | 0 | 0 | 0 | 0 | 0 | 0 | 0 | 0 | 0
| Brandstofkosten (biomassa) | Euro |  | -9943490.3077 | -10142360.1138 | -10345207.3161 | -10552111.4624 | -10763153.6917 | -10978416.7655 | -11197985.1008 | -11421944.8029 | -11650383.6989 | -11883391.3729 | -12121059.2003 | -12363480.3844 | 0 | 0 | 0 | 0 | 0 | 0 | 0 | 0 | 0 | 0 | 0 | 0 | 0 | 0 | 0 | 0 | 0 | 0 | 0 | 0 | 0 | 0 | 0 | 0 | 0 | 0 | 0 | 0
| Marktwaarde elektriciteit na einde beleidsperiode | Euro/kWh |  | 0 | 0 | 0 | 0 | 0 | 0 | 0 | 0 | 0 | 0 | 0 | 0 | 0 | 0 | 0 | 0 | 0 | 0 | 0 | 0 | 0 | 0 | 0 | 0 | 0 | 0 | 0 | 0 | 0 | 0 | 0 | 0 | 0 | 0 | 0 | 0 | 0 | 0 | 0 | 0
| Marktwaarde warmte of hernieuwbaar gas na einde beleidsperiode | Euro/kWh |  | 0 | 0 | 0 | 0 | 0 | 0 | 0 | 0 | 0 | 0 | 0 | 0 | 0 | 0 | 0 | 0 | 0 | 0 | 0 | 0 | 0 | 0 | 0 | 0 | 0 | 0 | 0 | 0 | 0 | 0 | 0 | 0 | 0 | 0 | 0 | 0 | 0 | 0 | 0 | 0
| Correctiebedrag | Euro/kWh |  | 0 | 0 | 0 | 0 | 0 | 0 | 0 | 0 | 0 | 0 | 0 | 0 | 0 | 0 | 0 | 0 | 0 | 0 | 0 | 0 | 0 | 0 | 0 | 0 | 0 | 0 | 0 | 0 | 0 | 0 | 0 | 0 | 0 | 0 | 0 | 0 | 0 | 0 | 0 | 0
| Basisbedrag | Euro/kWh |  | 0 | 0 | 0 | 0 | 0 | 0 | 0 | 0 | 0 | 0 | 0 | 0 | 0 | 0 | 0 | 0 | 0 | 0 | 0 | 0 | 0 | 0 | 0 | 0 | 0 | 0 | 0 | 0 | 0 | 0 | 0 | 0 | 0 | 0 | 0 | 0 | 0 | 0 | 0 | 0
| SDE-vergoeding | Euro |  | 0 | 0 | 0 | 0 | 0 | 0 | 0 | 0 | 0 | 0 | 0 | 0 | 0 | 0 | 0 | 0 | 0 | 0 | 0 | 0 | 0 | 0 | 0 | 0 | 0 | 0 | 0 | 0 | 0 | 0 | 0 | 0 | 0 | 0 | 0 | 0 | 0 | 0 | 0 | 0
| Marktinkomsten na einde beleidsperiode | Euro |  | 0 | 0 | 0 | 0 | 0 | 0 | 0 | 0 | 0 | 0 | 0 | 0 | 0 | 0 | 0 | 0 | 0 | 0 | 0 | 0 | 0 | 0 | 0 | 0 | 0 | 0 | 0 | 0 | 0 | 0 | 0 | 0 | 0 | 0 | 0 | 0 | 0 | 0 | 0 | 0
| Marktinkomsten gedurende beleidsperiode | Euro |  | 0 | 0 | 0 | 0 | 0 | 0 | 0 | 0 | 0 | 0 | 0 | 0 | 0 | 0 | 0 | 0 | 0 | 0 | 0 | 0 | 0 | 0 | 0 | 0 | 0 | 0 | 0 | 0 | 0 | 0 | 0 | 0 | 0 | 0 | 0 | 0 | 0 | 0 | 0 | 0
TOTALE KOSTEN EN INKOMSTEN
| Inkomen totaal (nominaal) | Euro |  | 0 | 0 | 0 | 0 | 0 | 0 | 0 | 0 | 0 | 0 | 0 | 0 | 0 | 0 | 0 | 0 | 0 | 0 | 0 | 0 | 0 | 0 | 0 | 0 | 0 | 0 | 0 | 0 | 0 | 0 | 0 | 0 | 0 | 0 | 0 | 0 | 0 | 0 | 0 | 0
| Kosten totaal (nominaal) | Euro |  | -10313490.3077 | -10519760.1138 | -10730155.3161 | -10944758.4224 | -11163653.5909 | -11386926.6627 | -11614665.196 | -11846958.4999 | -12083897.6699 | -12325575.6233 | -12572087.1357 | -12823528.8785 | 0 | 0 | 0 | 0 | 0 | 0 | 0 | 0 | 0 | 0 | 0 | 0 | 0 | 0 | 0 | 0 | 0 | 0 | 0 | 0 | 0 | 0 | 0 | 0 | 0 | 0 | 0 | 0
| Bruto inkomen (nominaal) | Euro |  | -10313490.3077 | -10519760.1138 | -10730155.3161 | -10944758.4224 | -11163653.5909 | -11386926.6627 | -11614665.196 | -11846958.4999 | -12083897.6699 | -12325575.6233 | -12572087.1357 | -12823528.8785 | 0 | 0 | 0 | 0 | 0 | 0 | 0 | 0 | 0 | 0 | 0 | 0 | 0 | 0 | 0 | 0 | 0 | 0 | 0 | 0 | 0 | 0 | 0 | 0 | 0 | 0 | 0 | 0
AFSCHRIJVING EN SCHULDEN
| Afschrijving | Euro |  | 0 | 0 | 0 | 0 | 0 | 0 | 0 | 0 | 0 | 0 | 0 | 0 | 0 | 0 | 0 | 0 | 0 | 0 | 0 | 0 | 0 | 0 | 0 | 0 | 0 | 0 | 0 | 0 | 0 | 0 | 0 | 0 | 0 | 0 | 0 | 0 | 0 | 0 | 0 | 0
| Rente | Euro |  | 0 | 0 | 0 | 0 | 0 | 0 | 0 | 0 | 0 | 0 | 0 | 0 | 0 | 0 | 0 | 0 | 0 | 0 | 0 | 0 | 0 | 0 | 0 | 0 | 0 | 0 | 0 | 0 | 0 | 0 | 0 | 0 | 0 | 0 | 0 | 0 | 0 | 0 | 0 | 0
| Aflossing | Euro |  | 0 | 0 | 0 | 0 | 0 | 0 | 0 | 0 | 0 | 0 | 0 | 0 | 0 | 0 | 0 | 0 | 0 | 0 | 0 | 0 | 0 | 0 | 0 | 0 | 0 | 0 | 0 | 0 | 0 | 0 | 0 | 0 | 0 | 0 | 0 | 0 | 0 | 0 | 0 | 0
| Totale lasten lening | Euro |  | 0 | 0 | 0 | 0 | 0 | 0 | 0 | 0 | 0 | 0 | 0 | 0 | 0 | 0 | 0 | 0 | 0 | 0 | 0 | 0 | 0 | 0 | 0 | 0 | 0 | 0 | 0 | 0 | 0 | 0 | 0 | 0 | 0 | 0 | 0 | 0 | 0 | 0 | 0 | 0
BELASTING
| Belastbaar inkomen | Euro |  | -10313490.3077 | -10519760.1138 | -10730155.3161 | -10944758.4224 | -11163653.5909 | -11386926.6627 | -11614665.196 | -11846958.4999 | -12083897.6699 | -12325575.6233 | -12572087.1357 | -12823528.8785 | 0 | 0 | 0 | 0 | 0 | 0 | 0 | 0 | 0 | 0 | 0 | 0 | 0 | 0 | 0 | 0 | 0 | 0 | 0 | 0 | 0 | 0 | 0 | 0 | 0 | 0 | 0 | 0
| Belasting bedrag | Euro |  | 2660880.4994 | 2714098.1094 | 2768380.0716 | 2823747.673 | 2880222.6265 | 2937827.079 | 2996583.6206 | 3056515.293 | 3117645.5988 | 3179998.5108 | 3243598.481 | 3308470.4506 | 0 | 0 | 0 | 0 | 0 | 0 | 0 | 0 | 0 | 0 | 0 | 0 | 0 | 0 | 0 | 0 | 0 | 0 | 0 | 0 | 0 | 0 | 0 | 0 | 0 | 0 | 0 | 0
CASHFLOWS
| Netto inkomen na belasting | Euro |  | -7652609.8083 | -7805662.0045 | -7961775.2446 | -8121010.7495 | -8283430.9644 | -8449099.5837 | -8618081.5754 | -8790443.2069 | -8966252.0711 | -9145577.1125 | -9328488.6547 | -9515058.4278 | 0 | 0 | 0 | 0 | 0 | 0 | 0 | 0 | 0 | 0 | 0 | 0 | 0 | 0 | 0 | 0 | 0 | 0 | 0 | 0 | 0 | 0 | 0 | 0 | 0 | 0 | 0 | 0
| Project cashflow | Euro | 0 | -7652609.8083 | -7805662.0045 | -7961775.2446 | -8121010.7495 | -8283430.9644 | -8449099.5837 | -8618081.5754 | -8790443.2069 | -8966252.0711 | -9145577.1125 | -9328488.6547 | -9515058.4278 | 0 | 0 | 0 | 0 | 0 | 0 | 0 | 0 | 0 | 0 | 0 | 0 | 0 | 0 | 0 | 0 | 0 | 0 | 0 | 0 | 0 | 0 | 0 | 0 | 0 | 0 | 0 | 0
| Equity cashflow | Euro | 0 | -7652609.8083 | -7805662.0045 | -7961775.2446 | -8121010.7495 | -8283430.9644 | -8449099.5837 | -8618081.5754 | -8790443.2069 | -8966252.0711 | -9145577.1125 | -9328488.6547 | -9515058.4278 | 0 | 0 | 0 | 0 | 0 | 0 | 0 | 0 | 0 | 0 | 0 | 0 | 0 | 0 | 0 | 0 | 0 | 0 | 0 | 0 | 0 | 0 | 0 | 0 | 0 | 0 | 0 | 0
| Subsidiebasis: afzet | kWh |  | 70000000 | 70000000 | 70000000 | 70000000 | 70000000 | 70000000 | 70000000 | 70000000 | 70000000 | 70000000 | 70000000 | 70000000 | 0 | 0 | 0 | 0 | 0 | 0 | 0 | 0 | 0 | 0 | 0 | 0 | 0 | 0 | 0 | 0 | 0 | 0 | 0 | 0 | 0 | 0 | 0 | 0 | 0 | 0 | 0 | 0
| Terug te verdienen investering | Euro | 0 | -865509.6923 | -1524749.5785 | -1973594.2623 | -2207835.8399 | -2223182.249 | -2015255.5863 | -1579590.3903 | -911631.8904 | -6734.2206 | 1139841.4027 | 2532928.5385 | 4177457.4169 | 4177457.4169 | 4177457.4169 | 4177457.4169 | 4177457.4169 | 4177457.4169 | 4177457.4169 | 4177457.4169 | 4177457.4169 | 4177457.4169 | 4177457.4169 | 4177457.4169 | 4177457.4169 | 4177457.4169 | 4177457.4169 | 4177457.4169 | 4177457.4169 | 4177457.4169 | 4177457.4169 | 4177457.4169 | 4177457.4169 | 4177457.4169 | 4177457.4169 | 4177457.4169 | 4177457.4169 | 4177457.4169 | 4177457.4169 | 4177457.4169 | 4177457.4169
| DSCR |  | 1: #DIV/0!; 2: #DIV/0!; 3: #DIV/0!; 4: #DIV/0!; 5: #DIV/0!; 6: #DIV/0!; 7: #DIV/0!; 8: #DIV/0!; 9: #DIV/0!; 10: #DIV/0!; 11: #DIV/0!; 12: #DIV/0!
| PROJECTPARAMETERS | Waarde | 0: Eenheid
| Verdisconteerde inkomsten | -45929882.3472 | 0: euro
| Verdisconteerde afzet | 287661593.5845 | 0: kWh
| Totale investering | 0 | 0: Euro
| DSCR (gemiddeld) | #DIV/0!
| Vermogenskostenvergoeding (WACC nominaal/reëel) | 7.2% / 5.1%
| Projectrendement (IRR) | n.v.t.
| Rendement op eigen vermogen (IRR) | n.v.t.
| Aandeel lening | 0 | 0: Euro
| Aandeel eigen vermogen | 0 | 0: Euro
| Warmtekrachtverhouding | 0 | 0: W:E
| Samengesteld aantal vollasturen | 7000 | 0: uur/jaar
| Terugverdientijd (inclusief SDE++-subsidie) | tussen 0 en 1 jaar
| SUBSIDIEPARAMETERS | Waarde | 0: Eenheid
| Bodemprijs of basisprijs | 0.036643 | 0: Euro/kWh
| Langetermijnprijs | 0.046842 | 0: Euro/kWh
| Voorlopig correctiebedrag 2025 | 0.062988 | 0: Euro/kWh
| Voorlopige GvO-waarde 2025 | 0 | 0: Euro/kWh
| Voorlopige HBE-waarde 2025 netlevering | 0 | 0: Euro/kWh
| Voorlopige waarde ETS-correctie | 0.0015478 | 0: Euro/kWh
| Langetermijnwaarde ETS-correctie | 0.0028308 | 0: Euro/kWh
| CONVERSIEFACTOREN | Waarde | 0: Eenheid
| Verbrandingswaarde methaan (onderwaarde) | 35.8 | 0: MJ/Nm3
| Verbrandingswaarde hernieuwbaar gas (onderwaarde) | 31.65 | 0: MJ/Nm3
| Verbrandingswaarde hernieuwbaar gas (bovenwaarde) | 35.17 | 0: MJ/Nm3
| kWh naar MJ | 3.6 | 0: MJ/kWh

## 90
Berekening basisbedragen: Eindadvies SDE++ 2025, inclusief verwerking van aanpassingen van 6 juni 2025
Ketel op vloeibare biomassa (industrie)
| BASISBEDRAG en SUBSIDIE-INTENSITEIT | Waarde | Eenheid | Toelichting
| Basisbedrag | 0.1597 | Euro/kWh | Het basisbedrag is een maat voor de productiekosten. Deze waarde kan berekend worden als alleen deze worksheet geopend is.
| Subsidie-intensiteit | 376 | Euro/t CO2 | De subsidie-intensiteit is de maat die in de rangschikking gebruikt wordt. Om deze waarde te berekenen dient ook de worksheet 'Correcties' geopend te zijn.
| Productie-eenheid | kWh |  | De SDE++ kent twee rekeneenheden waarover subsidie kan worden uitgekeerd: kWh voor energiecategorieën en t CO2 voor CCS- en CCU-categorieën.
| Vermogenseenheid | kW
| Domein | Hogetemperatuurwarmte |  | Het corresponderende domein bij deze categorie geeft aan binnen welk 'hekje' de subsidiecategorie valt.
| CORRECTIEMETHODES | Waarde | Typering | Toelichting
| Berekeningswijze correctiebedrag methode-ID | 16 | Warmte, middelgroot | (TTF[LHV] + EB3 ) / 90%
| Berekeningswijze ETS-correctie-ID | 2.000 | Warmte 100% ETS-correctie | ETS_max_warmte
| ETS-voordeel bij merendeel van projecten? | Ja | Ja of Nee | Alleen van belang voor warmteprojecten. Deze parameter werkt door op de langetermijnprijs en subsidie-intensiteit.
| Berekeningswijze correctiebedrag methode-ID netlevering |  |  | Enkel relevant voor zon-pv.
| Berekeningswijze correctiebedrag methode-ID niet-netlevering |  |  | Enkel relevant voor zon-pv.
| Netlevering deel |  |  | Enkel relevant voor zon-pv. Aandeel van de productie dat aan het net wordt geleverd.
| Niet-netlevering deel |  |  | Enkel relevant voor zon-pv. Aandeel eigen gebruik.
| SYSTEEMGROOTTE | Waarde | Eenheid | Toelichting
| Inputvermogen | 11111 | kW
| Seasonal Performance Factor (SPF) |  |  | Hier wordt de seizoensgemiddelde COP, of Seasonal performance factor, mee bedoeld voor het hele systeem.
| Gaat het om een installatie voor hernieuwbaar gas? |  |  | Alleen 'Ja' invullen als de installatie gas van aardgaskwaliteit produceert.
| Methaangehalte hernieuwbaar gas voor gaszuivering |  |  | Het percentage methaan in het biogas, dat nog niet tot aardgaskwaliteit is opgewaardeerd.
| Vermogen hernieuwbaargasproductie (voor zuivering) | 0 | Nm3/uur
| Outputvermogen (thermisch of hernieuwbaar gas) | 10000 | kW | Dit veld alleen invullen bij productie van warmte (al dan niet in WKK-variant) of hernieuwbaar gas van aardgaskwaleit
| Outputvermogen (hernieuwbaar gas) | 0 | Nm3/uur
| Outputvermogen (elektrisch of overig) |  | kW | Dit veld invullen als de installatie elektriciteit produceert (al dan niet in WKK-variant), of iets anders dan warmte of gas van aardgaskwaliteit produceert.
| Vollasturen levering (thermisch of hernieuwbaar gas) | 7000 | uur/jaar | Bij een installatie voor gecombineerde opwekking, wordt de bedrijfstijd automatisch genomen als maximum van de vollasturen warmte en vollasturen elektriciteit.
| Vollasturen levering (elektrisch of overig) |  | uur/jaar | Bij een installatie voor gecombineerde opwekking, wordt de bedrijfstijd automatisch genomen als maximum van de vollasturen warmte en vollasturen elektriciteit.
| ENERGETISCH RENDEMENT | Waarde | Eenheid | Toelichting
| Max. elektrisch rendement | 0%
| Elektrisch rendement | 0%
| Thermisch rendement of rendement gasproductie | 90%
| Elektriciteitsderving bij warmtelevering |  | elektriciteit : warmte | Enkel invullen als de installatie een WKK-installatie is waarbij warmtelevering ten koste gaat van de elektriciteitsproductie.
| KOSTEN | Waarde | Eenheid | Toelichting
| Investeringskosten input gebaseerd |  | Euro/kW | De investeringskosten 'input gebaseerd' worden opgeteld bij de investeringskosten 'output gebaseerd'. Pas op voor onbedoelde dubbeltelling.
| Investeringskosten output gebaseerd |  | Euro/kW | De investeringskosten 'input gebaseerd' worden opgeteld bij de investeringskosten 'output gebaseerd'. Pas op voor onbedoelde dubbeltelling.
| Totale investeringskosten | 0 | Euro (miljoen)
| Vaste operationele kosten input gebaseerd |  | Euro/kW/jaar | De operationele kosten 'input gebaseerd' worden opgeteld bij de investeringskosten 'output gebaseerd'. Pas op voor onbedoelde dubbeltelling.
| Vaste operationele kosten output gebaseerd | 23 | Euro/kW/jaar | De operationele kosten 'input gebaseerd' worden opgeteld bij de investeringskosten 'output gebaseerd'. Pas op voor onbedoelde dubbeltelling.
| Totale jaarlijkse vaste operationele kosten | 230 | Euro (duizend) | Deze waarde wordt ter illustratie getoond.
| Kosten elektriciteitsverbruik |  | Euro/kWh | Het betreft de inkoopkosten voor elektriciteit, per kWh output
| Kosten gasverbruik |  | Euro/kWh | Het betreft de inkoopkosten voor gas, per kWh output
| Kosten warmteverbruik |  | Euro/kWh | Het betreft de inkoopkosten voor warmte, per kWh output
| Overige variabele operationele kosten | 0.002 | Euro/kWh
| Totale variabele operationele kosten | 0.002 | Euro/kWh
| ENERGIEGEBRUIK | Waarde | Eenheid | Toelichting
| Energie-inhoud brandstof | 39 | GJ/ton
| Biomassadoorzet | 7179.4154 | ton/jaar
| Netto brandstofprijs | 1385 | Euro/ton | Hier wordt de brandstofprijs aan de poort bedoeld, inclusief eventuele risico-opslag.
| Relatief elektriciteitsgebruik |  | kWh/kWh
| Elektriciteitsgebruik | 0 | MWh/jaar
| Relatief warmtegebruik |  | kWh/kWh
| Warmtegebruik | 0 | MWh/jaar
| Relatief aardgasgebruik |  | kWh/kWh
| Aardgasgebruik | 0 | MWh/jaar
| EMISSIEFACTOREN | Waarde | Eenheid | Toelichting
| Emissiefactor van warmteproductie per eenheid | 0.225 | kg CO2/kWh
| Emissiefactor van elektriciteitsproductie of overig per eenheid |  | kg CO2/kWh
| Emissiefactor van gasproductie per eenheid |  | kg CO2/kWh
| Emissiefactor gebruik van biomassa |  | kg CO2/ton | De waarde die hier getoond wordt, is afhankelijk aan de uitgangspunten in de adviesvraag.
| Emissiefactor gebruik van warmte |  | kg CO2/kWh
| Emissiefactor gebruik van elektriciteit |  | kg CO2/kWh
| Emissiefactor gebruik van gas |  | kg CO2/kWh
| Vermeden emissies | 0.225 | kg CO2/kWh
| TERMIJNEN | Waarde | Eenheid | Toelichting
| Economische levensduur | 12 | jaar | Deze waarde wordt gebruikt om eventuele inkomsten van het project na subsidieperiode te berekenen.
| Termijn lening | 12 | jaar
| Afschrijvingstermijn | 12 | jaar
| Beleidsperiode | 12 | jaar
| Totale operationale periode |  | jaar | Deze waarde wordt gebruikt om de vermeden emissies gedurende de hele operationele periode van de installatie te berekenen.
| PARAMETERS NA SUBSIDIEPERIODE | Waarde | Eenheid | Toelichting
| Elektriciteitsprijs na subsidieperiode |  | Euro/kWh | Deze prijs is inclusief de profiel- en onbalansfactor.
| Vollasturen na subsidieperiode elektriciteit of overige |  | uur/jaar
| Prijs warmte of hernieuwbaar gas na subsidieperiode |  | Euro/kWh
| Vollasturen na subsidieperiode warmte of hernieuwbaar gas |  | uur/jaar
| Totaal geproduceerde eenheden subsidieperiode | 840000000 | kWh
| Totale geproduceerde eenheden bedrijfsperiode | 840000000 | kWh
| Verrekeningsfactor bespaarde emissies | 1
| FINANCIËLE PARAMETERS | Waarde | Eenheid | Toelichting
| Inflatie | 2%
| Rendement op vreemd vermogen | 5.5%
| Rendement op eigen vermogen | 14.5%
| Percentage vreemd vermogen in investering | 70%
| Percentage eigen vermogen in investering | 30%
| Vennootschapsbelasting | 25.8%
| INVESTERINGSSUBSIDIES | Waarde | Eenheid | Toelichting
| Investeringssubsidie t.g.v. vreemd vermogen |  | Euro
| Investeringssubsidie t.g.v. eigen vermogen (NCW) |  | Euro
| ONREGELMATIGE CASHFLOWS | Jaar | Waarde | Toelichting
Voer in cel kolom C het jaar in waarin de onregelmatige cashflow plaatsvindt en in kolom D97 de reële kosten (als negatieve waarde) in dat specifieke jaar.
De waarde als reële kosten is gedefinieerd in euro van het jaar 2025.
| Afsluitprovisie als percentage van lening | 0 | 1% | Deze afsluitprovisie wordt verrekend in de totale investeringskosten en is gedefinieerd als percentage van de lening.
| SUBSIDIE-INKOMSTEN (niet invullen voor basisbedragberekening) |  | Eenheid | 2025 | 2026 | 2027 | 2028 | 2029 | 2030 | 2031 | 2032 | 2033 | 2034 | 2035 | 2036 | 2037 | 2038 | 2039 | 2040 | 2041 | 2042 | 2043 | 2044 | 2045 | 2046 | 2047 | 2048 | 2049 | 2050 | 2051 | 2052 | 2053 | 2054 | 2055 | 2056 | 2057 | 2058 | 2059 | 2060 | 2061 | 2062 | 2063 | 2064
| Basisbedrag (deze cellen kunnen gebruikt worden om de inkomsten toe te voegen) |  | Euro/kWh |  | 0 | 0 | 0 | 0 | 0 | 0 | 0 | 0 | 0 | 0 | 0 | 0 | 0 | 0 | 0 | 0 | 0 | 0 | 0 | 0 | 0 | 0 | 0 | 0 | 0 | 0 | 0 | 0 | 0 | 0 | 0 | 0 | 0 | 0 | 0 | 0 | 0 | 0 | 0
| Correctiebedrag (deze cellen kunnen gebruikt worden om de inkomsten toe te voegen) |  | Euro/kWh |  | 0 | 0 | 0 | 0 | 0 | 0 | 0 | 0 | 0 | 0 | 0 | 0 | 0 | 0 | 0 | 0 | 0 | 0 | 0 | 0 | 0 | 0 | 0 | 0 | 0 | 0 | 0 | 0 | 0 | 0 | 0 | 0 | 0 | 0 | 0 | 0 | 0 | 0 | 0
| Inflator |  | index | 1 | 1.02 | 1.0404 | 1.0612 | 1.0824 | 1.1041 | 1.1262 | 1.1487 | 1.1717 | 1.1951 | 1.219 | 1.2434 | 1.2682 | 1.2936 | 1.3195 | 1.3459 | 1.3728 | 1.4002 | 1.4282 | 1.4568 | 1.4859 | 1.5157 | 1.546 | 1.5769 | 1.6084 | 1.6406 | 1.6734 | 1.7069 | 1.741 | 1.7758 | 1.8114 | 1.8476 | 1.8845 | 1.9222 | 1.9607 | 1.9999 | 2.0399 | 2.0807 | 2.1223 | 2.1647
Tabel: Nominale kasstroom (positieve bedragen = gunstig voor de producent) | bar: Deze afsluitprovisie wordt verrekend in de totale investeringskosten en is gedefinieerd als percentage van de lening. 2034 to Deze afsluitprovisie wordt verrekend in de totale investeringskosten en is gedefinieerd als percentage van de lening. 2064
| INITIELE INVESTERING |  | 0 | 1 | 2 | 3 | 4 | 5 | 6 | 7 | 8 | 9 | 10 | 11 | 12 | 13 | 14 | 15 | 16 | 17 | 18 | 19 | 20 | 21 | 22 | 23 | 24 | 25 | 26 | 27 | 28 | 29 | 30 | 31 | 32 | 33 | 34 | 35 | 36 | 37 | 38 | 39 | 40
| Investering | Euro | 0: 0
AFZET
| Afzet elektriciteit of overige | kWh |  | 0 | 0 | 0 | 0 | 0 | 0 | 0 | 0 | 0 | 0 | 0 | 0 | 0 | 0 | 0 | 0 | 0 | 0 | 0 | 0 | 0 | 0 | 0 | 0 | 0 | 0 | 0 | 0 | 0 | 0 | 0 | 0 | 0 | 0 | 0 | 0 | 0 | 0 | 0 | 0
| Afzet warmte | kWh |  | 70000000 | 70000000 | 70000000 | 70000000 | 70000000 | 70000000 | 70000000 | 70000000 | 70000000 | 70000000 | 70000000 | 70000000 | 0 | 0 | 0 | 0 | 0 | 0 | 0 | 0 | 0 | 0 | 0 | 0 | 0 | 0 | 0 | 0 | 0 | 0 | 0 | 0 | 0 | 0 | 0 | 0 | 0 | 0 | 0 | 0
| Afzet hernieuwbaar gas | kWh (HHV) |  | 0 | 0 | 0 | 0 | 0 | 0 | 0 | 0 | 0 | 0 | 0 | 0 | 0 | 0 | 0 | 0 | 0 | 0 | 0 | 0 | 0 | 0 | 0 | 0 | 0 | 0 | 0 | 0 | 0 | 0 | 0 | 0 | 0 | 0 | 0 | 0 | 0 | 0 | 0 | 0
| Afzet | kWh |  | 70000000 | 70000000 | 70000000 | 70000000 | 70000000 | 70000000 | 70000000 | 70000000 | 70000000 | 70000000 | 70000000 | 70000000 | 0 | 0 | 0 | 0 | 0 | 0 | 0 | 0 | 0 | 0 | 0 | 0 | 0 | 0 | 0 | 0 | 0 | 0 | 0 | 0 | 0 | 0 | 0 | 0 | 0 | 0 | 0 | 0
KOSTEN EN INKOMSTEN
| Operationele kosten | Euro |  | -370000 | -377400 | -384948 | -392646.96 | -400499.8992 | -408509.8972 | -416680.0951 | -425013.697 | -433513.971 | -442184.2504 | -451027.9354 | -460048.4941 | 0 | 0 | 0 | 0 | 0 | 0 | 0 | 0 | 0 | 0 | 0 | 0 | 0 | 0 | 0 | 0 | 0 | 0 | 0 | 0 | 0 | 0 | 0 | 0 | 0 | 0 | 0 | 0
| Brandstofkosten (biomassa) | Euro |  | -9943490.3077 | -10142360.1138 | -10345207.3161 | -10552111.4624 | -10763153.6917 | -10978416.7655 | -11197985.1008 | -11421944.8029 | -11650383.6989 | -11883391.3729 | -12121059.2003 | -12363480.3844 | 0 | 0 | 0 | 0 | 0 | 0 | 0 | 0 | 0 | 0 | 0 | 0 | 0 | 0 | 0 | 0 | 0 | 0 | 0 | 0 | 0 | 0 | 0 | 0 | 0 | 0 | 0 | 0
| Marktwaarde elektriciteit na einde beleidsperiode | Euro/kWh |  | 0 | 0 | 0 | 0 | 0 | 0 | 0 | 0 | 0 | 0 | 0 | 0 | 0 | 0 | 0 | 0 | 0 | 0 | 0 | 0 | 0 | 0 | 0 | 0 | 0 | 0 | 0 | 0 | 0 | 0 | 0 | 0 | 0 | 0 | 0 | 0 | 0 | 0 | 0 | 0
| Marktwaarde warmte of hernieuwbaar gas na einde beleidsperiode | Euro/kWh |  | 0 | 0 | 0 | 0 | 0 | 0 | 0 | 0 | 0 | 0 | 0 | 0 | 0 | 0 | 0 | 0 | 0 | 0 | 0 | 0 | 0 | 0 | 0 | 0 | 0 | 0 | 0 | 0 | 0 | 0 | 0 | 0 | 0 | 0 | 0 | 0 | 0 | 0 | 0 | 0
| Correctiebedrag | Euro/kWh |  | 0 | 0 | 0 | 0 | 0 | 0 | 0 | 0 | 0 | 0 | 0 | 0 | 0 | 0 | 0 | 0 | 0 | 0 | 0 | 0 | 0 | 0 | 0 | 0 | 0 | 0 | 0 | 0 | 0 | 0 | 0 | 0 | 0 | 0 | 0 | 0 | 0 | 0 | 0 | 0
| Basisbedrag | Euro/kWh |  | 0 | 0 | 0 | 0 | 0 | 0 | 0 | 0 | 0 | 0 | 0 | 0 | 0 | 0 | 0 | 0 | 0 | 0 | 0 | 0 | 0 | 0 | 0 | 0 | 0 | 0 | 0 | 0 | 0 | 0 | 0 | 0 | 0 | 0 | 0 | 0 | 0 | 0 | 0 | 0
| SDE-vergoeding | Euro |  | 0 | 0 | 0 | 0 | 0 | 0 | 0 | 0 | 0 | 0 | 0 | 0 | 0 | 0 | 0 | 0 | 0 | 0 | 0 | 0 | 0 | 0 | 0 | 0 | 0 | 0 | 0 | 0 | 0 | 0 | 0 | 0 | 0 | 0 | 0 | 0 | 0 | 0 | 0 | 0
| Marktinkomsten na einde beleidsperiode | Euro |  | 0 | 0 | 0 | 0 | 0 | 0 | 0 | 0 | 0 | 0 | 0 | 0 | 0 | 0 | 0 | 0 | 0 | 0 | 0 | 0 | 0 | 0 | 0 | 0 | 0 | 0 | 0 | 0 | 0 | 0 | 0 | 0 | 0 | 0 | 0 | 0 | 0 | 0 | 0 | 0
| Marktinkomsten gedurende beleidsperiode | Euro |  | 0 | 0 | 0 | 0 | 0 | 0 | 0 | 0 | 0 | 0 | 0 | 0 | 0 | 0 | 0 | 0 | 0 | 0 | 0 | 0 | 0 | 0 | 0 | 0 | 0 | 0 | 0 | 0 | 0 | 0 | 0 | 0 | 0 | 0 | 0 | 0 | 0 | 0 | 0 | 0
TOTALE KOSTEN EN INKOMSTEN
| Inkomen totaal (nominaal) | Euro |  | 0 | 0 | 0 | 0 | 0 | 0 | 0 | 0 | 0 | 0 | 0 | 0 | 0 | 0 | 0 | 0 | 0 | 0 | 0 | 0 | 0 | 0 | 0 | 0 | 0 | 0 | 0 | 0 | 0 | 0 | 0 | 0 | 0 | 0 | 0 | 0 | 0 | 0 | 0 | 0
| Kosten totaal (nominaal) | Euro |  | -10313490.3077 | -10519760.1138 | -10730155.3161 | -10944758.4224 | -11163653.5909 | -11386926.6627 | -11614665.196 | -11846958.4999 | -12083897.6699 | -12325575.6233 | -12572087.1357 | -12823528.8785 | 0 | 0 | 0 | 0 | 0 | 0 | 0 | 0 | 0 | 0 | 0 | 0 | 0 | 0 | 0 | 0 | 0 | 0 | 0 | 0 | 0 | 0 | 0 | 0 | 0 | 0 | 0 | 0
| Bruto inkomen (nominaal) | Euro |  | -10313490.3077 | -10519760.1138 | -10730155.3161 | -10944758.4224 | -11163653.5909 | -11386926.6627 | -11614665.196 | -11846958.4999 | -12083897.6699 | -12325575.6233 | -12572087.1357 | -12823528.8785 | 0 | 0 | 0 | 0 | 0 | 0 | 0 | 0 | 0 | 0 | 0 | 0 | 0 | 0 | 0 | 0 | 0 | 0 | 0 | 0 | 0 | 0 | 0 | 0 | 0 | 0 | 0 | 0
AFSCHRIJVING EN SCHULDEN
| Afschrijving | Euro |  | 0 | 0 | 0 | 0 | 0 | 0 | 0 | 0 | 0 | 0 | 0 | 0 | 0 | 0 | 0 | 0 | 0 | 0 | 0 | 0 | 0 | 0 | 0 | 0 | 0 | 0 | 0 | 0 | 0 | 0 | 0 | 0 | 0 | 0 | 0 | 0 | 0 | 0 | 0 | 0
| Rente | Euro |  | 0 | 0 | 0 | 0 | 0 | 0 | 0 | 0 | 0 | 0 | 0 | 0 | 0 | 0 | 0 | 0 | 0 | 0 | 0 | 0 | 0 | 0 | 0 | 0 | 0 | 0 | 0 | 0 | 0 | 0 | 0 | 0 | 0 | 0 | 0 | 0 | 0 | 0 | 0 | 0
| Aflossing | Euro |  | 0 | 0 | 0 | 0 | 0 | 0 | 0 | 0 | 0 | 0 | 0 | 0 | 0 | 0 | 0 | 0 | 0 | 0 | 0 | 0 | 0 | 0 | 0 | 0 | 0 | 0 | 0 | 0 | 0 | 0 | 0 | 0 | 0 | 0 | 0 | 0 | 0 | 0 | 0 | 0
| Totale lasten lening | Euro |  | 0 | 0 | 0 | 0 | 0 | 0 | 0 | 0 | 0 | 0 | 0 | 0 | 0 | 0 | 0 | 0 | 0 | 0 | 0 | 0 | 0 | 0 | 0 | 0 | 0 | 0 | 0 | 0 | 0 | 0 | 0 | 0 | 0 | 0 | 0 | 0 | 0 | 0 | 0 | 0
BELASTING
| Belastbaar inkomen | Euro |  | -10313490.3077 | -10519760.1138 | -10730155.3161 | -10944758.4224 | -11163653.5909 | -11386926.6627 | -11614665.196 | -11846958.4999 | -12083897.6699 | -12325575.6233 | -12572087.1357 | -12823528.8785 | 0 | 0 | 0 | 0 | 0 | 0 | 0 | 0 | 0 | 0 | 0 | 0 | 0 | 0 | 0 | 0 | 0 | 0 | 0 | 0 | 0 | 0 | 0 | 0 | 0 | 0 | 0 | 0
| Belasting bedrag | Euro |  | 2660880.4994 | 2714098.1094 | 2768380.0716 | 2823747.673 | 2880222.6265 | 2937827.079 | 2996583.6206 | 3056515.293 | 3117645.5988 | 3179998.5108 | 3243598.481 | 3308470.4506 | 0 | 0 | 0 | 0 | 0 | 0 | 0 | 0 | 0 | 0 | 0 | 0 | 0 | 0 | 0 | 0 | 0 | 0 | 0 | 0 | 0 | 0 | 0 | 0 | 0 | 0 | 0 | 0
CASHFLOWS
| Netto inkomen na belasting | Euro |  | -7652609.8083 | -7805662.0045 | -7961775.2446 | -8121010.7495 | -8283430.9644 | -8449099.5837 | -8618081.5754 | -8790443.2069 | -8966252.0711 | -9145577.1125 | -9328488.6547 | -9515058.4278 | 0 | 0 | 0 | 0 | 0 | 0 | 0 | 0 | 0 | 0 | 0 | 0 | 0 | 0 | 0 | 0 | 0 | 0 | 0 | 0 | 0 | 0 | 0 | 0 | 0 | 0 | 0 | 0
| Project cashflow | Euro | 0 | -7652609.8083 | -7805662.0045 | -7961775.2446 | -8121010.7495 | -8283430.9644 | -8449099.5837 | -8618081.5754 | -8790443.2069 | -8966252.0711 | -9145577.1125 | -9328488.6547 | -9515058.4278 | 0 | 0 | 0 | 0 | 0 | 0 | 0 | 0 | 0 | 0 | 0 | 0 | 0 | 0 | 0 | 0 | 0 | 0 | 0 | 0 | 0 | 0 | 0 | 0 | 0 | 0 | 0 | 0
| Equity cashflow | Euro | 0 | -7652609.8083 | -7805662.0045 | -7961775.2446 | -8121010.7495 | -8283430.9644 | -8449099.5837 | -8618081.5754 | -8790443.2069 | -8966252.0711 | -9145577.1125 | -9328488.6547 | -9515058.4278 | 0 | 0 | 0 | 0 | 0 | 0 | 0 | 0 | 0 | 0 | 0 | 0 | 0 | 0 | 0 | 0 | 0 | 0 | 0 | 0 | 0 | 0 | 0 | 0 | 0 | 0 | 0 | 0
| Subsidiebasis: afzet | kWh |  | 70000000 | 70000000 | 70000000 | 70000000 | 70000000 | 70000000 | 70000000 | 70000000 | 70000000 | 70000000 | 70000000 | 70000000 | 0 | 0 | 0 | 0 | 0 | 0 | 0 | 0 | 0 | 0 | 0 | 0 | 0 | 0 | 0 | 0 | 0 | 0 | 0 | 0 | 0 | 0 | 0 | 0 | 0 | 0 | 0 | 0
| Terug te verdienen investering | Euro | 0 | -865509.6923 | -1524749.5785 | -1973594.2623 | -2207835.8399 | -2223182.249 | -2015255.5863 | -1579590.3903 | -911631.8904 | -6734.2206 | 1139841.4027 | 2532928.5385 | 4177457.4169 | 4177457.4169 | 4177457.4169 | 4177457.4169 | 4177457.4169 | 4177457.4169 | 4177457.4169 | 4177457.4169 | 4177457.4169 | 4177457.4169 | 4177457.4169 | 4177457.4169 | 4177457.4169 | 4177457.4169 | 4177457.4169 | 4177457.4169 | 4177457.4169 | 4177457.4169 | 4177457.4169 | 4177457.4169 | 4177457.4169 | 4177457.4169 | 4177457.4169 | 4177457.4169 | 4177457.4169 | 4177457.4169 | 4177457.4169 | 4177457.4169 | 4177457.4169
| DSCR |  | 1: #DIV/0!; 2: #DIV/0!; 3: #DIV/0!; 4: #DIV/0!; 5: #DIV/0!; 6: #DIV/0!; 7: #DIV/0!; 8: #DIV/0!; 9: #DIV/0!; 10: #DIV/0!; 11: #DIV/0!; 12: #DIV/0!
| PROJECTPARAMETERS | Waarde | 0: Eenheid
| Verdisconteerde inkomsten | -45929882.3472 | 0: euro
| Verdisconteerde afzet | 287661593.5845 | 0: kWh
| Totale investering | 0 | 0: Euro
| DSCR (gemiddeld) | #DIV/0!
| Vermogenskostenvergoeding (WACC nominaal/reëel) | 7.2% / 5.1%
| Projectrendement (IRR) | n.v.t.
| Rendement op eigen vermogen (IRR) | n.v.t.
| Aandeel lening | 0 | 0: Euro
| Aandeel eigen vermogen | 0 | 0: Euro
| Warmtekrachtverhouding | 0 | 0: W:E
| Samengesteld aantal vollasturen | 7000 | 0: uur/jaar
| Terugverdientijd (inclusief SDE++-subsidie) | tussen 0 en 1 jaar
| SUBSIDIEPARAMETERS | Waarde | 0: Eenheid
| Bodemprijs of basisprijs | 0.036643 | 0: Euro/kWh
| Langetermijnprijs | 0.046842 | 0: Euro/kWh
| Voorlopig correctiebedrag 2025 | 0.062988 | 0: Euro/kWh
| Voorlopige GvO-waarde 2025 | 0 | 0: Euro/kWh
| Voorlopige HBE-waarde 2025 netlevering | 0 | 0: Euro/kWh
| Voorlopige waarde ETS-correctie | 0.015478 | 0: Euro/kWh
| Langetermijnwaarde ETS-correctie | 0.028308 | 0: Euro/kWh
| CONVERSIEFACTOREN | Waarde | 0: Eenheid
| Verbrandingswaarde methaan (onderwaarde) | 35.8 | 0: MJ/Nm3
| Verbrandingswaarde hernieuwbaar gas (onderwaarde) | 31.65 | 0: MJ/Nm3
| Verbrandingswaarde hernieuwbaar gas (bovenwaarde) | 35.17 | 0: MJ/Nm3
| kWh naar MJ | 3.6 | 0: MJ/kWh

## 91
Berekening basisbedragen: Eindadvies SDE++ 2025, inclusief verwerking van aanpassingen van 6 juni 2025
Ketel stoom uit houtpellets 5 - 50 MWth
| BASISBEDRAG en SUBSIDIE-INTENSITEIT | Waarde | Eenheid | Toelichting
| Basisbedrag | 0.0911 | Euro/kWh | Het basisbedrag is een maat voor de productiekosten. Deze waarde kan berekend worden als alleen deze worksheet geopend is.
| Subsidie-intensiteit | 193.3333 | Euro/t CO2 | De subsidie-intensiteit is de maat die in de rangschikking gebruikt wordt. Om deze waarde te berekenen dient ook de worksheet 'Correcties' geopend te zijn.
| Productie-eenheid | kWh |  | De SDE++ kent twee rekeneenheden waarover subsidie kan worden uitgekeerd: kWh voor energiecategorieën en t CO2 voor CCS- en CCU-categorieën.
| Vermogenseenheid | kW
| Domein | Hogetemperatuurwarmte |  | Het corresponderende domein bij deze categorie geeft aan binnen welk 'hekje' de subsidiecategorie valt.
| CORRECTIEMETHODES | Waarde | Typering | Toelichting
| Berekeningswijze correctiebedrag methode-ID | 17 | Warmte, groot_1 | 70% x TTF[LHV]
| Berekeningswijze ETS-correctie-ID | 2.000 | Warmte 100% ETS-correctie | ETS_max_warmte
| ETS-voordeel bij merendeel van projecten? | Ja | Ja of Nee | Alleen van belang voor warmteprojecten. Deze parameter werkt door op de langetermijnprijs en subsidie-intensiteit.
| Berekeningswijze correctiebedrag methode-ID netlevering |  |  | Enkel relevant voor zon-pv.
| Berekeningswijze correctiebedrag methode-ID niet-netlevering |  |  | Enkel relevant voor zon-pv.
| Netlevering deel |  |  | Enkel relevant voor zon-pv. Aandeel van de productie dat aan het net wordt geleverd.
| Niet-netlevering deel |  |  | Enkel relevant voor zon-pv. Aandeel eigen gebruik.
| SYSTEEMGROOTTE | Waarde | Eenheid | Toelichting
| Inputvermogen | 22222 | kW
| Seasonal Performance Factor (SPF) |  |  | Hier wordt de seizoensgemiddelde COP, of Seasonal performance factor, mee bedoeld voor het hele systeem.
| Gaat het om een installatie voor hernieuwbaar gas? |  |  | Alleen 'Ja' invullen als de installatie gas van aardgaskwaliteit produceert.
| Methaangehalte hernieuwbaar gas voor gaszuivering |  |  | Het percentage methaan in het biogas, dat nog niet tot aardgaskwaliteit is opgewaardeerd.
| Vermogen hernieuwbaargasproductie (voor zuivering) | 0 | Nm3/uur
| Outputvermogen (thermisch of hernieuwbaar gas) | 20000 | kW | Dit veld alleen invullen bij productie van warmte (al dan niet in WKK-variant) of hernieuwbaar gas van aardgaskwaleit
| Outputvermogen (hernieuwbaar gas) | 0 | Nm3/uur
| Outputvermogen (elektrisch of overig) |  | kW | Dit veld invullen als de installatie elektriciteit produceert (al dan niet in WKK-variant), of iets anders dan warmte of gas van aardgaskwaliteit produceert.
| Vollasturen levering (thermisch of hernieuwbaar gas) | 8500 | uur/jaar | Bij een installatie voor gecombineerde opwekking, wordt de bedrijfstijd automatisch genomen als maximum van de vollasturen warmte en vollasturen elektriciteit.
| Vollasturen levering (elektrisch of overig) |  | uur/jaar | Bij een installatie voor gecombineerde opwekking, wordt de bedrijfstijd automatisch genomen als maximum van de vollasturen warmte en vollasturen elektriciteit.
| ENERGETISCH RENDEMENT | Waarde | Eenheid | Toelichting
| Max. elektrisch rendement | 0%
| Elektrisch rendement | 0%
| Thermisch rendement of rendement gasproductie | 90%
| Elektriciteitsderving bij warmtelevering |  | elektriciteit : warmte | Enkel invullen als de installatie een WKK-installatie is waarbij warmtelevering ten koste gaat van de elektriciteitsproductie.
| KOSTEN | Waarde | Eenheid | Toelichting
| Investeringskosten input gebaseerd |  | Euro/kW | De investeringskosten 'input gebaseerd' worden opgeteld bij de investeringskosten 'output gebaseerd'. Pas op voor onbedoelde dubbeltelling.
| Investeringskosten output gebaseerd | 924 | Euro/kW | De investeringskosten 'input gebaseerd' worden opgeteld bij de investeringskosten 'output gebaseerd'. Pas op voor onbedoelde dubbeltelling.
| Totale investeringskosten | 18.6094 | Euro (miljoen)
| Vaste operationele kosten input gebaseerd |  | Euro/kW/jaar | De operationele kosten 'input gebaseerd' worden opgeteld bij de investeringskosten 'output gebaseerd'. Pas op voor onbedoelde dubbeltelling.
| Vaste operationele kosten output gebaseerd | 56 | Euro/kW/jaar | De operationele kosten 'input gebaseerd' worden opgeteld bij de investeringskosten 'output gebaseerd'. Pas op voor onbedoelde dubbeltelling.
| Totale jaarlijkse vaste operationele kosten | 1120 | Euro (duizend) | Deze waarde wordt ter illustratie getoond.
| Kosten elektriciteitsverbruik |  | Euro/kWh | Het betreft de inkoopkosten voor elektriciteit, per kWh output
| Kosten gasverbruik |  | Euro/kWh | Het betreft de inkoopkosten voor gas, per kWh output
| Kosten warmteverbruik |  | Euro/kWh | Het betreft de inkoopkosten voor warmte, per kWh output
| Overige variabele operationele kosten | 0.0065 | Euro/kWh
| Totale variabele operationele kosten | 0.0065 | Euro/kWh
| ENERGIEGEBRUIK | Waarde | Eenheid | Toelichting
| Energie-inhoud brandstof | 17 | GJ/ton
| Biomassadoorzet | 39999.6 | ton/jaar
| Netto brandstofprijs | 240 | Euro/ton | Hier wordt de brandstofprijs aan de poort bedoeld, inclusief eventuele risico-opslag.
| Relatief elektriciteitsgebruik |  | kWh/kWh
| Elektriciteitsgebruik | 0 | MWh/jaar
| Relatief warmtegebruik |  | kWh/kWh
| Warmtegebruik | 0 | MWh/jaar
| Relatief aardgasgebruik |  | kWh/kWh
| Aardgasgebruik | 0 | MWh/jaar
| EMISSIEFACTOREN | Waarde | Eenheid | Toelichting
| Emissiefactor van warmteproductie per eenheid | 0.225 | kg CO2/kWh
| Emissiefactor van elektriciteitsproductie of overig per eenheid |  | kg CO2/kWh
| Emissiefactor van gasproductie per eenheid |  | kg CO2/kWh
| Emissiefactor gebruik van biomassa |  | kg CO2/ton | De waarde die hier getoond wordt, is afhankelijk aan de uitgangspunten in de adviesvraag.
| Emissiefactor gebruik van warmte |  | kg CO2/kWh
| Emissiefactor gebruik van elektriciteit |  | kg CO2/kWh
| Emissiefactor gebruik van gas |  | kg CO2/kWh
| Vermeden emissies | 0.225 | kg CO2/kWh
| TERMIJNEN | Waarde | Eenheid | Toelichting
| Economische levensduur | 12 | jaar | Deze waarde wordt gebruikt om eventuele inkomsten van het project na subsidieperiode te berekenen.
| Termijn lening | 12 | jaar
| Afschrijvingstermijn | 12 | jaar
| Beleidsperiode | 12 | jaar
| Totale operationale periode |  | jaar | Deze waarde wordt gebruikt om de vermeden emissies gedurende de hele operationele periode van de installatie te berekenen.
| PARAMETERS NA SUBSIDIEPERIODE | Waarde | Eenheid | Toelichting
| Elektriciteitsprijs na subsidieperiode |  | Euro/kWh | Deze prijs is inclusief de profiel- en onbalansfactor.
| Vollasturen na subsidieperiode elektriciteit of overige |  | uur/jaar
| Prijs warmte of hernieuwbaar gas na subsidieperiode |  | Euro/kWh
| Vollasturen na subsidieperiode warmte of hernieuwbaar gas |  | uur/jaar
| Totaal geproduceerde eenheden subsidieperiode | 2040000000 | kWh
| Totale geproduceerde eenheden bedrijfsperiode | 2040000000 | kWh
| Verrekeningsfactor bespaarde emissies | 1
| FINANCIËLE PARAMETERS | Waarde | Eenheid | Toelichting
| Inflatie | 2%
| Rendement op vreemd vermogen | 5.5%
| Rendement op eigen vermogen | 14.5%
| Percentage vreemd vermogen in investering | 70%
| Percentage eigen vermogen in investering | 30%
| Vennootschapsbelasting | 25.8%
| INVESTERINGSSUBSIDIES | Waarde | Eenheid | Toelichting
| Investeringssubsidie t.g.v. vreemd vermogen |  | Euro
| Investeringssubsidie t.g.v. eigen vermogen (NCW) |  | Euro
| ONREGELMATIGE CASHFLOWS | Jaar | Waarde | Toelichting
Voer in cel kolom C het jaar in waarin de onregelmatige cashflow plaatsvindt en in kolom D97 de reële kosten (als negatieve waarde) in dat specifieke jaar.
De waarde als reële kosten is gedefinieerd in euro van het jaar 2025.
| Afsluitprovisie als percentage van lening | 0 | 1% | Deze afsluitprovisie wordt verrekend in de totale investeringskosten en is gedefinieerd als percentage van de lening.
| SUBSIDIE-INKOMSTEN (niet invullen voor basisbedragberekening) |  | Eenheid | 2025 | 2026 | 2027 | 2028 | 2029 | 2030 | 2031 | 2032 | 2033 | 2034 | 2035 | 2036 | 2037 | 2038 | 2039 | 2040 | 2041 | 2042 | 2043 | 2044 | 2045 | 2046 | 2047 | 2048 | 2049 | 2050 | 2051 | 2052 | 2053 | 2054 | 2055 | 2056 | 2057 | 2058 | 2059 | 2060 | 2061 | 2062 | 2063 | 2064
| Basisbedrag (deze cellen kunnen gebruikt worden om de inkomsten toe te voegen) |  | Euro/kWh |  | 0 | 0 | 0 | 0 | 0 | 0 | 0 | 0 | 0 | 0 | 0 | 0 | 0 | 0 | 0 | 0 | 0 | 0 | 0 | 0 | 0 | 0 | 0 | 0 | 0 | 0 | 0 | 0 | 0 | 0 | 0 | 0 | 0 | 0 | 0 | 0 | 0 | 0 | 0
| Correctiebedrag (deze cellen kunnen gebruikt worden om de inkomsten toe te voegen) |  | Euro/kWh |  | 0 | 0 | 0 | 0 | 0 | 0 | 0 | 0 | 0 | 0 | 0 | 0 | 0 | 0 | 0 | 0 | 0 | 0 | 0 | 0 | 0 | 0 | 0 | 0 | 0 | 0 | 0 | 0 | 0 | 0 | 0 | 0 | 0 | 0 | 0 | 0 | 0 | 0 | 0
| Inflator |  | index | 1 | 1.02 | 1.0404 | 1.0612 | 1.0824 | 1.1041 | 1.1262 | 1.1487 | 1.1717 | 1.1951 | 1.219 | 1.2434 | 1.2682 | 1.2936 | 1.3195 | 1.3459 | 1.3728 | 1.4002 | 1.4282 | 1.4568 | 1.4859 | 1.5157 | 1.546 | 1.5769 | 1.6084 | 1.6406 | 1.6734 | 1.7069 | 1.741 | 1.7758 | 1.8114 | 1.8476 | 1.8845 | 1.9222 | 1.9607 | 1.9999 | 2.0399 | 2.0807 | 2.1223 | 2.1647
Tabel: Nominale kasstroom (positieve bedragen = gunstig voor de producent) | bar: Deze afsluitprovisie wordt verrekend in de totale investeringskosten en is gedefinieerd als percentage van de lening. 2034 to Deze afsluitprovisie wordt verrekend in de totale investeringskosten en is gedefinieerd als percentage van de lening. 2064
| INITIELE INVESTERING |  | 0 | 1 | 2 | 3 | 4 | 5 | 6 | 7 | 8 | 9 | 10 | 11 | 12 | 13 | 14 | 15 | 16 | 17 | 18 | 19 | 20 | 21 | 22 | 23 | 24 | 25 | 26 | 27 | 28 | 29 | 30 | 31 | 32 | 33 | 34 | 35 | 36 | 37 | 38 | 39 | 40
| Investering | Euro | 0: -18609360
AFZET
| Afzet elektriciteit of overige | kWh |  | 0 | 0 | 0 | 0 | 0 | 0 | 0 | 0 | 0 | 0 | 0 | 0 | 0 | 0 | 0 | 0 | 0 | 0 | 0 | 0 | 0 | 0 | 0 | 0 | 0 | 0 | 0 | 0 | 0 | 0 | 0 | 0 | 0 | 0 | 0 | 0 | 0 | 0 | 0 | 0
| Afzet warmte | kWh |  | 170000000 | 170000000 | 170000000 | 170000000 | 170000000 | 170000000 | 170000000 | 170000000 | 170000000 | 170000000 | 170000000 | 170000000 | 0 | 0 | 0 | 0 | 0 | 0 | 0 | 0 | 0 | 0 | 0 | 0 | 0 | 0 | 0 | 0 | 0 | 0 | 0 | 0 | 0 | 0 | 0 | 0 | 0 | 0 | 0 | 0
| Afzet hernieuwbaar gas | kWh (HHV) |  | 0 | 0 | 0 | 0 | 0 | 0 | 0 | 0 | 0 | 0 | 0 | 0 | 0 | 0 | 0 | 0 | 0 | 0 | 0 | 0 | 0 | 0 | 0 | 0 | 0 | 0 | 0 | 0 | 0 | 0 | 0 | 0 | 0 | 0 | 0 | 0 | 0 | 0 | 0 | 0
| Afzet | kWh |  | 170000000 | 170000000 | 170000000 | 170000000 | 170000000 | 170000000 | 170000000 | 170000000 | 170000000 | 170000000 | 170000000 | 170000000 | 0 | 0 | 0 | 0 | 0 | 0 | 0 | 0 | 0 | 0 | 0 | 0 | 0 | 0 | 0 | 0 | 0 | 0 | 0 | 0 | 0 | 0 | 0 | 0 | 0 | 0 | 0 | 0
KOSTEN EN INKOMSTEN
| Operationele kosten | Euro |  | -2225000 | -2269500 | -2314890 | -2361187.8 | -2408411.556 | -2456579.7871 | -2505711.3829 | -2555825.6105 | -2606942.1227 | -2659080.9652 | -2712262.5845 | -2766507.8362 | 0 | 0 | 0 | 0 | 0 | 0 | 0 | 0 | 0 | 0 | 0 | 0 | 0 | 0 | 0 | 0 | 0 | 0 | 0 | 0 | 0 | 0 | 0 | 0 | 0 | 0 | 0 | 0
| Brandstofkosten (biomassa) | Euro |  | -9599904 | -9791902.08 | -9987740.1216 | -10187494.924 | -10391244.8225 | -10599069.719 | -10811051.1133 | -11027272.1356 | -11247817.5783 | -11472773.9299 | -11702229.4085 | -11936273.9967 | 0 | 0 | 0 | 0 | 0 | 0 | 0 | 0 | 0 | 0 | 0 | 0 | 0 | 0 | 0 | 0 | 0 | 0 | 0 | 0 | 0 | 0 | 0 | 0 | 0 | 0 | 0 | 0
| Marktwaarde elektriciteit na einde beleidsperiode | Euro/kWh |  | 0 | 0 | 0 | 0 | 0 | 0 | 0 | 0 | 0 | 0 | 0 | 0 | 0 | 0 | 0 | 0 | 0 | 0 | 0 | 0 | 0 | 0 | 0 | 0 | 0 | 0 | 0 | 0 | 0 | 0 | 0 | 0 | 0 | 0 | 0 | 0 | 0 | 0 | 0 | 0
| Marktwaarde warmte of hernieuwbaar gas na einde beleidsperiode | Euro/kWh |  | 0 | 0 | 0 | 0 | 0 | 0 | 0 | 0 | 0 | 0 | 0 | 0 | 0 | 0 | 0 | 0 | 0 | 0 | 0 | 0 | 0 | 0 | 0 | 0 | 0 | 0 | 0 | 0 | 0 | 0 | 0 | 0 | 0 | 0 | 0 | 0 | 0 | 0 | 0 | 0
| Correctiebedrag | Euro/kWh |  | 0 | 0 | 0 | 0 | 0 | 0 | 0 | 0 | 0 | 0 | 0 | 0 | 0 | 0 | 0 | 0 | 0 | 0 | 0 | 0 | 0 | 0 | 0 | 0 | 0 | 0 | 0 | 0 | 0 | 0 | 0 | 0 | 0 | 0 | 0 | 0 | 0 | 0 | 0 | 0
| Basisbedrag | Euro/kWh |  | 0 | 0 | 0 | 0 | 0 | 0 | 0 | 0 | 0 | 0 | 0 | 0 | 0 | 0 | 0 | 0 | 0 | 0 | 0 | 0 | 0 | 0 | 0 | 0 | 0 | 0 | 0 | 0 | 0 | 0 | 0 | 0 | 0 | 0 | 0 | 0 | 0 | 0 | 0 | 0
| SDE-vergoeding | Euro |  | 0 | 0 | 0 | 0 | 0 | 0 | 0 | 0 | 0 | 0 | 0 | 0 | 0 | 0 | 0 | 0 | 0 | 0 | 0 | 0 | 0 | 0 | 0 | 0 | 0 | 0 | 0 | 0 | 0 | 0 | 0 | 0 | 0 | 0 | 0 | 0 | 0 | 0 | 0 | 0
| Marktinkomsten na einde beleidsperiode | Euro |  | 0 | 0 | 0 | 0 | 0 | 0 | 0 | 0 | 0 | 0 | 0 | 0 | 0 | 0 | 0 | 0 | 0 | 0 | 0 | 0 | 0 | 0 | 0 | 0 | 0 | 0 | 0 | 0 | 0 | 0 | 0 | 0 | 0 | 0 | 0 | 0 | 0 | 0 | 0 | 0
| Marktinkomsten gedurende beleidsperiode | Euro |  | 0 | 0 | 0 | 0 | 0 | 0 | 0 | 0 | 0 | 0 | 0 | 0 | 0 | 0 | 0 | 0 | 0 | 0 | 0 | 0 | 0 | 0 | 0 | 0 | 0 | 0 | 0 | 0 | 0 | 0 | 0 | 0 | 0 | 0 | 0 | 0 | 0 | 0 | 0 | 0
TOTALE KOSTEN EN INKOMSTEN
| Inkomen totaal (nominaal) | Euro |  | 0 | 0 | 0 | 0 | 0 | 0 | 0 | 0 | 0 | 0 | 0 | 0 | 0 | 0 | 0 | 0 | 0 | 0 | 0 | 0 | 0 | 0 | 0 | 0 | 0 | 0 | 0 | 0 | 0 | 0 | 0 | 0 | 0 | 0 | 0 | 0 | 0 | 0 | 0 | 0
| Kosten totaal (nominaal) | Euro |  | -11824904 | -12061402.08 | -12302630.1216 | -12548682.724 | -12799656.3785 | -13055649.5061 | -13316762.4962 | -13583097.7461 | -13854759.7011 | -14131854.8951 | -14414491.993 | -14702781.8328 | 0 | 0 | 0 | 0 | 0 | 0 | 0 | 0 | 0 | 0 | 0 | 0 | 0 | 0 | 0 | 0 | 0 | 0 | 0 | 0 | 0 | 0 | 0 | 0 | 0 | 0 | 0 | 0
| Bruto inkomen (nominaal) | Euro |  | -11824904 | -12061402.08 | -12302630.1216 | -12548682.724 | -12799656.3785 | -13055649.5061 | -13316762.4962 | -13583097.7461 | -13854759.7011 | -14131854.8951 | -14414491.993 | -14702781.8328 | 0 | 0 | 0 | 0 | 0 | 0 | 0 | 0 | 0 | 0 | 0 | 0 | 0 | 0 | 0 | 0 | 0 | 0 | 0 | 0 | 0 | 0 | 0 | 0 | 0 | 0 | 0 | 0
AFSCHRIJVING EN SCHULDEN
| Afschrijving | Euro |  | -1550780 | -1550780 | -1550780 | -1550780 | -1550780 | -1550780 | -1550780 | -1550780 | -1550780 | -1550780 | -1550780 | -1550780 | 0 | 0 | 0 | 0 | 0 | 0 | 0 | 0 | 0 | 0 | 0 | 0 | 0 | 0 | 0 | 0 | 0 | 0 | 0 | 0 | 0 | 0 | 0 | 0 | 0 | 0 | 0 | 0
| Rente | Euro |  | -716460.36 | -672735.335 | -626605.4337 | -577938.3878 | -526594.6544 | -472427.0157 | -415280.1568 | -354990.2206 | -291384.338 | -224280.1319 | -153485.1944 | -78796.5353 | 0 | 0 | 0 | 0 | 0 | 0 | 0 | 0 | 0 | 0 | 0 | 0 | 0 | 0 | 0 | 0 | 0 | 0 | 0 | 0 | 0 | 0 | 0 | 0 | 0 | 0 | 0 | 0
| Aflossing | Euro |  | -795000.4536 | -838725.4786 | -884855.3799 | -933522.4258 | -984866.1592 | -1039033.798 | -1096180.6569 | -1156470.593 | -1220076.4756 | -1287180.6818 | -1357975.6193 | -1432664.2783 | 0 | 0 | 0 | 0 | 0 | 0 | 0 | 0 | 0 | 0 | 0 | 0 | 0 | 0 | 0 | 0 | 0 | 0 | 0 | 0 | 0 | 0 | 0 | 0 | 0 | 0 | 0 | 0
| Totale lasten lening | Euro |  | -1511460.8136 | -1511460.8136 | -1511460.8136 | -1511460.8136 | -1511460.8136 | -1511460.8136 | -1511460.8136 | -1511460.8136 | -1511460.8136 | -1511460.8136 | -1511460.8136 | -1511460.8136 | 0 | 0 | 0 | 0 | 0 | 0 | 0 | 0 | 0 | 0 | 0 | 0 | 0 | 0 | 0 | 0 | 0 | 0 | 0 | 0 | 0 | 0 | 0 | 0 | 0 | 0 | 0 | 0
BELASTING
| Belastbaar inkomen | Euro |  | -14092144.36 | -14284917.415 | -14480015.5553 | -14677401.1119 | -14877031.0329 | -15078856.5217 | -15282822.653 | -15488867.9668 | -15696924.0391 | -15906915.0269 | -16118757.1873 | -16332358.3681 | 0 | 0 | 0 | 0 | 0 | 0 | 0 | 0 | 0 | 0 | 0 | 0 | 0 | 0 | 0 | 0 | 0 | 0 | 0 | 0 | 0 | 0 | 0 | 0 | 0 | 0 | 0 | 0
| Belasting bedrag | Euro |  | 3635773.2449 | 3685508.6931 | 3735844.0133 | 3786769.4869 | 3838274.0065 | 3890344.9826 | 3942968.2445 | 3996127.9354 | 4049806.4021 | 4103984.0769 | 4158639.3543 | 4213748.459 | 0 | 0 | 0 | 0 | 0 | 0 | 0 | 0 | 0 | 0 | 0 | 0 | 0 | 0 | 0 | 0 | 0 | 0 | 0 | 0 | 0 | 0 | 0 | 0 | 0 | 0 | 0 | 0
CASHFLOWS
| Netto inkomen na belasting | Euro |  | -9700591.5688 | -9887354.2006 | -10078246.922 | -10273374.0508 | -10472843.1857 | -10676765.3371 | -10885255.0654 | -11098430.6243 | -11316414.1126 | -11539331.6318 | -11767313.4523 | -12000494.1875 | 0 | 0 | 0 | 0 | 0 | 0 | 0 | 0 | 0 | 0 | 0 | 0 | 0 | 0 | 0 | 0 | 0 | 0 | 0 | 0 | 0 | 0 | 0 | 0 | 0 | 0 | 0 | 0
| Project cashflow | Euro | -18609360 | -8189130.7551 | -8375893.3869 | -8566786.1083 | -8761913.2372 | -8961382.372 | -9165304.5235 | -9373794.2517 | -9586969.8107 | -9804953.299 | -10027870.8181 | -10255852.6386 | -10489033.3739 | 0 | 0 | 0 | 0 | 0 | 0 | 0 | 0 | 0 | 0 | 0 | 0 | 0 | 0 | 0 | 0 | 0 | 0 | 0 | 0 | 0 | 0 | 0 | 0 | 0 | 0 | 0 | 0
| Equity cashflow | Euro | -5582808 | -9700591.5688 | -9887354.2006 | -10078246.922 | -10273374.0508 | -10472843.1857 | -10676765.3371 | -10885255.0654 | -11098430.6243 | -11316414.1126 | -11539331.6318 | -11767313.4523 | -12000494.1875 | 0 | 0 | 0 | 0 | 0 | 0 | 0 | 0 | 0 | 0 | 0 | 0 | 0 | 0 | 0 | 0 | 0 | 0 | 0 | 0 | 0 | 0 | 0 | 0 | 0 | 0 | 0 | 0
| Subsidiebasis: afzet | kWh |  | 170000000 | 170000000 | 170000000 | 170000000 | 170000000 | 170000000 | 170000000 | 170000000 | 170000000 | 170000000 | 170000000 | 170000000 | 0 | 0 | 0 | 0 | 0 | 0 | 0 | 0 | 0 | 0 | 0 | 0 | 0 | 0 | 0 | 0 | 0 | 0 | 0 | 0 | 0 | 0 | 0 | 0 | 0 | 0 | 0 | 0
| Terug te verdienen investering | Euro | 18609360 | 15663724.36 | 12910861.775 | 10353097.3304 | 7992718.4422 | 5831969.4752 | 3873045.9969 | 2118088.6499 | 569176.6166 | -771679.3443 | -1902544.3173 | -2821567.13 | -3526988.7619 | -3526988.7619 | -3526988.7619 | -3526988.7619 | -3526988.7619 | -3526988.7619 | -3526988.7619 | -3526988.7619 | -3526988.7619 | -3526988.7619 | -3526988.7619 | -3526988.7619 | -3526988.7619 | -3526988.7619 | -3526988.7619 | -3526988.7619 | -3526988.7619 | -3526988.7619 | -3526988.7619 | -3526988.7619 | -3526988.7619 | -3526988.7619 | -3526988.7619 | -3526988.7619 | -3526988.7619 | -3526988.7619 | -3526988.7619 | -3526988.7619 | -3526988.7619
| DSCR |  | 1: 2.1848; 2: 2.0612; 3: 1.9349; 4: 1.8058; 5: 1.6739; 6: 1.5389; 7: 1.401; 8: 1.26; 9: 1.1157; 10: 0.96826; 11: 0.81742; 12: 0.66315
| PROJECTPARAMETERS | Waarde | 0: Eenheid
| Verdisconteerde inkomsten | -58081845.3548 | 0: euro
| Verdisconteerde afzet | 698606727.2767 | 0: kWh
| Totale investering | 18609360 | 0: Euro
| DSCR (gemiddeld) | 1.4521
| Vermogenskostenvergoeding (WACC nominaal/reëel) | 7.2% / 5.1%
| Projectrendement (IRR) | n.v.t.
| Rendement op eigen vermogen (IRR) | n.v.t.
| Aandeel lening | 13026552 | 0: Euro
| Aandeel eigen vermogen | 5582808 | 0: Euro
| Warmtekrachtverhouding | 0 | 0: W:E
| Samengesteld aantal vollasturen | 8500 | 0: uur/jaar
| Terugverdientijd (inclusief SDE++-subsidie) | tussen 8 en 9 jaar
| SUBSIDIEPARAMETERS | Waarde | 0: Eenheid
| Bodemprijs of basisprijs | 0.01285 | 0: Euro/kWh
| Langetermijnprijs | 0.019275 | 0: Euro/kWh
| Voorlopig correctiebedrag 2025 | 0.029447 | 0: Euro/kWh
| Voorlopige GvO-waarde 2025 | 0 | 0: Euro/kWh
| Voorlopige HBE-waarde 2025 netlevering | 0 | 0: Euro/kWh
| Voorlopige waarde ETS-correctie | 0.015478 | 0: Euro/kWh
| Langetermijnwaarde ETS-correctie | 0.028308 | 0: Euro/kWh
| CONVERSIEFACTOREN | Waarde | 0: Eenheid
| Verbrandingswaarde methaan (onderwaarde) | 35.8 | 0: MJ/Nm3
| Verbrandingswaarde hernieuwbaar gas (onderwaarde) | 31.65 | 0: MJ/Nm3
| Verbrandingswaarde hernieuwbaar gas (bovenwaarde) | 35.17 | 0: MJ/Nm3
| kWh naar MJ | 3.6 | 0: MJ/kWh

## 92
Berekening basisbedragen: Eindadvies SDE++ 2025, inclusief verwerking van aanpassingen van 6 juni 2025
Ketel stoom uit houtpellets > 50 MWth
| BASISBEDRAG en SUBSIDIE-INTENSITEIT | Waarde | Eenheid | Toelichting
| Basisbedrag | 0.1079 | Euro/kWh | Het basisbedrag is een maat voor de productiekosten. Deze waarde kan berekend worden als alleen deze worksheet geopend is.
| Subsidie-intensiteit | 268 | Euro/t CO2 | De subsidie-intensiteit is de maat die in de rangschikking gebruikt wordt. Om deze waarde te berekenen dient ook de worksheet 'Correcties' geopend te zijn.
| Productie-eenheid | kWh |  | De SDE++ kent twee rekeneenheden waarover subsidie kan worden uitgekeerd: kWh voor energiecategorieën en t CO2 voor CCS- en CCU-categorieën.
| Vermogenseenheid | kW
| Domein | Hogetemperatuurwarmte |  | Het corresponderende domein bij deze categorie geeft aan binnen welk 'hekje' de subsidiecategorie valt.
| CORRECTIEMETHODES | Waarde | Typering | Toelichting
| Berekeningswijze correctiebedrag methode-ID | 17 | Warmte, groot_1 | 70% x TTF[LHV]
| Berekeningswijze ETS-correctie-ID | 2.000 | Warmte 100% ETS-correctie | ETS_max_warmte
| ETS-voordeel bij merendeel van projecten? | Ja | Ja of Nee | Alleen van belang voor warmteprojecten. Deze parameter werkt door op de langetermijnprijs en subsidie-intensiteit.
| Berekeningswijze correctiebedrag methode-ID netlevering |  |  | Enkel relevant voor zon-pv.
| Berekeningswijze correctiebedrag methode-ID niet-netlevering |  |  | Enkel relevant voor zon-pv.
| Netlevering deel |  |  | Enkel relevant voor zon-pv. Aandeel van de productie dat aan het net wordt geleverd.
| Niet-netlevering deel |  |  | Enkel relevant voor zon-pv. Aandeel eigen gebruik.
| SYSTEEMGROOTTE | Waarde | Eenheid | Toelichting
| Inputvermogen | 65000 | kW
| Seasonal Performance Factor (SPF) |  |  | Hier wordt de seizoensgemiddelde COP, of Seasonal performance factor, mee bedoeld voor het hele systeem.
| Gaat het om een installatie voor hernieuwbaar gas? |  |  | Alleen 'Ja' invullen als de installatie gas van aardgaskwaliteit produceert.
| Methaangehalte hernieuwbaar gas voor gaszuivering |  |  | Het percentage methaan in het biogas, dat nog niet tot aardgaskwaliteit is opgewaardeerd.
| Vermogen hernieuwbaargasproductie (voor zuivering) | 0 | Nm3/uur
| Outputvermogen (thermisch of hernieuwbaar gas) | 60000 | kW | Dit veld alleen invullen bij productie van warmte (al dan niet in WKK-variant) of hernieuwbaar gas van aardgaskwaleit
| Outputvermogen (hernieuwbaar gas) | 0 | Nm3/uur
| Outputvermogen (elektrisch of overig) |  | kW | Dit veld invullen als de installatie elektriciteit produceert (al dan niet in WKK-variant), of iets anders dan warmte of gas van aardgaskwaliteit produceert.
| Vollasturen levering (thermisch of hernieuwbaar gas) | 8500 | uur/jaar | Bij een installatie voor gecombineerde opwekking, wordt de bedrijfstijd automatisch genomen als maximum van de vollasturen warmte en vollasturen elektriciteit.
| Vollasturen levering (elektrisch of overig) |  | uur/jaar | Bij een installatie voor gecombineerde opwekking, wordt de bedrijfstijd automatisch genomen als maximum van de vollasturen warmte en vollasturen elektriciteit.
| ENERGETISCH RENDEMENT | Waarde | Eenheid | Toelichting
| Max. elektrisch rendement | 0%
| Elektrisch rendement | 0%
| Thermisch rendement of rendement gasproductie | 92.31%
| Elektriciteitsderving bij warmtelevering |  | elektriciteit : warmte | Enkel invullen als de installatie een WKK-installatie is waarbij warmtelevering ten koste gaat van de elektriciteitsproductie.
| KOSTEN | Waarde | Eenheid | Toelichting
| Investeringskosten input gebaseerd |  | Euro/kW | De investeringskosten 'input gebaseerd' worden opgeteld bij de investeringskosten 'output gebaseerd'. Pas op voor onbedoelde dubbeltelling.
| Investeringskosten output gebaseerd | 1854 | Euro/kW | De investeringskosten 'input gebaseerd' worden opgeteld bij de investeringskosten 'output gebaseerd'. Pas op voor onbedoelde dubbeltelling.
| Totale investeringskosten | 112.0187 | Euro (miljoen)
| Vaste operationele kosten input gebaseerd |  | Euro/kW/jaar | De operationele kosten 'input gebaseerd' worden opgeteld bij de investeringskosten 'output gebaseerd'. Pas op voor onbedoelde dubbeltelling.
| Vaste operationele kosten output gebaseerd | 84 | Euro/kW/jaar | De operationele kosten 'input gebaseerd' worden opgeteld bij de investeringskosten 'output gebaseerd'. Pas op voor onbedoelde dubbeltelling.
| Totale jaarlijkse vaste operationele kosten | 5040 | Euro (duizend) | Deze waarde wordt ter illustratie getoond.
| Kosten elektriciteitsverbruik |  | Euro/kWh | Het betreft de inkoopkosten voor elektriciteit, per kWh output
| Kosten gasverbruik |  | Euro/kWh | Het betreft de inkoopkosten voor gas, per kWh output
| Kosten warmteverbruik |  | Euro/kWh | Het betreft de inkoopkosten voor warmte, per kWh output
| Overige variabele operationele kosten | 0.0055 | Euro/kWh
| Totale variabele operationele kosten | 0.0055 | Euro/kWh
| ENERGIEGEBRUIK | Waarde | Eenheid | Toelichting
| Energie-inhoud brandstof | 17 | GJ/ton
| Biomassadoorzet | 117000 | ton/jaar
| Netto brandstofprijs | 240 | Euro/ton | Hier wordt de brandstofprijs aan de poort bedoeld, inclusief eventuele risico-opslag.
| Relatief elektriciteitsgebruik |  | kWh/kWh
| Elektriciteitsgebruik | 0 | MWh/jaar
| Relatief warmtegebruik |  | kWh/kWh
| Warmtegebruik | 0 | MWh/jaar
| Relatief aardgasgebruik |  | kWh/kWh
| Aardgasgebruik | 0 | MWh/jaar
| EMISSIEFACTOREN | Waarde | Eenheid | Toelichting
| Emissiefactor van warmteproductie per eenheid | 0.225 | kg CO2/kWh
| Emissiefactor van elektriciteitsproductie of overig per eenheid |  | kg CO2/kWh
| Emissiefactor van gasproductie per eenheid |  | kg CO2/kWh
| Emissiefactor gebruik van biomassa |  | kg CO2/ton | De waarde die hier getoond wordt, is afhankelijk aan de uitgangspunten in de adviesvraag.
| Emissiefactor gebruik van warmte |  | kg CO2/kWh
| Emissiefactor gebruik van elektriciteit |  | kg CO2/kWh
| Emissiefactor gebruik van gas |  | kg CO2/kWh
| Vermeden emissies | 0.225 | kg CO2/kWh
| TERMIJNEN | Waarde | Eenheid | Toelichting
| Economische levensduur | 12 | jaar | Deze waarde wordt gebruikt om eventuele inkomsten van het project na subsidieperiode te berekenen.
| Termijn lening | 12 | jaar
| Afschrijvingstermijn | 12 | jaar
| Beleidsperiode | 12 | jaar
| Totale operationale periode |  | jaar | Deze waarde wordt gebruikt om de vermeden emissies gedurende de hele operationele periode van de installatie te berekenen.
| PARAMETERS NA SUBSIDIEPERIODE | Waarde | Eenheid | Toelichting
| Elektriciteitsprijs na subsidieperiode |  | Euro/kWh | Deze prijs is inclusief de profiel- en onbalansfactor.
| Vollasturen na subsidieperiode elektriciteit of overige |  | uur/jaar
| Prijs warmte of hernieuwbaar gas na subsidieperiode |  | Euro/kWh
| Vollasturen na subsidieperiode warmte of hernieuwbaar gas |  | uur/jaar
| Totaal geproduceerde eenheden subsidieperiode | 6120000000 | kWh
| Totale geproduceerde eenheden bedrijfsperiode | 6120000000 | kWh
| Verrekeningsfactor bespaarde emissies | 1
| FINANCIËLE PARAMETERS | Waarde | Eenheid | Toelichting
| Inflatie | 2%
| Rendement op vreemd vermogen | 5.5%
| Rendement op eigen vermogen | 14.5%
| Percentage vreemd vermogen in investering | 70%
| Percentage eigen vermogen in investering | 30%
| Vennootschapsbelasting | 25.8%
| INVESTERINGSSUBSIDIES | Waarde | Eenheid | Toelichting
| Investeringssubsidie t.g.v. vreemd vermogen |  | Euro
| Investeringssubsidie t.g.v. eigen vermogen (NCW) |  | Euro
| ONREGELMATIGE CASHFLOWS | Jaar | Waarde | Toelichting
Voer in cel kolom C het jaar in waarin de onregelmatige cashflow plaatsvindt en in kolom D97 de reële kosten (als negatieve waarde) in dat specifieke jaar.
De waarde als reële kosten is gedefinieerd in euro van het jaar 2025.
| Afsluitprovisie als percentage van lening | 0 | 1% | Deze afsluitprovisie wordt verrekend in de totale investeringskosten en is gedefinieerd als percentage van de lening.
| SUBSIDIE-INKOMSTEN (niet invullen voor basisbedragberekening) |  | Eenheid | 2025 | 2026 | 2027 | 2028 | 2029 | 2030 | 2031 | 2032 | 2033 | 2034 | 2035 | 2036 | 2037 | 2038 | 2039 | 2040 | 2041 | 2042 | 2043 | 2044 | 2045 | 2046 | 2047 | 2048 | 2049 | 2050 | 2051 | 2052 | 2053 | 2054 | 2055 | 2056 | 2057 | 2058 | 2059 | 2060 | 2061 | 2062 | 2063 | 2064
| Basisbedrag (deze cellen kunnen gebruikt worden om de inkomsten toe te voegen) |  | Euro/kWh |  | 0 | 0 | 0 | 0 | 0 | 0 | 0 | 0 | 0 | 0 | 0 | 0 | 0 | 0 | 0 | 0 | 0 | 0 | 0 | 0 | 0 | 0 | 0 | 0 | 0 | 0 | 0 | 0 | 0 | 0 | 0 | 0 | 0 | 0 | 0 | 0 | 0 | 0 | 0
| Correctiebedrag (deze cellen kunnen gebruikt worden om de inkomsten toe te voegen) |  | Euro/kWh |  | 0 | 0 | 0 | 0 | 0 | 0 | 0 | 0 | 0 | 0 | 0 | 0 | 0 | 0 | 0 | 0 | 0 | 0 | 0 | 0 | 0 | 0 | 0 | 0 | 0 | 0 | 0 | 0 | 0 | 0 | 0 | 0 | 0 | 0 | 0 | 0 | 0 | 0 | 0
| Inflator |  | index | 1 | 1.02 | 1.0404 | 1.0612 | 1.0824 | 1.1041 | 1.1262 | 1.1487 | 1.1717 | 1.1951 | 1.219 | 1.2434 | 1.2682 | 1.2936 | 1.3195 | 1.3459 | 1.3728 | 1.4002 | 1.4282 | 1.4568 | 1.4859 | 1.5157 | 1.546 | 1.5769 | 1.6084 | 1.6406 | 1.6734 | 1.7069 | 1.741 | 1.7758 | 1.8114 | 1.8476 | 1.8845 | 1.9222 | 1.9607 | 1.9999 | 2.0399 | 2.0807 | 2.1223 | 2.1647
Tabel: Nominale kasstroom (positieve bedragen = gunstig voor de producent) | bar: Deze afsluitprovisie wordt verrekend in de totale investeringskosten en is gedefinieerd als percentage van de lening. 2034 to Deze afsluitprovisie wordt verrekend in de totale investeringskosten en is gedefinieerd als percentage van de lening. 2064
| INITIELE INVESTERING |  | 0 | 1 | 2 | 3 | 4 | 5 | 6 | 7 | 8 | 9 | 10 | 11 | 12 | 13 | 14 | 15 | 16 | 17 | 18 | 19 | 20 | 21 | 22 | 23 | 24 | 25 | 26 | 27 | 28 | 29 | 30 | 31 | 32 | 33 | 34 | 35 | 36 | 37 | 38 | 39 | 40
| Investering | Euro | 0: -112018680
AFZET
| Afzet elektriciteit of overige | kWh |  | 0 | 0 | 0 | 0 | 0 | 0 | 0 | 0 | 0 | 0 | 0 | 0 | 0 | 0 | 0 | 0 | 0 | 0 | 0 | 0 | 0 | 0 | 0 | 0 | 0 | 0 | 0 | 0 | 0 | 0 | 0 | 0 | 0 | 0 | 0 | 0 | 0 | 0 | 0 | 0
| Afzet warmte | kWh |  | 510000000 | 510000000 | 510000000 | 510000000 | 510000000 | 510000000 | 510000000 | 510000000 | 510000000 | 510000000 | 510000000 | 510000000 | 0 | 0 | 0 | 0 | 0 | 0 | 0 | 0 | 0 | 0 | 0 | 0 | 0 | 0 | 0 | 0 | 0 | 0 | 0 | 0 | 0 | 0 | 0 | 0 | 0 | 0 | 0 | 0
| Afzet hernieuwbaar gas | kWh (HHV) |  | 0 | 0 | 0 | 0 | 0 | 0 | 0 | 0 | 0 | 0 | 0 | 0 | 0 | 0 | 0 | 0 | 0 | 0 | 0 | 0 | 0 | 0 | 0 | 0 | 0 | 0 | 0 | 0 | 0 | 0 | 0 | 0 | 0 | 0 | 0 | 0 | 0 | 0 | 0 | 0
| Afzet | kWh |  | 510000000 | 510000000 | 510000000 | 510000000 | 510000000 | 510000000 | 510000000 | 510000000 | 510000000 | 510000000 | 510000000 | 510000000 | 0 | 0 | 0 | 0 | 0 | 0 | 0 | 0 | 0 | 0 | 0 | 0 | 0 | 0 | 0 | 0 | 0 | 0 | 0 | 0 | 0 | 0 | 0 | 0 | 0 | 0 | 0 | 0
KOSTEN EN INKOMSTEN
| Operationele kosten | Euro |  | -7845000 | -8001900 | -8161938 | -8325176.76 | -8491680.2952 | -8661513.9011 | -8834744.1791 | -9011439.0627 | -9191667.844 | -9375501.2008 | -9563011.2249 | -9754271.4494 | 0 | 0 | 0 | 0 | 0 | 0 | 0 | 0 | 0 | 0 | 0 | 0 | 0 | 0 | 0 | 0 | 0 | 0 | 0 | 0 | 0 | 0 | 0 | 0 | 0 | 0 | 0 | 0
| Brandstofkosten (biomassa) | Euro |  | -28080000 | -28641600 | -29214432 | -29798720.64 | -30394695.0528 | -31002588.9539 | -31622640.7329 | -32255093.5476 | -32900195.4185 | -33558199.3269 | -34229363.3135 | -34913950.5797 | 0 | 0 | 0 | 0 | 0 | 0 | 0 | 0 | 0 | 0 | 0 | 0 | 0 | 0 | 0 | 0 | 0 | 0 | 0 | 0 | 0 | 0 | 0 | 0 | 0 | 0 | 0 | 0
| Marktwaarde elektriciteit na einde beleidsperiode | Euro/kWh |  | 0 | 0 | 0 | 0 | 0 | 0 | 0 | 0 | 0 | 0 | 0 | 0 | 0 | 0 | 0 | 0 | 0 | 0 | 0 | 0 | 0 | 0 | 0 | 0 | 0 | 0 | 0 | 0 | 0 | 0 | 0 | 0 | 0 | 0 | 0 | 0 | 0 | 0 | 0 | 0
| Marktwaarde warmte of hernieuwbaar gas na einde beleidsperiode | Euro/kWh |  | 0 | 0 | 0 | 0 | 0 | 0 | 0 | 0 | 0 | 0 | 0 | 0 | 0 | 0 | 0 | 0 | 0 | 0 | 0 | 0 | 0 | 0 | 0 | 0 | 0 | 0 | 0 | 0 | 0 | 0 | 0 | 0 | 0 | 0 | 0 | 0 | 0 | 0 | 0 | 0
| Correctiebedrag | Euro/kWh |  | 0 | 0 | 0 | 0 | 0 | 0 | 0 | 0 | 0 | 0 | 0 | 0 | 0 | 0 | 0 | 0 | 0 | 0 | 0 | 0 | 0 | 0 | 0 | 0 | 0 | 0 | 0 | 0 | 0 | 0 | 0 | 0 | 0 | 0 | 0 | 0 | 0 | 0 | 0 | 0
| Basisbedrag | Euro/kWh |  | 0 | 0 | 0 | 0 | 0 | 0 | 0 | 0 | 0 | 0 | 0 | 0 | 0 | 0 | 0 | 0 | 0 | 0 | 0 | 0 | 0 | 0 | 0 | 0 | 0 | 0 | 0 | 0 | 0 | 0 | 0 | 0 | 0 | 0 | 0 | 0 | 0 | 0 | 0 | 0
| SDE-vergoeding | Euro |  | 0 | 0 | 0 | 0 | 0 | 0 | 0 | 0 | 0 | 0 | 0 | 0 | 0 | 0 | 0 | 0 | 0 | 0 | 0 | 0 | 0 | 0 | 0 | 0 | 0 | 0 | 0 | 0 | 0 | 0 | 0 | 0 | 0 | 0 | 0 | 0 | 0 | 0 | 0 | 0
| Marktinkomsten na einde beleidsperiode | Euro |  | 0 | 0 | 0 | 0 | 0 | 0 | 0 | 0 | 0 | 0 | 0 | 0 | 0 | 0 | 0 | 0 | 0 | 0 | 0 | 0 | 0 | 0 | 0 | 0 | 0 | 0 | 0 | 0 | 0 | 0 | 0 | 0 | 0 | 0 | 0 | 0 | 0 | 0 | 0 | 0
| Marktinkomsten gedurende beleidsperiode | Euro |  | 0 | 0 | 0 | 0 | 0 | 0 | 0 | 0 | 0 | 0 | 0 | 0 | 0 | 0 | 0 | 0 | 0 | 0 | 0 | 0 | 0 | 0 | 0 | 0 | 0 | 0 | 0 | 0 | 0 | 0 | 0 | 0 | 0 | 0 | 0 | 0 | 0 | 0 | 0 | 0
TOTALE KOSTEN EN INKOMSTEN
| Inkomen totaal (nominaal) | Euro |  | 0 | 0 | 0 | 0 | 0 | 0 | 0 | 0 | 0 | 0 | 0 | 0 | 0 | 0 | 0 | 0 | 0 | 0 | 0 | 0 | 0 | 0 | 0 | 0 | 0 | 0 | 0 | 0 | 0 | 0 | 0 | 0 | 0 | 0 | 0 | 0 | 0 | 0 | 0 | 0
| Kosten totaal (nominaal) | Euro |  | -35925000 | -36643500 | -37376370 | -38123897.4 | -38886375.348 | -39664102.855 | -40457384.9121 | -41266532.6103 | -42091863.2625 | -42933700.5278 | -43792374.5383 | -44668222.0291 | 0 | 0 | 0 | 0 | 0 | 0 | 0 | 0 | 0 | 0 | 0 | 0 | 0 | 0 | 0 | 0 | 0 | 0 | 0 | 0 | 0 | 0 | 0 | 0 | 0 | 0 | 0 | 0
| Bruto inkomen (nominaal) | Euro |  | -35925000 | -36643500 | -37376370 | -38123897.4 | -38886375.348 | -39664102.855 | -40457384.9121 | -41266532.6103 | -42091863.2625 | -42933700.5278 | -43792374.5383 | -44668222.0291 | 0 | 0 | 0 | 0 | 0 | 0 | 0 | 0 | 0 | 0 | 0 | 0 | 0 | 0 | 0 | 0 | 0 | 0 | 0 | 0 | 0 | 0 | 0 | 0 | 0 | 0 | 0 | 0
AFSCHRIJVING EN SCHULDEN
| Afschrijving | Euro |  | -9334890 | -9334890 | -9334890 | -9334890 | -9334890 | -9334890 | -9334890 | -9334890 | -9334890 | -9334890 | -9334890 | -9334890 | 0 | 0 | 0 | 0 | 0 | 0 | 0 | 0 | 0 | 0 | 0 | 0 | 0 | 0 | 0 | 0 | 0 | 0 | 0 | 0 | 0 | 0 | 0 | 0 | 0 | 0 | 0 | 0
| Rente | Euro |  | -4312719.18 | -4049517.2441 | -3771839.2017 | -3478888.867 | -3169826.2639 | -2843765.2176 | -2499770.8138 | -2136856.7177 | -1753982.3464 | -1350049.8847 | -923901.1375 | -474314.2093 | 0 | 0 | 0 | 0 | 0 | 0 | 0 | 0 | 0 | 0 | 0 | 0 | 0 | 0 | 0 | 0 | 0 | 0 | 0 | 0 | 0 | 0 | 0 | 0 | 0 | 0 | 0 | 0
| Aflossing | Euro |  | -4785489.7436 | -5048691.6796 | -5326369.7219 | -5619320.0566 | -5928382.6597 | -6254443.706 | -6598438.1099 | -6961352.2059 | -7344226.5772 | -7748159.039 | -8174307.7861 | -8623894.7144 | 0 | 0 | 0 | 0 | 0 | 0 | 0 | 0 | 0 | 0 | 0 | 0 | 0 | 0 | 0 | 0 | 0 | 0 | 0 | 0 | 0 | 0 | 0 | 0 | 0 | 0 | 0 | 0
| Totale lasten lening | Euro |  | -9098208.9236 | -9098208.9236 | -9098208.9236 | -9098208.9236 | -9098208.9236 | -9098208.9236 | -9098208.9236 | -9098208.9236 | -9098208.9236 | -9098208.9236 | -9098208.9236 | -9098208.9236 | 0 | 0 | 0 | 0 | 0 | 0 | 0 | 0 | 0 | 0 | 0 | 0 | 0 | 0 | 0 | 0 | 0 | 0 | 0 | 0 | 0 | 0 | 0 | 0 | 0 | 0 | 0 | 0
BELASTING
| Belastbaar inkomen | Euro |  | -49572609.18 | -50027907.2441 | -50483099.2017 | -50937676.267 | -51391091.6119 | -51842758.0726 | -52292045.7258 | -52738279.328 | -53180735.6089 | -53618640.4124 | -54051165.6758 | -54477426.2384 | 0 | 0 | 0 | 0 | 0 | 0 | 0 | 0 | 0 | 0 | 0 | 0 | 0 | 0 | 0 | 0 | 0 | 0 | 0 | 0 | 0 | 0 | 0 | 0 | 0 | 0 | 0 | 0
| Belasting bedrag | Euro |  | 12789733.1684 | 12907200.069 | 13024639.594 | 13141920.4769 | 13258901.6359 | 13375431.5827 | 13491347.7973 | 13606476.0666 | 13720629.7871 | 13833609.2264 | 13945200.7444 | 14055175.9695 | 0 | 0 | 0 | 0 | 0 | 0 | 0 | 0 | 0 | 0 | 0 | 0 | 0 | 0 | 0 | 0 | 0 | 0 | 0 | 0 | 0 | 0 | 0 | 0 | 0 | 0 | 0 | 0
CASHFLOWS
| Netto inkomen na belasting | Euro |  | -32233475.7552 | -32834508.8547 | -33449939.3296 | -34080185.8468 | -34725682.6358 | -35386880.1959 | -36064246.0384 | -36758265.4673 | -37469442.3991 | -38198300.225 | -38945382.7176 | -39711254.9832 | 0 | 0 | 0 | 0 | 0 | 0 | 0 | 0 | 0 | 0 | 0 | 0 | 0 | 0 | 0 | 0 | 0 | 0 | 0 | 0 | 0 | 0 | 0 | 0 | 0 | 0 | 0 | 0
| Project cashflow | Euro | -112018680 | -23135266.8316 | -23736299.931 | -24351730.406 | -24981976.9231 | -25627473.7121 | -26288671.2722 | -26966037.1148 | -27660056.5437 | -28371233.4754 | -29100091.3014 | -29847173.7939 | -30613046.0596 | 0 | 0 | 0 | 0 | 0 | 0 | 0 | 0 | 0 | 0 | 0 | 0 | 0 | 0 | 0 | 0 | 0 | 0 | 0 | 0 | 0 | 0 | 0 | 0 | 0 | 0 | 0 | 0
| Equity cashflow | Euro | -33605604 | -32233475.7552 | -32834508.8547 | -33449939.3296 | -34080185.8468 | -34725682.6358 | -35386880.1959 | -36064246.0384 | -36758265.4673 | -37469442.3991 | -38198300.225 | -38945382.7176 | -39711254.9832 | 0 | 0 | 0 | 0 | 0 | 0 | 0 | 0 | 0 | 0 | 0 | 0 | 0 | 0 | 0 | 0 | 0 | 0 | 0 | 0 | 0 | 0 | 0 | 0 | 0 | 0 | 0 | 0
| Subsidiebasis: afzet | kWh |  | 510000000 | 510000000 | 510000000 | 510000000 | 510000000 | 510000000 | 510000000 | 510000000 | 510000000 | 510000000 | 510000000 | 510000000 | 0 | 0 | 0 | 0 | 0 | 0 | 0 | 0 | 0 | 0 | 0 | 0 | 0 | 0 | 0 | 0 | 0 | 0 | 0 | 0 | 0 | 0 | 0 | 0 | 0 | 0 | 0 | 0
| Terug te verdienen investering | Euro | 112018680 | 97227399.18 | 82891416.4241 | 69010625.6258 | 55584411.8928 | 42611613.5047 | 30090481.5773 | 18018637.3032 | 6393026.6312 | -4790127.7599 | -15535377.3474 | -25848101.6716 | -35734565.4332 | -35734565.4332 | -35734565.4332 | -35734565.4332 | -35734565.4332 | -35734565.4332 | -35734565.4332 | -35734565.4332 | -35734565.4332 | -35734565.4332 | -35734565.4332 | -35734565.4332 | -35734565.4332 | -35734565.4332 | -35734565.4332 | -35734565.4332 | -35734565.4332 | -35734565.4332 | -35734565.4332 | -35734565.4332 | -35734565.4332 | -35734565.4332 | -35734565.4332 | -35734565.4332 | -35734565.4332 | -35734565.4332 | -35734565.4332 | -35734565.4332 | -35734565.4332
| DSCR |  | 1: 1.945; 2: 1.879; 3: 1.8113; 4: 1.7421; 5: 1.6711; 6: 1.5984; 7: 1.524; 8: 1.4477; 9: 1.3695; 10: 1.2894; 11: 1.2073; 12: 1.1231
| PROJECTPARAMETERS | Waarde | 0: Eenheid
| Verdisconteerde inkomsten | -192619638.9038 | 0: euro
| Verdisconteerde afzet | 2095820181.8301 | 0: kWh
| Totale investering | 112018680 | 0: Euro
| DSCR (gemiddeld) | 1.5507
| Vermogenskostenvergoeding (WACC nominaal/reëel) | 7.2% / 5.1%
| Projectrendement (IRR) | n.v.t.
| Rendement op eigen vermogen (IRR) | n.v.t.
| Aandeel lening | 78413076 | 0: Euro
| Aandeel eigen vermogen | 33605604 | 0: Euro
| Warmtekrachtverhouding | 0 | 0: W:E
| Samengesteld aantal vollasturen | 8500 | 0: uur/jaar
| Terugverdientijd (inclusief SDE++-subsidie) | tussen 8 en 9 jaar
| SUBSIDIEPARAMETERS | Waarde | 0: Eenheid
| Bodemprijs of basisprijs | 0.01285 | 0: Euro/kWh
| Langetermijnprijs | 0.019275 | 0: Euro/kWh
| Voorlopig correctiebedrag 2025 | 0.029447 | 0: Euro/kWh
| Voorlopige GvO-waarde 2025 | 0 | 0: Euro/kWh
| Voorlopige HBE-waarde 2025 netlevering | 0 | 0: Euro/kWh
| Voorlopige waarde ETS-correctie | 0.015478 | 0: Euro/kWh
| Langetermijnwaarde ETS-correctie | 0.028308 | 0: Euro/kWh
| CONVERSIEFACTOREN | Waarde | 0: Eenheid
| Verbrandingswaarde methaan (onderwaarde) | 35.8 | 0: MJ/Nm3
| Verbrandingswaarde hernieuwbaar gas (onderwaarde) | 31.65 | 0: MJ/Nm3
| Verbrandingswaarde hernieuwbaar gas (bovenwaarde) | 35.17 | 0: MJ/Nm3
| kWh naar MJ | 3.6 | 0: MJ/kWh

## 93
Berekening basisbedragen: Eindadvies SDE++ 2025, inclusief verwerking van aanpassingen van 6 juni 2025
Levensduurverlenging ketel op vaste of vloeibare biomassa > 5 MWth
| BASISBEDRAG en SUBSIDIE-INTENSITEIT | Waarde | Eenheid | Toelichting
| Basisbedrag | 0.0457 | Euro/kWh | Het basisbedrag is een maat voor de productiekosten. Deze waarde kan berekend worden als alleen deze worksheet geopend is.
| Subsidie-intensiteit | 117.3333 | Euro/t CO2 | De subsidie-intensiteit is de maat die in de rangschikking gebruikt wordt. Om deze waarde te berekenen dient ook de worksheet 'Correcties' geopend te zijn.
| Productie-eenheid | kWh |  | De SDE++ kent twee rekeneenheden waarover subsidie kan worden uitgekeerd: kWh voor energiecategorieën en t CO2 voor CCS- en CCU-categorieën.
| Vermogenseenheid | kW
| Domein | Hogetemperatuurwarmte |  | Het corresponderende domein bij deze categorie geeft aan binnen welk 'hekje' de subsidiecategorie valt.
| CORRECTIEMETHODES | Waarde | Typering | Toelichting
| Berekeningswijze correctiebedrag methode-ID | 17 | Warmte, groot_1 | 70% x TTF[LHV]
| Berekeningswijze ETS-correctie-ID | 2.000 | Warmte 100% ETS-correctie | ETS_max_warmte
| ETS-voordeel bij merendeel van projecten? | Nee | Ja of Nee | Alleen van belang voor warmteprojecten. Deze parameter werkt door op de langetermijnprijs en subsidie-intensiteit.
| Berekeningswijze correctiebedrag methode-ID netlevering |  |  | Enkel relevant voor zon-pv.
| Berekeningswijze correctiebedrag methode-ID niet-netlevering |  |  | Enkel relevant voor zon-pv.
| Netlevering deel |  |  | Enkel relevant voor zon-pv. Aandeel van de productie dat aan het net wordt geleverd.
| Niet-netlevering deel |  |  | Enkel relevant voor zon-pv. Aandeel eigen gebruik.
| SYSTEEMGROOTTE | Waarde | Eenheid | Toelichting
| Inputvermogen | 11111 | kW
| Seasonal Performance Factor (SPF) |  |  | Hier wordt de seizoensgemiddelde COP, of Seasonal performance factor, mee bedoeld voor het hele systeem.
| Gaat het om een installatie voor hernieuwbaar gas? |  |  | Alleen 'Ja' invullen als de installatie gas van aardgaskwaliteit produceert.
| Methaangehalte hernieuwbaar gas voor gaszuivering |  |  | Het percentage methaan in het biogas, dat nog niet tot aardgaskwaliteit is opgewaardeerd.
| Vermogen hernieuwbaargasproductie (voor zuivering) | 0 | Nm3/uur
| Outputvermogen (thermisch of hernieuwbaar gas) | 10000 | kW | Dit veld alleen invullen bij productie van warmte (al dan niet in WKK-variant) of hernieuwbaar gas van aardgaskwaleit
| Outputvermogen (hernieuwbaar gas) | 0 | Nm3/uur
| Outputvermogen (elektrisch of overig) |  | kW | Dit veld invullen als de installatie elektriciteit produceert (al dan niet in WKK-variant), of iets anders dan warmte of gas van aardgaskwaliteit produceert.
| Vollasturen levering (thermisch of hernieuwbaar gas) | 8000 | uur/jaar | Bij een installatie voor gecombineerde opwekking, wordt de bedrijfstijd automatisch genomen als maximum van de vollasturen warmte en vollasturen elektriciteit.
| Vollasturen levering (elektrisch of overig) |  | uur/jaar | Bij een installatie voor gecombineerde opwekking, wordt de bedrijfstijd automatisch genomen als maximum van de vollasturen warmte en vollasturen elektriciteit.
| ENERGETISCH RENDEMENT | Waarde | Eenheid | Toelichting
| Max. elektrisch rendement | 0%
| Elektrisch rendement | 0%
| Thermisch rendement of rendement gasproductie | 90%
| Elektriciteitsderving bij warmtelevering |  | elektriciteit : warmte | Enkel invullen als de installatie een WKK-installatie is waarbij warmtelevering ten koste gaat van de elektriciteitsproductie.
| KOSTEN | Waarde | Eenheid | Toelichting
| Investeringskosten input gebaseerd |  | Euro/kW | De investeringskosten 'input gebaseerd' worden opgeteld bij de investeringskosten 'output gebaseerd'. Pas op voor onbedoelde dubbeltelling.
| Investeringskosten output gebaseerd | 0 | Euro/kW | De investeringskosten 'input gebaseerd' worden opgeteld bij de investeringskosten 'output gebaseerd'. Pas op voor onbedoelde dubbeltelling.
| Totale investeringskosten | 0 | Euro (miljoen)
| Vaste operationele kosten input gebaseerd |  | Euro/kW/jaar | De operationele kosten 'input gebaseerd' worden opgeteld bij de investeringskosten 'output gebaseerd'. Pas op voor onbedoelde dubbeltelling.
| Vaste operationele kosten output gebaseerd | 96 | Euro/kW/jaar | De operationele kosten 'input gebaseerd' worden opgeteld bij de investeringskosten 'output gebaseerd'. Pas op voor onbedoelde dubbeltelling.
| Totale jaarlijkse vaste operationele kosten | 960 | Euro (duizend) | Deze waarde wordt ter illustratie getoond.
| Kosten elektriciteitsverbruik |  | Euro/kWh | Het betreft de inkoopkosten voor elektriciteit, per kWh output
| Kosten gasverbruik |  | Euro/kWh | Het betreft de inkoopkosten voor gas, per kWh output
| Kosten warmteverbruik |  | Euro/kWh | Het betreft de inkoopkosten voor warmte, per kWh output
| Overige variabele operationele kosten | 0.0062 | Euro/kWh
| Totale variabele operationele kosten | 0.0062 | Euro/kWh
| ENERGIEGEBRUIK | Waarde | Eenheid | Toelichting
| Energie-inhoud brandstof | 9 | GJ/ton
| Biomassadoorzet | 35555.2 | ton/jaar
| Netto brandstofprijs | 54 | Euro/ton | Hier wordt de brandstofprijs aan de poort bedoeld, inclusief eventuele risico-opslag.
| Relatief elektriciteitsgebruik |  | kWh/kWh
| Elektriciteitsgebruik | 0 | MWh/jaar
| Relatief warmtegebruik |  | kWh/kWh
| Warmtegebruik | 0 | MWh/jaar
| Relatief aardgasgebruik |  | kWh/kWh
| Aardgasgebruik | 0 | MWh/jaar
| EMISSIEFACTOREN | Waarde | Eenheid | Toelichting
| Emissiefactor van warmteproductie per eenheid | 0.225 | kg CO2/kWh
| Emissiefactor van elektriciteitsproductie of overig per eenheid |  | kg CO2/kWh
| Emissiefactor van gasproductie per eenheid |  | kg CO2/kWh
| Emissiefactor gebruik van biomassa |  | kg CO2/ton | De waarde die hier getoond wordt, is afhankelijk aan de uitgangspunten in de adviesvraag.
| Emissiefactor gebruik van warmte |  | kg CO2/kWh
| Emissiefactor gebruik van elektriciteit |  | kg CO2/kWh
| Emissiefactor gebruik van gas |  | kg CO2/kWh
| Vermeden emissies | 0.225 | kg CO2/kWh
| TERMIJNEN | Waarde | Eenheid | Toelichting
| Economische levensduur | 12 | jaar | Deze waarde wordt gebruikt om eventuele inkomsten van het project na subsidieperiode te berekenen.
| Termijn lening | 12 | jaar
| Afschrijvingstermijn | 12 | jaar
| Beleidsperiode | 12 | jaar
| Totale operationale periode |  | jaar | Deze waarde wordt gebruikt om de vermeden emissies gedurende de hele operationele periode van de installatie te berekenen.
| PARAMETERS NA SUBSIDIEPERIODE | Waarde | Eenheid | Toelichting
| Elektriciteitsprijs na subsidieperiode |  | Euro/kWh | Deze prijs is inclusief de profiel- en onbalansfactor.
| Vollasturen na subsidieperiode elektriciteit of overige |  | uur/jaar
| Prijs warmte of hernieuwbaar gas na subsidieperiode |  | Euro/kWh
| Vollasturen na subsidieperiode warmte of hernieuwbaar gas |  | uur/jaar
| Totaal geproduceerde eenheden subsidieperiode | 960000000 | kWh
| Totale geproduceerde eenheden bedrijfsperiode | 960000000 | kWh
| Verrekeningsfactor bespaarde emissies | 1
| FINANCIËLE PARAMETERS | Waarde | Eenheid | Toelichting
| Inflatie | 2%
| Rendement op vreemd vermogen | 5.5%
| Rendement op eigen vermogen | 14.5%
| Percentage vreemd vermogen in investering | 70%
| Percentage eigen vermogen in investering | 30%
| Vennootschapsbelasting | 25.8%
| INVESTERINGSSUBSIDIES | Waarde | Eenheid | Toelichting
| Investeringssubsidie t.g.v. vreemd vermogen |  | Euro
| Investeringssubsidie t.g.v. eigen vermogen (NCW) |  | Euro
| ONREGELMATIGE CASHFLOWS | Jaar | Waarde | Toelichting
Voer in cel kolom C het jaar in waarin de onregelmatige cashflow plaatsvindt en in kolom D97 de reële kosten (als negatieve waarde) in dat specifieke jaar.
De waarde als reële kosten is gedefinieerd in euro van het jaar 2025.
| Afsluitprovisie als percentage van lening | 0 | 1% | Deze afsluitprovisie wordt verrekend in de totale investeringskosten en is gedefinieerd als percentage van de lening.
| SUBSIDIE-INKOMSTEN (niet invullen voor basisbedragberekening) |  | Eenheid | 2025 | 2026 | 2027 | 2028 | 2029 | 2030 | 2031 | 2032 | 2033 | 2034 | 2035 | 2036 | 2037 | 2038 | 2039 | 2040 | 2041 | 2042 | 2043 | 2044 | 2045 | 2046 | 2047 | 2048 | 2049 | 2050 | 2051 | 2052 | 2053 | 2054 | 2055 | 2056 | 2057 | 2058 | 2059 | 2060 | 2061 | 2062 | 2063 | 2064
| Basisbedrag (deze cellen kunnen gebruikt worden om de inkomsten toe te voegen) |  | Euro/kWh |  | 0 | 0 | 0 | 0 | 0 | 0 | 0 | 0 | 0 | 0 | 0 | 0 | 0 | 0 | 0 | 0 | 0 | 0 | 0 | 0 | 0 | 0 | 0 | 0 | 0 | 0 | 0 | 0 | 0 | 0 | 0 | 0 | 0 | 0 | 0 | 0 | 0 | 0 | 0
| Correctiebedrag (deze cellen kunnen gebruikt worden om de inkomsten toe te voegen) |  | Euro/kWh |  | 0 | 0 | 0 | 0 | 0 | 0 | 0 | 0 | 0 | 0 | 0 | 0 | 0 | 0 | 0 | 0 | 0 | 0 | 0 | 0 | 0 | 0 | 0 | 0 | 0 | 0 | 0 | 0 | 0 | 0 | 0 | 0 | 0 | 0 | 0 | 0 | 0 | 0 | 0
| Inflator |  | index | 1 | 1.02 | 1.0404 | 1.0612 | 1.0824 | 1.1041 | 1.1262 | 1.1487 | 1.1717 | 1.1951 | 1.219 | 1.2434 | 1.2682 | 1.2936 | 1.3195 | 1.3459 | 1.3728 | 1.4002 | 1.4282 | 1.4568 | 1.4859 | 1.5157 | 1.546 | 1.5769 | 1.6084 | 1.6406 | 1.6734 | 1.7069 | 1.741 | 1.7758 | 1.8114 | 1.8476 | 1.8845 | 1.9222 | 1.9607 | 1.9999 | 2.0399 | 2.0807 | 2.1223 | 2.1647
Tabel: Nominale kasstroom (positieve bedragen = gunstig voor de producent) | bar: Deze afsluitprovisie wordt verrekend in de totale investeringskosten en is gedefinieerd als percentage van de lening. 2034 to Deze afsluitprovisie wordt verrekend in de totale investeringskosten en is gedefinieerd als percentage van de lening. 2064
| INITIELE INVESTERING |  | 0 | 1 | 2 | 3 | 4 | 5 | 6 | 7 | 8 | 9 | 10 | 11 | 12 | 13 | 14 | 15 | 16 | 17 | 18 | 19 | 20 | 21 | 22 | 23 | 24 | 25 | 26 | 27 | 28 | 29 | 30 | 31 | 32 | 33 | 34 | 35 | 36 | 37 | 38 | 39 | 40
| Investering | Euro | 0: 0
AFZET
| Afzet elektriciteit of overige | kWh |  | 0 | 0 | 0 | 0 | 0 | 0 | 0 | 0 | 0 | 0 | 0 | 0 | 0 | 0 | 0 | 0 | 0 | 0 | 0 | 0 | 0 | 0 | 0 | 0 | 0 | 0 | 0 | 0 | 0 | 0 | 0 | 0 | 0 | 0 | 0 | 0 | 0 | 0 | 0 | 0
| Afzet warmte | kWh |  | 80000000 | 80000000 | 80000000 | 80000000 | 80000000 | 80000000 | 80000000 | 80000000 | 80000000 | 80000000 | 80000000 | 80000000 | 0 | 0 | 0 | 0 | 0 | 0 | 0 | 0 | 0 | 0 | 0 | 0 | 0 | 0 | 0 | 0 | 0 | 0 | 0 | 0 | 0 | 0 | 0 | 0 | 0 | 0 | 0 | 0
| Afzet hernieuwbaar gas | kWh (HHV) |  | 0 | 0 | 0 | 0 | 0 | 0 | 0 | 0 | 0 | 0 | 0 | 0 | 0 | 0 | 0 | 0 | 0 | 0 | 0 | 0 | 0 | 0 | 0 | 0 | 0 | 0 | 0 | 0 | 0 | 0 | 0 | 0 | 0 | 0 | 0 | 0 | 0 | 0 | 0 | 0
| Afzet | kWh |  | 80000000 | 80000000 | 80000000 | 80000000 | 80000000 | 80000000 | 80000000 | 80000000 | 80000000 | 80000000 | 80000000 | 80000000 | 0 | 0 | 0 | 0 | 0 | 0 | 0 | 0 | 0 | 0 | 0 | 0 | 0 | 0 | 0 | 0 | 0 | 0 | 0 | 0 | 0 | 0 | 0 | 0 | 0 | 0 | 0 | 0
KOSTEN EN INKOMSTEN
| Operationele kosten | Euro |  | -1456000 | -1485120 | -1514822.4 | -1545118.848 | -1576021.225 | -1607541.6495 | -1639692.4824 | -1672486.3321 | -1705936.0587 | -1740054.7799 | -1774855.8755 | -1810352.993 | 0 | 0 | 0 | 0 | 0 | 0 | 0 | 0 | 0 | 0 | 0 | 0 | 0 | 0 | 0 | 0 | 0 | 0 | 0 | 0 | 0 | 0 | 0 | 0 | 0 | 0 | 0 | 0
| Brandstofkosten (biomassa) | Euro |  | -1919980.8 | -1958380.416 | -1997548.0243 | -2037498.9848 | -2078248.9645 | -2119813.9438 | -2162210.2227 | -2205454.4271 | -2249563.5157 | -2294554.786 | -2340445.8817 | -2387254.7993 | 0 | 0 | 0 | 0 | 0 | 0 | 0 | 0 | 0 | 0 | 0 | 0 | 0 | 0 | 0 | 0 | 0 | 0 | 0 | 0 | 0 | 0 | 0 | 0 | 0 | 0 | 0 | 0
| Marktwaarde elektriciteit na einde beleidsperiode | Euro/kWh |  | 0 | 0 | 0 | 0 | 0 | 0 | 0 | 0 | 0 | 0 | 0 | 0 | 0 | 0 | 0 | 0 | 0 | 0 | 0 | 0 | 0 | 0 | 0 | 0 | 0 | 0 | 0 | 0 | 0 | 0 | 0 | 0 | 0 | 0 | 0 | 0 | 0 | 0 | 0 | 0
| Marktwaarde warmte of hernieuwbaar gas na einde beleidsperiode | Euro/kWh |  | 0 | 0 | 0 | 0 | 0 | 0 | 0 | 0 | 0 | 0 | 0 | 0 | 0 | 0 | 0 | 0 | 0 | 0 | 0 | 0 | 0 | 0 | 0 | 0 | 0 | 0 | 0 | 0 | 0 | 0 | 0 | 0 | 0 | 0 | 0 | 0 | 0 | 0 | 0 | 0
| Correctiebedrag | Euro/kWh |  | 0 | 0 | 0 | 0 | 0 | 0 | 0 | 0 | 0 | 0 | 0 | 0 | 0 | 0 | 0 | 0 | 0 | 0 | 0 | 0 | 0 | 0 | 0 | 0 | 0 | 0 | 0 | 0 | 0 | 0 | 0 | 0 | 0 | 0 | 0 | 0 | 0 | 0 | 0 | 0
| Basisbedrag | Euro/kWh |  | 0 | 0 | 0 | 0 | 0 | 0 | 0 | 0 | 0 | 0 | 0 | 0 | 0 | 0 | 0 | 0 | 0 | 0 | 0 | 0 | 0 | 0 | 0 | 0 | 0 | 0 | 0 | 0 | 0 | 0 | 0 | 0 | 0 | 0 | 0 | 0 | 0 | 0 | 0 | 0
| SDE-vergoeding | Euro |  | 0 | 0 | 0 | 0 | 0 | 0 | 0 | 0 | 0 | 0 | 0 | 0 | 0 | 0 | 0 | 0 | 0 | 0 | 0 | 0 | 0 | 0 | 0 | 0 | 0 | 0 | 0 | 0 | 0 | 0 | 0 | 0 | 0 | 0 | 0 | 0 | 0 | 0 | 0 | 0
| Marktinkomsten na einde beleidsperiode | Euro |  | 0 | 0 | 0 | 0 | 0 | 0 | 0 | 0 | 0 | 0 | 0 | 0 | 0 | 0 | 0 | 0 | 0 | 0 | 0 | 0 | 0 | 0 | 0 | 0 | 0 | 0 | 0 | 0 | 0 | 0 | 0 | 0 | 0 | 0 | 0 | 0 | 0 | 0 | 0 | 0
| Marktinkomsten gedurende beleidsperiode | Euro |  | 0 | 0 | 0 | 0 | 0 | 0 | 0 | 0 | 0 | 0 | 0 | 0 | 0 | 0 | 0 | 0 | 0 | 0 | 0 | 0 | 0 | 0 | 0 | 0 | 0 | 0 | 0 | 0 | 0 | 0 | 0 | 0 | 0 | 0 | 0 | 0 | 0 | 0 | 0 | 0
TOTALE KOSTEN EN INKOMSTEN
| Inkomen totaal (nominaal) | Euro |  | 0 | 0 | 0 | 0 | 0 | 0 | 0 | 0 | 0 | 0 | 0 | 0 | 0 | 0 | 0 | 0 | 0 | 0 | 0 | 0 | 0 | 0 | 0 | 0 | 0 | 0 | 0 | 0 | 0 | 0 | 0 | 0 | 0 | 0 | 0 | 0 | 0 | 0 | 0 | 0
| Kosten totaal (nominaal) | Euro |  | -3375980.8 | -3443500.416 | -3512370.4243 | -3582617.8328 | -3654270.1895 | -3727355.5933 | -3801902.7051 | -3877940.7592 | -3955499.5744 | -4034609.5659 | -4115301.7572 | -4197607.7924 | 0 | 0 | 0 | 0 | 0 | 0 | 0 | 0 | 0 | 0 | 0 | 0 | 0 | 0 | 0 | 0 | 0 | 0 | 0 | 0 | 0 | 0 | 0 | 0 | 0 | 0 | 0 | 0
| Bruto inkomen (nominaal) | Euro |  | -3375980.8 | -3443500.416 | -3512370.4243 | -3582617.8328 | -3654270.1895 | -3727355.5933 | -3801902.7051 | -3877940.7592 | -3955499.5744 | -4034609.5659 | -4115301.7572 | -4197607.7924 | 0 | 0 | 0 | 0 | 0 | 0 | 0 | 0 | 0 | 0 | 0 | 0 | 0 | 0 | 0 | 0 | 0 | 0 | 0 | 0 | 0 | 0 | 0 | 0 | 0 | 0 | 0 | 0
AFSCHRIJVING EN SCHULDEN
| Afschrijving | Euro |  | 0 | 0 | 0 | 0 | 0 | 0 | 0 | 0 | 0 | 0 | 0 | 0 | 0 | 0 | 0 | 0 | 0 | 0 | 0 | 0 | 0 | 0 | 0 | 0 | 0 | 0 | 0 | 0 | 0 | 0 | 0 | 0 | 0 | 0 | 0 | 0 | 0 | 0 | 0 | 0
| Rente | Euro |  | 0 | 0 | 0 | 0 | 0 | 0 | 0 | 0 | 0 | 0 | 0 | 0 | 0 | 0 | 0 | 0 | 0 | 0 | 0 | 0 | 0 | 0 | 0 | 0 | 0 | 0 | 0 | 0 | 0 | 0 | 0 | 0 | 0 | 0 | 0 | 0 | 0 | 0 | 0 | 0
| Aflossing | Euro |  | 0 | 0 | 0 | 0 | 0 | 0 | 0 | 0 | 0 | 0 | 0 | 0 | 0 | 0 | 0 | 0 | 0 | 0 | 0 | 0 | 0 | 0 | 0 | 0 | 0 | 0 | 0 | 0 | 0 | 0 | 0 | 0 | 0 | 0 | 0 | 0 | 0 | 0 | 0 | 0
| Totale lasten lening | Euro |  | 0 | 0 | 0 | 0 | 0 | 0 | 0 | 0 | 0 | 0 | 0 | 0 | 0 | 0 | 0 | 0 | 0 | 0 | 0 | 0 | 0 | 0 | 0 | 0 | 0 | 0 | 0 | 0 | 0 | 0 | 0 | 0 | 0 | 0 | 0 | 0 | 0 | 0 | 0 | 0
BELASTING
| Belastbaar inkomen | Euro |  | -3375980.8 | -3443500.416 | -3512370.4243 | -3582617.8328 | -3654270.1895 | -3727355.5933 | -3801902.7051 | -3877940.7592 | -3955499.5744 | -4034609.5659 | -4115301.7572 | -4197607.7924 | 0 | 0 | 0 | 0 | 0 | 0 | 0 | 0 | 0 | 0 | 0 | 0 | 0 | 0 | 0 | 0 | 0 | 0 | 0 | 0 | 0 | 0 | 0 | 0 | 0 | 0 | 0 | 0
| Belasting bedrag | Euro |  | 871003.0464 | 888423.1073 | 906191.5695 | 924315.4009 | 942801.7089 | 961657.7431 | 980890.8979 | 1000508.7159 | 1020518.8902 | 1040929.268 | 1061747.8534 | 1082982.8104 | 0 | 0 | 0 | 0 | 0 | 0 | 0 | 0 | 0 | 0 | 0 | 0 | 0 | 0 | 0 | 0 | 0 | 0 | 0 | 0 | 0 | 0 | 0 | 0 | 0 | 0 | 0 | 0
CASHFLOWS
| Netto inkomen na belasting | Euro |  | -2504977.7536 | -2555077.3087 | -2606178.8548 | -2658302.4319 | -2711468.4806 | -2765697.8502 | -2821011.8072 | -2877432.0433 | -2934980.6842 | -2993680.2979 | -3053553.9038 | -3114624.9819 | 0 | 0 | 0 | 0 | 0 | 0 | 0 | 0 | 0 | 0 | 0 | 0 | 0 | 0 | 0 | 0 | 0 | 0 | 0 | 0 | 0 | 0 | 0 | 0 | 0 | 0 | 0 | 0
| Project cashflow | Euro | 0 | -2504977.7536 | -2555077.3087 | -2606178.8548 | -2658302.4319 | -2711468.4806 | -2765697.8502 | -2821011.8072 | -2877432.0433 | -2934980.6842 | -2993680.2979 | -3053553.9038 | -3114624.9819 | 0 | 0 | 0 | 0 | 0 | 0 | 0 | 0 | 0 | 0 | 0 | 0 | 0 | 0 | 0 | 0 | 0 | 0 | 0 | 0 | 0 | 0 | 0 | 0 | 0 | 0 | 0 | 0
| Equity cashflow | Euro | 0 | -2504977.7536 | -2555077.3087 | -2606178.8548 | -2658302.4319 | -2711468.4806 | -2765697.8502 | -2821011.8072 | -2877432.0433 | -2934980.6842 | -2993680.2979 | -3053553.9038 | -3114624.9819 | 0 | 0 | 0 | 0 | 0 | 0 | 0 | 0 | 0 | 0 | 0 | 0 | 0 | 0 | 0 | 0 | 0 | 0 | 0 | 0 | 0 | 0 | 0 | 0 | 0 | 0 | 0 | 0
| Subsidiebasis: afzet | kWh |  | 80000000 | 80000000 | 80000000 | 80000000 | 80000000 | 80000000 | 80000000 | 80000000 | 80000000 | 80000000 | 80000000 | 80000000 | 0 | 0 | 0 | 0 | 0 | 0 | 0 | 0 | 0 | 0 | 0 | 0 | 0 | 0 | 0 | 0 | 0 | 0 | 0 | 0 | 0 | 0 | 0 | 0 | 0 | 0 | 0 | 0
| Terug te verdienen investering | Euro | 0 | -280019.2 | -492518.784 | -636148.3597 | -709530.5269 | -711260.3374 | -639904.7442 | -494002.039 | -272061.2798 | 27438.2946 | 406047.8605 | 865349.6177 | 1406957.41 | 1406957.41 | 1406957.41 | 1406957.41 | 1406957.41 | 1406957.41 | 1406957.41 | 1406957.41 | 1406957.41 | 1406957.41 | 1406957.41 | 1406957.41 | 1406957.41 | 1406957.41 | 1406957.41 | 1406957.41 | 1406957.41 | 1406957.41 | 1406957.41 | 1406957.41 | 1406957.41 | 1406957.41 | 1406957.41 | 1406957.41 | 1406957.41 | 1406957.41 | 1406957.41 | 1406957.41 | 1406957.41
| DSCR |  | 1: #DIV/0!; 2: #DIV/0!; 3: #DIV/0!; 4: #DIV/0!; 5: #DIV/0!; 6: #DIV/0!; 7: #DIV/0!; 8: #DIV/0!; 9: #DIV/0!; 10: #DIV/0!; 11: #DIV/0!; 12: #DIV/0!
| PROJECTPARAMETERS | Waarde | 0: Eenheid
| Verdisconteerde inkomsten | -15034522.39 | 0: euro
| Verdisconteerde afzet | 328756106.9537 | 0: kWh
| Totale investering | 0 | 0: Euro
| DSCR (gemiddeld) | #DIV/0!
| Vermogenskostenvergoeding (WACC nominaal/reëel) | 7.2% / 5.1%
| Projectrendement (IRR) | n.v.t.
| Rendement op eigen vermogen (IRR) | n.v.t.
| Aandeel lening | 0 | 0: Euro
| Aandeel eigen vermogen | 0 | 0: Euro
| Warmtekrachtverhouding | 0 | 0: W:E
| Samengesteld aantal vollasturen | 8000 | 0: uur/jaar
| Terugverdientijd (inclusief SDE++-subsidie) | tussen 0 en 1 jaar
| SUBSIDIEPARAMETERS | Waarde | 0: Eenheid
| Bodemprijs of basisprijs | 0.01285 | 0: Euro/kWh
| Langetermijnprijs | 0.019275 | 0: Euro/kWh
| Voorlopig correctiebedrag 2025 | 0.029447 | 0: Euro/kWh
| Voorlopige GvO-waarde 2025 | 0 | 0: Euro/kWh
| Voorlopige HBE-waarde 2025 netlevering | 0 | 0: Euro/kWh
| Voorlopige waarde ETS-correctie | 0.015478 | 0: Euro/kWh
| Langetermijnwaarde ETS-correctie | 0 | 0: Euro/kWh
| CONVERSIEFACTOREN | Waarde | 0: Eenheid
| Verbrandingswaarde methaan (onderwaarde) | 35.8 | 0: MJ/Nm3
| Verbrandingswaarde hernieuwbaar gas (onderwaarde) | 31.65 | 0: MJ/Nm3
| Verbrandingswaarde hernieuwbaar gas (bovenwaarde) | 35.17 | 0: MJ/Nm3
| kWh naar MJ | 3.6 | 0: MJ/kWh

## 94
Berekening basisbedragen: Eindadvies SDE++ 2025, inclusief verwerking van aanpassingen van 6 juni 2025
Directe inzet van houtpellets voor industriële toepassingen
| BASISBEDRAG en SUBSIDIE-INTENSITEIT | Waarde | Eenheid | Toelichting
| Basisbedrag | 0.0696 | Euro/kWh | Het basisbedrag is een maat voor de productiekosten. Deze waarde kan berekend worden als alleen deze worksheet geopend is.
| Subsidie-intensiteit | -4 | Euro/t CO2 | De subsidie-intensiteit is de maat die in de rangschikking gebruikt wordt. Om deze waarde te berekenen dient ook de worksheet 'Correcties' geopend te zijn.
| Productie-eenheid | kWh |  | De SDE++ kent twee rekeneenheden waarover subsidie kan worden uitgekeerd: kWh voor energiecategorieën en t CO2 voor CCS- en CCU-categorieën.
| Vermogenseenheid | kW
| Domein | Hogetemperatuurwarmte |  | Het corresponderende domein bij deze categorie geeft aan binnen welk 'hekje' de subsidiecategorie valt.
| CORRECTIEMETHODES | Waarde | Typering | Toelichting
| Berekeningswijze correctiebedrag methode-ID | 20 | Directe warmte | TTF[LHV] + EB3
| Berekeningswijze ETS-correctie-ID | 2.000 | Warmte 100% ETS-correctie | ETS_max_warmte
| ETS-voordeel bij merendeel van projecten? | Ja | Ja of Nee | Alleen van belang voor warmteprojecten. Deze parameter werkt door op de langetermijnprijs en subsidie-intensiteit.
| Berekeningswijze correctiebedrag methode-ID netlevering |  |  | Enkel relevant voor zon-pv.
| Berekeningswijze correctiebedrag methode-ID niet-netlevering |  |  | Enkel relevant voor zon-pv.
| Netlevering deel |  |  | Enkel relevant voor zon-pv. Aandeel van de productie dat aan het net wordt geleverd.
| Niet-netlevering deel |  |  | Enkel relevant voor zon-pv. Aandeel eigen gebruik.
| SYSTEEMGROOTTE | Waarde | Eenheid | Toelichting
| Inputvermogen | 11111 | kW
| Seasonal Performance Factor (SPF) |  |  | Hier wordt de seizoensgemiddelde COP, of Seasonal performance factor, mee bedoeld voor het hele systeem.
| Gaat het om een installatie voor hernieuwbaar gas? |  |  | Alleen 'Ja' invullen als de installatie gas van aardgaskwaliteit produceert.
| Methaangehalte hernieuwbaar gas voor gaszuivering |  |  | Het percentage methaan in het biogas, dat nog niet tot aardgaskwaliteit is opgewaardeerd.
| Vermogen hernieuwbaargasproductie (voor zuivering) | 0 | Nm3/uur
| Outputvermogen (thermisch of hernieuwbaar gas) | 10000 | kW | Dit veld alleen invullen bij productie van warmte (al dan niet in WKK-variant) of hernieuwbaar gas van aardgaskwaleit
| Outputvermogen (hernieuwbaar gas) | 0 | Nm3/uur
| Outputvermogen (elektrisch of overig) |  | kW | Dit veld invullen als de installatie elektriciteit produceert (al dan niet in WKK-variant), of iets anders dan warmte of gas van aardgaskwaliteit produceert.
| Vollasturen levering (thermisch of hernieuwbaar gas) | 3000 | uur/jaar | Bij een installatie voor gecombineerde opwekking, wordt de bedrijfstijd automatisch genomen als maximum van de vollasturen warmte en vollasturen elektriciteit.
| Vollasturen levering (elektrisch of overig) |  | uur/jaar | Bij een installatie voor gecombineerde opwekking, wordt de bedrijfstijd automatisch genomen als maximum van de vollasturen warmte en vollasturen elektriciteit.
| ENERGETISCH RENDEMENT | Waarde | Eenheid | Toelichting
| Max. elektrisch rendement | 0%
| Elektrisch rendement | 0%
| Thermisch rendement of rendement gasproductie | 90%
| Elektriciteitsderving bij warmtelevering |  | elektriciteit : warmte | Enkel invullen als de installatie een WKK-installatie is waarbij warmtelevering ten koste gaat van de elektriciteitsproductie.
| KOSTEN | Waarde | Eenheid | Toelichting
| Investeringskosten input gebaseerd |  | Euro/kW | De investeringskosten 'input gebaseerd' worden opgeteld bij de investeringskosten 'output gebaseerd'. Pas op voor onbedoelde dubbeltelling.
| Investeringskosten output gebaseerd | 95 | Euro/kW | De investeringskosten 'input gebaseerd' worden opgeteld bij de investeringskosten 'output gebaseerd'. Pas op voor onbedoelde dubbeltelling.
| Totale investeringskosten | 0.95665 | Euro (miljoen)
| Vaste operationele kosten input gebaseerd |  | Euro/kW/jaar | De operationele kosten 'input gebaseerd' worden opgeteld bij de investeringskosten 'output gebaseerd'. Pas op voor onbedoelde dubbeltelling.
| Vaste operationele kosten output gebaseerd | 4.5 | Euro/kW/jaar | De operationele kosten 'input gebaseerd' worden opgeteld bij de investeringskosten 'output gebaseerd'. Pas op voor onbedoelde dubbeltelling.
| Totale jaarlijkse vaste operationele kosten | 45 | Euro (duizend) | Deze waarde wordt ter illustratie getoond.
| Kosten elektriciteitsverbruik |  | Euro/kWh | Het betreft de inkoopkosten voor elektriciteit, per kWh output
| Kosten gasverbruik |  | Euro/kWh | Het betreft de inkoopkosten voor gas, per kWh output
| Kosten warmteverbruik |  | Euro/kWh | Het betreft de inkoopkosten voor warmte, per kWh output
| Overige variabele operationele kosten | 0.002 | Euro/kWh
| Totale variabele operationele kosten | 0.002 | Euro/kWh
| ENERGIEGEBRUIK | Waarde | Eenheid | Toelichting
| Energie-inhoud brandstof | 17 | GJ/ton
| Biomassadoorzet | 7058.7529 | ton/jaar
| Netto brandstofprijs | 240 | Euro/ton | Hier wordt de brandstofprijs aan de poort bedoeld, inclusief eventuele risico-opslag.
| Relatief elektriciteitsgebruik |  | kWh/kWh
| Elektriciteitsgebruik | 0 | MWh/jaar
| Relatief warmtegebruik |  | kWh/kWh
| Warmtegebruik | 0 | MWh/jaar
| Relatief aardgasgebruik |  | kWh/kWh
| Aardgasgebruik | 0 | MWh/jaar
| EMISSIEFACTOREN | Waarde | Eenheid | Toelichting
| Emissiefactor van warmteproductie per eenheid | 0.225 | kg CO2/kWh
| Emissiefactor van elektriciteitsproductie of overig per eenheid |  | kg CO2/kWh
| Emissiefactor van gasproductie per eenheid |  | kg CO2/kWh
| Emissiefactor gebruik van biomassa |  | kg CO2/ton | De waarde die hier getoond wordt, is afhankelijk aan de uitgangspunten in de adviesvraag.
| Emissiefactor gebruik van warmte |  | kg CO2/kWh
| Emissiefactor gebruik van elektriciteit |  | kg CO2/kWh
| Emissiefactor gebruik van gas |  | kg CO2/kWh
| Vermeden emissies | 0.225 | kg CO2/kWh
| TERMIJNEN | Waarde | Eenheid | Toelichting
| Economische levensduur | 12 | jaar | Deze waarde wordt gebruikt om eventuele inkomsten van het project na subsidieperiode te berekenen.
| Termijn lening | 12 | jaar
| Afschrijvingstermijn | 12 | jaar
| Beleidsperiode | 12 | jaar
| Totale operationale periode |  | jaar | Deze waarde wordt gebruikt om de vermeden emissies gedurende de hele operationele periode van de installatie te berekenen.
| PARAMETERS NA SUBSIDIEPERIODE | Waarde | Eenheid | Toelichting
| Elektriciteitsprijs na subsidieperiode |  | Euro/kWh | Deze prijs is inclusief de profiel- en onbalansfactor.
| Vollasturen na subsidieperiode elektriciteit of overige |  | uur/jaar
| Prijs warmte of hernieuwbaar gas na subsidieperiode |  | Euro/kWh
| Vollasturen na subsidieperiode warmte of hernieuwbaar gas |  | uur/jaar
| Totaal geproduceerde eenheden subsidieperiode | 360000000 | kWh
| Totale geproduceerde eenheden bedrijfsperiode | 360000000 | kWh
| Verrekeningsfactor bespaarde emissies | 1
| FINANCIËLE PARAMETERS | Waarde | Eenheid | Toelichting
| Inflatie | 2%
| Rendement op vreemd vermogen | 5.5%
| Rendement op eigen vermogen | 14.5%
| Percentage vreemd vermogen in investering | 70%
| Percentage eigen vermogen in investering | 30%
| Vennootschapsbelasting | 25.8%
| INVESTERINGSSUBSIDIES | Waarde | Eenheid | Toelichting
| Investeringssubsidie t.g.v. vreemd vermogen |  | Euro
| Investeringssubsidie t.g.v. eigen vermogen (NCW) |  | Euro
| ONREGELMATIGE CASHFLOWS | Jaar | Waarde | Toelichting
Voer in cel kolom C het jaar in waarin de onregelmatige cashflow plaatsvindt en in kolom D97 de reële kosten (als negatieve waarde) in dat specifieke jaar.
De waarde als reële kosten is gedefinieerd in euro van het jaar 2025.
| Afsluitprovisie als percentage van lening | 0 | 1% | Deze afsluitprovisie wordt verrekend in de totale investeringskosten en is gedefinieerd als percentage van de lening.
| SUBSIDIE-INKOMSTEN (niet invullen voor basisbedragberekening) |  | Eenheid | 2025 | 2026 | 2027 | 2028 | 2029 | 2030 | 2031 | 2032 | 2033 | 2034 | 2035 | 2036 | 2037 | 2038 | 2039 | 2040 | 2041 | 2042 | 2043 | 2044 | 2045 | 2046 | 2047 | 2048 | 2049 | 2050 | 2051 | 2052 | 2053 | 2054 | 2055 | 2056 | 2057 | 2058 | 2059 | 2060 | 2061 | 2062 | 2063 | 2064
| Basisbedrag (deze cellen kunnen gebruikt worden om de inkomsten toe te voegen) |  | Euro/kWh |  | 0 | 0 | 0 | 0 | 0 | 0 | 0 | 0 | 0 | 0 | 0 | 0 | 0 | 0 | 0 | 0 | 0 | 0 | 0 | 0 | 0 | 0 | 0 | 0 | 0 | 0 | 0 | 0 | 0 | 0 | 0 | 0 | 0 | 0 | 0 | 0 | 0 | 0 | 0
| Correctiebedrag (deze cellen kunnen gebruikt worden om de inkomsten toe te voegen) |  | Euro/kWh |  | 0 | 0 | 0 | 0 | 0 | 0 | 0 | 0 | 0 | 0 | 0 | 0 | 0 | 0 | 0 | 0 | 0 | 0 | 0 | 0 | 0 | 0 | 0 | 0 | 0 | 0 | 0 | 0 | 0 | 0 | 0 | 0 | 0 | 0 | 0 | 0 | 0 | 0 | 0
| Inflator |  | index | 1 | 1.02 | 1.0404 | 1.0612 | 1.0824 | 1.1041 | 1.1262 | 1.1487 | 1.1717 | 1.1951 | 1.219 | 1.2434 | 1.2682 | 1.2936 | 1.3195 | 1.3459 | 1.3728 | 1.4002 | 1.4282 | 1.4568 | 1.4859 | 1.5157 | 1.546 | 1.5769 | 1.6084 | 1.6406 | 1.6734 | 1.7069 | 1.741 | 1.7758 | 1.8114 | 1.8476 | 1.8845 | 1.9222 | 1.9607 | 1.9999 | 2.0399 | 2.0807 | 2.1223 | 2.1647
Tabel: Nominale kasstroom (positieve bedragen = gunstig voor de producent) | bar: Deze afsluitprovisie wordt verrekend in de totale investeringskosten en is gedefinieerd als percentage van de lening. 2034 to Deze afsluitprovisie wordt verrekend in de totale investeringskosten en is gedefinieerd als percentage van de lening. 2064
| INITIELE INVESTERING |  | 0 | 1 | 2 | 3 | 4 | 5 | 6 | 7 | 8 | 9 | 10 | 11 | 12 | 13 | 14 | 15 | 16 | 17 | 18 | 19 | 20 | 21 | 22 | 23 | 24 | 25 | 26 | 27 | 28 | 29 | 30 | 31 | 32 | 33 | 34 | 35 | 36 | 37 | 38 | 39 | 40
| Investering | Euro | 0: -956650
AFZET
| Afzet elektriciteit of overige | kWh |  | 0 | 0 | 0 | 0 | 0 | 0 | 0 | 0 | 0 | 0 | 0 | 0 | 0 | 0 | 0 | 0 | 0 | 0 | 0 | 0 | 0 | 0 | 0 | 0 | 0 | 0 | 0 | 0 | 0 | 0 | 0 | 0 | 0 | 0 | 0 | 0 | 0 | 0 | 0 | 0
| Afzet warmte | kWh |  | 30000000 | 30000000 | 30000000 | 30000000 | 30000000 | 30000000 | 30000000 | 30000000 | 30000000 | 30000000 | 30000000 | 30000000 | 0 | 0 | 0 | 0 | 0 | 0 | 0 | 0 | 0 | 0 | 0 | 0 | 0 | 0 | 0 | 0 | 0 | 0 | 0 | 0 | 0 | 0 | 0 | 0 | 0 | 0 | 0 | 0
| Afzet hernieuwbaar gas | kWh (HHV) |  | 0 | 0 | 0 | 0 | 0 | 0 | 0 | 0 | 0 | 0 | 0 | 0 | 0 | 0 | 0 | 0 | 0 | 0 | 0 | 0 | 0 | 0 | 0 | 0 | 0 | 0 | 0 | 0 | 0 | 0 | 0 | 0 | 0 | 0 | 0 | 0 | 0 | 0 | 0 | 0
| Afzet | kWh |  | 30000000 | 30000000 | 30000000 | 30000000 | 30000000 | 30000000 | 30000000 | 30000000 | 30000000 | 30000000 | 30000000 | 30000000 | 0 | 0 | 0 | 0 | 0 | 0 | 0 | 0 | 0 | 0 | 0 | 0 | 0 | 0 | 0 | 0 | 0 | 0 | 0 | 0 | 0 | 0 | 0 | 0 | 0 | 0 | 0 | 0
KOSTEN EN INKOMSTEN
| Operationele kosten | Euro |  | -105000 | -107100 | -109242 | -111426.84 | -113655.3768 | -115928.4843 | -118247.054 | -120611.9951 | -123024.235 | -125484.7197 | -127994.4141 | -130554.3024 | 0 | 0 | 0 | 0 | 0 | 0 | 0 | 0 | 0 | 0 | 0 | 0 | 0 | 0 | 0 | 0 | 0 | 0 | 0 | 0 | 0 | 0 | 0 | 0 | 0 | 0 | 0 | 0
| Brandstofkosten (biomassa) | Euro |  | -1694100.7059 | -1727982.72 | -1762542.3744 | -1797793.2219 | -1833749.0863 | -1870424.0681 | -1907832.5494 | -1945989.2004 | -1984908.9844 | -2024607.1641 | -2065099.3074 | -2106401.2935 | 0 | 0 | 0 | 0 | 0 | 0 | 0 | 0 | 0 | 0 | 0 | 0 | 0 | 0 | 0 | 0 | 0 | 0 | 0 | 0 | 0 | 0 | 0 | 0 | 0 | 0 | 0 | 0
| Marktwaarde elektriciteit na einde beleidsperiode | Euro/kWh |  | 0 | 0 | 0 | 0 | 0 | 0 | 0 | 0 | 0 | 0 | 0 | 0 | 0 | 0 | 0 | 0 | 0 | 0 | 0 | 0 | 0 | 0 | 0 | 0 | 0 | 0 | 0 | 0 | 0 | 0 | 0 | 0 | 0 | 0 | 0 | 0 | 0 | 0 | 0 | 0
| Marktwaarde warmte of hernieuwbaar gas na einde beleidsperiode | Euro/kWh |  | 0 | 0 | 0 | 0 | 0 | 0 | 0 | 0 | 0 | 0 | 0 | 0 | 0 | 0 | 0 | 0 | 0 | 0 | 0 | 0 | 0 | 0 | 0 | 0 | 0 | 0 | 0 | 0 | 0 | 0 | 0 | 0 | 0 | 0 | 0 | 0 | 0 | 0 | 0 | 0
| Correctiebedrag | Euro/kWh |  | 0 | 0 | 0 | 0 | 0 | 0 | 0 | 0 | 0 | 0 | 0 | 0 | 0 | 0 | 0 | 0 | 0 | 0 | 0 | 0 | 0 | 0 | 0 | 0 | 0 | 0 | 0 | 0 | 0 | 0 | 0 | 0 | 0 | 0 | 0 | 0 | 0 | 0 | 0 | 0
| Basisbedrag | Euro/kWh |  | 0 | 0 | 0 | 0 | 0 | 0 | 0 | 0 | 0 | 0 | 0 | 0 | 0 | 0 | 0 | 0 | 0 | 0 | 0 | 0 | 0 | 0 | 0 | 0 | 0 | 0 | 0 | 0 | 0 | 0 | 0 | 0 | 0 | 0 | 0 | 0 | 0 | 0 | 0 | 0
| SDE-vergoeding | Euro |  | 0 | 0 | 0 | 0 | 0 | 0 | 0 | 0 | 0 | 0 | 0 | 0 | 0 | 0 | 0 | 0 | 0 | 0 | 0 | 0 | 0 | 0 | 0 | 0 | 0 | 0 | 0 | 0 | 0 | 0 | 0 | 0 | 0 | 0 | 0 | 0 | 0 | 0 | 0 | 0
| Marktinkomsten na einde beleidsperiode | Euro |  | 0 | 0 | 0 | 0 | 0 | 0 | 0 | 0 | 0 | 0 | 0 | 0 | 0 | 0 | 0 | 0 | 0 | 0 | 0 | 0 | 0 | 0 | 0 | 0 | 0 | 0 | 0 | 0 | 0 | 0 | 0 | 0 | 0 | 0 | 0 | 0 | 0 | 0 | 0 | 0
| Marktinkomsten gedurende beleidsperiode | Euro |  | 0 | 0 | 0 | 0 | 0 | 0 | 0 | 0 | 0 | 0 | 0 | 0 | 0 | 0 | 0 | 0 | 0 | 0 | 0 | 0 | 0 | 0 | 0 | 0 | 0 | 0 | 0 | 0 | 0 | 0 | 0 | 0 | 0 | 0 | 0 | 0 | 0 | 0 | 0 | 0
TOTALE KOSTEN EN INKOMSTEN
| Inkomen totaal (nominaal) | Euro |  | 0 | 0 | 0 | 0 | 0 | 0 | 0 | 0 | 0 | 0 | 0 | 0 | 0 | 0 | 0 | 0 | 0 | 0 | 0 | 0 | 0 | 0 | 0 | 0 | 0 | 0 | 0 | 0 | 0 | 0 | 0 | 0 | 0 | 0 | 0 | 0 | 0 | 0 | 0 | 0
| Kosten totaal (nominaal) | Euro |  | -1799100.7059 | -1835082.72 | -1871784.3744 | -1909220.0619 | -1947404.4631 | -1986352.5524 | -2026079.6034 | -2066601.1955 | -2107933.2194 | -2150091.8838 | -2193093.7215 | -2236955.5959 | 0 | 0 | 0 | 0 | 0 | 0 | 0 | 0 | 0 | 0 | 0 | 0 | 0 | 0 | 0 | 0 | 0 | 0 | 0 | 0 | 0 | 0 | 0 | 0 | 0 | 0 | 0 | 0
| Bruto inkomen (nominaal) | Euro |  | -1799100.7059 | -1835082.72 | -1871784.3744 | -1909220.0619 | -1947404.4631 | -1986352.5524 | -2026079.6034 | -2066601.1955 | -2107933.2194 | -2150091.8838 | -2193093.7215 | -2236955.5959 | 0 | 0 | 0 | 0 | 0 | 0 | 0 | 0 | 0 | 0 | 0 | 0 | 0 | 0 | 0 | 0 | 0 | 0 | 0 | 0 | 0 | 0 | 0 | 0 | 0 | 0 | 0 | 0
AFSCHRIJVING EN SCHULDEN
| Afschrijving | Euro |  | -79720.8333 | -79720.8333 | -79720.8333 | -79720.8333 | -79720.8333 | -79720.8333 | -79720.8333 | -79720.8333 | -79720.8333 | -79720.8333 | -79720.8333 | -79720.8333 | 0 | 0 | 0 | 0 | 0 | 0 | 0 | 0 | 0 | 0 | 0 | 0 | 0 | 0 | 0 | 0 | 0 | 0 | 0 | 0 | 0 | 0 | 0 | 0 | 0 | 0 | 0 | 0
| Rente | Euro |  | -36831.025 | -34583.2559 | -32211.8594 | -29710.0362 | -27070.6126 | -24286.0208 | -21348.2765 | -18248.9561 | -14979.1732 | -11529.5522 | -7890.2021 | -4050.6877 | 0 | 0 | 0 | 0 | 0 | 0 | 0 | 0 | 0 | 0 | 0 | 0 | 0 | 0 | 0 | 0 | 0 | 0 | 0 | 0 | 0 | 0 | 0 | 0 | 0 | 0 | 0 | 0
| Aflossing | Euro |  | -40868.5298 | -43116.299 | -45487.6954 | -47989.5186 | -50628.9422 | -53413.534 | -56351.2784 | -59450.5987 | -62720.3816 | -66170.0026 | -69809.3527 | -73648.8671 | 0 | 0 | 0 | 0 | 0 | 0 | 0 | 0 | 0 | 0 | 0 | 0 | 0 | 0 | 0 | 0 | 0 | 0 | 0 | 0 | 0 | 0 | 0 | 0 | 0 | 0 | 0 | 0
| Totale lasten lening | Euro |  | -77699.5548 | -77699.5548 | -77699.5548 | -77699.5548 | -77699.5548 | -77699.5548 | -77699.5548 | -77699.5548 | -77699.5548 | -77699.5548 | -77699.5548 | -77699.5548 | 0 | 0 | 0 | 0 | 0 | 0 | 0 | 0 | 0 | 0 | 0 | 0 | 0 | 0 | 0 | 0 | 0 | 0 | 0 | 0 | 0 | 0 | 0 | 0 | 0 | 0 | 0 | 0
BELASTING
| Belastbaar inkomen | Euro |  | -1915652.5642 | -1949386.8092 | -1983717.0672 | -2018650.9314 | -2054195.9091 | -2090359.4065 | -2127148.7132 | -2164570.985 | -2202633.226 | -2241342.2694 | -2280704.7569 | -2320727.1169 | 0 | 0 | 0 | 0 | 0 | 0 | 0 | 0 | 0 | 0 | 0 | 0 | 0 | 0 | 0 | 0 | 0 | 0 | 0 | 0 | 0 | 0 | 0 | 0 | 0 | 0 | 0 | 0
| Belasting bedrag | Euro |  | 494238.3616 | 502941.7968 | 511799.0033 | 520811.9403 | 529982.5445 | 539312.7269 | 548804.368 | 558459.3141 | 568279.3723 | 578266.3055 | 588421.8273 | 598747.5962 | 0 | 0 | 0 | 0 | 0 | 0 | 0 | 0 | 0 | 0 | 0 | 0 | 0 | 0 | 0 | 0 | 0 | 0 | 0 | 0 | 0 | 0 | 0 | 0 | 0 | 0 | 0 | 0
CASHFLOWS
| Netto inkomen na belasting | Euro |  | -1382561.8991 | -1409840.478 | -1437684.9259 | -1466107.6764 | -1495121.4734 | -1524739.3803 | -1554974.7902 | -1585841.4362 | -1617353.4019 | -1649525.1331 | -1682371.449 | -1715907.5546 | 0 | 0 | 0 | 0 | 0 | 0 | 0 | 0 | 0 | 0 | 0 | 0 | 0 | 0 | 0 | 0 | 0 | 0 | 0 | 0 | 0 | 0 | 0 | 0 | 0 | 0 | 0 | 0
| Project cashflow | Euro | -956650 | -1304862.3443 | -1332140.9232 | -1359985.3711 | -1388408.1216 | -1417421.9186 | -1447039.8255 | -1477275.2354 | -1508141.8814 | -1539653.8471 | -1571825.5783 | -1604671.8942 | -1638207.9997 | 0 | 0 | 0 | 0 | 0 | 0 | 0 | 0 | 0 | 0 | 0 | 0 | 0 | 0 | 0 | 0 | 0 | 0 | 0 | 0 | 0 | 0 | 0 | 0 | 0 | 0 | 0 | 0
| Equity cashflow | Euro | -286995 | -1382561.8991 | -1409840.478 | -1437684.9259 | -1466107.6764 | -1495121.4734 | -1524739.3803 | -1554974.7902 | -1585841.4362 | -1617353.4019 | -1649525.1331 | -1682371.449 | -1715907.5546 | 0 | 0 | 0 | 0 | 0 | 0 | 0 | 0 | 0 | 0 | 0 | 0 | 0 | 0 | 0 | 0 | 0 | 0 | 0 | 0 | 0 | 0 | 0 | 0 | 0 | 0 | 0 | 0
| Subsidiebasis: afzet | kWh |  | 30000000 | 30000000 | 30000000 | 30000000 | 30000000 | 30000000 | 30000000 | 30000000 | 30000000 | 30000000 | 30000000 | 30000000 | 0 | 0 | 0 | 0 | 0 | 0 | 0 | 0 | 0 | 0 | 0 | 0 | 0 | 0 | 0 | 0 | 0 | 0 | 0 | 0 | 0 | 0 | 0 | 0 | 0 | 0 | 0 | 0
| Terug te verdienen investering | Euro | 956650 | 704581.7309 | 486247.7067 | 302243.9406 | 153174.0386 | 39649.1144 | -37712.3124 | -78284.4325 | -81434.2808 | -46521.8882 | 27099.5478 | 140083.4714 | 293089.755 | 293089.755 | 293089.755 | 293089.755 | 293089.755 | 293089.755 | 293089.755 | 293089.755 | 293089.755 | 293089.755 | 293089.755 | 293089.755 | 293089.755 | 293089.755 | 293089.755 | 293089.755 | 293089.755 | 293089.755 | 293089.755 | 293089.755 | 293089.755 | 293089.755 | 293089.755 | 293089.755 | 293089.755 | 293089.755 | 293089.755 | 293089.755 | 293089.755
| DSCR |  | 1: 3.1459; 2: 2.7948; 3: 2.4364; 4: 2.0706; 5: 1.6972; 6: 1.316; 7: 0.92691; 8: 0.52966; 9: 0.1241; 10: -0.28996; 11: -0.71269; 12: -1.1443
| PROJECTPARAMETERS | Waarde | 0: Eenheid
| Verdisconteerde inkomsten | -8290757.7918 | 0: euro
| Verdisconteerde afzet | 123283540.1077 | 0: kWh
| Totale investering | 956650 | 0: Euro
| DSCR (gemiddeld) | 1.0746
| Vermogenskostenvergoeding (WACC nominaal/reëel) | 7.2% / 5.1%
| Projectrendement (IRR) | n.v.t.
| Rendement op eigen vermogen (IRR) | n.v.t.
| Aandeel lening | 669655 | 0: Euro
| Aandeel eigen vermogen | 286995 | 0: Euro
| Warmtekrachtverhouding | 0 | 0: W:E
| Samengesteld aantal vollasturen | 3000 | 0: uur/jaar
| Terugverdientijd (inclusief SDE++-subsidie) | tussen 5 en 6 jaar
| SUBSIDIEPARAMETERS | Waarde | 0: Eenheid
| Bodemprijs of basisprijs | 0.032979 | 0: Euro/kWh
| Langetermijnprijs | 0.042158 | 0: Euro/kWh
| Voorlopig correctiebedrag 2025 | 0.056689 | 0: Euro/kWh
| Voorlopige GvO-waarde 2025 | 0 | 0: Euro/kWh
| Voorlopige HBE-waarde 2025 netlevering | 0 | 0: Euro/kWh
| Voorlopige waarde ETS-correctie | 0.015478 | 0: Euro/kWh
| Langetermijnwaarde ETS-correctie | 0.028308 | 0: Euro/kWh
| CONVERSIEFACTOREN | Waarde | 0: Eenheid
| Verbrandingswaarde methaan (onderwaarde) | 35.8 | 0: MJ/Nm3
| Verbrandingswaarde hernieuwbaar gas (onderwaarde) | 31.65 | 0: MJ/Nm3
| Verbrandingswaarde hernieuwbaar gas (bovenwaarde) | 35.17 | 0: MJ/Nm3
| kWh naar MJ | 3.6 | 0: MJ/kWh

## 95
Berekening basisbedragen: Eindadvies SDE++ 2025, inclusief verwerking van aanpassingen van 6 juni 2025
Allesvergisting, Hernieuwbaar gas
| BASISBEDRAG en SUBSIDIE-INTENSITEIT | Waarde | Eenheid | Toelichting
| Basisbedrag | 0.0903 | Euro/kWh | Het basisbedrag is een maat voor de productiekosten. Deze waarde kan berekend worden als alleen deze worksheet geopend is.
| Subsidie-intensiteit | 290.6977 | Euro/t CO2 | De subsidie-intensiteit is de maat die in de rangschikking gebruikt wordt. Om deze waarde te berekenen dient ook de worksheet 'Correcties' geopend te zijn.
| Productie-eenheid | kWh |  | De SDE++ kent twee rekeneenheden waarover subsidie kan worden uitgekeerd: kWh voor energiecategorieën en t CO2 voor CCS- en CCU-categorieën.
| Vermogenseenheid | kW
| Domein | Moleculen |  | Het corresponderende domein bij deze categorie geeft aan binnen welk 'hekje' de subsidiecategorie valt.
| CORRECTIEMETHODES | Waarde | Typering | Toelichting
| Berekeningswijze correctiebedrag methode-ID | 13 | Hernieuwbaar gas HHV | TTF[HHV]
| Berekeningswijze ETS-correctie-ID | 0 | Geen ETS-correctie | 0
| ETS-voordeel bij merendeel van projecten? | Nee | Ja of Nee | Alleen van belang voor warmteprojecten. Deze parameter werkt door op de langetermijnprijs en subsidie-intensiteit.
| Berekeningswijze correctiebedrag methode-ID netlevering |  |  | Enkel relevant voor zon-pv.
| Berekeningswijze correctiebedrag methode-ID niet-netlevering |  |  | Enkel relevant voor zon-pv.
| Netlevering deel |  |  | Enkel relevant voor zon-pv. Aandeel van de productie dat aan het net wordt geleverd.
| Niet-netlevering deel |  |  | Enkel relevant voor zon-pv. Aandeel eigen gebruik.
| SYSTEEMGROOTTE | Waarde | Eenheid | Toelichting
| Inputvermogen | 5500 | kW
| Seasonal Performance Factor (SPF) |  |  | Hier wordt de seizoensgemiddelde COP, of Seasonal performance factor, mee bedoeld voor het hele systeem.
| Gaat het om een installatie voor hernieuwbaar gas? | Ja |  | Alleen 'Ja' invullen als de installatie gas van aardgaskwaliteit produceert.
| Methaangehalte hernieuwbaar gas voor gaszuivering | 58% |  | Het percentage methaan in het biogas, dat nog niet tot aardgaskwaliteit is opgewaardeerd.
| Vermogen hernieuwbaargasproductie (voor zuivering) | 953.5735 | Nm3/uur
| Outputvermogen (thermisch of hernieuwbaar gas) | 5472.5 | kW | Dit veld alleen invullen bij productie van warmte (al dan niet in WKK-variant) of hernieuwbaar gas van aardgaskwaleit
| Outputvermogen (hernieuwbaar gas) | 622.4645 | Nm3/uur
| Outputvermogen (elektrisch of overig) |  | kW | Dit veld invullen als de installatie elektriciteit produceert (al dan niet in WKK-variant), of iets anders dan warmte of gas van aardgaskwaliteit produceert.
| Vollasturen levering (thermisch of hernieuwbaar gas) | 8000 | uur/jaar | Bij een installatie voor gecombineerde opwekking, wordt de bedrijfstijd automatisch genomen als maximum van de vollasturen warmte en vollasturen elektriciteit.
| Vollasturen levering (elektrisch of overig) |  | uur/jaar | Bij een installatie voor gecombineerde opwekking, wordt de bedrijfstijd automatisch genomen als maximum van de vollasturen warmte en vollasturen elektriciteit.
| ENERGETISCH RENDEMENT | Waarde | Eenheid | Toelichting
| Max. elektrisch rendement | 0%
| Elektrisch rendement | 0%
| Thermisch rendement of rendement gasproductie | 99.5%
| Elektriciteitsderving bij warmtelevering |  | elektriciteit : warmte | Enkel invullen als de installatie een WKK-installatie is waarbij warmtelevering ten koste gaat van de elektriciteitsproductie.
| KOSTEN | Waarde | Eenheid | Toelichting
| Investeringskosten input gebaseerd | 1592.257 | Euro/kW | De investeringskosten 'input gebaseerd' worden opgeteld bij de investeringskosten 'output gebaseerd'. Pas op voor onbedoelde dubbeltelling.
| Investeringskosten output gebaseerd |  | Euro/kW | De investeringskosten 'input gebaseerd' worden opgeteld bij de investeringskosten 'output gebaseerd'. Pas op voor onbedoelde dubbeltelling.
| Totale investeringskosten | 8.8187 | Euro (miljoen)
| Vaste operationele kosten input gebaseerd | 100.5423 | Euro/kW/jaar | De operationele kosten 'input gebaseerd' worden opgeteld bij de investeringskosten 'output gebaseerd'. Pas op voor onbedoelde dubbeltelling.
| Vaste operationele kosten output gebaseerd |  | Euro/kW/jaar | De operationele kosten 'input gebaseerd' worden opgeteld bij de investeringskosten 'output gebaseerd'. Pas op voor onbedoelde dubbeltelling.
| Totale jaarlijkse vaste operationele kosten | 552.9824 | Euro (duizend) | Deze waarde wordt ter illustratie getoond.
| Kosten elektriciteitsverbruik | 0.0055874 | Euro/kWh | Het betreft de inkoopkosten voor elektriciteit, per kWh output
| Kosten gasverbruik |  | Euro/kWh | Het betreft de inkoopkosten voor gas, per kWh output
| Kosten warmteverbruik |  | Euro/kWh | Het betreft de inkoopkosten voor warmte, per kWh output
| Overige variabele operationele kosten | 0.001519 | Euro/kWh
| Totale variabele operationele kosten | 0.0071065 | Euro/kWh
| ENERGIEGEBRUIK | Waarde | Eenheid | Toelichting
| Energie-inhoud brandstof | 3.4 | GJ/ton
| Biomassadoorzet | 46588.2353 | ton/jaar
| Netto brandstofprijs | 42.6 | Euro/ton | Hier wordt de brandstofprijs aan de poort bedoeld, inclusief eventuele risico-opslag.
| Relatief elektriciteitsgebruik | 0.077004 | kWh/kWh
| Elektriciteitsgebruik | 3371.2319 | MWh/jaar
| Relatief warmtegebruik |  | kWh/kWh
| Warmtegebruik | 0 | MWh/jaar
| Relatief aardgasgebruik |  | kWh/kWh
| Aardgasgebruik | 0 | MWh/jaar
| EMISSIEFACTOREN | Waarde | Eenheid | Toelichting
| Emissiefactor van warmteproductie per eenheid |  | kg CO2/kWh
| Emissiefactor van elektriciteitsproductie of overig per eenheid |  | kg CO2/kWh
| Emissiefactor van gasproductie per eenheid | 0.182 | kg CO2/kWh
| Emissiefactor gebruik van biomassa | 0 | kg CO2/ton | De waarde die hier getoond wordt, is afhankelijk aan de uitgangspunten in de adviesvraag.
| Emissiefactor gebruik van warmte |  | kg CO2/kWh
| Emissiefactor gebruik van elektriciteit | 0.13 | kg CO2/kWh
| Emissiefactor gebruik van gas |  | kg CO2/kWh
| Vermeden emissies | 0.172 | kg CO2/kWh
| TERMIJNEN | Waarde | Eenheid | Toelichting
| Economische levensduur | 12 | jaar | Deze waarde wordt gebruikt om eventuele inkomsten van het project na subsidieperiode te berekenen.
| Termijn lening | 12 | jaar
| Afschrijvingstermijn | 12 | jaar
| Beleidsperiode | 12 | jaar
| Totale operationale periode |  | jaar | Deze waarde wordt gebruikt om de vermeden emissies gedurende de hele operationele periode van de installatie te berekenen.
| PARAMETERS NA SUBSIDIEPERIODE | Waarde | Eenheid | Toelichting
| Elektriciteitsprijs na subsidieperiode |  | Euro/kWh | Deze prijs is inclusief de profiel- en onbalansfactor.
| Vollasturen na subsidieperiode elektriciteit of overige |  | uur/jaar
| Prijs warmte of hernieuwbaar gas na subsidieperiode |  | Euro/kWh
| Vollasturen na subsidieperiode warmte of hernieuwbaar gas |  | uur/jaar
| Totaal geproduceerde eenheden subsidieperiode | 583788663.5071 | kWh
| Totale geproduceerde eenheden bedrijfsperiode | 583788663.5071 | kWh
| Verrekeningsfactor bespaarde emissies | 1
| FINANCIËLE PARAMETERS | Waarde | Eenheid | Toelichting
| Inflatie | 2%
| Rendement op vreemd vermogen | 5.5%
| Rendement op eigen vermogen | 14.5%
| Percentage vreemd vermogen in investering | 70%
| Percentage eigen vermogen in investering | 30%
| Vennootschapsbelasting | 25.8%
| INVESTERINGSSUBSIDIES | Waarde | Eenheid | Toelichting
| Investeringssubsidie t.g.v. vreemd vermogen |  | Euro
| Investeringssubsidie t.g.v. eigen vermogen (NCW) |  | Euro
| ONREGELMATIGE CASHFLOWS | Jaar | Waarde | Toelichting
Voer in cel kolom C het jaar in waarin de onregelmatige cashflow plaatsvindt en in kolom D97 de reële kosten (als negatieve waarde) in dat specifieke jaar.
De waarde als reële kosten is gedefinieerd in euro van het jaar 2025.
| Afsluitprovisie als percentage van lening | 0 | 1% | Deze afsluitprovisie wordt verrekend in de totale investeringskosten en is gedefinieerd als percentage van de lening.
| SUBSIDIE-INKOMSTEN (niet invullen voor basisbedragberekening) |  | Eenheid | 2025 | 2026 | 2027 | 2028 | 2029 | 2030 | 2031 | 2032 | 2033 | 2034 | 2035 | 2036 | 2037 | 2038 | 2039 | 2040 | 2041 | 2042 | 2043 | 2044 | 2045 | 2046 | 2047 | 2048 | 2049 | 2050 | 2051 | 2052 | 2053 | 2054 | 2055 | 2056 | 2057 | 2058 | 2059 | 2060 | 2061 | 2062 | 2063 | 2064
| Basisbedrag (deze cellen kunnen gebruikt worden om de inkomsten toe te voegen) |  | Euro/kWh |  | 0 | 0 | 0 | 0 | 0 | 0 | 0 | 0 | 0 | 0 | 0 | 0 | 0 | 0 | 0 | 0 | 0 | 0 | 0 | 0 | 0 | 0 | 0 | 0 | 0 | 0 | 0 | 0 | 0 | 0 | 0 | 0 | 0 | 0 | 0 | 0 | 0 | 0 | 0
| Correctiebedrag (deze cellen kunnen gebruikt worden om de inkomsten toe te voegen) |  | Euro/kWh |  | 0 | 0 | 0 | 0 | 0 | 0 | 0 | 0 | 0 | 0 | 0 | 0 | 0 | 0 | 0 | 0 | 0 | 0 | 0 | 0 | 0 | 0 | 0 | 0 | 0 | 0 | 0 | 0 | 0 | 0 | 0 | 0 | 0 | 0 | 0 | 0 | 0 | 0 | 0
| Inflator |  | index | 1 | 1.02 | 1.0404 | 1.0612 | 1.0824 | 1.1041 | 1.1262 | 1.1487 | 1.1717 | 1.1951 | 1.219 | 1.2434 | 1.2682 | 1.2936 | 1.3195 | 1.3459 | 1.3728 | 1.4002 | 1.4282 | 1.4568 | 1.4859 | 1.5157 | 1.546 | 1.5769 | 1.6084 | 1.6406 | 1.6734 | 1.7069 | 1.741 | 1.7758 | 1.8114 | 1.8476 | 1.8845 | 1.9222 | 1.9607 | 1.9999 | 2.0399 | 2.0807 | 2.1223 | 2.1647
Tabel: Nominale kasstroom (positieve bedragen = gunstig voor de producent) | bar: Deze afsluitprovisie wordt verrekend in de totale investeringskosten en is gedefinieerd als percentage van de lening. 2034 to Deze afsluitprovisie wordt verrekend in de totale investeringskosten en is gedefinieerd als percentage van de lening. 2064
| INITIELE INVESTERING |  | 0 | 1 | 2 | 3 | 4 | 5 | 6 | 7 | 8 | 9 | 10 | 11 | 12 | 13 | 14 | 15 | 16 | 17 | 18 | 19 | 20 | 21 | 22 | 23 | 24 | 25 | 26 | 27 | 28 | 29 | 30 | 31 | 32 | 33 | 34 | 35 | 36 | 37 | 38 | 39 | 40
| Investering | Euro | 0: -8818715.6383
AFZET
| Afzet elektriciteit of overige | kWh |  | 0 | 0 | 0 | 0 | 0 | 0 | 0 | 0 | 0 | 0 | 0 | 0 | 0 | 0 | 0 | 0 | 0 | 0 | 0 | 0 | 0 | 0 | 0 | 0 | 0 | 0 | 0 | 0 | 0 | 0 | 0 | 0 | 0 | 0 | 0 | 0 | 0 | 0 | 0 | 0
| Afzet warmte | kWh |  | 0 | 0 | 0 | 0 | 0 | 0 | 0 | 0 | 0 | 0 | 0 | 0 | 0 | 0 | 0 | 0 | 0 | 0 | 0 | 0 | 0 | 0 | 0 | 0 | 0 | 0 | 0 | 0 | 0 | 0 | 0 | 0 | 0 | 0 | 0 | 0 | 0 | 0 | 0 | 0
| Afzet hernieuwbaar gas | kWh (HHV) |  | 48649055.2923 | 48649055.2923 | 48649055.2923 | 48649055.2923 | 48649055.2923 | 48649055.2923 | 48649055.2923 | 48649055.2923 | 48649055.2923 | 48649055.2923 | 48649055.2923 | 48649055.2923 | 0 | 0 | 0 | 0 | 0 | 0 | 0 | 0 | 0 | 0 | 0 | 0 | 0 | 0 | 0 | 0 | 0 | 0 | 0 | 0 | 0 | 0 | 0 | 0 | 0 | 0 | 0 | 0
| Afzet | kWh |  | 48649055.2923 | 48649055.2923 | 48649055.2923 | 48649055.2923 | 48649055.2923 | 48649055.2923 | 48649055.2923 | 48649055.2923 | 48649055.2923 | 48649055.2923 | 48649055.2923 | 48649055.2923 | 0 | 0 | 0 | 0 | 0 | 0 | 0 | 0 | 0 | 0 | 0 | 0 | 0 | 0 | 0 | 0 | 0 | 0 | 0 | 0 | 0 | 0 | 0 | 0 | 0 | 0 | 0 | 0
KOSTEN EN INKOMSTEN
| Operationele kosten | Euro |  | -898704.6516 | -916678.7446 | -935012.3195 | -953712.5659 | -972786.8172 | -992242.5536 | -1012087.4046 | -1032329.1527 | -1052975.7358 | -1074035.2505 | -1095515.9555 | -1117426.2746 | 0 | 0 | 0 | 0 | 0 | 0 | 0 | 0 | 0 | 0 | 0 | 0 | 0 | 0 | 0 | 0 | 0 | 0 | 0 | 0 | 0 | 0 | 0 | 0 | 0 | 0 | 0 | 0
| Brandstofkosten (biomassa) | Euro |  | -1984658.8235 | -2024352 | -2064839.04 | -2106135.8208 | -2148258.5372 | -2191223.708 | -2235048.1821 | -2279749.1458 | -2325344.1287 | -2371851.0113 | -2419288.0315 | -2467673.7921 | 0 | 0 | 0 | 0 | 0 | 0 | 0 | 0 | 0 | 0 | 0 | 0 | 0 | 0 | 0 | 0 | 0 | 0 | 0 | 0 | 0 | 0 | 0 | 0 | 0 | 0 | 0 | 0
| Marktwaarde elektriciteit na einde beleidsperiode | Euro/kWh |  | 0 | 0 | 0 | 0 | 0 | 0 | 0 | 0 | 0 | 0 | 0 | 0 | 0 | 0 | 0 | 0 | 0 | 0 | 0 | 0 | 0 | 0 | 0 | 0 | 0 | 0 | 0 | 0 | 0 | 0 | 0 | 0 | 0 | 0 | 0 | 0 | 0 | 0 | 0 | 0
| Marktwaarde warmte of hernieuwbaar gas na einde beleidsperiode | Euro/kWh |  | 0 | 0 | 0 | 0 | 0 | 0 | 0 | 0 | 0 | 0 | 0 | 0 | 0 | 0 | 0 | 0 | 0 | 0 | 0 | 0 | 0 | 0 | 0 | 0 | 0 | 0 | 0 | 0 | 0 | 0 | 0 | 0 | 0 | 0 | 0 | 0 | 0 | 0 | 0 | 0
| Correctiebedrag | Euro/kWh |  | 0 | 0 | 0 | 0 | 0 | 0 | 0 | 0 | 0 | 0 | 0 | 0 | 0 | 0 | 0 | 0 | 0 | 0 | 0 | 0 | 0 | 0 | 0 | 0 | 0 | 0 | 0 | 0 | 0 | 0 | 0 | 0 | 0 | 0 | 0 | 0 | 0 | 0 | 0 | 0
| Basisbedrag | Euro/kWh |  | 0 | 0 | 0 | 0 | 0 | 0 | 0 | 0 | 0 | 0 | 0 | 0 | 0 | 0 | 0 | 0 | 0 | 0 | 0 | 0 | 0 | 0 | 0 | 0 | 0 | 0 | 0 | 0 | 0 | 0 | 0 | 0 | 0 | 0 | 0 | 0 | 0 | 0 | 0 | 0
| SDE-vergoeding | Euro |  | 0 | 0 | 0 | 0 | 0 | 0 | 0 | 0 | 0 | 0 | 0 | 0 | 0 | 0 | 0 | 0 | 0 | 0 | 0 | 0 | 0 | 0 | 0 | 0 | 0 | 0 | 0 | 0 | 0 | 0 | 0 | 0 | 0 | 0 | 0 | 0 | 0 | 0 | 0 | 0
| Marktinkomsten na einde beleidsperiode | Euro |  | 0 | 0 | 0 | 0 | 0 | 0 | 0 | 0 | 0 | 0 | 0 | 0 | 0 | 0 | 0 | 0 | 0 | 0 | 0 | 0 | 0 | 0 | 0 | 0 | 0 | 0 | 0 | 0 | 0 | 0 | 0 | 0 | 0 | 0 | 0 | 0 | 0 | 0 | 0 | 0
| Marktinkomsten gedurende beleidsperiode | Euro |  | 0 | 0 | 0 | 0 | 0 | 0 | 0 | 0 | 0 | 0 | 0 | 0 | 0 | 0 | 0 | 0 | 0 | 0 | 0 | 0 | 0 | 0 | 0 | 0 | 0 | 0 | 0 | 0 | 0 | 0 | 0 | 0 | 0 | 0 | 0 | 0 | 0 | 0 | 0 | 0
TOTALE KOSTEN EN INKOMSTEN
| Inkomen totaal (nominaal) | Euro |  | 0 | 0 | 0 | 0 | 0 | 0 | 0 | 0 | 0 | 0 | 0 | 0 | 0 | 0 | 0 | 0 | 0 | 0 | 0 | 0 | 0 | 0 | 0 | 0 | 0 | 0 | 0 | 0 | 0 | 0 | 0 | 0 | 0 | 0 | 0 | 0 | 0 | 0 | 0 | 0
| Kosten totaal (nominaal) | Euro |  | -2883363.4751 | -2941030.7446 | -2999851.3595 | -3059848.3867 | -3121045.3544 | -3183466.2615 | -3247135.5868 | -3312078.2985 | -3378319.8645 | -3445886.2618 | -3514803.987 | -3585100.0667 | 0 | 0 | 0 | 0 | 0 | 0 | 0 | 0 | 0 | 0 | 0 | 0 | 0 | 0 | 0 | 0 | 0 | 0 | 0 | 0 | 0 | 0 | 0 | 0 | 0 | 0 | 0 | 0
| Bruto inkomen (nominaal) | Euro |  | -2883363.4751 | -2941030.7446 | -2999851.3595 | -3059848.3867 | -3121045.3544 | -3183466.2615 | -3247135.5868 | -3312078.2985 | -3378319.8645 | -3445886.2618 | -3514803.987 | -3585100.0667 | 0 | 0 | 0 | 0 | 0 | 0 | 0 | 0 | 0 | 0 | 0 | 0 | 0 | 0 | 0 | 0 | 0 | 0 | 0 | 0 | 0 | 0 | 0 | 0 | 0 | 0 | 0 | 0
AFSCHRIJVING EN SCHULDEN
| Afschrijving | Euro |  | -734892.9699 | -734892.9699 | -734892.9699 | -734892.9699 | -734892.9699 | -734892.9699 | -734892.9699 | -734892.9699 | -734892.9699 | -734892.9699 | -734892.9699 | -734892.9699 | 0 | 0 | 0 | 0 | 0 | 0 | 0 | 0 | 0 | 0 | 0 | 0 | 0 | 0 | 0 | 0 | 0 | 0 | 0 | 0 | 0 | 0 | 0 | 0 | 0 | 0 | 0 | 0
| Rente | Euro |  | -339520.5521 | -318799.8738 | -296939.5582 | -273876.9253 | -249545.8476 | -223876.5606 | -196795.4628 | -168224.9046 | -138082.9657 | -106283.2202 | -72734.4887 | -37340.5769 | 0 | 0 | 0 | 0 | 0 | 0 | 0 | 0 | 0 | 0 | 0 | 0 | 0 | 0 | 0 | 0 | 0 | 0 | 0 | 0 | 0 | 0 | 0 | 0 | 0 | 0 | 0 | 0
| Aflossing | Euro |  | -376739.6049 | -397460.2831 | -419320.5987 | -442383.2316 | -466714.3094 | -492383.5964 | -519464.6942 | -548035.2524 | -578177.1912 | -609976.9368 | -643525.6683 | -678919.58 | 0 | 0 | 0 | 0 | 0 | 0 | 0 | 0 | 0 | 0 | 0 | 0 | 0 | 0 | 0 | 0 | 0 | 0 | 0 | 0 | 0 | 0 | 0 | 0 | 0 | 0 | 0 | 0
| Totale lasten lening | Euro |  | -716260.1569 | -716260.1569 | -716260.1569 | -716260.1569 | -716260.1569 | -716260.1569 | -716260.1569 | -716260.1569 | -716260.1569 | -716260.1569 | -716260.1569 | -716260.1569 | 0 | 0 | 0 | 0 | 0 | 0 | 0 | 0 | 0 | 0 | 0 | 0 | 0 | 0 | 0 | 0 | 0 | 0 | 0 | 0 | 0 | 0 | 0 | 0 | 0 | 0 | 0 | 0
BELASTING
| Belastbaar inkomen | Euro |  | -3957776.9971 | -3994723.5883 | -4031683.8876 | -4068618.2819 | -4105484.1719 | -4142235.792 | -4178824.0194 | -4215196.1729 | -4251295.8 | -4287062.4518 | -4322431.4455 | -4357333.6135 | 0 | 0 | 0 | 0 | 0 | 0 | 0 | 0 | 0 | 0 | 0 | 0 | 0 | 0 | 0 | 0 | 0 | 0 | 0 | 0 | 0 | 0 | 0 | 0 | 0 | 0 | 0 | 0
| Belasting bedrag | Euro |  | 1021106.4652 | 1030638.6858 | 1040174.443 | 1049703.5167 | 1059214.9163 | 1068696.8343 | 1078136.597 | 1087520.6126 | 1096834.3164 | 1106062.1126 | 1115187.3129 | 1124192.0723 | 0 | 0 | 0 | 0 | 0 | 0 | 0 | 0 | 0 | 0 | 0 | 0 | 0 | 0 | 0 | 0 | 0 | 0 | 0 | 0 | 0 | 0 | 0 | 0 | 0 | 0 | 0 | 0
CASHFLOWS
| Netto inkomen na belasting | Euro |  | -2578517.1668 | -2626652.2158 | -2675937.0734 | -2726405.0269 | -2778090.595 | -2831029.5841 | -2885259.1467 | -2940817.8428 | -2997745.705 | -3056084.3061 | -3115876.831 | -3177168.1514 | 0 | 0 | 0 | 0 | 0 | 0 | 0 | 0 | 0 | 0 | 0 | 0 | 0 | 0 | 0 | 0 | 0 | 0 | 0 | 0 | 0 | 0 | 0 | 0 | 0 | 0 | 0 | 0
| Project cashflow | Euro | -8818715.6383 | -1862257.0099 | -1910392.0588 | -1959676.9165 | -2010144.87 | -2061830.4381 | -2114769.4272 | -2168998.9898 | -2224557.6859 | -2281485.5481 | -2339824.1492 | -2399616.6741 | -2460907.9945 | 0 | 0 | 0 | 0 | 0 | 0 | 0 | 0 | 0 | 0 | 0 | 0 | 0 | 0 | 0 | 0 | 0 | 0 | 0 | 0 | 0 | 0 | 0 | 0 | 0 | 0 | 0 | 0
| Equity cashflow | Euro | -2645614.6915 | -2578517.1668 | -2626652.2158 | -2675937.0734 | -2726405.0269 | -2778090.595 | -2831029.5841 | -2885259.1467 | -2940817.8428 | -2997745.705 | -3056084.3061 | -3115876.831 | -3177168.1514 | 0 | 0 | 0 | 0 | 0 | 0 | 0 | 0 | 0 | 0 | 0 | 0 | 0 | 0 | 0 | 0 | 0 | 0 | 0 | 0 | 0 | 0 | 0 | 0 | 0 | 0 | 0 | 0
| Subsidiebasis: afzet | kWh |  | 48649055.2923 | 48649055.2923 | 48649055.2923 | 48649055.2923 | 48649055.2923 | 48649055.2923 | 48649055.2923 | 48649055.2923 | 48649055.2923 | 48649055.2923 | 48649055.2923 | 48649055.2923 | 0 | 0 | 0 | 0 | 0 | 0 | 0 | 0 | 0 | 0 | 0 | 0 | 0 | 0 | 0 | 0 | 0 | 0 | 0 | 0 | 0 | 0 | 0 | 0 | 0 | 0 | 0 | 0
| Terug te verdienen investering | Euro | 8818715.6383 | 7648589.9726 | 6515410.8982 | 5419192.1231 | 4359907.7422 | 3337489.2513 | 2351822.3805 | 1402743.7372 | 490037.2473 | -386569.6154 | -1227409.8263 | -2032881.0436 | -2803450.0928 | -2803450.0928 | -2803450.0928 | -2803450.0928 | -2803450.0928 | -2803450.0928 | -2803450.0928 | -2803450.0928 | -2803450.0928 | -2803450.0928 | -2803450.0928 | -2803450.0928 | -2803450.0928 | -2803450.0928 | -2803450.0928 | -2803450.0928 | -2803450.0928 | -2803450.0928 | -2803450.0928 | -2803450.0928 | -2803450.0928 | -2803450.0928 | -2803450.0928 | -2803450.0928 | -2803450.0928 | -2803450.0928 | -2803450.0928 | -2803450.0928 | -2803450.0928
| DSCR |  | 1: 1.9509; 2: 1.8837; 3: 1.8149; 4: 1.7444; 5: 1.6723; 6: 1.5984; 7: 1.5227; 8: 1.4451; 9: 1.3656; 10: 1.2842; 11: 1.2007; 12: 1.1151
| PROJECTPARAMETERS | Waarde | 0: Eenheid
| Verdisconteerde inkomsten | -15409677.5493 | 0: euro
| Verdisconteerde afzet | 199920925.3108 | 0: kWh
| Totale investering | 8818715.6383 | 0: Euro
| DSCR (gemiddeld) | 1.5498
| Vermogenskostenvergoeding (WACC nominaal/reëel) | 7.2% / 5.1%
| Projectrendement (IRR) | n.v.t.
| Rendement op eigen vermogen (IRR) | n.v.t.
| Aandeel lening | 6173100.9468 | 0: Euro
| Aandeel eigen vermogen | 2645614.6915 | 0: Euro
| Warmtekrachtverhouding | 0 | 0: W:E
| Samengesteld aantal vollasturen | 8000 | 0: uur/jaar
| Terugverdientijd (inclusief SDE++-subsidie) | tussen 8 en 9 jaar
| SUBSIDIEPARAMETERS | Waarde | 0: Eenheid
| Bodemprijs of basisprijs | 0.01652 | 0: Euro/kWh
| Langetermijnprijs | 0.02478 | 0: Euro/kWh
| Voorlopig correctiebedrag 2025 | 0.037857 | 0: Euro/kWh
| Voorlopige GvO-waarde 2025 | 0.015478 | 0: Euro/kWh
| Voorlopige HBE-waarde 2025 netlevering | 0 | 0: Euro/kWh
| Voorlopige waarde ETS-correctie | 0 | 0: Euro/kWh
| Langetermijnwaarde ETS-correctie | 0 | 0: Euro/kWh
| CONVERSIEFACTOREN | Waarde | 0: Eenheid
| Verbrandingswaarde methaan (onderwaarde) | 35.8 | 0: MJ/Nm3
| Verbrandingswaarde hernieuwbaar gas (onderwaarde) | 31.65 | 0: MJ/Nm3
| Verbrandingswaarde hernieuwbaar gas (bovenwaarde) | 35.17 | 0: MJ/Nm3
| kWh naar MJ | 3.6 | 0: MJ/kWh

## 96
Berekening basisbedragen: Eindadvies SDE++ 2025, inclusief verwerking van aanpassingen van 6 juni 2025
Allesvergisting, Gecombineerde opwekking
| BASISBEDRAG en SUBSIDIE-INTENSITEIT | Waarde | Eenheid | Toelichting
| Basisbedrag | 0.1034 | Euro/kWh | Het basisbedrag is een maat voor de productiekosten. Deze waarde kan berekend worden als alleen deze worksheet geopend is.
| Subsidie-intensiteit | 253.3259 | Euro/t CO2 | De subsidie-intensiteit is de maat die in de rangschikking gebruikt wordt. Om deze waarde te berekenen dient ook de worksheet 'Correcties' geopend te zijn.
| Productie-eenheid | kWh |  | De SDE++ kent twee rekeneenheden waarover subsidie kan worden uitgekeerd: kWh voor energiecategorieën en t CO2 voor CCS- en CCU-categorieën.
| Vermogenseenheid | kW
| Domein | Elektriciteit |  | Het corresponderende domein bij deze categorie geeft aan binnen welk 'hekje' de subsidiecategorie valt.
| CORRECTIEMETHODES | Waarde | Typering | Toelichting
| Berekeningswijze correctiebedrag methode-ID | 25.3.113 | WKK, middelgroot (vanaf 2023) | (EPEX2 + WK x (TTF[LHV] + EB3 + ODE3) / 90%) / (1 + WK-factor)
| Berekeningswijze ETS-correctie-ID | 2.113 | Warmte 100% ETS-correctie voor warmtelevering met WKK | (ETS_max_warmte * WK-factor)/(1+WK-factor)
| ETS-voordeel bij merendeel van projecten? | Nee | Ja of Nee | Alleen van belang voor warmteprojecten. Deze parameter werkt door op de langetermijnprijs en subsidie-intensiteit.
| Berekeningswijze correctiebedrag methode-ID netlevering |  |  | Enkel relevant voor zon-pv.
| Berekeningswijze correctiebedrag methode-ID niet-netlevering |  |  | Enkel relevant voor zon-pv.
| Netlevering deel |  |  | Enkel relevant voor zon-pv. Aandeel van de productie dat aan het net wordt geleverd.
| Niet-netlevering deel |  |  | Enkel relevant voor zon-pv. Aandeel eigen gebruik.
| SYSTEEMGROOTTE | Waarde | Eenheid | Toelichting
| Inputvermogen | 5500 | kW
| Seasonal Performance Factor (SPF) |  |  | Hier wordt de seizoensgemiddelde COP, of Seasonal performance factor, mee bedoeld voor het hele systeem.
| Gaat het om een installatie voor hernieuwbaar gas? | nee |  | Alleen 'Ja' invullen als de installatie gas van aardgaskwaliteit produceert.
| Methaangehalte hernieuwbaar gas voor gaszuivering | 58% |  | Het percentage methaan in het biogas, dat nog niet tot aardgaskwaliteit is opgewaardeerd.
| Vermogen hernieuwbaargasproductie (voor zuivering) | 0 | Nm3/uur
| Outputvermogen (thermisch of hernieuwbaar gas) | 2640 | kW | Dit veld alleen invullen bij productie van warmte (al dan niet in WKK-variant) of hernieuwbaar gas van aardgaskwaleit
| Outputvermogen (hernieuwbaar gas) | 0 | Nm3/uur
| Outputvermogen (elektrisch of overig) | 2090 | kW | Dit veld invullen als de installatie elektriciteit produceert (al dan niet in WKK-variant), of iets anders dan warmte of gas van aardgaskwaliteit produceert.
| Vollasturen levering (thermisch of hernieuwbaar gas) | 7166.6667 | uur/jaar | Bij een installatie voor gecombineerde opwekking, wordt de bedrijfstijd automatisch genomen als maximum van de vollasturen warmte en vollasturen elektriciteit.
| Vollasturen levering (elektrisch of overig) | 8000 | uur/jaar | Bij een installatie voor gecombineerde opwekking, wordt de bedrijfstijd automatisch genomen als maximum van de vollasturen warmte en vollasturen elektriciteit.
| ENERGETISCH RENDEMENT | Waarde | Eenheid | Toelichting
| Max. elektrisch rendement | 38%
| Elektrisch rendement | 38%
| Thermisch rendement of rendement gasproductie | 48%
| Elektriciteitsderving bij warmtelevering |  | elektriciteit : warmte | Enkel invullen als de installatie een WKK-installatie is waarbij warmtelevering ten koste gaat van de elektriciteitsproductie.
| KOSTEN | Waarde | Eenheid | Toelichting
| Investeringskosten input gebaseerd | 1185.0353 | Euro/kW | De investeringskosten 'input gebaseerd' worden opgeteld bij de investeringskosten 'output gebaseerd'. Pas op voor onbedoelde dubbeltelling.
| Investeringskosten output gebaseerd |  | Euro/kW | De investeringskosten 'input gebaseerd' worden opgeteld bij de investeringskosten 'output gebaseerd'. Pas op voor onbedoelde dubbeltelling.
| Totale investeringskosten | 6.5633 | Euro (miljoen)
| Vaste operationele kosten input gebaseerd | 85.3472 | Euro/kW/jaar | De operationele kosten 'input gebaseerd' worden opgeteld bij de investeringskosten 'output gebaseerd'. Pas op voor onbedoelde dubbeltelling.
| Vaste operationele kosten output gebaseerd |  | Euro/kW/jaar | De operationele kosten 'input gebaseerd' worden opgeteld bij de investeringskosten 'output gebaseerd'. Pas op voor onbedoelde dubbeltelling.
| Totale jaarlijkse vaste operationele kosten | 469.4098 | Euro (duizend) | Deze waarde wordt ter illustratie getoond.
| Kosten elektriciteitsverbruik | 0 | Euro/kWh | Het betreft de inkoopkosten voor elektriciteit, per kWh output
| Kosten gasverbruik |  | Euro/kWh | Het betreft de inkoopkosten voor gas, per kWh output
| Kosten warmteverbruik |  | Euro/kWh | Het betreft de inkoopkosten voor warmte, per kWh output
| Overige variabele operationele kosten | 0.0020859 | Euro/kWh
| Totale variabele operationele kosten | 0.0020859 | Euro/kWh
| ENERGIEGEBRUIK | Waarde | Eenheid | Toelichting
| Energie-inhoud brandstof | 3.4 | GJ/ton
| Biomassadoorzet | 46588.2353 | ton/jaar
| Netto brandstofprijs | 42.6 | Euro/ton | Hier wordt de brandstofprijs aan de poort bedoeld, inclusief eventuele risico-opslag.
| Relatief elektriciteitsgebruik |  | kWh/kWh
| Elektriciteitsgebruik | 0 | MWh/jaar
| Relatief warmtegebruik |  | kWh/kWh
| Warmtegebruik | 0 | MWh/jaar
| Relatief aardgasgebruik |  | kWh/kWh
| Aardgasgebruik | 0 | MWh/jaar
| EMISSIEFACTOREN | Waarde | Eenheid | Toelichting
| Emissiefactor van warmteproductie per eenheid | 0.225 | kg CO2/kWh
| Emissiefactor van elektriciteitsproductie of overig per eenheid | 0.13 | kg CO2/kWh
| Emissiefactor van gasproductie per eenheid |  | kg CO2/kWh
| Emissiefactor gebruik van biomassa | 0 | kg CO2/ton | De waarde die hier getoond wordt, is afhankelijk aan de uitgangspunten in de adviesvraag.
| Emissiefactor gebruik van warmte |  | kg CO2/kWh
| Emissiefactor gebruik van elektriciteit |  | kg CO2/kWh
| Emissiefactor gebruik van gas |  | kg CO2/kWh
| Vermeden emissies | 0.1804 | kg CO2/kWh
| TERMIJNEN | Waarde | Eenheid | Toelichting
| Economische levensduur | 12 | jaar | Deze waarde wordt gebruikt om eventuele inkomsten van het project na subsidieperiode te berekenen.
| Termijn lening | 12 | jaar
| Afschrijvingstermijn | 12 | jaar
| Beleidsperiode | 12 | jaar
| Totale operationale periode |  | jaar | Deze waarde wordt gebruikt om de vermeden emissies gedurende de hele operationele periode van de installatie te berekenen.
| PARAMETERS NA SUBSIDIEPERIODE | Waarde | Eenheid | Toelichting
| Elektriciteitsprijs na subsidieperiode |  | Euro/kWh | Deze prijs is inclusief de profiel- en onbalansfactor.
| Vollasturen na subsidieperiode elektriciteit of overige |  | uur/jaar
| Prijs warmte of hernieuwbaar gas na subsidieperiode |  | Euro/kWh
| Vollasturen na subsidieperiode warmte of hernieuwbaar gas |  | uur/jaar
| Totaal geproduceerde eenheden subsidieperiode | 427680000 | kWh
| Totale geproduceerde eenheden bedrijfsperiode | 427680000 | kWh
| Verrekeningsfactor bespaarde emissies | 1
| FINANCIËLE PARAMETERS | Waarde | Eenheid | Toelichting
| Inflatie | 2%
| Rendement op vreemd vermogen | 5.5%
| Rendement op eigen vermogen | 14.5%
| Percentage vreemd vermogen in investering | 70%
| Percentage eigen vermogen in investering | 30%
| Vennootschapsbelasting | 25.8%
| INVESTERINGSSUBSIDIES | Waarde | Eenheid | Toelichting
| Investeringssubsidie t.g.v. vreemd vermogen |  | Euro
| Investeringssubsidie t.g.v. eigen vermogen (NCW) |  | Euro
| ONREGELMATIGE CASHFLOWS | Jaar | Waarde | Toelichting
Voer in cel kolom C het jaar in waarin de onregelmatige cashflow plaatsvindt en in kolom D97 de reële kosten (als negatieve waarde) in dat specifieke jaar.
De waarde als reële kosten is gedefinieerd in euro van het jaar 2025.
| Afsluitprovisie als percentage van lening | 0 | 1% | Deze afsluitprovisie wordt verrekend in de totale investeringskosten en is gedefinieerd als percentage van de lening.
| SUBSIDIE-INKOMSTEN (niet invullen voor basisbedragberekening) |  | Eenheid | 2025 | 2026 | 2027 | 2028 | 2029 | 2030 | 2031 | 2032 | 2033 | 2034 | 2035 | 2036 | 2037 | 2038 | 2039 | 2040 | 2041 | 2042 | 2043 | 2044 | 2045 | 2046 | 2047 | 2048 | 2049 | 2050 | 2051 | 2052 | 2053 | 2054 | 2055 | 2056 | 2057 | 2058 | 2059 | 2060 | 2061 | 2062 | 2063 | 2064
| Basisbedrag (deze cellen kunnen gebruikt worden om de inkomsten toe te voegen) |  | Euro/kWh |  | 0 | 0 | 0 | 0 | 0 | 0 | 0 | 0 | 0 | 0 | 0 | 0 | 0 | 0 | 0 | 0 | 0 | 0 | 0 | 0 | 0 | 0 | 0 | 0 | 0 | 0 | 0 | 0 | 0 | 0 | 0 | 0 | 0 | 0 | 0 | 0 | 0 | 0 | 0
| Correctiebedrag (deze cellen kunnen gebruikt worden om de inkomsten toe te voegen) |  | Euro/kWh |  | 0 | 0 | 0 | 0 | 0 | 0 | 0 | 0 | 0 | 0 | 0 | 0 | 0 | 0 | 0 | 0 | 0 | 0 | 0 | 0 | 0 | 0 | 0 | 0 | 0 | 0 | 0 | 0 | 0 | 0 | 0 | 0 | 0 | 0 | 0 | 0 | 0 | 0 | 0
| Inflator |  | index | 1 | 1.02 | 1.0404 | 1.0612 | 1.0824 | 1.1041 | 1.1262 | 1.1487 | 1.1717 | 1.1951 | 1.219 | 1.2434 | 1.2682 | 1.2936 | 1.3195 | 1.3459 | 1.3728 | 1.4002 | 1.4282 | 1.4568 | 1.4859 | 1.5157 | 1.546 | 1.5769 | 1.6084 | 1.6406 | 1.6734 | 1.7069 | 1.741 | 1.7758 | 1.8114 | 1.8476 | 1.8845 | 1.9222 | 1.9607 | 1.9999 | 2.0399 | 2.0807 | 2.1223 | 2.1647
Tabel: Nominale kasstroom (positieve bedragen = gunstig voor de producent) | bar: Deze afsluitprovisie wordt verrekend in de totale investeringskosten en is gedefinieerd als percentage van de lening. 2034 to Deze afsluitprovisie wordt verrekend in de totale investeringskosten en is gedefinieerd als percentage van de lening. 2064
| INITIELE INVESTERING |  | 0 | 1 | 2 | 3 | 4 | 5 | 6 | 7 | 8 | 9 | 10 | 11 | 12 | 13 | 14 | 15 | 16 | 17 | 18 | 19 | 20 | 21 | 22 | 23 | 24 | 25 | 26 | 27 | 28 | 29 | 30 | 31 | 32 | 33 | 34 | 35 | 36 | 37 | 38 | 39 | 40
| Investering | Euro | 0: -6563317.8527
AFZET
| Afzet elektriciteit of overige | kWh |  | 16720000 | 16720000 | 16720000 | 16720000 | 16720000 | 16720000 | 16720000 | 16720000 | 16720000 | 16720000 | 16720000 | 16720000 | 0 | 0 | 0 | 0 | 0 | 0 | 0 | 0 | 0 | 0 | 0 | 0 | 0 | 0 | 0 | 0 | 0 | 0 | 0 | 0 | 0 | 0 | 0 | 0 | 0 | 0 | 0 | 0
| Afzet warmte | kWh |  | 18920000 | 18920000 | 18920000 | 18920000 | 18920000 | 18920000 | 18920000 | 18920000 | 18920000 | 18920000 | 18920000 | 18920000 | 0 | 0 | 0 | 0 | 0 | 0 | 0 | 0 | 0 | 0 | 0 | 0 | 0 | 0 | 0 | 0 | 0 | 0 | 0 | 0 | 0 | 0 | 0 | 0 | 0 | 0 | 0 | 0
| Afzet hernieuwbaar gas | kWh (HHV) |  | 0 | 0 | 0 | 0 | 0 | 0 | 0 | 0 | 0 | 0 | 0 | 0 | 0 | 0 | 0 | 0 | 0 | 0 | 0 | 0 | 0 | 0 | 0 | 0 | 0 | 0 | 0 | 0 | 0 | 0 | 0 | 0 | 0 | 0 | 0 | 0 | 0 | 0 | 0 | 0
| Afzet | kWh |  | 35640000 | 35640000 | 35640000 | 35640000 | 35640000 | 35640000 | 35640000 | 35640000 | 35640000 | 35640000 | 35640000 | 35640000 | 0 | 0 | 0 | 0 | 0 | 0 | 0 | 0 | 0 | 0 | 0 | 0 | 0 | 0 | 0 | 0 | 0 | 0 | 0 | 0 | 0 | 0 | 0 | 0 | 0 | 0 | 0 | 0
KOSTEN EN INKOMSTEN
| Operationele kosten | Euro |  | -543749.8501 | -554624.8471 | -565717.344 | -577031.6909 | -588572.3247 | -600343.7712 | -612350.6466 | -624597.6596 | -637089.6128 | -649831.405 | -662828.0331 | -676084.5938 | 0 | 0 | 0 | 0 | 0 | 0 | 0 | 0 | 0 | 0 | 0 | 0 | 0 | 0 | 0 | 0 | 0 | 0 | 0 | 0 | 0 | 0 | 0 | 0 | 0 | 0 | 0 | 0
| Brandstofkosten (biomassa) | Euro |  | -1984658.8235 | -2024352 | -2064839.04 | -2106135.8208 | -2148258.5372 | -2191223.708 | -2235048.1821 | -2279749.1458 | -2325344.1287 | -2371851.0113 | -2419288.0315 | -2467673.7921 | 0 | 0 | 0 | 0 | 0 | 0 | 0 | 0 | 0 | 0 | 0 | 0 | 0 | 0 | 0 | 0 | 0 | 0 | 0 | 0 | 0 | 0 | 0 | 0 | 0 | 0 | 0 | 0
| Marktwaarde elektriciteit na einde beleidsperiode | Euro/kWh |  | 0 | 0 | 0 | 0 | 0 | 0 | 0 | 0 | 0 | 0 | 0 | 0 | 0 | 0 | 0 | 0 | 0 | 0 | 0 | 0 | 0 | 0 | 0 | 0 | 0 | 0 | 0 | 0 | 0 | 0 | 0 | 0 | 0 | 0 | 0 | 0 | 0 | 0 | 0 | 0
| Marktwaarde warmte of hernieuwbaar gas na einde beleidsperiode | Euro/kWh |  | 0 | 0 | 0 | 0 | 0 | 0 | 0 | 0 | 0 | 0 | 0 | 0 | 0 | 0 | 0 | 0 | 0 | 0 | 0 | 0 | 0 | 0 | 0 | 0 | 0 | 0 | 0 | 0 | 0 | 0 | 0 | 0 | 0 | 0 | 0 | 0 | 0 | 0 | 0 | 0
| Correctiebedrag | Euro/kWh |  | 0 | 0 | 0 | 0 | 0 | 0 | 0 | 0 | 0 | 0 | 0 | 0 | 0 | 0 | 0 | 0 | 0 | 0 | 0 | 0 | 0 | 0 | 0 | 0 | 0 | 0 | 0 | 0 | 0 | 0 | 0 | 0 | 0 | 0 | 0 | 0 | 0 | 0 | 0 | 0
| Basisbedrag | Euro/kWh |  | 0 | 0 | 0 | 0 | 0 | 0 | 0 | 0 | 0 | 0 | 0 | 0 | 0 | 0 | 0 | 0 | 0 | 0 | 0 | 0 | 0 | 0 | 0 | 0 | 0 | 0 | 0 | 0 | 0 | 0 | 0 | 0 | 0 | 0 | 0 | 0 | 0 | 0 | 0 | 0
| SDE-vergoeding | Euro |  | 0 | 0 | 0 | 0 | 0 | 0 | 0 | 0 | 0 | 0 | 0 | 0 | 0 | 0 | 0 | 0 | 0 | 0 | 0 | 0 | 0 | 0 | 0 | 0 | 0 | 0 | 0 | 0 | 0 | 0 | 0 | 0 | 0 | 0 | 0 | 0 | 0 | 0 | 0 | 0
| Marktinkomsten na einde beleidsperiode | Euro |  | 0 | 0 | 0 | 0 | 0 | 0 | 0 | 0 | 0 | 0 | 0 | 0 | 0 | 0 | 0 | 0 | 0 | 0 | 0 | 0 | 0 | 0 | 0 | 0 | 0 | 0 | 0 | 0 | 0 | 0 | 0 | 0 | 0 | 0 | 0 | 0 | 0 | 0 | 0 | 0
| Marktinkomsten gedurende beleidsperiode | Euro |  | 0 | 0 | 0 | 0 | 0 | 0 | 0 | 0 | 0 | 0 | 0 | 0 | 0 | 0 | 0 | 0 | 0 | 0 | 0 | 0 | 0 | 0 | 0 | 0 | 0 | 0 | 0 | 0 | 0 | 0 | 0 | 0 | 0 | 0 | 0 | 0 | 0 | 0 | 0 | 0
TOTALE KOSTEN EN INKOMSTEN
| Inkomen totaal (nominaal) | Euro |  | 0 | 0 | 0 | 0 | 0 | 0 | 0 | 0 | 0 | 0 | 0 | 0 | 0 | 0 | 0 | 0 | 0 | 0 | 0 | 0 | 0 | 0 | 0 | 0 | 0 | 0 | 0 | 0 | 0 | 0 | 0 | 0 | 0 | 0 | 0 | 0 | 0 | 0 | 0 | 0
| Kosten totaal (nominaal) | Euro |  | -2528408.6736 | -2578976.8471 | -2630556.384 | -2683167.5117 | -2736830.8619 | -2791567.4792 | -2847398.8287 | -2904346.8053 | -2962433.7414 | -3021682.4163 | -3082116.0646 | -3143758.3859 | 0 | 0 | 0 | 0 | 0 | 0 | 0 | 0 | 0 | 0 | 0 | 0 | 0 | 0 | 0 | 0 | 0 | 0 | 0 | 0 | 0 | 0 | 0 | 0 | 0 | 0 | 0 | 0
| Bruto inkomen (nominaal) | Euro |  | -2528408.6736 | -2578976.8471 | -2630556.384 | -2683167.5117 | -2736830.8619 | -2791567.4792 | -2847398.8287 | -2904346.8053 | -2962433.7414 | -3021682.4163 | -3082116.0646 | -3143758.3859 | 0 | 0 | 0 | 0 | 0 | 0 | 0 | 0 | 0 | 0 | 0 | 0 | 0 | 0 | 0 | 0 | 0 | 0 | 0 | 0 | 0 | 0 | 0 | 0 | 0 | 0 | 0 | 0
AFSCHRIJVING EN SCHULDEN
| Afschrijving | Euro |  | -546943.1544 | -546943.1544 | -546943.1544 | -546943.1544 | -546943.1544 | -546943.1544 | -546943.1544 | -546943.1544 | -546943.1544 | -546943.1544 | -546943.1544 | -546943.1544 | 0 | 0 | 0 | 0 | 0 | 0 | 0 | 0 | 0 | 0 | 0 | 0 | 0 | 0 | 0 | 0 | 0 | 0 | 0 | 0 | 0 | 0 | 0 | 0 | 0 | 0 | 0 | 0
| Rente | Euro |  | -252687.7373 | -237266.399 | -220996.887 | -203832.5519 | -185724.1784 | -166619.8443 | -146464.7719 | -125201.1704 | -102768.0709 | -79101.1509 | -54132.5503 | -27790.6767 | 0 | 0 | 0 | 0 | 0 | 0 | 0 | 0 | 0 | 0 | 0 | 0 | 0 | 0 | 0 | 0 | 0 | 0 | 0 | 0 | 0 | 0 | 0 | 0 | 0 | 0 | 0 | 0
| Aflossing | Euro |  | -280387.9698 | -295809.3082 | -312078.8201 | -329243.1552 | -347351.5288 | -366455.8628 | -386610.9353 | -407874.5367 | -430307.6363 | -453974.5563 | -478943.1569 | -505285.0305 | 0 | 0 | 0 | 0 | 0 | 0 | 0 | 0 | 0 | 0 | 0 | 0 | 0 | 0 | 0 | 0 | 0 | 0 | 0 | 0 | 0 | 0 | 0 | 0 | 0 | 0 | 0 | 0
| Totale lasten lening | Euro |  | -533075.7072 | -533075.7072 | -533075.7072 | -533075.7072 | -533075.7072 | -533075.7072 | -533075.7072 | -533075.7072 | -533075.7072 | -533075.7072 | -533075.7072 | -533075.7072 | 0 | 0 | 0 | 0 | 0 | 0 | 0 | 0 | 0 | 0 | 0 | 0 | 0 | 0 | 0 | 0 | 0 | 0 | 0 | 0 | 0 | 0 | 0 | 0 | 0 | 0 | 0 | 0
BELASTING
| Belastbaar inkomen | Euro |  | -3328039.5653 | -3363186.4004 | -3398496.4254 | -3433943.218 | -3469498.1947 | -3505130.4779 | -3540806.755 | -3576491.1301 | -3612144.9667 | -3647726.7215 | -3683191.7693 | -3718492.2169 | 0 | 0 | 0 | 0 | 0 | 0 | 0 | 0 | 0 | 0 | 0 | 0 | 0 | 0 | 0 | 0 | 0 | 0 | 0 | 0 | 0 | 0 | 0 | 0 | 0 | 0 | 0 | 0
| Belasting bedrag | Euro |  | 858634.2079 | 867702.0913 | 876812.0778 | 885957.3502 | 895130.5342 | 904323.6633 | 913528.1428 | 922734.7116 | 931933.4014 | 941113.4942 | 950263.4765 | 959370.992 | 0 | 0 | 0 | 0 | 0 | 0 | 0 | 0 | 0 | 0 | 0 | 0 | 0 | 0 | 0 | 0 | 0 | 0 | 0 | 0 | 0 | 0 | 0 | 0 | 0 | 0 | 0 | 0
CASHFLOWS
| Netto inkomen na belasting | Euro |  | -2202850.1729 | -2244350.4629 | -2286820.0134 | -2330285.8686 | -2374776.0348 | -2420319.523 | -2466946.3931 | -2514687.8009 | -2563576.0472 | -2613644.6293 | -2664928.2953 | -2717463.1011 | 0 | 0 | 0 | 0 | 0 | 0 | 0 | 0 | 0 | 0 | 0 | 0 | 0 | 0 | 0 | 0 | 0 | 0 | 0 | 0 | 0 | 0 | 0 | 0 | 0 | 0 | 0 | 0
| Project cashflow | Euro | -6563317.8527 | -1669774.4657 | -1711274.7558 | -1753744.3062 | -1797210.1614 | -1841700.3277 | -1887243.8159 | -1933870.686 | -1981612.0937 | -2030500.34 | -2080568.9221 | -2131852.5881 | -2184387.3939 | 0 | 0 | 0 | 0 | 0 | 0 | 0 | 0 | 0 | 0 | 0 | 0 | 0 | 0 | 0 | 0 | 0 | 0 | 0 | 0 | 0 | 0 | 0 | 0 | 0 | 0 | 0 | 0
| Equity cashflow | Euro | -1968995.3558 | -2202850.1729 | -2244350.4629 | -2286820.0134 | -2330285.8686 | -2374776.0348 | -2420319.523 | -2466946.3931 | -2514687.8009 | -2563576.0472 | -2613644.6293 | -2664928.2953 | -2717463.1011 | 0 | 0 | 0 | 0 | 0 | 0 | 0 | 0 | 0 | 0 | 0 | 0 | 0 | 0 | 0 | 0 | 0 | 0 | 0 | 0 | 0 | 0 | 0 | 0 | 0 | 0 | 0 | 0
| Subsidiebasis: afzet | kWh |  | 35640000 | 35640000 | 35640000 | 35640000 | 35640000 | 35640000 | 35640000 | 35640000 | 35640000 | 35640000 | 35640000 | 35640000 | 0 | 0 | 0 | 0 | 0 | 0 | 0 | 0 | 0 | 0 | 0 | 0 | 0 | 0 | 0 | 0 | 0 | 0 | 0 | 0 | 0 | 0 | 0 | 0 | 0 | 0 | 0 | 0
| Terug te verdienen investering | Euro | 6563317.8527 | 5659238.2636 | 4790305.5096 | 3956682.7807 | 3158506.8443 | 2395885.8846 | 1668897.2081 | 977584.8087 | 321956.7844 | -298017.4032 | -882409.8361 | -1431337.2212 | -1944964.1587 | -1944964.1587 | -1944964.1587 | -1944964.1587 | -1944964.1587 | -1944964.1587 | -1944964.1587 | -1944964.1587 | -1944964.1587 | -1944964.1587 | -1944964.1587 | -1944964.1587 | -1944964.1587 | -1944964.1587 | -1944964.1587 | -1944964.1587 | -1944964.1587 | -1944964.1587 | -1944964.1587 | -1944964.1587 | -1944964.1587 | -1944964.1587 | -1944964.1587 | -1944964.1587 | -1944964.1587 | -1944964.1587 | -1944964.1587 | -1944964.1587 | -1944964.1587
| DSCR |  | 1: 1.9971; 2: 1.9193; 3: 1.8396; 4: 1.7581; 5: 1.6746; 6: 1.5892; 7: 1.5017; 8: 1.4122; 9: 1.3205; 10: 1.2265; 11: 1.1303; 12: 1.0318
| PROJECTPARAMETERS | Waarde | 0: Eenheid
| Verdisconteerde inkomsten | -13171912.6927 | 0: euro
| Verdisconteerde afzet | 146460845.6479 | 0: kWh
| Totale investering | 6563317.8527 | 0: Euro
| DSCR (gemiddeld) | 1.5334
| Vermogenskostenvergoeding (WACC nominaal/reëel) | 7.2% / 5.1%
| Projectrendement (IRR) | n.v.t.
| Rendement op eigen vermogen (IRR) | n.v.t.
| Aandeel lening | 4594322.4969 | 0: Euro
| Aandeel eigen vermogen | 1968995.3558 | 0: Euro
| Warmtekrachtverhouding | 1.13 | 0: W:E
| Samengesteld aantal vollasturen | 7534.8837 | 0: uur/jaar
| Terugverdientijd (inclusief SDE++-subsidie) | tussen 8 en 9 jaar
| SUBSIDIEPARAMETERS | Waarde | 0: Eenheid
| Bodemprijs of basisprijs | 0.04133 | 0: Euro/kWh
| Langetermijnprijs | 0.057685 | 0: Euro/kWh
| Voorlopig correctiebedrag 2025 | 0.071079 | 0: Euro/kWh
| Voorlopige GvO-waarde 2025 | 0 | 0: Euro/kWh
| Voorlopige HBE-waarde 2025 netlevering | 0 | 0: Euro/kWh
| Voorlopige waarde ETS-correctie | 0.0082114 | 0: Euro/kWh
| Langetermijnwaarde ETS-correctie | 0 | 0: Euro/kWh
| CONVERSIEFACTOREN | Waarde | 0: Eenheid
| Verbrandingswaarde methaan (onderwaarde) | 35.8 | 0: MJ/Nm3
| Verbrandingswaarde hernieuwbaar gas (onderwaarde) | 31.65 | 0: MJ/Nm3
| Verbrandingswaarde hernieuwbaar gas (bovenwaarde) | 35.17 | 0: MJ/Nm3
| kWh naar MJ | 3.6 | 0: MJ/kWh

## 97
Berekening basisbedragen: Eindadvies SDE++ 2025, inclusief verwerking van aanpassingen van 6 juni 2025
Allesvergisting, Warmte
| BASISBEDRAG en SUBSIDIE-INTENSITEIT | Waarde | Eenheid | Toelichting
| Basisbedrag | 0.1024 | Euro/kWh | Het basisbedrag is een maat voor de productiekosten. Deze waarde kan berekend worden als alleen deze worksheet geopend is.
| Subsidie-intensiteit | 254.9289 | Euro/t CO2 | De subsidie-intensiteit is de maat die in de rangschikking gebruikt wordt. Om deze waarde te berekenen dient ook de worksheet 'Correcties' geopend te zijn.
| Productie-eenheid | kWh |  | De SDE++ kent twee rekeneenheden waarover subsidie kan worden uitgekeerd: kWh voor energiecategorieën en t CO2 voor CCS- en CCU-categorieën.
| Vermogenseenheid | kW
| Domein | Lagetemperatuurwarmte |  | Het corresponderende domein bij deze categorie geeft aan binnen welk 'hekje' de subsidiecategorie valt.
| CORRECTIEMETHODES | Waarde | Typering | Toelichting
| Berekeningswijze correctiebedrag methode-ID | 16 | Warmte, middelgroot | (TTF[LHV] + EB3 ) / 90%
| Berekeningswijze ETS-correctie-ID | 2.000 | Warmte 100% ETS-correctie | ETS_max_warmte
| ETS-voordeel bij merendeel van projecten? | Nee | Ja of Nee | Alleen van belang voor warmteprojecten. Deze parameter werkt door op de langetermijnprijs en subsidie-intensiteit.
| Berekeningswijze correctiebedrag methode-ID netlevering |  |  | Enkel relevant voor zon-pv.
| Berekeningswijze correctiebedrag methode-ID niet-netlevering |  |  | Enkel relevant voor zon-pv.
| Netlevering deel |  |  | Enkel relevant voor zon-pv. Aandeel van de productie dat aan het net wordt geleverd.
| Niet-netlevering deel |  |  | Enkel relevant voor zon-pv. Aandeel eigen gebruik.
| SYSTEEMGROOTTE | Waarde | Eenheid | Toelichting
| Inputvermogen | 5500 | kW
| Seasonal Performance Factor (SPF) |  |  | Hier wordt de seizoensgemiddelde COP, of Seasonal performance factor, mee bedoeld voor het hele systeem.
| Gaat het om een installatie voor hernieuwbaar gas? | nee |  | Alleen 'Ja' invullen als de installatie gas van aardgaskwaliteit produceert.
| Methaangehalte hernieuwbaar gas voor gaszuivering | 58% |  | Het percentage methaan in het biogas, dat nog niet tot aardgaskwaliteit is opgewaardeerd.
| Vermogen hernieuwbaargasproductie (voor zuivering) | 0 | Nm3/uur
| Outputvermogen (thermisch of hernieuwbaar gas) | 4702.5 | kW | Dit veld alleen invullen bij productie van warmte (al dan niet in WKK-variant) of hernieuwbaar gas van aardgaskwaleit
| Outputvermogen (hernieuwbaar gas) | 0 | Nm3/uur
| Outputvermogen (elektrisch of overig) |  | kW | Dit veld invullen als de installatie elektriciteit produceert (al dan niet in WKK-variant), of iets anders dan warmte of gas van aardgaskwaliteit produceert.
| Vollasturen levering (thermisch of hernieuwbaar gas) | 7000.2047 | uur/jaar | Bij een installatie voor gecombineerde opwekking, wordt de bedrijfstijd automatisch genomen als maximum van de vollasturen warmte en vollasturen elektriciteit.
| Vollasturen levering (elektrisch of overig) |  | uur/jaar | Bij een installatie voor gecombineerde opwekking, wordt de bedrijfstijd automatisch genomen als maximum van de vollasturen warmte en vollasturen elektriciteit.
| ENERGETISCH RENDEMENT | Waarde | Eenheid | Toelichting
| Max. elektrisch rendement | 0%
| Elektrisch rendement | 0%
| Thermisch rendement of rendement gasproductie | 85.5%
| Elektriciteitsderving bij warmtelevering |  | elektriciteit : warmte | Enkel invullen als de installatie een WKK-installatie is waarbij warmtelevering ten koste gaat van de elektriciteitsproductie.
| KOSTEN | Waarde | Eenheid | Toelichting
| Investeringskosten input gebaseerd | 1030.6728 | Euro/kW | De investeringskosten 'input gebaseerd' worden opgeteld bij de investeringskosten 'output gebaseerd'. Pas op voor onbedoelde dubbeltelling.
| Investeringskosten output gebaseerd |  | Euro/kW | De investeringskosten 'input gebaseerd' worden opgeteld bij de investeringskosten 'output gebaseerd'. Pas op voor onbedoelde dubbeltelling.
| Totale investeringskosten | 5.7084 | Euro (miljoen)
| Vaste operationele kosten input gebaseerd | 75.8886 | Euro/kW/jaar | De operationele kosten 'input gebaseerd' worden opgeteld bij de investeringskosten 'output gebaseerd'. Pas op voor onbedoelde dubbeltelling.
| Vaste operationele kosten output gebaseerd |  | Euro/kW/jaar | De operationele kosten 'input gebaseerd' worden opgeteld bij de investeringskosten 'output gebaseerd'. Pas op voor onbedoelde dubbeltelling.
| Totale jaarlijkse vaste operationele kosten | 417.3875 | Euro (duizend) | Deze waarde wordt ter illustratie getoond.
| Kosten elektriciteitsverbruik | 0.0038294 | Euro/kWh | Het betreft de inkoopkosten voor elektriciteit, per kWh output
| Kosten gasverbruik |  | Euro/kWh | Het betreft de inkoopkosten voor gas, per kWh output
| Kosten warmteverbruik |  | Euro/kWh | Het betreft de inkoopkosten voor warmte, per kWh output
| Overige variabele operationele kosten | 0.002216 | Euro/kWh
| Totale variabele operationele kosten | 0.0060454 | Euro/kWh
| ENERGIEGEBRUIK | Waarde | Eenheid | Toelichting
| Energie-inhoud brandstof | 3.4 | GJ/ton
| Biomassadoorzet | 40765.8978 | ton/jaar
| Netto brandstofprijs | 42.6 | Euro/ton | Hier wordt de brandstofprijs aan de poort bedoeld, inclusief eventuele risico-opslag.
| Relatief elektriciteitsgebruik | 0.052776 | kWh/kWh
| Elektriciteitsgebruik | 1737.2963 | MWh/jaar
| Relatief warmtegebruik |  | kWh/kWh
| Warmtegebruik | 0 | MWh/jaar
| Relatief aardgasgebruik |  | kWh/kWh
| Aardgasgebruik | 0 | MWh/jaar
| EMISSIEFACTOREN | Waarde | Eenheid | Toelichting
| Emissiefactor van warmteproductie per eenheid | 0.225 | kg CO2/kWh
| Emissiefactor van elektriciteitsproductie of overig per eenheid |  | kg CO2/kWh
| Emissiefactor van gasproductie per eenheid |  | kg CO2/kWh
| Emissiefactor gebruik van biomassa | 0 | kg CO2/ton | De waarde die hier getoond wordt, is afhankelijk aan de uitgangspunten in de adviesvraag.
| Emissiefactor gebruik van warmte |  | kg CO2/kWh
| Emissiefactor gebruik van elektriciteit | 0.13 | kg CO2/kWh
| Emissiefactor gebruik van gas |  | kg CO2/kWh
| Vermeden emissies | 0.2181 | kg CO2/kWh
| TERMIJNEN | Waarde | Eenheid | Toelichting
| Economische levensduur | 12 | jaar | Deze waarde wordt gebruikt om eventuele inkomsten van het project na subsidieperiode te berekenen.
| Termijn lening | 12 | jaar
| Afschrijvingstermijn | 12 | jaar
| Beleidsperiode | 12 | jaar
| Totale operationale periode |  | jaar | Deze waarde wordt gebruikt om de vermeden emissies gedurende de hele operationele periode van de installatie te berekenen.
| PARAMETERS NA SUBSIDIEPERIODE | Waarde | Eenheid | Toelichting
| Elektriciteitsprijs na subsidieperiode |  | Euro/kWh | Deze prijs is inclusief de profiel- en onbalansfactor.
| Vollasturen na subsidieperiode elektriciteit of overige |  | uur/jaar
| Prijs warmte of hernieuwbaar gas na subsidieperiode |  | Euro/kWh
| Vollasturen na subsidieperiode warmte of hernieuwbaar gas |  | uur/jaar
| Totaal geproduceerde eenheden subsidieperiode | 395021550 | kWh
| Totale geproduceerde eenheden bedrijfsperiode | 395021550 | kWh
| Verrekeningsfactor bespaarde emissies | 1
| FINANCIËLE PARAMETERS | Waarde | Eenheid | Toelichting
| Inflatie | 2%
| Rendement op vreemd vermogen | 5.5%
| Rendement op eigen vermogen | 14.5%
| Percentage vreemd vermogen in investering | 70%
| Percentage eigen vermogen in investering | 30%
| Vennootschapsbelasting | 25.8%
| INVESTERINGSSUBSIDIES | Waarde | Eenheid | Toelichting
| Investeringssubsidie t.g.v. vreemd vermogen |  | Euro
| Investeringssubsidie t.g.v. eigen vermogen (NCW) |  | Euro
| ONREGELMATIGE CASHFLOWS | Jaar | Waarde | Toelichting
Voer in cel kolom C het jaar in waarin de onregelmatige cashflow plaatsvindt en in kolom D97 de reële kosten (als negatieve waarde) in dat specifieke jaar.
De waarde als reële kosten is gedefinieerd in euro van het jaar 2025.
| Afsluitprovisie als percentage van lening | 0 | 1% | Deze afsluitprovisie wordt verrekend in de totale investeringskosten en is gedefinieerd als percentage van de lening.
| SUBSIDIE-INKOMSTEN (niet invullen voor basisbedragberekening) |  | Eenheid | 2025 | 2026 | 2027 | 2028 | 2029 | 2030 | 2031 | 2032 | 2033 | 2034 | 2035 | 2036 | 2037 | 2038 | 2039 | 2040 | 2041 | 2042 | 2043 | 2044 | 2045 | 2046 | 2047 | 2048 | 2049 | 2050 | 2051 | 2052 | 2053 | 2054 | 2055 | 2056 | 2057 | 2058 | 2059 | 2060 | 2061 | 2062 | 2063 | 2064
| Basisbedrag (deze cellen kunnen gebruikt worden om de inkomsten toe te voegen) |  | Euro/kWh |  | 0 | 0 | 0 | 0 | 0 | 0 | 0 | 0 | 0 | 0 | 0 | 0 | 0 | 0 | 0 | 0 | 0 | 0 | 0 | 0 | 0 | 0 | 0 | 0 | 0 | 0 | 0 | 0 | 0 | 0 | 0 | 0 | 0 | 0 | 0 | 0 | 0 | 0 | 0
| Correctiebedrag (deze cellen kunnen gebruikt worden om de inkomsten toe te voegen) |  | Euro/kWh |  | 0 | 0 | 0 | 0 | 0 | 0 | 0 | 0 | 0 | 0 | 0 | 0 | 0 | 0 | 0 | 0 | 0 | 0 | 0 | 0 | 0 | 0 | 0 | 0 | 0 | 0 | 0 | 0 | 0 | 0 | 0 | 0 | 0 | 0 | 0 | 0 | 0 | 0 | 0
| Inflator |  | index | 1 | 1.02 | 1.0404 | 1.0612 | 1.0824 | 1.1041 | 1.1262 | 1.1487 | 1.1717 | 1.1951 | 1.219 | 1.2434 | 1.2682 | 1.2936 | 1.3195 | 1.3459 | 1.3728 | 1.4002 | 1.4282 | 1.4568 | 1.4859 | 1.5157 | 1.546 | 1.5769 | 1.6084 | 1.6406 | 1.6734 | 1.7069 | 1.741 | 1.7758 | 1.8114 | 1.8476 | 1.8845 | 1.9222 | 1.9607 | 1.9999 | 2.0399 | 2.0807 | 2.1223 | 2.1647
Tabel: Nominale kasstroom (positieve bedragen = gunstig voor de producent) | bar: Deze afsluitprovisie wordt verrekend in de totale investeringskosten en is gedefinieerd als percentage van de lening. 2034 to Deze afsluitprovisie wordt verrekend in de totale investeringskosten en is gedefinieerd als percentage van de lening. 2064
| INITIELE INVESTERING |  | 0 | 1 | 2 | 3 | 4 | 5 | 6 | 7 | 8 | 9 | 10 | 11 | 12 | 13 | 14 | 15 | 16 | 17 | 18 | 19 | 20 | 21 | 22 | 23 | 24 | 25 | 26 | 27 | 28 | 29 | 30 | 31 | 32 | 33 | 34 | 35 | 36 | 37 | 38 | 39 | 40
| Investering | Euro | 0: -5708381.0303
AFZET
| Afzet elektriciteit of overige | kWh |  | 0 | 0 | 0 | 0 | 0 | 0 | 0 | 0 | 0 | 0 | 0 | 0 | 0 | 0 | 0 | 0 | 0 | 0 | 0 | 0 | 0 | 0 | 0 | 0 | 0 | 0 | 0 | 0 | 0 | 0 | 0 | 0 | 0 | 0 | 0 | 0 | 0 | 0 | 0 | 0
| Afzet warmte | kWh |  | 32918462.5 | 32918462.5 | 32918462.5 | 32918462.5 | 32918462.5 | 32918462.5 | 32918462.5 | 32918462.5 | 32918462.5 | 32918462.5 | 32918462.5 | 32918462.5 | 0 | 0 | 0 | 0 | 0 | 0 | 0 | 0 | 0 | 0 | 0 | 0 | 0 | 0 | 0 | 0 | 0 | 0 | 0 | 0 | 0 | 0 | 0 | 0 | 0 | 0 | 0 | 0
| Afzet hernieuwbaar gas | kWh (HHV) |  | 0 | 0 | 0 | 0 | 0 | 0 | 0 | 0 | 0 | 0 | 0 | 0 | 0 | 0 | 0 | 0 | 0 | 0 | 0 | 0 | 0 | 0 | 0 | 0 | 0 | 0 | 0 | 0 | 0 | 0 | 0 | 0 | 0 | 0 | 0 | 0 | 0 | 0 | 0 | 0
| Afzet | kWh |  | 32918462.5 | 32918462.5 | 32918462.5 | 32918462.5 | 32918462.5 | 32918462.5 | 32918462.5 | 32918462.5 | 32918462.5 | 32918462.5 | 32918462.5 | 32918462.5 | 0 | 0 | 0 | 0 | 0 | 0 | 0 | 0 | 0 | 0 | 0 | 0 | 0 | 0 | 0 | 0 | 0 | 0 | 0 | 0 | 0 | 0 | 0 | 0 | 0 | 0 | 0 | 0
KOSTEN EN INKOMSTEN
| Operationele kosten | Euro |  | -616392.7021 | -628720.5561 | -641294.9672 | -654120.8666 | -667203.2839 | -680547.3496 | -694158.2966 | -708041.4625 | -722202.2917 | -736646.3376 | -751379.2643 | -766406.8496 | 0 | 0 | 0 | 0 | 0 | 0 | 0 | 0 | 0 | 0 | 0 | 0 | 0 | 0 | 0 | 0 | 0 | 0 | 0 | 0 | 0 | 0 | 0 | 0 | 0 | 0 | 0 | 0
| Brandstofkosten (biomassa) | Euro |  | -1736627.2477 | -1771359.7926 | -1806786.9885 | -1842922.7283 | -1879781.1828 | -1917376.8065 | -1955724.3426 | -1994838.8295 | -2034735.606 | -2075430.3182 | -2116938.9245 | -2159277.703 | 0 | 0 | 0 | 0 | 0 | 0 | 0 | 0 | 0 | 0 | 0 | 0 | 0 | 0 | 0 | 0 | 0 | 0 | 0 | 0 | 0 | 0 | 0 | 0 | 0 | 0 | 0 | 0
| Marktwaarde elektriciteit na einde beleidsperiode | Euro/kWh |  | 0 | 0 | 0 | 0 | 0 | 0 | 0 | 0 | 0 | 0 | 0 | 0 | 0 | 0 | 0 | 0 | 0 | 0 | 0 | 0 | 0 | 0 | 0 | 0 | 0 | 0 | 0 | 0 | 0 | 0 | 0 | 0 | 0 | 0 | 0 | 0 | 0 | 0 | 0 | 0
| Marktwaarde warmte of hernieuwbaar gas na einde beleidsperiode | Euro/kWh |  | 0 | 0 | 0 | 0 | 0 | 0 | 0 | 0 | 0 | 0 | 0 | 0 | 0 | 0 | 0 | 0 | 0 | 0 | 0 | 0 | 0 | 0 | 0 | 0 | 0 | 0 | 0 | 0 | 0 | 0 | 0 | 0 | 0 | 0 | 0 | 0 | 0 | 0 | 0 | 0
| Correctiebedrag | Euro/kWh |  | 0 | 0 | 0 | 0 | 0 | 0 | 0 | 0 | 0 | 0 | 0 | 0 | 0 | 0 | 0 | 0 | 0 | 0 | 0 | 0 | 0 | 0 | 0 | 0 | 0 | 0 | 0 | 0 | 0 | 0 | 0 | 0 | 0 | 0 | 0 | 0 | 0 | 0 | 0 | 0
| Basisbedrag | Euro/kWh |  | 0 | 0 | 0 | 0 | 0 | 0 | 0 | 0 | 0 | 0 | 0 | 0 | 0 | 0 | 0 | 0 | 0 | 0 | 0 | 0 | 0 | 0 | 0 | 0 | 0 | 0 | 0 | 0 | 0 | 0 | 0 | 0 | 0 | 0 | 0 | 0 | 0 | 0 | 0 | 0
| SDE-vergoeding | Euro |  | 0 | 0 | 0 | 0 | 0 | 0 | 0 | 0 | 0 | 0 | 0 | 0 | 0 | 0 | 0 | 0 | 0 | 0 | 0 | 0 | 0 | 0 | 0 | 0 | 0 | 0 | 0 | 0 | 0 | 0 | 0 | 0 | 0 | 0 | 0 | 0 | 0 | 0 | 0 | 0
| Marktinkomsten na einde beleidsperiode | Euro |  | 0 | 0 | 0 | 0 | 0 | 0 | 0 | 0 | 0 | 0 | 0 | 0 | 0 | 0 | 0 | 0 | 0 | 0 | 0 | 0 | 0 | 0 | 0 | 0 | 0 | 0 | 0 | 0 | 0 | 0 | 0 | 0 | 0 | 0 | 0 | 0 | 0 | 0 | 0 | 0
| Marktinkomsten gedurende beleidsperiode | Euro |  | 0 | 0 | 0 | 0 | 0 | 0 | 0 | 0 | 0 | 0 | 0 | 0 | 0 | 0 | 0 | 0 | 0 | 0 | 0 | 0 | 0 | 0 | 0 | 0 | 0 | 0 | 0 | 0 | 0 | 0 | 0 | 0 | 0 | 0 | 0 | 0 | 0 | 0 | 0 | 0
TOTALE KOSTEN EN INKOMSTEN
| Inkomen totaal (nominaal) | Euro |  | 0 | 0 | 0 | 0 | 0 | 0 | 0 | 0 | 0 | 0 | 0 | 0 | 0 | 0 | 0 | 0 | 0 | 0 | 0 | 0 | 0 | 0 | 0 | 0 | 0 | 0 | 0 | 0 | 0 | 0 | 0 | 0 | 0 | 0 | 0 | 0 | 0 | 0 | 0 | 0
| Kosten totaal (nominaal) | Euro |  | -2353019.9497 | -2400080.3487 | -2448081.9557 | -2497043.5948 | -2546984.4667 | -2597924.156 | -2649882.6392 | -2702880.2919 | -2756937.8978 | -2812076.6557 | -2868318.1889 | -2925684.5526 | 0 | 0 | 0 | 0 | 0 | 0 | 0 | 0 | 0 | 0 | 0 | 0 | 0 | 0 | 0 | 0 | 0 | 0 | 0 | 0 | 0 | 0 | 0 | 0 | 0 | 0 | 0 | 0
| Bruto inkomen (nominaal) | Euro |  | -2353019.9497 | -2400080.3487 | -2448081.9557 | -2497043.5948 | -2546984.4667 | -2597924.156 | -2649882.6392 | -2702880.2919 | -2756937.8978 | -2812076.6557 | -2868318.1889 | -2925684.5526 | 0 | 0 | 0 | 0 | 0 | 0 | 0 | 0 | 0 | 0 | 0 | 0 | 0 | 0 | 0 | 0 | 0 | 0 | 0 | 0 | 0 | 0 | 0 | 0 | 0 | 0 | 0 | 0
AFSCHRIJVING EN SCHULDEN
| Afschrijving | Euro |  | -475698.4192 | -475698.4192 | -475698.4192 | -475698.4192 | -475698.4192 | -475698.4192 | -475698.4192 | -475698.4192 | -475698.4192 | -475698.4192 | -475698.4192 | -475698.4192 | 0 | 0 | 0 | 0 | 0 | 0 | 0 | 0 | 0 | 0 | 0 | 0 | 0 | 0 | 0 | 0 | 0 | 0 | 0 | 0 | 0 | 0 | 0 | 0 | 0 | 0 | 0 | 0
| Rente | Euro |  | -219772.6697 | -206360.1126 | -192209.8649 | -177281.3536 | -161531.7741 | -144915.9678 | -127386.2921 | -108892.4843 | -89381.517 | -68797.4466 | -47081.2522 | -24170.6672 | 0 | 0 | 0 | 0 | 0 | 0 | 0 | 0 | 0 | 0 | 0 | 0 | 0 | 0 | 0 | 0 | 0 | 0 | 0 | 0 | 0 | 0 | 0 | 0 | 0 | 0 | 0 | 0
| Aflossing | Euro |  | -243864.6739 | -257277.231 | -271427.4787 | -286355.99 | -302105.5695 | -318721.3758 | -336251.0515 | -354744.8593 | -374255.8266 | -394839.897 | -416556.0914 | -439466.6764 | 0 | 0 | 0 | 0 | 0 | 0 | 0 | 0 | 0 | 0 | 0 | 0 | 0 | 0 | 0 | 0 | 0 | 0 | 0 | 0 | 0 | 0 | 0 | 0 | 0 | 0 | 0 | 0
| Totale lasten lening | Euro |  | -463637.3436 | -463637.3436 | -463637.3436 | -463637.3436 | -463637.3436 | -463637.3436 | -463637.3436 | -463637.3436 | -463637.3436 | -463637.3436 | -463637.3436 | -463637.3436 | 0 | 0 | 0 | 0 | 0 | 0 | 0 | 0 | 0 | 0 | 0 | 0 | 0 | 0 | 0 | 0 | 0 | 0 | 0 | 0 | 0 | 0 | 0 | 0 | 0 | 0 | 0 | 0
BELASTING
| Belastbaar inkomen | Euro |  | -3048491.0386 | -3082138.8805 | -3115990.2398 | -3150023.3676 | -3184214.66 | -3218538.543 | -3252967.3505 | -3287471.1954 | -3322017.834 | -3356572.5215 | -3391097.8603 | -3425553.639 | 0 | 0 | 0 | 0 | 0 | 0 | 0 | 0 | 0 | 0 | 0 | 0 | 0 | 0 | 0 | 0 | 0 | 0 | 0 | 0 | 0 | 0 | 0 | 0 | 0 | 0 | 0 | 0
| Belasting bedrag | Euro |  | 786510.688 | 795191.8312 | 803925.4819 | 812706.0288 | 821527.3823 | 830382.9441 | 839265.5764 | 848167.5684 | 857080.6012 | 865995.7105 | 874903.248 | 883792.8389 | 0 | 0 | 0 | 0 | 0 | 0 | 0 | 0 | 0 | 0 | 0 | 0 | 0 | 0 | 0 | 0 | 0 | 0 | 0 | 0 | 0 | 0 | 0 | 0 | 0 | 0 | 0 | 0
CASHFLOWS
| Netto inkomen na belasting | Euro |  | -2030146.6054 | -2068525.8612 | -2107793.8174 | -2147974.9096 | -2189094.428 | -2231178.5555 | -2274254.4063 | -2318350.0671 | -2363494.6402 | -2409718.2888 | -2457052.2845 | -2505529.0574 | 0 | 0 | 0 | 0 | 0 | 0 | 0 | 0 | 0 | 0 | 0 | 0 | 0 | 0 | 0 | 0 | 0 | 0 | 0 | 0 | 0 | 0 | 0 | 0 | 0 | 0 | 0 | 0
| Project cashflow | Euro | -5708381.0303 | -1566509.2618 | -1604888.5176 | -1644156.4738 | -1684337.566 | -1725457.0844 | -1767541.2119 | -1810617.0627 | -1854712.7235 | -1899857.2966 | -1946080.9452 | -1993414.9409 | -2041891.7138 | 0 | 0 | 0 | 0 | 0 | 0 | 0 | 0 | 0 | 0 | 0 | 0 | 0 | 0 | 0 | 0 | 0 | 0 | 0 | 0 | 0 | 0 | 0 | 0 | 0 | 0 | 0 | 0
| Equity cashflow | Euro | -1712514.3091 | -2030146.6054 | -2068525.8612 | -2107793.8174 | -2147974.9096 | -2189094.428 | -2231178.5555 | -2274254.4063 | -2318350.0671 | -2363494.6402 | -2409718.2888 | -2457052.2845 | -2505529.0574 | 0 | 0 | 0 | 0 | 0 | 0 | 0 | 0 | 0 | 0 | 0 | 0 | 0 | 0 | 0 | 0 | 0 | 0 | 0 | 0 | 0 | 0 | 0 | 0 | 0 | 0 | 0 | 0
| Subsidiebasis: afzet | kWh |  | 32918462.5 | 32918462.5 | 32918462.5 | 32918462.5 | 32918462.5 | 32918462.5 | 32918462.5 | 32918462.5 | 32918462.5 | 32918462.5 | 32918462.5 | 32918462.5 | 0 | 0 | 0 | 0 | 0 | 0 | 0 | 0 | 0 | 0 | 0 | 0 | 0 | 0 | 0 | 0 | 0 | 0 | 0 | 0 | 0 | 0 | 0 | 0 | 0 | 0 | 0 | 0
| Terug te verdienen investering | Euro | 5708381.0303 | 4910323.0897 | 4145912.991 | 3415354.2516 | 2718828.64 | 2056494.3208 | 1428483.8846 | 834902.2559 | 275824.4721 | -248706.673 | -738683.1307 | -1194134.2497 | -1615129.5898 | -1615129.5898 | -1615129.5898 | -1615129.5898 | -1615129.5898 | -1615129.5898 | -1615129.5898 | -1615129.5898 | -1615129.5898 | -1615129.5898 | -1615129.5898 | -1615129.5898 | -1615129.5898 | -1615129.5898 | -1615129.5898 | -1615129.5898 | -1615129.5898 | -1615129.5898 | -1615129.5898 | -1615129.5898 | -1615129.5898 | -1615129.5898 | -1615129.5898 | -1615129.5898 | -1615129.5898 | -1615129.5898 | -1615129.5898 | -1615129.5898 | -1615129.5898
| DSCR |  | 1: 2.0159; 2: 1.9332; 3: 1.8485; 4: 1.7618; 5: 1.6731; 6: 1.5823; 7: 1.4894; 8: 1.3943; 9: 1.2969; 10: 1.1973; 11: 1.0952; 12: 0.9906
| PROJECTPARAMETERS | Waarde | 0: Eenheid
| Verdisconteerde inkomsten | -12141789.8453 | 0: euro
| Verdisconteerde afzet | 135276819.73 | 0: kWh
| Totale investering | 5708381.0303 | 0: Euro
| DSCR (gemiddeld) | 1.5232
| Vermogenskostenvergoeding (WACC nominaal/reëel) | 7.2% / 5.1%
| Projectrendement (IRR) | n.v.t.
| Rendement op eigen vermogen (IRR) | n.v.t.
| Aandeel lening | 3995866.7212 | 0: Euro
| Aandeel eigen vermogen | 1712514.3091 | 0: Euro
| Warmtekrachtverhouding | 0 | 0: W:E
| Samengesteld aantal vollasturen | 7000.2047 | 0: uur/jaar
| Terugverdientijd (inclusief SDE++-subsidie) | tussen 8 en 9 jaar
| SUBSIDIEPARAMETERS | Waarde | 0: Eenheid
| Bodemprijs of basisprijs | 0.036643 | 0: Euro/kWh
| Langetermijnprijs | 0.046842 | 0: Euro/kWh
| Voorlopig correctiebedrag 2025 | 0.062988 | 0: Euro/kWh
| Voorlopige GvO-waarde 2025 | 0 | 0: Euro/kWh
| Voorlopige HBE-waarde 2025 netlevering | 0 | 0: Euro/kWh
| Voorlopige waarde ETS-correctie | 0.015478 | 0: Euro/kWh
| Langetermijnwaarde ETS-correctie | 0 | 0: Euro/kWh
| CONVERSIEFACTOREN | Waarde | 0: Eenheid
| Verbrandingswaarde methaan (onderwaarde) | 35.8 | 0: MJ/Nm3
| Verbrandingswaarde hernieuwbaar gas (onderwaarde) | 31.65 | 0: MJ/Nm3
| Verbrandingswaarde hernieuwbaar gas (bovenwaarde) | 35.17 | 0: MJ/Nm3
| kWh naar MJ | 3.6 | 0: MJ/kWh

## 98
Berekening basisbedragen: Eindadvies SDE++ 2025, inclusief verwerking van aanpassingen van 6 juni 2025
Monomestvergisting <110 kW, Hernieuwbaar gas
| BASISBEDRAG en SUBSIDIE-INTENSITEIT | Waarde | Eenheid | Toelichting
| Basisbedrag | 0.2107 | Euro/kWh | Het basisbedrag is een maat voor de productiekosten. Deze waarde kan berekend worden als alleen deze worksheet geopend is.
| Subsidie-intensiteit | 333.2681 | Euro/t CO2 | De subsidie-intensiteit is de maat die in de rangschikking gebruikt wordt. Om deze waarde te berekenen dient ook de worksheet 'Correcties' geopend te zijn.
| Productie-eenheid | kWh |  | De SDE++ kent twee rekeneenheden waarover subsidie kan worden uitgekeerd: kWh voor energiecategorieën en t CO2 voor CCS- en CCU-categorieën.
| Vermogenseenheid | kW
| Domein | Moleculen |  | Het corresponderende domein bij deze categorie geeft aan binnen welk 'hekje' de subsidiecategorie valt.
| CORRECTIEMETHODES | Waarde | Typering | Toelichting
| Berekeningswijze correctiebedrag methode-ID | 13 | Hernieuwbaar gas HHV | TTF[HHV]
| Berekeningswijze ETS-correctie-ID | 0 | Geen ETS-correctie | 0
| ETS-voordeel bij merendeel van projecten? | Nee | Ja of Nee | Alleen van belang voor warmteprojecten. Deze parameter werkt door op de langetermijnprijs en subsidie-intensiteit.
| Berekeningswijze correctiebedrag methode-ID netlevering |  |  | Enkel relevant voor zon-pv.
| Berekeningswijze correctiebedrag methode-ID niet-netlevering |  |  | Enkel relevant voor zon-pv.
| Netlevering deel |  |  | Enkel relevant voor zon-pv. Aandeel van de productie dat aan het net wordt geleverd.
| Niet-netlevering deel |  |  | Enkel relevant voor zon-pv. Aandeel eigen gebruik.
| SYSTEEMGROOTTE | Waarde | Eenheid | Toelichting
| Inputvermogen | 72 | kW
| Seasonal Performance Factor (SPF) |  |  | Hier wordt de seizoensgemiddelde COP, of Seasonal performance factor, mee bedoeld voor het hele systeem.
| Gaat het om een installatie voor hernieuwbaar gas? | Ja |  | Alleen 'Ja' invullen als de installatie gas van aardgaskwaliteit produceert.
| Methaangehalte hernieuwbaar gas voor gaszuivering | 58% |  | Het percentage methaan in het biogas, dat nog niet tot aardgaskwaliteit is opgewaardeerd.
| Vermogen hernieuwbaargasproductie (voor zuivering) | 12.4831 | Nm3/uur
| Outputvermogen (thermisch of hernieuwbaar gas) | 71.64 | kW | Dit veld alleen invullen bij productie van warmte (al dan niet in WKK-variant) of hernieuwbaar gas van aardgaskwaleit
| Outputvermogen (hernieuwbaar gas) | 8.1486 | Nm3/uur
| Outputvermogen (elektrisch of overig) |  | kW | Dit veld invullen als de installatie elektriciteit produceert (al dan niet in WKK-variant), of iets anders dan warmte of gas van aardgaskwaliteit produceert.
| Vollasturen levering (thermisch of hernieuwbaar gas) | 8000 | uur/jaar | Bij een installatie voor gecombineerde opwekking, wordt de bedrijfstijd automatisch genomen als maximum van de vollasturen warmte en vollasturen elektriciteit.
| Vollasturen levering (elektrisch of overig) |  | uur/jaar | Bij een installatie voor gecombineerde opwekking, wordt de bedrijfstijd automatisch genomen als maximum van de vollasturen warmte en vollasturen elektriciteit.
| ENERGETISCH RENDEMENT | Waarde | Eenheid | Toelichting
| Max. elektrisch rendement | 0%
| Elektrisch rendement | 0%
| Thermisch rendement of rendement gasproductie | 99.5%
| Elektriciteitsderving bij warmtelevering |  | elektriciteit : warmte | Enkel invullen als de installatie een WKK-installatie is waarbij warmtelevering ten koste gaat van de elektriciteitsproductie.
| KOSTEN | Waarde | Eenheid | Toelichting
| Investeringskosten input gebaseerd | 5754.161 | Euro/kW | De investeringskosten 'input gebaseerd' worden opgeteld bij de investeringskosten 'output gebaseerd'. Pas op voor onbedoelde dubbeltelling.
| Investeringskosten output gebaseerd |  | Euro/kW | De investeringskosten 'input gebaseerd' worden opgeteld bij de investeringskosten 'output gebaseerd'. Pas op voor onbedoelde dubbeltelling.
| Totale investeringskosten | 0.4172 | Euro (miljoen)
| Vaste operationele kosten input gebaseerd | 400.3206 | Euro/kW/jaar | De operationele kosten 'input gebaseerd' worden opgeteld bij de investeringskosten 'output gebaseerd'. Pas op voor onbedoelde dubbeltelling.
| Vaste operationele kosten output gebaseerd |  | Euro/kW/jaar | De operationele kosten 'input gebaseerd' worden opgeteld bij de investeringskosten 'output gebaseerd'. Pas op voor onbedoelde dubbeltelling.
| Totale jaarlijkse vaste operationele kosten | 28.8231 | Euro (duizend) | Deze waarde wordt ter illustratie getoond.
| Kosten elektriciteitsverbruik | 0.014498 | Euro/kWh | Het betreft de inkoopkosten voor elektriciteit, per kWh output
| Kosten gasverbruik |  | Euro/kWh | Het betreft de inkoopkosten voor gas, per kWh output
| Kosten warmteverbruik |  | Euro/kWh | Het betreft de inkoopkosten voor warmte, per kWh output
| Overige variabele operationele kosten | 0.047654 | Euro/kWh
| Totale variabele operationele kosten | 0.062152 | Euro/kWh
| ENERGIEGEBRUIK | Waarde | Eenheid | Toelichting
| Energie-inhoud brandstof | 0.57 | GJ/ton
| Biomassadoorzet | 3637.8947 | ton/jaar
| Netto brandstofprijs |  | Euro/ton | Hier wordt de brandstofprijs aan de poort bedoeld, inclusief eventuele risico-opslag.
| Relatief elektriciteitsgebruik | 0.10336 | kWh/kWh
| Elektriciteitsgebruik | 59.2401 | MWh/jaar
| Relatief warmtegebruik |  | kWh/kWh
| Warmtegebruik | 0 | MWh/jaar
| Relatief aardgasgebruik |  | kWh/kWh
| Aardgasgebruik | 0 | MWh/jaar
| EMISSIEFACTOREN | Waarde | Eenheid | Toelichting
| Emissiefactor van warmteproductie per eenheid |  | kg CO2/kWh
| Emissiefactor van elektriciteitsproductie of overig per eenheid |  | kg CO2/kWh
| Emissiefactor van gasproductie per eenheid | 0.182 | kg CO2/kWh
| Emissiefactor gebruik van biomassa | -54 | kg CO2/ton | De waarde die hier getoond wordt, is afhankelijk aan de uitgangspunten in de adviesvraag.
| Emissiefactor gebruik van warmte |  | kg CO2/kWh
| Emissiefactor gebruik van elektriciteit | 0.13 | kg CO2/kWh
| Emissiefactor gebruik van gas |  | kg CO2/kWh
| Vermeden emissies | 0.5113 | kg CO2/kWh
| TERMIJNEN | Waarde | Eenheid | Toelichting
| Economische levensduur | 12 | jaar | Deze waarde wordt gebruikt om eventuele inkomsten van het project na subsidieperiode te berekenen.
| Termijn lening | 12 | jaar
| Afschrijvingstermijn | 12 | jaar
| Beleidsperiode | 12 | jaar
| Totale operationale periode |  | jaar | Deze waarde wordt gebruikt om de vermeden emissies gedurende de hele operationele periode van de installatie te berekenen.
| PARAMETERS NA SUBSIDIEPERIODE | Waarde | Eenheid | Toelichting
| Elektriciteitsprijs na subsidieperiode |  | Euro/kWh | Deze prijs is inclusief de profiel- en onbalansfactor.
| Vollasturen na subsidieperiode elektriciteit of overige |  | uur/jaar
| Prijs warmte of hernieuwbaar gas na subsidieperiode |  | Euro/kWh
| Vollasturen na subsidieperiode warmte of hernieuwbaar gas |  | uur/jaar
| Totaal geproduceerde eenheden subsidieperiode | 7642324.3223 | kWh
| Totale geproduceerde eenheden bedrijfsperiode | 7642324.3223 | kWh
| Verrekeningsfactor bespaarde emissies | 1
| FINANCIËLE PARAMETERS | Waarde | Eenheid | Toelichting
| Inflatie | 2%
| Rendement op vreemd vermogen | 5.5%
| Rendement op eigen vermogen | 14.5%
| Percentage vreemd vermogen in investering | 70%
| Percentage eigen vermogen in investering | 30%
| Vennootschapsbelasting | 25.8%
| INVESTERINGSSUBSIDIES | Waarde | Eenheid | Toelichting
| Investeringssubsidie t.g.v. vreemd vermogen |  | Euro
| Investeringssubsidie t.g.v. eigen vermogen (NCW) |  | Euro
| ONREGELMATIGE CASHFLOWS | Jaar | Waarde | Toelichting
Voer in cel kolom C het jaar in waarin de onregelmatige cashflow plaatsvindt en in kolom D97 de reële kosten (als negatieve waarde) in dat specifieke jaar.
De waarde als reële kosten is gedefinieerd in euro van het jaar 2025.
| Afsluitprovisie als percentage van lening | 0 | 1% | Deze afsluitprovisie wordt verrekend in de totale investeringskosten en is gedefinieerd als percentage van de lening.
| SUBSIDIE-INKOMSTEN (niet invullen voor basisbedragberekening) |  | Eenheid | 2025 | 2026 | 2027 | 2028 | 2029 | 2030 | 2031 | 2032 | 2033 | 2034 | 2035 | 2036 | 2037 | 2038 | 2039 | 2040 | 2041 | 2042 | 2043 | 2044 | 2045 | 2046 | 2047 | 2048 | 2049 | 2050 | 2051 | 2052 | 2053 | 2054 | 2055 | 2056 | 2057 | 2058 | 2059 | 2060 | 2061 | 2062 | 2063 | 2064
| Basisbedrag (deze cellen kunnen gebruikt worden om de inkomsten toe te voegen) |  | Euro/kWh |  | 0 | 0 | 0 | 0 | 0 | 0 | 0 | 0 | 0 | 0 | 0 | 0 | 0 | 0 | 0 | 0 | 0 | 0 | 0 | 0 | 0 | 0 | 0 | 0 | 0 | 0 | 0 | 0 | 0 | 0 | 0 | 0 | 0 | 0 | 0 | 0 | 0 | 0 | 0
| Correctiebedrag (deze cellen kunnen gebruikt worden om de inkomsten toe te voegen) |  | Euro/kWh |  | 0 | 0 | 0 | 0 | 0 | 0 | 0 | 0 | 0 | 0 | 0 | 0 | 0 | 0 | 0 | 0 | 0 | 0 | 0 | 0 | 0 | 0 | 0 | 0 | 0 | 0 | 0 | 0 | 0 | 0 | 0 | 0 | 0 | 0 | 0 | 0 | 0 | 0 | 0
| Inflator |  | index | 1 | 1.02 | 1.0404 | 1.0612 | 1.0824 | 1.1041 | 1.1262 | 1.1487 | 1.1717 | 1.1951 | 1.219 | 1.2434 | 1.2682 | 1.2936 | 1.3195 | 1.3459 | 1.3728 | 1.4002 | 1.4282 | 1.4568 | 1.4859 | 1.5157 | 1.546 | 1.5769 | 1.6084 | 1.6406 | 1.6734 | 1.7069 | 1.741 | 1.7758 | 1.8114 | 1.8476 | 1.8845 | 1.9222 | 1.9607 | 1.9999 | 2.0399 | 2.0807 | 2.1223 | 2.1647
Tabel: Nominale kasstroom (positieve bedragen = gunstig voor de producent) | bar: Deze afsluitprovisie wordt verrekend in de totale investeringskosten en is gedefinieerd als percentage van de lening. 2034 to Deze afsluitprovisie wordt verrekend in de totale investeringskosten en is gedefinieerd als percentage van de lening. 2064
| INITIELE INVESTERING |  | 0 | 1 | 2 | 3 | 4 | 5 | 6 | 7 | 8 | 9 | 10 | 11 | 12 | 13 | 14 | 15 | 16 | 17 | 18 | 19 | 20 | 21 | 22 | 23 | 24 | 25 | 26 | 27 | 28 | 29 | 30 | 31 | 32 | 33 | 34 | 35 | 36 | 37 | 38 | 39 | 40
| Investering | Euro | 0: -417199.6917
AFZET
| Afzet elektriciteit of overige | kWh |  | 0 | 0 | 0 | 0 | 0 | 0 | 0 | 0 | 0 | 0 | 0 | 0 | 0 | 0 | 0 | 0 | 0 | 0 | 0 | 0 | 0 | 0 | 0 | 0 | 0 | 0 | 0 | 0 | 0 | 0 | 0 | 0 | 0 | 0 | 0 | 0 | 0 | 0 | 0 | 0
| Afzet warmte | kWh |  | 0 | 0 | 0 | 0 | 0 | 0 | 0 | 0 | 0 | 0 | 0 | 0 | 0 | 0 | 0 | 0 | 0 | 0 | 0 | 0 | 0 | 0 | 0 | 0 | 0 | 0 | 0 | 0 | 0 | 0 | 0 | 0 | 0 | 0 | 0 | 0 | 0 | 0 | 0 | 0
| Afzet hernieuwbaar gas | kWh (HHV) |  | 636860.3602 | 636860.3602 | 636860.3602 | 636860.3602 | 636860.3602 | 636860.3602 | 636860.3602 | 636860.3602 | 636860.3602 | 636860.3602 | 636860.3602 | 636860.3602 | 0 | 0 | 0 | 0 | 0 | 0 | 0 | 0 | 0 | 0 | 0 | 0 | 0 | 0 | 0 | 0 | 0 | 0 | 0 | 0 | 0 | 0 | 0 | 0 | 0 | 0 | 0 | 0
| Afzet | kWh |  | 636860.3602 | 636860.3602 | 636860.3602 | 636860.3602 | 636860.3602 | 636860.3602 | 636860.3602 | 636860.3602 | 636860.3602 | 636860.3602 | 636860.3602 | 636860.3602 | 0 | 0 | 0 | 0 | 0 | 0 | 0 | 0 | 0 | 0 | 0 | 0 | 0 | 0 | 0 | 0 | 0 | 0 | 0 | 0 | 0 | 0 | 0 | 0 | 0 | 0 | 0 | 0
KOSTEN EN INKOMSTEN
| Operationele kosten | Euro |  | -68404.9873 | -69773.087 | -71168.5487 | -72591.9197 | -74043.7581 | -75524.6333 | -77035.1259 | -78575.8285 | -80147.345 | -81750.2919 | -83385.2978 | -85053.0037 | 0 | 0 | 0 | 0 | 0 | 0 | 0 | 0 | 0 | 0 | 0 | 0 | 0 | 0 | 0 | 0 | 0 | 0 | 0 | 0 | 0 | 0 | 0 | 0 | 0 | 0 | 0 | 0
| Brandstofkosten (biomassa) | Euro |  | 0 | 0 | 0 | 0 | 0 | 0 | 0 | 0 | 0 | 0 | 0 | 0 | 0 | 0 | 0 | 0 | 0 | 0 | 0 | 0 | 0 | 0 | 0 | 0 | 0 | 0 | 0 | 0 | 0 | 0 | 0 | 0 | 0 | 0 | 0 | 0 | 0 | 0 | 0 | 0
| Marktwaarde elektriciteit na einde beleidsperiode | Euro/kWh |  | 0 | 0 | 0 | 0 | 0 | 0 | 0 | 0 | 0 | 0 | 0 | 0 | 0 | 0 | 0 | 0 | 0 | 0 | 0 | 0 | 0 | 0 | 0 | 0 | 0 | 0 | 0 | 0 | 0 | 0 | 0 | 0 | 0 | 0 | 0 | 0 | 0 | 0 | 0 | 0
| Marktwaarde warmte of hernieuwbaar gas na einde beleidsperiode | Euro/kWh |  | 0 | 0 | 0 | 0 | 0 | 0 | 0 | 0 | 0 | 0 | 0 | 0 | 0 | 0 | 0 | 0 | 0 | 0 | 0 | 0 | 0 | 0 | 0 | 0 | 0 | 0 | 0 | 0 | 0 | 0 | 0 | 0 | 0 | 0 | 0 | 0 | 0 | 0 | 0 | 0
| Correctiebedrag | Euro/kWh |  | 0 | 0 | 0 | 0 | 0 | 0 | 0 | 0 | 0 | 0 | 0 | 0 | 0 | 0 | 0 | 0 | 0 | 0 | 0 | 0 | 0 | 0 | 0 | 0 | 0 | 0 | 0 | 0 | 0 | 0 | 0 | 0 | 0 | 0 | 0 | 0 | 0 | 0 | 0 | 0
| Basisbedrag | Euro/kWh |  | 0 | 0 | 0 | 0 | 0 | 0 | 0 | 0 | 0 | 0 | 0 | 0 | 0 | 0 | 0 | 0 | 0 | 0 | 0 | 0 | 0 | 0 | 0 | 0 | 0 | 0 | 0 | 0 | 0 | 0 | 0 | 0 | 0 | 0 | 0 | 0 | 0 | 0 | 0 | 0
| SDE-vergoeding | Euro |  | 0 | 0 | 0 | 0 | 0 | 0 | 0 | 0 | 0 | 0 | 0 | 0 | 0 | 0 | 0 | 0 | 0 | 0 | 0 | 0 | 0 | 0 | 0 | 0 | 0 | 0 | 0 | 0 | 0 | 0 | 0 | 0 | 0 | 0 | 0 | 0 | 0 | 0 | 0 | 0
| Marktinkomsten na einde beleidsperiode | Euro |  | 0 | 0 | 0 | 0 | 0 | 0 | 0 | 0 | 0 | 0 | 0 | 0 | 0 | 0 | 0 | 0 | 0 | 0 | 0 | 0 | 0 | 0 | 0 | 0 | 0 | 0 | 0 | 0 | 0 | 0 | 0 | 0 | 0 | 0 | 0 | 0 | 0 | 0 | 0 | 0
| Marktinkomsten gedurende beleidsperiode | Euro |  | 0 | 0 | 0 | 0 | 0 | 0 | 0 | 0 | 0 | 0 | 0 | 0 | 0 | 0 | 0 | 0 | 0 | 0 | 0 | 0 | 0 | 0 | 0 | 0 | 0 | 0 | 0 | 0 | 0 | 0 | 0 | 0 | 0 | 0 | 0 | 0 | 0 | 0 | 0 | 0
TOTALE KOSTEN EN INKOMSTEN
| Inkomen totaal (nominaal) | Euro |  | 0 | 0 | 0 | 0 | 0 | 0 | 0 | 0 | 0 | 0 | 0 | 0 | 0 | 0 | 0 | 0 | 0 | 0 | 0 | 0 | 0 | 0 | 0 | 0 | 0 | 0 | 0 | 0 | 0 | 0 | 0 | 0 | 0 | 0 | 0 | 0 | 0 | 0 | 0 | 0
| Kosten totaal (nominaal) | Euro |  | -68404.9873 | -69773.087 | -71168.5487 | -72591.9197 | -74043.7581 | -75524.6333 | -77035.1259 | -78575.8285 | -80147.345 | -81750.2919 | -83385.2978 | -85053.0037 | 0 | 0 | 0 | 0 | 0 | 0 | 0 | 0 | 0 | 0 | 0 | 0 | 0 | 0 | 0 | 0 | 0 | 0 | 0 | 0 | 0 | 0 | 0 | 0 | 0 | 0 | 0 | 0
| Bruto inkomen (nominaal) | Euro |  | -68404.9873 | -69773.087 | -71168.5487 | -72591.9197 | -74043.7581 | -75524.6333 | -77035.1259 | -78575.8285 | -80147.345 | -81750.2919 | -83385.2978 | -85053.0037 | 0 | 0 | 0 | 0 | 0 | 0 | 0 | 0 | 0 | 0 | 0 | 0 | 0 | 0 | 0 | 0 | 0 | 0 | 0 | 0 | 0 | 0 | 0 | 0 | 0 | 0 | 0 | 0
AFSCHRIJVING EN SCHULDEN
| Afschrijving | Euro |  | -34766.641 | -34766.641 | -34766.641 | -34766.641 | -34766.641 | -34766.641 | -34766.641 | -34766.641 | -34766.641 | -34766.641 | -34766.641 | -34766.641 | 0 | 0 | 0 | 0 | 0 | 0 | 0 | 0 | 0 | 0 | 0 | 0 | 0 | 0 | 0 | 0 | 0 | 0 | 0 | 0 | 0 | 0 | 0 | 0 | 0 | 0 | 0 | 0
| Rente | Euro |  | -16062.1881 | -15081.9251 | -14047.7477 | -12956.6905 | -11805.6251 | -10591.2511 | -9310.0866 | -7958.458 | -6532.4899 | -5028.0935 | -3440.9553 | -1766.5245 | 0 | 0 | 0 | 0 | 0 | 0 | 0 | 0 | 0 | 0 | 0 | 0 | 0 | 0 | 0 | 0 | 0 | 0 | 0 | 0 | 0 | 0 | 0 | 0 | 0 | 0 | 0 | 0
| Aflossing | Euro |  | -17822.9635 | -18803.2265 | -19837.404 | -20928.4612 | -22079.5265 | -23293.9005 | -24575.065 | -25926.6936 | -27352.6618 | -28857.0581 | -30444.1963 | -32118.6271 | 0 | 0 | 0 | 0 | 0 | 0 | 0 | 0 | 0 | 0 | 0 | 0 | 0 | 0 | 0 | 0 | 0 | 0 | 0 | 0 | 0 | 0 | 0 | 0 | 0 | 0 | 0 | 0
| Totale lasten lening | Euro |  | -33885.1516 | -33885.1516 | -33885.1516 | -33885.1516 | -33885.1516 | -33885.1516 | -33885.1516 | -33885.1516 | -33885.1516 | -33885.1516 | -33885.1516 | -33885.1516 | 0 | 0 | 0 | 0 | 0 | 0 | 0 | 0 | 0 | 0 | 0 | 0 | 0 | 0 | 0 | 0 | 0 | 0 | 0 | 0 | 0 | 0 | 0 | 0 | 0 | 0 | 0 | 0
BELASTING
| Belastbaar inkomen | Euro |  | -119233.8164 | -119621.6531 | -119982.9374 | -120315.2512 | -120616.0242 | -120882.5254 | -121111.8535 | -121300.9275 | -121446.4759 | -121545.0264 | -121592.894 | -121586.1692 | 0 | 0 | 0 | 0 | 0 | 0 | 0 | 0 | 0 | 0 | 0 | 0 | 0 | 0 | 0 | 0 | 0 | 0 | 0 | 0 | 0 | 0 | 0 | 0 | 0 | 0 | 0 | 0
| Belasting bedrag | Euro |  | 30762.3246 | 30862.3865 | 30955.5979 | 31041.3348 | 31118.9342 | 31187.6916 | 31246.8582 | 31295.6393 | 31333.1908 | 31358.6168 | 31370.9667 | 31369.2317 | 0 | 0 | 0 | 0 | 0 | 0 | 0 | 0 | 0 | 0 | 0 | 0 | 0 | 0 | 0 | 0 | 0 | 0 | 0 | 0 | 0 | 0 | 0 | 0 | 0 | 0 | 0 | 0
CASHFLOWS
| Netto inkomen na belasting | Euro |  | -71527.8143 | -72795.8521 | -74098.1025 | -75435.7366 | -76809.9755 | -78222.0934 | -79673.4194 | -81165.3408 | -82699.3059 | -84276.8268 | -85899.4827 | -87568.9237 | 0 | 0 | 0 | 0 | 0 | 0 | 0 | 0 | 0 | 0 | 0 | 0 | 0 | 0 | 0 | 0 | 0 | 0 | 0 | 0 | 0 | 0 | 0 | 0 | 0 | 0 | 0 | 0
| Project cashflow | Euro | -417199.6917 | -37642.6626 | -38910.7005 | -40212.9509 | -41550.5849 | -42924.8239 | -44336.9417 | -45788.2677 | -47280.1892 | -48814.1543 | -50391.6751 | -52014.3311 | -53683.7721 | 0 | 0 | 0 | 0 | 0 | 0 | 0 | 0 | 0 | 0 | 0 | 0 | 0 | 0 | 0 | 0 | 0 | 0 | 0 | 0 | 0 | 0 | 0 | 0 | 0 | 0 | 0 | 0
| Equity cashflow | Euro | -125159.9075 | -71527.8143 | -72795.8521 | -74098.1025 | -75435.7366 | -76809.9755 | -78222.0934 | -79673.4194 | -81165.3408 | -82699.3059 | -84276.8268 | -85899.4827 | -87568.9237 | 0 | 0 | 0 | 0 | 0 | 0 | 0 | 0 | 0 | 0 | 0 | 0 | 0 | 0 | 0 | 0 | 0 | 0 | 0 | 0 | 0 | 0 | 0 | 0 | 0 | 0 | 0 | 0
| Subsidiebasis: afzet | kWh |  | 636860.3602 | 636860.3602 | 636860.3602 | 636860.3602 | 636860.3602 | 636860.3602 | 636860.3602 | 636860.3602 | 636860.3602 | 636860.3602 | 636860.3602 | 636860.3602 | 0 | 0 | 0 | 0 | 0 | 0 | 0 | 0 | 0 | 0 | 0 | 0 | 0 | 0 | 0 | 0 | 0 | 0 | 0 | 0 | 0 | 0 | 0 | 0 | 0 | 0 | 0 | 0
| Terug te verdienen investering | Euro | 417199.6917 | 367480.3892 | 318148.9235 | 269178.742 | 220540.8743 | 172203.7796 | 124133.1862 | 76291.9208 | 28639.7294 | -18866.9136 | -66275.006 | -113635.2309 | -161002.1805 | -161002.1805 | -161002.1805 | -161002.1805 | -161002.1805 | -161002.1805 | -161002.1805 | -161002.1805 | -161002.1805 | -161002.1805 | -161002.1805 | -161002.1805 | -161002.1805 | -161002.1805 | -161002.1805 | -161002.1805 | -161002.1805 | -161002.1805 | -161002.1805 | -161002.1805 | -161002.1805 | -161002.1805 | -161002.1805 | -161002.1805 | -161002.1805 | -161002.1805 | -161002.1805 | -161002.1805 | -161002.1805
| DSCR |  | 1: 1.8275; 2: 1.79; 3: 1.7516; 4: 1.7121; 5: 1.6716; 6: 1.6299; 7: 1.5871; 8: 1.543; 9: 1.4978; 10: 1.4512; 11: 1.4033; 12: 1.3541
| PROJECTPARAMETERS | Waarde | 0: Eenheid
| Verdisconteerde inkomsten | -426167.16 | 0: euro
| Verdisconteerde afzet | 2617146.6586 | 0: kWh
| Totale investering | 417199.6917 | 0: Euro
| DSCR (gemiddeld) | 1.6016
| Vermogenskostenvergoeding (WACC nominaal/reëel) | 7.2% / 5.1%
| Projectrendement (IRR) | n.v.t.
| Rendement op eigen vermogen (IRR) | n.v.t.
| Aandeel lening | 292039.7842 | 0: Euro
| Aandeel eigen vermogen | 125159.9075 | 0: Euro
| Warmtekrachtverhouding | 0 | 0: W:E
| Samengesteld aantal vollasturen | 8000 | 0: uur/jaar
| Terugverdientijd (inclusief SDE++-subsidie) | tussen 8 en 9 jaar
| SUBSIDIEPARAMETERS | Waarde | 0: Eenheid
| Bodemprijs of basisprijs | 0.01652 | 0: Euro/kWh
| Langetermijnprijs | 0.02478 | 0: Euro/kWh
| Voorlopig correctiebedrag 2025 | 0.037857 | 0: Euro/kWh
| Voorlopige GvO-waarde 2025 | 0.015478 | 0: Euro/kWh
| Voorlopige HBE-waarde 2025 netlevering | 0 | 0: Euro/kWh
| Voorlopige waarde ETS-correctie | 0 | 0: Euro/kWh
| Langetermijnwaarde ETS-correctie | 0 | 0: Euro/kWh
| CONVERSIEFACTOREN | Waarde | 0: Eenheid
| Verbrandingswaarde methaan (onderwaarde) | 35.8 | 0: MJ/Nm3
| Verbrandingswaarde hernieuwbaar gas (onderwaarde) | 31.65 | 0: MJ/Nm3
| Verbrandingswaarde hernieuwbaar gas (bovenwaarde) | 35.17 | 0: MJ/Nm3
| kWh naar MJ | 3.6 | 0: MJ/kWh

## 99
Berekening basisbedragen: Eindadvies SDE++ 2025, inclusief verwerking van aanpassingen van 6 juni 2025
Monomestvergisting <110 kW, Gecombineerde opwekking
| BASISBEDRAG en SUBSIDIE-INTENSITEIT | Waarde | Eenheid | Toelichting
| Basisbedrag | 0.3122 | Euro/kWh | Het basisbedrag is een maat voor de productiekosten. Deze waarde kan berekend worden als alleen deze worksheet geopend is.
| Subsidie-intensiteit | 325.7964 | Euro/t CO2 | De subsidie-intensiteit is de maat die in de rangschikking gebruikt wordt. Om deze waarde te berekenen dient ook de worksheet 'Correcties' geopend te zijn.
| Productie-eenheid | kWh |  | De SDE++ kent twee rekeneenheden waarover subsidie kan worden uitgekeerd: kWh voor energiecategorieën en t CO2 voor CCS- en CCU-categorieën.
| Vermogenseenheid | kW
| Domein | Elektriciteit |  | Het corresponderende domein bij deze categorie geeft aan binnen welk 'hekje' de subsidiecategorie valt.
| CORRECTIEMETHODES | Waarde | Typering | Toelichting
| Berekeningswijze correctiebedrag methode-ID | 23.3.062 | WKK, klein (vanaf 2023) | (EPEX2 + WK x (TTF[LHV] + EB1 + ODE1) / 90%) / (1 + WK-factor)
| Berekeningswijze ETS-correctie-ID | 2.062 | Warmte 100% ETS-correctie voor warmtelevering met WKK | (ETS_max_warmte * WK-factor)/(1+WK-factor)
| ETS-voordeel bij merendeel van projecten? | Nee | Ja of Nee | Alleen van belang voor warmteprojecten. Deze parameter werkt door op de langetermijnprijs en subsidie-intensiteit.
| Berekeningswijze correctiebedrag methode-ID netlevering |  |  | Enkel relevant voor zon-pv.
| Berekeningswijze correctiebedrag methode-ID niet-netlevering |  |  | Enkel relevant voor zon-pv.
| Netlevering deel |  |  | Enkel relevant voor zon-pv. Aandeel van de productie dat aan het net wordt geleverd.
| Niet-netlevering deel |  |  | Enkel relevant voor zon-pv. Aandeel eigen gebruik.
| SYSTEEMGROOTTE | Waarde | Eenheid | Toelichting
| Inputvermogen | 72 | kW
| Seasonal Performance Factor (SPF) |  |  | Hier wordt de seizoensgemiddelde COP, of Seasonal performance factor, mee bedoeld voor het hele systeem.
| Gaat het om een installatie voor hernieuwbaar gas? | nee |  | Alleen 'Ja' invullen als de installatie gas van aardgaskwaliteit produceert.
| Methaangehalte hernieuwbaar gas voor gaszuivering | 58% |  | Het percentage methaan in het biogas, dat nog niet tot aardgaskwaliteit is opgewaardeerd.
| Vermogen hernieuwbaargasproductie (voor zuivering) | 0 | Nm3/uur
| Outputvermogen (thermisch of hernieuwbaar gas) | 34.56 | kW | Dit veld alleen invullen bij productie van warmte (al dan niet in WKK-variant) of hernieuwbaar gas van aardgaskwaleit
| Outputvermogen (hernieuwbaar gas) | 0 | Nm3/uur
| Outputvermogen (elektrisch of overig) | 21.6 | kW | Dit veld invullen als de installatie elektriciteit produceert (al dan niet in WKK-variant), of iets anders dan warmte of gas van aardgaskwaliteit produceert.
| Vollasturen levering (thermisch of hernieuwbaar gas) | 3083.3333 | uur/jaar | Bij een installatie voor gecombineerde opwekking, wordt de bedrijfstijd automatisch genomen als maximum van de vollasturen warmte en vollasturen elektriciteit.
| Vollasturen levering (elektrisch of overig) | 8000 | uur/jaar | Bij een installatie voor gecombineerde opwekking, wordt de bedrijfstijd automatisch genomen als maximum van de vollasturen warmte en vollasturen elektriciteit.
| ENERGETISCH RENDEMENT | Waarde | Eenheid | Toelichting
| Max. elektrisch rendement | 30%
| Elektrisch rendement | 30%
| Thermisch rendement of rendement gasproductie | 48%
| Elektriciteitsderving bij warmtelevering |  | elektriciteit : warmte | Enkel invullen als de installatie een WKK-installatie is waarbij warmtelevering ten koste gaat van de elektriciteitsproductie.
| KOSTEN | Waarde | Eenheid | Toelichting
| Investeringskosten input gebaseerd | 5696.1646 | Euro/kW | De investeringskosten 'input gebaseerd' worden opgeteld bij de investeringskosten 'output gebaseerd'. Pas op voor onbedoelde dubbeltelling.
| Investeringskosten output gebaseerd |  | Euro/kW | De investeringskosten 'input gebaseerd' worden opgeteld bij de investeringskosten 'output gebaseerd'. Pas op voor onbedoelde dubbeltelling.
| Totale investeringskosten | 0.41299 | Euro (miljoen)
| Vaste operationele kosten input gebaseerd | 343.6901 | Euro/kW/jaar | De operationele kosten 'input gebaseerd' worden opgeteld bij de investeringskosten 'output gebaseerd'. Pas op voor onbedoelde dubbeltelling.
| Vaste operationele kosten output gebaseerd |  | Euro/kW/jaar | De operationele kosten 'input gebaseerd' worden opgeteld bij de investeringskosten 'output gebaseerd'. Pas op voor onbedoelde dubbeltelling.
| Totale jaarlijkse vaste operationele kosten | 24.7457 | Euro (duizend) | Deze waarde wordt ter illustratie getoond.
| Kosten elektriciteitsverbruik | 0 | Euro/kWh | Het betreft de inkoopkosten voor elektriciteit, per kWh output
| Kosten gasverbruik |  | Euro/kWh | Het betreft de inkoopkosten voor gas, per kWh output
| Kosten warmteverbruik |  | Euro/kWh | Het betreft de inkoopkosten voor warmte, per kWh output
| Overige variabele operationele kosten | 0.0032466 | Euro/kWh
| Totale variabele operationele kosten | 0.0032466 | Euro/kWh
| ENERGIEGEBRUIK | Waarde | Eenheid | Toelichting
| Energie-inhoud brandstof | 0.57 | GJ/ton
| Biomassadoorzet | 3637.8947 | ton/jaar
| Netto brandstofprijs |  | Euro/ton | Hier wordt de brandstofprijs aan de poort bedoeld, inclusief eventuele risico-opslag.
| Relatief elektriciteitsgebruik | 0 | kWh/kWh
| Elektriciteitsgebruik | 0 | MWh/jaar
| Relatief warmtegebruik |  | kWh/kWh
| Warmtegebruik | 0 | MWh/jaar
| Relatief aardgasgebruik |  | kWh/kWh
| Aardgasgebruik | 0 | MWh/jaar
| EMISSIEFACTOREN | Waarde | Eenheid | Toelichting
| Emissiefactor van warmteproductie per eenheid |  | kg CO2/kWh
| Emissiefactor van elektriciteitsproductie of overig per eenheid |  | kg CO2/kWh
| Emissiefactor van gasproductie per eenheid | 0.182 | kg CO2/kWh
| Emissiefactor gebruik van biomassa | -54 | kg CO2/ton | De waarde die hier getoond wordt, is afhankelijk aan de uitgangspunten in de adviesvraag.
| Emissiefactor gebruik van warmte |  | kg CO2/kWh
| Emissiefactor gebruik van elektriciteit | 0.13 | kg CO2/kWh
| Emissiefactor gebruik van gas |  | kg CO2/kWh
| Vermeden emissies | 0.7032 | kg CO2/kWh
| TERMIJNEN | Waarde | Eenheid | Toelichting
| Economische levensduur | 12 | jaar | Deze waarde wordt gebruikt om eventuele inkomsten van het project na subsidieperiode te berekenen.
| Termijn lening | 12 | jaar
| Afschrijvingstermijn | 12 | jaar
| Beleidsperiode | 12 | jaar
| Totale operationale periode |  | jaar | Deze waarde wordt gebruikt om de vermeden emissies gedurende de hele operationele periode van de installatie te berekenen.
| PARAMETERS NA SUBSIDIEPERIODE | Waarde | Eenheid | Toelichting
| Elektriciteitsprijs na subsidieperiode |  | Euro/kWh | Deze prijs is inclusief de profiel- en onbalansfactor.
| Vollasturen na subsidieperiode elektriciteit of overige |  | uur/jaar
| Prijs warmte of hernieuwbaar gas na subsidieperiode |  | Euro/kWh
| Vollasturen na subsidieperiode warmte of hernieuwbaar gas |  | uur/jaar
| Totaal geproduceerde eenheden subsidieperiode | 3352320 | kWh
| Totale geproduceerde eenheden bedrijfsperiode | 3352320 | kWh
| Verrekeningsfactor bespaarde emissies | 1
| FINANCIËLE PARAMETERS | Waarde | Eenheid | Toelichting
| Inflatie | 2%
| Rendement op vreemd vermogen | 5.5%
| Rendement op eigen vermogen | 14.5%
| Percentage vreemd vermogen in investering | 70%
| Percentage eigen vermogen in investering | 30%
| Vennootschapsbelasting | 25.8%
| INVESTERINGSSUBSIDIES | Waarde | Eenheid | Toelichting
| Investeringssubsidie t.g.v. vreemd vermogen |  | Euro
| Investeringssubsidie t.g.v. eigen vermogen (NCW) |  | Euro
| ONREGELMATIGE CASHFLOWS | Jaar | Waarde | Toelichting
Voer in cel kolom C het jaar in waarin de onregelmatige cashflow plaatsvindt en in kolom D97 de reële kosten (als negatieve waarde) in dat specifieke jaar.
De waarde als reële kosten is gedefinieerd in euro van het jaar 2025.
| Afsluitprovisie als percentage van lening | 0 | 1% | Deze afsluitprovisie wordt verrekend in de totale investeringskosten en is gedefinieerd als percentage van de lening.
| SUBSIDIE-INKOMSTEN (niet invullen voor basisbedragberekening) |  | Eenheid | 2025 | 2026 | 2027 | 2028 | 2029 | 2030 | 2031 | 2032 | 2033 | 2034 | 2035 | 2036 | 2037 | 2038 | 2039 | 2040 | 2041 | 2042 | 2043 | 2044 | 2045 | 2046 | 2047 | 2048 | 2049 | 2050 | 2051 | 2052 | 2053 | 2054 | 2055 | 2056 | 2057 | 2058 | 2059 | 2060 | 2061 | 2062 | 2063 | 2064
| Basisbedrag (deze cellen kunnen gebruikt worden om de inkomsten toe te voegen) |  | Euro/kWh |  | 0 | 0 | 0 | 0 | 0 | 0 | 0 | 0 | 0 | 0 | 0 | 0 | 0 | 0 | 0 | 0 | 0 | 0 | 0 | 0 | 0 | 0 | 0 | 0 | 0 | 0 | 0 | 0 | 0 | 0 | 0 | 0 | 0 | 0 | 0 | 0 | 0 | 0 | 0
| Correctiebedrag (deze cellen kunnen gebruikt worden om de inkomsten toe te voegen) |  | Euro/kWh |  | 0 | 0 | 0 | 0 | 0 | 0 | 0 | 0 | 0 | 0 | 0 | 0 | 0 | 0 | 0 | 0 | 0 | 0 | 0 | 0 | 0 | 0 | 0 | 0 | 0 | 0 | 0 | 0 | 0 | 0 | 0 | 0 | 0 | 0 | 0 | 0 | 0 | 0 | 0
| Inflator |  | index | 1 | 1.02 | 1.0404 | 1.0612 | 1.0824 | 1.1041 | 1.1262 | 1.1487 | 1.1717 | 1.1951 | 1.219 | 1.2434 | 1.2682 | 1.2936 | 1.3195 | 1.3459 | 1.3728 | 1.4002 | 1.4282 | 1.4568 | 1.4859 | 1.5157 | 1.546 | 1.5769 | 1.6084 | 1.6406 | 1.6734 | 1.7069 | 1.741 | 1.7758 | 1.8114 | 1.8476 | 1.8845 | 1.9222 | 1.9607 | 1.9999 | 2.0399 | 2.0807 | 2.1223 | 2.1647
Tabel: Nominale kasstroom (positieve bedragen = gunstig voor de producent) | bar: Deze afsluitprovisie wordt verrekend in de totale investeringskosten en is gedefinieerd als percentage van de lening. 2034 to Deze afsluitprovisie wordt verrekend in de totale investeringskosten en is gedefinieerd als percentage van de lening. 2064
| INITIELE INVESTERING |  | 0 | 1 | 2 | 3 | 4 | 5 | 6 | 7 | 8 | 9 | 10 | 11 | 12 | 13 | 14 | 15 | 16 | 17 | 18 | 19 | 20 | 21 | 22 | 23 | 24 | 25 | 26 | 27 | 28 | 29 | 30 | 31 | 32 | 33 | 34 | 35 | 36 | 37 | 38 | 39 | 40
| Investering | Euro | 0: -412994.7217
AFZET
| Afzet elektriciteit of overige | kWh |  | 172800 | 172800 | 172800 | 172800 | 172800 | 172800 | 172800 | 172800 | 172800 | 172800 | 172800 | 172800 | 0 | 0 | 0 | 0 | 0 | 0 | 0 | 0 | 0 | 0 | 0 | 0 | 0 | 0 | 0 | 0 | 0 | 0 | 0 | 0 | 0 | 0 | 0 | 0 | 0 | 0 | 0 | 0
| Afzet warmte | kWh |  | 106560 | 106560 | 106560 | 106560 | 106560 | 106560 | 106560 | 106560 | 106560 | 106560 | 106560 | 106560 | 0 | 0 | 0 | 0 | 0 | 0 | 0 | 0 | 0 | 0 | 0 | 0 | 0 | 0 | 0 | 0 | 0 | 0 | 0 | 0 | 0 | 0 | 0 | 0 | 0 | 0 | 0 | 0
| Afzet hernieuwbaar gas | kWh (HHV) |  | 0 | 0 | 0 | 0 | 0 | 0 | 0 | 0 | 0 | 0 | 0 | 0 | 0 | 0 | 0 | 0 | 0 | 0 | 0 | 0 | 0 | 0 | 0 | 0 | 0 | 0 | 0 | 0 | 0 | 0 | 0 | 0 | 0 | 0 | 0 | 0 | 0 | 0 | 0 | 0
| Afzet | kWh |  | 279360 | 279360 | 279360 | 279360 | 279360 | 279360 | 279360 | 279360 | 279360 | 279360 | 279360 | 279360 | 0 | 0 | 0 | 0 | 0 | 0 | 0 | 0 | 0 | 0 | 0 | 0 | 0 | 0 | 0 | 0 | 0 | 0 | 0 | 0 | 0 | 0 | 0 | 0 | 0 | 0 | 0 | 0
KOSTEN EN INKOMSTEN
| Operationele kosten | Euro |  | -25652.6415 | -26165.6944 | -26689.0082 | -27222.7884 | -27767.2442 | -28322.5891 | -28889.0408 | -29466.8217 | -30056.1581 | -30657.2812 | -31270.4269 | -31895.8354 | 0 | 0 | 0 | 0 | 0 | 0 | 0 | 0 | 0 | 0 | 0 | 0 | 0 | 0 | 0 | 0 | 0 | 0 | 0 | 0 | 0 | 0 | 0 | 0 | 0 | 0 | 0 | 0
| Brandstofkosten (biomassa) | Euro |  | 0 | 0 | 0 | 0 | 0 | 0 | 0 | 0 | 0 | 0 | 0 | 0 | 0 | 0 | 0 | 0 | 0 | 0 | 0 | 0 | 0 | 0 | 0 | 0 | 0 | 0 | 0 | 0 | 0 | 0 | 0 | 0 | 0 | 0 | 0 | 0 | 0 | 0 | 0 | 0
| Marktwaarde elektriciteit na einde beleidsperiode | Euro/kWh |  | 0 | 0 | 0 | 0 | 0 | 0 | 0 | 0 | 0 | 0 | 0 | 0 | 0 | 0 | 0 | 0 | 0 | 0 | 0 | 0 | 0 | 0 | 0 | 0 | 0 | 0 | 0 | 0 | 0 | 0 | 0 | 0 | 0 | 0 | 0 | 0 | 0 | 0 | 0 | 0
| Marktwaarde warmte of hernieuwbaar gas na einde beleidsperiode | Euro/kWh |  | 0 | 0 | 0 | 0 | 0 | 0 | 0 | 0 | 0 | 0 | 0 | 0 | 0 | 0 | 0 | 0 | 0 | 0 | 0 | 0 | 0 | 0 | 0 | 0 | 0 | 0 | 0 | 0 | 0 | 0 | 0 | 0 | 0 | 0 | 0 | 0 | 0 | 0 | 0 | 0
| Correctiebedrag | Euro/kWh |  | 0 | 0 | 0 | 0 | 0 | 0 | 0 | 0 | 0 | 0 | 0 | 0 | 0 | 0 | 0 | 0 | 0 | 0 | 0 | 0 | 0 | 0 | 0 | 0 | 0 | 0 | 0 | 0 | 0 | 0 | 0 | 0 | 0 | 0 | 0 | 0 | 0 | 0 | 0 | 0
| Basisbedrag | Euro/kWh |  | 0 | 0 | 0 | 0 | 0 | 0 | 0 | 0 | 0 | 0 | 0 | 0 | 0 | 0 | 0 | 0 | 0 | 0 | 0 | 0 | 0 | 0 | 0 | 0 | 0 | 0 | 0 | 0 | 0 | 0 | 0 | 0 | 0 | 0 | 0 | 0 | 0 | 0 | 0 | 0
| SDE-vergoeding | Euro |  | 0 | 0 | 0 | 0 | 0 | 0 | 0 | 0 | 0 | 0 | 0 | 0 | 0 | 0 | 0 | 0 | 0 | 0 | 0 | 0 | 0 | 0 | 0 | 0 | 0 | 0 | 0 | 0 | 0 | 0 | 0 | 0 | 0 | 0 | 0 | 0 | 0 | 0 | 0 | 0
| Marktinkomsten na einde beleidsperiode | Euro |  | 0 | 0 | 0 | 0 | 0 | 0 | 0 | 0 | 0 | 0 | 0 | 0 | 0 | 0 | 0 | 0 | 0 | 0 | 0 | 0 | 0 | 0 | 0 | 0 | 0 | 0 | 0 | 0 | 0 | 0 | 0 | 0 | 0 | 0 | 0 | 0 | 0 | 0 | 0 | 0
| Marktinkomsten gedurende beleidsperiode | Euro |  | 0 | 0 | 0 | 0 | 0 | 0 | 0 | 0 | 0 | 0 | 0 | 0 | 0 | 0 | 0 | 0 | 0 | 0 | 0 | 0 | 0 | 0 | 0 | 0 | 0 | 0 | 0 | 0 | 0 | 0 | 0 | 0 | 0 | 0 | 0 | 0 | 0 | 0 | 0 | 0
TOTALE KOSTEN EN INKOMSTEN
| Inkomen totaal (nominaal) | Euro |  | 0 | 0 | 0 | 0 | 0 | 0 | 0 | 0 | 0 | 0 | 0 | 0 | 0 | 0 | 0 | 0 | 0 | 0 | 0 | 0 | 0 | 0 | 0 | 0 | 0 | 0 | 0 | 0 | 0 | 0 | 0 | 0 | 0 | 0 | 0 | 0 | 0 | 0 | 0 | 0
| Kosten totaal (nominaal) | Euro |  | -25652.6415 | -26165.6944 | -26689.0082 | -27222.7884 | -27767.2442 | -28322.5891 | -28889.0408 | -29466.8217 | -30056.1581 | -30657.2812 | -31270.4269 | -31895.8354 | 0 | 0 | 0 | 0 | 0 | 0 | 0 | 0 | 0 | 0 | 0 | 0 | 0 | 0 | 0 | 0 | 0 | 0 | 0 | 0 | 0 | 0 | 0 | 0 | 0 | 0 | 0 | 0
| Bruto inkomen (nominaal) | Euro |  | -25652.6415 | -26165.6944 | -26689.0082 | -27222.7884 | -27767.2442 | -28322.5891 | -28889.0408 | -29466.8217 | -30056.1581 | -30657.2812 | -31270.4269 | -31895.8354 | 0 | 0 | 0 | 0 | 0 | 0 | 0 | 0 | 0 | 0 | 0 | 0 | 0 | 0 | 0 | 0 | 0 | 0 | 0 | 0 | 0 | 0 | 0 | 0 | 0 | 0 | 0 | 0
AFSCHRIJVING EN SCHULDEN
| Afschrijving | Euro |  | -34416.2268 | -34416.2268 | -34416.2268 | -34416.2268 | -34416.2268 | -34416.2268 | -34416.2268 | -34416.2268 | -34416.2268 | -34416.2268 | -34416.2268 | -34416.2268 | 0 | 0 | 0 | 0 | 0 | 0 | 0 | 0 | 0 | 0 | 0 | 0 | 0 | 0 | 0 | 0 | 0 | 0 | 0 | 0 | 0 | 0 | 0 | 0 | 0 | 0 | 0 | 0
| Rente | Euro |  | -15900.2968 | -14929.9139 | -13906.1599 | -12826.0995 | -11686.6358 | -10484.5016 | -9216.2499 | -7878.2445 | -6466.6487 | -4977.4152 | -3406.2738 | -1748.7196 | 0 | 0 | 0 | 0 | 0 | 0 | 0 | 0 | 0 | 0 | 0 | 0 | 0 | 0 | 0 | 0 | 0 | 0 | 0 | 0 | 0 | 0 | 0 | 0 | 0 | 0 | 0 | 0
| Aflossing | Euro |  | -17643.3252 | -18613.7081 | -19637.4621 | -20717.5225 | -21856.9862 | -23059.1205 | -24327.3721 | -25665.3776 | -27076.9733 | -28566.2069 | -30137.3482 | -31794.9024 | 0 | 0 | 0 | 0 | 0 | 0 | 0 | 0 | 0 | 0 | 0 | 0 | 0 | 0 | 0 | 0 | 0 | 0 | 0 | 0 | 0 | 0 | 0 | 0 | 0 | 0 | 0 | 0
| Totale lasten lening | Euro |  | -33543.622 | -33543.622 | -33543.622 | -33543.622 | -33543.622 | -33543.622 | -33543.622 | -33543.622 | -33543.622 | -33543.622 | -33543.622 | -33543.622 | 0 | 0 | 0 | 0 | 0 | 0 | 0 | 0 | 0 | 0 | 0 | 0 | 0 | 0 | 0 | 0 | 0 | 0 | 0 | 0 | 0 | 0 | 0 | 0 | 0 | 0 | 0 | 0
BELASTING
| Belastbaar inkomen | Euro |  | -75969.1651 | -75511.8351 | -75011.395 | -74465.1147 | -73870.1068 | -73223.3174 | -72521.5176 | -71761.2929 | -70939.0336 | -70050.9232 | -69092.9275 | -68060.7818 | 0 | 0 | 0 | 0 | 0 | 0 | 0 | 0 | 0 | 0 | 0 | 0 | 0 | 0 | 0 | 0 | 0 | 0 | 0 | 0 | 0 | 0 | 0 | 0 | 0 | 0 | 0 | 0
| Belasting bedrag | Euro |  | 19600.0446 | 19482.0534 | 19352.9399 | 19211.9996 | 19058.4875 | 18891.6159 | 18710.5515 | 18514.4136 | 18302.2707 | 18073.1382 | 17825.9753 | 17559.6817 | 0 | 0 | 0 | 0 | 0 | 0 | 0 | 0 | 0 | 0 | 0 | 0 | 0 | 0 | 0 | 0 | 0 | 0 | 0 | 0 | 0 | 0 | 0 | 0 | 0 | 0 | 0 | 0
CASHFLOWS
| Netto inkomen na belasting | Euro |  | -39596.219 | -40227.2629 | -40879.6904 | -41554.4108 | -42252.3787 | -42974.5952 | -43722.1113 | -44496.0301 | -45297.5094 | -46127.7651 | -46988.0736 | -47879.7757 | 0 | 0 | 0 | 0 | 0 | 0 | 0 | 0 | 0 | 0 | 0 | 0 | 0 | 0 | 0 | 0 | 0 | 0 | 0 | 0 | 0 | 0 | 0 | 0 | 0 | 0 | 0 | 0
| Project cashflow | Euro | -412994.7217 | -6052.5969 | -6683.6409 | -7336.0683 | -8010.7888 | -8708.7566 | -9430.9732 | -10178.4893 | -10952.4081 | -11753.8874 | -12584.1431 | -13444.4516 | -14336.1537 | 0 | 0 | 0 | 0 | 0 | 0 | 0 | 0 | 0 | 0 | 0 | 0 | 0 | 0 | 0 | 0 | 0 | 0 | 0 | 0 | 0 | 0 | 0 | 0 | 0 | 0 | 0 | 0
| Equity cashflow | Euro | -123898.4165 | -39596.219 | -40227.2629 | -40879.6904 | -41554.4108 | -42252.3787 | -42974.5952 | -43722.1113 | -44496.0301 | -45297.5094 | -46127.7651 | -46988.0736 | -47879.7757 | 0 | 0 | 0 | 0 | 0 | 0 | 0 | 0 | 0 | 0 | 0 | 0 | 0 | 0 | 0 | 0 | 0 | 0 | 0 | 0 | 0 | 0 | 0 | 0 | 0 | 0 | 0 | 0
| Subsidiebasis: afzet | kWh |  | 279360 | 279360 | 279360 | 279360 | 279360 | 279360 | 279360 | 279360 | 279360 | 279360 | 279360 | 279360 | 0 | 0 | 0 | 0 | 0 | 0 | 0 | 0 | 0 | 0 | 0 | 0 | 0 | 0 | 0 | 0 | 0 | 0 | 0 | 0 | 0 | 0 | 0 | 0 | 0 | 0 | 0 | 0
| Terug te verdienen investering | Euro | 412994.7217 | 367331.468 | 321210.8842 | 274589.8604 | 227422.5563 | 179660.2443 | 131251.1429 | 82140.2417 | 32269.1158 | -18424.2694 | -70005.765 | -122545.2564 | -176116.8933 | -176116.8933 | -176116.8933 | -176116.8933 | -176116.8933 | -176116.8933 | -176116.8933 | -176116.8933 | -176116.8933 | -176116.8933 | -176116.8933 | -176116.8933 | -176116.8933 | -176116.8933 | -176116.8933 | -176116.8933 | -176116.8933 | -176116.8933 | -176116.8933 | -176116.8933 | -176116.8933 | -176116.8933 | -176116.8933 | -176116.8933 | -176116.8933 | -176116.8933 | -176116.8933 | -176116.8933 | -176116.8933
| DSCR |  | 1: 1.7488; 2: 1.73; 3: 1.7106; 4: 1.6904; 5: 1.6696; 6: 1.6481; 7: 1.6258; 8: 1.6027; 9: 1.5789; 10: 1.5541; 11: 1.5285; 12: 1.5019
| PROJECTPARAMETERS | Waarde | 0: Eenheid
| Verdisconteerde inkomsten | -234549.8128 | 0: euro
| Verdisconteerde afzet | 1148016.3255 | 0: kWh
| Totale investering | 412994.7217 | 0: Euro
| DSCR (gemiddeld) | 1.6325
| Vermogenskostenvergoeding (WACC nominaal/reëel) | 7.2% / 5.1%
| Projectrendement (IRR) | n.v.t.
| Rendement op eigen vermogen (IRR) | n.v.t.
| Aandeel lening | 289096.3052 | 0: Euro
| Aandeel eigen vermogen | 123898.4165 | 0: Euro
| Warmtekrachtverhouding | 0.62 | 0: W:E
| Samengesteld aantal vollasturen | 4974.359 | 0: uur/jaar
| Terugverdientijd (inclusief SDE++-subsidie) | tussen 8 en 9 jaar
| SUBSIDIEPARAMETERS | Waarde | 0: Eenheid
| Bodemprijs of basisprijs | 0.064786 | 0: Euro/kWh
| Langetermijnprijs | 0.08308 | 0: Euro/kWh
| Voorlopig correctiebedrag 2025 | 0.095607 | 0: Euro/kWh
| Voorlopige GvO-waarde 2025 | 0 | 0: Euro/kWh
| Voorlopige HBE-waarde 2025 netlevering | 0 | 0: Euro/kWh
| Voorlopige waarde ETS-correctie | 0.0059237 | 0: Euro/kWh
| Langetermijnwaarde ETS-correctie | 0 | 0: Euro/kWh
| CONVERSIEFACTOREN | Waarde | 0: Eenheid
| Verbrandingswaarde methaan (onderwaarde) | 35.8 | 0: MJ/Nm3
| Verbrandingswaarde hernieuwbaar gas (onderwaarde) | 31.65 | 0: MJ/Nm3
| Verbrandingswaarde hernieuwbaar gas (bovenwaarde) | 35.17 | 0: MJ/Nm3
| kWh naar MJ | 3.6 | 0: MJ/kWh

## 100
Berekening basisbedragen: Eindadvies SDE++ 2025, inclusief verwerking van aanpassingen van 6 juni 2025
Monomestvergisting <110 kW, Warmte
| BASISBEDRAG en SUBSIDIE-INTENSITEIT | Waarde | Eenheid | Toelichting
| Basisbedrag | 0.2212 | Euro/kWh | Het basisbedrag is een maat voor de productiekosten. Deze waarde kan berekend worden als alleen deze worksheet geopend is.
| Subsidie-intensiteit | 481.2362 | Euro/t CO2 | De subsidie-intensiteit is de maat die in de rangschikking gebruikt wordt. Om deze waarde te berekenen dient ook de worksheet 'Correcties' geopend te zijn.
| Productie-eenheid | kWh |  | De SDE++ kent twee rekeneenheden waarover subsidie kan worden uitgekeerd: kWh voor energiecategorieën en t CO2 voor CCS- en CCU-categorieën.
| Vermogenseenheid | kW
| Domein | lagetemperatuurwarmte |  | Het corresponderende domein bij deze categorie geeft aan binnen welk 'hekje' de subsidiecategorie valt.
| CORRECTIEMETHODES | Waarde | Typering | Toelichting
| Berekeningswijze correctiebedrag methode-ID | 16 | Warmte, middelgroot | (TTF[LHV] + EB3 ) / 90%
| Berekeningswijze ETS-correctie-ID | 2.000 | Warmte 100% ETS-correctie | ETS_max_warmte
| ETS-voordeel bij merendeel van projecten? | Nee | Ja of Nee | Alleen van belang voor warmteprojecten. Deze parameter werkt door op de langetermijnprijs en subsidie-intensiteit.
| Berekeningswijze correctiebedrag methode-ID netlevering |  |  | Enkel relevant voor zon-pv.
| Berekeningswijze correctiebedrag methode-ID niet-netlevering |  |  | Enkel relevant voor zon-pv.
| Netlevering deel |  |  | Enkel relevant voor zon-pv. Aandeel van de productie dat aan het net wordt geleverd.
| Niet-netlevering deel |  |  | Enkel relevant voor zon-pv. Aandeel eigen gebruik.
| SYSTEEMGROOTTE | Waarde | Eenheid | Toelichting
| Inputvermogen | 72 | kW
| Seasonal Performance Factor (SPF) |  |  | Hier wordt de seizoensgemiddelde COP, of Seasonal performance factor, mee bedoeld voor het hele systeem.
| Gaat het om een installatie voor hernieuwbaar gas? | nee |  | Alleen 'Ja' invullen als de installatie gas van aardgaskwaliteit produceert.
| Methaangehalte hernieuwbaar gas voor gaszuivering | 58% |  | Het percentage methaan in het biogas, dat nog niet tot aardgaskwaliteit is opgewaardeerd.
| Vermogen hernieuwbaargasproductie (voor zuivering) | 0 | Nm3/uur
| Outputvermogen (thermisch of hernieuwbaar gas) | 64.8 | kW | Dit veld alleen invullen bij productie van warmte (al dan niet in WKK-variant) of hernieuwbaar gas van aardgaskwaleit
| Outputvermogen (hernieuwbaar gas) | 0 | Nm3/uur
| Outputvermogen (elektrisch of overig) |  | kW | Dit veld invullen als de installatie elektriciteit produceert (al dan niet in WKK-variant), of iets anders dan warmte of gas van aardgaskwaliteit produceert.
| Vollasturen levering (thermisch of hernieuwbaar gas) | 8000 | uur/jaar | Bij een installatie voor gecombineerde opwekking, wordt de bedrijfstijd automatisch genomen als maximum van de vollasturen warmte en vollasturen elektriciteit.
| Vollasturen levering (elektrisch of overig) |  | uur/jaar | Bij een installatie voor gecombineerde opwekking, wordt de bedrijfstijd automatisch genomen als maximum van de vollasturen warmte en vollasturen elektriciteit.
| ENERGETISCH RENDEMENT | Waarde | Eenheid | Toelichting
| Max. elektrisch rendement | 0%
| Elektrisch rendement | 0%
| Thermisch rendement of rendement gasproductie | 90%
| Elektriciteitsderving bij warmtelevering |  | elektriciteit : warmte | Enkel invullen als de installatie een WKK-installatie is waarbij warmtelevering ten koste gaat van de elektriciteitsproductie.
| KOSTEN | Waarde | Eenheid | Toelichting
| Investeringskosten input gebaseerd | 5754.161 | Euro/kW | De investeringskosten 'input gebaseerd' worden opgeteld bij de investeringskosten 'output gebaseerd'. Pas op voor onbedoelde dubbeltelling.
| Investeringskosten output gebaseerd |  | Euro/kW | De investeringskosten 'input gebaseerd' worden opgeteld bij de investeringskosten 'output gebaseerd'. Pas op voor onbedoelde dubbeltelling.
| Totale investeringskosten | 0.4172 | Euro (miljoen)
| Vaste operationele kosten input gebaseerd | 400.3206 | Euro/kW/jaar | De operationele kosten 'input gebaseerd' worden opgeteld bij de investeringskosten 'output gebaseerd'. Pas op voor onbedoelde dubbeltelling.
| Vaste operationele kosten output gebaseerd |  | Euro/kW/jaar | De operationele kosten 'input gebaseerd' worden opgeteld bij de investeringskosten 'output gebaseerd'. Pas op voor onbedoelde dubbeltelling.
| Totale jaarlijkse vaste operationele kosten | 28.8231 | Euro (duizend) | Deze waarde wordt ter illustratie getoond.
| Kosten elektriciteitsverbruik | 0.017811 | Euro/kWh | Het betreft de inkoopkosten voor elektriciteit, per kWh output
| Kosten gasverbruik |  | Euro/kWh | Het betreft de inkoopkosten voor gas, per kWh output
| Kosten warmteverbruik |  | Euro/kWh | Het betreft de inkoopkosten voor warmte, per kWh output
| Overige variabele operationele kosten | 0.023843 | Euro/kWh
| Totale variabele operationele kosten | 0.041654 | Euro/kWh
| ENERGIEGEBRUIK | Waarde | Eenheid | Toelichting
| Energie-inhoud brandstof | 0.57 | GJ/ton
| Biomassadoorzet | 3637.8947 | ton/jaar
| Netto brandstofprijs |  | Euro/ton | Hier wordt de brandstofprijs aan de poort bedoeld, inclusief eventuele risico-opslag.
| Relatief elektriciteitsgebruik | 0.12698 | kWh/kWh
| Elektriciteitsgebruik | 65.8286 | MWh/jaar
| Relatief warmtegebruik |  | kWh/kWh
| Warmtegebruik | 0 | MWh/jaar
| Relatief aardgasgebruik |  | kWh/kWh
| Aardgasgebruik | 0 | MWh/jaar
| EMISSIEFACTOREN | Waarde | Eenheid | Toelichting
| Emissiefactor van warmteproductie per eenheid |  | kg CO2/kWh
| Emissiefactor van elektriciteitsproductie of overig per eenheid |  | kg CO2/kWh
| Emissiefactor van gasproductie per eenheid | 0.182 | kg CO2/kWh
| Emissiefactor gebruik van biomassa | -54 | kg CO2/ton | De waarde die hier getoond wordt, is afhankelijk aan de uitgangspunten in de adviesvraag.
| Emissiefactor gebruik van warmte |  | kg CO2/kWh
| Emissiefactor gebruik van elektriciteit | 0.13 | kg CO2/kWh
| Emissiefactor gebruik van gas |  | kg CO2/kWh
| Vermeden emissies | 0.3624 | kg CO2/kWh
| TERMIJNEN | Waarde | Eenheid | Toelichting
| Economische levensduur | 12 | jaar | Deze waarde wordt gebruikt om eventuele inkomsten van het project na subsidieperiode te berekenen.
| Termijn lening | 12 | jaar
| Afschrijvingstermijn | 12 | jaar
| Beleidsperiode | 12 | jaar
| Totale operationale periode |  | jaar | Deze waarde wordt gebruikt om de vermeden emissies gedurende de hele operationele periode van de installatie te berekenen.
| PARAMETERS NA SUBSIDIEPERIODE | Waarde | Eenheid | Toelichting
| Elektriciteitsprijs na subsidieperiode |  | Euro/kWh | Deze prijs is inclusief de profiel- en onbalansfactor.
| Vollasturen na subsidieperiode elektriciteit of overige |  | uur/jaar
| Prijs warmte of hernieuwbaar gas na subsidieperiode |  | Euro/kWh
| Vollasturen na subsidieperiode warmte of hernieuwbaar gas |  | uur/jaar
| Totaal geproduceerde eenheden subsidieperiode | 6220800 | kWh
| Totale geproduceerde eenheden bedrijfsperiode | 6220800 | kWh
| Verrekeningsfactor bespaarde emissies | 1
| FINANCIËLE PARAMETERS | Waarde | Eenheid | Toelichting
| Inflatie | 2%
| Rendement op vreemd vermogen | 5.5%
| Rendement op eigen vermogen | 14.5%
| Percentage vreemd vermogen in investering | 70%
| Percentage eigen vermogen in investering | 30%
| Vennootschapsbelasting | 25.8%
| INVESTERINGSSUBSIDIES | Waarde | Eenheid | Toelichting
| Investeringssubsidie t.g.v. vreemd vermogen |  | Euro
| Investeringssubsidie t.g.v. eigen vermogen (NCW) |  | Euro
| ONREGELMATIGE CASHFLOWS | Jaar | Waarde | Toelichting
Voer in cel kolom C het jaar in waarin de onregelmatige cashflow plaatsvindt en in kolom D97 de reële kosten (als negatieve waarde) in dat specifieke jaar.
De waarde als reële kosten is gedefinieerd in euro van het jaar 2025.
| Afsluitprovisie als percentage van lening | 0 | 1% | Deze afsluitprovisie wordt verrekend in de totale investeringskosten en is gedefinieerd als percentage van de lening.
| SUBSIDIE-INKOMSTEN (niet invullen voor basisbedragberekening) |  | Eenheid | 2025 | 2026 | 2027 | 2028 | 2029 | 2030 | 2031 | 2032 | 2033 | 2034 | 2035 | 2036 | 2037 | 2038 | 2039 | 2040 | 2041 | 2042 | 2043 | 2044 | 2045 | 2046 | 2047 | 2048 | 2049 | 2050 | 2051 | 2052 | 2053 | 2054 | 2055 | 2056 | 2057 | 2058 | 2059 | 2060 | 2061 | 2062 | 2063 | 2064
| Basisbedrag (deze cellen kunnen gebruikt worden om de inkomsten toe te voegen) |  | Euro/kWh |  | 0 | 0 | 0 | 0 | 0 | 0 | 0 | 0 | 0 | 0 | 0 | 0 | 0 | 0 | 0 | 0 | 0 | 0 | 0 | 0 | 0 | 0 | 0 | 0 | 0 | 0 | 0 | 0 | 0 | 0 | 0 | 0 | 0 | 0 | 0 | 0 | 0 | 0 | 0
| Correctiebedrag (deze cellen kunnen gebruikt worden om de inkomsten toe te voegen) |  | Euro/kWh |  | 0 | 0 | 0 | 0 | 0 | 0 | 0 | 0 | 0 | 0 | 0 | 0 | 0 | 0 | 0 | 0 | 0 | 0 | 0 | 0 | 0 | 0 | 0 | 0 | 0 | 0 | 0 | 0 | 0 | 0 | 0 | 0 | 0 | 0 | 0 | 0 | 0 | 0 | 0
| Inflator |  | index | 1 | 1.02 | 1.0404 | 1.0612 | 1.0824 | 1.1041 | 1.1262 | 1.1487 | 1.1717 | 1.1951 | 1.219 | 1.2434 | 1.2682 | 1.2936 | 1.3195 | 1.3459 | 1.3728 | 1.4002 | 1.4282 | 1.4568 | 1.4859 | 1.5157 | 1.546 | 1.5769 | 1.6084 | 1.6406 | 1.6734 | 1.7069 | 1.741 | 1.7758 | 1.8114 | 1.8476 | 1.8845 | 1.9222 | 1.9607 | 1.9999 | 2.0399 | 2.0807 | 2.1223 | 2.1647
Tabel: Nominale kasstroom (positieve bedragen = gunstig voor de producent) | bar: Deze afsluitprovisie wordt verrekend in de totale investeringskosten en is gedefinieerd als percentage van de lening. 2034 to Deze afsluitprovisie wordt verrekend in de totale investeringskosten en is gedefinieerd als percentage van de lening. 2064
| INITIELE INVESTERING |  | 0 | 1 | 2 | 3 | 4 | 5 | 6 | 7 | 8 | 9 | 10 | 11 | 12 | 13 | 14 | 15 | 16 | 17 | 18 | 19 | 20 | 21 | 22 | 23 | 24 | 25 | 26 | 27 | 28 | 29 | 30 | 31 | 32 | 33 | 34 | 35 | 36 | 37 | 38 | 39 | 40
| Investering | Euro | 0: -417199.6917
AFZET
| Afzet elektriciteit of overige | kWh |  | 0 | 0 | 0 | 0 | 0 | 0 | 0 | 0 | 0 | 0 | 0 | 0 | 0 | 0 | 0 | 0 | 0 | 0 | 0 | 0 | 0 | 0 | 0 | 0 | 0 | 0 | 0 | 0 | 0 | 0 | 0 | 0 | 0 | 0 | 0 | 0 | 0 | 0 | 0 | 0
| Afzet warmte | kWh |  | 518400 | 518400 | 518400 | 518400 | 518400 | 518400 | 518400 | 518400 | 518400 | 518400 | 518400 | 518400 | 0 | 0 | 0 | 0 | 0 | 0 | 0 | 0 | 0 | 0 | 0 | 0 | 0 | 0 | 0 | 0 | 0 | 0 | 0 | 0 | 0 | 0 | 0 | 0 | 0 | 0 | 0 | 0
| Afzet hernieuwbaar gas | kWh (HHV) |  | 0 | 0 | 0 | 0 | 0 | 0 | 0 | 0 | 0 | 0 | 0 | 0 | 0 | 0 | 0 | 0 | 0 | 0 | 0 | 0 | 0 | 0 | 0 | 0 | 0 | 0 | 0 | 0 | 0 | 0 | 0 | 0 | 0 | 0 | 0 | 0 | 0 | 0 | 0 | 0
| Afzet | kWh |  | 518400 | 518400 | 518400 | 518400 | 518400 | 518400 | 518400 | 518400 | 518400 | 518400 | 518400 | 518400 | 0 | 0 | 0 | 0 | 0 | 0 | 0 | 0 | 0 | 0 | 0 | 0 | 0 | 0 | 0 | 0 | 0 | 0 | 0 | 0 | 0 | 0 | 0 | 0 | 0 | 0 | 0 | 0
KOSTEN EN INKOMSTEN
| Operationele kosten | Euro |  | -50416.4126 | -51424.7408 | -52453.2357 | -53502.3004 | -54572.3464 | -55663.7933 | -56777.0692 | -57912.6106 | -59070.8628 | -60252.28 | -61457.3256 | -62686.4721 | 0 | 0 | 0 | 0 | 0 | 0 | 0 | 0 | 0 | 0 | 0 | 0 | 0 | 0 | 0 | 0 | 0 | 0 | 0 | 0 | 0 | 0 | 0 | 0 | 0 | 0 | 0 | 0
| Brandstofkosten (biomassa) | Euro |  | 0 | 0 | 0 | 0 | 0 | 0 | 0 | 0 | 0 | 0 | 0 | 0 | 0 | 0 | 0 | 0 | 0 | 0 | 0 | 0 | 0 | 0 | 0 | 0 | 0 | 0 | 0 | 0 | 0 | 0 | 0 | 0 | 0 | 0 | 0 | 0 | 0 | 0 | 0 | 0
| Marktwaarde elektriciteit na einde beleidsperiode | Euro/kWh |  | 0 | 0 | 0 | 0 | 0 | 0 | 0 | 0 | 0 | 0 | 0 | 0 | 0 | 0 | 0 | 0 | 0 | 0 | 0 | 0 | 0 | 0 | 0 | 0 | 0 | 0 | 0 | 0 | 0 | 0 | 0 | 0 | 0 | 0 | 0 | 0 | 0 | 0 | 0 | 0
| Marktwaarde warmte of hernieuwbaar gas na einde beleidsperiode | Euro/kWh |  | 0 | 0 | 0 | 0 | 0 | 0 | 0 | 0 | 0 | 0 | 0 | 0 | 0 | 0 | 0 | 0 | 0 | 0 | 0 | 0 | 0 | 0 | 0 | 0 | 0 | 0 | 0 | 0 | 0 | 0 | 0 | 0 | 0 | 0 | 0 | 0 | 0 | 0 | 0 | 0
| Correctiebedrag | Euro/kWh |  | 0 | 0 | 0 | 0 | 0 | 0 | 0 | 0 | 0 | 0 | 0 | 0 | 0 | 0 | 0 | 0 | 0 | 0 | 0 | 0 | 0 | 0 | 0 | 0 | 0 | 0 | 0 | 0 | 0 | 0 | 0 | 0 | 0 | 0 | 0 | 0 | 0 | 0 | 0 | 0
| Basisbedrag | Euro/kWh |  | 0 | 0 | 0 | 0 | 0 | 0 | 0 | 0 | 0 | 0 | 0 | 0 | 0 | 0 | 0 | 0 | 0 | 0 | 0 | 0 | 0 | 0 | 0 | 0 | 0 | 0 | 0 | 0 | 0 | 0 | 0 | 0 | 0 | 0 | 0 | 0 | 0 | 0 | 0 | 0
| SDE-vergoeding | Euro |  | 0 | 0 | 0 | 0 | 0 | 0 | 0 | 0 | 0 | 0 | 0 | 0 | 0 | 0 | 0 | 0 | 0 | 0 | 0 | 0 | 0 | 0 | 0 | 0 | 0 | 0 | 0 | 0 | 0 | 0 | 0 | 0 | 0 | 0 | 0 | 0 | 0 | 0 | 0 | 0
| Marktinkomsten na einde beleidsperiode | Euro |  | 0 | 0 | 0 | 0 | 0 | 0 | 0 | 0 | 0 | 0 | 0 | 0 | 0 | 0 | 0 | 0 | 0 | 0 | 0 | 0 | 0 | 0 | 0 | 0 | 0 | 0 | 0 | 0 | 0 | 0 | 0 | 0 | 0 | 0 | 0 | 0 | 0 | 0 | 0 | 0
| Marktinkomsten gedurende beleidsperiode | Euro |  | 0 | 0 | 0 | 0 | 0 | 0 | 0 | 0 | 0 | 0 | 0 | 0 | 0 | 0 | 0 | 0 | 0 | 0 | 0 | 0 | 0 | 0 | 0 | 0 | 0 | 0 | 0 | 0 | 0 | 0 | 0 | 0 | 0 | 0 | 0 | 0 | 0 | 0 | 0 | 0
TOTALE KOSTEN EN INKOMSTEN
| Inkomen totaal (nominaal) | Euro |  | 0 | 0 | 0 | 0 | 0 | 0 | 0 | 0 | 0 | 0 | 0 | 0 | 0 | 0 | 0 | 0 | 0 | 0 | 0 | 0 | 0 | 0 | 0 | 0 | 0 | 0 | 0 | 0 | 0 | 0 | 0 | 0 | 0 | 0 | 0 | 0 | 0 | 0 | 0 | 0
| Kosten totaal (nominaal) | Euro |  | -50416.4126 | -51424.7408 | -52453.2357 | -53502.3004 | -54572.3464 | -55663.7933 | -56777.0692 | -57912.6106 | -59070.8628 | -60252.28 | -61457.3256 | -62686.4721 | 0 | 0 | 0 | 0 | 0 | 0 | 0 | 0 | 0 | 0 | 0 | 0 | 0 | 0 | 0 | 0 | 0 | 0 | 0 | 0 | 0 | 0 | 0 | 0 | 0 | 0 | 0 | 0
| Bruto inkomen (nominaal) | Euro |  | -50416.4126 | -51424.7408 | -52453.2357 | -53502.3004 | -54572.3464 | -55663.7933 | -56777.0692 | -57912.6106 | -59070.8628 | -60252.28 | -61457.3256 | -62686.4721 | 0 | 0 | 0 | 0 | 0 | 0 | 0 | 0 | 0 | 0 | 0 | 0 | 0 | 0 | 0 | 0 | 0 | 0 | 0 | 0 | 0 | 0 | 0 | 0 | 0 | 0 | 0 | 0
AFSCHRIJVING EN SCHULDEN
| Afschrijving | Euro |  | -34766.641 | -34766.641 | -34766.641 | -34766.641 | -34766.641 | -34766.641 | -34766.641 | -34766.641 | -34766.641 | -34766.641 | -34766.641 | -34766.641 | 0 | 0 | 0 | 0 | 0 | 0 | 0 | 0 | 0 | 0 | 0 | 0 | 0 | 0 | 0 | 0 | 0 | 0 | 0 | 0 | 0 | 0 | 0 | 0 | 0 | 0 | 0 | 0
| Rente | Euro |  | -16062.1881 | -15081.9251 | -14047.7477 | -12956.6905 | -11805.6251 | -10591.2511 | -9310.0866 | -7958.458 | -6532.4899 | -5028.0935 | -3440.9553 | -1766.5245 | 0 | 0 | 0 | 0 | 0 | 0 | 0 | 0 | 0 | 0 | 0 | 0 | 0 | 0 | 0 | 0 | 0 | 0 | 0 | 0 | 0 | 0 | 0 | 0 | 0 | 0 | 0 | 0
| Aflossing | Euro |  | -17822.9635 | -18803.2265 | -19837.404 | -20928.4612 | -22079.5265 | -23293.9005 | -24575.065 | -25926.6936 | -27352.6618 | -28857.0581 | -30444.1963 | -32118.6271 | 0 | 0 | 0 | 0 | 0 | 0 | 0 | 0 | 0 | 0 | 0 | 0 | 0 | 0 | 0 | 0 | 0 | 0 | 0 | 0 | 0 | 0 | 0 | 0 | 0 | 0 | 0 | 0
| Totale lasten lening | Euro |  | -33885.1516 | -33885.1516 | -33885.1516 | -33885.1516 | -33885.1516 | -33885.1516 | -33885.1516 | -33885.1516 | -33885.1516 | -33885.1516 | -33885.1516 | -33885.1516 | 0 | 0 | 0 | 0 | 0 | 0 | 0 | 0 | 0 | 0 | 0 | 0 | 0 | 0 | 0 | 0 | 0 | 0 | 0 | 0 | 0 | 0 | 0 | 0 | 0 | 0 | 0 | 0
BELASTING
| Belastbaar inkomen | Euro |  | -101245.2417 | -101273.307 | -101267.6243 | -101225.6318 | -101144.6125 | -101021.6854 | -100853.7968 | -100637.7096 | -100369.9936 | -100047.0145 | -99664.9219 | -99219.6376 | 0 | 0 | 0 | 0 | 0 | 0 | 0 | 0 | 0 | 0 | 0 | 0 | 0 | 0 | 0 | 0 | 0 | 0 | 0 | 0 | 0 | 0 | 0 | 0 | 0 | 0 | 0 | 0
| Belasting bedrag | Euro |  | 26121.2724 | 26128.5132 | 26127.0471 | 26116.213 | 26095.31 | 26063.5948 | 26020.2796 | 25964.5291 | 25895.4584 | 25812.1297 | 25713.5498 | 25598.6665 | 0 | 0 | 0 | 0 | 0 | 0 | 0 | 0 | 0 | 0 | 0 | 0 | 0 | 0 | 0 | 0 | 0 | 0 | 0 | 0 | 0 | 0 | 0 | 0 | 0 | 0 | 0 | 0
CASHFLOWS
| Netto inkomen na belasting | Euro |  | -58180.2919 | -59181.3793 | -60211.3402 | -61271.239 | -62362.188 | -63485.3501 | -64641.9412 | -65833.2331 | -67060.556 | -68325.3019 | -69628.9274 | -70972.9573 | 0 | 0 | 0 | 0 | 0 | 0 | 0 | 0 | 0 | 0 | 0 | 0 | 0 | 0 | 0 | 0 | 0 | 0 | 0 | 0 | 0 | 0 | 0 | 0 | 0 | 0 | 0 | 0
| Project cashflow | Euro | -417199.6917 | -24295.1402 | -25296.2276 | -26326.1886 | -27386.0874 | -28477.0364 | -29600.1985 | -30756.7896 | -31948.0815 | -33175.4044 | -34440.1503 | -35743.7758 | -37087.8056 | 0 | 0 | 0 | 0 | 0 | 0 | 0 | 0 | 0 | 0 | 0 | 0 | 0 | 0 | 0 | 0 | 0 | 0 | 0 | 0 | 0 | 0 | 0 | 0 | 0 | 0 | 0 | 0
| Equity cashflow | Euro | -125159.9075 | -58180.2919 | -59181.3793 | -60211.3402 | -61271.239 | -62362.188 | -63485.3501 | -64641.9412 | -65833.2331 | -67060.556 | -68325.3019 | -69628.9274 | -70972.9573 | 0 | 0 | 0 | 0 | 0 | 0 | 0 | 0 | 0 | 0 | 0 | 0 | 0 | 0 | 0 | 0 | 0 | 0 | 0 | 0 | 0 | 0 | 0 | 0 | 0 | 0 | 0 | 0
| Subsidiebasis: afzet | kWh |  | 518400 | 518400 | 518400 | 518400 | 518400 | 518400 | 518400 | 518400 | 518400 | 518400 | 518400 | 518400 | 0 | 0 | 0 | 0 | 0 | 0 | 0 | 0 | 0 | 0 | 0 | 0 | 0 | 0 | 0 | 0 | 0 | 0 | 0 | 0 | 0 | 0 | 0 | 0 | 0 | 0 | 0 | 0
| Terug te verdienen investering | Euro | 417199.6917 | 369008.2124 | 320844.7984 | 272675.7018 | 224464.6126 | 176172.5041 | 127757.4685 | 79174.5443 | 30375.5329 | -18691.1945 | -68080.901 | -117852.7001 | -168069.7834 | -168069.7834 | -168069.7834 | -168069.7834 | -168069.7834 | -168069.7834 | -168069.7834 | -168069.7834 | -168069.7834 | -168069.7834 | -168069.7834 | -168069.7834 | -168069.7834 | -168069.7834 | -168069.7834 | -168069.7834 | -168069.7834 | -168069.7834 | -168069.7834 | -168069.7834 | -168069.7834 | -168069.7834 | -168069.7834 | -168069.7834 | -168069.7834 | -168069.7834 | -168069.7834 | -168069.7834 | -168069.7834
| DSCR |  | 1: 1.794; 2: 1.7645; 3: 1.7341; 4: 1.7028; 5: 1.6706; 6: 1.6374; 7: 1.6033; 8: 1.5682; 9: 1.5319; 10: 1.4946; 11: 1.4561; 12: 1.4165
| PROJECTPARAMETERS | Waarde | 0: Eenheid
| Verdisconteerde inkomsten | -346057.2173 | 0: euro
| Verdisconteerde afzet | 2130339.5731 | 0: kWh
| Totale investering | 417199.6917 | 0: Euro
| DSCR (gemiddeld) | 1.6145
| Vermogenskostenvergoeding (WACC nominaal/reëel) | 7.2% / 5.1%
| Projectrendement (IRR) | n.v.t.
| Rendement op eigen vermogen (IRR) | n.v.t.
| Aandeel lening | 292039.7842 | 0: Euro
| Aandeel eigen vermogen | 125159.9075 | 0: Euro
| Warmtekrachtverhouding | 0 | 0: W:E
| Samengesteld aantal vollasturen | 8000 | 0: uur/jaar
| Terugverdientijd (inclusief SDE++-subsidie) | tussen 8 en 9 jaar
| SUBSIDIEPARAMETERS | Waarde | 0: Eenheid
| Bodemprijs of basisprijs | 0.036643 | 0: Euro/kWh
| Langetermijnprijs | 0.046842 | 0: Euro/kWh
| Voorlopig correctiebedrag 2025 | 0.062988 | 0: Euro/kWh
| Voorlopige GvO-waarde 2025 | 0 | 0: Euro/kWh
| Voorlopige HBE-waarde 2025 netlevering | 0 | 0: Euro/kWh
| Voorlopige waarde ETS-correctie | 0.015478 | 0: Euro/kWh
| Langetermijnwaarde ETS-correctie | 0 | 0: Euro/kWh
| CONVERSIEFACTOREN | Waarde | 0: Eenheid
| Verbrandingswaarde methaan (onderwaarde) | 35.8 | 0: MJ/Nm3
| Verbrandingswaarde hernieuwbaar gas (onderwaarde) | 31.65 | 0: MJ/Nm3
| Verbrandingswaarde hernieuwbaar gas (bovenwaarde) | 35.17 | 0: MJ/Nm3
| kWh naar MJ | 3.6 | 0: MJ/kWh

## 101
Berekening basisbedragen: Eindadvies SDE++ 2025, inclusief verwerking van aanpassingen van 6 juni 2025
Monomestvergisting 110-275 kW, Hernieuwbaar gas
| BASISBEDRAG en SUBSIDIE-INTENSITEIT | Waarde | Eenheid | Toelichting
| Basisbedrag | 0.1571 | Euro/kWh | Het basisbedrag is een maat voor de productiekosten. Deze waarde kan berekend worden als alleen deze worksheet geopend is.
| Subsidie-intensiteit | 230.6022 | Euro/t CO2 | De subsidie-intensiteit is de maat die in de rangschikking gebruikt wordt. Om deze waarde te berekenen dient ook de worksheet 'Correcties' geopend te zijn.
| Productie-eenheid | kWh |  | De SDE++ kent twee rekeneenheden waarover subsidie kan worden uitgekeerd: kWh voor energiecategorieën en t CO2 voor CCS- en CCU-categorieën.
| Vermogenseenheid | kW
| Domein | Moleculen |  | Het corresponderende domein bij deze categorie geeft aan binnen welk 'hekje' de subsidiecategorie valt.
| CORRECTIEMETHODES | Waarde | Typering | Toelichting
| Berekeningswijze correctiebedrag methode-ID | 13 | Hernieuwbaar gas HHV | TTF[HHV]
| Berekeningswijze ETS-correctie-ID | 0 | Geen ETS-correctie | 0
| ETS-voordeel bij merendeel van projecten? | Nee | Ja of Nee | Alleen van belang voor warmteprojecten. Deze parameter werkt door op de langetermijnprijs en subsidie-intensiteit.
| Berekeningswijze correctiebedrag methode-ID netlevering |  |  | Enkel relevant voor zon-pv.
| Berekeningswijze correctiebedrag methode-ID niet-netlevering |  |  | Enkel relevant voor zon-pv.
| Netlevering deel |  |  | Enkel relevant voor zon-pv. Aandeel van de productie dat aan het net wordt geleverd.
| Niet-netlevering deel |  |  | Enkel relevant voor zon-pv. Aandeel eigen gebruik.
| SYSTEEMGROOTTE | Waarde | Eenheid | Toelichting
| Inputvermogen | 200 | kW
| Seasonal Performance Factor (SPF) |  |  | Hier wordt de seizoensgemiddelde COP, of Seasonal performance factor, mee bedoeld voor het hele systeem.
| Gaat het om een installatie voor hernieuwbaar gas? | Ja |  | Alleen 'Ja' invullen als de installatie gas van aardgaskwaliteit produceert.
| Methaangehalte hernieuwbaar gas voor gaszuivering | 58% |  | Het percentage methaan in het biogas, dat nog niet tot aardgaskwaliteit is opgewaardeerd.
| Vermogen hernieuwbaargasproductie (voor zuivering) | 34.6754 | Nm3/uur
| Outputvermogen (thermisch of hernieuwbaar gas) | 199 | kW | Dit veld alleen invullen bij productie van warmte (al dan niet in WKK-variant) of hernieuwbaar gas van aardgaskwaleit
| Outputvermogen (hernieuwbaar gas) | 22.6351 | Nm3/uur
| Outputvermogen (elektrisch of overig) |  | kW | Dit veld invullen als de installatie elektriciteit produceert (al dan niet in WKK-variant), of iets anders dan warmte of gas van aardgaskwaliteit produceert.
| Vollasturen levering (thermisch of hernieuwbaar gas) | 8000 | uur/jaar | Bij een installatie voor gecombineerde opwekking, wordt de bedrijfstijd automatisch genomen als maximum van de vollasturen warmte en vollasturen elektriciteit.
| Vollasturen levering (elektrisch of overig) |  | uur/jaar | Bij een installatie voor gecombineerde opwekking, wordt de bedrijfstijd automatisch genomen als maximum van de vollasturen warmte en vollasturen elektriciteit.
| ENERGETISCH RENDEMENT | Waarde | Eenheid | Toelichting
| Max. elektrisch rendement | 0%
| Elektrisch rendement | 0%
| Thermisch rendement of rendement gasproductie | 99.5%
| Elektriciteitsderving bij warmtelevering |  | elektriciteit : warmte | Enkel invullen als de installatie een WKK-installatie is waarbij warmtelevering ten koste gaat van de elektriciteitsproductie.
| KOSTEN | Waarde | Eenheid | Toelichting
| Investeringskosten input gebaseerd | 5626.654 | Euro/kW | De investeringskosten 'input gebaseerd' worden opgeteld bij de investeringskosten 'output gebaseerd'. Pas op voor onbedoelde dubbeltelling.
| Investeringskosten output gebaseerd |  | Euro/kW | De investeringskosten 'input gebaseerd' worden opgeteld bij de investeringskosten 'output gebaseerd'. Pas op voor onbedoelde dubbeltelling.
| Totale investeringskosten | 1.1332 | Euro (miljoen)
| Vaste operationele kosten input gebaseerd | 287.2953 | Euro/kW/jaar | De operationele kosten 'input gebaseerd' worden opgeteld bij de investeringskosten 'output gebaseerd'. Pas op voor onbedoelde dubbeltelling.
| Vaste operationele kosten output gebaseerd |  | Euro/kW/jaar | De operationele kosten 'input gebaseerd' worden opgeteld bij de investeringskosten 'output gebaseerd'. Pas op voor onbedoelde dubbeltelling.
| Totale jaarlijkse vaste operationele kosten | 57.4591 | Euro (duizend) | Deze waarde wordt ter illustratie getoond.
| Kosten elektriciteitsverbruik | 0.019681 | Euro/kWh | Het betreft de inkoopkosten voor elektriciteit, per kWh output
| Kosten gasverbruik |  | Euro/kWh | Het betreft de inkoopkosten voor gas, per kWh output
| Kosten warmteverbruik |  | Euro/kWh | Het betreft de inkoopkosten voor warmte, per kWh output
| Overige variabele operationele kosten | 0.0014241 | Euro/kWh
| Totale variabele operationele kosten | 0.021105 | Euro/kWh
| ENERGIEGEBRUIK | Waarde | Eenheid | Toelichting
| Energie-inhoud brandstof | 0.57 | GJ/ton
| Biomassadoorzet | 10105.2632 | ton/jaar
| Netto brandstofprijs | 1.1 | Euro/ton | Hier wordt de brandstofprijs aan de poort bedoeld, inclusief eventuele risico-opslag.
| Relatief elektriciteitsgebruik | 0.14031 | kWh/kWh
| Elektriciteitsgebruik | 223.3807 | MWh/jaar
| Relatief warmtegebruik |  | kWh/kWh
| Warmtegebruik | 0 | MWh/jaar
| Relatief aardgasgebruik |  | kWh/kWh
| Aardgasgebruik | 0 | MWh/jaar
| EMISSIEFACTOREN | Waarde | Eenheid | Toelichting
| Emissiefactor van warmteproductie per eenheid |  | kg CO2/kWh
| Emissiefactor van elektriciteitsproductie of overig per eenheid |  | kg CO2/kWh
| Emissiefactor van gasproductie per eenheid | 0.182 | kg CO2/kWh
| Emissiefactor gebruik van biomassa | -54 | kg CO2/ton | De waarde die hier getoond wordt, is afhankelijk aan de uitgangspunten in de adviesvraag.
| Emissiefactor gebruik van warmte |  | kg CO2/kWh
| Emissiefactor gebruik van elektriciteit | 0.13 | kg CO2/kWh
| Emissiefactor gebruik van gas |  | kg CO2/kWh
| Vermeden emissies | 0.5065 | kg CO2/kWh
| TERMIJNEN | Waarde | Eenheid | Toelichting
| Economische levensduur | 12 | jaar | Deze waarde wordt gebruikt om eventuele inkomsten van het project na subsidieperiode te berekenen.
| Termijn lening | 12 | jaar
| Afschrijvingstermijn | 12 | jaar
| Beleidsperiode | 12 | jaar
| Totale operationale periode |  | jaar | Deze waarde wordt gebruikt om de vermeden emissies gedurende de hele operationele periode van de installatie te berekenen.
| PARAMETERS NA SUBSIDIEPERIODE | Waarde | Eenheid | Toelichting
| Elektriciteitsprijs na subsidieperiode |  | Euro/kWh | Deze prijs is inclusief de profiel- en onbalansfactor.
| Vollasturen na subsidieperiode elektriciteit of overige |  | uur/jaar
| Prijs warmte of hernieuwbaar gas na subsidieperiode |  | Euro/kWh
| Vollasturen na subsidieperiode warmte of hernieuwbaar gas |  | uur/jaar
| Totaal geproduceerde eenheden subsidieperiode | 21228678.673 | kWh
| Totale geproduceerde eenheden bedrijfsperiode | 21228678.673 | kWh
| Verrekeningsfactor bespaarde emissies | 1
| FINANCIËLE PARAMETERS | Waarde | Eenheid | Toelichting
| Inflatie | 2%
| Rendement op vreemd vermogen | 5.5%
| Rendement op eigen vermogen | 14.5%
| Percentage vreemd vermogen in investering | 70%
| Percentage eigen vermogen in investering | 30%
| Vennootschapsbelasting | 25.8%
| INVESTERINGSSUBSIDIES | Waarde | Eenheid | Toelichting
| Investeringssubsidie t.g.v. vreemd vermogen |  | Euro
| Investeringssubsidie t.g.v. eigen vermogen (NCW) |  | Euro
| ONREGELMATIGE CASHFLOWS | Jaar | Waarde | Toelichting
Voer in cel kolom C het jaar in waarin de onregelmatige cashflow plaatsvindt en in kolom D97 de reële kosten (als negatieve waarde) in dat specifieke jaar.
De waarde als reële kosten is gedefinieerd in euro van het jaar 2025.
| Afsluitprovisie als percentage van lening | 0 | 1% | Deze afsluitprovisie wordt verrekend in de totale investeringskosten en is gedefinieerd als percentage van de lening.
| SUBSIDIE-INKOMSTEN (niet invullen voor basisbedragberekening) |  | Eenheid | 2025 | 2026 | 2027 | 2028 | 2029 | 2030 | 2031 | 2032 | 2033 | 2034 | 2035 | 2036 | 2037 | 2038 | 2039 | 2040 | 2041 | 2042 | 2043 | 2044 | 2045 | 2046 | 2047 | 2048 | 2049 | 2050 | 2051 | 2052 | 2053 | 2054 | 2055 | 2056 | 2057 | 2058 | 2059 | 2060 | 2061 | 2062 | 2063 | 2064
| Basisbedrag (deze cellen kunnen gebruikt worden om de inkomsten toe te voegen) |  | Euro/kWh |  | 0 | 0 | 0 | 0 | 0 | 0 | 0 | 0 | 0 | 0 | 0 | 0 | 0 | 0 | 0 | 0 | 0 | 0 | 0 | 0 | 0 | 0 | 0 | 0 | 0 | 0 | 0 | 0 | 0 | 0 | 0 | 0 | 0 | 0 | 0 | 0 | 0 | 0 | 0
| Correctiebedrag (deze cellen kunnen gebruikt worden om de inkomsten toe te voegen) |  | Euro/kWh |  | 0 | 0 | 0 | 0 | 0 | 0 | 0 | 0 | 0 | 0 | 0 | 0 | 0 | 0 | 0 | 0 | 0 | 0 | 0 | 0 | 0 | 0 | 0 | 0 | 0 | 0 | 0 | 0 | 0 | 0 | 0 | 0 | 0 | 0 | 0 | 0 | 0 | 0 | 0
| Inflator |  | index | 1 | 1.02 | 1.0404 | 1.0612 | 1.0824 | 1.1041 | 1.1262 | 1.1487 | 1.1717 | 1.1951 | 1.219 | 1.2434 | 1.2682 | 1.2936 | 1.3195 | 1.3459 | 1.3728 | 1.4002 | 1.4282 | 1.4568 | 1.4859 | 1.5157 | 1.546 | 1.5769 | 1.6084 | 1.6406 | 1.6734 | 1.7069 | 1.741 | 1.7758 | 1.8114 | 1.8476 | 1.8845 | 1.9222 | 1.9607 | 1.9999 | 2.0399 | 2.0807 | 2.1223 | 2.1647
Tabel: Nominale kasstroom (positieve bedragen = gunstig voor de producent) | bar: Deze afsluitprovisie wordt verrekend in de totale investeringskosten en is gedefinieerd als percentage van de lening. 2034 to Deze afsluitprovisie wordt verrekend in de totale investeringskosten en is gedefinieerd als percentage van de lening. 2064
| INITIELE INVESTERING |  | 0 | 1 | 2 | 3 | 4 | 5 | 6 | 7 | 8 | 9 | 10 | 11 | 12 | 13 | 14 | 15 | 16 | 17 | 18 | 19 | 20 | 21 | 22 | 23 | 24 | 25 | 26 | 27 | 28 | 29 | 30 | 31 | 32 | 33 | 34 | 35 | 36 | 37 | 38 | 39 | 40
| Investering | Euro | 0: -1133208.1208
AFZET
| Afzet elektriciteit of overige | kWh |  | 0 | 0 | 0 | 0 | 0 | 0 | 0 | 0 | 0 | 0 | 0 | 0 | 0 | 0 | 0 | 0 | 0 | 0 | 0 | 0 | 0 | 0 | 0 | 0 | 0 | 0 | 0 | 0 | 0 | 0 | 0 | 0 | 0 | 0 | 0 | 0 | 0 | 0 | 0 | 0
| Afzet warmte | kWh |  | 0 | 0 | 0 | 0 | 0 | 0 | 0 | 0 | 0 | 0 | 0 | 0 | 0 | 0 | 0 | 0 | 0 | 0 | 0 | 0 | 0 | 0 | 0 | 0 | 0 | 0 | 0 | 0 | 0 | 0 | 0 | 0 | 0 | 0 | 0 | 0 | 0 | 0 | 0 | 0
| Afzet hernieuwbaar gas | kWh (HHV) |  | 1769056.5561 | 1769056.5561 | 1769056.5561 | 1769056.5561 | 1769056.5561 | 1769056.5561 | 1769056.5561 | 1769056.5561 | 1769056.5561 | 1769056.5561 | 1769056.5561 | 1769056.5561 | 0 | 0 | 0 | 0 | 0 | 0 | 0 | 0 | 0 | 0 | 0 | 0 | 0 | 0 | 0 | 0 | 0 | 0 | 0 | 0 | 0 | 0 | 0 | 0 | 0 | 0 | 0 | 0
| Afzet | kWh |  | 1769056.5561 | 1769056.5561 | 1769056.5561 | 1769056.5561 | 1769056.5561 | 1769056.5561 | 1769056.5561 | 1769056.5561 | 1769056.5561 | 1769056.5561 | 1769056.5561 | 1769056.5561 | 0 | 0 | 0 | 0 | 0 | 0 | 0 | 0 | 0 | 0 | 0 | 0 | 0 | 0 | 0 | 0 | 0 | 0 | 0 | 0 | 0 | 0 | 0 | 0 | 0 | 0 | 0 | 0
KOSTEN EN INKOMSTEN
| Operationele kosten | Euro |  | -94794.3243 | -96690.2108 | -98624.015 | -100596.4953 | -102608.4252 | -104660.5937 | -106753.8056 | -108888.8817 | -111066.6593 | -113287.9925 | -115553.7524 | -117864.8274 | 0 | 0 | 0 | 0 | 0 | 0 | 0 | 0 | 0 | 0 | 0 | 0 | 0 | 0 | 0 | 0 | 0 | 0 | 0 | 0 | 0 | 0 | 0 | 0 | 0 | 0 | 0 | 0
| Brandstofkosten (biomassa) | Euro |  | -11115.7895 | -11338.1053 | -11564.8674 | -11796.1647 | -12032.088 | -12272.7298 | -12518.1844 | -12768.5481 | -13023.919 | -13284.3974 | -13550.0853 | -13821.087 | 0 | 0 | 0 | 0 | 0 | 0 | 0 | 0 | 0 | 0 | 0 | 0 | 0 | 0 | 0 | 0 | 0 | 0 | 0 | 0 | 0 | 0 | 0 | 0 | 0 | 0 | 0 | 0
| Marktwaarde elektriciteit na einde beleidsperiode | Euro/kWh |  | 0 | 0 | 0 | 0 | 0 | 0 | 0 | 0 | 0 | 0 | 0 | 0 | 0 | 0 | 0 | 0 | 0 | 0 | 0 | 0 | 0 | 0 | 0 | 0 | 0 | 0 | 0 | 0 | 0 | 0 | 0 | 0 | 0 | 0 | 0 | 0 | 0 | 0 | 0 | 0
| Marktwaarde warmte of hernieuwbaar gas na einde beleidsperiode | Euro/kWh |  | 0 | 0 | 0 | 0 | 0 | 0 | 0 | 0 | 0 | 0 | 0 | 0 | 0 | 0 | 0 | 0 | 0 | 0 | 0 | 0 | 0 | 0 | 0 | 0 | 0 | 0 | 0 | 0 | 0 | 0 | 0 | 0 | 0 | 0 | 0 | 0 | 0 | 0 | 0 | 0
| Correctiebedrag | Euro/kWh |  | 0 | 0 | 0 | 0 | 0 | 0 | 0 | 0 | 0 | 0 | 0 | 0 | 0 | 0 | 0 | 0 | 0 | 0 | 0 | 0 | 0 | 0 | 0 | 0 | 0 | 0 | 0 | 0 | 0 | 0 | 0 | 0 | 0 | 0 | 0 | 0 | 0 | 0 | 0 | 0
| Basisbedrag | Euro/kWh |  | 0 | 0 | 0 | 0 | 0 | 0 | 0 | 0 | 0 | 0 | 0 | 0 | 0 | 0 | 0 | 0 | 0 | 0 | 0 | 0 | 0 | 0 | 0 | 0 | 0 | 0 | 0 | 0 | 0 | 0 | 0 | 0 | 0 | 0 | 0 | 0 | 0 | 0 | 0 | 0
| SDE-vergoeding | Euro |  | 0 | 0 | 0 | 0 | 0 | 0 | 0 | 0 | 0 | 0 | 0 | 0 | 0 | 0 | 0 | 0 | 0 | 0 | 0 | 0 | 0 | 0 | 0 | 0 | 0 | 0 | 0 | 0 | 0 | 0 | 0 | 0 | 0 | 0 | 0 | 0 | 0 | 0 | 0 | 0
| Marktinkomsten na einde beleidsperiode | Euro |  | 0 | 0 | 0 | 0 | 0 | 0 | 0 | 0 | 0 | 0 | 0 | 0 | 0 | 0 | 0 | 0 | 0 | 0 | 0 | 0 | 0 | 0 | 0 | 0 | 0 | 0 | 0 | 0 | 0 | 0 | 0 | 0 | 0 | 0 | 0 | 0 | 0 | 0 | 0 | 0
| Marktinkomsten gedurende beleidsperiode | Euro |  | 0 | 0 | 0 | 0 | 0 | 0 | 0 | 0 | 0 | 0 | 0 | 0 | 0 | 0 | 0 | 0 | 0 | 0 | 0 | 0 | 0 | 0 | 0 | 0 | 0 | 0 | 0 | 0 | 0 | 0 | 0 | 0 | 0 | 0 | 0 | 0 | 0 | 0 | 0 | 0
TOTALE KOSTEN EN INKOMSTEN
| Inkomen totaal (nominaal) | Euro |  | 0 | 0 | 0 | 0 | 0 | 0 | 0 | 0 | 0 | 0 | 0 | 0 | 0 | 0 | 0 | 0 | 0 | 0 | 0 | 0 | 0 | 0 | 0 | 0 | 0 | 0 | 0 | 0 | 0 | 0 | 0 | 0 | 0 | 0 | 0 | 0 | 0 | 0 | 0 | 0
| Kosten totaal (nominaal) | Euro |  | -105910.1138 | -108028.316 | -110188.8824 | -112392.66 | -114640.5132 | -116933.3235 | -119271.9899 | -121657.4297 | -124090.5783 | -126572.3899 | -129103.8377 | -131685.9145 | 0 | 0 | 0 | 0 | 0 | 0 | 0 | 0 | 0 | 0 | 0 | 0 | 0 | 0 | 0 | 0 | 0 | 0 | 0 | 0 | 0 | 0 | 0 | 0 | 0 | 0 | 0 | 0
| Bruto inkomen (nominaal) | Euro |  | -105910.1138 | -108028.316 | -110188.8824 | -112392.66 | -114640.5132 | -116933.3235 | -119271.9899 | -121657.4297 | -124090.5783 | -126572.3899 | -129103.8377 | -131685.9145 | 0 | 0 | 0 | 0 | 0 | 0 | 0 | 0 | 0 | 0 | 0 | 0 | 0 | 0 | 0 | 0 | 0 | 0 | 0 | 0 | 0 | 0 | 0 | 0 | 0 | 0 | 0 | 0
AFSCHRIJVING EN SCHULDEN
| Afschrijving | Euro |  | -94434.0101 | -94434.0101 | -94434.0101 | -94434.0101 | -94434.0101 | -94434.0101 | -94434.0101 | -94434.0101 | -94434.0101 | -94434.0101 | -94434.0101 | -94434.0101 | 0 | 0 | 0 | 0 | 0 | 0 | 0 | 0 | 0 | 0 | 0 | 0 | 0 | 0 | 0 | 0 | 0 | 0 | 0 | 0 | 0 | 0 | 0 | 0 | 0 | 0 | 0 | 0
| Rente | Euro |  | -43628.5127 | -40965.8981 | -38156.8397 | -35193.2831 | -32066.7309 | -28768.2183 | -25288.2875 | -21616.9605 | -17743.7106 | -13657.4319 | -9346.4079 | -4798.2775 | 0 | 0 | 0 | 0 | 0 | 0 | 0 | 0 | 0 | 0 | 0 | 0 | 0 | 0 | 0 | 0 | 0 | 0 | 0 | 0 | 0 | 0 | 0 | 0 | 0 | 0 | 0 | 0
| Aflossing | Euro |  | -48411.1743 | -51073.7889 | -53882.8472 | -56846.4038 | -59972.9561 | -63271.4686 | -66751.3994 | -70422.7264 | -74295.9763 | -78382.255 | -82693.2791 | -87241.4094 | 0 | 0 | 0 | 0 | 0 | 0 | 0 | 0 | 0 | 0 | 0 | 0 | 0 | 0 | 0 | 0 | 0 | 0 | 0 | 0 | 0 | 0 | 0 | 0 | 0 | 0 | 0 | 0
| Totale lasten lening | Euro |  | -92039.6869 | -92039.6869 | -92039.6869 | -92039.6869 | -92039.6869 | -92039.6869 | -92039.6869 | -92039.6869 | -92039.6869 | -92039.6869 | -92039.6869 | -92039.6869 | 0 | 0 | 0 | 0 | 0 | 0 | 0 | 0 | 0 | 0 | 0 | 0 | 0 | 0 | 0 | 0 | 0 | 0 | 0 | 0 | 0 | 0 | 0 | 0 | 0 | 0 | 0 | 0
BELASTING
| Belastbaar inkomen | Euro |  | -243972.6365 | -243428.2242 | -242779.7321 | -242019.9532 | -241141.2541 | -240135.5518 | -238994.2875 | -237708.4004 | -236268.299 | -234663.8319 | -232884.2556 | -230918.202 | 0 | 0 | 0 | 0 | 0 | 0 | 0 | 0 | 0 | 0 | 0 | 0 | 0 | 0 | 0 | 0 | 0 | 0 | 0 | 0 | 0 | 0 | 0 | 0 | 0 | 0 | 0 | 0
| Belasting bedrag | Euro |  | 62944.9402 | 62804.4818 | 62637.1709 | 62441.1479 | 62214.4436 | 61954.9724 | 61660.5262 | 61328.7673 | 60957.2211 | 60543.2686 | 60084.138 | 59576.8961 | 0 | 0 | 0 | 0 | 0 | 0 | 0 | 0 | 0 | 0 | 0 | 0 | 0 | 0 | 0 | 0 | 0 | 0 | 0 | 0 | 0 | 0 | 0 | 0 | 0 | 0 | 0 | 0
CASHFLOWS
| Netto inkomen na belasting | Euro |  | -135004.8605 | -137263.5211 | -139591.3984 | -141991.199 | -144465.7566 | -147018.038 | -149651.1507 | -152368.3494 | -155173.0441 | -158068.8082 | -161059.3867 | -164148.7053 | 0 | 0 | 0 | 0 | 0 | 0 | 0 | 0 | 0 | 0 | 0 | 0 | 0 | 0 | 0 | 0 | 0 | 0 | 0 | 0 | 0 | 0 | 0 | 0 | 0 | 0 | 0 | 0
| Project cashflow | Euro | -1133208.1208 | -42965.1736 | -45223.8342 | -47551.7115 | -49951.5121 | -52426.0696 | -54978.3511 | -57611.4638 | -60328.6625 | -63133.3572 | -66029.1213 | -69019.6997 | -72109.0183 | 0 | 0 | 0 | 0 | 0 | 0 | 0 | 0 | 0 | 0 | 0 | 0 | 0 | 0 | 0 | 0 | 0 | 0 | 0 | 0 | 0 | 0 | 0 | 0 | 0 | 0 | 0 | 0
| Equity cashflow | Euro | -339962.4362 | -135004.8605 | -137263.5211 | -139591.3984 | -141991.199 | -144465.7566 | -147018.038 | -149651.1507 | -152368.3494 | -155173.0441 | -158068.8082 | -161059.3867 | -164148.7053 | 0 | 0 | 0 | 0 | 0 | 0 | 0 | 0 | 0 | 0 | 0 | 0 | 0 | 0 | 0 | 0 | 0 | 0 | 0 | 0 | 0 | 0 | 0 | 0 | 0 | 0 | 0 | 0
| Subsidiebasis: afzet | kWh |  | 1769056.5561 | 1769056.5561 | 1769056.5561 | 1769056.5561 | 1769056.5561 | 1769056.5561 | 1769056.5561 | 1769056.5561 | 1769056.5561 | 1769056.5561 | 1769056.5561 | 1769056.5561 | 0 | 0 | 0 | 0 | 0 | 0 | 0 | 0 | 0 | 0 | 0 | 0 | 0 | 0 | 0 | 0 | 0 | 0 | 0 | 0 | 0 | 0 | 0 | 0 | 0 | 0 | 0 | 0
| Terug te verdienen investering | Euro | 1133208.1208 | 1004827.9623 | 875903.3914 | 746330.3285 | 615997.4866 | 484785.9458 | 352568.7026 | 219210.1951 | 84565.8004 | -51518.6956 | -189207.6588 | -328676.1982 | -470110.7912 | -470110.7912 | -470110.7912 | -470110.7912 | -470110.7912 | -470110.7912 | -470110.7912 | -470110.7912 | -470110.7912 | -470110.7912 | -470110.7912 | -470110.7912 | -470110.7912 | -470110.7912 | -470110.7912 | -470110.7912 | -470110.7912 | -470110.7912 | -470110.7912 | -470110.7912 | -470110.7912 | -470110.7912 | -470110.7912 | -470110.7912 | -470110.7912 | -470110.7912 | -470110.7912 | -470110.7912 | -470110.7912
| DSCR |  | 1: 1.7737; 2: 1.7492; 3: 1.7239; 4: 1.6978; 5: 1.6709; 6: 1.6432; 7: 1.6146; 8: 1.585; 9: 1.5546; 10: 1.5231; 11: 1.4906; 12: 1.4571
| PROJECTPARAMETERS | Waarde | 0: Eenheid
| Verdisconteerde inkomsten | -801771.052 | 0: euro
| Verdisconteerde afzet | 7269851.8295 | 0: kWh
| Totale investering | 1133208.1208 | 0: Euro
| DSCR (gemiddeld) | 1.6236
| Vermogenskostenvergoeding (WACC nominaal/reëel) | 7.2% / 5.1%
| Projectrendement (IRR) | n.v.t.
| Rendement op eigen vermogen (IRR) | n.v.t.
| Aandeel lening | 793245.6846 | 0: Euro
| Aandeel eigen vermogen | 339962.4362 | 0: Euro
| Warmtekrachtverhouding | 0 | 0: W:E
| Samengesteld aantal vollasturen | 8000 | 0: uur/jaar
| Terugverdientijd (inclusief SDE++-subsidie) | tussen 8 en 9 jaar
| SUBSIDIEPARAMETERS | Waarde | 0: Eenheid
| Bodemprijs of basisprijs | 0.01652 | 0: Euro/kWh
| Langetermijnprijs | 0.02478 | 0: Euro/kWh
| Voorlopig correctiebedrag 2025 | 0.037857 | 0: Euro/kWh
| Voorlopige GvO-waarde 2025 | 0.015478 | 0: Euro/kWh
| Voorlopige HBE-waarde 2025 netlevering | 0 | 0: Euro/kWh
| Voorlopige waarde ETS-correctie | 0 | 0: Euro/kWh
| Langetermijnwaarde ETS-correctie | 0 | 0: Euro/kWh
| CONVERSIEFACTOREN | Waarde | 0: Eenheid
| Verbrandingswaarde methaan (onderwaarde) | 35.8 | 0: MJ/Nm3
| Verbrandingswaarde hernieuwbaar gas (onderwaarde) | 31.65 | 0: MJ/Nm3
| Verbrandingswaarde hernieuwbaar gas (bovenwaarde) | 35.17 | 0: MJ/Nm3
| kWh naar MJ | 3.6 | 0: MJ/kWh

## 102
Berekening basisbedragen: Eindadvies SDE++ 2025, inclusief verwerking van aanpassingen van 6 juni 2025
Monomestvergisting 110-275 kW, Gecombineerde opwekking
| BASISBEDRAG en SUBSIDIE-INTENSITEIT | Waarde | Eenheid | Toelichting
| Basisbedrag | 0.235 | Euro/kWh | Het basisbedrag is een maat voor de productiekosten. Deze waarde kan berekend worden als alleen deze worksheet geopend is.
| Subsidie-intensiteit | 224.6149 | Euro/t CO2 | De subsidie-intensiteit is de maat die in de rangschikking gebruikt wordt. Om deze waarde te berekenen dient ook de worksheet 'Correcties' geopend te zijn.
| Productie-eenheid | kWh |  | De SDE++ kent twee rekeneenheden waarover subsidie kan worden uitgekeerd: kWh voor energiecategorieën en t CO2 voor CCS- en CCU-categorieën.
| Vermogenseenheid | kW
| Domein | Elektriciteit |  | Het corresponderende domein bij deze categorie geeft aan binnen welk 'hekje' de subsidiecategorie valt.
| CORRECTIEMETHODES | Waarde | Typering | Toelichting
| Berekeningswijze correctiebedrag methode-ID | 23.3.076 | WKK, klein (vanaf 2023) | (EPEX2 + WK x (TTF[LHV] + EB1 + ODE1) / 90%) / (1 + WK-factor)
| Berekeningswijze ETS-correctie-ID | 2.076 | Warmte 100% ETS-correctie voor warmtelevering met WKK | (ETS_max_warmte * WK-factor)/(1+WK-factor)
| ETS-voordeel bij merendeel van projecten? | Nee | Ja of Nee | Alleen van belang voor warmteprojecten. Deze parameter werkt door op de langetermijnprijs en subsidie-intensiteit.
| Berekeningswijze correctiebedrag methode-ID netlevering |  |  | Enkel relevant voor zon-pv.
| Berekeningswijze correctiebedrag methode-ID niet-netlevering |  |  | Enkel relevant voor zon-pv.
| Netlevering deel |  |  | Enkel relevant voor zon-pv. Aandeel van de productie dat aan het net wordt geleverd.
| Niet-netlevering deel |  |  | Enkel relevant voor zon-pv. Aandeel eigen gebruik.
| SYSTEEMGROOTTE | Waarde | Eenheid | Toelichting
| Inputvermogen | 200 | kW
| Seasonal Performance Factor (SPF) |  |  | Hier wordt de seizoensgemiddelde COP, of Seasonal performance factor, mee bedoeld voor het hele systeem.
| Gaat het om een installatie voor hernieuwbaar gas? | nee |  | Alleen 'Ja' invullen als de installatie gas van aardgaskwaliteit produceert.
| Methaangehalte hernieuwbaar gas voor gaszuivering | 58% |  | Het percentage methaan in het biogas, dat nog niet tot aardgaskwaliteit is opgewaardeerd.
| Vermogen hernieuwbaargasproductie (voor zuivering) | 0 | Nm3/uur
| Outputvermogen (thermisch of hernieuwbaar gas) | 96 | kW | Dit veld alleen invullen bij productie van warmte (al dan niet in WKK-variant) of hernieuwbaar gas van aardgaskwaleit
| Outputvermogen (hernieuwbaar gas) | 0 | Nm3/uur
| Outputvermogen (elektrisch of overig) | 58 | kW | Dit veld invullen als de installatie elektriciteit produceert (al dan niet in WKK-variant), of iets anders dan warmte of gas van aardgaskwaliteit produceert.
| Vollasturen levering (thermisch of hernieuwbaar gas) | 3666.6667 | uur/jaar | Bij een installatie voor gecombineerde opwekking, wordt de bedrijfstijd automatisch genomen als maximum van de vollasturen warmte en vollasturen elektriciteit.
| Vollasturen levering (elektrisch of overig) | 8000 | uur/jaar | Bij een installatie voor gecombineerde opwekking, wordt de bedrijfstijd automatisch genomen als maximum van de vollasturen warmte en vollasturen elektriciteit.
| ENERGETISCH RENDEMENT | Waarde | Eenheid | Toelichting
| Max. elektrisch rendement | 29%
| Elektrisch rendement | 29%
| Thermisch rendement of rendement gasproductie | 48%
| Elektriciteitsderving bij warmtelevering |  | elektriciteit : warmte | Enkel invullen als de installatie een WKK-installatie is waarbij warmtelevering ten koste gaat van de elektriciteitsproductie.
| KOSTEN | Waarde | Eenheid | Toelichting
| Investeringskosten input gebaseerd | 4360.6891 | Euro/kW | De investeringskosten 'input gebaseerd' worden opgeteld bij de investeringskosten 'output gebaseerd'. Pas op voor onbedoelde dubbeltelling.
| Investeringskosten output gebaseerd |  | Euro/kW | De investeringskosten 'input gebaseerd' worden opgeteld bij de investeringskosten 'output gebaseerd'. Pas op voor onbedoelde dubbeltelling.
| Totale investeringskosten | 0.87824 | Euro (miljoen)
| Vaste operationele kosten input gebaseerd | 233.6093 | Euro/kW/jaar | De operationele kosten 'input gebaseerd' worden opgeteld bij de investeringskosten 'output gebaseerd'. Pas op voor onbedoelde dubbeltelling.
| Vaste operationele kosten output gebaseerd |  | Euro/kW/jaar | De operationele kosten 'input gebaseerd' worden opgeteld bij de investeringskosten 'output gebaseerd'. Pas op voor onbedoelde dubbeltelling.
| Totale jaarlijkse vaste operationele kosten | 46.7219 | Euro (duizend) | Deze waarde wordt ter illustratie getoond.
| Kosten elektriciteitsverbruik | 0 | Euro/kWh | Het betreft de inkoopkosten voor elektriciteit, per kWh output
| Kosten gasverbruik |  | Euro/kWh | Het betreft de inkoopkosten voor gas, per kWh output
| Kosten warmteverbruik |  | Euro/kWh | Het betreft de inkoopkosten voor warmte, per kWh output
| Overige variabele operationele kosten | 0.0030874 | Euro/kWh
| Totale variabele operationele kosten | 0.0030874 | Euro/kWh
| ENERGIEGEBRUIK | Waarde | Eenheid | Toelichting
| Energie-inhoud brandstof | 0.57 | GJ/ton
| Biomassadoorzet | 10105.2632 | ton/jaar
| Netto brandstofprijs | 1.1 | Euro/ton | Hier wordt de brandstofprijs aan de poort bedoeld, inclusief eventuele risico-opslag.
| Relatief elektriciteitsgebruik | 0 | kWh/kWh
| Elektriciteitsgebruik | 0 | MWh/jaar
| Relatief warmtegebruik |  | kWh/kWh
| Warmtegebruik | 0 | MWh/jaar
| Relatief aardgasgebruik |  | kWh/kWh
| Aardgasgebruik | 0 | MWh/jaar
| EMISSIEFACTOREN | Waarde | Eenheid | Toelichting
| Emissiefactor van warmteproductie per eenheid |  | kg CO2/kWh
| Emissiefactor van elektriciteitsproductie of overig per eenheid |  | kg CO2/kWh
| Emissiefactor van gasproductie per eenheid | 0.182 | kg CO2/kWh
| Emissiefactor gebruik van biomassa | -54 | kg CO2/ton | De waarde die hier getoond wordt, is afhankelijk aan de uitgangspunten in de adviesvraag.
| Emissiefactor gebruik van warmte |  | kg CO2/kWh
| Emissiefactor gebruik van elektriciteit | 0.13 | kg CO2/kWh
| Emissiefactor gebruik van gas |  | kg CO2/kWh
| Vermeden emissies | 0.6687 | kg CO2/kWh
| TERMIJNEN | Waarde | Eenheid | Toelichting
| Economische levensduur | 12 | jaar | Deze waarde wordt gebruikt om eventuele inkomsten van het project na subsidieperiode te berekenen.
| Termijn lening | 12 | jaar
| Afschrijvingstermijn | 12 | jaar
| Beleidsperiode | 12 | jaar
| Totale operationale periode |  | jaar | Deze waarde wordt gebruikt om de vermeden emissies gedurende de hele operationele periode van de installatie te berekenen.
| PARAMETERS NA SUBSIDIEPERIODE | Waarde | Eenheid | Toelichting
| Elektriciteitsprijs na subsidieperiode |  | Euro/kWh | Deze prijs is inclusief de profiel- en onbalansfactor.
| Vollasturen na subsidieperiode elektriciteit of overige |  | uur/jaar
| Prijs warmte of hernieuwbaar gas na subsidieperiode |  | Euro/kWh
| Vollasturen na subsidieperiode warmte of hernieuwbaar gas |  | uur/jaar
| Totaal geproduceerde eenheden subsidieperiode | 9792000 | kWh
| Totale geproduceerde eenheden bedrijfsperiode | 9792000 | kWh
| Verrekeningsfactor bespaarde emissies | 1
| FINANCIËLE PARAMETERS | Waarde | Eenheid | Toelichting
| Inflatie | 2%
| Rendement op vreemd vermogen | 5.5%
| Rendement op eigen vermogen | 14.5%
| Percentage vreemd vermogen in investering | 70%
| Percentage eigen vermogen in investering | 30%
| Vennootschapsbelasting | 25.8%
| INVESTERINGSSUBSIDIES | Waarde | Eenheid | Toelichting
| Investeringssubsidie t.g.v. vreemd vermogen |  | Euro
| Investeringssubsidie t.g.v. eigen vermogen (NCW) |  | Euro
| ONREGELMATIGE CASHFLOWS | Jaar | Waarde | Toelichting
Voer in cel kolom C het jaar in waarin de onregelmatige cashflow plaatsvindt en in kolom D97 de reële kosten (als negatieve waarde) in dat specifieke jaar.
De waarde als reële kosten is gedefinieerd in euro van het jaar 2025.
| Afsluitprovisie als percentage van lening | 0 | 1% | Deze afsluitprovisie wordt verrekend in de totale investeringskosten en is gedefinieerd als percentage van de lening.
| SUBSIDIE-INKOMSTEN (niet invullen voor basisbedragberekening) |  | Eenheid | 2025 | 2026 | 2027 | 2028 | 2029 | 2030 | 2031 | 2032 | 2033 | 2034 | 2035 | 2036 | 2037 | 2038 | 2039 | 2040 | 2041 | 2042 | 2043 | 2044 | 2045 | 2046 | 2047 | 2048 | 2049 | 2050 | 2051 | 2052 | 2053 | 2054 | 2055 | 2056 | 2057 | 2058 | 2059 | 2060 | 2061 | 2062 | 2063 | 2064
| Basisbedrag (deze cellen kunnen gebruikt worden om de inkomsten toe te voegen) |  | Euro/kWh |  | 0 | 0 | 0 | 0 | 0 | 0 | 0 | 0 | 0 | 0 | 0 | 0 | 0 | 0 | 0 | 0 | 0 | 0 | 0 | 0 | 0 | 0 | 0 | 0 | 0 | 0 | 0 | 0 | 0 | 0 | 0 | 0 | 0 | 0 | 0 | 0 | 0 | 0 | 0
| Correctiebedrag (deze cellen kunnen gebruikt worden om de inkomsten toe te voegen) |  | Euro/kWh |  | 0 | 0 | 0 | 0 | 0 | 0 | 0 | 0 | 0 | 0 | 0 | 0 | 0 | 0 | 0 | 0 | 0 | 0 | 0 | 0 | 0 | 0 | 0 | 0 | 0 | 0 | 0 | 0 | 0 | 0 | 0 | 0 | 0 | 0 | 0 | 0 | 0 | 0 | 0
| Inflator |  | index | 1 | 1.02 | 1.0404 | 1.0612 | 1.0824 | 1.1041 | 1.1262 | 1.1487 | 1.1717 | 1.1951 | 1.219 | 1.2434 | 1.2682 | 1.2936 | 1.3195 | 1.3459 | 1.3728 | 1.4002 | 1.4282 | 1.4568 | 1.4859 | 1.5157 | 1.546 | 1.5769 | 1.6084 | 1.6406 | 1.6734 | 1.7069 | 1.741 | 1.7758 | 1.8114 | 1.8476 | 1.8845 | 1.9222 | 1.9607 | 1.9999 | 2.0399 | 2.0807 | 2.1223 | 2.1647
Tabel: Nominale kasstroom (positieve bedragen = gunstig voor de producent) | bar: Deze afsluitprovisie wordt verrekend in de totale investeringskosten en is gedefinieerd als percentage van de lening. 2034 to Deze afsluitprovisie wordt verrekend in de totale investeringskosten en is gedefinieerd als percentage van de lening. 2064
| INITIELE INVESTERING |  | 0 | 1 | 2 | 3 | 4 | 5 | 6 | 7 | 8 | 9 | 10 | 11 | 12 | 13 | 14 | 15 | 16 | 17 | 18 | 19 | 20 | 21 | 22 | 23 | 24 | 25 | 26 | 27 | 28 | 29 | 30 | 31 | 32 | 33 | 34 | 35 | 36 | 37 | 38 | 39 | 40
| Investering | Euro | 0: -878242.7853
AFZET
| Afzet elektriciteit of overige | kWh |  | 464000 | 464000 | 464000 | 464000 | 464000 | 464000 | 464000 | 464000 | 464000 | 464000 | 464000 | 464000 | 0 | 0 | 0 | 0 | 0 | 0 | 0 | 0 | 0 | 0 | 0 | 0 | 0 | 0 | 0 | 0 | 0 | 0 | 0 | 0 | 0 | 0 | 0 | 0 | 0 | 0 | 0 | 0
| Afzet warmte | kWh |  | 352000 | 352000 | 352000 | 352000 | 352000 | 352000 | 352000 | 352000 | 352000 | 352000 | 352000 | 352000 | 0 | 0 | 0 | 0 | 0 | 0 | 0 | 0 | 0 | 0 | 0 | 0 | 0 | 0 | 0 | 0 | 0 | 0 | 0 | 0 | 0 | 0 | 0 | 0 | 0 | 0 | 0 | 0
| Afzet hernieuwbaar gas | kWh (HHV) |  | 0 | 0 | 0 | 0 | 0 | 0 | 0 | 0 | 0 | 0 | 0 | 0 | 0 | 0 | 0 | 0 | 0 | 0 | 0 | 0 | 0 | 0 | 0 | 0 | 0 | 0 | 0 | 0 | 0 | 0 | 0 | 0 | 0 | 0 | 0 | 0 | 0 | 0 | 0 | 0
| Afzet | kWh |  | 816000 | 816000 | 816000 | 816000 | 816000 | 816000 | 816000 | 816000 | 816000 | 816000 | 816000 | 816000 | 0 | 0 | 0 | 0 | 0 | 0 | 0 | 0 | 0 | 0 | 0 | 0 | 0 | 0 | 0 | 0 | 0 | 0 | 0 | 0 | 0 | 0 | 0 | 0 | 0 | 0 | 0 | 0
KOSTEN EN INKOMSTEN
| Operationele kosten | Euro |  | -49241.197 | -50226.021 | -51230.5414 | -52255.1522 | -53300.2553 | -54366.2604 | -55453.5856 | -56562.6573 | -57693.9105 | -58847.7887 | -60024.7444 | -61225.2393 | 0 | 0 | 0 | 0 | 0 | 0 | 0 | 0 | 0 | 0 | 0 | 0 | 0 | 0 | 0 | 0 | 0 | 0 | 0 | 0 | 0 | 0 | 0 | 0 | 0 | 0 | 0 | 0
| Brandstofkosten (biomassa) | Euro |  | -11115.7895 | -11338.1053 | -11564.8674 | -11796.1647 | -12032.088 | -12272.7298 | -12518.1844 | -12768.5481 | -13023.919 | -13284.3974 | -13550.0853 | -13821.087 | 0 | 0 | 0 | 0 | 0 | 0 | 0 | 0 | 0 | 0 | 0 | 0 | 0 | 0 | 0 | 0 | 0 | 0 | 0 | 0 | 0 | 0 | 0 | 0 | 0 | 0 | 0 | 0
| Marktwaarde elektriciteit na einde beleidsperiode | Euro/kWh |  | 0 | 0 | 0 | 0 | 0 | 0 | 0 | 0 | 0 | 0 | 0 | 0 | 0 | 0 | 0 | 0 | 0 | 0 | 0 | 0 | 0 | 0 | 0 | 0 | 0 | 0 | 0 | 0 | 0 | 0 | 0 | 0 | 0 | 0 | 0 | 0 | 0 | 0 | 0 | 0
| Marktwaarde warmte of hernieuwbaar gas na einde beleidsperiode | Euro/kWh |  | 0 | 0 | 0 | 0 | 0 | 0 | 0 | 0 | 0 | 0 | 0 | 0 | 0 | 0 | 0 | 0 | 0 | 0 | 0 | 0 | 0 | 0 | 0 | 0 | 0 | 0 | 0 | 0 | 0 | 0 | 0 | 0 | 0 | 0 | 0 | 0 | 0 | 0 | 0 | 0
| Correctiebedrag | Euro/kWh |  | 0 | 0 | 0 | 0 | 0 | 0 | 0 | 0 | 0 | 0 | 0 | 0 | 0 | 0 | 0 | 0 | 0 | 0 | 0 | 0 | 0 | 0 | 0 | 0 | 0 | 0 | 0 | 0 | 0 | 0 | 0 | 0 | 0 | 0 | 0 | 0 | 0 | 0 | 0 | 0
| Basisbedrag | Euro/kWh |  | 0 | 0 | 0 | 0 | 0 | 0 | 0 | 0 | 0 | 0 | 0 | 0 | 0 | 0 | 0 | 0 | 0 | 0 | 0 | 0 | 0 | 0 | 0 | 0 | 0 | 0 | 0 | 0 | 0 | 0 | 0 | 0 | 0 | 0 | 0 | 0 | 0 | 0 | 0 | 0
| SDE-vergoeding | Euro |  | 0 | 0 | 0 | 0 | 0 | 0 | 0 | 0 | 0 | 0 | 0 | 0 | 0 | 0 | 0 | 0 | 0 | 0 | 0 | 0 | 0 | 0 | 0 | 0 | 0 | 0 | 0 | 0 | 0 | 0 | 0 | 0 | 0 | 0 | 0 | 0 | 0 | 0 | 0 | 0
| Marktinkomsten na einde beleidsperiode | Euro |  | 0 | 0 | 0 | 0 | 0 | 0 | 0 | 0 | 0 | 0 | 0 | 0 | 0 | 0 | 0 | 0 | 0 | 0 | 0 | 0 | 0 | 0 | 0 | 0 | 0 | 0 | 0 | 0 | 0 | 0 | 0 | 0 | 0 | 0 | 0 | 0 | 0 | 0 | 0 | 0
| Marktinkomsten gedurende beleidsperiode | Euro |  | 0 | 0 | 0 | 0 | 0 | 0 | 0 | 0 | 0 | 0 | 0 | 0 | 0 | 0 | 0 | 0 | 0 | 0 | 0 | 0 | 0 | 0 | 0 | 0 | 0 | 0 | 0 | 0 | 0 | 0 | 0 | 0 | 0 | 0 | 0 | 0 | 0 | 0 | 0 | 0
TOTALE KOSTEN EN INKOMSTEN
| Inkomen totaal (nominaal) | Euro |  | 0 | 0 | 0 | 0 | 0 | 0 | 0 | 0 | 0 | 0 | 0 | 0 | 0 | 0 | 0 | 0 | 0 | 0 | 0 | 0 | 0 | 0 | 0 | 0 | 0 | 0 | 0 | 0 | 0 | 0 | 0 | 0 | 0 | 0 | 0 | 0 | 0 | 0 | 0 | 0
| Kosten totaal (nominaal) | Euro |  | -60356.9865 | -61564.1263 | -62795.4088 | -64051.317 | -65332.3433 | -66638.9902 | -67971.77 | -69331.2054 | -70717.8295 | -72132.1861 | -73574.8298 | -75046.3264 | 0 | 0 | 0 | 0 | 0 | 0 | 0 | 0 | 0 | 0 | 0 | 0 | 0 | 0 | 0 | 0 | 0 | 0 | 0 | 0 | 0 | 0 | 0 | 0 | 0 | 0 | 0 | 0
| Bruto inkomen (nominaal) | Euro |  | -60356.9865 | -61564.1263 | -62795.4088 | -64051.317 | -65332.3433 | -66638.9902 | -67971.77 | -69331.2054 | -70717.8295 | -72132.1861 | -73574.8298 | -75046.3264 | 0 | 0 | 0 | 0 | 0 | 0 | 0 | 0 | 0 | 0 | 0 | 0 | 0 | 0 | 0 | 0 | 0 | 0 | 0 | 0 | 0 | 0 | 0 | 0 | 0 | 0 | 0 | 0
AFSCHRIJVING EN SCHULDEN
| Afschrijving | Euro |  | -73186.8988 | -73186.8988 | -73186.8988 | -73186.8988 | -73186.8988 | -73186.8988 | -73186.8988 | -73186.8988 | -73186.8988 | -73186.8988 | -73186.8988 | -73186.8988 | 0 | 0 | 0 | 0 | 0 | 0 | 0 | 0 | 0 | 0 | 0 | 0 | 0 | 0 | 0 | 0 | 0 | 0 | 0 | 0 | 0 | 0 | 0 | 0 | 0 | 0 | 0 | 0
| Rente | Euro |  | -33812.3472 | -31748.8057 | -29571.7693 | -27274.996 | -24851.9001 | -22295.534 | -19598.5677 | -16753.2683 | -13751.4774 | -10584.588 | -7243.5196 | -3718.6926 | 0 | 0 | 0 | 0 | 0 | 0 | 0 | 0 | 0 | 0 | 0 | 0 | 0 | 0 | 0 | 0 | 0 | 0 | 0 | 0 | 0 | 0 | 0 | 0 | 0 | 0 | 0 | 0
| Aflossing | Euro |  | -37518.9374 | -39582.4789 | -41759.5153 | -44056.2886 | -46479.3845 | -49035.7507 | -51732.7169 | -54578.0164 | -57579.8073 | -60746.6967 | -64087.765 | -67612.5921 | 0 | 0 | 0 | 0 | 0 | 0 | 0 | 0 | 0 | 0 | 0 | 0 | 0 | 0 | 0 | 0 | 0 | 0 | 0 | 0 | 0 | 0 | 0 | 0 | 0 | 0 | 0 | 0
| Totale lasten lening | Euro |  | -71331.2846 | -71331.2846 | -71331.2846 | -71331.2846 | -71331.2846 | -71331.2846 | -71331.2846 | -71331.2846 | -71331.2846 | -71331.2846 | -71331.2846 | -71331.2846 | 0 | 0 | 0 | 0 | 0 | 0 | 0 | 0 | 0 | 0 | 0 | 0 | 0 | 0 | 0 | 0 | 0 | 0 | 0 | 0 | 0 | 0 | 0 | 0 | 0 | 0 | 0 | 0
BELASTING
| Belastbaar inkomen | Euro |  | -167356.2325 | -166499.8307 | -165554.0769 | -164513.2117 | -163371.1422 | -162121.4229 | -160757.2364 | -159271.3724 | -157656.2056 | -155903.6728 | -154005.2482 | -151951.9177 | 0 | 0 | 0 | 0 | 0 | 0 | 0 | 0 | 0 | 0 | 0 | 0 | 0 | 0 | 0 | 0 | 0 | 0 | 0 | 0 | 0 | 0 | 0 | 0 | 0 | 0 | 0 | 0
| Belasting bedrag | Euro |  | 43177.908 | 42956.9563 | 42712.9518 | 42444.4086 | 42149.7547 | 41827.3271 | 41475.367 | 41092.0141 | 40675.301 | 40223.1476 | 39733.354 | 39203.5948 | 0 | 0 | 0 | 0 | 0 | 0 | 0 | 0 | 0 | 0 | 0 | 0 | 0 | 0 | 0 | 0 | 0 | 0 | 0 | 0 | 0 | 0 | 0 | 0 | 0 | 0 | 0 | 0
CASHFLOWS
| Netto inkomen na belasting | Euro |  | -88510.3632 | -89938.4546 | -91413.7416 | -92938.193 | -94513.8732 | -96142.9477 | -97827.6876 | -99570.4759 | -101373.813 | -103240.3231 | -105172.7604 | -107174.0162 | 0 | 0 | 0 | 0 | 0 | 0 | 0 | 0 | 0 | 0 | 0 | 0 | 0 | 0 | 0 | 0 | 0 | 0 | 0 | 0 | 0 | 0 | 0 | 0 | 0 | 0 | 0 | 0
| Project cashflow | Euro | -878242.7853 | -17179.0785 | -18607.1699 | -20082.4569 | -21606.9083 | -23182.5886 | -24811.663 | -26496.403 | -28239.1913 | -30042.5284 | -31909.0385 | -33841.4757 | -35842.7316 | 0 | 0 | 0 | 0 | 0 | 0 | 0 | 0 | 0 | 0 | 0 | 0 | 0 | 0 | 0 | 0 | 0 | 0 | 0 | 0 | 0 | 0 | 0 | 0 | 0 | 0 | 0 | 0
| Equity cashflow | Euro | -263472.8356 | -88510.3632 | -89938.4546 | -91413.7416 | -92938.193 | -94513.8732 | -96142.9477 | -97827.6876 | -99570.4759 | -101373.813 | -103240.3231 | -105172.7604 | -107174.0162 | 0 | 0 | 0 | 0 | 0 | 0 | 0 | 0 | 0 | 0 | 0 | 0 | 0 | 0 | 0 | 0 | 0 | 0 | 0 | 0 | 0 | 0 | 0 | 0 | 0 | 0 | 0 | 0
| Subsidiebasis: afzet | kWh |  | 816000 | 816000 | 816000 | 816000 | 816000 | 816000 | 816000 | 816000 | 816000 | 816000 | 816000 | 816000 | 0 | 0 | 0 | 0 | 0 | 0 | 0 | 0 | 0 | 0 | 0 | 0 | 0 | 0 | 0 | 0 | 0 | 0 | 0 | 0 | 0 | 0 | 0 | 0 | 0 | 0 | 0 | 0
| Terug te verdienen investering | Euro | 878242.7853 | 780652.1191 | 682205.051 | 582812.2291 | 482378.5421 | 380802.7855 | 277977.3096 | 173787.6473 | 68112.1209 | -39178.5723 | -148221.7983 | -259163.4489 | -372158.4299 | -372158.4299 | -372158.4299 | -372158.4299 | -372158.4299 | -372158.4299 | -372158.4299 | -372158.4299 | -372158.4299 | -372158.4299 | -372158.4299 | -372158.4299 | -372158.4299 | -372158.4299 | -372158.4299 | -372158.4299 | -372158.4299 | -372158.4299 | -372158.4299 | -372158.4299 | -372158.4299 | -372158.4299 | -372158.4299 | -372158.4299 | -372158.4299 | -372158.4299 | -372158.4299 | -372158.4299 | -372158.4299
| DSCR |  | 1: 1.7539; 2: 1.7339; 3: 1.7132; 4: 1.6918; 5: 1.6697; 6: 1.6469; 7: 1.6233; 8: 1.5988; 9: 1.5736; 10: 1.5474; 11: 1.5203; 12: 1.4922
| PROJECTPARAMETERS | Waarde | 0: Eenheid
| Verdisconteerde inkomsten | -524632.1358 | 0: euro
| Verdisconteerde afzet | 3353312.2909 | 0: kWh
| Totale investering | 878242.7853 | 0: Euro
| DSCR (gemiddeld) | 1.6304
| Vermogenskostenvergoeding (WACC nominaal/reëel) | 7.2% / 5.1%
| Projectrendement (IRR) | n.v.t.
| Rendement op eigen vermogen (IRR) | n.v.t.
| Aandeel lening | 614769.9497 | 0: Euro
| Aandeel eigen vermogen | 263472.8356 | 0: Euro
| Warmtekrachtverhouding | 0.76 | 0: W:E
| Samengesteld aantal vollasturen | 5298.7013 | 0: uur/jaar
| Terugverdientijd (inclusief SDE++-subsidie) | tussen 8 en 9 jaar
| SUBSIDIEPARAMETERS | Waarde | 0: Eenheid
| Bodemprijs of basisprijs | 0.067116 | 0: Euro/kWh
| Langetermijnprijs | 0.084766 | 0: Euro/kWh
| Voorlopig correctiebedrag 2025 | 0.097581 | 0: Euro/kWh
| Voorlopige GvO-waarde 2025 | 0 | 0: Euro/kWh
| Voorlopige HBE-waarde 2025 netlevering | 0 | 0: Euro/kWh
| Voorlopige waarde ETS-correctie | 0.0066837 | 0: Euro/kWh
| Langetermijnwaarde ETS-correctie | 0 | 0: Euro/kWh
| CONVERSIEFACTOREN | Waarde | 0: Eenheid
| Verbrandingswaarde methaan (onderwaarde) | 35.8 | 0: MJ/Nm3
| Verbrandingswaarde hernieuwbaar gas (onderwaarde) | 31.65 | 0: MJ/Nm3
| Verbrandingswaarde hernieuwbaar gas (bovenwaarde) | 35.17 | 0: MJ/Nm3
| kWh naar MJ | 3.6 | 0: MJ/kWh

## 103
Berekening basisbedragen: Eindadvies SDE++ 2025, inclusief verwerking van aanpassingen van 6 juni 2025
Monomestvergisting 110-275 kW, Warmte
| BASISBEDRAG en SUBSIDIE-INTENSITEIT | Waarde | Eenheid | Toelichting
| Basisbedrag | 0.1736 | Euro/kWh | Het basisbedrag is een maat voor de productiekosten. Deze waarde kan berekend worden als alleen deze worksheet geopend is.
| Subsidie-intensiteit | 349.8896 | Euro/t CO2 | De subsidie-intensiteit is de maat die in de rangschikking gebruikt wordt. Om deze waarde te berekenen dient ook de worksheet 'Correcties' geopend te zijn.
| Productie-eenheid | kWh |  | De SDE++ kent twee rekeneenheden waarover subsidie kan worden uitgekeerd: kWh voor energiecategorieën en t CO2 voor CCS- en CCU-categorieën.
| Vermogenseenheid | kW
| Domein | lagetemperatuurwarmte |  | Het corresponderende domein bij deze categorie geeft aan binnen welk 'hekje' de subsidiecategorie valt.
| CORRECTIEMETHODES | Waarde | Typering | Toelichting
| Berekeningswijze correctiebedrag methode-ID | 16 | Warmte, middelgroot | (TTF[LHV] + EB3 ) / 90%
| Berekeningswijze ETS-correctie-ID | 2.000 | Warmte 100% ETS-correctie | ETS_max_warmte
| ETS-voordeel bij merendeel van projecten? | Nee | Ja of Nee | Alleen van belang voor warmteprojecten. Deze parameter werkt door op de langetermijnprijs en subsidie-intensiteit.
| Berekeningswijze correctiebedrag methode-ID netlevering |  |  | Enkel relevant voor zon-pv.
| Berekeningswijze correctiebedrag methode-ID niet-netlevering |  |  | Enkel relevant voor zon-pv.
| Netlevering deel |  |  | Enkel relevant voor zon-pv. Aandeel van de productie dat aan het net wordt geleverd.
| Niet-netlevering deel |  |  | Enkel relevant voor zon-pv. Aandeel eigen gebruik.
| SYSTEEMGROOTTE | Waarde | Eenheid | Toelichting
| Inputvermogen | 200 | kW
| Seasonal Performance Factor (SPF) |  |  | Hier wordt de seizoensgemiddelde COP, of Seasonal performance factor, mee bedoeld voor het hele systeem.
| Gaat het om een installatie voor hernieuwbaar gas? | nee |  | Alleen 'Ja' invullen als de installatie gas van aardgaskwaliteit produceert.
| Methaangehalte hernieuwbaar gas voor gaszuivering | 58% |  | Het percentage methaan in het biogas, dat nog niet tot aardgaskwaliteit is opgewaardeerd.
| Vermogen hernieuwbaargasproductie (voor zuivering) | 0 | Nm3/uur
| Outputvermogen (thermisch of hernieuwbaar gas) | 180 | kW | Dit veld alleen invullen bij productie van warmte (al dan niet in WKK-variant) of hernieuwbaar gas van aardgaskwaleit
| Outputvermogen (hernieuwbaar gas) | 0 | Nm3/uur
| Outputvermogen (elektrisch of overig) |  | kW | Dit veld invullen als de installatie elektriciteit produceert (al dan niet in WKK-variant), of iets anders dan warmte of gas van aardgaskwaliteit produceert.
| Vollasturen levering (thermisch of hernieuwbaar gas) | 8000 | uur/jaar | Bij een installatie voor gecombineerde opwekking, wordt de bedrijfstijd automatisch genomen als maximum van de vollasturen warmte en vollasturen elektriciteit.
| Vollasturen levering (elektrisch of overig) |  | uur/jaar | Bij een installatie voor gecombineerde opwekking, wordt de bedrijfstijd automatisch genomen als maximum van de vollasturen warmte en vollasturen elektriciteit.
| ENERGETISCH RENDEMENT | Waarde | Eenheid | Toelichting
| Max. elektrisch rendement | 0%
| Elektrisch rendement | 0%
| Thermisch rendement of rendement gasproductie | 90%
| Elektriciteitsderving bij warmtelevering |  | elektriciteit : warmte | Enkel invullen als de installatie een WKK-installatie is waarbij warmtelevering ten koste gaat van de elektriciteitsproductie.
| KOSTEN | Waarde | Eenheid | Toelichting
| Investeringskosten input gebaseerd | 4646.0396 | Euro/kW | De investeringskosten 'input gebaseerd' worden opgeteld bij de investeringskosten 'output gebaseerd'. Pas op voor onbedoelde dubbeltelling.
| Investeringskosten output gebaseerd |  | Euro/kW | De investeringskosten 'input gebaseerd' worden opgeteld bij de investeringskosten 'output gebaseerd'. Pas op voor onbedoelde dubbeltelling.
| Totale investeringskosten | 0.93571 | Euro (miljoen)
| Vaste operationele kosten input gebaseerd | 268.586 | Euro/kW/jaar | De operationele kosten 'input gebaseerd' worden opgeteld bij de investeringskosten 'output gebaseerd'. Pas op voor onbedoelde dubbeltelling.
| Vaste operationele kosten output gebaseerd |  | Euro/kW/jaar | De operationele kosten 'input gebaseerd' worden opgeteld bij de investeringskosten 'output gebaseerd'. Pas op voor onbedoelde dubbeltelling.
| Totale jaarlijkse vaste operationele kosten | 53.7172 | Euro (duizend) | Deze waarde wordt ter illustratie getoond.
| Kosten elektriciteitsverbruik | 0.017811 | Euro/kWh | Het betreft de inkoopkosten voor elektriciteit, per kWh output
| Kosten gasverbruik |  | Euro/kWh | Het betreft de inkoopkosten voor gas, per kWh output
| Kosten warmteverbruik |  | Euro/kWh | Het betreft de inkoopkosten voor warmte, per kWh output
| Overige variabele operationele kosten | 0.011104 | Euro/kWh
| Totale variabele operationele kosten | 0.028914 | Euro/kWh
| ENERGIEGEBRUIK | Waarde | Eenheid | Toelichting
| Energie-inhoud brandstof | 0.57 | GJ/ton
| Biomassadoorzet | 10105.2632 | ton/jaar
| Netto brandstofprijs | 1.1 | Euro/ton | Hier wordt de brandstofprijs aan de poort bedoeld, inclusief eventuele risico-opslag.
| Relatief elektriciteitsgebruik | 0.12698 | kWh/kWh
| Elektriciteitsgebruik | 182.8571 | MWh/jaar
| Relatief warmtegebruik |  | kWh/kWh
| Warmtegebruik | 0 | MWh/jaar
| Relatief aardgasgebruik |  | kWh/kWh
| Aardgasgebruik | 0 | MWh/jaar
| EMISSIEFACTOREN | Waarde | Eenheid | Toelichting
| Emissiefactor van warmteproductie per eenheid |  | kg CO2/kWh
| Emissiefactor van elektriciteitsproductie of overig per eenheid |  | kg CO2/kWh
| Emissiefactor van gasproductie per eenheid | 0.182 | kg CO2/kWh
| Emissiefactor gebruik van biomassa | -54 | kg CO2/ton | De waarde die hier getoond wordt, is afhankelijk aan de uitgangspunten in de adviesvraag.
| Emissiefactor gebruik van warmte |  | kg CO2/kWh
| Emissiefactor gebruik van elektriciteit | 0.13 | kg CO2/kWh
| Emissiefactor gebruik van gas |  | kg CO2/kWh
| Vermeden emissies | 0.3624 | kg CO2/kWh
| TERMIJNEN | Waarde | Eenheid | Toelichting
| Economische levensduur | 12 | jaar | Deze waarde wordt gebruikt om eventuele inkomsten van het project na subsidieperiode te berekenen.
| Termijn lening | 12 | jaar
| Afschrijvingstermijn | 12 | jaar
| Beleidsperiode | 12 | jaar
| Totale operationale periode |  | jaar | Deze waarde wordt gebruikt om de vermeden emissies gedurende de hele operationele periode van de installatie te berekenen.
| PARAMETERS NA SUBSIDIEPERIODE | Waarde | Eenheid | Toelichting
| Elektriciteitsprijs na subsidieperiode |  | Euro/kWh | Deze prijs is inclusief de profiel- en onbalansfactor.
| Vollasturen na subsidieperiode elektriciteit of overige |  | uur/jaar
| Prijs warmte of hernieuwbaar gas na subsidieperiode |  | Euro/kWh
| Vollasturen na subsidieperiode warmte of hernieuwbaar gas |  | uur/jaar
| Totaal geproduceerde eenheden subsidieperiode | 17280000 | kWh
| Totale geproduceerde eenheden bedrijfsperiode | 17280000 | kWh
| Verrekeningsfactor bespaarde emissies | 1
| FINANCIËLE PARAMETERS | Waarde | Eenheid | Toelichting
| Inflatie | 2%
| Rendement op vreemd vermogen | 5.5%
| Rendement op eigen vermogen | 14.5%
| Percentage vreemd vermogen in investering | 70%
| Percentage eigen vermogen in investering | 30%
| Vennootschapsbelasting | 25.8%
| INVESTERINGSSUBSIDIES | Waarde | Eenheid | Toelichting
| Investeringssubsidie t.g.v. vreemd vermogen |  | Euro
| Investeringssubsidie t.g.v. eigen vermogen (NCW) |  | Euro
| ONREGELMATIGE CASHFLOWS | Jaar | Waarde | Toelichting
Voer in cel kolom C het jaar in waarin de onregelmatige cashflow plaatsvindt en in kolom D97 de reële kosten (als negatieve waarde) in dat specifieke jaar.
De waarde als reële kosten is gedefinieerd in euro van het jaar 2025.
| Afsluitprovisie als percentage van lening | 0 | 1% | Deze afsluitprovisie wordt verrekend in de totale investeringskosten en is gedefinieerd als percentage van de lening.
| SUBSIDIE-INKOMSTEN (niet invullen voor basisbedragberekening) |  | Eenheid | 2025 | 2026 | 2027 | 2028 | 2029 | 2030 | 2031 | 2032 | 2033 | 2034 | 2035 | 2036 | 2037 | 2038 | 2039 | 2040 | 2041 | 2042 | 2043 | 2044 | 2045 | 2046 | 2047 | 2048 | 2049 | 2050 | 2051 | 2052 | 2053 | 2054 | 2055 | 2056 | 2057 | 2058 | 2059 | 2060 | 2061 | 2062 | 2063 | 2064
| Basisbedrag (deze cellen kunnen gebruikt worden om de inkomsten toe te voegen) |  | Euro/kWh |  | 0 | 0 | 0 | 0 | 0 | 0 | 0 | 0 | 0 | 0 | 0 | 0 | 0 | 0 | 0 | 0 | 0 | 0 | 0 | 0 | 0 | 0 | 0 | 0 | 0 | 0 | 0 | 0 | 0 | 0 | 0 | 0 | 0 | 0 | 0 | 0 | 0 | 0 | 0
| Correctiebedrag (deze cellen kunnen gebruikt worden om de inkomsten toe te voegen) |  | Euro/kWh |  | 0 | 0 | 0 | 0 | 0 | 0 | 0 | 0 | 0 | 0 | 0 | 0 | 0 | 0 | 0 | 0 | 0 | 0 | 0 | 0 | 0 | 0 | 0 | 0 | 0 | 0 | 0 | 0 | 0 | 0 | 0 | 0 | 0 | 0 | 0 | 0 | 0 | 0 | 0
| Inflator |  | index | 1 | 1.02 | 1.0404 | 1.0612 | 1.0824 | 1.1041 | 1.1262 | 1.1487 | 1.1717 | 1.1951 | 1.219 | 1.2434 | 1.2682 | 1.2936 | 1.3195 | 1.3459 | 1.3728 | 1.4002 | 1.4282 | 1.4568 | 1.4859 | 1.5157 | 1.546 | 1.5769 | 1.6084 | 1.6406 | 1.6734 | 1.7069 | 1.741 | 1.7758 | 1.8114 | 1.8476 | 1.8845 | 1.9222 | 1.9607 | 1.9999 | 2.0399 | 2.0807 | 2.1223 | 2.1647
Tabel: Nominale kasstroom (positieve bedragen = gunstig voor de producent) | bar: Deze afsluitprovisie wordt verrekend in de totale investeringskosten en is gedefinieerd als percentage van de lening. 2034 to Deze afsluitprovisie wordt verrekend in de totale investeringskosten en is gedefinieerd als percentage van de lening. 2064
| INITIELE INVESTERING |  | 0 | 1 | 2 | 3 | 4 | 5 | 6 | 7 | 8 | 9 | 10 | 11 | 12 | 13 | 14 | 15 | 16 | 17 | 18 | 19 | 20 | 21 | 22 | 23 | 24 | 25 | 26 | 27 | 28 | 29 | 30 | 31 | 32 | 33 | 34 | 35 | 36 | 37 | 38 | 39 | 40
| Investering | Euro | 0: -935712.3665
AFZET
| Afzet elektriciteit of overige | kWh |  | 0 | 0 | 0 | 0 | 0 | 0 | 0 | 0 | 0 | 0 | 0 | 0 | 0 | 0 | 0 | 0 | 0 | 0 | 0 | 0 | 0 | 0 | 0 | 0 | 0 | 0 | 0 | 0 | 0 | 0 | 0 | 0 | 0 | 0 | 0 | 0 | 0 | 0 | 0 | 0
| Afzet warmte | kWh |  | 1440000 | 1440000 | 1440000 | 1440000 | 1440000 | 1440000 | 1440000 | 1440000 | 1440000 | 1440000 | 1440000 | 1440000 | 0 | 0 | 0 | 0 | 0 | 0 | 0 | 0 | 0 | 0 | 0 | 0 | 0 | 0 | 0 | 0 | 0 | 0 | 0 | 0 | 0 | 0 | 0 | 0 | 0 | 0 | 0 | 0
| Afzet hernieuwbaar gas | kWh (HHV) |  | 0 | 0 | 0 | 0 | 0 | 0 | 0 | 0 | 0 | 0 | 0 | 0 | 0 | 0 | 0 | 0 | 0 | 0 | 0 | 0 | 0 | 0 | 0 | 0 | 0 | 0 | 0 | 0 | 0 | 0 | 0 | 0 | 0 | 0 | 0 | 0 | 0 | 0 | 0 | 0
| Afzet | kWh |  | 1440000 | 1440000 | 1440000 | 1440000 | 1440000 | 1440000 | 1440000 | 1440000 | 1440000 | 1440000 | 1440000 | 1440000 | 0 | 0 | 0 | 0 | 0 | 0 | 0 | 0 | 0 | 0 | 0 | 0 | 0 | 0 | 0 | 0 | 0 | 0 | 0 | 0 | 0 | 0 | 0 | 0 | 0 | 0 | 0 | 0
KOSTEN EN INKOMSTEN
| Operationele kosten | Euro |  | -95353.8373 | -97260.9141 | -99206.1323 | -101190.255 | -103214.0601 | -105278.3413 | -107383.9081 | -109531.5863 | -111722.218 | -113956.6624 | -116235.7956 | -118560.5115 | 0 | 0 | 0 | 0 | 0 | 0 | 0 | 0 | 0 | 0 | 0 | 0 | 0 | 0 | 0 | 0 | 0 | 0 | 0 | 0 | 0 | 0 | 0 | 0 | 0 | 0 | 0 | 0
| Brandstofkosten (biomassa) | Euro |  | -11115.7895 | -11338.1053 | -11564.8674 | -11796.1647 | -12032.088 | -12272.7298 | -12518.1844 | -12768.5481 | -13023.919 | -13284.3974 | -13550.0853 | -13821.087 | 0 | 0 | 0 | 0 | 0 | 0 | 0 | 0 | 0 | 0 | 0 | 0 | 0 | 0 | 0 | 0 | 0 | 0 | 0 | 0 | 0 | 0 | 0 | 0 | 0 | 0 | 0 | 0
| Marktwaarde elektriciteit na einde beleidsperiode | Euro/kWh |  | 0 | 0 | 0 | 0 | 0 | 0 | 0 | 0 | 0 | 0 | 0 | 0 | 0 | 0 | 0 | 0 | 0 | 0 | 0 | 0 | 0 | 0 | 0 | 0 | 0 | 0 | 0 | 0 | 0 | 0 | 0 | 0 | 0 | 0 | 0 | 0 | 0 | 0 | 0 | 0
| Marktwaarde warmte of hernieuwbaar gas na einde beleidsperiode | Euro/kWh |  | 0 | 0 | 0 | 0 | 0 | 0 | 0 | 0 | 0 | 0 | 0 | 0 | 0 | 0 | 0 | 0 | 0 | 0 | 0 | 0 | 0 | 0 | 0 | 0 | 0 | 0 | 0 | 0 | 0 | 0 | 0 | 0 | 0 | 0 | 0 | 0 | 0 | 0 | 0 | 0
| Correctiebedrag | Euro/kWh |  | 0 | 0 | 0 | 0 | 0 | 0 | 0 | 0 | 0 | 0 | 0 | 0 | 0 | 0 | 0 | 0 | 0 | 0 | 0 | 0 | 0 | 0 | 0 | 0 | 0 | 0 | 0 | 0 | 0 | 0 | 0 | 0 | 0 | 0 | 0 | 0 | 0 | 0 | 0 | 0
| Basisbedrag | Euro/kWh |  | 0 | 0 | 0 | 0 | 0 | 0 | 0 | 0 | 0 | 0 | 0 | 0 | 0 | 0 | 0 | 0 | 0 | 0 | 0 | 0 | 0 | 0 | 0 | 0 | 0 | 0 | 0 | 0 | 0 | 0 | 0 | 0 | 0 | 0 | 0 | 0 | 0 | 0 | 0 | 0
| SDE-vergoeding | Euro |  | 0 | 0 | 0 | 0 | 0 | 0 | 0 | 0 | 0 | 0 | 0 | 0 | 0 | 0 | 0 | 0 | 0 | 0 | 0 | 0 | 0 | 0 | 0 | 0 | 0 | 0 | 0 | 0 | 0 | 0 | 0 | 0 | 0 | 0 | 0 | 0 | 0 | 0 | 0 | 0
| Marktinkomsten na einde beleidsperiode | Euro |  | 0 | 0 | 0 | 0 | 0 | 0 | 0 | 0 | 0 | 0 | 0 | 0 | 0 | 0 | 0 | 0 | 0 | 0 | 0 | 0 | 0 | 0 | 0 | 0 | 0 | 0 | 0 | 0 | 0 | 0 | 0 | 0 | 0 | 0 | 0 | 0 | 0 | 0 | 0 | 0
| Marktinkomsten gedurende beleidsperiode | Euro |  | 0 | 0 | 0 | 0 | 0 | 0 | 0 | 0 | 0 | 0 | 0 | 0 | 0 | 0 | 0 | 0 | 0 | 0 | 0 | 0 | 0 | 0 | 0 | 0 | 0 | 0 | 0 | 0 | 0 | 0 | 0 | 0 | 0 | 0 | 0 | 0 | 0 | 0 | 0 | 0
TOTALE KOSTEN EN INKOMSTEN
| Inkomen totaal (nominaal) | Euro |  | 0 | 0 | 0 | 0 | 0 | 0 | 0 | 0 | 0 | 0 | 0 | 0 | 0 | 0 | 0 | 0 | 0 | 0 | 0 | 0 | 0 | 0 | 0 | 0 | 0 | 0 | 0 | 0 | 0 | 0 | 0 | 0 | 0 | 0 | 0 | 0 | 0 | 0 | 0 | 0
| Kosten totaal (nominaal) | Euro |  | -106469.6268 | -108599.0193 | -110770.9997 | -112986.4197 | -115246.1481 | -117551.071 | -119902.0925 | -122300.1343 | -124746.137 | -127241.0597 | -129785.8809 | -132381.5986 | 0 | 0 | 0 | 0 | 0 | 0 | 0 | 0 | 0 | 0 | 0 | 0 | 0 | 0 | 0 | 0 | 0 | 0 | 0 | 0 | 0 | 0 | 0 | 0 | 0 | 0 | 0 | 0
| Bruto inkomen (nominaal) | Euro |  | -106469.6268 | -108599.0193 | -110770.9997 | -112986.4197 | -115246.1481 | -117551.071 | -119902.0925 | -122300.1343 | -124746.137 | -127241.0597 | -129785.8809 | -132381.5986 | 0 | 0 | 0 | 0 | 0 | 0 | 0 | 0 | 0 | 0 | 0 | 0 | 0 | 0 | 0 | 0 | 0 | 0 | 0 | 0 | 0 | 0 | 0 | 0 | 0 | 0 | 0 | 0
AFSCHRIJVING EN SCHULDEN
| Afschrijving | Euro |  | -77976.0305 | -77976.0305 | -77976.0305 | -77976.0305 | -77976.0305 | -77976.0305 | -77976.0305 | -77976.0305 | -77976.0305 | -77976.0305 | -77976.0305 | -77976.0305 | 0 | 0 | 0 | 0 | 0 | 0 | 0 | 0 | 0 | 0 | 0 | 0 | 0 | 0 | 0 | 0 | 0 | 0 | 0 | 0 | 0 | 0 | 0 | 0 | 0 | 0 | 0 | 0
| Rente | Euro |  | -36024.9261 | -33826.3526 | -31506.8575 | -29059.7902 | -26478.1341 | -23754.487 | -20881.0393 | -17849.552 | -14651.3329 | -11277.2117 | -7717.5139 | -3962.0327 | 0 | 0 | 0 | 0 | 0 | 0 | 0 | 0 | 0 | 0 | 0 | 0 | 0 | 0 | 0 | 0 | 0 | 0 | 0 | 0 | 0 | 0 | 0 | 0 | 0 | 0 | 0 | 0
| Aflossing | Euro |  | -39974.0644 | -42172.638 | -44492.1331 | -46939.2004 | -49520.8564 | -52244.5035 | -55117.9512 | -58149.4385 | -61347.6576 | -64721.7788 | -68281.4767 | -72036.9579 | 0 | 0 | 0 | 0 | 0 | 0 | 0 | 0 | 0 | 0 | 0 | 0 | 0 | 0 | 0 | 0 | 0 | 0 | 0 | 0 | 0 | 0 | 0 | 0 | 0 | 0 | 0 | 0
| Totale lasten lening | Euro |  | -75998.9906 | -75998.9906 | -75998.9906 | -75998.9906 | -75998.9906 | -75998.9906 | -75998.9906 | -75998.9906 | -75998.9906 | -75998.9906 | -75998.9906 | -75998.9906 | 0 | 0 | 0 | 0 | 0 | 0 | 0 | 0 | 0 | 0 | 0 | 0 | 0 | 0 | 0 | 0 | 0 | 0 | 0 | 0 | 0 | 0 | 0 | 0 | 0 | 0 | 0 | 0
BELASTING
| Belastbaar inkomen | Euro |  | -220470.5834 | -220401.4024 | -220253.8877 | -220022.2404 | -219700.3128 | -219281.5886 | -218759.1624 | -218125.7169 | -217373.5005 | -216494.302 | -215479.4254 | -214319.6618 | 0 | 0 | 0 | 0 | 0 | 0 | 0 | 0 | 0 | 0 | 0 | 0 | 0 | 0 | 0 | 0 | 0 | 0 | 0 | 0 | 0 | 0 | 0 | 0 | 0 | 0 | 0 | 0
| Belasting bedrag | Euro |  | 56881.4105 | 56863.5618 | 56825.503 | 56765.738 | 56682.6807 | 56574.6499 | 56439.8639 | 56276.435 | 56082.3631 | 55855.5299 | 55593.6917 | 55294.4727 | 0 | 0 | 0 | 0 | 0 | 0 | 0 | 0 | 0 | 0 | 0 | 0 | 0 | 0 | 0 | 0 | 0 | 0 | 0 | 0 | 0 | 0 | 0 | 0 | 0 | 0 | 0 | 0
CASHFLOWS
| Netto inkomen na belasting | Euro |  | -125587.2068 | -127734.448 | -129944.4872 | -132219.6722 | -134562.4579 | -136975.4117 | -139461.2191 | -142022.6899 | -144662.7644 | -147384.5204 | -150191.1797 | -153086.1164 | 0 | 0 | 0 | 0 | 0 | 0 | 0 | 0 | 0 | 0 | 0 | 0 | 0 | 0 | 0 | 0 | 0 | 0 | 0 | 0 | 0 | 0 | 0 | 0 | 0 | 0 | 0 | 0
| Project cashflow | Euro | -935712.3665 | -49588.2163 | -51735.4575 | -53945.4967 | -56220.6817 | -58563.4674 | -60976.4212 | -63462.2286 | -66023.6994 | -68663.7739 | -71385.5298 | -74192.1892 | -77087.1258 | 0 | 0 | 0 | 0 | 0 | 0 | 0 | 0 | 0 | 0 | 0 | 0 | 0 | 0 | 0 | 0 | 0 | 0 | 0 | 0 | 0 | 0 | 0 | 0 | 0 | 0 | 0 | 0
| Equity cashflow | Euro | -280713.71 | -125587.2068 | -127734.448 | -129944.4872 | -132219.6722 | -134562.4579 | -136975.4117 | -139461.2191 | -142022.6899 | -144662.7644 | -147384.5204 | -150191.1797 | -153086.1164 | 0 | 0 | 0 | 0 | 0 | 0 | 0 | 0 | 0 | 0 | 0 | 0 | 0 | 0 | 0 | 0 | 0 | 0 | 0 | 0 | 0 | 0 | 0 | 0 | 0 | 0 | 0 | 0
| Subsidiebasis: afzet | kWh |  | 1440000 | 1440000 | 1440000 | 1440000 | 1440000 | 1440000 | 1440000 | 1440000 | 1440000 | 1440000 | 1440000 | 1440000 | 0 | 0 | 0 | 0 | 0 | 0 | 0 | 0 | 0 | 0 | 0 | 0 | 0 | 0 | 0 | 0 | 0 | 0 | 0 | 0 | 0 | 0 | 0 | 0 | 0 | 0 | 0 | 0
| Terug te verdienen investering | Euro | 935712.3665 | 828222.9194 | 720664.2913 | 612958.1485 | 505020.3583 | 396760.6405 | 288082.1986 | 178881.3304 | 69047.0168 | -41539.5133 | -153005.2418 | -265485.847 | -379126.2158 | -379126.2158 | -379126.2158 | -379126.2158 | -379126.2158 | -379126.2158 | -379126.2158 | -379126.2158 | -379126.2158 | -379126.2158 | -379126.2158 | -379126.2158 | -379126.2158 | -379126.2158 | -379126.2158 | -379126.2158 | -379126.2158 | -379126.2158 | -379126.2158 | -379126.2158 | -379126.2158 | -379126.2158 | -379126.2158 | -379126.2158 | -379126.2158 | -379126.2158 | -379126.2158 | -379126.2158 | -379126.2158
| DSCR |  | 1: 1.7882; 2: 1.7599; 3: 1.7308; 4: 1.7009; 5: 1.6701; 6: 1.6383; 7: 1.6056; 8: 1.5719; 9: 1.5372; 10: 1.5014; 11: 1.4644; 12: 1.4263
| PROJECTPARAMETERS | Waarde | 0: Eenheid
| Verdisconteerde inkomsten | -746730.5827 | 0: euro
| Verdisconteerde afzet | 5917609.9252 | 0: kWh
| Totale investering | 935712.3665 | 0: Euro
| DSCR (gemiddeld) | 1.6163
| Vermogenskostenvergoeding (WACC nominaal/reëel) | 7.2% / 5.1%
| Projectrendement (IRR) | n.v.t.
| Rendement op eigen vermogen (IRR) | n.v.t.
| Aandeel lening | 654998.6566 | 0: Euro
| Aandeel eigen vermogen | 280713.71 | 0: Euro
| Warmtekrachtverhouding | 0 | 0: W:E
| Samengesteld aantal vollasturen | 8000 | 0: uur/jaar
| Terugverdientijd (inclusief SDE++-subsidie) | tussen 8 en 9 jaar
| SUBSIDIEPARAMETERS | Waarde | 0: Eenheid
| Bodemprijs of basisprijs | 0.036643 | 0: Euro/kWh
| Langetermijnprijs | 0.046842 | 0: Euro/kWh
| Voorlopig correctiebedrag 2025 | 0.062988 | 0: Euro/kWh
| Voorlopige GvO-waarde 2025 | 0 | 0: Euro/kWh
| Voorlopige HBE-waarde 2025 netlevering | 0 | 0: Euro/kWh
| Voorlopige waarde ETS-correctie | 0.015478 | 0: Euro/kWh
| Langetermijnwaarde ETS-correctie | 0 | 0: Euro/kWh
| CONVERSIEFACTOREN | Waarde | 0: Eenheid
| Verbrandingswaarde methaan (onderwaarde) | 35.8 | 0: MJ/Nm3
| Verbrandingswaarde hernieuwbaar gas (onderwaarde) | 31.65 | 0: MJ/Nm3
| Verbrandingswaarde hernieuwbaar gas (bovenwaarde) | 35.17 | 0: MJ/Nm3
| kWh naar MJ | 3.6 | 0: MJ/kWh

## 104
Berekening basisbedragen: Eindadvies SDE++ 2025, inclusief verwerking van aanpassingen van 6 juni 2025
Monomestvergisting 275-450 kW, Hernieuwbaar gas
| BASISBEDRAG en SUBSIDIE-INTENSITEIT | Waarde | Eenheid | Toelichting
| Basisbedrag | 0.1423 | Euro/kWh | Het basisbedrag is een maat voor de productiekosten. Deze waarde kan berekend worden als alleen deze worksheet geopend is.
| Subsidie-intensiteit | 332.3558 | Euro/t CO2 | De subsidie-intensiteit is de maat die in de rangschikking gebruikt wordt. Om deze waarde te berekenen dient ook de worksheet 'Correcties' geopend te zijn.
| Productie-eenheid | kWh |  | De SDE++ kent twee rekeneenheden waarover subsidie kan worden uitgekeerd: kWh voor energiecategorieën en t CO2 voor CCS- en CCU-categorieën.
| Vermogenseenheid | kW
| Domein | Moleculen |  | Het corresponderende domein bij deze categorie geeft aan binnen welk 'hekje' de subsidiecategorie valt.
| CORRECTIEMETHODES | Waarde | Typering | Toelichting
| Berekeningswijze correctiebedrag methode-ID | 13 | Hernieuwbaar gas HHV | TTF[HHV]
| Berekeningswijze ETS-correctie-ID | 0 | Geen ETS-correctie | 0
| ETS-voordeel bij merendeel van projecten? | Nee | Ja of Nee | Alleen van belang voor warmteprojecten. Deze parameter werkt door op de langetermijnprijs en subsidie-intensiteit.
| Berekeningswijze correctiebedrag methode-ID netlevering |  |  | Enkel relevant voor zon-pv.
| Berekeningswijze correctiebedrag methode-ID niet-netlevering |  |  | Enkel relevant voor zon-pv.
| Netlevering deel |  |  | Enkel relevant voor zon-pv. Aandeel van de productie dat aan het net wordt geleverd.
| Niet-netlevering deel |  |  | Enkel relevant voor zon-pv. Aandeel eigen gebruik.
| SYSTEEMGROOTTE | Waarde | Eenheid | Toelichting
| Inputvermogen | 350 | kW
| Seasonal Performance Factor (SPF) |  |  | Hier wordt de seizoensgemiddelde COP, of Seasonal performance factor, mee bedoeld voor het hele systeem.
| Gaat het om een installatie voor hernieuwbaar gas? | Ja |  | Alleen 'Ja' invullen als de installatie gas van aardgaskwaliteit produceert.
| Methaangehalte hernieuwbaar gas voor gaszuivering | 58% |  | Het percentage methaan in het biogas, dat nog niet tot aardgaskwaliteit is opgewaardeerd.
| Vermogen hernieuwbaargasproductie (voor zuivering) | 60.6819 | Nm3/uur
| Outputvermogen (thermisch of hernieuwbaar gas) | 348.3 | kW | Dit veld alleen invullen bij productie van warmte (al dan niet in WKK-variant) of hernieuwbaar gas van aardgaskwaleit
| Outputvermogen (hernieuwbaar gas) | 39.6171 | Nm3/uur
| Outputvermogen (elektrisch of overig) |  | kW | Dit veld invullen als de installatie elektriciteit produceert (al dan niet in WKK-variant), of iets anders dan warmte of gas van aardgaskwaliteit produceert.
| Vollasturen levering (thermisch of hernieuwbaar gas) | 8000 | uur/jaar | Bij een installatie voor gecombineerde opwekking, wordt de bedrijfstijd automatisch genomen als maximum van de vollasturen warmte en vollasturen elektriciteit.
| Vollasturen levering (elektrisch of overig) |  | uur/jaar | Bij een installatie voor gecombineerde opwekking, wordt de bedrijfstijd automatisch genomen als maximum van de vollasturen warmte en vollasturen elektriciteit.
| ENERGETISCH RENDEMENT | Waarde | Eenheid | Toelichting
| Max. elektrisch rendement | 0%
| Elektrisch rendement | 0%
| Thermisch rendement of rendement gasproductie | 99.51%
| Elektriciteitsderving bij warmtelevering |  | elektriciteit : warmte | Enkel invullen als de installatie een WKK-installatie is waarbij warmtelevering ten koste gaat van de elektriciteitsproductie.
| KOSTEN | Waarde | Eenheid | Toelichting
| Investeringskosten input gebaseerd | 4345 | Euro/kW | De investeringskosten 'input gebaseerd' worden opgeteld bij de investeringskosten 'output gebaseerd'. Pas op voor onbedoelde dubbeltelling.
| Investeringskosten output gebaseerd |  | Euro/kW | De investeringskosten 'input gebaseerd' worden opgeteld bij de investeringskosten 'output gebaseerd'. Pas op voor onbedoelde dubbeltelling.
| Totale investeringskosten | 1.5314 | Euro (miljoen)
| Vaste operationele kosten input gebaseerd | 282.6 | Euro/kW/jaar | De operationele kosten 'input gebaseerd' worden opgeteld bij de investeringskosten 'output gebaseerd'. Pas op voor onbedoelde dubbeltelling.
| Vaste operationele kosten output gebaseerd |  | Euro/kW/jaar | De operationele kosten 'input gebaseerd' worden opgeteld bij de investeringskosten 'output gebaseerd'. Pas op voor onbedoelde dubbeltelling.
| Totale jaarlijkse vaste operationele kosten | 98.91 | Euro (duizend) | Deze waarde wordt ter illustratie getoond.
| Kosten elektriciteitsverbruik | 0.0197 | Euro/kWh | Het betreft de inkoopkosten voor elektriciteit, per kWh output
| Kosten gasverbruik | 0 | Euro/kWh | Het betreft de inkoopkosten voor gas, per kWh output
| Kosten warmteverbruik | 0 | Euro/kWh | Het betreft de inkoopkosten voor warmte, per kWh output
| Overige variabele operationele kosten | 0.00142 | Euro/kWh
| Totale variabele operationele kosten | 0.02112 | Euro/kWh
| ENERGIEGEBRUIK | Waarde | Eenheid | Toelichting
| Energie-inhoud brandstof | 0.57 | GJ/ton
| Biomassadoorzet | 17684.2105 | ton/jaar
| Netto brandstofprijs | 2.2 | Euro/ton | Hier wordt de brandstofprijs aan de poort bedoeld, inclusief eventuele risico-opslag.
| Relatief elektriciteitsgebruik | 0.1377 | kWh/kWh
| Elektriciteitsgebruik | 383.6873 | MWh/jaar
| Relatief warmtegebruik |  | kWh/kWh
| Warmtegebruik | 0 | MWh/jaar
| Relatief aardgasgebruik |  | kWh/kWh
| Aardgasgebruik | 0 | MWh/jaar
| EMISSIEFACTOREN | Waarde | Eenheid | Toelichting
| Emissiefactor van warmteproductie per eenheid | 0.225 | kg CO2/kWh
| Emissiefactor van elektriciteitsproductie of overig per eenheid |  | kg CO2/kWh
| Emissiefactor van gasproductie per eenheid | 0.182 | kg CO2/kWh
| Emissiefactor gebruik van biomassa | -22.5 | kg CO2/ton | De waarde die hier getoond wordt, is afhankelijk aan de uitgangspunten in de adviesvraag.
| Emissiefactor gebruik van warmte |  | kg CO2/kWh
| Emissiefactor gebruik van elektriciteit | 0.13 | kg CO2/kWh
| Emissiefactor gebruik van gas |  | kg CO2/kWh
| Vermeden emissies | 0.3069 | kg CO2/kWh
| TERMIJNEN | Waarde | Eenheid | Toelichting
| Economische levensduur | 12 | jaar | Deze waarde wordt gebruikt om eventuele inkomsten van het project na subsidieperiode te berekenen.
| Termijn lening | 12 | jaar
| Afschrijvingstermijn | 12 | jaar
| Beleidsperiode | 12 | jaar
| Totale operationale periode |  | jaar | Deze waarde wordt gebruikt om de vermeden emissies gedurende de hele operationele periode van de installatie te berekenen.
| PARAMETERS NA SUBSIDIEPERIODE | Waarde | Eenheid | Toelichting
| Elektriciteitsprijs na subsidieperiode |  | Euro/kWh | Deze prijs is inclusief de profiel- en onbalansfactor.
| Vollasturen na subsidieperiode elektriciteit of overige |  | uur/jaar
| Prijs warmte of hernieuwbaar gas na subsidieperiode |  | Euro/kWh
| Vollasturen na subsidieperiode warmte of hernieuwbaar gas |  | uur/jaar
| Totaal geproduceerde eenheden subsidieperiode | 37155521.5166 | kWh
| Totale geproduceerde eenheden bedrijfsperiode | 37155521.5166 | kWh
| Verrekeningsfactor bespaarde emissies | 1
| FINANCIËLE PARAMETERS | Waarde | Eenheid | Toelichting
| Inflatie | 2%
| Rendement op vreemd vermogen | 5.5%
| Rendement op eigen vermogen | 14.5%
| Percentage vreemd vermogen in investering | 70%
| Percentage eigen vermogen in investering | 30%
| Vennootschapsbelasting | 25.8%
| INVESTERINGSSUBSIDIES | Waarde | Eenheid | Toelichting
| Investeringssubsidie t.g.v. vreemd vermogen |  | Euro
| Investeringssubsidie t.g.v. eigen vermogen (NCW) |  | Euro
| ONREGELMATIGE CASHFLOWS | Jaar | Waarde | Toelichting
Voer in cel kolom C het jaar in waarin de onregelmatige cashflow plaatsvindt en in kolom D97 de reële kosten (als negatieve waarde) in dat specifieke jaar.
De waarde als reële kosten is gedefinieerd in euro van het jaar 2025.
| Afsluitprovisie als percentage van lening | 0 | 1% | Deze afsluitprovisie wordt verrekend in de totale investeringskosten en is gedefinieerd als percentage van de lening.
| SUBSIDIE-INKOMSTEN (niet invullen voor basisbedragberekening) |  | Eenheid | 2025 | 2026 | 2027 | 2028 | 2029 | 2030 | 2031 | 2032 | 2033 | 2034 | 2035 | 2036 | 2037 | 2038 | 2039 | 2040 | 2041 | 2042 | 2043 | 2044 | 2045 | 2046 | 2047 | 2048 | 2049 | 2050 | 2051 | 2052 | 2053 | 2054 | 2055 | 2056 | 2057 | 2058 | 2059 | 2060 | 2061 | 2062 | 2063 | 2064
| Basisbedrag (deze cellen kunnen gebruikt worden om de inkomsten toe te voegen) |  | Euro/kWh |  | 0 | 0 | 0 | 0 | 0 | 0 | 0 | 0 | 0 | 0 | 0 | 0 | 0 | 0 | 0 | 0 | 0 | 0 | 0 | 0 | 0 | 0 | 0 | 0 | 0 | 0 | 0 | 0 | 0 | 0 | 0 | 0 | 0 | 0 | 0 | 0 | 0 | 0 | 0
| Correctiebedrag (deze cellen kunnen gebruikt worden om de inkomsten toe te voegen) |  | Euro/kWh |  | 0 | 0 | 0 | 0 | 0 | 0 | 0 | 0 | 0 | 0 | 0 | 0 | 0 | 0 | 0 | 0 | 0 | 0 | 0 | 0 | 0 | 0 | 0 | 0 | 0 | 0 | 0 | 0 | 0 | 0 | 0 | 0 | 0 | 0 | 0 | 0 | 0 | 0 | 0
| Inflator |  | index | 1 | 1.02 | 1.0404 | 1.0612 | 1.0824 | 1.1041 | 1.1262 | 1.1487 | 1.1717 | 1.1951 | 1.219 | 1.2434 | 1.2682 | 1.2936 | 1.3195 | 1.3459 | 1.3728 | 1.4002 | 1.4282 | 1.4568 | 1.4859 | 1.5157 | 1.546 | 1.5769 | 1.6084 | 1.6406 | 1.6734 | 1.7069 | 1.741 | 1.7758 | 1.8114 | 1.8476 | 1.8845 | 1.9222 | 1.9607 | 1.9999 | 2.0399 | 2.0807 | 2.1223 | 2.1647
Tabel: Nominale kasstroom (positieve bedragen = gunstig voor de producent) | bar: Deze afsluitprovisie wordt verrekend in de totale investeringskosten en is gedefinieerd als percentage van de lening. 2034 to Deze afsluitprovisie wordt verrekend in de totale investeringskosten en is gedefinieerd als percentage van de lening. 2064
| INITIELE INVESTERING |  | 0 | 1 | 2 | 3 | 4 | 5 | 6 | 7 | 8 | 9 | 10 | 11 | 12 | 13 | 14 | 15 | 16 | 17 | 18 | 19 | 20 | 21 | 22 | 23 | 24 | 25 | 26 | 27 | 28 | 29 | 30 | 31 | 32 | 33 | 34 | 35 | 36 | 37 | 38 | 39 | 40
| Investering | Euro | 0: -1531395.25
AFZET
| Afzet elektriciteit of overige | kWh |  | 0 | 0 | 0 | 0 | 0 | 0 | 0 | 0 | 0 | 0 | 0 | 0 | 0 | 0 | 0 | 0 | 0 | 0 | 0 | 0 | 0 | 0 | 0 | 0 | 0 | 0 | 0 | 0 | 0 | 0 | 0 | 0 | 0 | 0 | 0 | 0 | 0 | 0 | 0 | 0
| Afzet warmte | kWh |  | 0 | 0 | 0 | 0 | 0 | 0 | 0 | 0 | 0 | 0 | 0 | 0 | 0 | 0 | 0 | 0 | 0 | 0 | 0 | 0 | 0 | 0 | 0 | 0 | 0 | 0 | 0 | 0 | 0 | 0 | 0 | 0 | 0 | 0 | 0 | 0 | 0 | 0 | 0 | 0
| Afzet hernieuwbaar gas | kWh (HHV) |  | 3096293.4597 | 3096293.4597 | 3096293.4597 | 3096293.4597 | 3096293.4597 | 3096293.4597 | 3096293.4597 | 3096293.4597 | 3096293.4597 | 3096293.4597 | 3096293.4597 | 3096293.4597 | 0 | 0 | 0 | 0 | 0 | 0 | 0 | 0 | 0 | 0 | 0 | 0 | 0 | 0 | 0 | 0 | 0 | 0 | 0 | 0 | 0 | 0 | 0 | 0 | 0 | 0 | 0 | 0
| Afzet | kWh |  | 3096293.4597 | 3096293.4597 | 3096293.4597 | 3096293.4597 | 3096293.4597 | 3096293.4597 | 3096293.4597 | 3096293.4597 | 3096293.4597 | 3096293.4597 | 3096293.4597 | 3096293.4597 | 0 | 0 | 0 | 0 | 0 | 0 | 0 | 0 | 0 | 0 | 0 | 0 | 0 | 0 | 0 | 0 | 0 | 0 | 0 | 0 | 0 | 0 | 0 | 0 | 0 | 0 | 0 | 0
KOSTEN EN INKOMSTEN
| Operationele kosten | Euro |  | -164303.7179 | -167589.7922 | -170941.5881 | -174360.4198 | -177847.6282 | -181404.5808 | -185032.6724 | -188733.3259 | -192507.9924 | -196358.1522 | -200285.3153 | -204291.0216 | 0 | 0 | 0 | 0 | 0 | 0 | 0 | 0 | 0 | 0 | 0 | 0 | 0 | 0 | 0 | 0 | 0 | 0 | 0 | 0 | 0 | 0 | 0 | 0 | 0 | 0 | 0 | 0
| Brandstofkosten (biomassa) | Euro |  | -38905.2632 | -39683.3684 | -40477.0358 | -41286.5765 | -42112.308 | -42954.5542 | -43813.6453 | -44689.9182 | -45583.7165 | -46495.3909 | -47425.2987 | -48373.8047 | 0 | 0 | 0 | 0 | 0 | 0 | 0 | 0 | 0 | 0 | 0 | 0 | 0 | 0 | 0 | 0 | 0 | 0 | 0 | 0 | 0 | 0 | 0 | 0 | 0 | 0 | 0 | 0
| Marktwaarde elektriciteit na einde beleidsperiode | Euro/kWh |  | 0 | 0 | 0 | 0 | 0 | 0 | 0 | 0 | 0 | 0 | 0 | 0 | 0 | 0 | 0 | 0 | 0 | 0 | 0 | 0 | 0 | 0 | 0 | 0 | 0 | 0 | 0 | 0 | 0 | 0 | 0 | 0 | 0 | 0 | 0 | 0 | 0 | 0 | 0 | 0
| Marktwaarde warmte of hernieuwbaar gas na einde beleidsperiode | Euro/kWh |  | 0 | 0 | 0 | 0 | 0 | 0 | 0 | 0 | 0 | 0 | 0 | 0 | 0 | 0 | 0 | 0 | 0 | 0 | 0 | 0 | 0 | 0 | 0 | 0 | 0 | 0 | 0 | 0 | 0 | 0 | 0 | 0 | 0 | 0 | 0 | 0 | 0 | 0 | 0 | 0
| Correctiebedrag | Euro/kWh |  | 0 | 0 | 0 | 0 | 0 | 0 | 0 | 0 | 0 | 0 | 0 | 0 | 0 | 0 | 0 | 0 | 0 | 0 | 0 | 0 | 0 | 0 | 0 | 0 | 0 | 0 | 0 | 0 | 0 | 0 | 0 | 0 | 0 | 0 | 0 | 0 | 0 | 0 | 0 | 0
| Basisbedrag | Euro/kWh |  | 0 | 0 | 0 | 0 | 0 | 0 | 0 | 0 | 0 | 0 | 0 | 0 | 0 | 0 | 0 | 0 | 0 | 0 | 0 | 0 | 0 | 0 | 0 | 0 | 0 | 0 | 0 | 0 | 0 | 0 | 0 | 0 | 0 | 0 | 0 | 0 | 0 | 0 | 0 | 0
| SDE-vergoeding | Euro |  | 0 | 0 | 0 | 0 | 0 | 0 | 0 | 0 | 0 | 0 | 0 | 0 | 0 | 0 | 0 | 0 | 0 | 0 | 0 | 0 | 0 | 0 | 0 | 0 | 0 | 0 | 0 | 0 | 0 | 0 | 0 | 0 | 0 | 0 | 0 | 0 | 0 | 0 | 0 | 0
| Marktinkomsten na einde beleidsperiode | Euro |  | 0 | 0 | 0 | 0 | 0 | 0 | 0 | 0 | 0 | 0 | 0 | 0 | 0 | 0 | 0 | 0 | 0 | 0 | 0 | 0 | 0 | 0 | 0 | 0 | 0 | 0 | 0 | 0 | 0 | 0 | 0 | 0 | 0 | 0 | 0 | 0 | 0 | 0 | 0 | 0
| Marktinkomsten gedurende beleidsperiode | Euro |  | 0 | 0 | 0 | 0 | 0 | 0 | 0 | 0 | 0 | 0 | 0 | 0 | 0 | 0 | 0 | 0 | 0 | 0 | 0 | 0 | 0 | 0 | 0 | 0 | 0 | 0 | 0 | 0 | 0 | 0 | 0 | 0 | 0 | 0 | 0 | 0 | 0 | 0 | 0 | 0
TOTALE KOSTEN EN INKOMSTEN
| Inkomen totaal (nominaal) | Euro |  | 0 | 0 | 0 | 0 | 0 | 0 | 0 | 0 | 0 | 0 | 0 | 0 | 0 | 0 | 0 | 0 | 0 | 0 | 0 | 0 | 0 | 0 | 0 | 0 | 0 | 0 | 0 | 0 | 0 | 0 | 0 | 0 | 0 | 0 | 0 | 0 | 0 | 0 | 0 | 0
| Kosten totaal (nominaal) | Euro |  | -203208.981 | -207273.1606 | -211418.6239 | -215646.9963 | -219959.9363 | -224359.135 | -228846.3177 | -233423.244 | -238091.7089 | -242853.5431 | -247710.614 | -252664.8262 | 0 | 0 | 0 | 0 | 0 | 0 | 0 | 0 | 0 | 0 | 0 | 0 | 0 | 0 | 0 | 0 | 0 | 0 | 0 | 0 | 0 | 0 | 0 | 0 | 0 | 0 | 0 | 0
| Bruto inkomen (nominaal) | Euro |  | -203208.981 | -207273.1606 | -211418.6239 | -215646.9963 | -219959.9363 | -224359.135 | -228846.3177 | -233423.244 | -238091.7089 | -242853.5431 | -247710.614 | -252664.8262 | 0 | 0 | 0 | 0 | 0 | 0 | 0 | 0 | 0 | 0 | 0 | 0 | 0 | 0 | 0 | 0 | 0 | 0 | 0 | 0 | 0 | 0 | 0 | 0 | 0 | 0 | 0 | 0
AFSCHRIJVING EN SCHULDEN
| Afschrijving | Euro |  | -127616.2708 | -127616.2708 | -127616.2708 | -127616.2708 | -127616.2708 | -127616.2708 | -127616.2708 | -127616.2708 | -127616.2708 | -127616.2708 | -127616.2708 | -127616.2708 | 0 | 0 | 0 | 0 | 0 | 0 | 0 | 0 | 0 | 0 | 0 | 0 | 0 | 0 | 0 | 0 | 0 | 0 | 0 | 0 | 0 | 0 | 0 | 0 | 0 | 0 | 0 | 0
| Rente | Euro |  | -58958.7171 | -55360.5119 | -51564.4055 | -47559.5132 | -43334.3518 | -38876.8065 | -34174.0962 | -29212.7369 | -23978.5028 | -18456.3859 | -12630.5525 | -6484.2982 | 0 | 0 | 0 | 0 | 0 | 0 | 0 | 0 | 0 | 0 | 0 | 0 | 0 | 0 | 0 | 0 | 0 | 0 | 0 | 0 | 0 | 0 | 0 | 0 | 0 | 0 | 0 | 0
| Aflossing | Euro |  | -65421.9123 | -69020.1175 | -72816.224 | -76821.1163 | -81046.2777 | -85503.823 | -90206.5332 | -95167.8925 | -100402.1266 | -105924.2436 | -111750.077 | -117896.3312 | 0 | 0 | 0 | 0 | 0 | 0 | 0 | 0 | 0 | 0 | 0 | 0 | 0 | 0 | 0 | 0 | 0 | 0 | 0 | 0 | 0 | 0 | 0 | 0 | 0 | 0 | 0 | 0
| Totale lasten lening | Euro |  | -124380.6295 | -124380.6295 | -124380.6295 | -124380.6295 | -124380.6295 | -124380.6295 | -124380.6295 | -124380.6295 | -124380.6295 | -124380.6295 | -124380.6295 | -124380.6295 | 0 | 0 | 0 | 0 | 0 | 0 | 0 | 0 | 0 | 0 | 0 | 0 | 0 | 0 | 0 | 0 | 0 | 0 | 0 | 0 | 0 | 0 | 0 | 0 | 0 | 0 | 0 | 0
BELASTING
| Belastbaar inkomen | Euro |  | -389783.969 | -390249.9434 | -390599.3002 | -390822.7803 | -390910.5589 | -390852.2123 | -390636.6848 | -390252.2518 | -389686.4826 | -388926.1998 | -387957.4373 | -386765.3953 | 0 | 0 | 0 | 0 | 0 | 0 | 0 | 0 | 0 | 0 | 0 | 0 | 0 | 0 | 0 | 0 | 0 | 0 | 0 | 0 | 0 | 0 | 0 | 0 | 0 | 0 | 0 | 0
| Belasting bedrag | Euro |  | 100564.264 | 100684.4854 | 100774.6194 | 100832.2773 | 100854.9242 | 100839.8708 | 100784.2647 | 100685.081 | 100539.1125 | 100342.9595 | 100093.0188 | 99785.472 | 0 | 0 | 0 | 0 | 0 | 0 | 0 | 0 | 0 | 0 | 0 | 0 | 0 | 0 | 0 | 0 | 0 | 0 | 0 | 0 | 0 | 0 | 0 | 0 | 0 | 0 | 0 | 0
CASHFLOWS
| Netto inkomen na belasting | Euro |  | -227025.3465 | -230969.3047 | -235024.6339 | -239195.3485 | -243485.6415 | -247899.8937 | -252442.6825 | -257118.7925 | -261933.2259 | -266891.213 | -271998.2246 | -277259.9837 | 0 | 0 | 0 | 0 | 0 | 0 | 0 | 0 | 0 | 0 | 0 | 0 | 0 | 0 | 0 | 0 | 0 | 0 | 0 | 0 | 0 | 0 | 0 | 0 | 0 | 0 | 0 | 0
| Project cashflow | Euro | -1531395.25 | -102644.717 | -106588.6752 | -110644.0044 | -114814.719 | -119105.0121 | -123519.2642 | -128062.053 | -132738.1631 | -137552.5964 | -142510.5836 | -147617.5952 | -152879.3543 | 0 | 0 | 0 | 0 | 0 | 0 | 0 | 0 | 0 | 0 | 0 | 0 | 0 | 0 | 0 | 0 | 0 | 0 | 0 | 0 | 0 | 0 | 0 | 0 | 0 | 0 | 0 | 0
| Equity cashflow | Euro | -459418.575 | -227025.3465 | -230969.3047 | -235024.6339 | -239195.3485 | -243485.6415 | -247899.8937 | -252442.6825 | -257118.7925 | -261933.2259 | -266891.213 | -271998.2246 | -277259.9837 | 0 | 0 | 0 | 0 | 0 | 0 | 0 | 0 | 0 | 0 | 0 | 0 | 0 | 0 | 0 | 0 | 0 | 0 | 0 | 0 | 0 | 0 | 0 | 0 | 0 | 0 | 0 | 0
| Subsidiebasis: afzet | kWh |  | 3096293.4597 | 3096293.4597 | 3096293.4597 | 3096293.4597 | 3096293.4597 | 3096293.4597 | 3096293.4597 | 3096293.4597 | 3096293.4597 | 3096293.4597 | 3096293.4597 | 3096293.4597 | 0 | 0 | 0 | 0 | 0 | 0 | 0 | 0 | 0 | 0 | 0 | 0 | 0 | 0 | 0 | 0 | 0 | 0 | 0 | 0 | 0 | 0 | 0 | 0 | 0 | 0 | 0 | 0
| Terug te verdienen investering | Euro | 1531395.25 | 1352960.3888 | 1174991.5021 | 997371.9721 | 819975.9223 | 642667.651 | 465301.0332 | 287718.8878 | 109752.3094 | -68780.0381 | -248072.6685 | -428334.0614 | -609787.4962 | -609787.4962 | -609787.4962 | -609787.4962 | -609787.4962 | -609787.4962 | -609787.4962 | -609787.4962 | -609787.4962 | -609787.4962 | -609787.4962 | -609787.4962 | -609787.4962 | -609787.4962 | -609787.4962 | -609787.4962 | -609787.4962 | -609787.4962 | -609787.4962 | -609787.4962 | -609787.4962 | -609787.4962 | -609787.4962 | -609787.4962 | -609787.4962 | -609787.4962 | -609787.4962 | -609787.4962 | -609787.4962
| DSCR |  | 1: 1.8032; 2: 1.7715; 3: 1.7389; 4: 1.7053; 5: 1.6709; 6: 1.6354; 7: 1.5988; 8: 1.5612; 9: 1.5225; 10: 1.4827; 11: 1.4416; 12: 1.3993
| PROJECTPARAMETERS | Waarde | 0: Eenheid
| Verdisconteerde inkomsten | -1351075.0926 | 0: euro
| Verdisconteerde afzet | 12724067.2975 | 0: kWh
| Totale investering | 1531395.25 | 0: Euro
| DSCR (gemiddeld) | 1.6109
| Vermogenskostenvergoeding (WACC nominaal/reëel) | 7.2% / 5.1%
| Projectrendement (IRR) | n.v.t.
| Rendement op eigen vermogen (IRR) | n.v.t.
| Aandeel lening | 1071976.675 | 0: Euro
| Aandeel eigen vermogen | 459418.575 | 0: Euro
| Warmtekrachtverhouding | 0 | 0: W:E
| Samengesteld aantal vollasturen | 8000 | 0: uur/jaar
| Terugverdientijd (inclusief SDE++-subsidie) | tussen 8 en 9 jaar
| SUBSIDIEPARAMETERS | Waarde | 0: Eenheid
| Bodemprijs of basisprijs | 0.01652 | 0: Euro/kWh
| Langetermijnprijs | 0.02478 | 0: Euro/kWh
| Voorlopig correctiebedrag 2025 | 0.037857 | 0: Euro/kWh
| Voorlopige GvO-waarde 2025 | 0.015478 | 0: Euro/kWh
| Voorlopige HBE-waarde 2025 netlevering | 0 | 0: Euro/kWh
| Voorlopige waarde ETS-correctie | 0 | 0: Euro/kWh
| Langetermijnwaarde ETS-correctie | 0 | 0: Euro/kWh
| CONVERSIEFACTOREN | Waarde | 0: Eenheid
| Verbrandingswaarde methaan (onderwaarde) | 35.8 | 0: MJ/Nm3
| Verbrandingswaarde hernieuwbaar gas (onderwaarde) | 31.65 | 0: MJ/Nm3
| Verbrandingswaarde hernieuwbaar gas (bovenwaarde) | 35.17 | 0: MJ/Nm3
| kWh naar MJ | 3.6 | 0: MJ/kWh

## 105
Berekening basisbedragen: Eindadvies SDE++ 2025, inclusief verwerking van aanpassingen van 6 juni 2025
Monomestvergisting 275-450 kW, Gecombineerde opwekking
| BASISBEDRAG en SUBSIDIE-INTENSITEIT | Waarde | Eenheid | Toelichting
| Basisbedrag | 0.1974 | Euro/kWh | Het basisbedrag is een maat voor de productiekosten. Deze waarde kan berekend worden als alleen deze worksheet geopend is.
| Subsidie-intensiteit | 326.5559 | Euro/t CO2 | De subsidie-intensiteit is de maat die in de rangschikking gebruikt wordt. Om deze waarde te berekenen dient ook de worksheet 'Correcties' geopend te zijn.
| Productie-eenheid | kWh |  | De SDE++ kent twee rekeneenheden waarover subsidie kan worden uitgekeerd: kWh voor energiecategorieën en t CO2 voor CCS- en CCU-categorieën.
| Vermogenseenheid | kW
| Domein | Elektriciteit |  | Het corresponderende domein bij deze categorie geeft aan binnen welk 'hekje' de subsidiecategorie valt.
| CORRECTIEMETHODES | Waarde | Typering | Toelichting
| Berekeningswijze correctiebedrag methode-ID | 24.3.062 | WKK, middelklein (2016-2023) | (EPEX2 + WK x (TTF[LHV] + EB2 + ODE2) / 90%) / (1 + WK-factor)
| Berekeningswijze ETS-correctie-ID | 2.062 | Warmte 100% ETS-correctie voor warmtelevering met WKK | (ETS_max_warmte * WK-factor)/(1+WK-factor)
| ETS-voordeel bij merendeel van projecten? | Nee | Ja of Nee | Alleen van belang voor warmteprojecten. Deze parameter werkt door op de langetermijnprijs en subsidie-intensiteit.
| Berekeningswijze correctiebedrag methode-ID netlevering |  |  | Enkel relevant voor zon-pv.
| Berekeningswijze correctiebedrag methode-ID niet-netlevering |  |  | Enkel relevant voor zon-pv.
| Netlevering deel |  |  | Enkel relevant voor zon-pv. Aandeel van de productie dat aan het net wordt geleverd.
| Niet-netlevering deel |  |  | Enkel relevant voor zon-pv. Aandeel eigen gebruik.
| SYSTEEMGROOTTE | Waarde | Eenheid | Toelichting
| Inputvermogen | 350 | kW
| Seasonal Performance Factor (SPF) |  |  | Hier wordt de seizoensgemiddelde COP, of Seasonal performance factor, mee bedoeld voor het hele systeem.
| Gaat het om een installatie voor hernieuwbaar gas? | nee |  | Alleen 'Ja' invullen als de installatie gas van aardgaskwaliteit produceert.
| Methaangehalte hernieuwbaar gas voor gaszuivering | 58% |  | Het percentage methaan in het biogas, dat nog niet tot aardgaskwaliteit is opgewaardeerd.
| Vermogen hernieuwbaargasproductie (voor zuivering) | 0 | Nm3/uur
| Outputvermogen (thermisch of hernieuwbaar gas) | 168 | kW | Dit veld alleen invullen bij productie van warmte (al dan niet in WKK-variant) of hernieuwbaar gas van aardgaskwaleit
| Outputvermogen (hernieuwbaar gas) | 0 | Nm3/uur
| Outputvermogen (elektrisch of overig) | 129.5 | kW | Dit veld invullen als de installatie elektriciteit produceert (al dan niet in WKK-variant), of iets anders dan warmte of gas van aardgaskwaliteit produceert.
| Vollasturen levering (thermisch of hernieuwbaar gas) | 3833 | uur/jaar | Bij een installatie voor gecombineerde opwekking, wordt de bedrijfstijd automatisch genomen als maximum van de vollasturen warmte en vollasturen elektriciteit.
| Vollasturen levering (elektrisch of overig) | 8000 | uur/jaar | Bij een installatie voor gecombineerde opwekking, wordt de bedrijfstijd automatisch genomen als maximum van de vollasturen warmte en vollasturen elektriciteit.
| ENERGETISCH RENDEMENT | Waarde | Eenheid | Toelichting
| Max. elektrisch rendement | 37%
| Elektrisch rendement | 37%
| Thermisch rendement of rendement gasproductie | 48%
| Elektriciteitsderving bij warmtelevering |  | elektriciteit : warmte | Enkel invullen als de installatie een WKK-installatie is waarbij warmtelevering ten koste gaat van de elektriciteitsproductie.
| KOSTEN | Waarde | Eenheid | Toelichting
| Investeringskosten input gebaseerd | 3714 | Euro/kW | De investeringskosten 'input gebaseerd' worden opgeteld bij de investeringskosten 'output gebaseerd'. Pas op voor onbedoelde dubbeltelling.
| Investeringskosten output gebaseerd |  | Euro/kW | De investeringskosten 'input gebaseerd' worden opgeteld bij de investeringskosten 'output gebaseerd'. Pas op voor onbedoelde dubbeltelling.
| Totale investeringskosten | 1.309 | Euro (miljoen)
| Vaste operationele kosten input gebaseerd | 252.4 | Euro/kW/jaar | De operationele kosten 'input gebaseerd' worden opgeteld bij de investeringskosten 'output gebaseerd'. Pas op voor onbedoelde dubbeltelling.
| Vaste operationele kosten output gebaseerd |  | Euro/kW/jaar | De operationele kosten 'input gebaseerd' worden opgeteld bij de investeringskosten 'output gebaseerd'. Pas op voor onbedoelde dubbeltelling.
| Totale jaarlijkse vaste operationele kosten | 88.34 | Euro (duizend) | Deze waarde wordt ter illustratie getoond.
| Kosten elektriciteitsverbruik | 0 | Euro/kWh | Het betreft de inkoopkosten voor elektriciteit, per kWh output
| Kosten gasverbruik | 0 | Euro/kWh | Het betreft de inkoopkosten voor gas, per kWh output
| Kosten warmteverbruik | 0 | Euro/kWh | Het betreft de inkoopkosten voor warmte, per kWh output
| Overige variabele operationele kosten | 0.00297 | Euro/kWh
| Totale variabele operationele kosten | 0.00297 | Euro/kWh
| ENERGIEGEBRUIK | Waarde | Eenheid | Toelichting
| Energie-inhoud brandstof | 0.57 | GJ/ton
| Biomassadoorzet | 17684.2105 | ton/jaar
| Netto brandstofprijs | 2.2 | Euro/ton | Hier wordt de brandstofprijs aan de poort bedoeld, inclusief eventuele risico-opslag.
| Relatief elektriciteitsgebruik | 0 | kWh/kWh
| Elektriciteitsgebruik | 0 | MWh/jaar
| Relatief warmtegebruik |  | kWh/kWh
| Warmtegebruik | 0 | MWh/jaar
| Relatief aardgasgebruik |  | kWh/kWh
| Aardgasgebruik | 0 | MWh/jaar
| EMISSIEFACTOREN | Waarde | Eenheid | Toelichting
| Emissiefactor van warmteproductie per eenheid | 0.225 | kg CO2/kWh
| Emissiefactor van elektriciteitsproductie of overig per eenheid | 0.13 | kg CO2/kWh
| Emissiefactor van gasproductie per eenheid |  | kg CO2/kWh
| Emissiefactor gebruik van biomassa | -22.5 | kg CO2/ton | De waarde die hier getoond wordt, is afhankelijk aan de uitgangspunten in de adviesvraag.
| Emissiefactor gebruik van warmte |  | kg CO2/kWh
| Emissiefactor gebruik van elektriciteit |  | kg CO2/kWh
| Emissiefactor gebruik van gas |  | kg CO2/kWh
| Vermeden emissies | 0.4033 | kg CO2/kWh
| TERMIJNEN | Waarde | Eenheid | Toelichting
| Economische levensduur | 12 | jaar | Deze waarde wordt gebruikt om eventuele inkomsten van het project na subsidieperiode te berekenen.
| Termijn lening | 12 | jaar
| Afschrijvingstermijn | 12 | jaar
| Beleidsperiode | 12 | jaar
| Totale operationale periode |  | jaar | Deze waarde wordt gebruikt om de vermeden emissies gedurende de hele operationele periode van de installatie te berekenen.
| PARAMETERS NA SUBSIDIEPERIODE | Waarde | Eenheid | Toelichting
| Elektriciteitsprijs na subsidieperiode |  | Euro/kWh | Deze prijs is inclusief de profiel- en onbalansfactor.
| Vollasturen na subsidieperiode elektriciteit of overige |  | uur/jaar
| Prijs warmte of hernieuwbaar gas na subsidieperiode |  | Euro/kWh
| Vollasturen na subsidieperiode warmte of hernieuwbaar gas |  | uur/jaar
| Totaal geproduceerde eenheden subsidieperiode | 20159328 | kWh
| Totale geproduceerde eenheden bedrijfsperiode | 20159328 | kWh
| Verrekeningsfactor bespaarde emissies | 1
| FINANCIËLE PARAMETERS | Waarde | Eenheid | Toelichting
| Inflatie | 2%
| Rendement op vreemd vermogen | 5.5%
| Rendement op eigen vermogen | 14.5%
| Percentage vreemd vermogen in investering | 70%
| Percentage eigen vermogen in investering | 30%
| Vennootschapsbelasting | 25.8%
| INVESTERINGSSUBSIDIES | Waarde | Eenheid | Toelichting
| Investeringssubsidie t.g.v. vreemd vermogen |  | Euro
| Investeringssubsidie t.g.v. eigen vermogen (NCW) |  | Euro
| ONREGELMATIGE CASHFLOWS | Jaar | Waarde | Toelichting
Voer in cel kolom C het jaar in waarin de onregelmatige cashflow plaatsvindt en in kolom D97 de reële kosten (als negatieve waarde) in dat specifieke jaar.
De waarde als reële kosten is gedefinieerd in euro van het jaar 2025.
| Afsluitprovisie als percentage van lening | 0 | 1% | Deze afsluitprovisie wordt verrekend in de totale investeringskosten en is gedefinieerd als percentage van de lening.
| SUBSIDIE-INKOMSTEN (niet invullen voor basisbedragberekening) |  | Eenheid | 2025 | 2026 | 2027 | 2028 | 2029 | 2030 | 2031 | 2032 | 2033 | 2034 | 2035 | 2036 | 2037 | 2038 | 2039 | 2040 | 2041 | 2042 | 2043 | 2044 | 2045 | 2046 | 2047 | 2048 | 2049 | 2050 | 2051 | 2052 | 2053 | 2054 | 2055 | 2056 | 2057 | 2058 | 2059 | 2060 | 2061 | 2062 | 2063 | 2064
| Basisbedrag (deze cellen kunnen gebruikt worden om de inkomsten toe te voegen) |  | Euro/kWh |  | 0 | 0 | 0 | 0 | 0 | 0 | 0 | 0 | 0 | 0 | 0 | 0 | 0 | 0 | 0 | 0 | 0 | 0 | 0 | 0 | 0 | 0 | 0 | 0 | 0 | 0 | 0 | 0 | 0 | 0 | 0 | 0 | 0 | 0 | 0 | 0 | 0 | 0 | 0
| Correctiebedrag (deze cellen kunnen gebruikt worden om de inkomsten toe te voegen) |  | Euro/kWh |  | 0 | 0 | 0 | 0 | 0 | 0 | 0 | 0 | 0 | 0 | 0 | 0 | 0 | 0 | 0 | 0 | 0 | 0 | 0 | 0 | 0 | 0 | 0 | 0 | 0 | 0 | 0 | 0 | 0 | 0 | 0 | 0 | 0 | 0 | 0 | 0 | 0 | 0 | 0
| Inflator |  | index | 1 | 1.02 | 1.0404 | 1.0612 | 1.0824 | 1.1041 | 1.1262 | 1.1487 | 1.1717 | 1.1951 | 1.219 | 1.2434 | 1.2682 | 1.2936 | 1.3195 | 1.3459 | 1.3728 | 1.4002 | 1.4282 | 1.4568 | 1.4859 | 1.5157 | 1.546 | 1.5769 | 1.6084 | 1.6406 | 1.6734 | 1.7069 | 1.741 | 1.7758 | 1.8114 | 1.8476 | 1.8845 | 1.9222 | 1.9607 | 1.9999 | 2.0399 | 2.0807 | 2.1223 | 2.1647
Tabel: Nominale kasstroom (positieve bedragen = gunstig voor de producent) | bar: Deze afsluitprovisie wordt verrekend in de totale investeringskosten en is gedefinieerd als percentage van de lening. 2034 to Deze afsluitprovisie wordt verrekend in de totale investeringskosten en is gedefinieerd als percentage van de lening. 2064
| INITIELE INVESTERING |  | 0 | 1 | 2 | 3 | 4 | 5 | 6 | 7 | 8 | 9 | 10 | 11 | 12 | 13 | 14 | 15 | 16 | 17 | 18 | 19 | 20 | 21 | 22 | 23 | 24 | 25 | 26 | 27 | 28 | 29 | 30 | 31 | 32 | 33 | 34 | 35 | 36 | 37 | 38 | 39 | 40
| Investering | Euro | 0: -1308999.3
AFZET
| Afzet elektriciteit of overige | kWh |  | 1036000 | 1036000 | 1036000 | 1036000 | 1036000 | 1036000 | 1036000 | 1036000 | 1036000 | 1036000 | 1036000 | 1036000 | 0 | 0 | 0 | 0 | 0 | 0 | 0 | 0 | 0 | 0 | 0 | 0 | 0 | 0 | 0 | 0 | 0 | 0 | 0 | 0 | 0 | 0 | 0 | 0 | 0 | 0 | 0 | 0
| Afzet warmte | kWh |  | 643944 | 643944 | 643944 | 643944 | 643944 | 643944 | 643944 | 643944 | 643944 | 643944 | 643944 | 643944 | 0 | 0 | 0 | 0 | 0 | 0 | 0 | 0 | 0 | 0 | 0 | 0 | 0 | 0 | 0 | 0 | 0 | 0 | 0 | 0 | 0 | 0 | 0 | 0 | 0 | 0 | 0 | 0
| Afzet hernieuwbaar gas | kWh (HHV) |  | 0 | 0 | 0 | 0 | 0 | 0 | 0 | 0 | 0 | 0 | 0 | 0 | 0 | 0 | 0 | 0 | 0 | 0 | 0 | 0 | 0 | 0 | 0 | 0 | 0 | 0 | 0 | 0 | 0 | 0 | 0 | 0 | 0 | 0 | 0 | 0 | 0 | 0 | 0 | 0
| Afzet | kWh |  | 1679944 | 1679944 | 1679944 | 1679944 | 1679944 | 1679944 | 1679944 | 1679944 | 1679944 | 1679944 | 1679944 | 1679944 | 0 | 0 | 0 | 0 | 0 | 0 | 0 | 0 | 0 | 0 | 0 | 0 | 0 | 0 | 0 | 0 | 0 | 0 | 0 | 0 | 0 | 0 | 0 | 0 | 0 | 0 | 0 | 0
KOSTEN EN INKOMSTEN
| Operationele kosten | Euro |  | -93329.4337 | -95196.0224 | -97099.9428 | -99041.9417 | -101022.7805 | -103043.2361 | -105104.1008 | -107206.1828 | -109350.3065 | -111537.3126 | -113768.0589 | -116043.4201 | 0 | 0 | 0 | 0 | 0 | 0 | 0 | 0 | 0 | 0 | 0 | 0 | 0 | 0 | 0 | 0 | 0 | 0 | 0 | 0 | 0 | 0 | 0 | 0 | 0 | 0 | 0 | 0
| Brandstofkosten (biomassa) | Euro |  | -38905.2632 | -39683.3684 | -40477.0358 | -41286.5765 | -42112.308 | -42954.5542 | -43813.6453 | -44689.9182 | -45583.7165 | -46495.3909 | -47425.2987 | -48373.8047 | 0 | 0 | 0 | 0 | 0 | 0 | 0 | 0 | 0 | 0 | 0 | 0 | 0 | 0 | 0 | 0 | 0 | 0 | 0 | 0 | 0 | 0 | 0 | 0 | 0 | 0 | 0 | 0
| Marktwaarde elektriciteit na einde beleidsperiode | Euro/kWh |  | 0 | 0 | 0 | 0 | 0 | 0 | 0 | 0 | 0 | 0 | 0 | 0 | 0 | 0 | 0 | 0 | 0 | 0 | 0 | 0 | 0 | 0 | 0 | 0 | 0 | 0 | 0 | 0 | 0 | 0 | 0 | 0 | 0 | 0 | 0 | 0 | 0 | 0 | 0 | 0
| Marktwaarde warmte of hernieuwbaar gas na einde beleidsperiode | Euro/kWh |  | 0 | 0 | 0 | 0 | 0 | 0 | 0 | 0 | 0 | 0 | 0 | 0 | 0 | 0 | 0 | 0 | 0 | 0 | 0 | 0 | 0 | 0 | 0 | 0 | 0 | 0 | 0 | 0 | 0 | 0 | 0 | 0 | 0 | 0 | 0 | 0 | 0 | 0 | 0 | 0
| Correctiebedrag | Euro/kWh |  | 0 | 0 | 0 | 0 | 0 | 0 | 0 | 0 | 0 | 0 | 0 | 0 | 0 | 0 | 0 | 0 | 0 | 0 | 0 | 0 | 0 | 0 | 0 | 0 | 0 | 0 | 0 | 0 | 0 | 0 | 0 | 0 | 0 | 0 | 0 | 0 | 0 | 0 | 0 | 0
| Basisbedrag | Euro/kWh |  | 0 | 0 | 0 | 0 | 0 | 0 | 0 | 0 | 0 | 0 | 0 | 0 | 0 | 0 | 0 | 0 | 0 | 0 | 0 | 0 | 0 | 0 | 0 | 0 | 0 | 0 | 0 | 0 | 0 | 0 | 0 | 0 | 0 | 0 | 0 | 0 | 0 | 0 | 0 | 0
| SDE-vergoeding | Euro |  | 0 | 0 | 0 | 0 | 0 | 0 | 0 | 0 | 0 | 0 | 0 | 0 | 0 | 0 | 0 | 0 | 0 | 0 | 0 | 0 | 0 | 0 | 0 | 0 | 0 | 0 | 0 | 0 | 0 | 0 | 0 | 0 | 0 | 0 | 0 | 0 | 0 | 0 | 0 | 0
| Marktinkomsten na einde beleidsperiode | Euro |  | 0 | 0 | 0 | 0 | 0 | 0 | 0 | 0 | 0 | 0 | 0 | 0 | 0 | 0 | 0 | 0 | 0 | 0 | 0 | 0 | 0 | 0 | 0 | 0 | 0 | 0 | 0 | 0 | 0 | 0 | 0 | 0 | 0 | 0 | 0 | 0 | 0 | 0 | 0 | 0
| Marktinkomsten gedurende beleidsperiode | Euro |  | 0 | 0 | 0 | 0 | 0 | 0 | 0 | 0 | 0 | 0 | 0 | 0 | 0 | 0 | 0 | 0 | 0 | 0 | 0 | 0 | 0 | 0 | 0 | 0 | 0 | 0 | 0 | 0 | 0 | 0 | 0 | 0 | 0 | 0 | 0 | 0 | 0 | 0 | 0 | 0
TOTALE KOSTEN EN INKOMSTEN
| Inkomen totaal (nominaal) | Euro |  | 0 | 0 | 0 | 0 | 0 | 0 | 0 | 0 | 0 | 0 | 0 | 0 | 0 | 0 | 0 | 0 | 0 | 0 | 0 | 0 | 0 | 0 | 0 | 0 | 0 | 0 | 0 | 0 | 0 | 0 | 0 | 0 | 0 | 0 | 0 | 0 | 0 | 0 | 0 | 0
| Kosten totaal (nominaal) | Euro |  | -132234.6968 | -134879.3908 | -137576.9786 | -140328.5182 | -143135.0885 | -145997.7903 | -148917.7461 | -151896.101 | -154934.023 | -158032.7035 | -161193.3576 | -164417.2247 | 0 | 0 | 0 | 0 | 0 | 0 | 0 | 0 | 0 | 0 | 0 | 0 | 0 | 0 | 0 | 0 | 0 | 0 | 0 | 0 | 0 | 0 | 0 | 0 | 0 | 0 | 0 | 0
| Bruto inkomen (nominaal) | Euro |  | -132234.6968 | -134879.3908 | -137576.9786 | -140328.5182 | -143135.0885 | -145997.7903 | -148917.7461 | -151896.101 | -154934.023 | -158032.7035 | -161193.3576 | -164417.2247 | 0 | 0 | 0 | 0 | 0 | 0 | 0 | 0 | 0 | 0 | 0 | 0 | 0 | 0 | 0 | 0 | 0 | 0 | 0 | 0 | 0 | 0 | 0 | 0 | 0 | 0 | 0 | 0
AFSCHRIJVING EN SCHULDEN
| Afschrijving | Euro |  | -109083.275 | -109083.275 | -109083.275 | -109083.275 | -109083.275 | -109083.275 | -109083.275 | -109083.275 | -109083.275 | -109083.275 | -109083.275 | -109083.275 | 0 | 0 | 0 | 0 | 0 | 0 | 0 | 0 | 0 | 0 | 0 | 0 | 0 | 0 | 0 | 0 | 0 | 0 | 0 | 0 | 0 | 0 | 0 | 0 | 0 | 0 | 0 | 0
| Rente | Euro |  | -50396.473 | -47320.815 | -44075.9958 | -40652.7116 | -37041.1467 | -33230.9458 | -29211.1838 | -24970.3348 | -20496.2392 | -15776.0684 | -10796.2881 | -5542.6199 | 0 | 0 | 0 | 0 | 0 | 0 | 0 | 0 | 0 | 0 | 0 | 0 | 0 | 0 | 0 | 0 | 0 | 0 | 0 | 0 | 0 | 0 | 0 | 0 | 0 | 0 | 0 | 0
| Aflossing | Euro |  | -55921.0546 | -58996.7126 | -62241.5318 | -65664.8161 | -69276.381 | -73086.5819 | -77106.3439 | -81347.1928 | -85821.2885 | -90541.4593 | -95521.2396 | -100774.9078 | 0 | 0 | 0 | 0 | 0 | 0 | 0 | 0 | 0 | 0 | 0 | 0 | 0 | 0 | 0 | 0 | 0 | 0 | 0 | 0 | 0 | 0 | 0 | 0 | 0 | 0 | 0 | 0
| Totale lasten lening | Euro |  | -106317.5277 | -106317.5277 | -106317.5277 | -106317.5277 | -106317.5277 | -106317.5277 | -106317.5277 | -106317.5277 | -106317.5277 | -106317.5277 | -106317.5277 | -106317.5277 | 0 | 0 | 0 | 0 | 0 | 0 | 0 | 0 | 0 | 0 | 0 | 0 | 0 | 0 | 0 | 0 | 0 | 0 | 0 | 0 | 0 | 0 | 0 | 0 | 0 | 0 | 0 | 0
BELASTING
| Belastbaar inkomen | Euro |  | -291714.4449 | -291283.4808 | -290736.2494 | -290064.5048 | -289259.5102 | -288312.0111 | -287212.2049 | -285949.7109 | -284513.5373 | -282892.0469 | -281072.9207 | -279043.1197 | 0 | 0 | 0 | 0 | 0 | 0 | 0 | 0 | 0 | 0 | 0 | 0 | 0 | 0 | 0 | 0 | 0 | 0 | 0 | 0 | 0 | 0 | 0 | 0 | 0 | 0 | 0 | 0
| Belasting bedrag | Euro |  | 75262.3268 | 75151.1381 | 75009.9524 | 74836.6422 | 74628.9536 | 74384.4989 | 74100.7489 | 73775.0254 | 73404.4926 | 72986.1481 | 72516.8135 | 71993.1249 | 0 | 0 | 0 | 0 | 0 | 0 | 0 | 0 | 0 | 0 | 0 | 0 | 0 | 0 | 0 | 0 | 0 | 0 | 0 | 0 | 0 | 0 | 0 | 0 | 0 | 0 | 0 | 0
CASHFLOWS
| Netto inkomen na belasting | Euro |  | -163289.8977 | -166045.7804 | -168884.5539 | -171809.4036 | -174823.6626 | -177930.8191 | -181134.5249 | -184438.6033 | -187847.0581 | -191364.0831 | -194994.0717 | -198741.6275 | 0 | 0 | 0 | 0 | 0 | 0 | 0 | 0 | 0 | 0 | 0 | 0 | 0 | 0 | 0 | 0 | 0 | 0 | 0 | 0 | 0 | 0 | 0 | 0 | 0 | 0 | 0 | 0
| Project cashflow | Euro | -1308999.3 | -56972.3701 | -59728.2527 | -62567.0262 | -65491.8759 | -68506.1349 | -71613.2914 | -74816.9972 | -78121.0756 | -81529.5304 | -85046.5554 | -88676.544 | -92424.0999 | 0 | 0 | 0 | 0 | 0 | 0 | 0 | 0 | 0 | 0 | 0 | 0 | 0 | 0 | 0 | 0 | 0 | 0 | 0 | 0 | 0 | 0 | 0 | 0 | 0 | 0 | 0 | 0
| Equity cashflow | Euro | -392699.79 | -163289.8977 | -166045.7804 | -168884.5539 | -171809.4036 | -174823.6626 | -177930.8191 | -181134.5249 | -184438.6033 | -187847.0581 | -191364.0831 | -194994.0717 | -198741.6275 | 0 | 0 | 0 | 0 | 0 | 0 | 0 | 0 | 0 | 0 | 0 | 0 | 0 | 0 | 0 | 0 | 0 | 0 | 0 | 0 | 0 | 0 | 0 | 0 | 0 | 0 | 0 | 0
| Subsidiebasis: afzet | kWh |  | 1679944 | 1679944 | 1679944 | 1679944 | 1679944 | 1679944 | 1679944 | 1679944 | 1679944 | 1679944 | 1679944 | 1679944 | 0 | 0 | 0 | 0 | 0 | 0 | 0 | 0 | 0 | 0 | 0 | 0 | 0 | 0 | 0 | 0 | 0 | 0 | 0 | 0 | 0 | 0 | 0 | 0 | 0 | 0 | 0 | 0
| Terug te verdienen investering | Euro | 1308999.3 | 1160009.5243 | 1010588.7845 | 860620.8133 | 709981.0975 | 558536.3871 | 406144.1776 | 252652.1619 | 97897.6521 | -58293.0312 | -216105.2049 | -375736.5049 | -537397.6058 | -537397.6058 | -537397.6058 | -537397.6058 | -537397.6058 | -537397.6058 | -537397.6058 | -537397.6058 | -537397.6058 | -537397.6058 | -537397.6058 | -537397.6058 | -537397.6058 | -537397.6058 | -537397.6058 | -537397.6058 | -537397.6058 | -537397.6058 | -537397.6058 | -537397.6058 | -537397.6058 | -537397.6058 | -537397.6058 | -537397.6058 | -537397.6058 | -537397.6058 | -537397.6058 | -537397.6058 | -537397.6058
| DSCR |  | 1: 1.7785; 2: 1.7526; 3: 1.7259; 4: 1.6984; 5: 1.6701; 6: 1.6408; 7: 1.6107; 8: 1.5796; 9: 1.5476; 10: 1.5145; 11: 1.4803; 12: 1.4451
| PROJECTPARAMETERS | Waarde | 0: Eenheid
| Verdisconteerde inkomsten | -970213.866 | 0: euro
| Verdisconteerde afzet | 6903648.1168 | 0: kWh
| Totale investering | 1308999.3 | 0: Euro
| DSCR (gemiddeld) | 1.6203
| Vermogenskostenvergoeding (WACC nominaal/reëel) | 7.2% / 5.1%
| Projectrendement (IRR) | n.v.t.
| Rendement op eigen vermogen (IRR) | n.v.t.
| Aandeel lening | 916299.51 | 0: Euro
| Aandeel eigen vermogen | 392699.79 | 0: Euro
| Warmtekrachtverhouding | 0.62 | 0: W:E
| Samengesteld aantal vollasturen | 5646.8706 | 0: uur/jaar
| Terugverdientijd (inclusief SDE++-subsidie) | tussen 8 en 9 jaar
| SUBSIDIEPARAMETERS | Waarde | 0: Eenheid
| Bodemprijs of basisprijs | 0.047411 | 0: Euro/kWh
| Langetermijnprijs | 0.065704 | 0: Euro/kWh
| Voorlopig correctiebedrag 2025 | 0.078232 | 0: Euro/kWh
| Voorlopige GvO-waarde 2025 | 0 | 0: Euro/kWh
| Voorlopige HBE-waarde 2025 netlevering | 0 | 0: Euro/kWh
| Voorlopige waarde ETS-correctie | 0.0059237 | 0: Euro/kWh
| Langetermijnwaarde ETS-correctie | 0 | 0: Euro/kWh
| CONVERSIEFACTOREN | Waarde | 0: Eenheid
| Verbrandingswaarde methaan (onderwaarde) | 35.8 | 0: MJ/Nm3
| Verbrandingswaarde hernieuwbaar gas (onderwaarde) | 31.65 | 0: MJ/Nm3
| Verbrandingswaarde hernieuwbaar gas (bovenwaarde) | 35.17 | 0: MJ/Nm3
| kWh naar MJ | 3.6 | 0: MJ/kWh

## 106
Berekening basisbedragen: Eindadvies SDE++ 2025, inclusief verwerking van aanpassingen van 6 juni 2025
Monomestvergisting 275-450 kW, Warmte
| BASISBEDRAG en SUBSIDIE-INTENSITEIT | Waarde | Eenheid | Toelichting
| Basisbedrag | 0.1748 | Euro/kWh | Het basisbedrag is een maat voor de productiekosten. Deze waarde kan berekend worden als alleen deze worksheet geopend is.
| Subsidie-intensiteit | 314.0921 | Euro/t CO2 | De subsidie-intensiteit is de maat die in de rangschikking gebruikt wordt. Om deze waarde te berekenen dient ook de worksheet 'Correcties' geopend te zijn.
| Productie-eenheid | kWh |  | De SDE++ kent twee rekeneenheden waarover subsidie kan worden uitgekeerd: kWh voor energiecategorieën en t CO2 voor CCS- en CCU-categorieën.
| Vermogenseenheid | kW
| Domein | Lagetemperatuurwarmte |  | Het corresponderende domein bij deze categorie geeft aan binnen welk 'hekje' de subsidiecategorie valt.
| CORRECTIEMETHODES | Waarde | Typering | Toelichting
| Berekeningswijze correctiebedrag methode-ID | 15 | Warmte, middelklein | (TTF[LHV] + EB2 ) / 90%
| Berekeningswijze ETS-correctie-ID | 2.000 | Warmte 100% ETS-correctie | ETS_max_warmte
| ETS-voordeel bij merendeel van projecten? | Nee | Ja of Nee | Alleen van belang voor warmteprojecten. Deze parameter werkt door op de langetermijnprijs en subsidie-intensiteit.
| Berekeningswijze correctiebedrag methode-ID netlevering |  |  | Enkel relevant voor zon-pv.
| Berekeningswijze correctiebedrag methode-ID niet-netlevering |  |  | Enkel relevant voor zon-pv.
| Netlevering deel |  |  | Enkel relevant voor zon-pv. Aandeel van de productie dat aan het net wordt geleverd.
| Niet-netlevering deel |  |  | Enkel relevant voor zon-pv. Aandeel eigen gebruik.
| SYSTEEMGROOTTE | Waarde | Eenheid | Toelichting
| Inputvermogen | 350 | kW
| Seasonal Performance Factor (SPF) |  |  | Hier wordt de seizoensgemiddelde COP, of Seasonal performance factor, mee bedoeld voor het hele systeem.
| Gaat het om een installatie voor hernieuwbaar gas? | nee |  | Alleen 'Ja' invullen als de installatie gas van aardgaskwaliteit produceert.
| Methaangehalte hernieuwbaar gas voor gaszuivering | 58% |  | Het percentage methaan in het biogas, dat nog niet tot aardgaskwaliteit is opgewaardeerd.
| Vermogen hernieuwbaargasproductie (voor zuivering) | 0 | Nm3/uur
| Outputvermogen (thermisch of hernieuwbaar gas) | 315 | kW | Dit veld alleen invullen bij productie van warmte (al dan niet in WKK-variant) of hernieuwbaar gas van aardgaskwaleit
| Outputvermogen (hernieuwbaar gas) | 0 | Nm3/uur
| Outputvermogen (elektrisch of overig) |  | kW | Dit veld invullen als de installatie elektriciteit produceert (al dan niet in WKK-variant), of iets anders dan warmte of gas van aardgaskwaliteit produceert.
| Vollasturen levering (thermisch of hernieuwbaar gas) | 5778 | uur/jaar | Bij een installatie voor gecombineerde opwekking, wordt de bedrijfstijd automatisch genomen als maximum van de vollasturen warmte en vollasturen elektriciteit.
| Vollasturen levering (elektrisch of overig) |  | uur/jaar | Bij een installatie voor gecombineerde opwekking, wordt de bedrijfstijd automatisch genomen als maximum van de vollasturen warmte en vollasturen elektriciteit.
| ENERGETISCH RENDEMENT | Waarde | Eenheid | Toelichting
| Max. elektrisch rendement | 0%
| Elektrisch rendement | 0%
| Thermisch rendement of rendement gasproductie | 90%
| Elektriciteitsderving bij warmtelevering |  | elektriciteit : warmte | Enkel invullen als de installatie een WKK-installatie is waarbij warmtelevering ten koste gaat van de elektriciteitsproductie.
| KOSTEN | Waarde | Eenheid | Toelichting
| Investeringskosten input gebaseerd | 3292 | Euro/kW | De investeringskosten 'input gebaseerd' worden opgeteld bij de investeringskosten 'output gebaseerd'. Pas op voor onbedoelde dubbeltelling.
| Investeringskosten output gebaseerd |  | Euro/kW | De investeringskosten 'input gebaseerd' worden opgeteld bij de investeringskosten 'output gebaseerd'. Pas op voor onbedoelde dubbeltelling.
| Totale investeringskosten | 1.1603 | Euro (miljoen)
| Vaste operationele kosten input gebaseerd | 221.9 | Euro/kW/jaar | De operationele kosten 'input gebaseerd' worden opgeteld bij de investeringskosten 'output gebaseerd'. Pas op voor onbedoelde dubbeltelling.
| Vaste operationele kosten output gebaseerd |  | Euro/kW/jaar | De operationele kosten 'input gebaseerd' worden opgeteld bij de investeringskosten 'output gebaseerd'. Pas op voor onbedoelde dubbeltelling.
| Totale jaarlijkse vaste operationele kosten | 77.665 | Euro (duizend) | Deze waarde wordt ter illustratie getoond.
| Kosten elektriciteitsverbruik | 0.0152 | Euro/kWh | Het betreft de inkoopkosten voor elektriciteit, per kWh output
| Kosten gasverbruik | 0 | Euro/kWh | Het betreft de inkoopkosten voor gas, per kWh output
| Kosten warmteverbruik | 0 | Euro/kWh | Het betreft de inkoopkosten voor warmte, per kWh output
| Overige variabele operationele kosten | 0.00335 | Euro/kWh
| Totale variabele operationele kosten | 0.01855 | Euro/kWh
| ENERGIEGEBRUIK | Waarde | Eenheid | Toelichting
| Energie-inhoud brandstof | 0.57 | GJ/ton
| Biomassadoorzet | 12772.4211 | ton/jaar
| Netto brandstofprijs | 2.2 | Euro/ton | Hier wordt de brandstofprijs aan de poort bedoeld, inclusief eventuele risico-opslag.
| Relatief elektriciteitsgebruik | 0.1065 | kWh/kWh
| Elektriciteitsgebruik | 193.8375 | MWh/jaar
| Relatief warmtegebruik |  | kWh/kWh
| Warmtegebruik | 0 | MWh/jaar
| Relatief aardgasgebruik |  | kWh/kWh
| Aardgasgebruik | 0 | MWh/jaar
| EMISSIEFACTOREN | Waarde | Eenheid | Toelichting
| Emissiefactor van warmteproductie per eenheid | 0.225 | kg CO2/kWh
| Emissiefactor van elektriciteitsproductie of overig per eenheid |  | kg CO2/kWh
| Emissiefactor van gasproductie per eenheid |  | kg CO2/kWh
| Emissiefactor gebruik van biomassa | -22.5 | kg CO2/ton | De waarde die hier getoond wordt, is afhankelijk aan de uitgangspunten in de adviesvraag.
| Emissiefactor gebruik van warmte |  | kg CO2/kWh
| Emissiefactor gebruik van elektriciteit | 0.13 | kg CO2/kWh
| Emissiefactor gebruik van gas |  | kg CO2/kWh
| Vermeden emissies | 0.369 | kg CO2/kWh
| TERMIJNEN | Waarde | Eenheid | Toelichting
| Economische levensduur | 12 | jaar | Deze waarde wordt gebruikt om eventuele inkomsten van het project na subsidieperiode te berekenen.
| Termijn lening | 12 | jaar
| Afschrijvingstermijn | 12 | jaar
| Beleidsperiode | 12 | jaar
| Totale operationale periode |  | jaar | Deze waarde wordt gebruikt om de vermeden emissies gedurende de hele operationele periode van de installatie te berekenen.
| PARAMETERS NA SUBSIDIEPERIODE | Waarde | Eenheid | Toelichting
| Elektriciteitsprijs na subsidieperiode |  | Euro/kWh | Deze prijs is inclusief de profiel- en onbalansfactor.
| Vollasturen na subsidieperiode elektriciteit of overige |  | uur/jaar
| Prijs warmte of hernieuwbaar gas na subsidieperiode |  | Euro/kWh
| Vollasturen na subsidieperiode warmte of hernieuwbaar gas |  | uur/jaar
| Totaal geproduceerde eenheden subsidieperiode | 21840840 | kWh
| Totale geproduceerde eenheden bedrijfsperiode | 21840840 | kWh
| Verrekeningsfactor bespaarde emissies | 1
| FINANCIËLE PARAMETERS | Waarde | Eenheid | Toelichting
| Inflatie | 2%
| Rendement op vreemd vermogen | 5.5%
| Rendement op eigen vermogen | 14.5%
| Percentage vreemd vermogen in investering | 70%
| Percentage eigen vermogen in investering | 30%
| Vennootschapsbelasting | 25.8%
| INVESTERINGSSUBSIDIES | Waarde | Eenheid | Toelichting
| Investeringssubsidie t.g.v. vreemd vermogen |  | Euro
| Investeringssubsidie t.g.v. eigen vermogen (NCW) |  | Euro
| ONREGELMATIGE CASHFLOWS | Jaar | Waarde | Toelichting
Voer in cel kolom C het jaar in waarin de onregelmatige cashflow plaatsvindt en in kolom D97 de reële kosten (als negatieve waarde) in dat specifieke jaar.
De waarde als reële kosten is gedefinieerd in euro van het jaar 2025.
| Afsluitprovisie als percentage van lening | 0 | 1% | Deze afsluitprovisie wordt verrekend in de totale investeringskosten en is gedefinieerd als percentage van de lening.
| SUBSIDIE-INKOMSTEN (niet invullen voor basisbedragberekening) |  | Eenheid | 2025 | 2026 | 2027 | 2028 | 2029 | 2030 | 2031 | 2032 | 2033 | 2034 | 2035 | 2036 | 2037 | 2038 | 2039 | 2040 | 2041 | 2042 | 2043 | 2044 | 2045 | 2046 | 2047 | 2048 | 2049 | 2050 | 2051 | 2052 | 2053 | 2054 | 2055 | 2056 | 2057 | 2058 | 2059 | 2060 | 2061 | 2062 | 2063 | 2064
| Basisbedrag (deze cellen kunnen gebruikt worden om de inkomsten toe te voegen) |  | Euro/kWh |  | 0 | 0 | 0 | 0 | 0 | 0 | 0 | 0 | 0 | 0 | 0 | 0 | 0 | 0 | 0 | 0 | 0 | 0 | 0 | 0 | 0 | 0 | 0 | 0 | 0 | 0 | 0 | 0 | 0 | 0 | 0 | 0 | 0 | 0 | 0 | 0 | 0 | 0 | 0
| Correctiebedrag (deze cellen kunnen gebruikt worden om de inkomsten toe te voegen) |  | Euro/kWh |  | 0 | 0 | 0 | 0 | 0 | 0 | 0 | 0 | 0 | 0 | 0 | 0 | 0 | 0 | 0 | 0 | 0 | 0 | 0 | 0 | 0 | 0 | 0 | 0 | 0 | 0 | 0 | 0 | 0 | 0 | 0 | 0 | 0 | 0 | 0 | 0 | 0 | 0 | 0
| Inflator |  | index | 1 | 1.02 | 1.0404 | 1.0612 | 1.0824 | 1.1041 | 1.1262 | 1.1487 | 1.1717 | 1.1951 | 1.219 | 1.2434 | 1.2682 | 1.2936 | 1.3195 | 1.3459 | 1.3728 | 1.4002 | 1.4282 | 1.4568 | 1.4859 | 1.5157 | 1.546 | 1.5769 | 1.6084 | 1.6406 | 1.6734 | 1.7069 | 1.741 | 1.7758 | 1.8114 | 1.8476 | 1.8845 | 1.9222 | 1.9607 | 1.9999 | 2.0399 | 2.0807 | 2.1223 | 2.1647
Tabel: Nominale kasstroom (positieve bedragen = gunstig voor de producent) | bar: Deze afsluitprovisie wordt verrekend in de totale investeringskosten en is gedefinieerd als percentage van de lening. 2034 to Deze afsluitprovisie wordt verrekend in de totale investeringskosten en is gedefinieerd als percentage van de lening. 2064
| INITIELE INVESTERING |  | 0 | 1 | 2 | 3 | 4 | 5 | 6 | 7 | 8 | 9 | 10 | 11 | 12 | 13 | 14 | 15 | 16 | 17 | 18 | 19 | 20 | 21 | 22 | 23 | 24 | 25 | 26 | 27 | 28 | 29 | 30 | 31 | 32 | 33 | 34 | 35 | 36 | 37 | 38 | 39 | 40
| Investering | Euro | 0: -1160265.4
AFZET
| Afzet elektriciteit of overige | kWh |  | 0 | 0 | 0 | 0 | 0 | 0 | 0 | 0 | 0 | 0 | 0 | 0 | 0 | 0 | 0 | 0 | 0 | 0 | 0 | 0 | 0 | 0 | 0 | 0 | 0 | 0 | 0 | 0 | 0 | 0 | 0 | 0 | 0 | 0 | 0 | 0 | 0 | 0 | 0 | 0
| Afzet warmte | kWh |  | 1820070 | 1820070 | 1820070 | 1820070 | 1820070 | 1820070 | 1820070 | 1820070 | 1820070 | 1820070 | 1820070 | 1820070 | 0 | 0 | 0 | 0 | 0 | 0 | 0 | 0 | 0 | 0 | 0 | 0 | 0 | 0 | 0 | 0 | 0 | 0 | 0 | 0 | 0 | 0 | 0 | 0 | 0 | 0 | 0 | 0
| Afzet hernieuwbaar gas | kWh (HHV) |  | 0 | 0 | 0 | 0 | 0 | 0 | 0 | 0 | 0 | 0 | 0 | 0 | 0 | 0 | 0 | 0 | 0 | 0 | 0 | 0 | 0 | 0 | 0 | 0 | 0 | 0 | 0 | 0 | 0 | 0 | 0 | 0 | 0 | 0 | 0 | 0 | 0 | 0 | 0 | 0
| Afzet | kWh |  | 1820070 | 1820070 | 1820070 | 1820070 | 1820070 | 1820070 | 1820070 | 1820070 | 1820070 | 1820070 | 1820070 | 1820070 | 0 | 0 | 0 | 0 | 0 | 0 | 0 | 0 | 0 | 0 | 0 | 0 | 0 | 0 | 0 | 0 | 0 | 0 | 0 | 0 | 0 | 0 | 0 | 0 | 0 | 0 | 0 | 0
KOSTEN EN INKOMSTEN
| Operationele kosten | Euro |  | -111427.2985 | -113655.8445 | -115928.9614 | -118247.5406 | -120612.4914 | -123024.7412 | -125485.2361 | -127994.9408 | -130554.8396 | -133165.9364 | -135829.2551 | -138545.8402 | 0 | 0 | 0 | 0 | 0 | 0 | 0 | 0 | 0 | 0 | 0 | 0 | 0 | 0 | 0 | 0 | 0 | 0 | 0 | 0 | 0 | 0 | 0 | 0 | 0 | 0 | 0 | 0
| Brandstofkosten (biomassa) | Euro |  | -28099.3263 | -28661.3128 | -29234.5391 | -29819.2299 | -30415.6145 | -31023.9268 | -31644.4053 | -32277.2934 | -32922.8393 | -33581.2961 | -34252.922 | -34937.9804 | 0 | 0 | 0 | 0 | 0 | 0 | 0 | 0 | 0 | 0 | 0 | 0 | 0 | 0 | 0 | 0 | 0 | 0 | 0 | 0 | 0 | 0 | 0 | 0 | 0 | 0 | 0 | 0
| Marktwaarde elektriciteit na einde beleidsperiode | Euro/kWh |  | 0 | 0 | 0 | 0 | 0 | 0 | 0 | 0 | 0 | 0 | 0 | 0 | 0 | 0 | 0 | 0 | 0 | 0 | 0 | 0 | 0 | 0 | 0 | 0 | 0 | 0 | 0 | 0 | 0 | 0 | 0 | 0 | 0 | 0 | 0 | 0 | 0 | 0 | 0 | 0
| Marktwaarde warmte of hernieuwbaar gas na einde beleidsperiode | Euro/kWh |  | 0 | 0 | 0 | 0 | 0 | 0 | 0 | 0 | 0 | 0 | 0 | 0 | 0 | 0 | 0 | 0 | 0 | 0 | 0 | 0 | 0 | 0 | 0 | 0 | 0 | 0 | 0 | 0 | 0 | 0 | 0 | 0 | 0 | 0 | 0 | 0 | 0 | 0 | 0 | 0
| Correctiebedrag | Euro/kWh |  | 0 | 0 | 0 | 0 | 0 | 0 | 0 | 0 | 0 | 0 | 0 | 0 | 0 | 0 | 0 | 0 | 0 | 0 | 0 | 0 | 0 | 0 | 0 | 0 | 0 | 0 | 0 | 0 | 0 | 0 | 0 | 0 | 0 | 0 | 0 | 0 | 0 | 0 | 0 | 0
| Basisbedrag | Euro/kWh |  | 0 | 0 | 0 | 0 | 0 | 0 | 0 | 0 | 0 | 0 | 0 | 0 | 0 | 0 | 0 | 0 | 0 | 0 | 0 | 0 | 0 | 0 | 0 | 0 | 0 | 0 | 0 | 0 | 0 | 0 | 0 | 0 | 0 | 0 | 0 | 0 | 0 | 0 | 0 | 0
| SDE-vergoeding | Euro |  | 0 | 0 | 0 | 0 | 0 | 0 | 0 | 0 | 0 | 0 | 0 | 0 | 0 | 0 | 0 | 0 | 0 | 0 | 0 | 0 | 0 | 0 | 0 | 0 | 0 | 0 | 0 | 0 | 0 | 0 | 0 | 0 | 0 | 0 | 0 | 0 | 0 | 0 | 0 | 0
| Marktinkomsten na einde beleidsperiode | Euro |  | 0 | 0 | 0 | 0 | 0 | 0 | 0 | 0 | 0 | 0 | 0 | 0 | 0 | 0 | 0 | 0 | 0 | 0 | 0 | 0 | 0 | 0 | 0 | 0 | 0 | 0 | 0 | 0 | 0 | 0 | 0 | 0 | 0 | 0 | 0 | 0 | 0 | 0 | 0 | 0
| Marktinkomsten gedurende beleidsperiode | Euro |  | 0 | 0 | 0 | 0 | 0 | 0 | 0 | 0 | 0 | 0 | 0 | 0 | 0 | 0 | 0 | 0 | 0 | 0 | 0 | 0 | 0 | 0 | 0 | 0 | 0 | 0 | 0 | 0 | 0 | 0 | 0 | 0 | 0 | 0 | 0 | 0 | 0 | 0 | 0 | 0
TOTALE KOSTEN EN INKOMSTEN
| Inkomen totaal (nominaal) | Euro |  | 0 | 0 | 0 | 0 | 0 | 0 | 0 | 0 | 0 | 0 | 0 | 0 | 0 | 0 | 0 | 0 | 0 | 0 | 0 | 0 | 0 | 0 | 0 | 0 | 0 | 0 | 0 | 0 | 0 | 0 | 0 | 0 | 0 | 0 | 0 | 0 | 0 | 0 | 0 | 0
| Kosten totaal (nominaal) | Euro |  | -139526.6248 | -142317.1573 | -145163.5005 | -148066.7705 | -151028.1059 | -154048.668 | -157129.6414 | -160272.2342 | -163477.6789 | -166747.2324 | -170082.1771 | -173483.8206 | 0 | 0 | 0 | 0 | 0 | 0 | 0 | 0 | 0 | 0 | 0 | 0 | 0 | 0 | 0 | 0 | 0 | 0 | 0 | 0 | 0 | 0 | 0 | 0 | 0 | 0 | 0 | 0
| Bruto inkomen (nominaal) | Euro |  | -139526.6248 | -142317.1573 | -145163.5005 | -148066.7705 | -151028.1059 | -154048.668 | -157129.6414 | -160272.2342 | -163477.6789 | -166747.2324 | -170082.1771 | -173483.8206 | 0 | 0 | 0 | 0 | 0 | 0 | 0 | 0 | 0 | 0 | 0 | 0 | 0 | 0 | 0 | 0 | 0 | 0 | 0 | 0 | 0 | 0 | 0 | 0 | 0 | 0 | 0 | 0
AFSCHRIJVING EN SCHULDEN
| Afschrijving | Euro |  | -96688.7833 | -96688.7833 | -96688.7833 | -96688.7833 | -96688.7833 | -96688.7833 | -96688.7833 | -96688.7833 | -96688.7833 | -96688.7833 | -96688.7833 | -96688.7833 | 0 | 0 | 0 | 0 | 0 | 0 | 0 | 0 | 0 | 0 | 0 | 0 | 0 | 0 | 0 | 0 | 0 | 0 | 0 | 0 | 0 | 0 | 0 | 0 | 0 | 0 | 0 | 0
| Rente | Euro |  | -44670.2179 | -41944.0288 | -39067.8994 | -36033.5828 | -32832.3788 | -29455.1086 | -25892.0886 | -22133.1024 | -18167.372 | -13983.5264 | -9569.5693 | -4912.8446 | 0 | 0 | 0 | 0 | 0 | 0 | 0 | 0 | 0 | 0 | 0 | 0 | 0 | 0 | 0 | 0 | 0 | 0 | 0 | 0 | 0 | 0 | 0 | 0 | 0 | 0 | 0 | 0
| Aflossing | Euro |  | -49567.0737 | -52293.2628 | -55169.3922 | -58203.7088 | -61404.9128 | -64782.183 | -68345.2031 | -72104.1892 | -76069.9197 | -80253.7652 | -84667.7223 | -89324.4471 | 0 | 0 | 0 | 0 | 0 | 0 | 0 | 0 | 0 | 0 | 0 | 0 | 0 | 0 | 0 | 0 | 0 | 0 | 0 | 0 | 0 | 0 | 0 | 0 | 0 | 0 | 0 | 0
| Totale lasten lening | Euro |  | -94237.2916 | -94237.2916 | -94237.2916 | -94237.2916 | -94237.2916 | -94237.2916 | -94237.2916 | -94237.2916 | -94237.2916 | -94237.2916 | -94237.2916 | -94237.2916 | 0 | 0 | 0 | 0 | 0 | 0 | 0 | 0 | 0 | 0 | 0 | 0 | 0 | 0 | 0 | 0 | 0 | 0 | 0 | 0 | 0 | 0 | 0 | 0 | 0 | 0 | 0 | 0
BELASTING
| Belastbaar inkomen | Euro |  | -280885.626 | -280949.9695 | -280920.1832 | -280789.1366 | -280549.268 | -280192.56 | -279710.5132 | -279094.1199 | -278333.8342 | -277419.5422 | -276340.5297 | -275085.4486 | 0 | 0 | 0 | 0 | 0 | 0 | 0 | 0 | 0 | 0 | 0 | 0 | 0 | 0 | 0 | 0 | 0 | 0 | 0 | 0 | 0 | 0 | 0 | 0 | 0 | 0 | 0 | 0
| Belasting bedrag | Euro |  | 72468.4915 | 72485.0921 | 72477.4073 | 72443.5972 | 72381.7112 | 72289.6805 | 72165.3124 | 72006.2829 | 71810.1292 | 71574.2419 | 71295.8567 | 70972.0457 | 0 | 0 | 0 | 0 | 0 | 0 | 0 | 0 | 0 | 0 | 0 | 0 | 0 | 0 | 0 | 0 | 0 | 0 | 0 | 0 | 0 | 0 | 0 | 0 | 0 | 0 | 0 | 0
CASHFLOWS
| Netto inkomen na belasting | Euro |  | -161295.4249 | -164069.3568 | -166923.3848 | -169860.4649 | -172883.6864 | -175996.2792 | -179201.6206 | -182503.2429 | -185904.8413 | -189410.2822 | -193023.6121 | -196749.0665 | 0 | 0 | 0 | 0 | 0 | 0 | 0 | 0 | 0 | 0 | 0 | 0 | 0 | 0 | 0 | 0 | 0 | 0 | 0 | 0 | 0 | 0 | 0 | 0 | 0 | 0 | 0 | 0
| Project cashflow | Euro | -1160265.4 | -67058.1333 | -69832.0652 | -72686.0932 | -75623.1732 | -78646.3947 | -81758.9875 | -84964.3289 | -88265.9512 | -91667.5496 | -95172.9906 | -98786.3204 | -102511.7749 | 0 | 0 | 0 | 0 | 0 | 0 | 0 | 0 | 0 | 0 | 0 | 0 | 0 | 0 | 0 | 0 | 0 | 0 | 0 | 0 | 0 | 0 | 0 | 0 | 0 | 0 | 0 | 0
| Equity cashflow | Euro | -348079.62 | -161295.4249 | -164069.3568 | -166923.3848 | -169860.4649 | -172883.6864 | -175996.2792 | -179201.6206 | -182503.2429 | -185904.8413 | -189410.2822 | -193023.6121 | -196749.0665 | 0 | 0 | 0 | 0 | 0 | 0 | 0 | 0 | 0 | 0 | 0 | 0 | 0 | 0 | 0 | 0 | 0 | 0 | 0 | 0 | 0 | 0 | 0 | 0 | 0 | 0 | 0 | 0
| Subsidiebasis: afzet | kWh |  | 1820070 | 1820070 | 1820070 | 1820070 | 1820070 | 1820070 | 1820070 | 1820070 | 1820070 | 1820070 | 1820070 | 1820070 | 0 | 0 | 0 | 0 | 0 | 0 | 0 | 0 | 0 | 0 | 0 | 0 | 0 | 0 | 0 | 0 | 0 | 0 | 0 | 0 | 0 | 0 | 0 | 0 | 0 | 0 | 0 | 0
| Terug te verdienen investering | Euro | 1160265.4 | 1026314.0067 | 892426.9569 | 758510.1207 | 624462.238 | 490174.4867 | 355530.0273 | 220403.5213 | 84660.6218 | -51842.5633 | -189260.0405 | -327756.5301 | -467508.1008 | -467508.1008 | -467508.1008 | -467508.1008 | -467508.1008 | -467508.1008 | -467508.1008 | -467508.1008 | -467508.1008 | -467508.1008 | -467508.1008 | -467508.1008 | -467508.1008 | -467508.1008 | -467508.1008 | -467508.1008 | -467508.1008 | -467508.1008 | -467508.1008 | -467508.1008 | -467508.1008 | -467508.1008 | -467508.1008 | -467508.1008 | -467508.1008 | -467508.1008 | -467508.1008 | -467508.1008 | -467508.1008
| DSCR |  | 1: 1.7934; 2: 1.764; 3: 1.7337; 4: 1.7025; 5: 1.6705; 6: 1.6374; 7: 1.6034; 8: 1.5684; 9: 1.5323; 10: 1.4951; 11: 1.4567; 12: 1.4172
| PROJECTPARAMETERS | Waarde | 0: Eenheid
| Verdisconteerde inkomsten | -959360.1358 | 0: euro
| Verdisconteerde afzet | 7479489.0948 | 0: kWh
| Totale investering | 1160265.4 | 0: Euro
| DSCR (gemiddeld) | 1.6146
| Vermogenskostenvergoeding (WACC nominaal/reëel) | 7.2% / 5.1%
| Projectrendement (IRR) | n.v.t.
| Rendement op eigen vermogen (IRR) | n.v.t.
| Aandeel lening | 812185.78 | 0: Euro
| Aandeel eigen vermogen | 348079.62 | 0: Euro
| Warmtekrachtverhouding | 0 | 0: W:E
| Samengesteld aantal vollasturen | 5778 | 0: uur/jaar
| Terugverdientijd (inclusief SDE++-subsidie) | tussen 8 en 9 jaar
| SUBSIDIEPARAMETERS | Waarde | 0: Eenheid
| Bodemprijs of basisprijs | 0.048679 | 0: Euro/kWh
| Langetermijnprijs | 0.058877 | 0: Euro/kWh
| Voorlopig correctiebedrag 2025 | 0.075024 | 0: Euro/kWh
| Voorlopige GvO-waarde 2025 | 0 | 0: Euro/kWh
| Voorlopige HBE-waarde 2025 netlevering | 0 | 0: Euro/kWh
| Voorlopige waarde ETS-correctie | 0.015478 | 0: Euro/kWh
| Langetermijnwaarde ETS-correctie | 0 | 0: Euro/kWh
| CONVERSIEFACTOREN | Waarde | 0: Eenheid
| Verbrandingswaarde methaan (onderwaarde) | 35.8 | 0: MJ/Nm3
| Verbrandingswaarde hernieuwbaar gas (onderwaarde) | 31.65 | 0: MJ/Nm3
| Verbrandingswaarde hernieuwbaar gas (bovenwaarde) | 35.17 | 0: MJ/Nm3
| kWh naar MJ | 3.6 | 0: MJ/kWh

## 107
Berekening basisbedragen: Eindadvies SDE++ 2025, inclusief verwerking van aanpassingen van 6 juni 2025
Monomestvergisting Mesthub 450-1500 kW, Hernieuwbaar gas
| BASISBEDRAG en SUBSIDIE-INTENSITEIT | Waarde | Eenheid | Toelichting
| Basisbedrag | 0.1523 | Euro/kWh | Het basisbedrag is een maat voor de productiekosten. Deze waarde kan berekend worden als alleen deze worksheet geopend is.
| Subsidie-intensiteit | 352.312 | Euro/t CO2 | De subsidie-intensiteit is de maat die in de rangschikking gebruikt wordt. Om deze waarde te berekenen dient ook de worksheet 'Correcties' geopend te zijn.
| Productie-eenheid | kWh |  | De SDE++ kent twee rekeneenheden waarover subsidie kan worden uitgekeerd: kWh voor energiecategorieën en t CO2 voor CCS- en CCU-categorieën.
| Vermogenseenheid | kW
| Domein | Moleculen |  | Het corresponderende domein bij deze categorie geeft aan binnen welk 'hekje' de subsidiecategorie valt.
| CORRECTIEMETHODES | Waarde | Typering | Toelichting
| Berekeningswijze correctiebedrag methode-ID | 13 | Hernieuwbaar gas HHV | TTF[HHV]
| Berekeningswijze ETS-correctie-ID | 0 | Geen ETS-correctie | 0
| ETS-voordeel bij merendeel van projecten? | Nee | Ja of Nee | Alleen van belang voor warmteprojecten. Deze parameter werkt door op de langetermijnprijs en subsidie-intensiteit.
| Berekeningswijze correctiebedrag methode-ID netlevering |  |  | Enkel relevant voor zon-pv.
| Berekeningswijze correctiebedrag methode-ID niet-netlevering |  |  | Enkel relevant voor zon-pv.
| Netlevering deel |  |  | Enkel relevant voor zon-pv. Aandeel van de productie dat aan het net wordt geleverd.
| Niet-netlevering deel |  |  | Enkel relevant voor zon-pv. Aandeel eigen gebruik.
| SYSTEEMGROOTTE | Waarde | Eenheid | Toelichting
| Inputvermogen | 1250 | kW
| Seasonal Performance Factor (SPF) |  |  | Hier wordt de seizoensgemiddelde COP, of Seasonal performance factor, mee bedoeld voor het hele systeem.
| Gaat het om een installatie voor hernieuwbaar gas? | Ja |  | Alleen 'Ja' invullen als de installatie gas van aardgaskwaliteit produceert.
| Methaangehalte hernieuwbaar gas voor gaszuivering | 58% |  | Het percentage methaan in het biogas, dat nog niet tot aardgaskwaliteit is opgewaardeerd.
| Vermogen hernieuwbaargasproductie (voor zuivering) | 216.7212 | Nm3/uur
| Outputvermogen (thermisch of hernieuwbaar gas) | 1243.75 | kW | Dit veld alleen invullen bij productie van warmte (al dan niet in WKK-variant) of hernieuwbaar gas van aardgaskwaleit
| Outputvermogen (hernieuwbaar gas) | 141.4692 | Nm3/uur
| Outputvermogen (elektrisch of overig) |  | kW | Dit veld invullen als de installatie elektriciteit produceert (al dan niet in WKK-variant), of iets anders dan warmte of gas van aardgaskwaliteit produceert.
| Vollasturen levering (thermisch of hernieuwbaar gas) | 8000 | uur/jaar | Bij een installatie voor gecombineerde opwekking, wordt de bedrijfstijd automatisch genomen als maximum van de vollasturen warmte en vollasturen elektriciteit.
| Vollasturen levering (elektrisch of overig) |  | uur/jaar | Bij een installatie voor gecombineerde opwekking, wordt de bedrijfstijd automatisch genomen als maximum van de vollasturen warmte en vollasturen elektriciteit.
| ENERGETISCH RENDEMENT | Waarde | Eenheid | Toelichting
| Max. elektrisch rendement | 0%
| Elektrisch rendement | 0%
| Thermisch rendement of rendement gasproductie | 99.5%
| Elektriciteitsderving bij warmtelevering |  | elektriciteit : warmte | Enkel invullen als de installatie een WKK-installatie is waarbij warmtelevering ten koste gaat van de elektriciteitsproductie.
| KOSTEN | Waarde | Eenheid | Toelichting
| Investeringskosten input gebaseerd | 4071.654 | Euro/kW | De investeringskosten 'input gebaseerd' worden opgeteld bij de investeringskosten 'output gebaseerd'. Pas op voor onbedoelde dubbeltelling.
| Investeringskosten output gebaseerd |  | Euro/kW | De investeringskosten 'input gebaseerd' worden opgeteld bij de investeringskosten 'output gebaseerd'. Pas op voor onbedoelde dubbeltelling.
| Totale investeringskosten | 5.1252 | Euro (miljoen)
| Vaste operationele kosten input gebaseerd | 239.0516 | Euro/kW/jaar | De operationele kosten 'input gebaseerd' worden opgeteld bij de investeringskosten 'output gebaseerd'. Pas op voor onbedoelde dubbeltelling.
| Vaste operationele kosten output gebaseerd |  | Euro/kW/jaar | De operationele kosten 'input gebaseerd' worden opgeteld bij de investeringskosten 'output gebaseerd'. Pas op voor onbedoelde dubbeltelling.
| Totale jaarlijkse vaste operationele kosten | 298.8145 | Euro (duizend) | Deze waarde wordt ter illustratie getoond.
| Kosten elektriciteitsverbruik | 0.016768 | Euro/kWh | Het betreft de inkoopkosten voor elektriciteit, per kWh output
| Kosten gasverbruik |  | Euro/kWh | Het betreft de inkoopkosten voor gas, per kWh output
| Kosten warmteverbruik |  | Euro/kWh | Het betreft de inkoopkosten voor warmte, per kWh output
| Overige variabele operationele kosten | 0.0014241 | Euro/kWh
| Totale variabele operationele kosten | 0.018192 | Euro/kWh
| ENERGIEGEBRUIK | Waarde | Eenheid | Toelichting
| Energie-inhoud brandstof | 0.53 | GJ/ton
| Biomassadoorzet | 67924.5283 | ton/jaar
| Netto brandstofprijs | 5.5 | Euro/ton | Hier wordt de brandstofprijs aan de poort bedoeld, inclusief eventuele risico-opslag.
| Relatief elektriciteitsgebruik | 0.13644 | kWh/kWh
| Elektriciteitsgebruik | 1357.5616 | MWh/jaar
| Relatief warmtegebruik |  | kWh/kWh
| Warmtegebruik | 0 | MWh/jaar
| Relatief aardgasgebruik |  | kWh/kWh
| Aardgasgebruik | 0 | MWh/jaar
| EMISSIEFACTOREN | Waarde | Eenheid | Toelichting
| Emissiefactor van warmteproductie per eenheid |  | kg CO2/kWh
| Emissiefactor van elektriciteitsproductie of overig per eenheid |  | kg CO2/kWh
| Emissiefactor van gasproductie per eenheid | 0.182 | kg CO2/kWh
| Emissiefactor gebruik van biomassa | -22.5 | kg CO2/ton | De waarde die hier getoond wordt, is afhankelijk aan de uitgangspunten in de adviesvraag.
| Emissiefactor gebruik van warmte |  | kg CO2/kWh
| Emissiefactor gebruik van elektriciteit | 0.13 | kg CO2/kWh
| Emissiefactor gebruik van gas |  | kg CO2/kWh
| Vermeden emissies | 0.3179 | kg CO2/kWh
| TERMIJNEN | Waarde | Eenheid | Toelichting
| Economische levensduur | 12 | jaar | Deze waarde wordt gebruikt om eventuele inkomsten van het project na subsidieperiode te berekenen.
| Termijn lening | 12 | jaar
| Afschrijvingstermijn | 12 | jaar
| Beleidsperiode | 12 | jaar
| Totale operationale periode |  | jaar | Deze waarde wordt gebruikt om de vermeden emissies gedurende de hele operationele periode van de installatie te berekenen.
| PARAMETERS NA SUBSIDIEPERIODE | Waarde | Eenheid | Toelichting
| Elektriciteitsprijs na subsidieperiode |  | Euro/kWh | Deze prijs is inclusief de profiel- en onbalansfactor.
| Vollasturen na subsidieperiode elektriciteit of overige |  | uur/jaar
| Prijs warmte of hernieuwbaar gas na subsidieperiode |  | Euro/kWh
| Vollasturen na subsidieperiode warmte of hernieuwbaar gas |  | uur/jaar
| Totaal geproduceerde eenheden subsidieperiode | 132679241.7062 | kWh
| Totale geproduceerde eenheden bedrijfsperiode | 132679241.7062 | kWh
| Verrekeningsfactor bespaarde emissies | 1
| FINANCIËLE PARAMETERS | Waarde | Eenheid | Toelichting
| Inflatie | 2%
| Rendement op vreemd vermogen | 5.5%
| Rendement op eigen vermogen | 14.5%
| Percentage vreemd vermogen in investering | 70%
| Percentage eigen vermogen in investering | 30%
| Vennootschapsbelasting | 25.8%
| INVESTERINGSSUBSIDIES | Waarde | Eenheid | Toelichting
| Investeringssubsidie t.g.v. vreemd vermogen |  | Euro
| Investeringssubsidie t.g.v. eigen vermogen (NCW) |  | Euro
| ONREGELMATIGE CASHFLOWS | Jaar | Waarde | Toelichting
Voer in cel kolom C het jaar in waarin de onregelmatige cashflow plaatsvindt en in kolom D97 de reële kosten (als negatieve waarde) in dat specifieke jaar.
De waarde als reële kosten is gedefinieerd in euro van het jaar 2025.
| Afsluitprovisie als percentage van lening | 0 | 1% | Deze afsluitprovisie wordt verrekend in de totale investeringskosten en is gedefinieerd als percentage van de lening.
| SUBSIDIE-INKOMSTEN (niet invullen voor basisbedragberekening) |  | Eenheid | 2025 | 2026 | 2027 | 2028 | 2029 | 2030 | 2031 | 2032 | 2033 | 2034 | 2035 | 2036 | 2037 | 2038 | 2039 | 2040 | 2041 | 2042 | 2043 | 2044 | 2045 | 2046 | 2047 | 2048 | 2049 | 2050 | 2051 | 2052 | 2053 | 2054 | 2055 | 2056 | 2057 | 2058 | 2059 | 2060 | 2061 | 2062 | 2063 | 2064
| Basisbedrag (deze cellen kunnen gebruikt worden om de inkomsten toe te voegen) |  | Euro/kWh |  | 0 | 0 | 0 | 0 | 0 | 0 | 0 | 0 | 0 | 0 | 0 | 0 | 0 | 0 | 0 | 0 | 0 | 0 | 0 | 0 | 0 | 0 | 0 | 0 | 0 | 0 | 0 | 0 | 0 | 0 | 0 | 0 | 0 | 0 | 0 | 0 | 0 | 0 | 0
| Correctiebedrag (deze cellen kunnen gebruikt worden om de inkomsten toe te voegen) |  | Euro/kWh |  | 0 | 0 | 0 | 0 | 0 | 0 | 0 | 0 | 0 | 0 | 0 | 0 | 0 | 0 | 0 | 0 | 0 | 0 | 0 | 0 | 0 | 0 | 0 | 0 | 0 | 0 | 0 | 0 | 0 | 0 | 0 | 0 | 0 | 0 | 0 | 0 | 0 | 0 | 0
| Inflator |  | index | 1 | 1.02 | 1.0404 | 1.0612 | 1.0824 | 1.1041 | 1.1262 | 1.1487 | 1.1717 | 1.1951 | 1.219 | 1.2434 | 1.2682 | 1.2936 | 1.3195 | 1.3459 | 1.3728 | 1.4002 | 1.4282 | 1.4568 | 1.4859 | 1.5157 | 1.546 | 1.5769 | 1.6084 | 1.6406 | 1.6734 | 1.7069 | 1.741 | 1.7758 | 1.8114 | 1.8476 | 1.8845 | 1.9222 | 1.9607 | 1.9999 | 2.0399 | 2.0807 | 2.1223 | 2.1647
Tabel: Nominale kasstroom (positieve bedragen = gunstig voor de producent) | bar: Deze afsluitprovisie wordt verrekend in de totale investeringskosten en is gedefinieerd als percentage van de lening. 2034 to Deze afsluitprovisie wordt verrekend in de totale investeringskosten en is gedefinieerd als percentage van de lening. 2064
| INITIELE INVESTERING |  | 0 | 1 | 2 | 3 | 4 | 5 | 6 | 7 | 8 | 9 | 10 | 11 | 12 | 13 | 14 | 15 | 16 | 17 | 18 | 19 | 20 | 21 | 22 | 23 | 24 | 25 | 26 | 27 | 28 | 29 | 30 | 31 | 32 | 33 | 34 | 35 | 36 | 37 | 38 | 39 | 40
| Investering | Euro | 0: -5125194.4336
AFZET
| Afzet elektriciteit of overige | kWh |  | 0 | 0 | 0 | 0 | 0 | 0 | 0 | 0 | 0 | 0 | 0 | 0 | 0 | 0 | 0 | 0 | 0 | 0 | 0 | 0 | 0 | 0 | 0 | 0 | 0 | 0 | 0 | 0 | 0 | 0 | 0 | 0 | 0 | 0 | 0 | 0 | 0 | 0 | 0 | 0
| Afzet warmte | kWh |  | 0 | 0 | 0 | 0 | 0 | 0 | 0 | 0 | 0 | 0 | 0 | 0 | 0 | 0 | 0 | 0 | 0 | 0 | 0 | 0 | 0 | 0 | 0 | 0 | 0 | 0 | 0 | 0 | 0 | 0 | 0 | 0 | 0 | 0 | 0 | 0 | 0 | 0 | 0 | 0
| Afzet hernieuwbaar gas | kWh (HHV) |  | 11056603.4755 | 11056603.4755 | 11056603.4755 | 11056603.4755 | 11056603.4755 | 11056603.4755 | 11056603.4755 | 11056603.4755 | 11056603.4755 | 11056603.4755 | 11056603.4755 | 11056603.4755 | 0 | 0 | 0 | 0 | 0 | 0 | 0 | 0 | 0 | 0 | 0 | 0 | 0 | 0 | 0 | 0 | 0 | 0 | 0 | 0 | 0 | 0 | 0 | 0 | 0 | 0 | 0 | 0
| Afzet | kWh |  | 11056603.4755 | 11056603.4755 | 11056603.4755 | 11056603.4755 | 11056603.4755 | 11056603.4755 | 11056603.4755 | 11056603.4755 | 11056603.4755 | 11056603.4755 | 11056603.4755 | 11056603.4755 | 0 | 0 | 0 | 0 | 0 | 0 | 0 | 0 | 0 | 0 | 0 | 0 | 0 | 0 | 0 | 0 | 0 | 0 | 0 | 0 | 0 | 0 | 0 | 0 | 0 | 0 | 0 | 0
KOSTEN EN INKOMSTEN
| Operationele kosten | Euro |  | -499960.4652 | -509959.6745 | -520158.868 | -530562.0454 | -541173.2863 | -551996.752 | -563036.6871 | -574297.4208 | -585783.3692 | -597499.0366 | -609449.0173 | -621637.9977 | 0 | 0 | 0 | 0 | 0 | 0 | 0 | 0 | 0 | 0 | 0 | 0 | 0 | 0 | 0 | 0 | 0 | 0 | 0 | 0 | 0 | 0 | 0 | 0 | 0 | 0 | 0 | 0
| Brandstofkosten (biomassa) | Euro |  | -373584.9057 | -381056.6038 | -388677.7358 | -396451.2906 | -404380.3164 | -412467.9227 | -420717.2812 | -429131.6268 | -437714.2593 | -446468.5445 | -455397.9154 | -464505.8737 | 0 | 0 | 0 | 0 | 0 | 0 | 0 | 0 | 0 | 0 | 0 | 0 | 0 | 0 | 0 | 0 | 0 | 0 | 0 | 0 | 0 | 0 | 0 | 0 | 0 | 0 | 0 | 0
| Marktwaarde elektriciteit na einde beleidsperiode | Euro/kWh |  | 0 | 0 | 0 | 0 | 0 | 0 | 0 | 0 | 0 | 0 | 0 | 0 | 0 | 0 | 0 | 0 | 0 | 0 | 0 | 0 | 0 | 0 | 0 | 0 | 0 | 0 | 0 | 0 | 0 | 0 | 0 | 0 | 0 | 0 | 0 | 0 | 0 | 0 | 0 | 0
| Marktwaarde warmte of hernieuwbaar gas na einde beleidsperiode | Euro/kWh |  | 0 | 0 | 0 | 0 | 0 | 0 | 0 | 0 | 0 | 0 | 0 | 0 | 0 | 0 | 0 | 0 | 0 | 0 | 0 | 0 | 0 | 0 | 0 | 0 | 0 | 0 | 0 | 0 | 0 | 0 | 0 | 0 | 0 | 0 | 0 | 0 | 0 | 0 | 0 | 0
| Correctiebedrag | Euro/kWh |  | 0 | 0 | 0 | 0 | 0 | 0 | 0 | 0 | 0 | 0 | 0 | 0 | 0 | 0 | 0 | 0 | 0 | 0 | 0 | 0 | 0 | 0 | 0 | 0 | 0 | 0 | 0 | 0 | 0 | 0 | 0 | 0 | 0 | 0 | 0 | 0 | 0 | 0 | 0 | 0
| Basisbedrag | Euro/kWh |  | 0 | 0 | 0 | 0 | 0 | 0 | 0 | 0 | 0 | 0 | 0 | 0 | 0 | 0 | 0 | 0 | 0 | 0 | 0 | 0 | 0 | 0 | 0 | 0 | 0 | 0 | 0 | 0 | 0 | 0 | 0 | 0 | 0 | 0 | 0 | 0 | 0 | 0 | 0 | 0
| SDE-vergoeding | Euro |  | 0 | 0 | 0 | 0 | 0 | 0 | 0 | 0 | 0 | 0 | 0 | 0 | 0 | 0 | 0 | 0 | 0 | 0 | 0 | 0 | 0 | 0 | 0 | 0 | 0 | 0 | 0 | 0 | 0 | 0 | 0 | 0 | 0 | 0 | 0 | 0 | 0 | 0 | 0 | 0
| Marktinkomsten na einde beleidsperiode | Euro |  | 0 | 0 | 0 | 0 | 0 | 0 | 0 | 0 | 0 | 0 | 0 | 0 | 0 | 0 | 0 | 0 | 0 | 0 | 0 | 0 | 0 | 0 | 0 | 0 | 0 | 0 | 0 | 0 | 0 | 0 | 0 | 0 | 0 | 0 | 0 | 0 | 0 | 0 | 0 | 0
| Marktinkomsten gedurende beleidsperiode | Euro |  | 0 | 0 | 0 | 0 | 0 | 0 | 0 | 0 | 0 | 0 | 0 | 0 | 0 | 0 | 0 | 0 | 0 | 0 | 0 | 0 | 0 | 0 | 0 | 0 | 0 | 0 | 0 | 0 | 0 | 0 | 0 | 0 | 0 | 0 | 0 | 0 | 0 | 0 | 0 | 0
TOTALE KOSTEN EN INKOMSTEN
| Inkomen totaal (nominaal) | Euro |  | 0 | 0 | 0 | 0 | 0 | 0 | 0 | 0 | 0 | 0 | 0 | 0 | 0 | 0 | 0 | 0 | 0 | 0 | 0 | 0 | 0 | 0 | 0 | 0 | 0 | 0 | 0 | 0 | 0 | 0 | 0 | 0 | 0 | 0 | 0 | 0 | 0 | 0 | 0 | 0
| Kosten totaal (nominaal) | Euro |  | -873545.3709 | -891016.2783 | -908836.6039 | -927013.3359 | -945553.6027 | -964464.6747 | -983753.9682 | -1003429.0476 | -1023497.6285 | -1043967.5811 | -1064846.9327 | -1086143.8714 | 0 | 0 | 0 | 0 | 0 | 0 | 0 | 0 | 0 | 0 | 0 | 0 | 0 | 0 | 0 | 0 | 0 | 0 | 0 | 0 | 0 | 0 | 0 | 0 | 0 | 0 | 0 | 0
| Bruto inkomen (nominaal) | Euro |  | -873545.3709 | -891016.2783 | -908836.6039 | -927013.3359 | -945553.6027 | -964464.6747 | -983753.9682 | -1003429.0476 | -1023497.6285 | -1043967.5811 | -1064846.9327 | -1086143.8714 | 0 | 0 | 0 | 0 | 0 | 0 | 0 | 0 | 0 | 0 | 0 | 0 | 0 | 0 | 0 | 0 | 0 | 0 | 0 | 0 | 0 | 0 | 0 | 0 | 0 | 0 | 0 | 0
AFSCHRIJVING EN SCHULDEN
| Afschrijving | Euro |  | -427099.5361 | -427099.5361 | -427099.5361 | -427099.5361 | -427099.5361 | -427099.5361 | -427099.5361 | -427099.5361 | -427099.5361 | -427099.5361 | -427099.5361 | -427099.5361 | 0 | 0 | 0 | 0 | 0 | 0 | 0 | 0 | 0 | 0 | 0 | 0 | 0 | 0 | 0 | 0 | 0 | 0 | 0 | 0 | 0 | 0 | 0 | 0 | 0 | 0 | 0 | 0
| Rente | Euro |  | -197319.9857 | -185277.6987 | -172573.0859 | -159169.7193 | -145029.1677 | -130110.8856 | -114372.0981 | -97767.6773 | -80250.0133 | -61768.8778 | -42271.2798 | -21701.314 | 0 | 0 | 0 | 0 | 0 | 0 | 0 | 0 | 0 | 0 | 0 | 0 | 0 | 0 | 0 | 0 | 0 | 0 | 0 | 0 | 0 | 0 | 0 | 0 | 0 | 0 | 0 | 0
| Aflossing | Euro |  | -218950.6732 | -230992.9602 | -243697.573 | -257100.9395 | -271241.4912 | -286159.7732 | -301898.5608 | -318502.9816 | -336020.6456 | -354501.7811 | -373999.3791 | -394569.3449 | 0 | 0 | 0 | 0 | 0 | 0 | 0 | 0 | 0 | 0 | 0 | 0 | 0 | 0 | 0 | 0 | 0 | 0 | 0 | 0 | 0 | 0 | 0 | 0 | 0 | 0 | 0 | 0
| Totale lasten lening | Euro |  | -416270.6589 | -416270.6589 | -416270.6589 | -416270.6589 | -416270.6589 | -416270.6589 | -416270.6589 | -416270.6589 | -416270.6589 | -416270.6589 | -416270.6589 | -416270.6589 | 0 | 0 | 0 | 0 | 0 | 0 | 0 | 0 | 0 | 0 | 0 | 0 | 0 | 0 | 0 | 0 | 0 | 0 | 0 | 0 | 0 | 0 | 0 | 0 | 0 | 0 | 0 | 0
BELASTING
| Belastbaar inkomen | Euro |  | -1497964.8927 | -1503393.5131 | -1508509.2259 | -1513282.5914 | -1517682.3065 | -1521675.0965 | -1525225.6025 | -1528296.261 | -1530847.178 | -1532835.995 | -1534217.7487 | -1534944.7215 | 0 | 0 | 0 | 0 | 0 | 0 | 0 | 0 | 0 | 0 | 0 | 0 | 0 | 0 | 0 | 0 | 0 | 0 | 0 | 0 | 0 | 0 | 0 | 0 | 0 | 0 | 0 | 0
| Belasting bedrag | Euro |  | 386474.9423 | 387875.5264 | 389195.3803 | 390426.9086 | 391562.0351 | 392592.1749 | 393508.2054 | 394300.4353 | 394958.5719 | 395471.6867 | 395828.1792 | 396015.7381 | 0 | 0 | 0 | 0 | 0 | 0 | 0 | 0 | 0 | 0 | 0 | 0 | 0 | 0 | 0 | 0 | 0 | 0 | 0 | 0 | 0 | 0 | 0 | 0 | 0 | 0 | 0 | 0
CASHFLOWS
| Netto inkomen na belasting | Euro |  | -903341.0875 | -919411.4108 | -935911.8825 | -952857.0862 | -970262.2265 | -988143.1587 | -1006516.4217 | -1025399.2711 | -1044809.7155 | -1064766.5533 | -1085289.4125 | -1106398.7921 | 0 | 0 | 0 | 0 | 0 | 0 | 0 | 0 | 0 | 0 | 0 | 0 | 0 | 0 | 0 | 0 | 0 | 0 | 0 | 0 | 0 | 0 | 0 | 0 | 0 | 0 | 0 | 0
| Project cashflow | Euro | -5125194.4336 | -487070.4286 | -503140.7519 | -519641.2236 | -536586.4274 | -553991.5676 | -571872.4998 | -590245.7628 | -609128.6122 | -628539.0566 | -648495.8944 | -669018.7536 | -690128.1332 | 0 | 0 | 0 | 0 | 0 | 0 | 0 | 0 | 0 | 0 | 0 | 0 | 0 | 0 | 0 | 0 | 0 | 0 | 0 | 0 | 0 | 0 | 0 | 0 | 0 | 0 | 0 | 0
| Equity cashflow | Euro | -1537558.3301 | -903341.0875 | -919411.4108 | -935911.8825 | -952857.0862 | -970262.2265 | -988143.1587 | -1006516.4217 | -1025399.2711 | -1044809.7155 | -1064766.5533 | -1085289.4125 | -1106398.7921 | 0 | 0 | 0 | 0 | 0 | 0 | 0 | 0 | 0 | 0 | 0 | 0 | 0 | 0 | 0 | 0 | 0 | 0 | 0 | 0 | 0 | 0 | 0 | 0 | 0 | 0 | 0 | 0
| Subsidiebasis: afzet | kWh |  | 11056603.4755 | 11056603.4755 | 11056603.4755 | 11056603.4755 | 11056603.4755 | 11056603.4755 | 11056603.4755 | 11056603.4755 | 11056603.4755 | 11056603.4755 | 11056603.4755 | 11056603.4755 | 0 | 0 | 0 | 0 | 0 | 0 | 0 | 0 | 0 | 0 | 0 | 0 | 0 | 0 | 0 | 0 | 0 | 0 | 0 | 0 | 0 | 0 | 0 | 0 | 0 | 0 | 0 | 0
| Terug te verdienen investering | Euro | 5125194.4336 | 4512139.0809 | 3904512.3485 | 3302001.3289 | 2704263.6749 | 2110925.7359 | 1521580.587 | 935785.944 | 353061.9595 | -227111.108 | -805295.3584 | -1382097.8552 | -1958173.3792 | -1958173.3792 | -1958173.3792 | -1958173.3792 | -1958173.3792 | -1958173.3792 | -1958173.3792 | -1958173.3792 | -1958173.3792 | -1958173.3792 | -1958173.3792 | -1958173.3792 | -1958173.3792 | -1958173.3792 | -1958173.3792 | -1958173.3792 | -1958173.3792 | -1958173.3792 | -1958173.3792 | -1958173.3792 | -1958173.3792 | -1958173.3792 | -1958173.3792 | -1958173.3792 | -1958173.3792 | -1958173.3792 | -1958173.3792 | -1958173.3792 | -1958173.3792
| DSCR |  | 1: 1.8315; 2: 1.7929; 3: 1.7533; 4: 1.7125; 5: 1.6707; 6: 1.6278; 7: 1.5836; 8: 1.5383; 9: 1.4916; 10: 1.4437; 11: 1.3944; 12: 1.3437
| PROJECTPARAMETERS | Waarde | 0: Eenheid
| Verdisconteerde inkomsten | -5383241.4381 | 0: euro
| Verdisconteerde afzet | 45436573.9343 | 0: kWh
| Totale investering | 5125194.4336 | 0: Euro
| DSCR (gemiddeld) | 1.5987
| Vermogenskostenvergoeding (WACC nominaal/reëel) | 7.2% / 5.1%
| Projectrendement (IRR) | n.v.t.
| Rendement op eigen vermogen (IRR) | n.v.t.
| Aandeel lening | 3587636.1035 | 0: Euro
| Aandeel eigen vermogen | 1537558.3301 | 0: Euro
| Warmtekrachtverhouding | 0 | 0: W:E
| Samengesteld aantal vollasturen | 8000 | 0: uur/jaar
| Terugverdientijd (inclusief SDE++-subsidie) | tussen 8 en 9 jaar
| SUBSIDIEPARAMETERS | Waarde | 0: Eenheid
| Bodemprijs of basisprijs | 0.01652 | 0: Euro/kWh
| Langetermijnprijs | 0.02478 | 0: Euro/kWh
| Voorlopig correctiebedrag 2025 | 0.037857 | 0: Euro/kWh
| Voorlopige GvO-waarde 2025 | 0.015478 | 0: Euro/kWh
| Voorlopige HBE-waarde 2025 netlevering | 0 | 0: Euro/kWh
| Voorlopige waarde ETS-correctie | 0 | 0: Euro/kWh
| Langetermijnwaarde ETS-correctie | 0 | 0: Euro/kWh
| CONVERSIEFACTOREN | Waarde | 0: Eenheid
| Verbrandingswaarde methaan (onderwaarde) | 35.8 | 0: MJ/Nm3
| Verbrandingswaarde hernieuwbaar gas (onderwaarde) | 31.65 | 0: MJ/Nm3
| Verbrandingswaarde hernieuwbaar gas (bovenwaarde) | 35.17 | 0: MJ/Nm3
| kWh naar MJ | 3.6 | 0: MJ/kWh

## 108
Berekening basisbedragen: Eindadvies SDE++ 2025, inclusief verwerking van aanpassingen van 6 juni 2025
Monomestvergisting Mesthub 450-1500 kW, Gecombineerde opwekking
| BASISBEDRAG en SUBSIDIE-INTENSITEIT | Waarde | Eenheid | Toelichting
| Basisbedrag | 0.2301 | Euro/kWh | Het basisbedrag is een maat voor de productiekosten. Deze waarde kan berekend worden als alleen deze worksheet geopend is.
| Subsidie-intensiteit | 403.3373 | Euro/t CO2 | De subsidie-intensiteit is de maat die in de rangschikking gebruikt wordt. Om deze waarde te berekenen dient ook de worksheet 'Correcties' geopend te zijn.
| Productie-eenheid | kWh |  | De SDE++ kent twee rekeneenheden waarover subsidie kan worden uitgekeerd: kWh voor energiecategorieën en t CO2 voor CCS- en CCU-categorieën.
| Vermogenseenheid | kW
| Domein | Elektriciteit |  | Het corresponderende domein bij deze categorie geeft aan binnen welk 'hekje' de subsidiecategorie valt.
| CORRECTIEMETHODES | Waarde | Typering | Toelichting
| Berekeningswijze correctiebedrag methode-ID | 25.3.064 | WKK, middelgroot (vanaf 2023) | (EPEX2 + WK x (TTF[LHV] + EB3 + ODE3) / 90%) / (1 + WK-factor)
| Berekeningswijze ETS-correctie-ID | 2.064 | Warmte 100% ETS-correctie voor warmtelevering met WKK | (ETS_max_warmte * WK-factor)/(1+WK-factor)
| ETS-voordeel bij merendeel van projecten? | Nee | Ja of Nee | Alleen van belang voor warmteprojecten. Deze parameter werkt door op de langetermijnprijs en subsidie-intensiteit.
| Berekeningswijze correctiebedrag methode-ID netlevering |  |  | Enkel relevant voor zon-pv.
| Berekeningswijze correctiebedrag methode-ID niet-netlevering |  |  | Enkel relevant voor zon-pv.
| Netlevering deel |  |  | Enkel relevant voor zon-pv. Aandeel van de productie dat aan het net wordt geleverd.
| Niet-netlevering deel |  |  | Enkel relevant voor zon-pv. Aandeel eigen gebruik.
| SYSTEEMGROOTTE | Waarde | Eenheid | Toelichting
| Inputvermogen | 1250 | kW
| Seasonal Performance Factor (SPF) |  |  | Hier wordt de seizoensgemiddelde COP, of Seasonal performance factor, mee bedoeld voor het hele systeem.
| Gaat het om een installatie voor hernieuwbaar gas? | nee |  | Alleen 'Ja' invullen als de installatie gas van aardgaskwaliteit produceert.
| Methaangehalte hernieuwbaar gas voor gaszuivering | 58% |  | Het percentage methaan in het biogas, dat nog niet tot aardgaskwaliteit is opgewaardeerd.
| Vermogen hernieuwbaargasproductie (voor zuivering) | 0 | Nm3/uur
| Outputvermogen (thermisch of hernieuwbaar gas) | 600 | kW | Dit veld alleen invullen bij productie van warmte (al dan niet in WKK-variant) of hernieuwbaar gas van aardgaskwaleit
| Outputvermogen (hernieuwbaar gas) | 0 | Nm3/uur
| Outputvermogen (elektrisch of overig) | 462.5 | kW | Dit veld invullen als de installatie elektriciteit produceert (al dan niet in WKK-variant), of iets anders dan warmte of gas van aardgaskwaliteit produceert.
| Vollasturen levering (thermisch of hernieuwbaar gas) | 3916.6667 | uur/jaar | Bij een installatie voor gecombineerde opwekking, wordt de bedrijfstijd automatisch genomen als maximum van de vollasturen warmte en vollasturen elektriciteit.
| Vollasturen levering (elektrisch of overig) | 8000 | uur/jaar | Bij een installatie voor gecombineerde opwekking, wordt de bedrijfstijd automatisch genomen als maximum van de vollasturen warmte en vollasturen elektriciteit.
| ENERGETISCH RENDEMENT | Waarde | Eenheid | Toelichting
| Max. elektrisch rendement | 37%
| Elektrisch rendement | 37%
| Thermisch rendement of rendement gasproductie | 48%
| Elektriciteitsderving bij warmtelevering |  | elektriciteit : warmte | Enkel invullen als de installatie een WKK-installatie is waarbij warmtelevering ten koste gaat van de elektriciteitsproductie.
| KOSTEN | Waarde | Eenheid | Toelichting
| Investeringskosten input gebaseerd | 3788.1974 | Euro/kW | De investeringskosten 'input gebaseerd' worden opgeteld bij de investeringskosten 'output gebaseerd'. Pas op voor onbedoelde dubbeltelling.
| Investeringskosten output gebaseerd |  | Euro/kW | De investeringskosten 'input gebaseerd' worden opgeteld bij de investeringskosten 'output gebaseerd'. Pas op voor onbedoelde dubbeltelling.
| Totale investeringskosten | 4.7684 | Euro (miljoen)
| Vaste operationele kosten input gebaseerd | 208.2433 | Euro/kW/jaar | De operationele kosten 'input gebaseerd' worden opgeteld bij de investeringskosten 'output gebaseerd'. Pas op voor onbedoelde dubbeltelling.
| Vaste operationele kosten output gebaseerd |  | Euro/kW/jaar | De operationele kosten 'input gebaseerd' worden opgeteld bij de investeringskosten 'output gebaseerd'. Pas op voor onbedoelde dubbeltelling.
| Totale jaarlijkse vaste operationele kosten | 260.3042 | Euro (duizend) | Deze waarde wordt ter illustratie getoond.
| Kosten elektriciteitsverbruik | 0 | Euro/kWh | Het betreft de inkoopkosten voor elektriciteit, per kWh output
| Kosten gasverbruik |  | Euro/kWh | Het betreft de inkoopkosten voor gas, per kWh output
| Kosten warmteverbruik |  | Euro/kWh | Het betreft de inkoopkosten voor warmte, per kWh output
| Overige variabele operationele kosten | 0.0029429 | Euro/kWh
| Totale variabele operationele kosten | 0.0029429 | Euro/kWh
| ENERGIEGEBRUIK | Waarde | Eenheid | Toelichting
| Energie-inhoud brandstof | 0.53 | GJ/ton
| Biomassadoorzet | 67924.5283 | ton/jaar
| Netto brandstofprijs | 5.5 | Euro/ton | Hier wordt de brandstofprijs aan de poort bedoeld, inclusief eventuele risico-opslag.
| Relatief elektriciteitsgebruik |  | kWh/kWh
| Elektriciteitsgebruik | 0 | MWh/jaar
| Relatief warmtegebruik |  | kWh/kWh
| Warmtegebruik | 0 | MWh/jaar
| Relatief aardgasgebruik |  | kWh/kWh
| Aardgasgebruik | 0 | MWh/jaar
| EMISSIEFACTOREN | Waarde | Eenheid | Toelichting
| Emissiefactor van warmteproductie per eenheid | 0.225 | kg CO2/kWh
| Emissiefactor van elektriciteitsproductie of overig per eenheid | 0.13 | kg CO2/kWh
| Emissiefactor van gasproductie per eenheid |  | kg CO2/kWh
| Emissiefactor gebruik van biomassa | -22.5 | kg CO2/ton | De waarde die hier getoond wordt, is afhankelijk aan de uitgangspunten in de adviesvraag.
| Emissiefactor gebruik van warmte |  | kg CO2/kWh
| Emissiefactor gebruik van elektriciteit |  | kg CO2/kWh
| Emissiefactor gebruik van gas |  | kg CO2/kWh
| Vermeden emissies | 0.4195 | kg CO2/kWh
| TERMIJNEN | Waarde | Eenheid | Toelichting
| Economische levensduur | 12 | jaar | Deze waarde wordt gebruikt om eventuele inkomsten van het project na subsidieperiode te berekenen.
| Termijn lening | 12 | jaar
| Afschrijvingstermijn | 12 | jaar
| Beleidsperiode | 12 | jaar
| Totale operationale periode |  | jaar | Deze waarde wordt gebruikt om de vermeden emissies gedurende de hele operationele periode van de installatie te berekenen.
| PARAMETERS NA SUBSIDIEPERIODE | Waarde | Eenheid | Toelichting
| Elektriciteitsprijs na subsidieperiode |  | Euro/kWh | Deze prijs is inclusief de profiel- en onbalansfactor.
| Vollasturen na subsidieperiode elektriciteit of overige |  | uur/jaar
| Prijs warmte of hernieuwbaar gas na subsidieperiode |  | Euro/kWh
| Vollasturen na subsidieperiode warmte of hernieuwbaar gas |  | uur/jaar
| Totaal geproduceerde eenheden subsidieperiode | 72600000 | kWh
| Totale geproduceerde eenheden bedrijfsperiode | 72600000 | kWh
| Verrekeningsfactor bespaarde emissies | 1
| FINANCIËLE PARAMETERS | Waarde | Eenheid | Toelichting
| Inflatie | 2%
| Rendement op vreemd vermogen | 5.5%
| Rendement op eigen vermogen | 14.5%
| Percentage vreemd vermogen in investering | 70%
| Percentage eigen vermogen in investering | 30%
| Vennootschapsbelasting | 25.8%
| INVESTERINGSSUBSIDIES | Waarde | Eenheid | Toelichting
| Investeringssubsidie t.g.v. vreemd vermogen |  | Euro
| Investeringssubsidie t.g.v. eigen vermogen (NCW) |  | Euro
| ONREGELMATIGE CASHFLOWS | Jaar | Waarde | Toelichting
Voer in cel kolom C het jaar in waarin de onregelmatige cashflow plaatsvindt en in kolom D97 de reële kosten (als negatieve waarde) in dat specifieke jaar.
De waarde als reële kosten is gedefinieerd in euro van het jaar 2025.
| Afsluitprovisie als percentage van lening | 0 | 1% | Deze afsluitprovisie wordt verrekend in de totale investeringskosten en is gedefinieerd als percentage van de lening.
| SUBSIDIE-INKOMSTEN (niet invullen voor basisbedragberekening) |  | Eenheid | 2025 | 2026 | 2027 | 2028 | 2029 | 2030 | 2031 | 2032 | 2033 | 2034 | 2035 | 2036 | 2037 | 2038 | 2039 | 2040 | 2041 | 2042 | 2043 | 2044 | 2045 | 2046 | 2047 | 2048 | 2049 | 2050 | 2051 | 2052 | 2053 | 2054 | 2055 | 2056 | 2057 | 2058 | 2059 | 2060 | 2061 | 2062 | 2063 | 2064
| Basisbedrag (deze cellen kunnen gebruikt worden om de inkomsten toe te voegen) |  | Euro/kWh |  | 0 | 0 | 0 | 0 | 0 | 0 | 0 | 0 | 0 | 0 | 0 | 0 | 0 | 0 | 0 | 0 | 0 | 0 | 0 | 0 | 0 | 0 | 0 | 0 | 0 | 0 | 0 | 0 | 0 | 0 | 0 | 0 | 0 | 0 | 0 | 0 | 0 | 0 | 0
| Correctiebedrag (deze cellen kunnen gebruikt worden om de inkomsten toe te voegen) |  | Euro/kWh |  | 0 | 0 | 0 | 0 | 0 | 0 | 0 | 0 | 0 | 0 | 0 | 0 | 0 | 0 | 0 | 0 | 0 | 0 | 0 | 0 | 0 | 0 | 0 | 0 | 0 | 0 | 0 | 0 | 0 | 0 | 0 | 0 | 0 | 0 | 0 | 0 | 0 | 0 | 0
| Inflator |  | index | 1 | 1.02 | 1.0404 | 1.0612 | 1.0824 | 1.1041 | 1.1262 | 1.1487 | 1.1717 | 1.1951 | 1.219 | 1.2434 | 1.2682 | 1.2936 | 1.3195 | 1.3459 | 1.3728 | 1.4002 | 1.4282 | 1.4568 | 1.4859 | 1.5157 | 1.546 | 1.5769 | 1.6084 | 1.6406 | 1.6734 | 1.7069 | 1.741 | 1.7758 | 1.8114 | 1.8476 | 1.8845 | 1.9222 | 1.9607 | 1.9999 | 2.0399 | 2.0807 | 2.1223 | 2.1647
Tabel: Nominale kasstroom (positieve bedragen = gunstig voor de producent) | bar: Deze afsluitprovisie wordt verrekend in de totale investeringskosten en is gedefinieerd als percentage van de lening. 2034 to Deze afsluitprovisie wordt verrekend in de totale investeringskosten en is gedefinieerd als percentage van de lening. 2064
| INITIELE INVESTERING |  | 0 | 1 | 2 | 3 | 4 | 5 | 6 | 7 | 8 | 9 | 10 | 11 | 12 | 13 | 14 | 15 | 16 | 17 | 18 | 19 | 20 | 21 | 22 | 23 | 24 | 25 | 26 | 27 | 28 | 29 | 30 | 31 | 32 | 33 | 34 | 35 | 36 | 37 | 38 | 39 | 40
| Investering | Euro | 0: -4768393.536
AFZET
| Afzet elektriciteit of overige | kWh |  | 3700000 | 3700000 | 3700000 | 3700000 | 3700000 | 3700000 | 3700000 | 3700000 | 3700000 | 3700000 | 3700000 | 3700000 | 0 | 0 | 0 | 0 | 0 | 0 | 0 | 0 | 0 | 0 | 0 | 0 | 0 | 0 | 0 | 0 | 0 | 0 | 0 | 0 | 0 | 0 | 0 | 0 | 0 | 0 | 0 | 0
| Afzet warmte | kWh |  | 2350000 | 2350000 | 2350000 | 2350000 | 2350000 | 2350000 | 2350000 | 2350000 | 2350000 | 2350000 | 2350000 | 2350000 | 0 | 0 | 0 | 0 | 0 | 0 | 0 | 0 | 0 | 0 | 0 | 0 | 0 | 0 | 0 | 0 | 0 | 0 | 0 | 0 | 0 | 0 | 0 | 0 | 0 | 0 | 0 | 0
| Afzet hernieuwbaar gas | kWh (HHV) |  | 0 | 0 | 0 | 0 | 0 | 0 | 0 | 0 | 0 | 0 | 0 | 0 | 0 | 0 | 0 | 0 | 0 | 0 | 0 | 0 | 0 | 0 | 0 | 0 | 0 | 0 | 0 | 0 | 0 | 0 | 0 | 0 | 0 | 0 | 0 | 0 | 0 | 0 | 0 | 0
| Afzet | kWh |  | 6050000 | 6050000 | 6050000 | 6050000 | 6050000 | 6050000 | 6050000 | 6050000 | 6050000 | 6050000 | 6050000 | 6050000 | 0 | 0 | 0 | 0 | 0 | 0 | 0 | 0 | 0 | 0 | 0 | 0 | 0 | 0 | 0 | 0 | 0 | 0 | 0 | 0 | 0 | 0 | 0 | 0 | 0 | 0 | 0 | 0
KOSTEN EN INKOMSTEN
| Operationele kosten | Euro |  | -278108.4404 | -283670.6092 | -289344.0214 | -295130.9018 | -301033.5199 | -307054.1903 | -313195.2741 | -319459.1796 | -325848.3632 | -332365.3304 | -339012.637 | -345792.8898 | 0 | 0 | 0 | 0 | 0 | 0 | 0 | 0 | 0 | 0 | 0 | 0 | 0 | 0 | 0 | 0 | 0 | 0 | 0 | 0 | 0 | 0 | 0 | 0 | 0 | 0 | 0 | 0
| Brandstofkosten (biomassa) | Euro |  | -373584.9057 | -381056.6038 | -388677.7358 | -396451.2906 | -404380.3164 | -412467.9227 | -420717.2812 | -429131.6268 | -437714.2593 | -446468.5445 | -455397.9154 | -464505.8737 | 0 | 0 | 0 | 0 | 0 | 0 | 0 | 0 | 0 | 0 | 0 | 0 | 0 | 0 | 0 | 0 | 0 | 0 | 0 | 0 | 0 | 0 | 0 | 0 | 0 | 0 | 0 | 0
| Marktwaarde elektriciteit na einde beleidsperiode | Euro/kWh |  | 0 | 0 | 0 | 0 | 0 | 0 | 0 | 0 | 0 | 0 | 0 | 0 | 0 | 0 | 0 | 0 | 0 | 0 | 0 | 0 | 0 | 0 | 0 | 0 | 0 | 0 | 0 | 0 | 0 | 0 | 0 | 0 | 0 | 0 | 0 | 0 | 0 | 0 | 0 | 0
| Marktwaarde warmte of hernieuwbaar gas na einde beleidsperiode | Euro/kWh |  | 0 | 0 | 0 | 0 | 0 | 0 | 0 | 0 | 0 | 0 | 0 | 0 | 0 | 0 | 0 | 0 | 0 | 0 | 0 | 0 | 0 | 0 | 0 | 0 | 0 | 0 | 0 | 0 | 0 | 0 | 0 | 0 | 0 | 0 | 0 | 0 | 0 | 0 | 0 | 0
| Correctiebedrag | Euro/kWh |  | 0 | 0 | 0 | 0 | 0 | 0 | 0 | 0 | 0 | 0 | 0 | 0 | 0 | 0 | 0 | 0 | 0 | 0 | 0 | 0 | 0 | 0 | 0 | 0 | 0 | 0 | 0 | 0 | 0 | 0 | 0 | 0 | 0 | 0 | 0 | 0 | 0 | 0 | 0 | 0
| Basisbedrag | Euro/kWh |  | 0 | 0 | 0 | 0 | 0 | 0 | 0 | 0 | 0 | 0 | 0 | 0 | 0 | 0 | 0 | 0 | 0 | 0 | 0 | 0 | 0 | 0 | 0 | 0 | 0 | 0 | 0 | 0 | 0 | 0 | 0 | 0 | 0 | 0 | 0 | 0 | 0 | 0 | 0 | 0
| SDE-vergoeding | Euro |  | 0 | 0 | 0 | 0 | 0 | 0 | 0 | 0 | 0 | 0 | 0 | 0 | 0 | 0 | 0 | 0 | 0 | 0 | 0 | 0 | 0 | 0 | 0 | 0 | 0 | 0 | 0 | 0 | 0 | 0 | 0 | 0 | 0 | 0 | 0 | 0 | 0 | 0 | 0 | 0
| Marktinkomsten na einde beleidsperiode | Euro |  | 0 | 0 | 0 | 0 | 0 | 0 | 0 | 0 | 0 | 0 | 0 | 0 | 0 | 0 | 0 | 0 | 0 | 0 | 0 | 0 | 0 | 0 | 0 | 0 | 0 | 0 | 0 | 0 | 0 | 0 | 0 | 0 | 0 | 0 | 0 | 0 | 0 | 0 | 0 | 0
| Marktinkomsten gedurende beleidsperiode | Euro |  | 0 | 0 | 0 | 0 | 0 | 0 | 0 | 0 | 0 | 0 | 0 | 0 | 0 | 0 | 0 | 0 | 0 | 0 | 0 | 0 | 0 | 0 | 0 | 0 | 0 | 0 | 0 | 0 | 0 | 0 | 0 | 0 | 0 | 0 | 0 | 0 | 0 | 0 | 0 | 0
TOTALE KOSTEN EN INKOMSTEN
| Inkomen totaal (nominaal) | Euro |  | 0 | 0 | 0 | 0 | 0 | 0 | 0 | 0 | 0 | 0 | 0 | 0 | 0 | 0 | 0 | 0 | 0 | 0 | 0 | 0 | 0 | 0 | 0 | 0 | 0 | 0 | 0 | 0 | 0 | 0 | 0 | 0 | 0 | 0 | 0 | 0 | 0 | 0 | 0 | 0
| Kosten totaal (nominaal) | Euro |  | -651693.3461 | -664727.213 | -678021.7573 | -691582.1924 | -705413.8363 | -719522.113 | -733912.5552 | -748590.8064 | -763562.6225 | -778833.8749 | -794410.5524 | -810298.7635 | 0 | 0 | 0 | 0 | 0 | 0 | 0 | 0 | 0 | 0 | 0 | 0 | 0 | 0 | 0 | 0 | 0 | 0 | 0 | 0 | 0 | 0 | 0 | 0 | 0 | 0 | 0 | 0
| Bruto inkomen (nominaal) | Euro |  | -651693.3461 | -664727.213 | -678021.7573 | -691582.1924 | -705413.8363 | -719522.113 | -733912.5552 | -748590.8064 | -763562.6225 | -778833.8749 | -794410.5524 | -810298.7635 | 0 | 0 | 0 | 0 | 0 | 0 | 0 | 0 | 0 | 0 | 0 | 0 | 0 | 0 | 0 | 0 | 0 | 0 | 0 | 0 | 0 | 0 | 0 | 0 | 0 | 0 | 0 | 0
AFSCHRIJVING EN SCHULDEN
| Afschrijving | Euro |  | -397366.128 | -397366.128 | -397366.128 | -397366.128 | -397366.128 | -397366.128 | -397366.128 | -397366.128 | -397366.128 | -397366.128 | -397366.128 | -397366.128 | 0 | 0 | 0 | 0 | 0 | 0 | 0 | 0 | 0 | 0 | 0 | 0 | 0 | 0 | 0 | 0 | 0 | 0 | 0 | 0 | 0 | 0 | 0 | 0 | 0 | 0 | 0 | 0
| Rente | Euro |  | -183583.1511 | -172379.2126 | -160559.0574 | -148088.7936 | -134932.6654 | -121052.9501 | -106409.8505 | -90961.3804 | -74663.2444 | -57468.711 | -39328.4782 | -20190.5326 | 0 | 0 | 0 | 0 | 0 | 0 | 0 | 0 | 0 | 0 | 0 | 0 | 0 | 0 | 0 | 0 | 0 | 0 | 0 | 0 | 0 | 0 | 0 | 0 | 0 | 0 | 0 | 0
| Aflossing | Euro |  | -203707.9741 | -214911.9126 | -226732.0678 | -239202.3316 | -252358.4598 | -266238.1751 | -280881.2747 | -296329.7448 | -312627.8808 | -329822.4142 | -347962.647 | -367100.5926 | 0 | 0 | 0 | 0 | 0 | 0 | 0 | 0 | 0 | 0 | 0 | 0 | 0 | 0 | 0 | 0 | 0 | 0 | 0 | 0 | 0 | 0 | 0 | 0 | 0 | 0 | 0 | 0
| Totale lasten lening | Euro |  | -387291.1252 | -387291.1252 | -387291.1252 | -387291.1252 | -387291.1252 | -387291.1252 | -387291.1252 | -387291.1252 | -387291.1252 | -387291.1252 | -387291.1252 | -387291.1252 | 0 | 0 | 0 | 0 | 0 | 0 | 0 | 0 | 0 | 0 | 0 | 0 | 0 | 0 | 0 | 0 | 0 | 0 | 0 | 0 | 0 | 0 | 0 | 0 | 0 | 0 | 0 | 0
BELASTING
| Belastbaar inkomen | Euro |  | -1232642.6252 | -1234472.5536 | -1235946.9426 | -1237037.114 | -1237712.6297 | -1237941.1911 | -1237688.5337 | -1236918.3147 | -1235591.9949 | -1233668.7139 | -1231105.1586 | -1227855.4241 | 0 | 0 | 0 | 0 | 0 | 0 | 0 | 0 | 0 | 0 | 0 | 0 | 0 | 0 | 0 | 0 | 0 | 0 | 0 | 0 | 0 | 0 | 0 | 0 | 0 | 0 | 0 | 0
| Belasting bedrag | Euro |  | 318021.7973 | 318493.9188 | 318874.3112 | 319155.5754 | 319329.8585 | 319388.8273 | 319323.6417 | 319124.9252 | 318782.7347 | 318286.5282 | 317625.1309 | 316786.6994 | 0 | 0 | 0 | 0 | 0 | 0 | 0 | 0 | 0 | 0 | 0 | 0 | 0 | 0 | 0 | 0 | 0 | 0 | 0 | 0 | 0 | 0 | 0 | 0 | 0 | 0 | 0 | 0
CASHFLOWS
| Netto inkomen na belasting | Euro |  | -720962.674 | -733524.4194 | -746438.5713 | -759717.7422 | -773375.103 | -787424.4109 | -801880.0387 | -816757.0064 | -832071.013 | -847838.4719 | -864076.5467 | -880803.1893 | 0 | 0 | 0 | 0 | 0 | 0 | 0 | 0 | 0 | 0 | 0 | 0 | 0 | 0 | 0 | 0 | 0 | 0 | 0 | 0 | 0 | 0 | 0 | 0 | 0 | 0 | 0 | 0
| Project cashflow | Euro | -4768393.536 | -333671.5488 | -346233.2942 | -359147.4461 | -372426.617 | -386083.9778 | -400133.2857 | -414588.9135 | -429465.8812 | -444779.8878 | -460547.3467 | -476785.4215 | -493512.0641 | 0 | 0 | 0 | 0 | 0 | 0 | 0 | 0 | 0 | 0 | 0 | 0 | 0 | 0 | 0 | 0 | 0 | 0 | 0 | 0 | 0 | 0 | 0 | 0 | 0 | 0 | 0 | 0
| Equity cashflow | Euro | -1430518.0608 | -720962.674 | -733524.4194 | -746438.5713 | -759717.7422 | -773375.103 | -787424.4109 | -801880.0387 | -816757.0064 | -832071.013 | -847838.4719 | -864076.5467 | -880803.1893 | 0 | 0 | 0 | 0 | 0 | 0 | 0 | 0 | 0 | 0 | 0 | 0 | 0 | 0 | 0 | 0 | 0 | 0 | 0 | 0 | 0 | 0 | 0 | 0 | 0 | 0 | 0 | 0
| Subsidiebasis: afzet | kWh |  | 6050000 | 6050000 | 6050000 | 6050000 | 6050000 | 6050000 | 6050000 | 6050000 | 6050000 | 6050000 | 6050000 | 6050000 | 0 | 0 | 0 | 0 | 0 | 0 | 0 | 0 | 0 | 0 | 0 | 0 | 0 | 0 | 0 | 0 | 0 | 0 | 0 | 0 | 0 | 0 | 0 | 0 | 0 | 0 | 0 | 0
| Terug te verdienen investering | Euro | 4768393.536 | 4211565.0332 | 3656566.4588 | 3103042.2734 | 2550608.2594 | 1998849.7611 | 1447319.8242 | 895537.2299 | 342984.4166 | -210894.7165 | -766697.1306 | -1325063.1 | -1886678.8039 | -1886678.8039 | -1886678.8039 | -1886678.8039 | -1886678.8039 | -1886678.8039 | -1886678.8039 | -1886678.8039 | -1886678.8039 | -1886678.8039 | -1886678.8039 | -1886678.8039 | -1886678.8039 | -1886678.8039 | -1886678.8039 | -1886678.8039 | -1886678.8039 | -1886678.8039 | -1886678.8039 | -1886678.8039 | -1886678.8039 | -1886678.8039 | -1886678.8039 | -1886678.8039 | -1886678.8039 | -1886678.8039 | -1886678.8039 | -1886678.8039 | -1886678.8039
| DSCR |  | 1: 1.8055; 2: 1.7731; 3: 1.7398; 4: 1.7055; 5: 1.6702; 6: 1.6339; 7: 1.5966; 8: 1.5582; 9: 1.5187; 10: 1.4779; 11: 1.436; 12: 1.3928
| PROJECTPARAMETERS | Waarde | 0: Eenheid
| Verdisconteerde inkomsten | -4291311.1281 | 0: euro
| Verdisconteerde afzet | 24862180.5884 | 0: kWh
| Totale investering | 4768393.536 | 0: Euro
| DSCR (gemiddeld) | 1.609
| Vermogenskostenvergoeding (WACC nominaal/reëel) | 7.2% / 5.1%
| Projectrendement (IRR) | n.v.t.
| Rendement op eigen vermogen (IRR) | n.v.t.
| Aandeel lening | 3337875.4752 | 0: Euro
| Aandeel eigen vermogen | 1430518.0608 | 0: Euro
| Warmtekrachtverhouding | 0.64 | 0: W:E
| Samengesteld aantal vollasturen | 5694.1176 | 0: uur/jaar
| Terugverdientijd (inclusief SDE++-subsidie) | tussen 8 en 9 jaar
| SUBSIDIEPARAMETERS | Waarde | 0: Eenheid
| Bodemprijs of basisprijs | 0.04273 | 0: Euro/kWh
| Langetermijnprijs | 0.060924 | 0: Euro/kWh
| Voorlopig correctiebedrag 2025 | 0.073496 | 0: Euro/kWh
| Voorlopige GvO-waarde 2025 | 0 | 0: Euro/kWh
| Voorlopige HBE-waarde 2025 netlevering | 0 | 0: Euro/kWh
| Voorlopige waarde ETS-correctie | 0.0060402 | 0: Euro/kWh
| Langetermijnwaarde ETS-correctie | 0 | 0: Euro/kWh
| CONVERSIEFACTOREN | Waarde | 0: Eenheid
| Verbrandingswaarde methaan (onderwaarde) | 35.8 | 0: MJ/Nm3
| Verbrandingswaarde hernieuwbaar gas (onderwaarde) | 31.65 | 0: MJ/Nm3
| Verbrandingswaarde hernieuwbaar gas (bovenwaarde) | 35.17 | 0: MJ/Nm3
| kWh naar MJ | 3.6 | 0: MJ/kWh

## 109
Berekening basisbedragen: Eindadvies SDE++ 2025, inclusief verwerking van aanpassingen van 6 juni 2025
Monomestvergisting Mesthub 450-1500 kW, Warmte
| BASISBEDRAG en SUBSIDIE-INTENSITEIT | Waarde | Eenheid | Toelichting
| Basisbedrag | 0.2057 | Euro/kWh | Het basisbedrag is een maat voor de productiekosten. Deze waarde kan berekend worden als alleen deze worksheet geopend is.
| Subsidie-intensiteit | 416.8416 | Euro/t CO2 | De subsidie-intensiteit is de maat die in de rangschikking gebruikt wordt. Om deze waarde te berekenen dient ook de worksheet 'Correcties' geopend te zijn.
| Productie-eenheid | kWh |  | De SDE++ kent twee rekeneenheden waarover subsidie kan worden uitgekeerd: kWh voor energiecategorieën en t CO2 voor CCS- en CCU-categorieën.
| Vermogenseenheid | kW
| Domein | Lagetemperatuurwarmte |  | Het corresponderende domein bij deze categorie geeft aan binnen welk 'hekje' de subsidiecategorie valt.
| CORRECTIEMETHODES | Waarde | Typering | Toelichting
| Berekeningswijze correctiebedrag methode-ID | 16 | Warmte, middelgroot | (TTF[LHV] + EB3 ) / 90%
| Berekeningswijze ETS-correctie-ID | 2.000 | Warmte 100% ETS-correctie | ETS_max_warmte
| ETS-voordeel bij merendeel van projecten? | Nee | Ja of Nee | Alleen van belang voor warmteprojecten. Deze parameter werkt door op de langetermijnprijs en subsidie-intensiteit.
| Berekeningswijze correctiebedrag methode-ID netlevering |  |  | Enkel relevant voor zon-pv.
| Berekeningswijze correctiebedrag methode-ID niet-netlevering |  |  | Enkel relevant voor zon-pv.
| Netlevering deel |  |  | Enkel relevant voor zon-pv. Aandeel van de productie dat aan het net wordt geleverd.
| Niet-netlevering deel |  |  | Enkel relevant voor zon-pv. Aandeel eigen gebruik.
| SYSTEEMGROOTTE | Waarde | Eenheid | Toelichting
| Inputvermogen | 1250 | kW
| Seasonal Performance Factor (SPF) |  |  | Hier wordt de seizoensgemiddelde COP, of Seasonal performance factor, mee bedoeld voor het hele systeem.
| Gaat het om een installatie voor hernieuwbaar gas? | nee |  | Alleen 'Ja' invullen als de installatie gas van aardgaskwaliteit produceert.
| Methaangehalte hernieuwbaar gas voor gaszuivering | 58% |  | Het percentage methaan in het biogas, dat nog niet tot aardgaskwaliteit is opgewaardeerd.
| Vermogen hernieuwbaargasproductie (voor zuivering) | 0 | Nm3/uur
| Outputvermogen (thermisch of hernieuwbaar gas) | 1125 | kW | Dit veld alleen invullen bij productie van warmte (al dan niet in WKK-variant) of hernieuwbaar gas van aardgaskwaleit
| Outputvermogen (hernieuwbaar gas) | 0 | Nm3/uur
| Outputvermogen (elektrisch of overig) |  | kW | Dit veld invullen als de installatie elektriciteit produceert (al dan niet in WKK-variant), of iets anders dan warmte of gas van aardgaskwaliteit produceert.
| Vollasturen levering (thermisch of hernieuwbaar gas) | 5822.2222 | uur/jaar | Bij een installatie voor gecombineerde opwekking, wordt de bedrijfstijd automatisch genomen als maximum van de vollasturen warmte en vollasturen elektriciteit.
| Vollasturen levering (elektrisch of overig) |  | uur/jaar | Bij een installatie voor gecombineerde opwekking, wordt de bedrijfstijd automatisch genomen als maximum van de vollasturen warmte en vollasturen elektriciteit.
| ENERGETISCH RENDEMENT | Waarde | Eenheid | Toelichting
| Max. elektrisch rendement | 0%
| Elektrisch rendement | 0%
| Thermisch rendement of rendement gasproductie | 90%
| Elektriciteitsderving bij warmtelevering |  | elektriciteit : warmte | Enkel invullen als de installatie een WKK-installatie is waarbij warmtelevering ten koste gaat van de elektriciteitsproductie.
| KOSTEN | Waarde | Eenheid | Toelichting
| Investeringskosten input gebaseerd | 3672.6385 | Euro/kW | De investeringskosten 'input gebaseerd' worden opgeteld bij de investeringskosten 'output gebaseerd'. Pas op voor onbedoelde dubbeltelling.
| Investeringskosten output gebaseerd |  | Euro/kW | De investeringskosten 'input gebaseerd' worden opgeteld bij de investeringskosten 'output gebaseerd'. Pas op voor onbedoelde dubbeltelling.
| Totale investeringskosten | 4.6229 | Euro (miljoen)
| Vaste operationele kosten input gebaseerd | 201.1915 | Euro/kW/jaar | De operationele kosten 'input gebaseerd' worden opgeteld bij de investeringskosten 'output gebaseerd'. Pas op voor onbedoelde dubbeltelling.
| Vaste operationele kosten output gebaseerd |  | Euro/kW/jaar | De operationele kosten 'input gebaseerd' worden opgeteld bij de investeringskosten 'output gebaseerd'. Pas op voor onbedoelde dubbeltelling.
| Totale jaarlijkse vaste operationele kosten | 251.4894 | Euro (duizend) | Deze waarde wordt ter illustratie getoond.
| Kosten elektriciteitsverbruik | 0.012891 | Euro/kWh | Het betreft de inkoopkosten voor elektriciteit, per kWh output
| Kosten gasverbruik |  | Euro/kWh | Het betreft de inkoopkosten voor gas, per kWh output
| Kosten warmteverbruik |  | Euro/kWh | Het betreft de inkoopkosten voor warmte, per kWh output
| Overige variabele operationele kosten | 0.0033031 | Euro/kWh
| Totale variabele operationele kosten | 0.016194 | Euro/kWh
| ENERGIEGEBRUIK | Waarde | Eenheid | Toelichting
| Energie-inhoud brandstof | 0.53 | GJ/ton
| Biomassadoorzet | 49433.9623 | ton/jaar
| Netto brandstofprijs | 5.5 | Euro/ton | Hier wordt de brandstofprijs aan de poort bedoeld, inclusief eventuele risico-opslag.
| Relatief elektriciteitsgebruik | 0.10489 | kWh/kWh
| Elektriciteitsgebruik | 687.0229 | MWh/jaar
| Relatief warmtegebruik |  | kWh/kWh
| Warmtegebruik | 0 | MWh/jaar
| Relatief aardgasgebruik |  | kWh/kWh
| Aardgasgebruik | 0 | MWh/jaar
| EMISSIEFACTOREN | Waarde | Eenheid | Toelichting
| Emissiefactor van warmteproductie per eenheid | 0.225 | kg CO2/kWh
| Emissiefactor van elektriciteitsproductie of overig per eenheid |  | kg CO2/kWh
| Emissiefactor van gasproductie per eenheid |  | kg CO2/kWh
| Emissiefactor gebruik van biomassa | -22.5 | kg CO2/ton | De waarde die hier getoond wordt, is afhankelijk aan de uitgangspunten in de adviesvraag.
| Emissiefactor gebruik van warmte |  | kg CO2/kWh
| Emissiefactor gebruik van elektriciteit | 0.13 | kg CO2/kWh
| Emissiefactor gebruik van gas |  | kg CO2/kWh
| Vermeden emissies | 0.3812 | kg CO2/kWh
| TERMIJNEN | Waarde | Eenheid | Toelichting
| Economische levensduur | 12 | jaar | Deze waarde wordt gebruikt om eventuele inkomsten van het project na subsidieperiode te berekenen.
| Termijn lening | 12 | jaar
| Afschrijvingstermijn | 12 | jaar
| Beleidsperiode | 12 | jaar
| Totale operationale periode |  | jaar | Deze waarde wordt gebruikt om de vermeden emissies gedurende de hele operationele periode van de installatie te berekenen.
| PARAMETERS NA SUBSIDIEPERIODE | Waarde | Eenheid | Toelichting
| Elektriciteitsprijs na subsidieperiode |  | Euro/kWh | Deze prijs is inclusief de profiel- en onbalansfactor.
| Vollasturen na subsidieperiode elektriciteit of overige |  | uur/jaar
| Prijs warmte of hernieuwbaar gas na subsidieperiode |  | Euro/kWh
| Vollasturen na subsidieperiode warmte of hernieuwbaar gas |  | uur/jaar
| Totaal geproduceerde eenheden subsidieperiode | 78600000 | kWh
| Totale geproduceerde eenheden bedrijfsperiode | 78600000 | kWh
| Verrekeningsfactor bespaarde emissies | 1
| FINANCIËLE PARAMETERS | Waarde | Eenheid | Toelichting
| Inflatie | 2%
| Rendement op vreemd vermogen | 5.5%
| Rendement op eigen vermogen | 14.5%
| Percentage vreemd vermogen in investering | 70%
| Percentage eigen vermogen in investering | 30%
| Vennootschapsbelasting | 25.8%
| INVESTERINGSSUBSIDIES | Waarde | Eenheid | Toelichting
| Investeringssubsidie t.g.v. vreemd vermogen |  | Euro
| Investeringssubsidie t.g.v. eigen vermogen (NCW) |  | Euro
| ONREGELMATIGE CASHFLOWS | Jaar | Waarde | Toelichting
Voer in cel kolom C het jaar in waarin de onregelmatige cashflow plaatsvindt en in kolom D97 de reële kosten (als negatieve waarde) in dat specifieke jaar.
De waarde als reële kosten is gedefinieerd in euro van het jaar 2025.
| Afsluitprovisie als percentage van lening | 0 | 1% | Deze afsluitprovisie wordt verrekend in de totale investeringskosten en is gedefinieerd als percentage van de lening.
| SUBSIDIE-INKOMSTEN (niet invullen voor basisbedragberekening) |  | Eenheid | 2025 | 2026 | 2027 | 2028 | 2029 | 2030 | 2031 | 2032 | 2033 | 2034 | 2035 | 2036 | 2037 | 2038 | 2039 | 2040 | 2041 | 2042 | 2043 | 2044 | 2045 | 2046 | 2047 | 2048 | 2049 | 2050 | 2051 | 2052 | 2053 | 2054 | 2055 | 2056 | 2057 | 2058 | 2059 | 2060 | 2061 | 2062 | 2063 | 2064
| Basisbedrag (deze cellen kunnen gebruikt worden om de inkomsten toe te voegen) |  | Euro/kWh |  | 0 | 0 | 0 | 0 | 0 | 0 | 0 | 0 | 0 | 0 | 0 | 0 | 0 | 0 | 0 | 0 | 0 | 0 | 0 | 0 | 0 | 0 | 0 | 0 | 0 | 0 | 0 | 0 | 0 | 0 | 0 | 0 | 0 | 0 | 0 | 0 | 0 | 0 | 0
| Correctiebedrag (deze cellen kunnen gebruikt worden om de inkomsten toe te voegen) |  | Euro/kWh |  | 0 | 0 | 0 | 0 | 0 | 0 | 0 | 0 | 0 | 0 | 0 | 0 | 0 | 0 | 0 | 0 | 0 | 0 | 0 | 0 | 0 | 0 | 0 | 0 | 0 | 0 | 0 | 0 | 0 | 0 | 0 | 0 | 0 | 0 | 0 | 0 | 0 | 0 | 0
| Inflator |  | index | 1 | 1.02 | 1.0404 | 1.0612 | 1.0824 | 1.1041 | 1.1262 | 1.1487 | 1.1717 | 1.1951 | 1.219 | 1.2434 | 1.2682 | 1.2936 | 1.3195 | 1.3459 | 1.3728 | 1.4002 | 1.4282 | 1.4568 | 1.4859 | 1.5157 | 1.546 | 1.5769 | 1.6084 | 1.6406 | 1.6734 | 1.7069 | 1.741 | 1.7758 | 1.8114 | 1.8476 | 1.8845 | 1.9222 | 1.9607 | 1.9999 | 2.0399 | 2.0807 | 2.1223 | 2.1647
Tabel: Nominale kasstroom (positieve bedragen = gunstig voor de producent) | bar: Deze afsluitprovisie wordt verrekend in de totale investeringskosten en is gedefinieerd als percentage van de lening. 2034 to Deze afsluitprovisie wordt verrekend in de totale investeringskosten en is gedefinieerd als percentage van de lening. 2064
| INITIELE INVESTERING |  | 0 | 1 | 2 | 3 | 4 | 5 | 6 | 7 | 8 | 9 | 10 | 11 | 12 | 13 | 14 | 15 | 16 | 17 | 18 | 19 | 20 | 21 | 22 | 23 | 24 | 25 | 26 | 27 | 28 | 29 | 30 | 31 | 32 | 33 | 34 | 35 | 36 | 37 | 38 | 39 | 40
| Investering | Euro | 0: -4622933.6783
AFZET
| Afzet elektriciteit of overige | kWh |  | 0 | 0 | 0 | 0 | 0 | 0 | 0 | 0 | 0 | 0 | 0 | 0 | 0 | 0 | 0 | 0 | 0 | 0 | 0 | 0 | 0 | 0 | 0 | 0 | 0 | 0 | 0 | 0 | 0 | 0 | 0 | 0 | 0 | 0 | 0 | 0 | 0 | 0 | 0 | 0
| Afzet warmte | kWh |  | 6550000 | 6550000 | 6550000 | 6550000 | 6550000 | 6550000 | 6550000 | 6550000 | 6550000 | 6550000 | 6550000 | 6550000 | 0 | 0 | 0 | 0 | 0 | 0 | 0 | 0 | 0 | 0 | 0 | 0 | 0 | 0 | 0 | 0 | 0 | 0 | 0 | 0 | 0 | 0 | 0 | 0 | 0 | 0 | 0 | 0
| Afzet hernieuwbaar gas | kWh (HHV) |  | 0 | 0 | 0 | 0 | 0 | 0 | 0 | 0 | 0 | 0 | 0 | 0 | 0 | 0 | 0 | 0 | 0 | 0 | 0 | 0 | 0 | 0 | 0 | 0 | 0 | 0 | 0 | 0 | 0 | 0 | 0 | 0 | 0 | 0 | 0 | 0 | 0 | 0 | 0 | 0
| Afzet | kWh |  | 6550000 | 6550000 | 6550000 | 6550000 | 6550000 | 6550000 | 6550000 | 6550000 | 6550000 | 6550000 | 6550000 | 6550000 | 0 | 0 | 0 | 0 | 0 | 0 | 0 | 0 | 0 | 0 | 0 | 0 | 0 | 0 | 0 | 0 | 0 | 0 | 0 | 0 | 0 | 0 | 0 | 0 | 0 | 0 | 0 | 0
KOSTEN EN INKOMSTEN
| Operationele kosten | Euro |  | -357559.945 | -364711.1439 | -372005.3668 | -379445.4741 | -387034.3836 | -394775.0713 | -402670.5727 | -410723.9842 | -418938.4639 | -427317.2331 | -435863.5778 | -444580.8493 | 0 | 0 | 0 | 0 | 0 | 0 | 0 | 0 | 0 | 0 | 0 | 0 | 0 | 0 | 0 | 0 | 0 | 0 | 0 | 0 | 0 | 0 | 0 | 0 | 0 | 0 | 0 | 0
| Brandstofkosten (biomassa) | Euro |  | -271886.7925 | -277324.5283 | -282871.0189 | -288528.4392 | -294299.008 | -300184.9882 | -306188.688 | -312312.4617 | -318558.7109 | -324929.8852 | -331428.4829 | -338057.0525 | 0 | 0 | 0 | 0 | 0 | 0 | 0 | 0 | 0 | 0 | 0 | 0 | 0 | 0 | 0 | 0 | 0 | 0 | 0 | 0 | 0 | 0 | 0 | 0 | 0 | 0 | 0 | 0
| Marktwaarde elektriciteit na einde beleidsperiode | Euro/kWh |  | 0 | 0 | 0 | 0 | 0 | 0 | 0 | 0 | 0 | 0 | 0 | 0 | 0 | 0 | 0 | 0 | 0 | 0 | 0 | 0 | 0 | 0 | 0 | 0 | 0 | 0 | 0 | 0 | 0 | 0 | 0 | 0 | 0 | 0 | 0 | 0 | 0 | 0 | 0 | 0
| Marktwaarde warmte of hernieuwbaar gas na einde beleidsperiode | Euro/kWh |  | 0 | 0 | 0 | 0 | 0 | 0 | 0 | 0 | 0 | 0 | 0 | 0 | 0 | 0 | 0 | 0 | 0 | 0 | 0 | 0 | 0 | 0 | 0 | 0 | 0 | 0 | 0 | 0 | 0 | 0 | 0 | 0 | 0 | 0 | 0 | 0 | 0 | 0 | 0 | 0
| Correctiebedrag | Euro/kWh |  | 0 | 0 | 0 | 0 | 0 | 0 | 0 | 0 | 0 | 0 | 0 | 0 | 0 | 0 | 0 | 0 | 0 | 0 | 0 | 0 | 0 | 0 | 0 | 0 | 0 | 0 | 0 | 0 | 0 | 0 | 0 | 0 | 0 | 0 | 0 | 0 | 0 | 0 | 0 | 0
| Basisbedrag | Euro/kWh |  | 0 | 0 | 0 | 0 | 0 | 0 | 0 | 0 | 0 | 0 | 0 | 0 | 0 | 0 | 0 | 0 | 0 | 0 | 0 | 0 | 0 | 0 | 0 | 0 | 0 | 0 | 0 | 0 | 0 | 0 | 0 | 0 | 0 | 0 | 0 | 0 | 0 | 0 | 0 | 0
| SDE-vergoeding | Euro |  | 0 | 0 | 0 | 0 | 0 | 0 | 0 | 0 | 0 | 0 | 0 | 0 | 0 | 0 | 0 | 0 | 0 | 0 | 0 | 0 | 0 | 0 | 0 | 0 | 0 | 0 | 0 | 0 | 0 | 0 | 0 | 0 | 0 | 0 | 0 | 0 | 0 | 0 | 0 | 0
| Marktinkomsten na einde beleidsperiode | Euro |  | 0 | 0 | 0 | 0 | 0 | 0 | 0 | 0 | 0 | 0 | 0 | 0 | 0 | 0 | 0 | 0 | 0 | 0 | 0 | 0 | 0 | 0 | 0 | 0 | 0 | 0 | 0 | 0 | 0 | 0 | 0 | 0 | 0 | 0 | 0 | 0 | 0 | 0 | 0 | 0
| Marktinkomsten gedurende beleidsperiode | Euro |  | 0 | 0 | 0 | 0 | 0 | 0 | 0 | 0 | 0 | 0 | 0 | 0 | 0 | 0 | 0 | 0 | 0 | 0 | 0 | 0 | 0 | 0 | 0 | 0 | 0 | 0 | 0 | 0 | 0 | 0 | 0 | 0 | 0 | 0 | 0 | 0 | 0 | 0 | 0 | 0
TOTALE KOSTEN EN INKOMSTEN
| Inkomen totaal (nominaal) | Euro |  | 0 | 0 | 0 | 0 | 0 | 0 | 0 | 0 | 0 | 0 | 0 | 0 | 0 | 0 | 0 | 0 | 0 | 0 | 0 | 0 | 0 | 0 | 0 | 0 | 0 | 0 | 0 | 0 | 0 | 0 | 0 | 0 | 0 | 0 | 0 | 0 | 0 | 0 | 0 | 0
| Kosten totaal (nominaal) | Euro |  | -629446.7375 | -642035.6722 | -654876.3857 | -667973.9134 | -681333.3916 | -694960.0595 | -708859.2607 | -723036.4459 | -737497.1748 | -752247.1183 | -767292.0607 | -782637.9019 | 0 | 0 | 0 | 0 | 0 | 0 | 0 | 0 | 0 | 0 | 0 | 0 | 0 | 0 | 0 | 0 | 0 | 0 | 0 | 0 | 0 | 0 | 0 | 0 | 0 | 0 | 0 | 0
| Bruto inkomen (nominaal) | Euro |  | -629446.7375 | -642035.6722 | -654876.3857 | -667973.9134 | -681333.3916 | -694960.0595 | -708859.2607 | -723036.4459 | -737497.1748 | -752247.1183 | -767292.0607 | -782637.9019 | 0 | 0 | 0 | 0 | 0 | 0 | 0 | 0 | 0 | 0 | 0 | 0 | 0 | 0 | 0 | 0 | 0 | 0 | 0 | 0 | 0 | 0 | 0 | 0 | 0 | 0 | 0 | 0
AFSCHRIJVING EN SCHULDEN
| Afschrijving | Euro |  | -385244.4732 | -385244.4732 | -385244.4732 | -385244.4732 | -385244.4732 | -385244.4732 | -385244.4732 | -385244.4732 | -385244.4732 | -385244.4732 | -385244.4732 | -385244.4732 | 0 | 0 | 0 | 0 | 0 | 0 | 0 | 0 | 0 | 0 | 0 | 0 | 0 | 0 | 0 | 0 | 0 | 0 | 0 | 0 | 0 | 0 | 0 | 0 | 0 | 0 | 0 | 0
| Rente | Euro |  | -177982.9466 | -167120.7842 | -155661.2029 | -143571.3446 | -130816.5441 | -117360.2295 | -103163.8177 | -88186.6032 | -72385.6419 | -55715.6278 | -38128.7628 | -19574.6203 | 0 | 0 | 0 | 0 | 0 | 0 | 0 | 0 | 0 | 0 | 0 | 0 | 0 | 0 | 0 | 0 | 0 | 0 | 0 | 0 | 0 | 0 | 0 | 0 | 0 | 0 | 0 | 0
| Aflossing | Euro |  | -197493.8618 | -208356.0242 | -219815.6055 | -231905.4638 | -244660.2643 | -258116.5788 | -272312.9907 | -287290.2052 | -303091.1664 | -319761.1806 | -337348.0455 | -355902.188 | 0 | 0 | 0 | 0 | 0 | 0 | 0 | 0 | 0 | 0 | 0 | 0 | 0 | 0 | 0 | 0 | 0 | 0 | 0 | 0 | 0 | 0 | 0 | 0 | 0 | 0 | 0 | 0
| Totale lasten lening | Euro |  | -375476.8084 | -375476.8084 | -375476.8084 | -375476.8084 | -375476.8084 | -375476.8084 | -375476.8084 | -375476.8084 | -375476.8084 | -375476.8084 | -375476.8084 | -375476.8084 | 0 | 0 | 0 | 0 | 0 | 0 | 0 | 0 | 0 | 0 | 0 | 0 | 0 | 0 | 0 | 0 | 0 | 0 | 0 | 0 | 0 | 0 | 0 | 0 | 0 | 0 | 0 | 0
BELASTING
| Belastbaar inkomen | Euro |  | -1192674.1573 | -1194400.9296 | -1195782.0617 | -1196789.7312 | -1197394.4089 | -1197564.7622 | -1197267.5516 | -1196467.5223 | -1195127.2899 | -1193207.2193 | -1190665.2967 | -1187456.9954 | 0 | 0 | 0 | 0 | 0 | 0 | 0 | 0 | 0 | 0 | 0 | 0 | 0 | 0 | 0 | 0 | 0 | 0 | 0 | 0 | 0 | 0 | 0 | 0 | 0 | 0 | 0 | 0
| Belasting bedrag | Euro |  | 307709.9326 | 308155.4398 | 308511.7719 | 308771.7506 | 308927.7575 | 308971.7087 | 308895.0283 | 308688.6208 | 308342.8408 | 307847.4626 | 307191.6465 | 306363.9048 | 0 | 0 | 0 | 0 | 0 | 0 | 0 | 0 | 0 | 0 | 0 | 0 | 0 | 0 | 0 | 0 | 0 | 0 | 0 | 0 | 0 | 0 | 0 | 0 | 0 | 0 | 0 | 0
CASHFLOWS
| Netto inkomen na belasting | Euro |  | -697213.6133 | -709357.0408 | -721841.4221 | -734678.9711 | -747882.4425 | -761465.1592 | -775441.0407 | -789824.6335 | -804631.1424 | -819876.4641 | -835577.2225 | -851750.8054 | 0 | 0 | 0 | 0 | 0 | 0 | 0 | 0 | 0 | 0 | 0 | 0 | 0 | 0 | 0 | 0 | 0 | 0 | 0 | 0 | 0 | 0 | 0 | 0 | 0 | 0 | 0 | 0
| Project cashflow | Euro | -4622933.6783 | -321736.8049 | -333880.2324 | -346364.6137 | -359202.1627 | -372405.6341 | -385988.3508 | -399964.2324 | -414347.8251 | -429154.334 | -444399.6557 | -460100.4141 | -476273.9971 | 0 | 0 | 0 | 0 | 0 | 0 | 0 | 0 | 0 | 0 | 0 | 0 | 0 | 0 | 0 | 0 | 0 | 0 | 0 | 0 | 0 | 0 | 0 | 0 | 0 | 0 | 0 | 0
| Equity cashflow | Euro | -1386880.1035 | -697213.6133 | -709357.0408 | -721841.4221 | -734678.9711 | -747882.4425 | -761465.1592 | -775441.0407 | -789824.6335 | -804631.1424 | -819876.4641 | -835577.2225 | -851750.8054 | 0 | 0 | 0 | 0 | 0 | 0 | 0 | 0 | 0 | 0 | 0 | 0 | 0 | 0 | 0 | 0 | 0 | 0 | 0 | 0 | 0 | 0 | 0 | 0 | 0 | 0 | 0 | 0
| Subsidiebasis: afzet | kWh |  | 6550000 | 6550000 | 6550000 | 6550000 | 6550000 | 6550000 | 6550000 | 6550000 | 6550000 | 6550000 | 6550000 | 6550000 | 0 | 0 | 0 | 0 | 0 | 0 | 0 | 0 | 0 | 0 | 0 | 0 | 0 | 0 | 0 | 0 | 0 | 0 | 0 | 0 | 0 | 0 | 0 | 0 | 0 | 0 | 0 | 0
| Terug te verdienen investering | Euro | 4622933.6783 | 4083028.3624 | 3544849.8188 | 3008052.4074 | 2472262.6653 | 1937077.6011 | 1402062.8901 | 866750.9684 | 330639.0175 | -206813.1657 | -746185.4196 | -1288099.5961 | -1833222.0739 | -1833222.0739 | -1833222.0739 | -1833222.0739 | -1833222.0739 | -1833222.0739 | -1833222.0739 | -1833222.0739 | -1833222.0739 | -1833222.0739 | -1833222.0739 | -1833222.0739 | -1833222.0739 | -1833222.0739 | -1833222.0739 | -1833222.0739 | -1833222.0739 | -1833222.0739 | -1833222.0739 | -1833222.0739 | -1833222.0739 | -1833222.0739 | -1833222.0739 | -1833222.0739 | -1833222.0739 | -1833222.0739 | -1833222.0739 | -1833222.0739 | -1833222.0739
| DSCR |  | 1: 1.8057; 2: 1.7733; 3: 1.7401; 4: 1.7059; 5: 1.6707; 6: 1.6345; 7: 1.5973; 8: 1.559; 9: 1.5196; 10: 1.479; 11: 1.4372; 12: 1.3941
| PROJECTPARAMETERS | Waarde | 0: Eenheid
| Verdisconteerde inkomsten | -4149864.8523 | 0: euro
| Verdisconteerde afzet | 26916906.2568 | 0: kWh
| Totale investering | 4622933.6783 | 0: Euro
| DSCR (gemiddeld) | 1.6097
| Vermogenskostenvergoeding (WACC nominaal/reëel) | 7.2% / 5.1%
| Projectrendement (IRR) | n.v.t.
| Rendement op eigen vermogen (IRR) | n.v.t.
| Aandeel lening | 3236053.5748 | 0: Euro
| Aandeel eigen vermogen | 1386880.1035 | 0: Euro
| Warmtekrachtverhouding | 0 | 0: W:E
| Samengesteld aantal vollasturen | 5822.2222 | 0: uur/jaar
| Terugverdientijd (inclusief SDE++-subsidie) | tussen 8 en 9 jaar
| SUBSIDIEPARAMETERS | Waarde | 0: Eenheid
| Bodemprijs of basisprijs | 0.036643 | 0: Euro/kWh
| Langetermijnprijs | 0.046842 | 0: Euro/kWh
| Voorlopig correctiebedrag 2025 | 0.062988 | 0: Euro/kWh
| Voorlopige GvO-waarde 2025 | 0 | 0: Euro/kWh
| Voorlopige HBE-waarde 2025 netlevering | 0 | 0: Euro/kWh
| Voorlopige waarde ETS-correctie | 0.015478 | 0: Euro/kWh
| Langetermijnwaarde ETS-correctie | 0 | 0: Euro/kWh
| CONVERSIEFACTOREN | Waarde | 0: Eenheid
| Verbrandingswaarde methaan (onderwaarde) | 35.8 | 0: MJ/Nm3
| Verbrandingswaarde hernieuwbaar gas (onderwaarde) | 31.65 | 0: MJ/Nm3
| Verbrandingswaarde hernieuwbaar gas (bovenwaarde) | 35.17 | 0: MJ/Nm3
| kWh naar MJ | 3.6 | 0: MJ/kWh

## 110
Berekening basisbedragen: Eindadvies SDE++ 2025, inclusief verwerking van aanpassingen van 6 juni 2025
Monomestvergisting > 1500 kW, Hernieuwbaar gas
| BASISBEDRAG en SUBSIDIE-INTENSITEIT | Waarde | Eenheid | Toelichting
| Basisbedrag | 0.0918 | Euro/kWh | Het basisbedrag is een maat voor de productiekosten. Deze waarde kan berekend worden als alleen deze worksheet geopend is.
| Subsidie-intensiteit | 162.1026 | Euro/t CO2 | De subsidie-intensiteit is de maat die in de rangschikking gebruikt wordt. Om deze waarde te berekenen dient ook de worksheet 'Correcties' geopend te zijn.
| Productie-eenheid | kWh |  | De SDE++ kent twee rekeneenheden waarover subsidie kan worden uitgekeerd: kWh voor energiecategorieën en t CO2 voor CCS- en CCU-categorieën.
| Vermogenseenheid | kW
| Domein | Moleculen |  | Het corresponderende domein bij deze categorie geeft aan binnen welk 'hekje' de subsidiecategorie valt.
| CORRECTIEMETHODES | Waarde | Typering | Toelichting
| Berekeningswijze correctiebedrag methode-ID | 13 | Hernieuwbaar gas HHV | TTF[HHV]
| Berekeningswijze ETS-correctie-ID | 0 | Geen ETS-correctie | 0
| ETS-voordeel bij merendeel van projecten? | Nee | Ja of Nee | Alleen van belang voor warmteprojecten. Deze parameter werkt door op de langetermijnprijs en subsidie-intensiteit.
| Berekeningswijze correctiebedrag methode-ID netlevering |  |  | Enkel relevant voor zon-pv.
| Berekeningswijze correctiebedrag methode-ID niet-netlevering |  |  | Enkel relevant voor zon-pv.
| Netlevering deel |  |  | Enkel relevant voor zon-pv. Aandeel van de productie dat aan het net wordt geleverd.
| Niet-netlevering deel |  |  | Enkel relevant voor zon-pv. Aandeel eigen gebruik.
| SYSTEEMGROOTTE | Waarde | Eenheid | Toelichting
| Inputvermogen | 2200 | kW
| Seasonal Performance Factor (SPF) |  |  | Hier wordt de seizoensgemiddelde COP, of Seasonal performance factor, mee bedoeld voor het hele systeem.
| Gaat het om een installatie voor hernieuwbaar gas? | Ja |  | Alleen 'Ja' invullen als de installatie gas van aardgaskwaliteit produceert.
| Methaangehalte hernieuwbaar gas voor gaszuivering | 58% |  | Het percentage methaan in het biogas, dat nog niet tot aardgaskwaliteit is opgewaardeerd.
| Vermogen hernieuwbaargasproductie (voor zuivering) | 381.4294 | Nm3/uur
| Outputvermogen (thermisch of hernieuwbaar gas) | 2189 | kW | Dit veld alleen invullen bij productie van warmte (al dan niet in WKK-variant) of hernieuwbaar gas van aardgaskwaleit
| Outputvermogen (hernieuwbaar gas) | 248.9858 | Nm3/uur
| Outputvermogen (elektrisch of overig) |  | kW | Dit veld invullen als de installatie elektriciteit produceert (al dan niet in WKK-variant), of iets anders dan warmte of gas van aardgaskwaliteit produceert.
| Vollasturen levering (thermisch of hernieuwbaar gas) | 8000 | uur/jaar | Bij een installatie voor gecombineerde opwekking, wordt de bedrijfstijd automatisch genomen als maximum van de vollasturen warmte en vollasturen elektriciteit.
| Vollasturen levering (elektrisch of overig) |  | uur/jaar | Bij een installatie voor gecombineerde opwekking, wordt de bedrijfstijd automatisch genomen als maximum van de vollasturen warmte en vollasturen elektriciteit.
| ENERGETISCH RENDEMENT | Waarde | Eenheid | Toelichting
| Max. elektrisch rendement | 0%
| Elektrisch rendement | 0%
| Thermisch rendement of rendement gasproductie | 99.5%
| Elektriciteitsderving bij warmtelevering |  | elektriciteit : warmte | Enkel invullen als de installatie een WKK-installatie is waarbij warmtelevering ten koste gaat van de elektriciteitsproductie.
| KOSTEN | Waarde | Eenheid | Toelichting
| Investeringskosten input gebaseerd | 2875.8188 | Euro/kW | De investeringskosten 'input gebaseerd' worden opgeteld bij de investeringskosten 'output gebaseerd'. Pas op voor onbedoelde dubbeltelling.
| Investeringskosten output gebaseerd |  | Euro/kW | De investeringskosten 'input gebaseerd' worden opgeteld bij de investeringskosten 'output gebaseerd'. Pas op voor onbedoelde dubbeltelling.
| Totale investeringskosten | 6.3711 | Euro (miljoen)
| Vaste operationele kosten input gebaseerd | 202.2343 | Euro/kW/jaar | De operationele kosten 'input gebaseerd' worden opgeteld bij de investeringskosten 'output gebaseerd'. Pas op voor onbedoelde dubbeltelling.
| Vaste operationele kosten output gebaseerd |  | Euro/kW/jaar | De operationele kosten 'input gebaseerd' worden opgeteld bij de investeringskosten 'output gebaseerd'. Pas op voor onbedoelde dubbeltelling.
| Totale jaarlijkse vaste operationele kosten | 444.9154 | Euro (duizend) | Deze waarde wordt ter illustratie getoond.
| Kosten elektriciteitsverbruik | 0.016927 | Euro/kWh | Het betreft de inkoopkosten voor elektriciteit, per kWh output
| Kosten gasverbruik |  | Euro/kWh | Het betreft de inkoopkosten voor gas, per kWh output
| Kosten warmteverbruik |  | Euro/kWh | Het betreft de inkoopkosten voor warmte, per kWh output
| Overige variabele operationele kosten | 0.0014241 | Euro/kWh
| Totale variabele operationele kosten | 0.018351 | Euro/kWh
| ENERGIEGEBRUIK | Waarde | Eenheid | Toelichting
| Energie-inhoud brandstof | 0.53 | GJ/ton
| Biomassadoorzet | 119547.1698 | ton/jaar
| Netto brandstofprijs |  | Euro/ton | Hier wordt de brandstofprijs aan de poort bedoeld, inclusief eventuele risico-opslag.
| Relatief elektriciteitsgebruik | 0.13773 | kWh/kWh
| Elektriciteitsgebruik | 2411.9348 | MWh/jaar
| Relatief warmtegebruik |  | kWh/kWh
| Warmtegebruik | 0 | MWh/jaar
| Relatief aardgasgebruik |  | kWh/kWh
| Aardgasgebruik | 0 | MWh/jaar
| EMISSIEFACTOREN | Waarde | Eenheid | Toelichting
| Emissiefactor van warmteproductie per eenheid |  | kg CO2/kWh
| Emissiefactor van elektriciteitsproductie of overig per eenheid |  | kg CO2/kWh
| Emissiefactor van gasproductie per eenheid | 0.182 | kg CO2/kWh
| Emissiefactor gebruik van biomassa | -22.5 | kg CO2/ton | De waarde die hier getoond wordt, is afhankelijk aan de uitgangspunten in de adviesvraag.
| Emissiefactor gebruik van warmte |  | kg CO2/kWh
| Emissiefactor gebruik van elektriciteit | 0.13 | kg CO2/kWh
| Emissiefactor gebruik van gas |  | kg CO2/kWh
| Vermeden emissies | 0.3177 | kg CO2/kWh
| TERMIJNEN | Waarde | Eenheid | Toelichting
| Economische levensduur | 12 | jaar | Deze waarde wordt gebruikt om eventuele inkomsten van het project na subsidieperiode te berekenen.
| Termijn lening | 12 | jaar
| Afschrijvingstermijn | 12 | jaar
| Beleidsperiode | 12 | jaar
| Totale operationale periode |  | jaar | Deze waarde wordt gebruikt om de vermeden emissies gedurende de hele operationele periode van de installatie te berekenen.
| PARAMETERS NA SUBSIDIEPERIODE | Waarde | Eenheid | Toelichting
| Elektriciteitsprijs na subsidieperiode |  | Euro/kWh | Deze prijs is inclusief de profiel- en onbalansfactor.
| Vollasturen na subsidieperiode elektriciteit of overige |  | uur/jaar
| Prijs warmte of hernieuwbaar gas na subsidieperiode |  | Euro/kWh
| Vollasturen na subsidieperiode warmte of hernieuwbaar gas |  | uur/jaar
| Totaal geproduceerde eenheden subsidieperiode | 233515465.4028 | kWh
| Totale geproduceerde eenheden bedrijfsperiode | 233515465.4028 | kWh
| Verrekeningsfactor bespaarde emissies | 1
| FINANCIËLE PARAMETERS | Waarde | Eenheid | Toelichting
| Inflatie | 2%
| Rendement op vreemd vermogen | 5.5%
| Rendement op eigen vermogen | 14.5%
| Percentage vreemd vermogen in investering | 70%
| Percentage eigen vermogen in investering | 30%
| Vennootschapsbelasting | 25.8%
| INVESTERINGSSUBSIDIES | Waarde | Eenheid | Toelichting
| Investeringssubsidie t.g.v. vreemd vermogen |  | Euro
| Investeringssubsidie t.g.v. eigen vermogen (NCW) |  | Euro
| ONREGELMATIGE CASHFLOWS | Jaar | Waarde | Toelichting
Voer in cel kolom C het jaar in waarin de onregelmatige cashflow plaatsvindt en in kolom D97 de reële kosten (als negatieve waarde) in dat specifieke jaar.
De waarde als reële kosten is gedefinieerd in euro van het jaar 2025.
| Afsluitprovisie als percentage van lening | 0 | 1% | Deze afsluitprovisie wordt verrekend in de totale investeringskosten en is gedefinieerd als percentage van de lening.
| SUBSIDIE-INKOMSTEN (niet invullen voor basisbedragberekening) |  | Eenheid | 2025 | 2026 | 2027 | 2028 | 2029 | 2030 | 2031 | 2032 | 2033 | 2034 | 2035 | 2036 | 2037 | 2038 | 2039 | 2040 | 2041 | 2042 | 2043 | 2044 | 2045 | 2046 | 2047 | 2048 | 2049 | 2050 | 2051 | 2052 | 2053 | 2054 | 2055 | 2056 | 2057 | 2058 | 2059 | 2060 | 2061 | 2062 | 2063 | 2064
| Basisbedrag (deze cellen kunnen gebruikt worden om de inkomsten toe te voegen) |  | Euro/kWh |  | 0 | 0 | 0 | 0 | 0 | 0 | 0 | 0 | 0 | 0 | 0 | 0 | 0 | 0 | 0 | 0 | 0 | 0 | 0 | 0 | 0 | 0 | 0 | 0 | 0 | 0 | 0 | 0 | 0 | 0 | 0 | 0 | 0 | 0 | 0 | 0 | 0 | 0 | 0
| Correctiebedrag (deze cellen kunnen gebruikt worden om de inkomsten toe te voegen) |  | Euro/kWh |  | 0 | 0 | 0 | 0 | 0 | 0 | 0 | 0 | 0 | 0 | 0 | 0 | 0 | 0 | 0 | 0 | 0 | 0 | 0 | 0 | 0 | 0 | 0 | 0 | 0 | 0 | 0 | 0 | 0 | 0 | 0 | 0 | 0 | 0 | 0 | 0 | 0 | 0 | 0
| Inflator |  | index | 1 | 1.02 | 1.0404 | 1.0612 | 1.0824 | 1.1041 | 1.1262 | 1.1487 | 1.1717 | 1.1951 | 1.219 | 1.2434 | 1.2682 | 1.2936 | 1.3195 | 1.3459 | 1.3728 | 1.4002 | 1.4282 | 1.4568 | 1.4859 | 1.5157 | 1.546 | 1.5769 | 1.6084 | 1.6406 | 1.6734 | 1.7069 | 1.741 | 1.7758 | 1.8114 | 1.8476 | 1.8845 | 1.9222 | 1.9607 | 1.9999 | 2.0399 | 2.0807 | 2.1223 | 2.1647
Tabel: Nominale kasstroom (positieve bedragen = gunstig voor de producent) | bar: Deze afsluitprovisie wordt verrekend in de totale investeringskosten en is gedefinieerd als percentage van de lening. 2034 to Deze afsluitprovisie wordt verrekend in de totale investeringskosten en is gedefinieerd als percentage van de lening. 2064
| INITIELE INVESTERING |  | 0 | 1 | 2 | 3 | 4 | 5 | 6 | 7 | 8 | 9 | 10 | 11 | 12 | 13 | 14 | 15 | 16 | 17 | 18 | 19 | 20 | 21 | 22 | 23 | 24 | 25 | 26 | 27 | 28 | 29 | 30 | 31 | 32 | 33 | 34 | 35 | 36 | 37 | 38 | 39 | 40
| Investering | Euro | 0: -6371089.0106
AFZET
| Afzet elektriciteit of overige | kWh |  | 0 | 0 | 0 | 0 | 0 | 0 | 0 | 0 | 0 | 0 | 0 | 0 | 0 | 0 | 0 | 0 | 0 | 0 | 0 | 0 | 0 | 0 | 0 | 0 | 0 | 0 | 0 | 0 | 0 | 0 | 0 | 0 | 0 | 0 | 0 | 0 | 0 | 0 | 0 | 0
| Afzet warmte | kWh |  | 0 | 0 | 0 | 0 | 0 | 0 | 0 | 0 | 0 | 0 | 0 | 0 | 0 | 0 | 0 | 0 | 0 | 0 | 0 | 0 | 0 | 0 | 0 | 0 | 0 | 0 | 0 | 0 | 0 | 0 | 0 | 0 | 0 | 0 | 0 | 0 | 0 | 0 | 0 | 0
| Afzet hernieuwbaar gas | kWh (HHV) |  | 19459622.1169 | 19459622.1169 | 19459622.1169 | 19459622.1169 | 19459622.1169 | 19459622.1169 | 19459622.1169 | 19459622.1169 | 19459622.1169 | 19459622.1169 | 19459622.1169 | 19459622.1169 | 0 | 0 | 0 | 0 | 0 | 0 | 0 | 0 | 0 | 0 | 0 | 0 | 0 | 0 | 0 | 0 | 0 | 0 | 0 | 0 | 0 | 0 | 0 | 0 | 0 | 0 | 0 | 0
| Afzet | kWh |  | 19459622.1169 | 19459622.1169 | 19459622.1169 | 19459622.1169 | 19459622.1169 | 19459622.1169 | 19459622.1169 | 19459622.1169 | 19459622.1169 | 19459622.1169 | 19459622.1169 | 19459622.1169 | 0 | 0 | 0 | 0 | 0 | 0 | 0 | 0 | 0 | 0 | 0 | 0 | 0 | 0 | 0 | 0 | 0 | 0 | 0 | 0 | 0 | 0 | 0 | 0 | 0 | 0 | 0 | 0
KOSTEN EN INKOMSTEN
| Operationele kosten | Euro |  | -802022.3397 | -818062.7865 | -834424.0422 | -851112.523 | -868134.7735 | -885497.469 | -903207.4184 | -921271.5667 | -939696.9981 | -958490.938 | -977660.7568 | -997213.9719 | 0 | 0 | 0 | 0 | 0 | 0 | 0 | 0 | 0 | 0 | 0 | 0 | 0 | 0 | 0 | 0 | 0 | 0 | 0 | 0 | 0 | 0 | 0 | 0 | 0 | 0 | 0 | 0
| Brandstofkosten (biomassa) | Euro |  | 0 | 0 | 0 | 0 | 0 | 0 | 0 | 0 | 0 | 0 | 0 | 0 | 0 | 0 | 0 | 0 | 0 | 0 | 0 | 0 | 0 | 0 | 0 | 0 | 0 | 0 | 0 | 0 | 0 | 0 | 0 | 0 | 0 | 0 | 0 | 0 | 0 | 0 | 0 | 0
| Marktwaarde elektriciteit na einde beleidsperiode | Euro/kWh |  | 0 | 0 | 0 | 0 | 0 | 0 | 0 | 0 | 0 | 0 | 0 | 0 | 0 | 0 | 0 | 0 | 0 | 0 | 0 | 0 | 0 | 0 | 0 | 0 | 0 | 0 | 0 | 0 | 0 | 0 | 0 | 0 | 0 | 0 | 0 | 0 | 0 | 0 | 0 | 0
| Marktwaarde warmte of hernieuwbaar gas na einde beleidsperiode | Euro/kWh |  | 0 | 0 | 0 | 0 | 0 | 0 | 0 | 0 | 0 | 0 | 0 | 0 | 0 | 0 | 0 | 0 | 0 | 0 | 0 | 0 | 0 | 0 | 0 | 0 | 0 | 0 | 0 | 0 | 0 | 0 | 0 | 0 | 0 | 0 | 0 | 0 | 0 | 0 | 0 | 0
| Correctiebedrag | Euro/kWh |  | 0 | 0 | 0 | 0 | 0 | 0 | 0 | 0 | 0 | 0 | 0 | 0 | 0 | 0 | 0 | 0 | 0 | 0 | 0 | 0 | 0 | 0 | 0 | 0 | 0 | 0 | 0 | 0 | 0 | 0 | 0 | 0 | 0 | 0 | 0 | 0 | 0 | 0 | 0 | 0
| Basisbedrag | Euro/kWh |  | 0 | 0 | 0 | 0 | 0 | 0 | 0 | 0 | 0 | 0 | 0 | 0 | 0 | 0 | 0 | 0 | 0 | 0 | 0 | 0 | 0 | 0 | 0 | 0 | 0 | 0 | 0 | 0 | 0 | 0 | 0 | 0 | 0 | 0 | 0 | 0 | 0 | 0 | 0 | 0
| SDE-vergoeding | Euro |  | 0 | 0 | 0 | 0 | 0 | 0 | 0 | 0 | 0 | 0 | 0 | 0 | 0 | 0 | 0 | 0 | 0 | 0 | 0 | 0 | 0 | 0 | 0 | 0 | 0 | 0 | 0 | 0 | 0 | 0 | 0 | 0 | 0 | 0 | 0 | 0 | 0 | 0 | 0 | 0
| Marktinkomsten na einde beleidsperiode | Euro |  | 0 | 0 | 0 | 0 | 0 | 0 | 0 | 0 | 0 | 0 | 0 | 0 | 0 | 0 | 0 | 0 | 0 | 0 | 0 | 0 | 0 | 0 | 0 | 0 | 0 | 0 | 0 | 0 | 0 | 0 | 0 | 0 | 0 | 0 | 0 | 0 | 0 | 0 | 0 | 0
| Marktinkomsten gedurende beleidsperiode | Euro |  | 0 | 0 | 0 | 0 | 0 | 0 | 0 | 0 | 0 | 0 | 0 | 0 | 0 | 0 | 0 | 0 | 0 | 0 | 0 | 0 | 0 | 0 | 0 | 0 | 0 | 0 | 0 | 0 | 0 | 0 | 0 | 0 | 0 | 0 | 0 | 0 | 0 | 0 | 0 | 0
TOTALE KOSTEN EN INKOMSTEN
| Inkomen totaal (nominaal) | Euro |  | 0 | 0 | 0 | 0 | 0 | 0 | 0 | 0 | 0 | 0 | 0 | 0 | 0 | 0 | 0 | 0 | 0 | 0 | 0 | 0 | 0 | 0 | 0 | 0 | 0 | 0 | 0 | 0 | 0 | 0 | 0 | 0 | 0 | 0 | 0 | 0 | 0 | 0 | 0 | 0
| Kosten totaal (nominaal) | Euro |  | -802022.3397 | -818062.7865 | -834424.0422 | -851112.523 | -868134.7735 | -885497.469 | -903207.4184 | -921271.5667 | -939696.9981 | -958490.938 | -977660.7568 | -997213.9719 | 0 | 0 | 0 | 0 | 0 | 0 | 0 | 0 | 0 | 0 | 0 | 0 | 0 | 0 | 0 | 0 | 0 | 0 | 0 | 0 | 0 | 0 | 0 | 0 | 0 | 0 | 0 | 0
| Bruto inkomen (nominaal) | Euro |  | -802022.3397 | -818062.7865 | -834424.0422 | -851112.523 | -868134.7735 | -885497.469 | -903207.4184 | -921271.5667 | -939696.9981 | -958490.938 | -977660.7568 | -997213.9719 | 0 | 0 | 0 | 0 | 0 | 0 | 0 | 0 | 0 | 0 | 0 | 0 | 0 | 0 | 0 | 0 | 0 | 0 | 0 | 0 | 0 | 0 | 0 | 0 | 0 | 0 | 0 | 0
AFSCHRIJVING EN SCHULDEN
| Afschrijving | Euro |  | -530924.0842 | -530924.0842 | -530924.0842 | -530924.0842 | -530924.0842 | -530924.0842 | -530924.0842 | -530924.0842 | -530924.0842 | -530924.0842 | -530924.0842 | -530924.0842 | 0 | 0 | 0 | 0 | 0 | 0 | 0 | 0 | 0 | 0 | 0 | 0 | 0 | 0 | 0 | 0 | 0 | 0 | 0 | 0 | 0 | 0 | 0 | 0 | 0 | 0 | 0 | 0
| Rente | Euro |  | -245286.9269 | -230317.2543 | -214524.2498 | -197862.63 | -180284.6211 | -161739.8217 | -142175.0583 | -121534.233 | -99758.1622 | -76784.4076 | -52547.0965 | -26976.7332 | 0 | 0 | 0 | 0 | 0 | 0 | 0 | 0 | 0 | 0 | 0 | 0 | 0 | 0 | 0 | 0 | 0 | 0 | 0 | 0 | 0 | 0 | 0 | 0 | 0 | 0 | 0 | 0
| Aflossing | Euro |  | -272175.8649 | -287145.5375 | -302938.542 | -319600.1619 | -337178.1708 | -355722.9702 | -375287.7335 | -395928.5589 | -417704.6296 | -440678.3842 | -464915.6954 | -490486.0586 | 0 | 0 | 0 | 0 | 0 | 0 | 0 | 0 | 0 | 0 | 0 | 0 | 0 | 0 | 0 | 0 | 0 | 0 | 0 | 0 | 0 | 0 | 0 | 0 | 0 | 0 | 0 | 0
| Totale lasten lening | Euro |  | -517462.7918 | -517462.7918 | -517462.7918 | -517462.7918 | -517462.7918 | -517462.7918 | -517462.7918 | -517462.7918 | -517462.7918 | -517462.7918 | -517462.7918 | -517462.7918 | 0 | 0 | 0 | 0 | 0 | 0 | 0 | 0 | 0 | 0 | 0 | 0 | 0 | 0 | 0 | 0 | 0 | 0 | 0 | 0 | 0 | 0 | 0 | 0 | 0 | 0 | 0 | 0
BELASTING
| Belastbaar inkomen | Euro |  | -1578233.3508 | -1579304.125 | -1579872.3762 | -1579899.2372 | -1579343.4788 | -1578161.3749 | -1576306.5609 | -1573729.8839 | -1570379.2445 | -1566199.4298 | -1561131.9375 | -1555114.7893 | 0 | 0 | 0 | 0 | 0 | 0 | 0 | 0 | 0 | 0 | 0 | 0 | 0 | 0 | 0 | 0 | 0 | 0 | 0 | 0 | 0 | 0 | 0 | 0 | 0 | 0 | 0 | 0
| Belasting bedrag | Euro |  | 407184.2045 | 407460.4643 | 407607.0731 | 407614.0032 | 407470.6175 | 407165.6347 | 406687.0927 | 406022.31 | 405157.8451 | 404079.4529 | 402772.0399 | 401219.6157 | 0 | 0 | 0 | 0 | 0 | 0 | 0 | 0 | 0 | 0 | 0 | 0 | 0 | 0 | 0 | 0 | 0 | 0 | 0 | 0 | 0 | 0 | 0 | 0 | 0 | 0 | 0 | 0
CASHFLOWS
| Netto inkomen na belasting | Euro |  | -912300.927 | -928065.114 | -944279.761 | -960961.3117 | -978126.9478 | -995794.6261 | -1013983.1175 | -1032712.0485 | -1052001.9448 | -1071874.2769 | -1092351.5087 | -1113457.1481 | 0 | 0 | 0 | 0 | 0 | 0 | 0 | 0 | 0 | 0 | 0 | 0 | 0 | 0 | 0 | 0 | 0 | 0 | 0 | 0 | 0 | 0 | 0 | 0 | 0 | 0 | 0 | 0
| Project cashflow | Euro | -6371089.0106 | -394838.1352 | -410602.3222 | -426816.9691 | -443498.5198 | -460664.156 | -478331.8343 | -496520.3256 | -515249.2567 | -534539.153 | -554411.4851 | -574888.7169 | -595994.3563 | 0 | 0 | 0 | 0 | 0 | 0 | 0 | 0 | 0 | 0 | 0 | 0 | 0 | 0 | 0 | 0 | 0 | 0 | 0 | 0 | 0 | 0 | 0 | 0 | 0 | 0 | 0 | 0
| Equity cashflow | Euro | -1911326.7032 | -912300.927 | -928065.114 | -944279.761 | -960961.3117 | -978126.9478 | -995794.6261 | -1013983.1175 | -1032712.0485 | -1052001.9448 | -1071874.2769 | -1092351.5087 | -1113457.1481 | 0 | 0 | 0 | 0 | 0 | 0 | 0 | 0 | 0 | 0 | 0 | 0 | 0 | 0 | 0 | 0 | 0 | 0 | 0 | 0 | 0 | 0 | 0 | 0 | 0 | 0 | 0 | 0
| Subsidiebasis: afzet | kWh |  | 19459622.1169 | 19459622.1169 | 19459622.1169 | 19459622.1169 | 19459622.1169 | 19459622.1169 | 19459622.1169 | 19459622.1169 | 19459622.1169 | 19459622.1169 | 19459622.1169 | 19459622.1169 | 0 | 0 | 0 | 0 | 0 | 0 | 0 | 0 | 0 | 0 | 0 | 0 | 0 | 0 | 0 | 0 | 0 | 0 | 0 | 0 | 0 | 0 | 0 | 0 | 0 | 0 | 0 | 0
| Terug te verdienen investering | Euro | 6371089.0106 | 5632004.9668 | 4893991.6973 | 4156546.6789 | 3419128.5216 | 2681154.6058 | 1941998.5861 | 1200987.7525 | 457400.2418 | -289537.9082 | -1040655.873 | -1796841.33 | -2559043.9352 | -2559043.9352 | -2559043.9352 | -2559043.9352 | -2559043.9352 | -2559043.9352 | -2559043.9352 | -2559043.9352 | -2559043.9352 | -2559043.9352 | -2559043.9352 | -2559043.9352 | -2559043.9352 | -2559043.9352 | -2559043.9352 | -2559043.9352 | -2559043.9352 | -2559043.9352 | -2559043.9352 | -2559043.9352 | -2559043.9352 | -2559043.9352 | -2559043.9352 | -2559043.9352 | -2559043.9352 | -2559043.9352 | -2559043.9352 | -2559043.9352 | -2559043.9352
| DSCR |  | 1: 1.7985; 2: 1.7681; 3: 1.7367; 4: 1.7045; 5: 1.6713; 6: 1.6372; 7: 1.602; 8: 1.5658; 9: 1.5285; 10: 1.4901; 11: 1.4506; 12: 1.4098
| PROJECTPARAMETERS | Waarde | 0: Eenheid
| Verdisconteerde inkomsten | -5427661.9509 | 0: euro
| Verdisconteerde afzet | 79968370.1243 | 0: kWh
| Totale investering | 6371089.0106 | 0: Euro
| DSCR (gemiddeld) | 1.6136
| Vermogenskostenvergoeding (WACC nominaal/reëel) | 7.2% / 5.1%
| Projectrendement (IRR) | n.v.t.
| Rendement op eigen vermogen (IRR) | n.v.t.
| Aandeel lening | 4459762.3074 | 0: Euro
| Aandeel eigen vermogen | 1911326.7032 | 0: Euro
| Warmtekrachtverhouding | 0 | 0: W:E
| Samengesteld aantal vollasturen | 8000 | 0: uur/jaar
| Terugverdientijd (inclusief SDE++-subsidie) | tussen 8 en 9 jaar
| SUBSIDIEPARAMETERS | Waarde | 0: Eenheid
| Bodemprijs of basisprijs | 0.01652 | 0: Euro/kWh
| Langetermijnprijs | 0.02478 | 0: Euro/kWh
| Voorlopig correctiebedrag 2025 | 0.037857 | 0: Euro/kWh
| Voorlopige GvO-waarde 2025 | 0.015478 | 0: Euro/kWh
| Voorlopige HBE-waarde 2025 netlevering | 0 | 0: Euro/kWh
| Voorlopige waarde ETS-correctie | 0 | 0: Euro/kWh
| Langetermijnwaarde ETS-correctie | 0 | 0: Euro/kWh
| CONVERSIEFACTOREN | Waarde | 0: Eenheid
| Verbrandingswaarde methaan (onderwaarde) | 35.8 | 0: MJ/Nm3
| Verbrandingswaarde hernieuwbaar gas (onderwaarde) | 31.65 | 0: MJ/Nm3
| Verbrandingswaarde hernieuwbaar gas (bovenwaarde) | 35.17 | 0: MJ/Nm3
| kWh naar MJ | 3.6 | 0: MJ/kWh

## 111
Berekening basisbedragen: Eindadvies SDE++ 2025, inclusief verwerking van aanpassingen van 6 juni 2025
Monomestvergisting > 1500 kW, Gecombineerde opwekking
| BASISBEDRAG en SUBSIDIE-INTENSITEIT | Waarde | Eenheid | Toelichting
| Basisbedrag | 0.1231 | Euro/kWh | Het basisbedrag is een maat voor de productiekosten. Deze waarde kan berekend worden als alleen deze worksheet geopend is.
| Subsidie-intensiteit | 147.2334 | Euro/t CO2 | De subsidie-intensiteit is de maat die in de rangschikking gebruikt wordt. Om deze waarde te berekenen dient ook de worksheet 'Correcties' geopend te zijn.
| Productie-eenheid | kWh |  | De SDE++ kent twee rekeneenheden waarover subsidie kan worden uitgekeerd: kWh voor energiecategorieën en t CO2 voor CCS- en CCU-categorieën.
| Vermogenseenheid | kW
| Domein | Elektriciteit |  | Het corresponderende domein bij deze categorie geeft aan binnen welk 'hekje' de subsidiecategorie valt.
| CORRECTIEMETHODES | Waarde | Typering | Toelichting
| Berekeningswijze correctiebedrag methode-ID | 25.3.062 | WKK, middelgroot (vanaf 2023) | (EPEX2 + WK x (TTF[LHV] + EB3 + ODE3) / 90%) / (1 + WK-factor)
| Berekeningswijze ETS-correctie-ID | 2.062 | Warmte 100% ETS-correctie voor warmtelevering met WKK | (ETS_max_warmte * WK-factor)/(1+WK-factor)
| ETS-voordeel bij merendeel van projecten? | Nee | Ja of Nee | Alleen van belang voor warmteprojecten. Deze parameter werkt door op de langetermijnprijs en subsidie-intensiteit.
| Berekeningswijze correctiebedrag methode-ID netlevering |  |  | Enkel relevant voor zon-pv.
| Berekeningswijze correctiebedrag methode-ID niet-netlevering |  |  | Enkel relevant voor zon-pv.
| Netlevering deel |  |  | Enkel relevant voor zon-pv. Aandeel van de productie dat aan het net wordt geleverd.
| Niet-netlevering deel |  |  | Enkel relevant voor zon-pv. Aandeel eigen gebruik.
| SYSTEEMGROOTTE | Waarde | Eenheid | Toelichting
| Inputvermogen | 2200 | kW
| Seasonal Performance Factor (SPF) |  |  | Hier wordt de seizoensgemiddelde COP, of Seasonal performance factor, mee bedoeld voor het hele systeem.
| Gaat het om een installatie voor hernieuwbaar gas? | nee |  | Alleen 'Ja' invullen als de installatie gas van aardgaskwaliteit produceert.
| Methaangehalte hernieuwbaar gas voor gaszuivering | 58% |  | Het percentage methaan in het biogas, dat nog niet tot aardgaskwaliteit is opgewaardeerd.
| Vermogen hernieuwbaargasproductie (voor zuivering) | 0 | Nm3/uur
| Outputvermogen (thermisch of hernieuwbaar gas) | 1056 | kW | Dit veld alleen invullen bij productie van warmte (al dan niet in WKK-variant) of hernieuwbaar gas van aardgaskwaleit
| Outputvermogen (hernieuwbaar gas) | 0 | Nm3/uur
| Outputvermogen (elektrisch of overig) | 814 | kW | Dit veld invullen als de installatie elektriciteit produceert (al dan niet in WKK-variant), of iets anders dan warmte of gas van aardgaskwaliteit produceert.
| Vollasturen levering (thermisch of hernieuwbaar gas) | 3833.3333 | uur/jaar | Bij een installatie voor gecombineerde opwekking, wordt de bedrijfstijd automatisch genomen als maximum van de vollasturen warmte en vollasturen elektriciteit.
| Vollasturen levering (elektrisch of overig) | 8000 | uur/jaar | Bij een installatie voor gecombineerde opwekking, wordt de bedrijfstijd automatisch genomen als maximum van de vollasturen warmte en vollasturen elektriciteit.
| ENERGETISCH RENDEMENT | Waarde | Eenheid | Toelichting
| Max. elektrisch rendement | 37%
| Elektrisch rendement | 37%
| Thermisch rendement of rendement gasproductie | 48%
| Elektriciteitsderving bij warmtelevering |  | elektriciteit : warmte | Enkel invullen als de installatie een WKK-installatie is waarbij warmtelevering ten koste gaat van de elektriciteitsproductie.
| KOSTEN | Waarde | Eenheid | Toelichting
| Investeringskosten input gebaseerd | 2678.7777 | Euro/kW | De investeringskosten 'input gebaseerd' worden opgeteld bij de investeringskosten 'output gebaseerd'. Pas op voor onbedoelde dubbeltelling.
| Investeringskosten output gebaseerd |  | Euro/kW | De investeringskosten 'input gebaseerd' worden opgeteld bij de investeringskosten 'output gebaseerd'. Pas op voor onbedoelde dubbeltelling.
| Totale investeringskosten | 5.9346 | Euro (miljoen)
| Vaste operationele kosten input gebaseerd | 172.7325 | Euro/kW/jaar | De operationele kosten 'input gebaseerd' worden opgeteld bij de investeringskosten 'output gebaseerd'. Pas op voor onbedoelde dubbeltelling.
| Vaste operationele kosten output gebaseerd |  | Euro/kW/jaar | De operationele kosten 'input gebaseerd' worden opgeteld bij de investeringskosten 'output gebaseerd'. Pas op voor onbedoelde dubbeltelling.
| Totale jaarlijkse vaste operationele kosten | 380.0115 | Euro (duizend) | Deze waarde wordt ter illustratie getoond.
| Kosten elektriciteitsverbruik | 0 | Euro/kWh | Het betreft de inkoopkosten voor elektriciteit, per kWh output
| Kosten gasverbruik |  | Euro/kWh | Het betreft de inkoopkosten voor gas, per kWh output
| Kosten warmteverbruik |  | Euro/kWh | Het betreft de inkoopkosten voor warmte, per kWh output
| Overige variabele operationele kosten | 0.0029697 | Euro/kWh
| Totale variabele operationele kosten | 0.0029697 | Euro/kWh
| ENERGIEGEBRUIK | Waarde | Eenheid | Toelichting
| Energie-inhoud brandstof | 0.53 | GJ/ton
| Biomassadoorzet | 119547.1698 | ton/jaar
| Netto brandstofprijs |  | Euro/ton | Hier wordt de brandstofprijs aan de poort bedoeld, inclusief eventuele risico-opslag.
| Relatief elektriciteitsgebruik |  | kWh/kWh
| Elektriciteitsgebruik | 0 | MWh/jaar
| Relatief warmtegebruik |  | kWh/kWh
| Warmtegebruik | 0 | MWh/jaar
| Relatief aardgasgebruik |  | kWh/kWh
| Aardgasgebruik | 0 | MWh/jaar
| EMISSIEFACTOREN | Waarde | Eenheid | Toelichting
| Emissiefactor van warmteproductie per eenheid | 0.225 | kg CO2/kWh
| Emissiefactor van elektriciteitsproductie of overig per eenheid | 0.13 | kg CO2/kWh
| Emissiefactor van gasproductie per eenheid |  | kg CO2/kWh
| Emissiefactor gebruik van biomassa | -22.5 | kg CO2/ton | De waarde die hier getoond wordt, is afhankelijk aan de uitgangspunten in de adviesvraag.
| Emissiefactor gebruik van warmte |  | kg CO2/kWh
| Emissiefactor gebruik van elektriciteit |  | kg CO2/kWh
| Emissiefactor gebruik van gas |  | kg CO2/kWh
| Vermeden emissies | 0.4211 | kg CO2/kWh
| TERMIJNEN | Waarde | Eenheid | Toelichting
| Economische levensduur | 12 | jaar | Deze waarde wordt gebruikt om eventuele inkomsten van het project na subsidieperiode te berekenen.
| Termijn lening | 12 | jaar
| Afschrijvingstermijn | 12 | jaar
| Beleidsperiode | 12 | jaar
| Totale operationale periode |  | jaar | Deze waarde wordt gebruikt om de vermeden emissies gedurende de hele operationele periode van de installatie te berekenen.
| PARAMETERS NA SUBSIDIEPERIODE | Waarde | Eenheid | Toelichting
| Elektriciteitsprijs na subsidieperiode |  | Euro/kWh | Deze prijs is inclusief de profiel- en onbalansfactor.
| Vollasturen na subsidieperiode elektriciteit of overige |  | uur/jaar
| Prijs warmte of hernieuwbaar gas na subsidieperiode |  | Euro/kWh
| Vollasturen na subsidieperiode warmte of hernieuwbaar gas |  | uur/jaar
| Totaal geproduceerde eenheden subsidieperiode | 126720000 | kWh
| Totale geproduceerde eenheden bedrijfsperiode | 126720000 | kWh
| Verrekeningsfactor bespaarde emissies | 1
| FINANCIËLE PARAMETERS | Waarde | Eenheid | Toelichting
| Inflatie | 2%
| Rendement op vreemd vermogen | 5.5%
| Rendement op eigen vermogen | 14.5%
| Percentage vreemd vermogen in investering | 70%
| Percentage eigen vermogen in investering | 30%
| Vennootschapsbelasting | 25.8%
| INVESTERINGSSUBSIDIES | Waarde | Eenheid | Toelichting
| Investeringssubsidie t.g.v. vreemd vermogen |  | Euro
| Investeringssubsidie t.g.v. eigen vermogen (NCW) |  | Euro
| ONREGELMATIGE CASHFLOWS | Jaar | Waarde | Toelichting
Voer in cel kolom C het jaar in waarin de onregelmatige cashflow plaatsvindt en in kolom D97 de reële kosten (als negatieve waarde) in dat specifieke jaar.
De waarde als reële kosten is gedefinieerd in euro van het jaar 2025.
| Afsluitprovisie als percentage van lening | 0 | 1% | Deze afsluitprovisie wordt verrekend in de totale investeringskosten en is gedefinieerd als percentage van de lening.
| SUBSIDIE-INKOMSTEN (niet invullen voor basisbedragberekening) |  | Eenheid | 2025 | 2026 | 2027 | 2028 | 2029 | 2030 | 2031 | 2032 | 2033 | 2034 | 2035 | 2036 | 2037 | 2038 | 2039 | 2040 | 2041 | 2042 | 2043 | 2044 | 2045 | 2046 | 2047 | 2048 | 2049 | 2050 | 2051 | 2052 | 2053 | 2054 | 2055 | 2056 | 2057 | 2058 | 2059 | 2060 | 2061 | 2062 | 2063 | 2064
| Basisbedrag (deze cellen kunnen gebruikt worden om de inkomsten toe te voegen) |  | Euro/kWh |  | 0 | 0 | 0 | 0 | 0 | 0 | 0 | 0 | 0 | 0 | 0 | 0 | 0 | 0 | 0 | 0 | 0 | 0 | 0 | 0 | 0 | 0 | 0 | 0 | 0 | 0 | 0 | 0 | 0 | 0 | 0 | 0 | 0 | 0 | 0 | 0 | 0 | 0 | 0
| Correctiebedrag (deze cellen kunnen gebruikt worden om de inkomsten toe te voegen) |  | Euro/kWh |  | 0 | 0 | 0 | 0 | 0 | 0 | 0 | 0 | 0 | 0 | 0 | 0 | 0 | 0 | 0 | 0 | 0 | 0 | 0 | 0 | 0 | 0 | 0 | 0 | 0 | 0 | 0 | 0 | 0 | 0 | 0 | 0 | 0 | 0 | 0 | 0 | 0 | 0 | 0
| Inflator |  | index | 1 | 1.02 | 1.0404 | 1.0612 | 1.0824 | 1.1041 | 1.1262 | 1.1487 | 1.1717 | 1.1951 | 1.219 | 1.2434 | 1.2682 | 1.2936 | 1.3195 | 1.3459 | 1.3728 | 1.4002 | 1.4282 | 1.4568 | 1.4859 | 1.5157 | 1.546 | 1.5769 | 1.6084 | 1.6406 | 1.6734 | 1.7069 | 1.741 | 1.7758 | 1.8114 | 1.8476 | 1.8845 | 1.9222 | 1.9607 | 1.9999 | 2.0399 | 2.0807 | 2.1223 | 2.1647
Tabel: Nominale kasstroom (positieve bedragen = gunstig voor de producent) | bar: Deze afsluitprovisie wordt verrekend in de totale investeringskosten en is gedefinieerd als percentage van de lening. 2034 to Deze afsluitprovisie wordt verrekend in de totale investeringskosten en is gedefinieerd als percentage van de lening. 2064
| INITIELE INVESTERING |  | 0 | 1 | 2 | 3 | 4 | 5 | 6 | 7 | 8 | 9 | 10 | 11 | 12 | 13 | 14 | 15 | 16 | 17 | 18 | 19 | 20 | 21 | 22 | 23 | 24 | 25 | 26 | 27 | 28 | 29 | 30 | 31 | 32 | 33 | 34 | 35 | 36 | 37 | 38 | 39 | 40
| Investering | Euro | 0: -5934564.0323
AFZET
| Afzet elektriciteit of overige | kWh |  | 6512000 | 6512000 | 6512000 | 6512000 | 6512000 | 6512000 | 6512000 | 6512000 | 6512000 | 6512000 | 6512000 | 6512000 | 0 | 0 | 0 | 0 | 0 | 0 | 0 | 0 | 0 | 0 | 0 | 0 | 0 | 0 | 0 | 0 | 0 | 0 | 0 | 0 | 0 | 0 | 0 | 0 | 0 | 0 | 0 | 0
| Afzet warmte | kWh |  | 4048000 | 4048000 | 4048000 | 4048000 | 4048000 | 4048000 | 4048000 | 4048000 | 4048000 | 4048000 | 4048000 | 4048000 | 0 | 0 | 0 | 0 | 0 | 0 | 0 | 0 | 0 | 0 | 0 | 0 | 0 | 0 | 0 | 0 | 0 | 0 | 0 | 0 | 0 | 0 | 0 | 0 | 0 | 0 | 0 | 0
| Afzet hernieuwbaar gas | kWh (HHV) |  | 0 | 0 | 0 | 0 | 0 | 0 | 0 | 0 | 0 | 0 | 0 | 0 | 0 | 0 | 0 | 0 | 0 | 0 | 0 | 0 | 0 | 0 | 0 | 0 | 0 | 0 | 0 | 0 | 0 | 0 | 0 | 0 | 0 | 0 | 0 | 0 | 0 | 0 | 0 | 0
| Afzet | kWh |  | 10560000 | 10560000 | 10560000 | 10560000 | 10560000 | 10560000 | 10560000 | 10560000 | 10560000 | 10560000 | 10560000 | 10560000 | 0 | 0 | 0 | 0 | 0 | 0 | 0 | 0 | 0 | 0 | 0 | 0 | 0 | 0 | 0 | 0 | 0 | 0 | 0 | 0 | 0 | 0 | 0 | 0 | 0 | 0 | 0 | 0
KOSTEN EN INKOMSTEN
| Operationele kosten | Euro |  | -411371.9421 | -419599.381 | -427991.3686 | -436551.196 | -445282.2199 | -454187.8643 | -463271.6216 | -472537.054 | -481987.7951 | -491627.551 | -501460.102 | -511489.304 | 0 | 0 | 0 | 0 | 0 | 0 | 0 | 0 | 0 | 0 | 0 | 0 | 0 | 0 | 0 | 0 | 0 | 0 | 0 | 0 | 0 | 0 | 0 | 0 | 0 | 0 | 0 | 0
| Brandstofkosten (biomassa) | Euro |  | 0 | 0 | 0 | 0 | 0 | 0 | 0 | 0 | 0 | 0 | 0 | 0 | 0 | 0 | 0 | 0 | 0 | 0 | 0 | 0 | 0 | 0 | 0 | 0 | 0 | 0 | 0 | 0 | 0 | 0 | 0 | 0 | 0 | 0 | 0 | 0 | 0 | 0 | 0 | 0
| Marktwaarde elektriciteit na einde beleidsperiode | Euro/kWh |  | 0 | 0 | 0 | 0 | 0 | 0 | 0 | 0 | 0 | 0 | 0 | 0 | 0 | 0 | 0 | 0 | 0 | 0 | 0 | 0 | 0 | 0 | 0 | 0 | 0 | 0 | 0 | 0 | 0 | 0 | 0 | 0 | 0 | 0 | 0 | 0 | 0 | 0 | 0 | 0
| Marktwaarde warmte of hernieuwbaar gas na einde beleidsperiode | Euro/kWh |  | 0 | 0 | 0 | 0 | 0 | 0 | 0 | 0 | 0 | 0 | 0 | 0 | 0 | 0 | 0 | 0 | 0 | 0 | 0 | 0 | 0 | 0 | 0 | 0 | 0 | 0 | 0 | 0 | 0 | 0 | 0 | 0 | 0 | 0 | 0 | 0 | 0 | 0 | 0 | 0
| Correctiebedrag | Euro/kWh |  | 0 | 0 | 0 | 0 | 0 | 0 | 0 | 0 | 0 | 0 | 0 | 0 | 0 | 0 | 0 | 0 | 0 | 0 | 0 | 0 | 0 | 0 | 0 | 0 | 0 | 0 | 0 | 0 | 0 | 0 | 0 | 0 | 0 | 0 | 0 | 0 | 0 | 0 | 0 | 0
| Basisbedrag | Euro/kWh |  | 0 | 0 | 0 | 0 | 0 | 0 | 0 | 0 | 0 | 0 | 0 | 0 | 0 | 0 | 0 | 0 | 0 | 0 | 0 | 0 | 0 | 0 | 0 | 0 | 0 | 0 | 0 | 0 | 0 | 0 | 0 | 0 | 0 | 0 | 0 | 0 | 0 | 0 | 0 | 0
| SDE-vergoeding | Euro |  | 0 | 0 | 0 | 0 | 0 | 0 | 0 | 0 | 0 | 0 | 0 | 0 | 0 | 0 | 0 | 0 | 0 | 0 | 0 | 0 | 0 | 0 | 0 | 0 | 0 | 0 | 0 | 0 | 0 | 0 | 0 | 0 | 0 | 0 | 0 | 0 | 0 | 0 | 0 | 0
| Marktinkomsten na einde beleidsperiode | Euro |  | 0 | 0 | 0 | 0 | 0 | 0 | 0 | 0 | 0 | 0 | 0 | 0 | 0 | 0 | 0 | 0 | 0 | 0 | 0 | 0 | 0 | 0 | 0 | 0 | 0 | 0 | 0 | 0 | 0 | 0 | 0 | 0 | 0 | 0 | 0 | 0 | 0 | 0 | 0 | 0
| Marktinkomsten gedurende beleidsperiode | Euro |  | 0 | 0 | 0 | 0 | 0 | 0 | 0 | 0 | 0 | 0 | 0 | 0 | 0 | 0 | 0 | 0 | 0 | 0 | 0 | 0 | 0 | 0 | 0 | 0 | 0 | 0 | 0 | 0 | 0 | 0 | 0 | 0 | 0 | 0 | 0 | 0 | 0 | 0 | 0 | 0
TOTALE KOSTEN EN INKOMSTEN
| Inkomen totaal (nominaal) | Euro |  | 0 | 0 | 0 | 0 | 0 | 0 | 0 | 0 | 0 | 0 | 0 | 0 | 0 | 0 | 0 | 0 | 0 | 0 | 0 | 0 | 0 | 0 | 0 | 0 | 0 | 0 | 0 | 0 | 0 | 0 | 0 | 0 | 0 | 0 | 0 | 0 | 0 | 0 | 0 | 0
| Kosten totaal (nominaal) | Euro |  | -411371.9421 | -419599.381 | -427991.3686 | -436551.196 | -445282.2199 | -454187.8643 | -463271.6216 | -472537.054 | -481987.7951 | -491627.551 | -501460.102 | -511489.304 | 0 | 0 | 0 | 0 | 0 | 0 | 0 | 0 | 0 | 0 | 0 | 0 | 0 | 0 | 0 | 0 | 0 | 0 | 0 | 0 | 0 | 0 | 0 | 0 | 0 | 0 | 0 | 0
| Bruto inkomen (nominaal) | Euro |  | -411371.9421 | -419599.381 | -427991.3686 | -436551.196 | -445282.2199 | -454187.8643 | -463271.6216 | -472537.054 | -481987.7951 | -491627.551 | -501460.102 | -511489.304 | 0 | 0 | 0 | 0 | 0 | 0 | 0 | 0 | 0 | 0 | 0 | 0 | 0 | 0 | 0 | 0 | 0 | 0 | 0 | 0 | 0 | 0 | 0 | 0 | 0 | 0 | 0 | 0
AFSCHRIJVING EN SCHULDEN
| Afschrijving | Euro |  | -494547.0027 | -494547.0027 | -494547.0027 | -494547.0027 | -494547.0027 | -494547.0027 | -494547.0027 | -494547.0027 | -494547.0027 | -494547.0027 | -494547.0027 | -494547.0027 | 0 | 0 | 0 | 0 | 0 | 0 | 0 | 0 | 0 | 0 | 0 | 0 | 0 | 0 | 0 | 0 | 0 | 0 | 0 | 0 | 0 | 0 | 0 | 0 | 0 | 0 | 0 | 0
| Rente | Euro |  | -228480.7152 | -214536.7129 | -199825.7903 | -184305.7671 | -167932.1425 | -150657.9686 | -132433.7152 | -113207.1278 | -92923.0781 | -71523.4056 | -48946.7512 | -25128.3808 | 0 | 0 | 0 | 0 | 0 | 0 | 0 | 0 | 0 | 0 | 0 | 0 | 0 | 0 | 0 | 0 | 0 | 0 | 0 | 0 | 0 | 0 | 0 | 0 | 0 | 0 | 0 | 0
| Aflossing | Euro |  | -253527.3162 | -267471.3186 | -282182.2412 | -297702.2644 | -314075.889 | -331350.0629 | -349574.3163 | -368800.9037 | -389084.9534 | -410484.6259 | -433061.2803 | -456879.6507 | 0 | 0 | 0 | 0 | 0 | 0 | 0 | 0 | 0 | 0 | 0 | 0 | 0 | 0 | 0 | 0 | 0 | 0 | 0 | 0 | 0 | 0 | 0 | 0 | 0 | 0 | 0 | 0
| Totale lasten lening | Euro |  | -482008.0315 | -482008.0315 | -482008.0315 | -482008.0315 | -482008.0315 | -482008.0315 | -482008.0315 | -482008.0315 | -482008.0315 | -482008.0315 | -482008.0315 | -482008.0315 | 0 | 0 | 0 | 0 | 0 | 0 | 0 | 0 | 0 | 0 | 0 | 0 | 0 | 0 | 0 | 0 | 0 | 0 | 0 | 0 | 0 | 0 | 0 | 0 | 0 | 0 | 0 | 0
BELASTING
| Belastbaar inkomen | Euro |  | -1134399.6601 | -1128683.0965 | -1122364.1616 | -1115403.9657 | -1107761.3651 | -1099392.8356 | -1090252.3394 | -1080291.1844 | -1069457.8758 | -1057697.9593 | -1044953.8559 | -1031164.6875 | 0 | 0 | 0 | 0 | 0 | 0 | 0 | 0 | 0 | 0 | 0 | 0 | 0 | 0 | 0 | 0 | 0 | 0 | 0 | 0 | 0 | 0 | 0 | 0 | 0 | 0 | 0 | 0
| Belasting bedrag | Euro |  | 292675.1123 | 291200.2389 | 289569.9537 | 287774.2232 | 285802.4322 | 283643.3516 | 281285.1036 | 278715.1256 | 275920.132 | 272886.0735 | 269598.0948 | 266040.4894 | 0 | 0 | 0 | 0 | 0 | 0 | 0 | 0 | 0 | 0 | 0 | 0 | 0 | 0 | 0 | 0 | 0 | 0 | 0 | 0 | 0 | 0 | 0 | 0 | 0 | 0 | 0 | 0
CASHFLOWS
| Netto inkomen na belasting | Euro |  | -600704.8613 | -610407.1736 | -620429.4464 | -630785.0043 | -641487.8192 | -652552.5442 | -663994.5495 | -675829.9599 | -688075.6946 | -700749.509 | -713870.0387 | -727456.8461 | 0 | 0 | 0 | 0 | 0 | 0 | 0 | 0 | 0 | 0 | 0 | 0 | 0 | 0 | 0 | 0 | 0 | 0 | 0 | 0 | 0 | 0 | 0 | 0 | 0 | 0 | 0 | 0
| Project cashflow | Euro | -5934564.0323 | -118696.8298 | -128399.1421 | -138421.4149 | -148776.9728 | -159479.7877 | -170544.5127 | -181986.518 | -193821.9284 | -206067.6631 | -218741.4775 | -231862.0072 | -245448.8146 | 0 | 0 | 0 | 0 | 0 | 0 | 0 | 0 | 0 | 0 | 0 | 0 | 0 | 0 | 0 | 0 | 0 | 0 | 0 | 0 | 0 | 0 | 0 | 0 | 0 | 0 | 0 | 0
| Equity cashflow | Euro | -1780369.2097 | -600704.8613 | -610407.1736 | -620429.4464 | -630785.0043 | -641487.8192 | -652552.5442 | -663994.5495 | -675829.9599 | -688075.6946 | -700749.509 | -713870.0387 | -727456.8461 | 0 | 0 | 0 | 0 | 0 | 0 | 0 | 0 | 0 | 0 | 0 | 0 | 0 | 0 | 0 | 0 | 0 | 0 | 0 | 0 | 0 | 0 | 0 | 0 | 0 | 0 | 0 | 0
| Subsidiebasis: afzet | kWh |  | 10560000 | 10560000 | 10560000 | 10560000 | 10560000 | 10560000 | 10560000 | 10560000 | 10560000 | 10560000 | 10560000 | 10560000 | 0 | 0 | 0 | 0 | 0 | 0 | 0 | 0 | 0 | 0 | 0 | 0 | 0 | 0 | 0 | 0 | 0 | 0 | 0 | 0 | 0 | 0 | 0 | 0 | 0 | 0 | 0 | 0
| Terug te verdienen investering | Euro | 5934564.0323 | 5274480.6897 | 4608680.7835 | 3936561.9424 | 3257482.9054 | 2570761.2678 | 1875671.1007 | 1171440.4374 | 457248.6192 | -267776.5077 | -1004561.5511 | -1754090.6979 | -2517409.0131 | -2517409.0131 | -2517409.0131 | -2517409.0131 | -2517409.0131 | -2517409.0131 | -2517409.0131 | -2517409.0131 | -2517409.0131 | -2517409.0131 | -2517409.0131 | -2517409.0131 | -2517409.0131 | -2517409.0131 | -2517409.0131 | -2517409.0131 | -2517409.0131 | -2517409.0131 | -2517409.0131 | -2517409.0131 | -2517409.0131 | -2517409.0131 | -2517409.0131 | -2517409.0131 | -2517409.0131 | -2517409.0131 | -2517409.0131 | -2517409.0131 | -2517409.0131
| DSCR |  | 1: 1.7549; 2: 1.7347; 3: 1.7139; 4: 1.6925; 5: 1.6702; 6: 1.6473; 7: 1.6236; 8: 1.599; 9: 1.5736; 10: 1.5473; 11: 1.5201; 12: 1.4919
| PROJECTPARAMETERS | Waarde | 0: Eenheid
| Verdisconteerde inkomsten | -3560784.1901 | 0: euro
| Verdisconteerde afzet | 43395806.1179 | 0: kWh
| Totale investering | 5934564.0323 | 0: Euro
| DSCR (gemiddeld) | 1.6307
| Vermogenskostenvergoeding (WACC nominaal/reëel) | 7.2% / 5.1%
| Projectrendement (IRR) | n.v.t.
| Rendement op eigen vermogen (IRR) | n.v.t.
| Aandeel lening | 4154194.8226 | 0: Euro
| Aandeel eigen vermogen | 1780369.2097 | 0: Euro
| Warmtekrachtverhouding | 0.62 | 0: W:E
| Samengesteld aantal vollasturen | 5647.0588 | 0: uur/jaar
| Terugverdientijd (inclusief SDE++-subsidie) | tussen 8 en 9 jaar
| SUBSIDIEPARAMETERS | Waarde | 0: Eenheid
| Bodemprijs of basisprijs | 0.042805 | 0: Euro/kWh
| Langetermijnprijs | 0.061098 | 0: Euro/kWh
| Voorlopig correctiebedrag 2025 | 0.073625 | 0: Euro/kWh
| Voorlopige GvO-waarde 2025 | 0 | 0: Euro/kWh
| Voorlopige HBE-waarde 2025 netlevering | 0 | 0: Euro/kWh
| Voorlopige waarde ETS-correctie | 0.0059237 | 0: Euro/kWh
| Langetermijnwaarde ETS-correctie | 0 | 0: Euro/kWh
| CONVERSIEFACTOREN | Waarde | 0: Eenheid
| Verbrandingswaarde methaan (onderwaarde) | 35.8 | 0: MJ/Nm3
| Verbrandingswaarde hernieuwbaar gas (onderwaarde) | 31.65 | 0: MJ/Nm3
| Verbrandingswaarde hernieuwbaar gas (bovenwaarde) | 35.17 | 0: MJ/Nm3
| kWh naar MJ | 3.6 | 0: MJ/kWh

## 112
Berekening basisbedragen: Eindadvies SDE++ 2025, inclusief verwerking van aanpassingen van 6 juni 2025
Monomestvergisting > 1500 kW, Warmte
| BASISBEDRAG en SUBSIDIE-INTENSITEIT | Waarde | Eenheid | Toelichting
| Basisbedrag | 0.1187 | Euro/kWh | Het basisbedrag is een maat voor de productiekosten. Deze waarde kan berekend worden als alleen deze worksheet geopend is.
| Subsidie-intensiteit | 188.7139 | Euro/t CO2 | De subsidie-intensiteit is de maat die in de rangschikking gebruikt wordt. Om deze waarde te berekenen dient ook de worksheet 'Correcties' geopend te zijn.
| Productie-eenheid | kWh |  | De SDE++ kent twee rekeneenheden waarover subsidie kan worden uitgekeerd: kWh voor energiecategorieën en t CO2 voor CCS- en CCU-categorieën.
| Vermogenseenheid | kW
| Domein | Lagetemperatuurwarmte |  | Het corresponderende domein bij deze categorie geeft aan binnen welk 'hekje' de subsidiecategorie valt.
| CORRECTIEMETHODES | Waarde | Typering | Toelichting
| Berekeningswijze correctiebedrag methode-ID | 16 | Warmte, middelgroot | (TTF[LHV] + EB3 ) / 90%
| Berekeningswijze ETS-correctie-ID | 2.000 | Warmte 100% ETS-correctie | ETS_max_warmte
| ETS-voordeel bij merendeel van projecten? | Nee | Ja of Nee | Alleen van belang voor warmteprojecten. Deze parameter werkt door op de langetermijnprijs en subsidie-intensiteit.
| Berekeningswijze correctiebedrag methode-ID netlevering |  |  | Enkel relevant voor zon-pv.
| Berekeningswijze correctiebedrag methode-ID niet-netlevering |  |  | Enkel relevant voor zon-pv.
| Netlevering deel |  |  | Enkel relevant voor zon-pv. Aandeel van de productie dat aan het net wordt geleverd.
| Niet-netlevering deel |  |  | Enkel relevant voor zon-pv. Aandeel eigen gebruik.
| SYSTEEMGROOTTE | Waarde | Eenheid | Toelichting
| Inputvermogen | 2200 | kW
| Seasonal Performance Factor (SPF) |  |  | Hier wordt de seizoensgemiddelde COP, of Seasonal performance factor, mee bedoeld voor het hele systeem.
| Gaat het om een installatie voor hernieuwbaar gas? | nee |  | Alleen 'Ja' invullen als de installatie gas van aardgaskwaliteit produceert.
| Methaangehalte hernieuwbaar gas voor gaszuivering | 58% |  | Het percentage methaan in het biogas, dat nog niet tot aardgaskwaliteit is opgewaardeerd.
| Vermogen hernieuwbaargasproductie (voor zuivering) | 0 | Nm3/uur
| Outputvermogen (thermisch of hernieuwbaar gas) | 1980 | kW | Dit veld alleen invullen bij productie van warmte (al dan niet in WKK-variant) of hernieuwbaar gas van aardgaskwaleit
| Outputvermogen (hernieuwbaar gas) | 0 | Nm3/uur
| Outputvermogen (elektrisch of overig) |  | kW | Dit veld invullen als de installatie elektriciteit produceert (al dan niet in WKK-variant), of iets anders dan warmte of gas van aardgaskwaliteit produceert.
| Vollasturen levering (thermisch of hernieuwbaar gas) | 6000.2222 | uur/jaar | Bij een installatie voor gecombineerde opwekking, wordt de bedrijfstijd automatisch genomen als maximum van de vollasturen warmte en vollasturen elektriciteit.
| Vollasturen levering (elektrisch of overig) |  | uur/jaar | Bij een installatie voor gecombineerde opwekking, wordt de bedrijfstijd automatisch genomen als maximum van de vollasturen warmte en vollasturen elektriciteit.
| ENERGETISCH RENDEMENT | Waarde | Eenheid | Toelichting
| Max. elektrisch rendement | 0%
| Elektrisch rendement | 0%
| Thermisch rendement of rendement gasproductie | 90%
| Elektriciteitsderving bij warmtelevering |  | elektriciteit : warmte | Enkel invullen als de installatie een WKK-installatie is waarbij warmtelevering ten koste gaat van de elektriciteitsproductie.
| KOSTEN | Waarde | Eenheid | Toelichting
| Investeringskosten input gebaseerd | 2534.2451 | Euro/kW | De investeringskosten 'input gebaseerd' worden opgeteld bij de investeringskosten 'output gebaseerd'. Pas op voor onbedoelde dubbeltelling.
| Investeringskosten output gebaseerd |  | Euro/kW | De investeringskosten 'input gebaseerd' worden opgeteld bij de investeringskosten 'output gebaseerd'. Pas op voor onbedoelde dubbeltelling.
| Totale investeringskosten | 5.6144 | Euro (miljoen)
| Vaste operationele kosten input gebaseerd | 164.0866 | Euro/kW/jaar | De operationele kosten 'input gebaseerd' worden opgeteld bij de investeringskosten 'output gebaseerd'. Pas op voor onbedoelde dubbeltelling.
| Vaste operationele kosten output gebaseerd |  | Euro/kW/jaar | De operationele kosten 'input gebaseerd' worden opgeteld bij de investeringskosten 'output gebaseerd'. Pas op voor onbedoelde dubbeltelling.
| Totale jaarlijkse vaste operationele kosten | 360.9904 | Euro (duizend) | Deze waarde wordt ter illustratie getoond.
| Kosten elektriciteitsverbruik | 0.01309 | Euro/kWh | Het betreft de inkoopkosten voor elektriciteit, per kWh output
| Kosten gasverbruik |  | Euro/kWh | Het betreft de inkoopkosten voor gas, per kWh output
| Kosten warmteverbruik |  | Euro/kWh | Het betreft de inkoopkosten voor warmte, per kWh output
| Overige variabele operationele kosten | 0.0033541 | Euro/kWh
| Totale variabele operationele kosten | 0.016444 | Euro/kWh
| ENERGIEGEBRUIK | Waarde | Eenheid | Toelichting
| Energie-inhoud brandstof | 0.53 | GJ/ton
| Biomassadoorzet | 89663.6981 | ton/jaar
| Netto brandstofprijs |  | Euro/ton | Hier wordt de brandstofprijs aan de poort bedoeld, inclusief eventuele risico-opslag.
| Relatief elektriciteitsgebruik | 0.10651 | kWh/kWh
| Elektriciteitsgebruik | 1265.3723 | MWh/jaar
| Relatief warmtegebruik |  | kWh/kWh
| Warmtegebruik | 0 | MWh/jaar
| Relatief aardgasgebruik |  | kWh/kWh
| Aardgasgebruik | 0 | MWh/jaar
| EMISSIEFACTOREN | Waarde | Eenheid | Toelichting
| Emissiefactor van warmteproductie per eenheid | 0.225 | kg CO2/kWh
| Emissiefactor van elektriciteitsproductie of overig per eenheid |  | kg CO2/kWh
| Emissiefactor van gasproductie per eenheid |  | kg CO2/kWh
| Emissiefactor gebruik van biomassa | -22.5 | kg CO2/ton | De waarde die hier getoond wordt, is afhankelijk aan de uitgangspunten in de adviesvraag.
| Emissiefactor gebruik van warmte |  | kg CO2/kWh
| Emissiefactor gebruik van elektriciteit | 0.13 | kg CO2/kWh
| Emissiefactor gebruik van gas |  | kg CO2/kWh
| Vermeden emissies | 0.381 | kg CO2/kWh
| TERMIJNEN | Waarde | Eenheid | Toelichting
| Economische levensduur | 12 | jaar | Deze waarde wordt gebruikt om eventuele inkomsten van het project na subsidieperiode te berekenen.
| Termijn lening | 12 | jaar
| Afschrijvingstermijn | 12 | jaar
| Beleidsperiode | 12 | jaar
| Totale operationale periode |  | jaar | Deze waarde wordt gebruikt om de vermeden emissies gedurende de hele operationele periode van de installatie te berekenen.
| PARAMETERS NA SUBSIDIEPERIODE | Waarde | Eenheid | Toelichting
| Elektriciteitsprijs na subsidieperiode |  | Euro/kWh | Deze prijs is inclusief de profiel- en onbalansfactor.
| Vollasturen na subsidieperiode elektriciteit of overige |  | uur/jaar
| Prijs warmte of hernieuwbaar gas na subsidieperiode |  | Euro/kWh
| Vollasturen na subsidieperiode warmte of hernieuwbaar gas |  | uur/jaar
| Totaal geproduceerde eenheden subsidieperiode | 142565280 | kWh
| Totale geproduceerde eenheden bedrijfsperiode | 142565280 | kWh
| Verrekeningsfactor bespaarde emissies | 1
| FINANCIËLE PARAMETERS | Waarde | Eenheid | Toelichting
| Inflatie | 2%
| Rendement op vreemd vermogen | 5.5%
| Rendement op eigen vermogen | 14.5%
| Percentage vreemd vermogen in investering | 70%
| Percentage eigen vermogen in investering | 30%
| Vennootschapsbelasting | 25.8%
| INVESTERINGSSUBSIDIES | Waarde | Eenheid | Toelichting
| Investeringssubsidie t.g.v. vreemd vermogen |  | Euro
| Investeringssubsidie t.g.v. eigen vermogen (NCW) |  | Euro
| ONREGELMATIGE CASHFLOWS | Jaar | Waarde | Toelichting
Voer in cel kolom C het jaar in waarin de onregelmatige cashflow plaatsvindt en in kolom D97 de reële kosten (als negatieve waarde) in dat specifieke jaar.
De waarde als reële kosten is gedefinieerd in euro van het jaar 2025.
| Afsluitprovisie als percentage van lening | 0 | 1% | Deze afsluitprovisie wordt verrekend in de totale investeringskosten en is gedefinieerd als percentage van de lening.
| SUBSIDIE-INKOMSTEN (niet invullen voor basisbedragberekening) |  | Eenheid | 2025 | 2026 | 2027 | 2028 | 2029 | 2030 | 2031 | 2032 | 2033 | 2034 | 2035 | 2036 | 2037 | 2038 | 2039 | 2040 | 2041 | 2042 | 2043 | 2044 | 2045 | 2046 | 2047 | 2048 | 2049 | 2050 | 2051 | 2052 | 2053 | 2054 | 2055 | 2056 | 2057 | 2058 | 2059 | 2060 | 2061 | 2062 | 2063 | 2064
| Basisbedrag (deze cellen kunnen gebruikt worden om de inkomsten toe te voegen) |  | Euro/kWh |  | 0 | 0 | 0 | 0 | 0 | 0 | 0 | 0 | 0 | 0 | 0 | 0 | 0 | 0 | 0 | 0 | 0 | 0 | 0 | 0 | 0 | 0 | 0 | 0 | 0 | 0 | 0 | 0 | 0 | 0 | 0 | 0 | 0 | 0 | 0 | 0 | 0 | 0 | 0
| Correctiebedrag (deze cellen kunnen gebruikt worden om de inkomsten toe te voegen) |  | Euro/kWh |  | 0 | 0 | 0 | 0 | 0 | 0 | 0 | 0 | 0 | 0 | 0 | 0 | 0 | 0 | 0 | 0 | 0 | 0 | 0 | 0 | 0 | 0 | 0 | 0 | 0 | 0 | 0 | 0 | 0 | 0 | 0 | 0 | 0 | 0 | 0 | 0 | 0 | 0 | 0
| Inflator |  | index | 1 | 1.02 | 1.0404 | 1.0612 | 1.0824 | 1.1041 | 1.1262 | 1.1487 | 1.1717 | 1.1951 | 1.219 | 1.2434 | 1.2682 | 1.2936 | 1.3195 | 1.3459 | 1.3728 | 1.4002 | 1.4282 | 1.4568 | 1.4859 | 1.5157 | 1.546 | 1.5769 | 1.6084 | 1.6406 | 1.6734 | 1.7069 | 1.741 | 1.7758 | 1.8114 | 1.8476 | 1.8845 | 1.9222 | 1.9607 | 1.9999 | 2.0399 | 2.0807 | 2.1223 | 2.1647
Tabel: Nominale kasstroom (positieve bedragen = gunstig voor de producent) | bar: Deze afsluitprovisie wordt verrekend in de totale investeringskosten en is gedefinieerd als percentage van de lening. 2034 to Deze afsluitprovisie wordt verrekend in de totale investeringskosten en is gedefinieerd als percentage van de lening. 2064
| INITIELE INVESTERING |  | 0 | 1 | 2 | 3 | 4 | 5 | 6 | 7 | 8 | 9 | 10 | 11 | 12 | 13 | 14 | 15 | 16 | 17 | 18 | 19 | 20 | 21 | 22 | 23 | 24 | 25 | 26 | 27 | 28 | 29 | 30 | 31 | 32 | 33 | 34 | 35 | 36 | 37 | 38 | 39 | 40
| Investering | Euro | 0: -5614366.6654
AFZET
| Afzet elektriciteit of overige | kWh |  | 0 | 0 | 0 | 0 | 0 | 0 | 0 | 0 | 0 | 0 | 0 | 0 | 0 | 0 | 0 | 0 | 0 | 0 | 0 | 0 | 0 | 0 | 0 | 0 | 0 | 0 | 0 | 0 | 0 | 0 | 0 | 0 | 0 | 0 | 0 | 0 | 0 | 0 | 0 | 0
| Afzet warmte | kWh |  | 11880440 | 11880440 | 11880440 | 11880440 | 11880440 | 11880440 | 11880440 | 11880440 | 11880440 | 11880440 | 11880440 | 11880440 | 0 | 0 | 0 | 0 | 0 | 0 | 0 | 0 | 0 | 0 | 0 | 0 | 0 | 0 | 0 | 0 | 0 | 0 | 0 | 0 | 0 | 0 | 0 | 0 | 0 | 0 | 0 | 0
| Afzet hernieuwbaar gas | kWh (HHV) |  | 0 | 0 | 0 | 0 | 0 | 0 | 0 | 0 | 0 | 0 | 0 | 0 | 0 | 0 | 0 | 0 | 0 | 0 | 0 | 0 | 0 | 0 | 0 | 0 | 0 | 0 | 0 | 0 | 0 | 0 | 0 | 0 | 0 | 0 | 0 | 0 | 0 | 0 | 0 | 0
| Afzet | kWh |  | 11880440 | 11880440 | 11880440 | 11880440 | 11880440 | 11880440 | 11880440 | 11880440 | 11880440 | 11880440 | 11880440 | 11880440 | 0 | 0 | 0 | 0 | 0 | 0 | 0 | 0 | 0 | 0 | 0 | 0 | 0 | 0 | 0 | 0 | 0 | 0 | 0 | 0 | 0 | 0 | 0 | 0 | 0 | 0 | 0 | 0
KOSTEN EN INKOMSTEN
| Operationele kosten | Euro |  | -556353.2651 | -567480.3304 | -578829.937 | -590406.5358 | -602214.6665 | -614258.9598 | -626544.139 | -639075.0218 | -651856.5222 | -664893.6527 | -678191.5257 | -691755.3563 | 0 | 0 | 0 | 0 | 0 | 0 | 0 | 0 | 0 | 0 | 0 | 0 | 0 | 0 | 0 | 0 | 0 | 0 | 0 | 0 | 0 | 0 | 0 | 0 | 0 | 0 | 0 | 0
| Brandstofkosten (biomassa) | Euro |  | 0 | 0 | 0 | 0 | 0 | 0 | 0 | 0 | 0 | 0 | 0 | 0 | 0 | 0 | 0 | 0 | 0 | 0 | 0 | 0 | 0 | 0 | 0 | 0 | 0 | 0 | 0 | 0 | 0 | 0 | 0 | 0 | 0 | 0 | 0 | 0 | 0 | 0 | 0 | 0
| Marktwaarde elektriciteit na einde beleidsperiode | Euro/kWh |  | 0 | 0 | 0 | 0 | 0 | 0 | 0 | 0 | 0 | 0 | 0 | 0 | 0 | 0 | 0 | 0 | 0 | 0 | 0 | 0 | 0 | 0 | 0 | 0 | 0 | 0 | 0 | 0 | 0 | 0 | 0 | 0 | 0 | 0 | 0 | 0 | 0 | 0 | 0 | 0
| Marktwaarde warmte of hernieuwbaar gas na einde beleidsperiode | Euro/kWh |  | 0 | 0 | 0 | 0 | 0 | 0 | 0 | 0 | 0 | 0 | 0 | 0 | 0 | 0 | 0 | 0 | 0 | 0 | 0 | 0 | 0 | 0 | 0 | 0 | 0 | 0 | 0 | 0 | 0 | 0 | 0 | 0 | 0 | 0 | 0 | 0 | 0 | 0 | 0 | 0
| Correctiebedrag | Euro/kWh |  | 0 | 0 | 0 | 0 | 0 | 0 | 0 | 0 | 0 | 0 | 0 | 0 | 0 | 0 | 0 | 0 | 0 | 0 | 0 | 0 | 0 | 0 | 0 | 0 | 0 | 0 | 0 | 0 | 0 | 0 | 0 | 0 | 0 | 0 | 0 | 0 | 0 | 0 | 0 | 0
| Basisbedrag | Euro/kWh |  | 0 | 0 | 0 | 0 | 0 | 0 | 0 | 0 | 0 | 0 | 0 | 0 | 0 | 0 | 0 | 0 | 0 | 0 | 0 | 0 | 0 | 0 | 0 | 0 | 0 | 0 | 0 | 0 | 0 | 0 | 0 | 0 | 0 | 0 | 0 | 0 | 0 | 0 | 0 | 0
| SDE-vergoeding | Euro |  | 0 | 0 | 0 | 0 | 0 | 0 | 0 | 0 | 0 | 0 | 0 | 0 | 0 | 0 | 0 | 0 | 0 | 0 | 0 | 0 | 0 | 0 | 0 | 0 | 0 | 0 | 0 | 0 | 0 | 0 | 0 | 0 | 0 | 0 | 0 | 0 | 0 | 0 | 0 | 0
| Marktinkomsten na einde beleidsperiode | Euro |  | 0 | 0 | 0 | 0 | 0 | 0 | 0 | 0 | 0 | 0 | 0 | 0 | 0 | 0 | 0 | 0 | 0 | 0 | 0 | 0 | 0 | 0 | 0 | 0 | 0 | 0 | 0 | 0 | 0 | 0 | 0 | 0 | 0 | 0 | 0 | 0 | 0 | 0 | 0 | 0
| Marktinkomsten gedurende beleidsperiode | Euro |  | 0 | 0 | 0 | 0 | 0 | 0 | 0 | 0 | 0 | 0 | 0 | 0 | 0 | 0 | 0 | 0 | 0 | 0 | 0 | 0 | 0 | 0 | 0 | 0 | 0 | 0 | 0 | 0 | 0 | 0 | 0 | 0 | 0 | 0 | 0 | 0 | 0 | 0 | 0 | 0
TOTALE KOSTEN EN INKOMSTEN
| Inkomen totaal (nominaal) | Euro |  | 0 | 0 | 0 | 0 | 0 | 0 | 0 | 0 | 0 | 0 | 0 | 0 | 0 | 0 | 0 | 0 | 0 | 0 | 0 | 0 | 0 | 0 | 0 | 0 | 0 | 0 | 0 | 0 | 0 | 0 | 0 | 0 | 0 | 0 | 0 | 0 | 0 | 0 | 0 | 0
| Kosten totaal (nominaal) | Euro |  | -556353.2651 | -567480.3304 | -578829.937 | -590406.5358 | -602214.6665 | -614258.9598 | -626544.139 | -639075.0218 | -651856.5222 | -664893.6527 | -678191.5257 | -691755.3563 | 0 | 0 | 0 | 0 | 0 | 0 | 0 | 0 | 0 | 0 | 0 | 0 | 0 | 0 | 0 | 0 | 0 | 0 | 0 | 0 | 0 | 0 | 0 | 0 | 0 | 0 | 0 | 0
| Bruto inkomen (nominaal) | Euro |  | -556353.2651 | -567480.3304 | -578829.937 | -590406.5358 | -602214.6665 | -614258.9598 | -626544.139 | -639075.0218 | -651856.5222 | -664893.6527 | -678191.5257 | -691755.3563 | 0 | 0 | 0 | 0 | 0 | 0 | 0 | 0 | 0 | 0 | 0 | 0 | 0 | 0 | 0 | 0 | 0 | 0 | 0 | 0 | 0 | 0 | 0 | 0 | 0 | 0 | 0 | 0
AFSCHRIJVING EN SCHULDEN
| Afschrijving | Euro |  | -467863.8888 | -467863.8888 | -467863.8888 | -467863.8888 | -467863.8888 | -467863.8888 | -467863.8888 | -467863.8888 | -467863.8888 | -467863.8888 | -467863.8888 | -467863.8888 | 0 | 0 | 0 | 0 | 0 | 0 | 0 | 0 | 0 | 0 | 0 | 0 | 0 | 0 | 0 | 0 | 0 | 0 | 0 | 0 | 0 | 0 | 0 | 0 | 0 | 0 | 0 | 0
| Rente | Euro |  | -216153.1166 | -202961.4581 | -189044.2583 | -174361.6126 | -158871.4214 | -142529.2696 | -125288.2995 | -107099.076 | -87909.4453 | -67664.3848 | -46305.846 | -23772.5876 | 0 | 0 | 0 | 0 | 0 | 0 | 0 | 0 | 0 | 0 | 0 | 0 | 0 | 0 | 0 | 0 | 0 | 0 | 0 | 0 | 0 | 0 | 0 | 0 | 0 | 0 | 0 | 0
| Aflossing | Euro |  | -239848.3369 | -253039.9954 | -266957.1951 | -281639.8409 | -297130.0321 | -313472.1839 | -330713.154 | -348902.3774 | -368092.0082 | -388337.0687 | -409695.6074 | -432228.8658 | 0 | 0 | 0 | 0 | 0 | 0 | 0 | 0 | 0 | 0 | 0 | 0 | 0 | 0 | 0 | 0 | 0 | 0 | 0 | 0 | 0 | 0 | 0 | 0 | 0 | 0 | 0 | 0
| Totale lasten lening | Euro |  | -456001.4535 | -456001.4535 | -456001.4535 | -456001.4535 | -456001.4535 | -456001.4535 | -456001.4535 | -456001.4535 | -456001.4535 | -456001.4535 | -456001.4535 | -456001.4535 | 0 | 0 | 0 | 0 | 0 | 0 | 0 | 0 | 0 | 0 | 0 | 0 | 0 | 0 | 0 | 0 | 0 | 0 | 0 | 0 | 0 | 0 | 0 | 0 | 0 | 0 | 0 | 0
BELASTING
| Belastbaar inkomen | Euro |  | -1240370.2705 | -1238305.6773 | -1235738.0842 | -1232632.0372 | -1228949.9766 | -1224652.1182 | -1219696.3273 | -1214037.9866 | -1207629.8563 | -1200421.9263 | -1192361.2606 | -1183391.8327 | 0 | 0 | 0 | 0 | 0 | 0 | 0 | 0 | 0 | 0 | 0 | 0 | 0 | 0 | 0 | 0 | 0 | 0 | 0 | 0 | 0 | 0 | 0 | 0 | 0 | 0 | 0 | 0
| Belasting bedrag | Euro |  | 320015.5298 | 319482.8647 | 318820.4257 | 318019.0656 | 317069.094 | 315960.2465 | 314681.6524 | 313221.8005 | 311568.5029 | 309708.857 | 307629.2052 | 305315.0928 | 0 | 0 | 0 | 0 | 0 | 0 | 0 | 0 | 0 | 0 | 0 | 0 | 0 | 0 | 0 | 0 | 0 | 0 | 0 | 0 | 0 | 0 | 0 | 0 | 0 | 0 | 0 | 0
CASHFLOWS
| Netto inkomen na belasting | Euro |  | -692339.1888 | -703998.9192 | -716010.9648 | -728388.9237 | -741147.026 | -754300.1668 | -767863.9401 | -781854.6747 | -796289.4728 | -811186.2492 | -826563.774 | -842441.7169 | 0 | 0 | 0 | 0 | 0 | 0 | 0 | 0 | 0 | 0 | 0 | 0 | 0 | 0 | 0 | 0 | 0 | 0 | 0 | 0 | 0 | 0 | 0 | 0 | 0 | 0 | 0 | 0
| Project cashflow | Euro | -5614366.6654 | -236337.7353 | -247997.4657 | -260009.5113 | -272387.4702 | -285145.5725 | -298298.7133 | -311862.4866 | -325853.2213 | -340288.0193 | -355184.7957 | -370562.3205 | -386440.2634 | 0 | 0 | 0 | 0 | 0 | 0 | 0 | 0 | 0 | 0 | 0 | 0 | 0 | 0 | 0 | 0 | 0 | 0 | 0 | 0 | 0 | 0 | 0 | 0 | 0 | 0 | 0 | 0
| Equity cashflow | Euro | -1684309.9996 | -692339.1888 | -703998.9192 | -716010.9648 | -728388.9237 | -741147.026 | -754300.1668 | -767863.9401 | -781854.6747 | -796289.4728 | -811186.2492 | -826563.774 | -842441.7169 | 0 | 0 | 0 | 0 | 0 | 0 | 0 | 0 | 0 | 0 | 0 | 0 | 0 | 0 | 0 | 0 | 0 | 0 | 0 | 0 | 0 | 0 | 0 | 0 | 0 | 0 | 0 | 0
| Subsidiebasis: afzet | kWh |  | 11880440 | 11880440 | 11880440 | 11880440 | 11880440 | 11880440 | 11880440 | 11880440 | 11880440 | 11880440 | 11880440 | 11880440 | 0 | 0 | 0 | 0 | 0 | 0 | 0 | 0 | 0 | 0 | 0 | 0 | 0 | 0 | 0 | 0 | 0 | 0 | 0 | 0 | 0 | 0 | 0 | 0 | 0 | 0 | 0 | 0
| Terug te verdienen investering | Euro | 5614366.6654 | 4976664.8191 | 4336898.3796 | 3694564.347 | 3049124.2674 | 2400002.1273 | 1746582.1287 | 1088206.3393 | 424172.2091 | -246270.0514 | -923920.2419 | -1609631.0981 | -2304311.3823 | -2304311.3823 | -2304311.3823 | -2304311.3823 | -2304311.3823 | -2304311.3823 | -2304311.3823 | -2304311.3823 | -2304311.3823 | -2304311.3823 | -2304311.3823 | -2304311.3823 | -2304311.3823 | -2304311.3823 | -2304311.3823 | -2304311.3823 | -2304311.3823 | -2304311.3823 | -2304311.3823 | -2304311.3823 | -2304311.3823 | -2304311.3823 | -2304311.3823 | -2304311.3823 | -2304311.3823 | -2304311.3823 | -2304311.3823 | -2304311.3823 | -2304311.3823
| DSCR |  | 1: 1.7764; 2: 1.7508; 3: 1.7245; 4: 1.6973; 5: 1.6694; 6: 1.6405; 7: 1.6108; 8: 1.5801; 9: 1.5484; 10: 1.5158; 11: 1.482; 12: 1.4472
| PROJECTPARAMETERS | Waarde | 0: Eenheid
| Verdisconteerde inkomsten | -4113164.7701 | 0: euro
| Verdisconteerde afzet | 48822090.0412 | 0: kWh
| Totale investering | 5614366.6654 | 0: Euro
| DSCR (gemiddeld) | 1.6203
| Vermogenskostenvergoeding (WACC nominaal/reëel) | 7.2% / 5.1%
| Projectrendement (IRR) | n.v.t.
| Rendement op eigen vermogen (IRR) | n.v.t.
| Aandeel lening | 3930056.6658 | 0: Euro
| Aandeel eigen vermogen | 1684309.9996 | 0: Euro
| Warmtekrachtverhouding | 0 | 0: W:E
| Samengesteld aantal vollasturen | 6000.2222 | 0: uur/jaar
| Terugverdientijd (inclusief SDE++-subsidie) | tussen 8 en 9 jaar
| SUBSIDIEPARAMETERS | Waarde | 0: Eenheid
| Bodemprijs of basisprijs | 0.036643 | 0: Euro/kWh
| Langetermijnprijs | 0.046842 | 0: Euro/kWh
| Voorlopig correctiebedrag 2025 | 0.062988 | 0: Euro/kWh
| Voorlopige GvO-waarde 2025 | 0 | 0: Euro/kWh
| Voorlopige HBE-waarde 2025 netlevering | 0 | 0: Euro/kWh
| Voorlopige waarde ETS-correctie | 0.015478 | 0: Euro/kWh
| Langetermijnwaarde ETS-correctie | 0 | 0: Euro/kWh
| CONVERSIEFACTOREN | Waarde | 0: Eenheid
| Verbrandingswaarde methaan (onderwaarde) | 35.8 | 0: MJ/Nm3
| Verbrandingswaarde hernieuwbaar gas (onderwaarde) | 31.65 | 0: MJ/Nm3
| Verbrandingswaarde hernieuwbaar gas (bovenwaarde) | 35.17 | 0: MJ/Nm3
| kWh naar MJ | 3.6 | 0: MJ/kWh

## 113
Berekening basisbedragen: Eindadvies SDE++ 2025, inclusief verwerking van aanpassingen van 6 juni 2025
RWZI Verbeterde slibgisting, Hernieuwbaar gas
| BASISBEDRAG en SUBSIDIE-INTENSITEIT | Waarde | Eenheid | Toelichting
| Basisbedrag | 0.1136 | Euro/kWh | Het basisbedrag is een maat voor de productiekosten. Deze waarde kan berekend worden als alleen deze worksheet geopend is.
| Subsidie-intensiteit | 429.912 | Euro/t CO2 | De subsidie-intensiteit is de maat die in de rangschikking gebruikt wordt. Om deze waarde te berekenen dient ook de worksheet 'Correcties' geopend te zijn.
| Productie-eenheid | kWh |  | De SDE++ kent twee rekeneenheden waarover subsidie kan worden uitgekeerd: kWh voor energiecategorieën en t CO2 voor CCS- en CCU-categorieën.
| Vermogenseenheid | kW
| Domein | Moleculen |  | Het corresponderende domein bij deze categorie geeft aan binnen welk 'hekje' de subsidiecategorie valt.
| CORRECTIEMETHODES | Waarde | Typering | Toelichting
| Berekeningswijze correctiebedrag methode-ID | 13 | Hernieuwbaar gas HHV | TTF[HHV]
| Berekeningswijze ETS-correctie-ID | 0 | Geen ETS-correctie | 0
| ETS-voordeel bij merendeel van projecten? | Nee | Ja of Nee | Alleen van belang voor warmteprojecten. Deze parameter werkt door op de langetermijnprijs en subsidie-intensiteit.
| Berekeningswijze correctiebedrag methode-ID netlevering |  |  | Enkel relevant voor zon-pv.
| Berekeningswijze correctiebedrag methode-ID niet-netlevering |  |  | Enkel relevant voor zon-pv.
| Netlevering deel |  |  | Enkel relevant voor zon-pv. Aandeel van de productie dat aan het net wordt geleverd.
| Niet-netlevering deel |  |  | Enkel relevant voor zon-pv. Aandeel eigen gebruik.
| SYSTEEMGROOTTE | Waarde | Eenheid | Toelichting
| Inputvermogen | 1900 | kW
| Seasonal Performance Factor (SPF) |  |  | Hier wordt de seizoensgemiddelde COP, of Seasonal performance factor, mee bedoeld voor het hele systeem.
| Gaat het om een installatie voor hernieuwbaar gas? | Ja |  | Alleen 'Ja' invullen als de installatie gas van aardgaskwaliteit produceert.
| Methaangehalte hernieuwbaar gas voor gaszuivering | 58% |  | Het percentage methaan in het biogas, dat nog niet tot aardgaskwaliteit is opgewaardeerd.
| Vermogen hernieuwbaargasproductie (voor zuivering) | 329.4163 | Nm3/uur
| Outputvermogen (thermisch of hernieuwbaar gas) | 1187.5 | kW | Dit veld alleen invullen bij productie van warmte (al dan niet in WKK-variant) of hernieuwbaar gas van aardgaskwaleit
| Outputvermogen (hernieuwbaar gas) | 135.0711 | Nm3/uur
| Outputvermogen (elektrisch of overig) |  | kW | Dit veld invullen als de installatie elektriciteit produceert (al dan niet in WKK-variant), of iets anders dan warmte of gas van aardgaskwaliteit produceert.
| Vollasturen levering (thermisch of hernieuwbaar gas) | 8000 | uur/jaar | Bij een installatie voor gecombineerde opwekking, wordt de bedrijfstijd automatisch genomen als maximum van de vollasturen warmte en vollasturen elektriciteit.
| Vollasturen levering (elektrisch of overig) |  | uur/jaar | Bij een installatie voor gecombineerde opwekking, wordt de bedrijfstijd automatisch genomen als maximum van de vollasturen warmte en vollasturen elektriciteit.
| ENERGETISCH RENDEMENT | Waarde | Eenheid | Toelichting
| Max. elektrisch rendement | 0%
| Elektrisch rendement | 0%
| Thermisch rendement of rendement gasproductie | 62.5%
| Elektriciteitsderving bij warmtelevering |  | elektriciteit : warmte | Enkel invullen als de installatie een WKK-installatie is waarbij warmtelevering ten koste gaat van de elektriciteitsproductie.
| KOSTEN | Waarde | Eenheid | Toelichting
| Investeringskosten input gebaseerd | 5793.2364 | Euro/kW | De investeringskosten 'input gebaseerd' worden opgeteld bij de investeringskosten 'output gebaseerd'. Pas op voor onbedoelde dubbeltelling.
| Investeringskosten output gebaseerd |  | Euro/kW | De investeringskosten 'input gebaseerd' worden opgeteld bij de investeringskosten 'output gebaseerd'. Pas op voor onbedoelde dubbeltelling.
| Totale investeringskosten | 11.0842 | Euro (miljoen)
| Vaste operationele kosten input gebaseerd | 12.9075 | Euro/kW/jaar | De operationele kosten 'input gebaseerd' worden opgeteld bij de investeringskosten 'output gebaseerd'. Pas op voor onbedoelde dubbeltelling.
| Vaste operationele kosten output gebaseerd |  | Euro/kW/jaar | De operationele kosten 'input gebaseerd' worden opgeteld bij de investeringskosten 'output gebaseerd'. Pas op voor onbedoelde dubbeltelling.
| Totale jaarlijkse vaste operationele kosten | 24.5243 | Euro (duizend) | Deze waarde wordt ter illustratie getoond.
| Kosten elektriciteitsverbruik | 0.01089 | Euro/kWh | Het betreft de inkoopkosten voor elektriciteit, per kWh output
| Kosten gasverbruik |  | Euro/kWh | Het betreft de inkoopkosten voor gas, per kWh output
| Kosten warmteverbruik |  | Euro/kWh | Het betreft de inkoopkosten voor warmte, per kWh output
| Overige variabele operationele kosten | -0.047842 | Euro/kWh
| Totale variabele operationele kosten | -0.036951 | Euro/kWh
| ENERGIEGEBRUIK | Waarde | Eenheid | Toelichting
| Energie-inhoud brandstof | 0.36 | GJ/ton
| Biomassadoorzet | 152000 | ton/jaar
| Netto brandstofprijs |  | Euro/ton | Hier wordt de brandstofprijs aan de poort bedoeld, inclusief eventuele risico-opslag.
| Relatief elektriciteitsgebruik | 0.088612 | kWh/kWh
| Elektriciteitsgebruik | 841.8155 | MWh/jaar
| Relatief warmtegebruik |  | kWh/kWh
| Warmtegebruik | 0 | MWh/jaar
| Relatief aardgasgebruik |  | kWh/kWh
| Aardgasgebruik | 0 | MWh/jaar
| EMISSIEFACTOREN | Waarde | Eenheid | Toelichting
| Emissiefactor van warmteproductie per eenheid |  | kg CO2/kWh
| Emissiefactor van elektriciteitsproductie of overig per eenheid |  | kg CO2/kWh
| Emissiefactor van gasproductie per eenheid | 0.182 | kg CO2/kWh
| Emissiefactor gebruik van biomassa | 0 | kg CO2/ton | De waarde die hier getoond wordt, is afhankelijk aan de uitgangspunten in de adviesvraag.
| Emissiefactor gebruik van warmte |  | kg CO2/kWh
| Emissiefactor gebruik van elektriciteit | 0.13 | kg CO2/kWh
| Emissiefactor gebruik van gas |  | kg CO2/kWh
| Vermeden emissies | 0.1705 | kg CO2/kWh
| TERMIJNEN | Waarde | Eenheid | Toelichting
| Economische levensduur | 12 | jaar | Deze waarde wordt gebruikt om eventuele inkomsten van het project na subsidieperiode te berekenen.
| Termijn lening | 12 | jaar
| Afschrijvingstermijn | 12 | jaar
| Beleidsperiode | 12 | jaar
| Totale operationale periode |  | jaar | Deze waarde wordt gebruikt om de vermeden emissies gedurende de hele operationele periode van de installatie te berekenen.
| PARAMETERS NA SUBSIDIEPERIODE | Waarde | Eenheid | Toelichting
| Elektriciteitsprijs na subsidieperiode |  | Euro/kWh | Deze prijs is inclusief de profiel- en onbalansfactor.
| Vollasturen na subsidieperiode elektriciteit of overige |  | uur/jaar
| Prijs warmte of hernieuwbaar gas na subsidieperiode |  | Euro/kWh
| Vollasturen na subsidieperiode warmte of hernieuwbaar gas |  | uur/jaar
| Totaal geproduceerde eenheden subsidieperiode | 126678672.9858 | kWh
| Totale geproduceerde eenheden bedrijfsperiode | 126678672.9858 | kWh
| Verrekeningsfactor bespaarde emissies | 1
| FINANCIËLE PARAMETERS | Waarde | Eenheid | Toelichting
| Inflatie | 2%
| Rendement op vreemd vermogen | 5.5%
| Rendement op eigen vermogen | 14.5%
| Percentage vreemd vermogen in investering | 70%
| Percentage eigen vermogen in investering | 30%
| Vennootschapsbelasting | 25.8%
| INVESTERINGSSUBSIDIES | Waarde | Eenheid | Toelichting
| Investeringssubsidie t.g.v. vreemd vermogen |  | Euro
| Investeringssubsidie t.g.v. eigen vermogen (NCW) |  | Euro
| ONREGELMATIGE CASHFLOWS | Jaar | Waarde | Toelichting
Voer in cel kolom C het jaar in waarin de onregelmatige cashflow plaatsvindt en in kolom D97 de reële kosten (als negatieve waarde) in dat specifieke jaar.
De waarde als reële kosten is gedefinieerd in euro van het jaar 2025.
| Afsluitprovisie als percentage van lening | 0 | 1% | Deze afsluitprovisie wordt verrekend in de totale investeringskosten en is gedefinieerd als percentage van de lening.
| SUBSIDIE-INKOMSTEN (niet invullen voor basisbedragberekening) |  | Eenheid | 2025 | 2026 | 2027 | 2028 | 2029 | 2030 | 2031 | 2032 | 2033 | 2034 | 2035 | 2036 | 2037 | 2038 | 2039 | 2040 | 2041 | 2042 | 2043 | 2044 | 2045 | 2046 | 2047 | 2048 | 2049 | 2050 | 2051 | 2052 | 2053 | 2054 | 2055 | 2056 | 2057 | 2058 | 2059 | 2060 | 2061 | 2062 | 2063 | 2064
| Basisbedrag (deze cellen kunnen gebruikt worden om de inkomsten toe te voegen) |  | Euro/kWh |  | 0 | 0 | 0 | 0 | 0 | 0 | 0 | 0 | 0 | 0 | 0 | 0 | 0 | 0 | 0 | 0 | 0 | 0 | 0 | 0 | 0 | 0 | 0 | 0 | 0 | 0 | 0 | 0 | 0 | 0 | 0 | 0 | 0 | 0 | 0 | 0 | 0 | 0 | 0
| Correctiebedrag (deze cellen kunnen gebruikt worden om de inkomsten toe te voegen) |  | Euro/kWh |  | 0 | 0 | 0 | 0 | 0 | 0 | 0 | 0 | 0 | 0 | 0 | 0 | 0 | 0 | 0 | 0 | 0 | 0 | 0 | 0 | 0 | 0 | 0 | 0 | 0 | 0 | 0 | 0 | 0 | 0 | 0 | 0 | 0 | 0 | 0 | 0 | 0 | 0 | 0
| Inflator |  | index | 1 | 1.02 | 1.0404 | 1.0612 | 1.0824 | 1.1041 | 1.1262 | 1.1487 | 1.1717 | 1.1951 | 1.219 | 1.2434 | 1.2682 | 1.2936 | 1.3195 | 1.3459 | 1.3728 | 1.4002 | 1.4282 | 1.4568 | 1.4859 | 1.5157 | 1.546 | 1.5769 | 1.6084 | 1.6406 | 1.6734 | 1.7069 | 1.741 | 1.7758 | 1.8114 | 1.8476 | 1.8845 | 1.9222 | 1.9607 | 1.9999 | 2.0399 | 2.0807 | 2.1223 | 2.1647
Tabel: Nominale kasstroom (positieve bedragen = gunstig voor de producent) | bar: Deze afsluitprovisie wordt verrekend in de totale investeringskosten en is gedefinieerd als percentage van de lening. 2034 to Deze afsluitprovisie wordt verrekend in de totale investeringskosten en is gedefinieerd als percentage van de lening. 2064
| INITIELE INVESTERING |  | 0 | 1 | 2 | 3 | 4 | 5 | 6 | 7 | 8 | 9 | 10 | 11 | 12 | 13 | 14 | 15 | 16 | 17 | 18 | 19 | 20 | 21 | 22 | 23 | 24 | 25 | 26 | 27 | 28 | 29 | 30 | 31 | 32 | 33 | 34 | 35 | 36 | 37 | 38 | 39 | 40
| Investering | Euro | 0: -11084199.1572
AFZET
| Afzet elektriciteit of overige | kWh |  | 0 | 0 | 0 | 0 | 0 | 0 | 0 | 0 | 0 | 0 | 0 | 0 | 0 | 0 | 0 | 0 | 0 | 0 | 0 | 0 | 0 | 0 | 0 | 0 | 0 | 0 | 0 | 0 | 0 | 0 | 0 | 0 | 0 | 0 | 0 | 0 | 0 | 0 | 0 | 0
| Afzet warmte | kWh |  | 0 | 0 | 0 | 0 | 0 | 0 | 0 | 0 | 0 | 0 | 0 | 0 | 0 | 0 | 0 | 0 | 0 | 0 | 0 | 0 | 0 | 0 | 0 | 0 | 0 | 0 | 0 | 0 | 0 | 0 | 0 | 0 | 0 | 0 | 0 | 0 | 0 | 0 | 0 | 0
| Afzet hernieuwbaar gas | kWh (HHV) |  | 10556556.0821 | 10556556.0821 | 10556556.0821 | 10556556.0821 | 10556556.0821 | 10556556.0821 | 10556556.0821 | 10556556.0821 | 10556556.0821 | 10556556.0821 | 10556556.0821 | 10556556.0821 | 0 | 0 | 0 | 0 | 0 | 0 | 0 | 0 | 0 | 0 | 0 | 0 | 0 | 0 | 0 | 0 | 0 | 0 | 0 | 0 | 0 | 0 | 0 | 0 | 0 | 0 | 0 | 0
| Afzet | kWh |  | 10556556.0821 | 10556556.0821 | 10556556.0821 | 10556556.0821 | 10556556.0821 | 10556556.0821 | 10556556.0821 | 10556556.0821 | 10556556.0821 | 10556556.0821 | 10556556.0821 | 10556556.0821 | 0 | 0 | 0 | 0 | 0 | 0 | 0 | 0 | 0 | 0 | 0 | 0 | 0 | 0 | 0 | 0 | 0 | 0 | 0 | 0 | 0 | 0 | 0 | 0 | 0 | 0 | 0 | 0
KOSTEN EN INKOMSTEN
| Operationele kosten | Euro |  | 365551.7389 | 372862.7737 | 380320.0292 | 387926.4297 | 395684.9583 | 403598.6575 | 411670.6307 | 419904.0433 | 428302.1241 | 436868.1666 | 445605.5299 | 454517.6405 | 0 | 0 | 0 | 0 | 0 | 0 | 0 | 0 | 0 | 0 | 0 | 0 | 0 | 0 | 0 | 0 | 0 | 0 | 0 | 0 | 0 | 0 | 0 | 0 | 0 | 0 | 0 | 0
| Brandstofkosten (biomassa) | Euro |  | 0 | 0 | 0 | 0 | 0 | 0 | 0 | 0 | 0 | 0 | 0 | 0 | 0 | 0 | 0 | 0 | 0 | 0 | 0 | 0 | 0 | 0 | 0 | 0 | 0 | 0 | 0 | 0 | 0 | 0 | 0 | 0 | 0 | 0 | 0 | 0 | 0 | 0 | 0 | 0
| Marktwaarde elektriciteit na einde beleidsperiode | Euro/kWh |  | 0 | 0 | 0 | 0 | 0 | 0 | 0 | 0 | 0 | 0 | 0 | 0 | 0 | 0 | 0 | 0 | 0 | 0 | 0 | 0 | 0 | 0 | 0 | 0 | 0 | 0 | 0 | 0 | 0 | 0 | 0 | 0 | 0 | 0 | 0 | 0 | 0 | 0 | 0 | 0
| Marktwaarde warmte of hernieuwbaar gas na einde beleidsperiode | Euro/kWh |  | 0 | 0 | 0 | 0 | 0 | 0 | 0 | 0 | 0 | 0 | 0 | 0 | 0 | 0 | 0 | 0 | 0 | 0 | 0 | 0 | 0 | 0 | 0 | 0 | 0 | 0 | 0 | 0 | 0 | 0 | 0 | 0 | 0 | 0 | 0 | 0 | 0 | 0 | 0 | 0
| Correctiebedrag | Euro/kWh |  | 0 | 0 | 0 | 0 | 0 | 0 | 0 | 0 | 0 | 0 | 0 | 0 | 0 | 0 | 0 | 0 | 0 | 0 | 0 | 0 | 0 | 0 | 0 | 0 | 0 | 0 | 0 | 0 | 0 | 0 | 0 | 0 | 0 | 0 | 0 | 0 | 0 | 0 | 0 | 0
| Basisbedrag | Euro/kWh |  | 0 | 0 | 0 | 0 | 0 | 0 | 0 | 0 | 0 | 0 | 0 | 0 | 0 | 0 | 0 | 0 | 0 | 0 | 0 | 0 | 0 | 0 | 0 | 0 | 0 | 0 | 0 | 0 | 0 | 0 | 0 | 0 | 0 | 0 | 0 | 0 | 0 | 0 | 0 | 0
| SDE-vergoeding | Euro |  | 0 | 0 | 0 | 0 | 0 | 0 | 0 | 0 | 0 | 0 | 0 | 0 | 0 | 0 | 0 | 0 | 0 | 0 | 0 | 0 | 0 | 0 | 0 | 0 | 0 | 0 | 0 | 0 | 0 | 0 | 0 | 0 | 0 | 0 | 0 | 0 | 0 | 0 | 0 | 0
| Marktinkomsten na einde beleidsperiode | Euro |  | 0 | 0 | 0 | 0 | 0 | 0 | 0 | 0 | 0 | 0 | 0 | 0 | 0 | 0 | 0 | 0 | 0 | 0 | 0 | 0 | 0 | 0 | 0 | 0 | 0 | 0 | 0 | 0 | 0 | 0 | 0 | 0 | 0 | 0 | 0 | 0 | 0 | 0 | 0 | 0
| Marktinkomsten gedurende beleidsperiode | Euro |  | 0 | 0 | 0 | 0 | 0 | 0 | 0 | 0 | 0 | 0 | 0 | 0 | 0 | 0 | 0 | 0 | 0 | 0 | 0 | 0 | 0 | 0 | 0 | 0 | 0 | 0 | 0 | 0 | 0 | 0 | 0 | 0 | 0 | 0 | 0 | 0 | 0 | 0 | 0 | 0
TOTALE KOSTEN EN INKOMSTEN
| Inkomen totaal (nominaal) | Euro |  | 0 | 0 | 0 | 0 | 0 | 0 | 0 | 0 | 0 | 0 | 0 | 0 | 0 | 0 | 0 | 0 | 0 | 0 | 0 | 0 | 0 | 0 | 0 | 0 | 0 | 0 | 0 | 0 | 0 | 0 | 0 | 0 | 0 | 0 | 0 | 0 | 0 | 0 | 0 | 0
| Kosten totaal (nominaal) | Euro |  | 365551.7389 | 372862.7737 | 380320.0292 | 387926.4297 | 395684.9583 | 403598.6575 | 411670.6307 | 419904.0433 | 428302.1241 | 436868.1666 | 445605.5299 | 454517.6405 | 0 | 0 | 0 | 0 | 0 | 0 | 0 | 0 | 0 | 0 | 0 | 0 | 0 | 0 | 0 | 0 | 0 | 0 | 0 | 0 | 0 | 0 | 0 | 0 | 0 | 0 | 0 | 0
| Bruto inkomen (nominaal) | Euro |  | 365551.7389 | 372862.7737 | 380320.0292 | 387926.4297 | 395684.9583 | 403598.6575 | 411670.6307 | 419904.0433 | 428302.1241 | 436868.1666 | 445605.5299 | 454517.6405 | 0 | 0 | 0 | 0 | 0 | 0 | 0 | 0 | 0 | 0 | 0 | 0 | 0 | 0 | 0 | 0 | 0 | 0 | 0 | 0 | 0 | 0 | 0 | 0 | 0 | 0 | 0 | 0
AFSCHRIJVING EN SCHULDEN
| Afschrijving | Euro |  | -923683.2631 | -923683.2631 | -923683.2631 | -923683.2631 | -923683.2631 | -923683.2631 | -923683.2631 | -923683.2631 | -923683.2631 | -923683.2631 | -923683.2631 | -923683.2631 | 0 | 0 | 0 | 0 | 0 | 0 | 0 | 0 | 0 | 0 | 0 | 0 | 0 | 0 | 0 | 0 | 0 | 0 | 0 | 0 | 0 | 0 | 0 | 0 | 0 | 0 | 0 | 0
| Rente | Euro |  | -426741.6676 | -400697.9517 | -373221.8314 | -344234.5245 | -313652.9158 | -281389.3185 | -247351.2235 | -211441.0331 | -173555.7824 | -133586.8428 | -91419.6115 | -46933.1826 | 0 | 0 | 0 | 0 | 0 | 0 | 0 | 0 | 0 | 0 | 0 | 0 | 0 | 0 | 0 | 0 | 0 | 0 | 0 | 0 | 0 | 0 | 0 | 0 | 0 | 0 | 0 | 0
| Aflossing | Euro |  | -473522.1071 | -499565.8229 | -527041.9432 | -556029.2501 | -586610.8588 | -618874.4561 | -652912.5512 | -688822.7415 | -726707.9923 | -766676.9318 | -808844.1631 | -853330.592 | 0 | 0 | 0 | 0 | 0 | 0 | 0 | 0 | 0 | 0 | 0 | 0 | 0 | 0 | 0 | 0 | 0 | 0 | 0 | 0 | 0 | 0 | 0 | 0 | 0 | 0 | 0 | 0
| Totale lasten lening | Euro |  | -900263.7746 | -900263.7746 | -900263.7746 | -900263.7746 | -900263.7746 | -900263.7746 | -900263.7746 | -900263.7746 | -900263.7746 | -900263.7746 | -900263.7746 | -900263.7746 | 0 | 0 | 0 | 0 | 0 | 0 | 0 | 0 | 0 | 0 | 0 | 0 | 0 | 0 | 0 | 0 | 0 | 0 | 0 | 0 | 0 | 0 | 0 | 0 | 0 | 0 | 0 | 0
BELASTING
| Belastbaar inkomen | Euro |  | -984873.1917 | -951518.4411 | -916585.0653 | -879991.3579 | -841651.2205 | -801473.9241 | -759363.8559 | -715220.253 | -668936.9213 | -620401.9393 | -569497.3447 | -516098.8051 | 0 | 0 | 0 | 0 | 0 | 0 | 0 | 0 | 0 | 0 | 0 | 0 | 0 | 0 | 0 | 0 | 0 | 0 | 0 | 0 | 0 | 0 | 0 | 0 | 0 | 0 | 0 | 0
| Belasting bedrag | Euro |  | 254097.2835 | 245491.7578 | 236478.9469 | 227037.7703 | 217146.0149 | 206780.2724 | 195915.8748 | 184526.8253 | 172585.7257 | 160063.7003 | 146930.3149 | 133153.4917 | 0 | 0 | 0 | 0 | 0 | 0 | 0 | 0 | 0 | 0 | 0 | 0 | 0 | 0 | 0 | 0 | 0 | 0 | 0 | 0 | 0 | 0 | 0 | 0 | 0 | 0 | 0 | 0
CASHFLOWS
| Netto inkomen na belasting | Euro |  | -280614.7522 | -281909.2431 | -283464.7986 | -285299.5745 | -287432.8014 | -289884.8447 | -292677.2691 | -295832.9061 | -299375.9248 | -303331.9077 | -307727.9297 | -312592.6423 | 0 | 0 | 0 | 0 | 0 | 0 | 0 | 0 | 0 | 0 | 0 | 0 | 0 | 0 | 0 | 0 | 0 | 0 | 0 | 0 | 0 | 0 | 0 | 0 | 0 | 0 | 0 | 0
| Project cashflow | Euro | -11084199.1572 | 619649.0224 | 618354.5315 | 616798.976 | 614964.2001 | 612830.9732 | 610378.9299 | 607586.5055 | 604430.8685 | 600887.8498 | 596931.8669 | 592535.8449 | 587671.1323 | 0 | 0 | 0 | 0 | 0 | 0 | 0 | 0 | 0 | 0 | 0 | 0 | 0 | 0 | 0 | 0 | 0 | 0 | 0 | 0 | 0 | 0 | 0 | 0 | 0 | 0 | 0 | 0
| Equity cashflow | Euro | -3325259.7472 | -280614.7522 | -281909.2431 | -283464.7986 | -285299.5745 | -287432.8014 | -289884.8447 | -292677.2691 | -295832.9061 | -299375.9248 | -303331.9077 | -307727.9297 | -312592.6423 | 0 | 0 | 0 | 0 | 0 | 0 | 0 | 0 | 0 | 0 | 0 | 0 | 0 | 0 | 0 | 0 | 0 | 0 | 0 | 0 | 0 | 0 | 0 | 0 | 0 | 0 | 0 | 0
| Subsidiebasis: afzet | kWh |  | 10556556.0821 | 10556556.0821 | 10556556.0821 | 10556556.0821 | 10556556.0821 | 10556556.0821 | 10556556.0821 | 10556556.0821 | 10556556.0821 | 10556556.0821 | 10556556.0821 | 10556556.0821 | 0 | 0 | 0 | 0 | 0 | 0 | 0 | 0 | 0 | 0 | 0 | 0 | 0 | 0 | 0 | 0 | 0 | 0 | 0 | 0 | 0 | 0 | 0 | 0 | 0 | 0 | 0 | 0
| Terug te verdienen investering | Euro | 11084199.1572 | 9946164.3149 | 8774774.7219 | 7568451.7532 | 6325535.0771 | 5044278.2636 | 3722844.1537 | 2359299.9756 | 951612.1945 | -502358.9182 | -2004865.013 | -3558275.7023 | -5165084.9312 | -5165084.9312 | -5165084.9312 | -5165084.9312 | -5165084.9312 | -5165084.9312 | -5165084.9312 | -5165084.9312 | -5165084.9312 | -5165084.9312 | -5165084.9312 | -5165084.9312 | -5165084.9312 | -5165084.9312 | -5165084.9312 | -5165084.9312 | -5165084.9312 | -5165084.9312 | -5165084.9312 | -5165084.9312 | -5165084.9312 | -5165084.9312 | -5165084.9312 | -5165084.9312 | -5165084.9312 | -5165084.9312 | -5165084.9312 | -5165084.9312 | -5165084.9312
| DSCR |  | 1: 1.6767; 2: 1.6753; 3: 1.6735; 4: 1.6715; 5: 1.6691; 6: 1.6664; 7: 1.6633; 8: 1.6598; 9: 1.6559; 10: 1.6515; 11: 1.6466; 12: 1.6412
| PROJECTPARAMETERS | Waarde | 0: Eenheid
| Verdisconteerde inkomsten | -1600981.0024 | 0: euro
| Verdisconteerde afzet | 43381653.5051 | 0: kWh
| Totale investering | 11084199.1572 | 0: Euro
| DSCR (gemiddeld) | 1.6626
| Vermogenskostenvergoeding (WACC nominaal/reëel) | 7.2% / 5.1%
| Projectrendement (IRR) | -0.059817
| Rendement op eigen vermogen (IRR) | n.v.t.
| Aandeel lening | 7758939.41 | 0: Euro
| Aandeel eigen vermogen | 3325259.7472 | 0: Euro
| Warmtekrachtverhouding | 0 | 0: W:E
| Samengesteld aantal vollasturen | 8000 | 0: uur/jaar
| Terugverdientijd (inclusief SDE++-subsidie) | tussen 8 en 9 jaar
| SUBSIDIEPARAMETERS | Waarde | 0: Eenheid
| Bodemprijs of basisprijs | 0.01652 | 0: Euro/kWh
| Langetermijnprijs | 0.02478 | 0: Euro/kWh
| Voorlopig correctiebedrag 2025 | 0.037857 | 0: Euro/kWh
| Voorlopige GvO-waarde 2025 | 0.015478 | 0: Euro/kWh
| Voorlopige HBE-waarde 2025 netlevering | 0 | 0: Euro/kWh
| Voorlopige waarde ETS-correctie | 0 | 0: Euro/kWh
| Langetermijnwaarde ETS-correctie | 0 | 0: Euro/kWh
| CONVERSIEFACTOREN | Waarde | 0: Eenheid
| Verbrandingswaarde methaan (onderwaarde) | 35.8 | 0: MJ/Nm3
| Verbrandingswaarde hernieuwbaar gas (onderwaarde) | 31.65 | 0: MJ/Nm3
| Verbrandingswaarde hernieuwbaar gas (bovenwaarde) | 35.17 | 0: MJ/Nm3
| kWh naar MJ | 3.6 | 0: MJ/kWh

## 114
Berekening basisbedragen: Eindadvies SDE++ 2025, inclusief verwerking van aanpassingen van 6 juni 2025
RWZI verbeterde slibgisting, Gecombineerde opwekking
| BASISBEDRAG en SUBSIDIE-INTENSITEIT | Waarde | Eenheid | Toelichting
| Basisbedrag | 0.1353 | Euro/kWh | Het basisbedrag is een maat voor de productiekosten. Deze waarde kan berekend worden als alleen deze worksheet geopend is.
| Subsidie-intensiteit | 466.6226 | Euro/t CO2 | De subsidie-intensiteit is de maat die in de rangschikking gebruikt wordt. Om deze waarde te berekenen dient ook de worksheet 'Correcties' geopend te zijn.
| Productie-eenheid | kWh |  | De SDE++ kent twee rekeneenheden waarover subsidie kan worden uitgekeerd: kWh voor energiecategorieën en t CO2 voor CCS- en CCU-categorieën.
| Vermogenseenheid | kW
| Domein | Elektriciteit |  | Het corresponderende domein bij deze categorie geeft aan binnen welk 'hekje' de subsidiecategorie valt.
| CORRECTIEMETHODES | Waarde | Typering | Toelichting
| Berekeningswijze correctiebedrag methode-ID | 25.3.029 | WKK, middelgroot (vanaf 2023) | (EPEX2 + WK x (TTF[LHV] + EB3 + ODE3) / 90%) / (1 + WK-factor)
| Berekeningswijze ETS-correctie-ID | 2.029 | Warmte 100% ETS-correctie voor warmtelevering met WKK | (ETS_max_warmte * WK-factor)/(1+WK-factor)
| ETS-voordeel bij merendeel van projecten? | Nee | Ja of Nee | Alleen van belang voor warmteprojecten. Deze parameter werkt door op de langetermijnprijs en subsidie-intensiteit.
| Berekeningswijze correctiebedrag methode-ID netlevering |  |  | Enkel relevant voor zon-pv.
| Berekeningswijze correctiebedrag methode-ID niet-netlevering |  |  | Enkel relevant voor zon-pv.
| Netlevering deel |  |  | Enkel relevant voor zon-pv. Aandeel van de productie dat aan het net wordt geleverd.
| Niet-netlevering deel |  |  | Enkel relevant voor zon-pv. Aandeel eigen gebruik.
| SYSTEEMGROOTTE | Waarde | Eenheid | Toelichting
| Inputvermogen | 1900 | kW
| Seasonal Performance Factor (SPF) |  |  | Hier wordt de seizoensgemiddelde COP, of Seasonal performance factor, mee bedoeld voor het hele systeem.
| Gaat het om een installatie voor hernieuwbaar gas? | nee |  | Alleen 'Ja' invullen als de installatie gas van aardgaskwaliteit produceert.
| Methaangehalte hernieuwbaar gas voor gaszuivering | 58% |  | Het percentage methaan in het biogas, dat nog niet tot aardgaskwaliteit is opgewaardeerd.
| Vermogen hernieuwbaargasproductie (voor zuivering) | 0 | Nm3/uur
| Outputvermogen (thermisch of hernieuwbaar gas) | 912 | kW | Dit veld alleen invullen bij productie van warmte (al dan niet in WKK-variant) of hernieuwbaar gas van aardgaskwaleit
| Outputvermogen (hernieuwbaar gas) | 0 | Nm3/uur
| Outputvermogen (elektrisch of overig) | 722 | kW | Dit veld invullen als de installatie elektriciteit produceert (al dan niet in WKK-variant), of iets anders dan warmte of gas van aardgaskwaliteit produceert.
| Vollasturen levering (thermisch of hernieuwbaar gas) | 1833.3333 | uur/jaar | Bij een installatie voor gecombineerde opwekking, wordt de bedrijfstijd automatisch genomen als maximum van de vollasturen warmte en vollasturen elektriciteit.
| Vollasturen levering (elektrisch of overig) | 8000 | uur/jaar | Bij een installatie voor gecombineerde opwekking, wordt de bedrijfstijd automatisch genomen als maximum van de vollasturen warmte en vollasturen elektriciteit.
| ENERGETISCH RENDEMENT | Waarde | Eenheid | Toelichting
| Max. elektrisch rendement | 38%
| Elektrisch rendement | 38%
| Thermisch rendement of rendement gasproductie | 48%
| Elektriciteitsderving bij warmtelevering |  | elektriciteit : warmte | Enkel invullen als de installatie een WKK-installatie is waarbij warmtelevering ten koste gaat van de elektriciteitsproductie.
| KOSTEN | Waarde | Eenheid | Toelichting
| Investeringskosten input gebaseerd | 5698.7668 | Euro/kW | De investeringskosten 'input gebaseerd' worden opgeteld bij de investeringskosten 'output gebaseerd'. Pas op voor onbedoelde dubbeltelling.
| Investeringskosten output gebaseerd |  | Euro/kW | De investeringskosten 'input gebaseerd' worden opgeteld bij de investeringskosten 'output gebaseerd'. Pas op voor onbedoelde dubbeltelling.
| Totale investeringskosten | 10.9035 | Euro (miljoen)
| Vaste operationele kosten input gebaseerd | 14.9392 | Euro/kW/jaar | De operationele kosten 'input gebaseerd' worden opgeteld bij de investeringskosten 'output gebaseerd'. Pas op voor onbedoelde dubbeltelling.
| Vaste operationele kosten output gebaseerd |  | Euro/kW/jaar | De operationele kosten 'input gebaseerd' worden opgeteld bij de investeringskosten 'output gebaseerd'. Pas op voor onbedoelde dubbeltelling.
| Totale jaarlijkse vaste operationele kosten | 28.3844 | Euro (duizend) | Deze waarde wordt ter illustratie getoond.
| Kosten elektriciteitsverbruik | 0 | Euro/kWh | Het betreft de inkoopkosten voor elektriciteit, per kWh output
| Kosten gasverbruik |  | Euro/kWh | Het betreft de inkoopkosten voor gas, per kWh output
| Kosten warmteverbruik |  | Euro/kWh | Het betreft de inkoopkosten voor warmte, per kWh output
| Overige variabele operationele kosten | -0.073305 | Euro/kWh
| Totale variabele operationele kosten | -0.073305 | Euro/kWh
| ENERGIEGEBRUIK | Waarde | Eenheid | Toelichting
| Energie-inhoud brandstof | 0.36 | GJ/ton
| Biomassadoorzet | 152000 | ton/jaar
| Netto brandstofprijs |  | Euro/ton | Hier wordt de brandstofprijs aan de poort bedoeld, inclusief eventuele risico-opslag.
| Relatief elektriciteitsgebruik |  | kWh/kWh
| Elektriciteitsgebruik | 0 | MWh/jaar
| Relatief warmtegebruik |  | kWh/kWh
| Warmtegebruik | 0 | MWh/jaar
| Relatief aardgasgebruik |  | kWh/kWh
| Aardgasgebruik | 0 | MWh/jaar
| EMISSIEFACTOREN | Waarde | Eenheid | Toelichting
| Emissiefactor van warmteproductie per eenheid | 0.225 | kg CO2/kWh
| Emissiefactor van elektriciteitsproductie of overig per eenheid | 0.13 | kg CO2/kWh
| Emissiefactor van gasproductie per eenheid |  | kg CO2/kWh
| Emissiefactor gebruik van biomassa | 0 | kg CO2/ton | De waarde die hier getoond wordt, is afhankelijk aan de uitgangspunten in de adviesvraag.
| Emissiefactor gebruik van warmte |  | kg CO2/kWh
| Emissiefactor gebruik van elektriciteit |  | kg CO2/kWh
| Emissiefactor gebruik van gas |  | kg CO2/kWh
| Vermeden emissies | 0.1513 | kg CO2/kWh
| TERMIJNEN | Waarde | Eenheid | Toelichting
| Economische levensduur | 12 | jaar | Deze waarde wordt gebruikt om eventuele inkomsten van het project na subsidieperiode te berekenen.
| Termijn lening | 12 | jaar
| Afschrijvingstermijn | 12 | jaar
| Beleidsperiode | 12 | jaar
| Totale operationale periode |  | jaar | Deze waarde wordt gebruikt om de vermeden emissies gedurende de hele operationele periode van de installatie te berekenen.
| PARAMETERS NA SUBSIDIEPERIODE | Waarde | Eenheid | Toelichting
| Elektriciteitsprijs na subsidieperiode |  | Euro/kWh | Deze prijs is inclusief de profiel- en onbalansfactor.
| Vollasturen na subsidieperiode elektriciteit of overige |  | uur/jaar
| Prijs warmte of hernieuwbaar gas na subsidieperiode |  | Euro/kWh
| Vollasturen na subsidieperiode warmte of hernieuwbaar gas |  | uur/jaar
| Totaal geproduceerde eenheden subsidieperiode | 89376000 | kWh
| Totale geproduceerde eenheden bedrijfsperiode | 89376000 | kWh
| Verrekeningsfactor bespaarde emissies | 1
| FINANCIËLE PARAMETERS | Waarde | Eenheid | Toelichting
| Inflatie | 2%
| Rendement op vreemd vermogen | 5.5%
| Rendement op eigen vermogen | 14.5%
| Percentage vreemd vermogen in investering | 70%
| Percentage eigen vermogen in investering | 30%
| Vennootschapsbelasting | 25.8%
| INVESTERINGSSUBSIDIES | Waarde | Eenheid | Toelichting
| Investeringssubsidie t.g.v. vreemd vermogen |  | Euro
| Investeringssubsidie t.g.v. eigen vermogen (NCW) |  | Euro
| ONREGELMATIGE CASHFLOWS | Jaar | Waarde | Toelichting
Voer in cel kolom C het jaar in waarin de onregelmatige cashflow plaatsvindt en in kolom D97 de reële kosten (als negatieve waarde) in dat specifieke jaar.
De waarde als reële kosten is gedefinieerd in euro van het jaar 2025.
| Afsluitprovisie als percentage van lening | 0 | 1% | Deze afsluitprovisie wordt verrekend in de totale investeringskosten en is gedefinieerd als percentage van de lening.
| SUBSIDIE-INKOMSTEN (niet invullen voor basisbedragberekening) |  | Eenheid | 2025 | 2026 | 2027 | 2028 | 2029 | 2030 | 2031 | 2032 | 2033 | 2034 | 2035 | 2036 | 2037 | 2038 | 2039 | 2040 | 2041 | 2042 | 2043 | 2044 | 2045 | 2046 | 2047 | 2048 | 2049 | 2050 | 2051 | 2052 | 2053 | 2054 | 2055 | 2056 | 2057 | 2058 | 2059 | 2060 | 2061 | 2062 | 2063 | 2064
| Basisbedrag (deze cellen kunnen gebruikt worden om de inkomsten toe te voegen) |  | Euro/kWh |  | 0 | 0 | 0 | 0 | 0 | 0 | 0 | 0 | 0 | 0 | 0 | 0 | 0 | 0 | 0 | 0 | 0 | 0 | 0 | 0 | 0 | 0 | 0 | 0 | 0 | 0 | 0 | 0 | 0 | 0 | 0 | 0 | 0 | 0 | 0 | 0 | 0 | 0 | 0
| Correctiebedrag (deze cellen kunnen gebruikt worden om de inkomsten toe te voegen) |  | Euro/kWh |  | 0 | 0 | 0 | 0 | 0 | 0 | 0 | 0 | 0 | 0 | 0 | 0 | 0 | 0 | 0 | 0 | 0 | 0 | 0 | 0 | 0 | 0 | 0 | 0 | 0 | 0 | 0 | 0 | 0 | 0 | 0 | 0 | 0 | 0 | 0 | 0 | 0 | 0 | 0
| Inflator |  | index | 1 | 1.02 | 1.0404 | 1.0612 | 1.0824 | 1.1041 | 1.1262 | 1.1487 | 1.1717 | 1.1951 | 1.219 | 1.2434 | 1.2682 | 1.2936 | 1.3195 | 1.3459 | 1.3728 | 1.4002 | 1.4282 | 1.4568 | 1.4859 | 1.5157 | 1.546 | 1.5769 | 1.6084 | 1.6406 | 1.6734 | 1.7069 | 1.741 | 1.7758 | 1.8114 | 1.8476 | 1.8845 | 1.9222 | 1.9607 | 1.9999 | 2.0399 | 2.0807 | 2.1223 | 2.1647
Tabel: Nominale kasstroom (positieve bedragen = gunstig voor de producent) | bar: Deze afsluitprovisie wordt verrekend in de totale investeringskosten en is gedefinieerd als percentage van de lening. 2034 to Deze afsluitprovisie wordt verrekend in de totale investeringskosten en is gedefinieerd als percentage van de lening. 2064
| INITIELE INVESTERING |  | 0 | 1 | 2 | 3 | 4 | 5 | 6 | 7 | 8 | 9 | 10 | 11 | 12 | 13 | 14 | 15 | 16 | 17 | 18 | 19 | 20 | 21 | 22 | 23 | 24 | 25 | 26 | 27 | 28 | 29 | 30 | 31 | 32 | 33 | 34 | 35 | 36 | 37 | 38 | 39 | 40
| Investering | Euro | 0: -10903450.5259
AFZET
| Afzet elektriciteit of overige | kWh |  | 5776000 | 5776000 | 5776000 | 5776000 | 5776000 | 5776000 | 5776000 | 5776000 | 5776000 | 5776000 | 5776000 | 5776000 | 0 | 0 | 0 | 0 | 0 | 0 | 0 | 0 | 0 | 0 | 0 | 0 | 0 | 0 | 0 | 0 | 0 | 0 | 0 | 0 | 0 | 0 | 0 | 0 | 0 | 0 | 0 | 0
| Afzet warmte | kWh |  | 1672000 | 1672000 | 1672000 | 1672000 | 1672000 | 1672000 | 1672000 | 1672000 | 1672000 | 1672000 | 1672000 | 1672000 | 0 | 0 | 0 | 0 | 0 | 0 | 0 | 0 | 0 | 0 | 0 | 0 | 0 | 0 | 0 | 0 | 0 | 0 | 0 | 0 | 0 | 0 | 0 | 0 | 0 | 0 | 0 | 0
| Afzet hernieuwbaar gas | kWh (HHV) |  | 0 | 0 | 0 | 0 | 0 | 0 | 0 | 0 | 0 | 0 | 0 | 0 | 0 | 0 | 0 | 0 | 0 | 0 | 0 | 0 | 0 | 0 | 0 | 0 | 0 | 0 | 0 | 0 | 0 | 0 | 0 | 0 | 0 | 0 | 0 | 0 | 0 | 0 | 0 | 0
| Afzet | kWh |  | 7448000 | 7448000 | 7448000 | 7448000 | 7448000 | 7448000 | 7448000 | 7448000 | 7448000 | 7448000 | 7448000 | 7448000 | 0 | 0 | 0 | 0 | 0 | 0 | 0 | 0 | 0 | 0 | 0 | 0 | 0 | 0 | 0 | 0 | 0 | 0 | 0 | 0 | 0 | 0 | 0 | 0 | 0 | 0 | 0 | 0
KOSTEN EN INKOMSTEN
| Operationele kosten | Euro |  | 517590.364 | 527942.1713 | 538501.0147 | 549271.035 | 560256.4557 | 571461.5848 | 582890.8165 | 594548.6329 | 606439.6055 | 618568.3976 | 630939.7656 | 643558.5609 | 0 | 0 | 0 | 0 | 0 | 0 | 0 | 0 | 0 | 0 | 0 | 0 | 0 | 0 | 0 | 0 | 0 | 0 | 0 | 0 | 0 | 0 | 0 | 0 | 0 | 0 | 0 | 0
| Brandstofkosten (biomassa) | Euro |  | 0 | 0 | 0 | 0 | 0 | 0 | 0 | 0 | 0 | 0 | 0 | 0 | 0 | 0 | 0 | 0 | 0 | 0 | 0 | 0 | 0 | 0 | 0 | 0 | 0 | 0 | 0 | 0 | 0 | 0 | 0 | 0 | 0 | 0 | 0 | 0 | 0 | 0 | 0 | 0
| Marktwaarde elektriciteit na einde beleidsperiode | Euro/kWh |  | 0 | 0 | 0 | 0 | 0 | 0 | 0 | 0 | 0 | 0 | 0 | 0 | 0 | 0 | 0 | 0 | 0 | 0 | 0 | 0 | 0 | 0 | 0 | 0 | 0 | 0 | 0 | 0 | 0 | 0 | 0 | 0 | 0 | 0 | 0 | 0 | 0 | 0 | 0 | 0
| Marktwaarde warmte of hernieuwbaar gas na einde beleidsperiode | Euro/kWh |  | 0 | 0 | 0 | 0 | 0 | 0 | 0 | 0 | 0 | 0 | 0 | 0 | 0 | 0 | 0 | 0 | 0 | 0 | 0 | 0 | 0 | 0 | 0 | 0 | 0 | 0 | 0 | 0 | 0 | 0 | 0 | 0 | 0 | 0 | 0 | 0 | 0 | 0 | 0 | 0
| Correctiebedrag | Euro/kWh |  | 0 | 0 | 0 | 0 | 0 | 0 | 0 | 0 | 0 | 0 | 0 | 0 | 0 | 0 | 0 | 0 | 0 | 0 | 0 | 0 | 0 | 0 | 0 | 0 | 0 | 0 | 0 | 0 | 0 | 0 | 0 | 0 | 0 | 0 | 0 | 0 | 0 | 0 | 0 | 0
| Basisbedrag | Euro/kWh |  | 0 | 0 | 0 | 0 | 0 | 0 | 0 | 0 | 0 | 0 | 0 | 0 | 0 | 0 | 0 | 0 | 0 | 0 | 0 | 0 | 0 | 0 | 0 | 0 | 0 | 0 | 0 | 0 | 0 | 0 | 0 | 0 | 0 | 0 | 0 | 0 | 0 | 0 | 0 | 0
| SDE-vergoeding | Euro |  | 0 | 0 | 0 | 0 | 0 | 0 | 0 | 0 | 0 | 0 | 0 | 0 | 0 | 0 | 0 | 0 | 0 | 0 | 0 | 0 | 0 | 0 | 0 | 0 | 0 | 0 | 0 | 0 | 0 | 0 | 0 | 0 | 0 | 0 | 0 | 0 | 0 | 0 | 0 | 0
| Marktinkomsten na einde beleidsperiode | Euro |  | 0 | 0 | 0 | 0 | 0 | 0 | 0 | 0 | 0 | 0 | 0 | 0 | 0 | 0 | 0 | 0 | 0 | 0 | 0 | 0 | 0 | 0 | 0 | 0 | 0 | 0 | 0 | 0 | 0 | 0 | 0 | 0 | 0 | 0 | 0 | 0 | 0 | 0 | 0 | 0
| Marktinkomsten gedurende beleidsperiode | Euro |  | 0 | 0 | 0 | 0 | 0 | 0 | 0 | 0 | 0 | 0 | 0 | 0 | 0 | 0 | 0 | 0 | 0 | 0 | 0 | 0 | 0 | 0 | 0 | 0 | 0 | 0 | 0 | 0 | 0 | 0 | 0 | 0 | 0 | 0 | 0 | 0 | 0 | 0 | 0 | 0
TOTALE KOSTEN EN INKOMSTEN
| Inkomen totaal (nominaal) | Euro |  | 0 | 0 | 0 | 0 | 0 | 0 | 0 | 0 | 0 | 0 | 0 | 0 | 0 | 0 | 0 | 0 | 0 | 0 | 0 | 0 | 0 | 0 | 0 | 0 | 0 | 0 | 0 | 0 | 0 | 0 | 0 | 0 | 0 | 0 | 0 | 0 | 0 | 0 | 0 | 0
| Kosten totaal (nominaal) | Euro |  | 517590.364 | 527942.1713 | 538501.0147 | 549271.035 | 560256.4557 | 571461.5848 | 582890.8165 | 594548.6329 | 606439.6055 | 618568.3976 | 630939.7656 | 643558.5609 | 0 | 0 | 0 | 0 | 0 | 0 | 0 | 0 | 0 | 0 | 0 | 0 | 0 | 0 | 0 | 0 | 0 | 0 | 0 | 0 | 0 | 0 | 0 | 0 | 0 | 0 | 0 | 0
| Bruto inkomen (nominaal) | Euro |  | 517590.364 | 527942.1713 | 538501.0147 | 549271.035 | 560256.4557 | 571461.5848 | 582890.8165 | 594548.6329 | 606439.6055 | 618568.3976 | 630939.7656 | 643558.5609 | 0 | 0 | 0 | 0 | 0 | 0 | 0 | 0 | 0 | 0 | 0 | 0 | 0 | 0 | 0 | 0 | 0 | 0 | 0 | 0 | 0 | 0 | 0 | 0 | 0 | 0 | 0 | 0
AFSCHRIJVING EN SCHULDEN
| Afschrijving | Euro |  | -908620.8772 | -908620.8772 | -908620.8772 | -908620.8772 | -908620.8772 | -908620.8772 | -908620.8772 | -908620.8772 | -908620.8772 | -908620.8772 | -908620.8772 | -908620.8772 | 0 | 0 | 0 | 0 | 0 | 0 | 0 | 0 | 0 | 0 | 0 | 0 | 0 | 0 | 0 | 0 | 0 | 0 | 0 | 0 | 0 | 0 | 0 | 0 | 0 | 0 | 0 | 0
| Rente | Euro |  | -419782.8452 | -394163.8209 | -367135.7503 | -338621.1357 | -308538.2174 | -276800.7386 | -243317.6984 | -207993.091 | -170725.6302 | -131408.4591 | -89928.8435 | -46167.8491 | 0 | 0 | 0 | 0 | 0 | 0 | 0 | 0 | 0 | 0 | 0 | 0 | 0 | 0 | 0 | 0 | 0 | 0 | 0 | 0 | 0 | 0 | 0 | 0 | 0 | 0 | 0 | 0
| Aflossing | Euro |  | -465800.4421 | -491419.4664 | -518447.537 | -546962.1516 | -577045.0699 | -608782.5487 | -642265.5889 | -677590.1963 | -714857.6571 | -754174.8282 | -795654.4438 | -839415.4382 | 0 | 0 | 0 | 0 | 0 | 0 | 0 | 0 | 0 | 0 | 0 | 0 | 0 | 0 | 0 | 0 | 0 | 0 | 0 | 0 | 0 | 0 | 0 | 0 | 0 | 0 | 0 | 0
| Totale lasten lening | Euro |  | -885583.2873 | -885583.2873 | -885583.2873 | -885583.2873 | -885583.2873 | -885583.2873 | -885583.2873 | -885583.2873 | -885583.2873 | -885583.2873 | -885583.2873 | -885583.2873 | 0 | 0 | 0 | 0 | 0 | 0 | 0 | 0 | 0 | 0 | 0 | 0 | 0 | 0 | 0 | 0 | 0 | 0 | 0 | 0 | 0 | 0 | 0 | 0 | 0 | 0 | 0 | 0
BELASTING
| Belastbaar inkomen | Euro |  | -810813.3584 | -774842.5268 | -737255.6127 | -697970.9779 | -656902.6389 | -613960.0309 | -569047.759 | -522065.3353 | -472906.9018 | -421460.9386 | -367609.9551 | -311230.1654 | 0 | 0 | 0 | 0 | 0 | 0 | 0 | 0 | 0 | 0 | 0 | 0 | 0 | 0 | 0 | 0 | 0 | 0 | 0 | 0 | 0 | 0 | 0 | 0 | 0 | 0 | 0 | 0
| Belasting bedrag | Euro |  | 209189.8465 | 199909.3719 | 190211.9481 | 180076.5123 | 169480.8808 | 158401.688 | 146814.3218 | 134692.8565 | 122009.9807 | 108736.9222 | 94843.3684 | 80297.3827 | 0 | 0 | 0 | 0 | 0 | 0 | 0 | 0 | 0 | 0 | 0 | 0 | 0 | 0 | 0 | 0 | 0 | 0 | 0 | 0 | 0 | 0 | 0 | 0 | 0 | 0 | 0 | 0
CASHFLOWS
| Netto inkomen na belasting | Euro |  | -158803.0768 | -157731.7441 | -156870.3245 | -156235.74 | -155845.9508 | -155720.0145 | -155878.1489 | -156341.7979 | -157133.7011 | -158277.9675 | -159800.1533 | -161727.3437 | 0 | 0 | 0 | 0 | 0 | 0 | 0 | 0 | 0 | 0 | 0 | 0 | 0 | 0 | 0 | 0 | 0 | 0 | 0 | 0 | 0 | 0 | 0 | 0 | 0 | 0 | 0 | 0
| Project cashflow | Euro | -10903450.5259 | 726780.2105 | 727851.5432 | 728712.9628 | 729347.5473 | 729737.3365 | 729863.2728 | 729705.1384 | 729241.4894 | 728449.5862 | 727305.3198 | 725783.134 | 723855.9436 | 0 | 0 | 0 | 0 | 0 | 0 | 0 | 0 | 0 | 0 | 0 | 0 | 0 | 0 | 0 | 0 | 0 | 0 | 0 | 0 | 0 | 0 | 0 | 0 | 0 | 0 | 0 | 0
| Equity cashflow | Euro | -3271035.1578 | -158803.0768 | -157731.7441 | -156870.3245 | -156235.74 | -155845.9508 | -155720.0145 | -155878.1489 | -156341.7979 | -157133.7011 | -158277.9675 | -159800.1533 | -161727.3437 | 0 | 0 | 0 | 0 | 0 | 0 | 0 | 0 | 0 | 0 | 0 | 0 | 0 | 0 | 0 | 0 | 0 | 0 | 0 | 0 | 0 | 0 | 0 | 0 | 0 | 0 | 0 | 0
| Subsidiebasis: afzet | kWh |  | 7448000 | 7448000 | 7448000 | 7448000 | 7448000 | 7448000 | 7448000 | 7448000 | 7448000 | 7448000 | 7448000 | 7448000 | 0 | 0 | 0 | 0 | 0 | 0 | 0 | 0 | 0 | 0 | 0 | 0 | 0 | 0 | 0 | 0 | 0 | 0 | 0 | 0 | 0 | 0 | 0 | 0 | 0 | 0 | 0 | 0
| Terug te verdienen investering | Euro | 10903450.5259 | 9797928.6071 | 8656435.8568 | 7477356.1923 | 6258991.8931 | 4999559.2548 | 3697184.0085 | 2349896.4904 | 955626.5485 | -487801.8268 | -1982676.1653 | -3531401.4874 | -5136506.5992 | -5136506.5992 | -5136506.5992 | -5136506.5992 | -5136506.5992 | -5136506.5992 | -5136506.5992 | -5136506.5992 | -5136506.5992 | -5136506.5992 | -5136506.5992 | -5136506.5992 | -5136506.5992 | -5136506.5992 | -5136506.5992 | -5136506.5992 | -5136506.5992 | -5136506.5992 | -5136506.5992 | -5136506.5992 | -5136506.5992 | -5136506.5992 | -5136506.5992 | -5136506.5992 | -5136506.5992 | -5136506.5992 | -5136506.5992 | -5136506.5992 | -5136506.5992
| DSCR |  | 1: 1.665; 2: 1.6662; 3: 1.6672; 4: 1.6679; 5: 1.6683; 6: 1.6685; 7: 1.6683; 8: 1.6678; 9: 1.6669; 10: 1.6656; 11: 1.6639; 12: 1.6617
| PROJECTPARAMETERS | Waarde | 0: Eenheid
| Verdisconteerde inkomsten | -871241.7511 | 0: euro
| Verdisconteerde afzet | 30607193.5574 | 0: kWh
| Totale investering | 10903450.5259 | 0: Euro
| DSCR (gemiddeld) | 1.6664
| Vermogenskostenvergoeding (WACC nominaal/reëel) | 7.2% / 5.1%
| Projectrendement (IRR) | -0.032562
| Rendement op eigen vermogen (IRR) | n.v.t.
| Aandeel lening | 7632415.3681 | 0: Euro
| Aandeel eigen vermogen | 3271035.1578 | 0: Euro
| Warmtekrachtverhouding | 0.29 | 0: W:E
| Samengesteld aantal vollasturen | 4558.1395 | 0: uur/jaar
| Terugverdientijd (inclusief SDE++-subsidie) | tussen 8 en 9 jaar
| SUBSIDIEPARAMETERS | Waarde | 0: Eenheid
| Bodemprijs of basisprijs | 0.044381 | 0: Euro/kWh
| Langetermijnprijs | 0.064745 | 0: Euro/kWh
| Voorlopig correctiebedrag 2025 | 0.076347 | 0: Euro/kWh
| Voorlopige GvO-waarde 2025 | 0 | 0: Euro/kWh
| Voorlopige HBE-waarde 2025 netlevering | 0 | 0: Euro/kWh
| Voorlopige waarde ETS-correctie | 0.0034796 | 0: Euro/kWh
| Langetermijnwaarde ETS-correctie | 0 | 0: Euro/kWh
| CONVERSIEFACTOREN | Waarde | 0: Eenheid
| Verbrandingswaarde methaan (onderwaarde) | 35.8 | 0: MJ/Nm3
| Verbrandingswaarde hernieuwbaar gas (onderwaarde) | 31.65 | 0: MJ/Nm3
| Verbrandingswaarde hernieuwbaar gas (bovenwaarde) | 35.17 | 0: MJ/Nm3
| kWh naar MJ | 3.6 | 0: MJ/kWh

## 115
Berekening basisbedragen: Eindadvies SDE++ 2025, inclusief verwerking van aanpassingen van 6 juni 2025
RWZI verbeterde slibgisting, Warmte
| BASISBEDRAG en SUBSIDIE-INTENSITEIT | Waarde | Eenheid | Toelichting
| Basisbedrag | 0.1041 | Euro/kWh | Het basisbedrag is een maat voor de productiekosten. Deze waarde kan berekend worden als alleen deze worksheet geopend is.
| Subsidie-intensiteit | 216.6826 | Euro/t CO2 | De subsidie-intensiteit is de maat die in de rangschikking gebruikt wordt. Om deze waarde te berekenen dient ook de worksheet 'Correcties' geopend te zijn.
| Productie-eenheid | kWh |  | De SDE++ kent twee rekeneenheden waarover subsidie kan worden uitgekeerd: kWh voor energiecategorieën en t CO2 voor CCS- en CCU-categorieën.
| Vermogenseenheid | kW
| Domein | Lagetemperatuurwarmte |  | Het corresponderende domein bij deze categorie geeft aan binnen welk 'hekje' de subsidiecategorie valt.
| CORRECTIEMETHODES | Waarde | Typering | Toelichting
| Berekeningswijze correctiebedrag methode-ID | 15 | Warmte, middelklein | (TTF[LHV] + EB2 ) / 90%
| Berekeningswijze ETS-correctie-ID | 2.000 | Warmte 100% ETS-correctie | ETS_max_warmte
| ETS-voordeel bij merendeel van projecten? | Nee | Ja of Nee | Alleen van belang voor warmteprojecten. Deze parameter werkt door op de langetermijnprijs en subsidie-intensiteit.
| Berekeningswijze correctiebedrag methode-ID netlevering |  |  | Enkel relevant voor zon-pv.
| Berekeningswijze correctiebedrag methode-ID niet-netlevering |  |  | Enkel relevant voor zon-pv.
| Netlevering deel |  |  | Enkel relevant voor zon-pv. Aandeel van de productie dat aan het net wordt geleverd.
| Niet-netlevering deel |  |  | Enkel relevant voor zon-pv. Aandeel eigen gebruik.
| SYSTEEMGROOTTE | Waarde | Eenheid | Toelichting
| Inputvermogen | 1900 | kW
| Seasonal Performance Factor (SPF) |  |  | Hier wordt de seizoensgemiddelde COP, of Seasonal performance factor, mee bedoeld voor het hele systeem.
| Gaat het om een installatie voor hernieuwbaar gas? | nee |  | Alleen 'Ja' invullen als de installatie gas van aardgaskwaliteit produceert.
| Methaangehalte hernieuwbaar gas voor gaszuivering | 58% |  | Het percentage methaan in het biogas, dat nog niet tot aardgaskwaliteit is opgewaardeerd.
| Vermogen hernieuwbaargasproductie (voor zuivering) | 0 | Nm3/uur
| Outputvermogen (thermisch of hernieuwbaar gas) | 1719.5 | kW | Dit veld alleen invullen bij productie van warmte (al dan niet in WKK-variant) of hernieuwbaar gas van aardgaskwaleit
| Outputvermogen (hernieuwbaar gas) | 0 | Nm3/uur
| Outputvermogen (elektrisch of overig) |  | kW | Dit veld invullen als de installatie elektriciteit produceert (al dan niet in WKK-variant), of iets anders dan warmte of gas van aardgaskwaliteit produceert.
| Vollasturen levering (thermisch of hernieuwbaar gas) | 4138.1215 | uur/jaar | Bij een installatie voor gecombineerde opwekking, wordt de bedrijfstijd automatisch genomen als maximum van de vollasturen warmte en vollasturen elektriciteit.
| Vollasturen levering (elektrisch of overig) |  | uur/jaar | Bij een installatie voor gecombineerde opwekking, wordt de bedrijfstijd automatisch genomen als maximum van de vollasturen warmte en vollasturen elektriciteit.
| ENERGETISCH RENDEMENT | Waarde | Eenheid | Toelichting
| Max. elektrisch rendement | 0%
| Elektrisch rendement | 0%
| Thermisch rendement of rendement gasproductie | 90.5%
| Elektriciteitsderving bij warmtelevering |  | elektriciteit : warmte | Enkel invullen als de installatie een WKK-installatie is waarbij warmtelevering ten koste gaat van de elektriciteitsproductie.
| KOSTEN | Waarde | Eenheid | Toelichting
| Investeringskosten input gebaseerd | 5546.2172 | Euro/kW | De investeringskosten 'input gebaseerd' worden opgeteld bij de investeringskosten 'output gebaseerd'. Pas op voor onbedoelde dubbeltelling.
| Investeringskosten output gebaseerd |  | Euro/kW | De investeringskosten 'input gebaseerd' worden opgeteld bij de investeringskosten 'output gebaseerd'. Pas op voor onbedoelde dubbeltelling.
| Totale investeringskosten | 10.6116 | Euro (miljoen)
| Vaste operationele kosten input gebaseerd | 4.1788 | Euro/kW/jaar | De operationele kosten 'input gebaseerd' worden opgeteld bij de investeringskosten 'output gebaseerd'. Pas op voor onbedoelde dubbeltelling.
| Vaste operationele kosten output gebaseerd |  | Euro/kW/jaar | De operationele kosten 'input gebaseerd' worden opgeteld bij de investeringskosten 'output gebaseerd'. Pas op voor onbedoelde dubbeltelling.
| Totale jaarlijkse vaste operationele kosten | 7.9397 | Euro (duizend) | Deze waarde wordt ter illustratie getoond.
| Kosten elektriciteitsverbruik | 0.015544 | Euro/kWh | Het betreft de inkoopkosten voor elektriciteit, per kWh output
| Kosten gasverbruik |  | Euro/kWh | Het betreft de inkoopkosten voor gas, per kWh output
| Kosten warmteverbruik |  | Euro/kWh | Het betreft de inkoopkosten voor warmte, per kWh output
| Overige variabele operationele kosten | -0.11864 | Euro/kWh
| Totale variabele operationele kosten | -0.1031 | Euro/kWh
| ENERGIEGEBRUIK | Waarde | Eenheid | Toelichting
| Energie-inhoud brandstof | 0.36 | GJ/ton
| Biomassadoorzet | 78624.3094 | ton/jaar
| Netto brandstofprijs |  | Euro/ton | Hier wordt de brandstofprijs aan de poort bedoeld, inclusief eventuele risico-opslag.
| Relatief elektriciteitsgebruik | 0.12647 | kWh/kWh
| Elektriciteitsgebruik | 899.9252 | MWh/jaar
| Relatief warmtegebruik |  | kWh/kWh
| Warmtegebruik | 0 | MWh/jaar
| Relatief aardgasgebruik |  | kWh/kWh
| Aardgasgebruik | 0 | MWh/jaar
| EMISSIEFACTOREN | Waarde | Eenheid | Toelichting
| Emissiefactor van warmteproductie per eenheid | 0.225 | kg CO2/kWh
| Emissiefactor van elektriciteitsproductie of overig per eenheid |  | kg CO2/kWh
| Emissiefactor van gasproductie per eenheid |  | kg CO2/kWh
| Emissiefactor gebruik van biomassa | 0 | kg CO2/ton | De waarde die hier getoond wordt, is afhankelijk aan de uitgangspunten in de adviesvraag.
| Emissiefactor gebruik van warmte |  | kg CO2/kWh
| Emissiefactor gebruik van elektriciteit | 0.13 | kg CO2/kWh
| Emissiefactor gebruik van gas |  | kg CO2/kWh
| Vermeden emissies | 0.2086 | kg CO2/kWh
| TERMIJNEN | Waarde | Eenheid | Toelichting
| Economische levensduur | 12 | jaar | Deze waarde wordt gebruikt om eventuele inkomsten van het project na subsidieperiode te berekenen.
| Termijn lening | 12 | jaar
| Afschrijvingstermijn | 12 | jaar
| Beleidsperiode | 12 | jaar
| Totale operationale periode |  | jaar | Deze waarde wordt gebruikt om de vermeden emissies gedurende de hele operationele periode van de installatie te berekenen.
| PARAMETERS NA SUBSIDIEPERIODE | Waarde | Eenheid | Toelichting
| Elektriciteitsprijs na subsidieperiode |  | Euro/kWh | Deze prijs is inclusief de profiel- en onbalansfactor.
| Vollasturen na subsidieperiode elektriciteit of overige |  | uur/jaar
| Prijs warmte of hernieuwbaar gas na subsidieperiode |  | Euro/kWh
| Vollasturen na subsidieperiode warmte of hernieuwbaar gas |  | uur/jaar
| Totaal geproduceerde eenheden subsidieperiode | 85386000 | kWh
| Totale geproduceerde eenheden bedrijfsperiode | 85386000 | kWh
| Verrekeningsfactor bespaarde emissies | 1
| FINANCIËLE PARAMETERS | Waarde | Eenheid | Toelichting
| Inflatie | 2%
| Rendement op vreemd vermogen | 5.5%
| Rendement op eigen vermogen | 14.5%
| Percentage vreemd vermogen in investering | 70%
| Percentage eigen vermogen in investering | 30%
| Vennootschapsbelasting | 25.8%
| INVESTERINGSSUBSIDIES | Waarde | Eenheid | Toelichting
| Investeringssubsidie t.g.v. vreemd vermogen |  | Euro
| Investeringssubsidie t.g.v. eigen vermogen (NCW) |  | Euro
| ONREGELMATIGE CASHFLOWS | Jaar | Waarde | Toelichting
Voer in cel kolom C het jaar in waarin de onregelmatige cashflow plaatsvindt en in kolom D97 de reële kosten (als negatieve waarde) in dat specifieke jaar.
De waarde als reële kosten is gedefinieerd in euro van het jaar 2025.
| Afsluitprovisie als percentage van lening | 0 | 1% | Deze afsluitprovisie wordt verrekend in de totale investeringskosten en is gedefinieerd als percentage van de lening.
| SUBSIDIE-INKOMSTEN (niet invullen voor basisbedragberekening) |  | Eenheid | 2025 | 2026 | 2027 | 2028 | 2029 | 2030 | 2031 | 2032 | 2033 | 2034 | 2035 | 2036 | 2037 | 2038 | 2039 | 2040 | 2041 | 2042 | 2043 | 2044 | 2045 | 2046 | 2047 | 2048 | 2049 | 2050 | 2051 | 2052 | 2053 | 2054 | 2055 | 2056 | 2057 | 2058 | 2059 | 2060 | 2061 | 2062 | 2063 | 2064
| Basisbedrag (deze cellen kunnen gebruikt worden om de inkomsten toe te voegen) |  | Euro/kWh |  | 0 | 0 | 0 | 0 | 0 | 0 | 0 | 0 | 0 | 0 | 0 | 0 | 0 | 0 | 0 | 0 | 0 | 0 | 0 | 0 | 0 | 0 | 0 | 0 | 0 | 0 | 0 | 0 | 0 | 0 | 0 | 0 | 0 | 0 | 0 | 0 | 0 | 0 | 0
| Correctiebedrag (deze cellen kunnen gebruikt worden om de inkomsten toe te voegen) |  | Euro/kWh |  | 0 | 0 | 0 | 0 | 0 | 0 | 0 | 0 | 0 | 0 | 0 | 0 | 0 | 0 | 0 | 0 | 0 | 0 | 0 | 0 | 0 | 0 | 0 | 0 | 0 | 0 | 0 | 0 | 0 | 0 | 0 | 0 | 0 | 0 | 0 | 0 | 0 | 0 | 0
| Inflator |  | index | 1 | 1.02 | 1.0404 | 1.0612 | 1.0824 | 1.1041 | 1.1262 | 1.1487 | 1.1717 | 1.1951 | 1.219 | 1.2434 | 1.2682 | 1.2936 | 1.3195 | 1.3459 | 1.3728 | 1.4002 | 1.4282 | 1.4568 | 1.4859 | 1.5157 | 1.546 | 1.5769 | 1.6084 | 1.6406 | 1.6734 | 1.7069 | 1.741 | 1.7758 | 1.8114 | 1.8476 | 1.8845 | 1.9222 | 1.9607 | 1.9999 | 2.0399 | 2.0807 | 2.1223 | 2.1647
Tabel: Nominale kasstroom (positieve bedragen = gunstig voor de producent) | bar: Deze afsluitprovisie wordt verrekend in de totale investeringskosten en is gedefinieerd als percentage van de lening. 2034 to Deze afsluitprovisie wordt verrekend in de totale investeringskosten en is gedefinieerd als percentage van de lening. 2064
| INITIELE INVESTERING |  | 0 | 1 | 2 | 3 | 4 | 5 | 6 | 7 | 8 | 9 | 10 | 11 | 12 | 13 | 14 | 15 | 16 | 17 | 18 | 19 | 20 | 21 | 22 | 23 | 24 | 25 | 26 | 27 | 28 | 29 | 30 | 31 | 32 | 33 | 34 | 35 | 36 | 37 | 38 | 39 | 40
| Investering | Euro | 0: -10611577.3963
AFZET
| Afzet elektriciteit of overige | kWh |  | 0 | 0 | 0 | 0 | 0 | 0 | 0 | 0 | 0 | 0 | 0 | 0 | 0 | 0 | 0 | 0 | 0 | 0 | 0 | 0 | 0 | 0 | 0 | 0 | 0 | 0 | 0 | 0 | 0 | 0 | 0 | 0 | 0 | 0 | 0 | 0 | 0 | 0 | 0 | 0
| Afzet warmte | kWh |  | 7115500 | 7115500 | 7115500 | 7115500 | 7115500 | 7115500 | 7115500 | 7115500 | 7115500 | 7115500 | 7115500 | 7115500 | 0 | 0 | 0 | 0 | 0 | 0 | 0 | 0 | 0 | 0 | 0 | 0 | 0 | 0 | 0 | 0 | 0 | 0 | 0 | 0 | 0 | 0 | 0 | 0 | 0 | 0 | 0 | 0
| Afzet hernieuwbaar gas | kWh (HHV) |  | 0 | 0 | 0 | 0 | 0 | 0 | 0 | 0 | 0 | 0 | 0 | 0 | 0 | 0 | 0 | 0 | 0 | 0 | 0 | 0 | 0 | 0 | 0 | 0 | 0 | 0 | 0 | 0 | 0 | 0 | 0 | 0 | 0 | 0 | 0 | 0 | 0 | 0 | 0 | 0
| Afzet | kWh |  | 7115500 | 7115500 | 7115500 | 7115500 | 7115500 | 7115500 | 7115500 | 7115500 | 7115500 | 7115500 | 7115500 | 7115500 | 0 | 0 | 0 | 0 | 0 | 0 | 0 | 0 | 0 | 0 | 0 | 0 | 0 | 0 | 0 | 0 | 0 | 0 | 0 | 0 | 0 | 0 | 0 | 0 | 0 | 0 | 0 | 0
KOSTEN EN INKOMSTEN
| Operationele kosten | Euro |  | 725660.5779 | 740173.7895 | 754977.2652 | 770076.8106 | 785478.3468 | 801187.9137 | 817211.672 | 833555.9054 | 850227.0235 | 867231.564 | 884576.1953 | 902267.7192 | 0 | 0 | 0 | 0 | 0 | 0 | 0 | 0 | 0 | 0 | 0 | 0 | 0 | 0 | 0 | 0 | 0 | 0 | 0 | 0 | 0 | 0 | 0 | 0 | 0 | 0 | 0 | 0
| Brandstofkosten (biomassa) | Euro |  | 0 | 0 | 0 | 0 | 0 | 0 | 0 | 0 | 0 | 0 | 0 | 0 | 0 | 0 | 0 | 0 | 0 | 0 | 0 | 0 | 0 | 0 | 0 | 0 | 0 | 0 | 0 | 0 | 0 | 0 | 0 | 0 | 0 | 0 | 0 | 0 | 0 | 0 | 0 | 0
| Marktwaarde elektriciteit na einde beleidsperiode | Euro/kWh |  | 0 | 0 | 0 | 0 | 0 | 0 | 0 | 0 | 0 | 0 | 0 | 0 | 0 | 0 | 0 | 0 | 0 | 0 | 0 | 0 | 0 | 0 | 0 | 0 | 0 | 0 | 0 | 0 | 0 | 0 | 0 | 0 | 0 | 0 | 0 | 0 | 0 | 0 | 0 | 0
| Marktwaarde warmte of hernieuwbaar gas na einde beleidsperiode | Euro/kWh |  | 0 | 0 | 0 | 0 | 0 | 0 | 0 | 0 | 0 | 0 | 0 | 0 | 0 | 0 | 0 | 0 | 0 | 0 | 0 | 0 | 0 | 0 | 0 | 0 | 0 | 0 | 0 | 0 | 0 | 0 | 0 | 0 | 0 | 0 | 0 | 0 | 0 | 0 | 0 | 0
| Correctiebedrag | Euro/kWh |  | 0 | 0 | 0 | 0 | 0 | 0 | 0 | 0 | 0 | 0 | 0 | 0 | 0 | 0 | 0 | 0 | 0 | 0 | 0 | 0 | 0 | 0 | 0 | 0 | 0 | 0 | 0 | 0 | 0 | 0 | 0 | 0 | 0 | 0 | 0 | 0 | 0 | 0 | 0 | 0
| Basisbedrag | Euro/kWh |  | 0 | 0 | 0 | 0 | 0 | 0 | 0 | 0 | 0 | 0 | 0 | 0 | 0 | 0 | 0 | 0 | 0 | 0 | 0 | 0 | 0 | 0 | 0 | 0 | 0 | 0 | 0 | 0 | 0 | 0 | 0 | 0 | 0 | 0 | 0 | 0 | 0 | 0 | 0 | 0
| SDE-vergoeding | Euro |  | 0 | 0 | 0 | 0 | 0 | 0 | 0 | 0 | 0 | 0 | 0 | 0 | 0 | 0 | 0 | 0 | 0 | 0 | 0 | 0 | 0 | 0 | 0 | 0 | 0 | 0 | 0 | 0 | 0 | 0 | 0 | 0 | 0 | 0 | 0 | 0 | 0 | 0 | 0 | 0
| Marktinkomsten na einde beleidsperiode | Euro |  | 0 | 0 | 0 | 0 | 0 | 0 | 0 | 0 | 0 | 0 | 0 | 0 | 0 | 0 | 0 | 0 | 0 | 0 | 0 | 0 | 0 | 0 | 0 | 0 | 0 | 0 | 0 | 0 | 0 | 0 | 0 | 0 | 0 | 0 | 0 | 0 | 0 | 0 | 0 | 0
| Marktinkomsten gedurende beleidsperiode | Euro |  | 0 | 0 | 0 | 0 | 0 | 0 | 0 | 0 | 0 | 0 | 0 | 0 | 0 | 0 | 0 | 0 | 0 | 0 | 0 | 0 | 0 | 0 | 0 | 0 | 0 | 0 | 0 | 0 | 0 | 0 | 0 | 0 | 0 | 0 | 0 | 0 | 0 | 0 | 0 | 0
TOTALE KOSTEN EN INKOMSTEN
| Inkomen totaal (nominaal) | Euro |  | 0 | 0 | 0 | 0 | 0 | 0 | 0 | 0 | 0 | 0 | 0 | 0 | 0 | 0 | 0 | 0 | 0 | 0 | 0 | 0 | 0 | 0 | 0 | 0 | 0 | 0 | 0 | 0 | 0 | 0 | 0 | 0 | 0 | 0 | 0 | 0 | 0 | 0 | 0 | 0
| Kosten totaal (nominaal) | Euro |  | 725660.5779 | 740173.7895 | 754977.2652 | 770076.8106 | 785478.3468 | 801187.9137 | 817211.672 | 833555.9054 | 850227.0235 | 867231.564 | 884576.1953 | 902267.7192 | 0 | 0 | 0 | 0 | 0 | 0 | 0 | 0 | 0 | 0 | 0 | 0 | 0 | 0 | 0 | 0 | 0 | 0 | 0 | 0 | 0 | 0 | 0 | 0 | 0 | 0 | 0 | 0
| Bruto inkomen (nominaal) | Euro |  | 725660.5779 | 740173.7895 | 754977.2652 | 770076.8106 | 785478.3468 | 801187.9137 | 817211.672 | 833555.9054 | 850227.0235 | 867231.564 | 884576.1953 | 902267.7192 | 0 | 0 | 0 | 0 | 0 | 0 | 0 | 0 | 0 | 0 | 0 | 0 | 0 | 0 | 0 | 0 | 0 | 0 | 0 | 0 | 0 | 0 | 0 | 0 | 0 | 0 | 0 | 0
AFSCHRIJVING EN SCHULDEN
| Afschrijving | Euro |  | -884298.1164 | -884298.1164 | -884298.1164 | -884298.1164 | -884298.1164 | -884298.1164 | -884298.1164 | -884298.1164 | -884298.1164 | -884298.1164 | -884298.1164 | -884298.1164 | 0 | 0 | 0 | 0 | 0 | 0 | 0 | 0 | 0 | 0 | 0 | 0 | 0 | 0 | 0 | 0 | 0 | 0 | 0 | 0 | 0 | 0 | 0 | 0 | 0 | 0 | 0 | 0
| Rente | Euro |  | -408545.7298 | -383612.498 | -357307.9384 | -329556.6281 | -300278.9957 | -269391.0936 | -236804.3568 | -202425.3495 | -166155.4967 | -127890.8021 | -87521.5493 | -44931.9876 | 0 | 0 | 0 | 0 | 0 | 0 | 0 | 0 | 0 | 0 | 0 | 0 | 0 | 0 | 0 | 0 | 0 | 0 | 0 | 0 | 0 | 0 | 0 | 0 | 0 | 0 | 0 | 0
| Aflossing | Euro |  | -453331.4872 | -478264.719 | -504569.2785 | -532320.5888 | -561598.2212 | -592486.1234 | -625072.8601 | -659451.8675 | -695721.7202 | -733986.4148 | -774355.6676 | -816945.2293 | 0 | 0 | 0 | 0 | 0 | 0 | 0 | 0 | 0 | 0 | 0 | 0 | 0 | 0 | 0 | 0 | 0 | 0 | 0 | 0 | 0 | 0 | 0 | 0 | 0 | 0 | 0 | 0
| Totale lasten lening | Euro |  | -861877.2169 | -861877.2169 | -861877.2169 | -861877.2169 | -861877.2169 | -861877.2169 | -861877.2169 | -861877.2169 | -861877.2169 | -861877.2169 | -861877.2169 | -861877.2169 | 0 | 0 | 0 | 0 | 0 | 0 | 0 | 0 | 0 | 0 | 0 | 0 | 0 | 0 | 0 | 0 | 0 | 0 | 0 | 0 | 0 | 0 | 0 | 0 | 0 | 0 | 0 | 0
BELASTING
| Belastbaar inkomen | Euro |  | -567183.2682 | -527736.8249 | -486628.7895 | -443777.9339 | -399098.7653 | -352501.2962 | -303890.8011 | -253167.5604 | -200226.5896 | -144957.3545 | -87243.4704 | -26962.3848 | 0 | 0 | 0 | 0 | 0 | 0 | 0 | 0 | 0 | 0 | 0 | 0 | 0 | 0 | 0 | 0 | 0 | 0 | 0 | 0 | 0 | 0 | 0 | 0 | 0 | 0 | 0 | 0
| Belasting bedrag | Euro |  | 146333.2832 | 136156.1008 | 125550.2277 | 114494.7069 | 102967.4814 | 90945.3344 | 78403.8267 | 65317.2306 | 51658.4601 | 37398.9975 | 22508.8154 | 6956.2953 | 0 | 0 | 0 | 0 | 0 | 0 | 0 | 0 | 0 | 0 | 0 | 0 | 0 | 0 | 0 | 0 | 0 | 0 | 0 | 0 | 0 | 0 | 0 | 0 | 0 | 0 | 0 | 0
CASHFLOWS
| Netto inkomen na belasting | Euro |  | 10116.6442 | 14452.6734 | 18650.276 | 22694.3006 | 26568.6113 | 30256.0312 | 33738.2818 | 36995.9191 | 40008.2667 | 42753.3445 | 45207.7937 | 47346.7975 | 0 | 0 | 0 | 0 | 0 | 0 | 0 | 0 | 0 | 0 | 0 | 0 | 0 | 0 | 0 | 0 | 0 | 0 | 0 | 0 | 0 | 0 | 0 | 0 | 0 | 0 | 0 | 0
| Project cashflow | Euro | -10611577.3963 | 871993.8611 | 876329.8903 | 880527.4929 | 884571.5175 | 888445.8282 | 892133.2481 | 895615.4987 | 898873.136 | 901885.4836 | 904630.5615 | 907085.0106 | 909224.0145 | 0 | 0 | 0 | 0 | 0 | 0 | 0 | 0 | 0 | 0 | 0 | 0 | 0 | 0 | 0 | 0 | 0 | 0 | 0 | 0 | 0 | 0 | 0 | 0 | 0 | 0 | 0 | 0
| Equity cashflow | Euro | -3183473.2189 | 10116.6442 | 14452.6734 | 18650.276 | 22694.3006 | 26568.6113 | 30256.0312 | 33738.2818 | 36995.9191 | 40008.2667 | 42753.3445 | 45207.7937 | 47346.7975 | 0 | 0 | 0 | 0 | 0 | 0 | 0 | 0 | 0 | 0 | 0 | 0 | 0 | 0 | 0 | 0 | 0 | 0 | 0 | 0 | 0 | 0 | 0 | 0 | 0 | 0 | 0 | 0
| Subsidiebasis: afzet | kWh |  | 7115500 | 7115500 | 7115500 | 7115500 | 7115500 | 7115500 | 7115500 | 7115500 | 7115500 | 7115500 | 7115500 | 7115500 | 0 | 0 | 0 | 0 | 0 | 0 | 0 | 0 | 0 | 0 | 0 | 0 | 0 | 0 | 0 | 0 | 0 | 0 | 0 | 0 | 0 | 0 | 0 | 0 | 0 | 0 | 0 | 0
| Terug te verdienen investering | Euro | 10611577.3963 | 9553738.9981 | 8456454.1566 | 7318061.2798 | 6136817.5473 | 4910894.6463 | 3638374.2761 | 2317243.4109 | 945389.305 | -479405.7718 | -1959470.0836 | -3497248.2796 | -5095307.5612 | -5095307.5612 | -5095307.5612 | -5095307.5612 | -5095307.5612 | -5095307.5612 | -5095307.5612 | -5095307.5612 | -5095307.5612 | -5095307.5612 | -5095307.5612 | -5095307.5612 | -5095307.5612 | -5095307.5612 | -5095307.5612 | -5095307.5612 | -5095307.5612 | -5095307.5612 | -5095307.5612 | -5095307.5612 | -5095307.5612 | -5095307.5612 | -5095307.5612 | -5095307.5612 | -5095307.5612 | -5095307.5612 | -5095307.5612 | -5095307.5612 | -5095307.5612
| DSCR |  | 1: 1.6494; 2: 1.6545; 3: 1.6593; 4: 1.664; 5: 1.6685; 6: 1.6728; 7: 1.6768; 8: 1.6806; 9: 1.6841; 10: 1.6873; 11: 1.6902; 12: 1.6926
| PROJECTPARAMETERS | Waarde | 0: Eenheid
| Verdisconteerde inkomsten | 140398.919 | 0: euro
| Verdisconteerde afzet | 29240800.9879 | 0: kWh
| Totale investering | 10611577.3963 | 0: Euro
| DSCR (gemiddeld) | 1.6734
| Vermogenskostenvergoeding (WACC nominaal/reëel) | 7.2% / 5.1%
| Projectrendement (IRR) | 0.0014321
| Rendement op eigen vermogen (IRR) | -0.21609
| Aandeel lening | 7428104.1774 | 0: Euro
| Aandeel eigen vermogen | 3183473.2189 | 0: Euro
| Warmtekrachtverhouding | 0 | 0: W:E
| Samengesteld aantal vollasturen | 4138.1215 | 0: uur/jaar
| Terugverdientijd (inclusief SDE++-subsidie) | tussen 8 en 9 jaar
| SUBSIDIEPARAMETERS | Waarde | 0: Eenheid
| Bodemprijs of basisprijs | 0.048679 | 0: Euro/kWh
| Langetermijnprijs | 0.058877 | 0: Euro/kWh
| Voorlopig correctiebedrag 2025 | 0.075024 | 0: Euro/kWh
| Voorlopige GvO-waarde 2025 | 0 | 0: Euro/kWh
| Voorlopige HBE-waarde 2025 netlevering | 0 | 0: Euro/kWh
| Voorlopige waarde ETS-correctie | 0.015478 | 0: Euro/kWh
| Langetermijnwaarde ETS-correctie | 0 | 0: Euro/kWh
| CONVERSIEFACTOREN | Waarde | 0: Eenheid
| Verbrandingswaarde methaan (onderwaarde) | 35.8 | 0: MJ/Nm3
| Verbrandingswaarde hernieuwbaar gas (onderwaarde) | 31.65 | 0: MJ/Nm3
| Verbrandingswaarde hernieuwbaar gas (bovenwaarde) | 35.17 | 0: MJ/Nm3
| kWh naar MJ | 3.6 | 0: MJ/kWh

## 116
Berekening basisbedragen: Eindadvies SDE++ 2025, inclusief verwerking van aanpassingen van 6 juni 2025
RWZI Verbeterde slibgisting, Nieuw hernieuwbaar gas
| BASISBEDRAG en SUBSIDIE-INTENSITEIT | Waarde | Eenheid | Toelichting
| Basisbedrag | 0.0375 | Euro/kWh | Het basisbedrag is een maat voor de productiekosten. Deze waarde kan berekend worden als alleen deze worksheet geopend is.
| Subsidie-intensiteit | -16.317 | Euro/t CO2 | De subsidie-intensiteit is de maat die in de rangschikking gebruikt wordt. Om deze waarde te berekenen dient ook de worksheet 'Correcties' geopend te zijn.
| Productie-eenheid | kWh |  | De SDE++ kent twee rekeneenheden waarover subsidie kan worden uitgekeerd: kWh voor energiecategorieën en t CO2 voor CCS- en CCU-categorieën.
| Vermogenseenheid | kW
| Domein | Moleculen |  | Het corresponderende domein bij deze categorie geeft aan binnen welk 'hekje' de subsidiecategorie valt.
| CORRECTIEMETHODES | Waarde | Typering | Toelichting
| Berekeningswijze correctiebedrag methode-ID | 13 | Hernieuwbaar gas HHV | TTF[HHV]
| Berekeningswijze ETS-correctie-ID | 0 | Geen ETS-correctie | 0
| ETS-voordeel bij merendeel van projecten? | Nee | Ja of Nee | Alleen van belang voor warmteprojecten. Deze parameter werkt door op de langetermijnprijs en subsidie-intensiteit.
| Berekeningswijze correctiebedrag methode-ID netlevering |  |  | Enkel relevant voor zon-pv.
| Berekeningswijze correctiebedrag methode-ID niet-netlevering |  |  | Enkel relevant voor zon-pv.
| Netlevering deel |  |  | Enkel relevant voor zon-pv. Aandeel van de productie dat aan het net wordt geleverd.
| Niet-netlevering deel |  |  | Enkel relevant voor zon-pv. Aandeel eigen gebruik.
| SYSTEEMGROOTTE | Waarde | Eenheid | Toelichting
| Inputvermogen | 1900 | kW
| Seasonal Performance Factor (SPF) |  |  | Hier wordt de seizoensgemiddelde COP, of Seasonal performance factor, mee bedoeld voor het hele systeem.
| Gaat het om een installatie voor hernieuwbaar gas? | Ja |  | Alleen 'Ja' invullen als de installatie gas van aardgaskwaliteit produceert.
| Methaangehalte hernieuwbaar gas voor gaszuivering | 58% |  | Het percentage methaan in het biogas, dat nog niet tot aardgaskwaliteit is opgewaardeerd.
| Vermogen hernieuwbaargasproductie (voor zuivering) | 329.4163 | Nm3/uur
| Outputvermogen (thermisch of hernieuwbaar gas) | 1187.5 | kW | Dit veld alleen invullen bij productie van warmte (al dan niet in WKK-variant) of hernieuwbaar gas van aardgaskwaleit
| Outputvermogen (hernieuwbaar gas) | 135.0711 | Nm3/uur
| Outputvermogen (elektrisch of overig) |  | kW | Dit veld invullen als de installatie elektriciteit produceert (al dan niet in WKK-variant), of iets anders dan warmte of gas van aardgaskwaliteit produceert.
| Vollasturen levering (thermisch of hernieuwbaar gas) | 8000 | uur/jaar | Bij een installatie voor gecombineerde opwekking, wordt de bedrijfstijd automatisch genomen als maximum van de vollasturen warmte en vollasturen elektriciteit.
| Vollasturen levering (elektrisch of overig) |  | uur/jaar | Bij een installatie voor gecombineerde opwekking, wordt de bedrijfstijd automatisch genomen als maximum van de vollasturen warmte en vollasturen elektriciteit.
| ENERGETISCH RENDEMENT | Waarde | Eenheid | Toelichting
| Max. elektrisch rendement | 0%
| Elektrisch rendement | 0%
| Thermisch rendement of rendement gasproductie | 62.5%
| Elektriciteitsderving bij warmtelevering |  | elektriciteit : warmte | Enkel invullen als de installatie een WKK-installatie is waarbij warmtelevering ten koste gaat van de elektriciteitsproductie.
| KOSTEN | Waarde | Eenheid | Toelichting
| Investeringskosten input gebaseerd | 1282.3229 | Euro/kW | De investeringskosten 'input gebaseerd' worden opgeteld bij de investeringskosten 'output gebaseerd'. Pas op voor onbedoelde dubbeltelling.
| Investeringskosten output gebaseerd |  | Euro/kW | De investeringskosten 'input gebaseerd' worden opgeteld bij de investeringskosten 'output gebaseerd'. Pas op voor onbedoelde dubbeltelling.
| Totale investeringskosten | 2.4535 | Euro (miljoen)
| Vaste operationele kosten input gebaseerd | 12.9075 | Euro/kW/jaar | De operationele kosten 'input gebaseerd' worden opgeteld bij de investeringskosten 'output gebaseerd'. Pas op voor onbedoelde dubbeltelling.
| Vaste operationele kosten output gebaseerd |  | Euro/kW/jaar | De operationele kosten 'input gebaseerd' worden opgeteld bij de investeringskosten 'output gebaseerd'. Pas op voor onbedoelde dubbeltelling.
| Totale jaarlijkse vaste operationele kosten | 24.5243 | Euro (duizend) | Deze waarde wordt ter illustratie getoond.
| Kosten elektriciteitsverbruik | 0 | Euro/kWh | Het betreft de inkoopkosten voor elektriciteit, per kWh output
| Kosten gasverbruik |  | Euro/kWh | Het betreft de inkoopkosten voor gas, per kWh output
| Kosten warmteverbruik |  | Euro/kWh | Het betreft de inkoopkosten voor warmte, per kWh output
| Overige variabele operationele kosten | 0.001417 | Euro/kWh
| Totale variabele operationele kosten | 0.001417 | Euro/kWh
| ENERGIEGEBRUIK | Waarde | Eenheid | Toelichting
| Energie-inhoud brandstof | 0.36 | GJ/ton
| Biomassadoorzet | 152000 | ton/jaar
| Netto brandstofprijs |  | Euro/ton | Hier wordt de brandstofprijs aan de poort bedoeld, inclusief eventuele risico-opslag.
| Relatief elektriciteitsgebruik | 0.080113 | kWh/kWh
| Elektriciteitsgebruik | 761.0707 | MWh/jaar
| Relatief warmtegebruik |  | kWh/kWh
| Warmtegebruik | 0 | MWh/jaar
| Relatief aardgasgebruik |  | kWh/kWh
| Aardgasgebruik | 0 | MWh/jaar
| EMISSIEFACTOREN | Waarde | Eenheid | Toelichting
| Emissiefactor van warmteproductie per eenheid |  | kg CO2/kWh
| Emissiefactor van elektriciteitsproductie of overig per eenheid |  | kg CO2/kWh
| Emissiefactor van gasproductie per eenheid | 0.182 | kg CO2/kWh
| Emissiefactor gebruik van biomassa | 0 | kg CO2/ton | De waarde die hier getoond wordt, is afhankelijk aan de uitgangspunten in de adviesvraag.
| Emissiefactor gebruik van warmte |  | kg CO2/kWh
| Emissiefactor gebruik van elektriciteit | 0.13 | kg CO2/kWh
| Emissiefactor gebruik van gas |  | kg CO2/kWh
| Vermeden emissies | 0.1716 | kg CO2/kWh
| TERMIJNEN | Waarde | Eenheid | Toelichting
| Economische levensduur | 12 | jaar | Deze waarde wordt gebruikt om eventuele inkomsten van het project na subsidieperiode te berekenen.
| Termijn lening | 12 | jaar
| Afschrijvingstermijn | 12 | jaar
| Beleidsperiode | 12 | jaar
| Totale operationale periode |  | jaar | Deze waarde wordt gebruikt om de vermeden emissies gedurende de hele operationele periode van de installatie te berekenen.
| PARAMETERS NA SUBSIDIEPERIODE | Waarde | Eenheid | Toelichting
| Elektriciteitsprijs na subsidieperiode |  | Euro/kWh | Deze prijs is inclusief de profiel- en onbalansfactor.
| Vollasturen na subsidieperiode elektriciteit of overige |  | uur/jaar
| Prijs warmte of hernieuwbaar gas na subsidieperiode |  | Euro/kWh
| Vollasturen na subsidieperiode warmte of hernieuwbaar gas |  | uur/jaar
| Totaal geproduceerde eenheden subsidieperiode | 126678672.9858 | kWh
| Totale geproduceerde eenheden bedrijfsperiode | 126678672.9858 | kWh
| Verrekeningsfactor bespaarde emissies | 1
| FINANCIËLE PARAMETERS | Waarde | Eenheid | Toelichting
| Inflatie | 2%
| Rendement op vreemd vermogen | 5.5%
| Rendement op eigen vermogen | 14.5%
| Percentage vreemd vermogen in investering | 70%
| Percentage eigen vermogen in investering | 30%
| Vennootschapsbelasting | 25.8%
| INVESTERINGSSUBSIDIES | Waarde | Eenheid | Toelichting
| Investeringssubsidie t.g.v. vreemd vermogen |  | Euro
| Investeringssubsidie t.g.v. eigen vermogen (NCW) |  | Euro
| ONREGELMATIGE CASHFLOWS | Jaar | Waarde | Toelichting
Voer in cel kolom C het jaar in waarin de onregelmatige cashflow plaatsvindt en in kolom D97 de reële kosten (als negatieve waarde) in dat specifieke jaar.
De waarde als reële kosten is gedefinieerd in euro van het jaar 2025.
| Afsluitprovisie als percentage van lening | 0 | 1% | Deze afsluitprovisie wordt verrekend in de totale investeringskosten en is gedefinieerd als percentage van de lening.
| SUBSIDIE-INKOMSTEN (niet invullen voor basisbedragberekening) |  | Eenheid | 2025 | 2026 | 2027 | 2028 | 2029 | 2030 | 2031 | 2032 | 2033 | 2034 | 2035 | 2036 | 2037 | 2038 | 2039 | 2040 | 2041 | 2042 | 2043 | 2044 | 2045 | 2046 | 2047 | 2048 | 2049 | 2050 | 2051 | 2052 | 2053 | 2054 | 2055 | 2056 | 2057 | 2058 | 2059 | 2060 | 2061 | 2062 | 2063 | 2064
| Basisbedrag (deze cellen kunnen gebruikt worden om de inkomsten toe te voegen) |  | Euro/kWh |  | 0 | 0 | 0 | 0 | 0 | 0 | 0 | 0 | 0 | 0 | 0 | 0 | 0 | 0 | 0 | 0 | 0 | 0 | 0 | 0 | 0 | 0 | 0 | 0 | 0 | 0 | 0 | 0 | 0 | 0 | 0 | 0 | 0 | 0 | 0 | 0 | 0 | 0 | 0
| Correctiebedrag (deze cellen kunnen gebruikt worden om de inkomsten toe te voegen) |  | Euro/kWh |  | 0 | 0 | 0 | 0 | 0 | 0 | 0 | 0 | 0 | 0 | 0 | 0 | 0 | 0 | 0 | 0 | 0 | 0 | 0 | 0 | 0 | 0 | 0 | 0 | 0 | 0 | 0 | 0 | 0 | 0 | 0 | 0 | 0 | 0 | 0 | 0 | 0 | 0 | 0
| Inflator |  | index | 1 | 1.02 | 1.0404 | 1.0612 | 1.0824 | 1.1041 | 1.1262 | 1.1487 | 1.1717 | 1.1951 | 1.219 | 1.2434 | 1.2682 | 1.2936 | 1.3195 | 1.3459 | 1.3728 | 1.4002 | 1.4282 | 1.4568 | 1.4859 | 1.5157 | 1.546 | 1.5769 | 1.6084 | 1.6406 | 1.6734 | 1.7069 | 1.741 | 1.7758 | 1.8114 | 1.8476 | 1.8845 | 1.9222 | 1.9607 | 1.9999 | 2.0399 | 2.0807 | 2.1223 | 2.1647
Tabel: Nominale kasstroom (positieve bedragen = gunstig voor de producent) | bar: Deze afsluitprovisie wordt verrekend in de totale investeringskosten en is gedefinieerd als percentage van de lening. 2034 to Deze afsluitprovisie wordt verrekend in de totale investeringskosten en is gedefinieerd als percentage van de lening. 2064
| INITIELE INVESTERING |  | 0 | 1 | 2 | 3 | 4 | 5 | 6 | 7 | 8 | 9 | 10 | 11 | 12 | 13 | 14 | 15 | 16 | 17 | 18 | 19 | 20 | 21 | 22 | 23 | 24 | 25 | 26 | 27 | 28 | 29 | 30 | 31 | 32 | 33 | 34 | 35 | 36 | 37 | 38 | 39 | 40
| Investering | Euro | 0: -2453468.4366
AFZET
| Afzet elektriciteit of overige | kWh |  | 0 | 0 | 0 | 0 | 0 | 0 | 0 | 0 | 0 | 0 | 0 | 0 | 0 | 0 | 0 | 0 | 0 | 0 | 0 | 0 | 0 | 0 | 0 | 0 | 0 | 0 | 0 | 0 | 0 | 0 | 0 | 0 | 0 | 0 | 0 | 0 | 0 | 0 | 0 | 0
| Afzet warmte | kWh |  | 0 | 0 | 0 | 0 | 0 | 0 | 0 | 0 | 0 | 0 | 0 | 0 | 0 | 0 | 0 | 0 | 0 | 0 | 0 | 0 | 0 | 0 | 0 | 0 | 0 | 0 | 0 | 0 | 0 | 0 | 0 | 0 | 0 | 0 | 0 | 0 | 0 | 0 | 0 | 0
| Afzet hernieuwbaar gas | kWh (HHV) |  | 10556556.0821 | 10556556.0821 | 10556556.0821 | 10556556.0821 | 10556556.0821 | 10556556.0821 | 10556556.0821 | 10556556.0821 | 10556556.0821 | 10556556.0821 | 10556556.0821 | 10556556.0821 | 0 | 0 | 0 | 0 | 0 | 0 | 0 | 0 | 0 | 0 | 0 | 0 | 0 | 0 | 0 | 0 | 0 | 0 | 0 | 0 | 0 | 0 | 0 | 0 | 0 | 0 | 0 | 0
| Afzet | kWh |  | 10556556.0821 | 10556556.0821 | 10556556.0821 | 10556556.0821 | 10556556.0821 | 10556556.0821 | 10556556.0821 | 10556556.0821 | 10556556.0821 | 10556556.0821 | 10556556.0821 | 10556556.0821 | 0 | 0 | 0 | 0 | 0 | 0 | 0 | 0 | 0 | 0 | 0 | 0 | 0 | 0 | 0 | 0 | 0 | 0 | 0 | 0 | 0 | 0 | 0 | 0 | 0 | 0 | 0 | 0
KOSTEN EN INKOMSTEN
| Operationele kosten | Euro |  | -39482.777 | -40272.4325 | -41077.8812 | -41899.4388 | -42737.4276 | -43592.1761 | -44464.0196 | -45353.3 | -46260.366 | -47185.5734 | -48129.2848 | -49091.8705 | 0 | 0 | 0 | 0 | 0 | 0 | 0 | 0 | 0 | 0 | 0 | 0 | 0 | 0 | 0 | 0 | 0 | 0 | 0 | 0 | 0 | 0 | 0 | 0 | 0 | 0 | 0 | 0
| Brandstofkosten (biomassa) | Euro |  | 0 | 0 | 0 | 0 | 0 | 0 | 0 | 0 | 0 | 0 | 0 | 0 | 0 | 0 | 0 | 0 | 0 | 0 | 0 | 0 | 0 | 0 | 0 | 0 | 0 | 0 | 0 | 0 | 0 | 0 | 0 | 0 | 0 | 0 | 0 | 0 | 0 | 0 | 0 | 0
| Marktwaarde elektriciteit na einde beleidsperiode | Euro/kWh |  | 0 | 0 | 0 | 0 | 0 | 0 | 0 | 0 | 0 | 0 | 0 | 0 | 0 | 0 | 0 | 0 | 0 | 0 | 0 | 0 | 0 | 0 | 0 | 0 | 0 | 0 | 0 | 0 | 0 | 0 | 0 | 0 | 0 | 0 | 0 | 0 | 0 | 0 | 0 | 0
| Marktwaarde warmte of hernieuwbaar gas na einde beleidsperiode | Euro/kWh |  | 0 | 0 | 0 | 0 | 0 | 0 | 0 | 0 | 0 | 0 | 0 | 0 | 0 | 0 | 0 | 0 | 0 | 0 | 0 | 0 | 0 | 0 | 0 | 0 | 0 | 0 | 0 | 0 | 0 | 0 | 0 | 0 | 0 | 0 | 0 | 0 | 0 | 0 | 0 | 0
| Correctiebedrag | Euro/kWh |  | 0 | 0 | 0 | 0 | 0 | 0 | 0 | 0 | 0 | 0 | 0 | 0 | 0 | 0 | 0 | 0 | 0 | 0 | 0 | 0 | 0 | 0 | 0 | 0 | 0 | 0 | 0 | 0 | 0 | 0 | 0 | 0 | 0 | 0 | 0 | 0 | 0 | 0 | 0 | 0
| Basisbedrag | Euro/kWh |  | 0 | 0 | 0 | 0 | 0 | 0 | 0 | 0 | 0 | 0 | 0 | 0 | 0 | 0 | 0 | 0 | 0 | 0 | 0 | 0 | 0 | 0 | 0 | 0 | 0 | 0 | 0 | 0 | 0 | 0 | 0 | 0 | 0 | 0 | 0 | 0 | 0 | 0 | 0 | 0
| SDE-vergoeding | Euro |  | 0 | 0 | 0 | 0 | 0 | 0 | 0 | 0 | 0 | 0 | 0 | 0 | 0 | 0 | 0 | 0 | 0 | 0 | 0 | 0 | 0 | 0 | 0 | 0 | 0 | 0 | 0 | 0 | 0 | 0 | 0 | 0 | 0 | 0 | 0 | 0 | 0 | 0 | 0 | 0
| Marktinkomsten na einde beleidsperiode | Euro |  | 0 | 0 | 0 | 0 | 0 | 0 | 0 | 0 | 0 | 0 | 0 | 0 | 0 | 0 | 0 | 0 | 0 | 0 | 0 | 0 | 0 | 0 | 0 | 0 | 0 | 0 | 0 | 0 | 0 | 0 | 0 | 0 | 0 | 0 | 0 | 0 | 0 | 0 | 0 | 0
| Marktinkomsten gedurende beleidsperiode | Euro |  | 0 | 0 | 0 | 0 | 0 | 0 | 0 | 0 | 0 | 0 | 0 | 0 | 0 | 0 | 0 | 0 | 0 | 0 | 0 | 0 | 0 | 0 | 0 | 0 | 0 | 0 | 0 | 0 | 0 | 0 | 0 | 0 | 0 | 0 | 0 | 0 | 0 | 0 | 0 | 0
TOTALE KOSTEN EN INKOMSTEN
| Inkomen totaal (nominaal) | Euro |  | 0 | 0 | 0 | 0 | 0 | 0 | 0 | 0 | 0 | 0 | 0 | 0 | 0 | 0 | 0 | 0 | 0 | 0 | 0 | 0 | 0 | 0 | 0 | 0 | 0 | 0 | 0 | 0 | 0 | 0 | 0 | 0 | 0 | 0 | 0 | 0 | 0 | 0 | 0 | 0
| Kosten totaal (nominaal) | Euro |  | -39482.777 | -40272.4325 | -41077.8812 | -41899.4388 | -42737.4276 | -43592.1761 | -44464.0196 | -45353.3 | -46260.366 | -47185.5734 | -48129.2848 | -49091.8705 | 0 | 0 | 0 | 0 | 0 | 0 | 0 | 0 | 0 | 0 | 0 | 0 | 0 | 0 | 0 | 0 | 0 | 0 | 0 | 0 | 0 | 0 | 0 | 0 | 0 | 0 | 0 | 0
| Bruto inkomen (nominaal) | Euro |  | -39482.777 | -40272.4325 | -41077.8812 | -41899.4388 | -42737.4276 | -43592.1761 | -44464.0196 | -45353.3 | -46260.366 | -47185.5734 | -48129.2848 | -49091.8705 | 0 | 0 | 0 | 0 | 0 | 0 | 0 | 0 | 0 | 0 | 0 | 0 | 0 | 0 | 0 | 0 | 0 | 0 | 0 | 0 | 0 | 0 | 0 | 0 | 0 | 0 | 0 | 0
AFSCHRIJVING EN SCHULDEN
| Afschrijving | Euro |  | -204455.7031 | -204455.7031 | -204455.7031 | -204455.7031 | -204455.7031 | -204455.7031 | -204455.7031 | -204455.7031 | -204455.7031 | -204455.7031 | -204455.7031 | -204455.7031 | 0 | 0 | 0 | 0 | 0 | 0 | 0 | 0 | 0 | 0 | 0 | 0 | 0 | 0 | 0 | 0 | 0 | 0 | 0 | 0 | 0 | 0 | 0 | 0 | 0 | 0 | 0 | 0
| Rente | Euro |  | -94458.5348 | -88693.8031 | -82612.011 | -76195.7205 | -69426.5339 | -62285.0421 | -54750.7683 | -46802.1094 | -38416.2742 | -29569.2181 | -20235.5739 | -10388.5793 | 0 | 0 | 0 | 0 | 0 | 0 | 0 | 0 | 0 | 0 | 0 | 0 | 0 | 0 | 0 | 0 | 0 | 0 | 0 | 0 | 0 | 0 | 0 | 0 | 0 | 0 | 0 | 0
| Aflossing | Euro |  | -104813.3047 | -110578.0365 | -116659.8285 | -123076.119 | -129845.3056 | -136986.7974 | -144521.0713 | -152469.7302 | -160855.5653 | -169702.6214 | -179036.2656 | -188883.2602 | 0 | 0 | 0 | 0 | 0 | 0 | 0 | 0 | 0 | 0 | 0 | 0 | 0 | 0 | 0 | 0 | 0 | 0 | 0 | 0 | 0 | 0 | 0 | 0 | 0 | 0 | 0 | 0
| Totale lasten lening | Euro |  | -199271.8395 | -199271.8395 | -199271.8395 | -199271.8395 | -199271.8395 | -199271.8395 | -199271.8395 | -199271.8395 | -199271.8395 | -199271.8395 | -199271.8395 | -199271.8395 | 0 | 0 | 0 | 0 | 0 | 0 | 0 | 0 | 0 | 0 | 0 | 0 | 0 | 0 | 0 | 0 | 0 | 0 | 0 | 0 | 0 | 0 | 0 | 0 | 0 | 0 | 0 | 0
BELASTING
| Belastbaar inkomen | Euro |  | -338397.0148 | -333421.9386 | -328145.5953 | -322550.8623 | -316619.6646 | -310332.9213 | -303670.491 | -296611.1124 | -289132.3433 | -281210.4945 | -272820.5618 | -263936.1529 | 0 | 0 | 0 | 0 | 0 | 0 | 0 | 0 | 0 | 0 | 0 | 0 | 0 | 0 | 0 | 0 | 0 | 0 | 0 | 0 | 0 | 0 | 0 | 0 | 0 | 0 | 0 | 0
| Belasting bedrag | Euro |  | 87306.4298 | 86022.8602 | 84661.5636 | 83218.1225 | 81687.8735 | 80065.8937 | 78346.9867 | 76525.667 | 74596.1446 | 72552.3076 | 70387.7049 | 68095.5274 | 0 | 0 | 0 | 0 | 0 | 0 | 0 | 0 | 0 | 0 | 0 | 0 | 0 | 0 | 0 | 0 | 0 | 0 | 0 | 0 | 0 | 0 | 0 | 0 | 0 | 0 | 0 | 0
CASHFLOWS
| Netto inkomen na belasting | Euro |  | -151448.1867 | -153521.4119 | -155688.1571 | -157953.1558 | -160321.3936 | -162798.1219 | -165388.8725 | -168099.4725 | -170936.061 | -173905.1053 | -177013.4194 | -180268.1826 | 0 | 0 | 0 | 0 | 0 | 0 | 0 | 0 | 0 | 0 | 0 | 0 | 0 | 0 | 0 | 0 | 0 | 0 | 0 | 0 | 0 | 0 | 0 | 0 | 0 | 0 | 0 | 0
| Project cashflow | Euro | -2453468.4366 | 47823.6528 | 45750.4276 | 43583.6824 | 41318.6837 | 38950.4459 | 36473.7176 | 33882.967 | 31172.367 | 28335.7785 | 25366.7342 | 22258.4201 | 19003.6569 | 0 | 0 | 0 | 0 | 0 | 0 | 0 | 0 | 0 | 0 | 0 | 0 | 0 | 0 | 0 | 0 | 0 | 0 | 0 | 0 | 0 | 0 | 0 | 0 | 0 | 0 | 0 | 0
| Equity cashflow | Euro | -736040.531 | -151448.1867 | -153521.4119 | -155688.1571 | -157953.1558 | -160321.3936 | -162798.1219 | -165388.8725 | -168099.4725 | -170936.061 | -173905.1053 | -177013.4194 | -180268.1826 | 0 | 0 | 0 | 0 | 0 | 0 | 0 | 0 | 0 | 0 | 0 | 0 | 0 | 0 | 0 | 0 | 0 | 0 | 0 | 0 | 0 | 0 | 0 | 0 | 0 | 0 | 0 | 0
| Subsidiebasis: afzet | kWh |  | 10556556.0821 | 10556556.0821 | 10556556.0821 | 10556556.0821 | 10556556.0821 | 10556556.0821 | 10556556.0821 | 10556556.0821 | 10556556.0821 | 10556556.0821 | 10556556.0821 | 10556556.0821 | 0 | 0 | 0 | 0 | 0 | 0 | 0 | 0 | 0 | 0 | 0 | 0 | 0 | 0 | 0 | 0 | 0 | 0 | 0 | 0 | 0 | 0 | 0 | 0 | 0 | 0 | 0 | 0
| Terug te verdienen investering | Euro | 2453468.4366 | 2191538.8954 | 1924634.2779 | 1652453.317 | 1374677.6232 | 1090970.7316 | 800977.0968 | 504321.0316 | 200605.5879 | -110588.6249 | -429704.6866 | -757210.6809 | -1093601.0841 | -1093601.0841 | -1093601.0841 | -1093601.0841 | -1093601.0841 | -1093601.0841 | -1093601.0841 | -1093601.0841 | -1093601.0841 | -1093601.0841 | -1093601.0841 | -1093601.0841 | -1093601.0841 | -1093601.0841 | -1093601.0841 | -1093601.0841 | -1093601.0841 | -1093601.0841 | -1093601.0841 | -1093601.0841 | -1093601.0841 | -1093601.0841 | -1093601.0841 | -1093601.0841 | -1093601.0841 | -1093601.0841 | -1093601.0841 | -1093601.0841 | -1093601.0841
| DSCR |  | 1: 1.714; 2: 1.7036; 3: 1.6928; 4: 1.6814; 5: 1.6695; 6: 1.6571; 7: 1.6441; 8: 1.6305; 9: 1.6162; 10: 1.6013; 11: 1.5857; 12: 1.5694
| PROJECTPARAMETERS | Waarde | 0: Eenheid
| Verdisconteerde inkomsten | -890547.996 | 0: euro
| Verdisconteerde afzet | 43381653.5051 | 0: kWh
| Totale investering | 2453468.4366 | 0: Euro
| DSCR (gemiddeld) | 1.6471
| Vermogenskostenvergoeding (WACC nominaal/reëel) | 7.2% / 5.1%
| Projectrendement (IRR) | -0.22428
| Rendement op eigen vermogen (IRR) | n.v.t.
| Aandeel lening | 1717427.9057 | 0: Euro
| Aandeel eigen vermogen | 736040.531 | 0: Euro
| Warmtekrachtverhouding | 0 | 0: W:E
| Samengesteld aantal vollasturen | 8000 | 0: uur/jaar
| Terugverdientijd (inclusief SDE++-subsidie) | tussen 8 en 9 jaar
| SUBSIDIEPARAMETERS | Waarde | 0: Eenheid
| Bodemprijs of basisprijs | 0.01652 | 0: Euro/kWh
| Langetermijnprijs | 0.02478 | 0: Euro/kWh
| Voorlopig correctiebedrag 2025 | 0.037857 | 0: Euro/kWh
| Voorlopige GvO-waarde 2025 | 0.015478 | 0: Euro/kWh
| Voorlopige HBE-waarde 2025 netlevering | 0 | 0: Euro/kWh
| Voorlopige waarde ETS-correctie | 0 | 0: Euro/kWh
| Langetermijnwaarde ETS-correctie | 0 | 0: Euro/kWh
| CONVERSIEFACTOREN | Waarde | 0: Eenheid
| Verbrandingswaarde methaan (onderwaarde) | 35.8 | 0: MJ/Nm3
| Verbrandingswaarde hernieuwbaar gas (onderwaarde) | 31.65 | 0: MJ/Nm3
| Verbrandingswaarde hernieuwbaar gas (bovenwaarde) | 35.17 | 0: MJ/Nm3
| kWh naar MJ | 3.6 | 0: MJ/kWh

## 117
Berekening basisbedragen: Eindadvies SDE++ 2025, inclusief verwerking van aanpassingen van 6 juni 2025
Compostering, Warmte
| BASISBEDRAG en SUBSIDIE-INTENSITEIT | Waarde | Eenheid | Toelichting
| Basisbedrag | 0.0529 | Euro/kWh | Het basisbedrag is een maat voor de productiekosten. Deze waarde kan berekend worden als alleen deze worksheet geopend is.
| Subsidie-intensiteit | 27.1111 | Euro/t CO2 | De subsidie-intensiteit is de maat die in de rangschikking gebruikt wordt. Om deze waarde te berekenen dient ook de worksheet 'Correcties' geopend te zijn.
| Productie-eenheid | kWh |  | De SDE++ kent twee rekeneenheden waarover subsidie kan worden uitgekeerd: kWh voor energiecategorieën en t CO2 voor CCS- en CCU-categorieën.
| Vermogenseenheid | kW
| Domein | Lagetemperatuurwarmte |  | Het corresponderende domein bij deze categorie geeft aan binnen welk 'hekje' de subsidiecategorie valt.
| CORRECTIEMETHODES | Waarde | Typering | Toelichting
| Berekeningswijze correctiebedrag methode-ID | 16 | Warmte, middelgroot | (TTF[LHV] + EB3 ) / 90%
| Berekeningswijze ETS-correctie-ID | 2.000 | Warmte 100% ETS-correctie | ETS_max_warmte
| ETS-voordeel bij merendeel van projecten? | Nee | Ja of Nee | Alleen van belang voor warmteprojecten. Deze parameter werkt door op de langetermijnprijs en subsidie-intensiteit.
| Berekeningswijze correctiebedrag methode-ID netlevering |  |  | Enkel relevant voor zon-pv.
| Berekeningswijze correctiebedrag methode-ID niet-netlevering |  |  | Enkel relevant voor zon-pv.
| Netlevering deel |  |  | Enkel relevant voor zon-pv. Aandeel van de productie dat aan het net wordt geleverd.
| Niet-netlevering deel |  |  | Enkel relevant voor zon-pv. Aandeel eigen gebruik.
| SYSTEEMGROOTTE | Waarde | Eenheid | Toelichting
| Inputvermogen | 6400 | kW
| Seasonal Performance Factor (SPF) |  |  | Hier wordt de seizoensgemiddelde COP, of Seasonal performance factor, mee bedoeld voor het hele systeem.
| Gaat het om een installatie voor hernieuwbaar gas? | nee |  | Alleen 'Ja' invullen als de installatie gas van aardgaskwaliteit produceert.
| Methaangehalte hernieuwbaar gas voor gaszuivering | 58% |  | Het percentage methaan in het biogas, dat nog niet tot aardgaskwaliteit is opgewaardeerd.
| Vermogen hernieuwbaargasproductie (voor zuivering) | 0 | Nm3/uur
| Outputvermogen (thermisch of hernieuwbaar gas) | 5504 | kW | Dit veld alleen invullen bij productie van warmte (al dan niet in WKK-variant) of hernieuwbaar gas van aardgaskwaleit
| Outputvermogen (hernieuwbaar gas) | 0 | Nm3/uur
| Outputvermogen (elektrisch of overig) |  | kW | Dit veld invullen als de installatie elektriciteit produceert (al dan niet in WKK-variant), of iets anders dan warmte of gas van aardgaskwaliteit produceert.
| Vollasturen levering (thermisch of hernieuwbaar gas) | 5200 | uur/jaar | Bij een installatie voor gecombineerde opwekking, wordt de bedrijfstijd automatisch genomen als maximum van de vollasturen warmte en vollasturen elektriciteit.
| Vollasturen levering (elektrisch of overig) |  | uur/jaar | Bij een installatie voor gecombineerde opwekking, wordt de bedrijfstijd automatisch genomen als maximum van de vollasturen warmte en vollasturen elektriciteit.
| ENERGETISCH RENDEMENT | Waarde | Eenheid | Toelichting
| Max. elektrisch rendement | 0%
| Elektrisch rendement | 0%
| Thermisch rendement of rendement gasproductie | 86%
| Elektriciteitsderving bij warmtelevering |  | elektriciteit : warmte | Enkel invullen als de installatie een WKK-installatie is waarbij warmtelevering ten koste gaat van de elektriciteitsproductie.
| KOSTEN | Waarde | Eenheid | Toelichting
| Investeringskosten input gebaseerd | 1023.75 | Euro/kW | De investeringskosten 'input gebaseerd' worden opgeteld bij de investeringskosten 'output gebaseerd'. Pas op voor onbedoelde dubbeltelling.
| Investeringskosten output gebaseerd |  | Euro/kW | De investeringskosten 'input gebaseerd' worden opgeteld bij de investeringskosten 'output gebaseerd'. Pas op voor onbedoelde dubbeltelling.
| Totale investeringskosten | 6.5979 | Euro (miljoen)
| Vaste operationele kosten input gebaseerd | 81.25 | Euro/kW/jaar | De operationele kosten 'input gebaseerd' worden opgeteld bij de investeringskosten 'output gebaseerd'. Pas op voor onbedoelde dubbeltelling.
| Vaste operationele kosten output gebaseerd |  | Euro/kW/jaar | De operationele kosten 'input gebaseerd' worden opgeteld bij de investeringskosten 'output gebaseerd'. Pas op voor onbedoelde dubbeltelling.
| Totale jaarlijkse vaste operationele kosten | 520 | Euro (duizend) | Deze waarde wordt ter illustratie getoond.
| Kosten elektriciteitsverbruik | 0 | Euro/kWh | Het betreft de inkoopkosten voor elektriciteit, per kWh output
| Kosten gasverbruik |  | Euro/kWh | Het betreft de inkoopkosten voor gas, per kWh output
| Kosten warmteverbruik |  | Euro/kWh | Het betreft de inkoopkosten voor warmte, per kWh output
| Overige variabele operationele kosten | 0 | Euro/kWh
| Totale variabele operationele kosten | 0 | Euro/kWh
| ENERGIEGEBRUIK | Waarde | Eenheid | Toelichting
| Energie-inhoud brandstof | 0.53 | GJ/ton
| Biomassadoorzet | 226052.8302 | ton/jaar
| Netto brandstofprijs |  | Euro/ton | Hier wordt de brandstofprijs aan de poort bedoeld, inclusief eventuele risico-opslag.
| Relatief elektriciteitsgebruik | 0 | kWh/kWh
| Elektriciteitsgebruik | 0 | MWh/jaar
| Relatief warmtegebruik |  | kWh/kWh
| Warmtegebruik | 0 | MWh/jaar
| Relatief aardgasgebruik |  | kWh/kWh
| Aardgasgebruik | 0 | MWh/jaar
| EMISSIEFACTOREN | Waarde | Eenheid | Toelichting
| Emissiefactor van warmteproductie per eenheid | 0.225 | kg CO2/kWh
| Emissiefactor van elektriciteitsproductie of overig per eenheid |  | kg CO2/kWh
| Emissiefactor van gasproductie per eenheid |  | kg CO2/kWh
| Emissiefactor gebruik van biomassa | 0 | kg CO2/ton | De waarde die hier getoond wordt, is afhankelijk aan de uitgangspunten in de adviesvraag.
| Emissiefactor gebruik van warmte |  | kg CO2/kWh
| Emissiefactor gebruik van elektriciteit | 0.13 | kg CO2/kWh
| Emissiefactor gebruik van gas |  | kg CO2/kWh
| Vermeden emissies | 0.225 | kg CO2/kWh
| TERMIJNEN | Waarde | Eenheid | Toelichting
| Economische levensduur | 12 | jaar | Deze waarde wordt gebruikt om eventuele inkomsten van het project na subsidieperiode te berekenen.
| Termijn lening | 12 | jaar
| Afschrijvingstermijn | 12 | jaar
| Beleidsperiode | 12 | jaar
| Totale operationale periode |  | jaar | Deze waarde wordt gebruikt om de vermeden emissies gedurende de hele operationele periode van de installatie te berekenen.
| PARAMETERS NA SUBSIDIEPERIODE | Waarde | Eenheid | Toelichting
| Elektriciteitsprijs na subsidieperiode |  | Euro/kWh | Deze prijs is inclusief de profiel- en onbalansfactor.
| Vollasturen na subsidieperiode elektriciteit of overige |  | uur/jaar
| Prijs warmte of hernieuwbaar gas na subsidieperiode |  | Euro/kWh
| Vollasturen na subsidieperiode warmte of hernieuwbaar gas |  | uur/jaar
| Totaal geproduceerde eenheden subsidieperiode | 343449600 | kWh
| Totale geproduceerde eenheden bedrijfsperiode | 343449600 | kWh
| Verrekeningsfactor bespaarde emissies | 1
| FINANCIËLE PARAMETERS | Waarde | Eenheid | Toelichting
| Inflatie | 2%
| Rendement op vreemd vermogen | 5.5%
| Rendement op eigen vermogen | 14.5%
| Percentage vreemd vermogen in investering | 70%
| Percentage eigen vermogen in investering | 30%
| Vennootschapsbelasting | 25.8%
| INVESTERINGSSUBSIDIES | Waarde | Eenheid | Toelichting
| Investeringssubsidie t.g.v. vreemd vermogen |  | Euro
| Investeringssubsidie t.g.v. eigen vermogen (NCW) |  | Euro
| ONREGELMATIGE CASHFLOWS | Jaar | Waarde | Toelichting
Voer in cel kolom C het jaar in waarin de onregelmatige cashflow plaatsvindt en in kolom D97 de reële kosten (als negatieve waarde) in dat specifieke jaar.
De waarde als reële kosten is gedefinieerd in euro van het jaar 2025.
| Afsluitprovisie als percentage van lening | 0 | 1% | Deze afsluitprovisie wordt verrekend in de totale investeringskosten en is gedefinieerd als percentage van de lening.
| SUBSIDIE-INKOMSTEN (niet invullen voor basisbedragberekening) |  | Eenheid | 2025 | 2026 | 2027 | 2028 | 2029 | 2030 | 2031 | 2032 | 2033 | 2034 | 2035 | 2036 | 2037 | 2038 | 2039 | 2040 | 2041 | 2042 | 2043 | 2044 | 2045 | 2046 | 2047 | 2048 | 2049 | 2050 | 2051 | 2052 | 2053 | 2054 | 2055 | 2056 | 2057 | 2058 | 2059 | 2060 | 2061 | 2062 | 2063 | 2064
| Basisbedrag (deze cellen kunnen gebruikt worden om de inkomsten toe te voegen) |  | Euro/kWh |  | 0 | 0 | 0 | 0 | 0 | 0 | 0 | 0 | 0 | 0 | 0 | 0 | 0 | 0 | 0 | 0 | 0 | 0 | 0 | 0 | 0 | 0 | 0 | 0 | 0 | 0 | 0 | 0 | 0 | 0 | 0 | 0 | 0 | 0 | 0 | 0 | 0 | 0 | 0
| Correctiebedrag (deze cellen kunnen gebruikt worden om de inkomsten toe te voegen) |  | Euro/kWh |  | 0 | 0 | 0 | 0 | 0 | 0 | 0 | 0 | 0 | 0 | 0 | 0 | 0 | 0 | 0 | 0 | 0 | 0 | 0 | 0 | 0 | 0 | 0 | 0 | 0 | 0 | 0 | 0 | 0 | 0 | 0 | 0 | 0 | 0 | 0 | 0 | 0 | 0 | 0
| Inflator |  | index | 1 | 1.02 | 1.0404 | 1.0612 | 1.0824 | 1.1041 | 1.1262 | 1.1487 | 1.1717 | 1.1951 | 1.219 | 1.2434 | 1.2682 | 1.2936 | 1.3195 | 1.3459 | 1.3728 | 1.4002 | 1.4282 | 1.4568 | 1.4859 | 1.5157 | 1.546 | 1.5769 | 1.6084 | 1.6406 | 1.6734 | 1.7069 | 1.741 | 1.7758 | 1.8114 | 1.8476 | 1.8845 | 1.9222 | 1.9607 | 1.9999 | 2.0399 | 2.0807 | 2.1223 | 2.1647
Tabel: Nominale kasstroom (positieve bedragen = gunstig voor de producent) | bar: Deze afsluitprovisie wordt verrekend in de totale investeringskosten en is gedefinieerd als percentage van de lening. 2034 to Deze afsluitprovisie wordt verrekend in de totale investeringskosten en is gedefinieerd als percentage van de lening. 2064
| INITIELE INVESTERING |  | 0 | 1 | 2 | 3 | 4 | 5 | 6 | 7 | 8 | 9 | 10 | 11 | 12 | 13 | 14 | 15 | 16 | 17 | 18 | 19 | 20 | 21 | 22 | 23 | 24 | 25 | 26 | 27 | 28 | 29 | 30 | 31 | 32 | 33 | 34 | 35 | 36 | 37 | 38 | 39 | 40
| Investering | Euro | 0: -6597864
AFZET
| Afzet elektriciteit of overige | kWh |  | 0 | 0 | 0 | 0 | 0 | 0 | 0 | 0 | 0 | 0 | 0 | 0 | 0 | 0 | 0 | 0 | 0 | 0 | 0 | 0 | 0 | 0 | 0 | 0 | 0 | 0 | 0 | 0 | 0 | 0 | 0 | 0 | 0 | 0 | 0 | 0 | 0 | 0 | 0 | 0
| Afzet warmte | kWh |  | 28620800 | 28620800 | 28620800 | 28620800 | 28620800 | 28620800 | 28620800 | 28620800 | 28620800 | 28620800 | 28620800 | 28620800 | 0 | 0 | 0 | 0 | 0 | 0 | 0 | 0 | 0 | 0 | 0 | 0 | 0 | 0 | 0 | 0 | 0 | 0 | 0 | 0 | 0 | 0 | 0 | 0 | 0 | 0 | 0 | 0
| Afzet hernieuwbaar gas | kWh (HHV) |  | 0 | 0 | 0 | 0 | 0 | 0 | 0 | 0 | 0 | 0 | 0 | 0 | 0 | 0 | 0 | 0 | 0 | 0 | 0 | 0 | 0 | 0 | 0 | 0 | 0 | 0 | 0 | 0 | 0 | 0 | 0 | 0 | 0 | 0 | 0 | 0 | 0 | 0 | 0 | 0
| Afzet | kWh |  | 28620800 | 28620800 | 28620800 | 28620800 | 28620800 | 28620800 | 28620800 | 28620800 | 28620800 | 28620800 | 28620800 | 28620800 | 0 | 0 | 0 | 0 | 0 | 0 | 0 | 0 | 0 | 0 | 0 | 0 | 0 | 0 | 0 | 0 | 0 | 0 | 0 | 0 | 0 | 0 | 0 | 0 | 0 | 0 | 0 | 0
KOSTEN EN INKOMSTEN
| Operationele kosten | Euro |  | -520000 | -530400 | -541008 | -551828.16 | -562864.7232 | -574122.0177 | -585604.458 | -597316.5472 | -609262.8781 | -621448.1357 | -633877.0984 | -646554.6404 | 0 | 0 | 0 | 0 | 0 | 0 | 0 | 0 | 0 | 0 | 0 | 0 | 0 | 0 | 0 | 0 | 0 | 0 | 0 | 0 | 0 | 0 | 0 | 0 | 0 | 0 | 0 | 0
| Brandstofkosten (biomassa) | Euro |  | 0 | 0 | 0 | 0 | 0 | 0 | 0 | 0 | 0 | 0 | 0 | 0 | 0 | 0 | 0 | 0 | 0 | 0 | 0 | 0 | 0 | 0 | 0 | 0 | 0 | 0 | 0 | 0 | 0 | 0 | 0 | 0 | 0 | 0 | 0 | 0 | 0 | 0 | 0 | 0
| Marktwaarde elektriciteit na einde beleidsperiode | Euro/kWh |  | 0 | 0 | 0 | 0 | 0 | 0 | 0 | 0 | 0 | 0 | 0 | 0 | 0 | 0 | 0 | 0 | 0 | 0 | 0 | 0 | 0 | 0 | 0 | 0 | 0 | 0 | 0 | 0 | 0 | 0 | 0 | 0 | 0 | 0 | 0 | 0 | 0 | 0 | 0 | 0
| Marktwaarde warmte of hernieuwbaar gas na einde beleidsperiode | Euro/kWh |  | 0 | 0 | 0 | 0 | 0 | 0 | 0 | 0 | 0 | 0 | 0 | 0 | 0 | 0 | 0 | 0 | 0 | 0 | 0 | 0 | 0 | 0 | 0 | 0 | 0 | 0 | 0 | 0 | 0 | 0 | 0 | 0 | 0 | 0 | 0 | 0 | 0 | 0 | 0 | 0
| Correctiebedrag | Euro/kWh |  | 0 | 0 | 0 | 0 | 0 | 0 | 0 | 0 | 0 | 0 | 0 | 0 | 0 | 0 | 0 | 0 | 0 | 0 | 0 | 0 | 0 | 0 | 0 | 0 | 0 | 0 | 0 | 0 | 0 | 0 | 0 | 0 | 0 | 0 | 0 | 0 | 0 | 0 | 0 | 0
| Basisbedrag | Euro/kWh |  | 0 | 0 | 0 | 0 | 0 | 0 | 0 | 0 | 0 | 0 | 0 | 0 | 0 | 0 | 0 | 0 | 0 | 0 | 0 | 0 | 0 | 0 | 0 | 0 | 0 | 0 | 0 | 0 | 0 | 0 | 0 | 0 | 0 | 0 | 0 | 0 | 0 | 0 | 0 | 0
| SDE-vergoeding | Euro |  | 0 | 0 | 0 | 0 | 0 | 0 | 0 | 0 | 0 | 0 | 0 | 0 | 0 | 0 | 0 | 0 | 0 | 0 | 0 | 0 | 0 | 0 | 0 | 0 | 0 | 0 | 0 | 0 | 0 | 0 | 0 | 0 | 0 | 0 | 0 | 0 | 0 | 0 | 0 | 0
| Marktinkomsten na einde beleidsperiode | Euro |  | 0 | 0 | 0 | 0 | 0 | 0 | 0 | 0 | 0 | 0 | 0 | 0 | 0 | 0 | 0 | 0 | 0 | 0 | 0 | 0 | 0 | 0 | 0 | 0 | 0 | 0 | 0 | 0 | 0 | 0 | 0 | 0 | 0 | 0 | 0 | 0 | 0 | 0 | 0 | 0
| Marktinkomsten gedurende beleidsperiode | Euro |  | 0 | 0 | 0 | 0 | 0 | 0 | 0 | 0 | 0 | 0 | 0 | 0 | 0 | 0 | 0 | 0 | 0 | 0 | 0 | 0 | 0 | 0 | 0 | 0 | 0 | 0 | 0 | 0 | 0 | 0 | 0 | 0 | 0 | 0 | 0 | 0 | 0 | 0 | 0 | 0
TOTALE KOSTEN EN INKOMSTEN
| Inkomen totaal (nominaal) | Euro |  | 0 | 0 | 0 | 0 | 0 | 0 | 0 | 0 | 0 | 0 | 0 | 0 | 0 | 0 | 0 | 0 | 0 | 0 | 0 | 0 | 0 | 0 | 0 | 0 | 0 | 0 | 0 | 0 | 0 | 0 | 0 | 0 | 0 | 0 | 0 | 0 | 0 | 0 | 0 | 0
| Kosten totaal (nominaal) | Euro |  | -520000 | -530400 | -541008 | -551828.16 | -562864.7232 | -574122.0177 | -585604.458 | -597316.5472 | -609262.8781 | -621448.1357 | -633877.0984 | -646554.6404 | 0 | 0 | 0 | 0 | 0 | 0 | 0 | 0 | 0 | 0 | 0 | 0 | 0 | 0 | 0 | 0 | 0 | 0 | 0 | 0 | 0 | 0 | 0 | 0 | 0 | 0 | 0 | 0
| Bruto inkomen (nominaal) | Euro |  | -520000 | -530400 | -541008 | -551828.16 | -562864.7232 | -574122.0177 | -585604.458 | -597316.5472 | -609262.8781 | -621448.1357 | -633877.0984 | -646554.6404 | 0 | 0 | 0 | 0 | 0 | 0 | 0 | 0 | 0 | 0 | 0 | 0 | 0 | 0 | 0 | 0 | 0 | 0 | 0 | 0 | 0 | 0 | 0 | 0 | 0 | 0 | 0 | 0
AFSCHRIJVING EN SCHULDEN
| Afschrijving | Euro |  | -549822 | -549822 | -549822 | -549822 | -549822 | -549822 | -549822 | -549822 | -549822 | -549822 | -549822 | -549822 | 0 | 0 | 0 | 0 | 0 | 0 | 0 | 0 | 0 | 0 | 0 | 0 | 0 | 0 | 0 | 0 | 0 | 0 | 0 | 0 | 0 | 0 | 0 | 0 | 0 | 0 | 0 | 0
| Rente | Euro |  | -254017.764 | -238515.2552 | -222160.1083 | -204905.4284 | -186701.7411 | -167496.851 | -147235.6919 | -125860.1691 | -103308.9926 | -79517.5013 | -54417.478 | -27936.9534 | 0 | 0 | 0 | 0 | 0 | 0 | 0 | 0 | 0 | 0 | 0 | 0 | 0 | 0 | 0 | 0 | 0 | 0 | 0 | 0 | 0 | 0 | 0 | 0 | 0 | 0 | 0 | 0
| Aflossing | Euro |  | -281863.7972 | -297366.306 | -313721.4529 | -330976.1328 | -349179.8201 | -368384.7102 | -388645.8693 | -410021.3921 | -432572.5686 | -456364.0599 | -481464.0832 | -507944.6078 | 0 | 0 | 0 | 0 | 0 | 0 | 0 | 0 | 0 | 0 | 0 | 0 | 0 | 0 | 0 | 0 | 0 | 0 | 0 | 0 | 0 | 0 | 0 | 0 | 0 | 0 | 0 | 0
| Totale lasten lening | Euro |  | -535881.5612 | -535881.5612 | -535881.5612 | -535881.5612 | -535881.5612 | -535881.5612 | -535881.5612 | -535881.5612 | -535881.5612 | -535881.5612 | -535881.5612 | -535881.5612 | 0 | 0 | 0 | 0 | 0 | 0 | 0 | 0 | 0 | 0 | 0 | 0 | 0 | 0 | 0 | 0 | 0 | 0 | 0 | 0 | 0 | 0 | 0 | 0 | 0 | 0 | 0 | 0
BELASTING
| Belastbaar inkomen | Euro |  | -1323839.764 | -1318737.2552 | -1312990.1083 | -1306555.5884 | -1299388.4643 | -1291440.8687 | -1282662.15 | -1272998.7163 | -1262393.8707 | -1250787.637 | -1238116.5764 | -1224313.5938 | 0 | 0 | 0 | 0 | 0 | 0 | 0 | 0 | 0 | 0 | 0 | 0 | 0 | 0 | 0 | 0 | 0 | 0 | 0 | 0 | 0 | 0 | 0 | 0 | 0 | 0 | 0 | 0
| Belasting bedrag | Euro |  | 341550.6591 | 340234.2118 | 338751.4479 | 337091.3418 | 335242.2238 | 333191.7441 | 330926.8347 | 328433.6688 | 325697.6186 | 322703.2103 | 319434.0767 | 315872.9072 | 0 | 0 | 0 | 0 | 0 | 0 | 0 | 0 | 0 | 0 | 0 | 0 | 0 | 0 | 0 | 0 | 0 | 0 | 0 | 0 | 0 | 0 | 0 | 0 | 0 | 0 | 0 | 0
CASHFLOWS
| Netto inkomen na belasting | Euro |  | -714330.9021 | -726047.3494 | -738138.1133 | -750618.3794 | -763504.0606 | -776811.8347 | -790559.1845 | -804764.4396 | -819446.8207 | -834626.4865 | -850324.5829 | -866563.2944 | 0 | 0 | 0 | 0 | 0 | 0 | 0 | 0 | 0 | 0 | 0 | 0 | 0 | 0 | 0 | 0 | 0 | 0 | 0 | 0 | 0 | 0 | 0 | 0 | 0 | 0 | 0 | 0
| Project cashflow | Euro | -6597864 | -178449.3409 | -190165.7882 | -202256.5521 | -214736.8182 | -227622.4994 | -240930.2735 | -254677.6233 | -268882.8784 | -283565.2595 | -298744.9253 | -314443.0217 | -330681.7332 | 0 | 0 | 0 | 0 | 0 | 0 | 0 | 0 | 0 | 0 | 0 | 0 | 0 | 0 | 0 | 0 | 0 | 0 | 0 | 0 | 0 | 0 | 0 | 0 | 0 | 0 | 0 | 0
| Equity cashflow | Euro | -1979359.2 | -714330.9021 | -726047.3494 | -738138.1133 | -750618.3794 | -763504.0606 | -776811.8347 | -790559.1845 | -804764.4396 | -819446.8207 | -834626.4865 | -850324.5829 | -866563.2944 | 0 | 0 | 0 | 0 | 0 | 0 | 0 | 0 | 0 | 0 | 0 | 0 | 0 | 0 | 0 | 0 | 0 | 0 | 0 | 0 | 0 | 0 | 0 | 0 | 0 | 0 | 0 | 0
| Subsidiebasis: afzet | kWh |  | 28620800 | 28620800 | 28620800 | 28620800 | 28620800 | 28620800 | 28620800 | 28620800 | 28620800 | 28620800 | 28620800 | 28620800 | 0 | 0 | 0 | 0 | 0 | 0 | 0 | 0 | 0 | 0 | 0 | 0 | 0 | 0 | 0 | 0 | 0 | 0 | 0 | 0 | 0 | 0 | 0 | 0 | 0 | 0 | 0 | 0
| Terug te verdienen investering | Euro | 6597864 | 5857841.444 | 5112716.3792 | 4361844.1675 | 3604537.4359 | 2840063.5802 | 2067642.1289 | 1286441.9588 | 495578.3551 | -305890.0942 | -1118964.7772 | -1944710.5208 | -2784259.247 | -2784259.247 | -2784259.247 | -2784259.247 | -2784259.247 | -2784259.247 | -2784259.247 | -2784259.247 | -2784259.247 | -2784259.247 | -2784259.247 | -2784259.247 | -2784259.247 | -2784259.247 | -2784259.247 | -2784259.247 | -2784259.247 | -2784259.247 | -2784259.247 | -2784259.247 | -2784259.247 | -2784259.247 | -2784259.247 | -2784259.247 | -2784259.247 | -2784259.247 | -2784259.247 | -2784259.247 | -2784259.247
| DSCR |  | 1: 1.7634; 2: 1.7415; 3: 1.719; 4: 1.6957; 5: 1.6716; 6: 1.6468; 7: 1.6211; 8: 1.5946; 9: 1.5672; 10: 1.5389; 11: 1.5096; 12: 1.4793
| PROJECTPARAMETERS | Waarde | 0: Eenheid
| Verdisconteerde inkomsten | -4237771.0362 | 0: euro
| Verdisconteerde afzet | 117615784.8238 | 0: kWh
| Totale investering | 6597864 | 0: Euro
| DSCR (gemiddeld) | 1.6291
| Vermogenskostenvergoeding (WACC nominaal/reëel) | 7.2% / 5.1%
| Projectrendement (IRR) | n.v.t.
| Rendement op eigen vermogen (IRR) | n.v.t.
| Aandeel lening | 4618504.8 | 0: Euro
| Aandeel eigen vermogen | 1979359.2 | 0: Euro
| Warmtekrachtverhouding | 0 | 0: W:E
| Samengesteld aantal vollasturen | 5200 | 0: uur/jaar
| Terugverdientijd (inclusief SDE++-subsidie) | tussen 8 en 9 jaar
| SUBSIDIEPARAMETERS | Waarde | 0: Eenheid
| Bodemprijs of basisprijs | 0.036643 | 0: Euro/kWh
| Langetermijnprijs | 0.046842 | 0: Euro/kWh
| Voorlopig correctiebedrag 2025 | 0.062988 | 0: Euro/kWh
| Voorlopige GvO-waarde 2025 | 0 | 0: Euro/kWh
| Voorlopige HBE-waarde 2025 netlevering | 0 | 0: Euro/kWh
| Voorlopige waarde ETS-correctie | 0.015478 | 0: Euro/kWh
| Langetermijnwaarde ETS-correctie | 0 | 0: Euro/kWh
| CONVERSIEFACTOREN | Waarde | 0: Eenheid
| Verbrandingswaarde methaan (onderwaarde) | 35.8 | 0: MJ/Nm3
| Verbrandingswaarde hernieuwbaar gas (onderwaarde) | 31.65 | 0: MJ/Nm3
| Verbrandingswaarde hernieuwbaar gas (bovenwaarde) | 35.17 | 0: MJ/Nm3
| kWh naar MJ | 3.6 | 0: MJ/kWh

## 118
Berekening basisbedragen: Eindadvies SDE++ 2025, inclusief verwerking van aanpassingen van 6 juni 2025
Allesvergisting Levensduurverlenging, Hernieuwbaar gas
| BASISBEDRAG en SUBSIDIE-INTENSITEIT | Waarde | Eenheid | Toelichting
| Basisbedrag | 0.0718 | Euro/kWh | Het basisbedrag is een maat voor de productiekosten. Deze waarde kan berekend worden als alleen deze worksheet geopend is.
| Subsidie-intensiteit | 183.1395 | Euro/t CO2 | De subsidie-intensiteit is de maat die in de rangschikking gebruikt wordt. Om deze waarde te berekenen dient ook de worksheet 'Correcties' geopend te zijn.
| Productie-eenheid | kWh |  | De SDE++ kent twee rekeneenheden waarover subsidie kan worden uitgekeerd: kWh voor energiecategorieën en t CO2 voor CCS- en CCU-categorieën.
| Vermogenseenheid | kW
| Domein | Moleculen |  | Het corresponderende domein bij deze categorie geeft aan binnen welk 'hekje' de subsidiecategorie valt.
| CORRECTIEMETHODES | Waarde | Typering | Toelichting
| Berekeningswijze correctiebedrag methode-ID | 13 | Hernieuwbaar gas HHV | TTF[HHV]
| Berekeningswijze ETS-correctie-ID | 0 | Geen ETS-correctie | 0
| ETS-voordeel bij merendeel van projecten? | Nee | Ja of Nee | Alleen van belang voor warmteprojecten. Deze parameter werkt door op de langetermijnprijs en subsidie-intensiteit.
| Berekeningswijze correctiebedrag methode-ID netlevering |  |  | Enkel relevant voor zon-pv.
| Berekeningswijze correctiebedrag methode-ID niet-netlevering |  |  | Enkel relevant voor zon-pv.
| Netlevering deel |  |  | Enkel relevant voor zon-pv. Aandeel van de productie dat aan het net wordt geleverd.
| Niet-netlevering deel |  |  | Enkel relevant voor zon-pv. Aandeel eigen gebruik.
| SYSTEEMGROOTTE | Waarde | Eenheid | Toelichting
| Inputvermogen | 5500 | kW
| Seasonal Performance Factor (SPF) |  |  | Hier wordt de seizoensgemiddelde COP, of Seasonal performance factor, mee bedoeld voor het hele systeem.
| Gaat het om een installatie voor hernieuwbaar gas? | Ja |  | Alleen 'Ja' invullen als de installatie gas van aardgaskwaliteit produceert.
| Methaangehalte hernieuwbaar gas voor gaszuivering | 58% |  | Het percentage methaan in het biogas, dat nog niet tot aardgaskwaliteit is opgewaardeerd.
| Vermogen hernieuwbaargasproductie (voor zuivering) | 953.5735 | Nm3/uur
| Outputvermogen (thermisch of hernieuwbaar gas) | 5472.5 | kW | Dit veld alleen invullen bij productie van warmte (al dan niet in WKK-variant) of hernieuwbaar gas van aardgaskwaleit
| Outputvermogen (hernieuwbaar gas) | 622.4645 | Nm3/uur
| Outputvermogen (elektrisch of overig) |  | kW | Dit veld invullen als de installatie elektriciteit produceert (al dan niet in WKK-variant), of iets anders dan warmte of gas van aardgaskwaliteit produceert.
| Vollasturen levering (thermisch of hernieuwbaar gas) | 8000 | uur/jaar | Bij een installatie voor gecombineerde opwekking, wordt de bedrijfstijd automatisch genomen als maximum van de vollasturen warmte en vollasturen elektriciteit.
| Vollasturen levering (elektrisch of overig) |  | uur/jaar | Bij een installatie voor gecombineerde opwekking, wordt de bedrijfstijd automatisch genomen als maximum van de vollasturen warmte en vollasturen elektriciteit.
| ENERGETISCH RENDEMENT | Waarde | Eenheid | Toelichting
| Max. elektrisch rendement | 0%
| Elektrisch rendement | 0%
| Thermisch rendement of rendement gasproductie | 99.5%
| Elektriciteitsderving bij warmtelevering |  | elektriciteit : warmte | Enkel invullen als de installatie een WKK-installatie is waarbij warmtelevering ten koste gaat van de elektriciteitsproductie.
| KOSTEN | Waarde | Eenheid | Toelichting
| Investeringskosten input gebaseerd | 463.0243 | Euro/kW | De investeringskosten 'input gebaseerd' worden opgeteld bij de investeringskosten 'output gebaseerd'. Pas op voor onbedoelde dubbeltelling.
| Investeringskosten output gebaseerd |  | Euro/kW | De investeringskosten 'input gebaseerd' worden opgeteld bij de investeringskosten 'output gebaseerd'. Pas op voor onbedoelde dubbeltelling.
| Totale investeringskosten | 2.5645 | Euro (miljoen)
| Vaste operationele kosten input gebaseerd | 100.5423 | Euro/kW/jaar | De operationele kosten 'input gebaseerd' worden opgeteld bij de investeringskosten 'output gebaseerd'. Pas op voor onbedoelde dubbeltelling.
| Vaste operationele kosten output gebaseerd |  | Euro/kW/jaar | De operationele kosten 'input gebaseerd' worden opgeteld bij de investeringskosten 'output gebaseerd'. Pas op voor onbedoelde dubbeltelling.
| Totale jaarlijkse vaste operationele kosten | 552.9824 | Euro (duizend) | Deze waarde wordt ter illustratie getoond.
| Kosten elektriciteitsverbruik | 0.0055874 | Euro/kWh | Het betreft de inkoopkosten voor elektriciteit, per kWh output
| Kosten gasverbruik |  | Euro/kWh | Het betreft de inkoopkosten voor gas, per kWh output
| Kosten warmteverbruik |  | Euro/kWh | Het betreft de inkoopkosten voor warmte, per kWh output
| Overige variabele operationele kosten | 0.001519 | Euro/kWh
| Totale variabele operationele kosten | 0.0071065 | Euro/kWh
| ENERGIEGEBRUIK | Waarde | Eenheid | Toelichting
| Energie-inhoud brandstof | 3.4 | GJ/ton
| Biomassadoorzet | 46588.2353 | ton/jaar
| Netto brandstofprijs | 42.6 | Euro/ton | Hier wordt de brandstofprijs aan de poort bedoeld, inclusief eventuele risico-opslag.
| Relatief elektriciteitsgebruik | 0.077004 | kWh/kWh
| Elektriciteitsgebruik | 3371.2319 | MWh/jaar
| Relatief warmtegebruik |  | kWh/kWh
| Warmtegebruik | 0 | MWh/jaar
| Relatief aardgasgebruik |  | kWh/kWh
| Aardgasgebruik | 0 | MWh/jaar
| EMISSIEFACTOREN | Waarde | Eenheid | Toelichting
| Emissiefactor van warmteproductie per eenheid |  | kg CO2/kWh
| Emissiefactor van elektriciteitsproductie of overig per eenheid |  | kg CO2/kWh
| Emissiefactor van gasproductie per eenheid | 0.182 | kg CO2/kWh
| Emissiefactor gebruik van biomassa | 0 | kg CO2/ton | De waarde die hier getoond wordt, is afhankelijk aan de uitgangspunten in de adviesvraag.
| Emissiefactor gebruik van warmte |  | kg CO2/kWh
| Emissiefactor gebruik van elektriciteit | 0.13 | kg CO2/kWh
| Emissiefactor gebruik van gas |  | kg CO2/kWh
| Vermeden emissies | 0.172 | kg CO2/kWh
| TERMIJNEN | Waarde | Eenheid | Toelichting
| Economische levensduur | 12 | jaar | Deze waarde wordt gebruikt om eventuele inkomsten van het project na subsidieperiode te berekenen.
| Termijn lening | 12 | jaar
| Afschrijvingstermijn | 12 | jaar
| Beleidsperiode | 12 | jaar
| Totale operationale periode |  | jaar | Deze waarde wordt gebruikt om de vermeden emissies gedurende de hele operationele periode van de installatie te berekenen.
| PARAMETERS NA SUBSIDIEPERIODE | Waarde | Eenheid | Toelichting
| Elektriciteitsprijs na subsidieperiode |  | Euro/kWh | Deze prijs is inclusief de profiel- en onbalansfactor.
| Vollasturen na subsidieperiode elektriciteit of overige |  | uur/jaar
| Prijs warmte of hernieuwbaar gas na subsidieperiode |  | Euro/kWh
| Vollasturen na subsidieperiode warmte of hernieuwbaar gas |  | uur/jaar
| Totaal geproduceerde eenheden subsidieperiode | 583788663.5071 | kWh
| Totale geproduceerde eenheden bedrijfsperiode | 583788663.5071 | kWh
| Verrekeningsfactor bespaarde emissies | 1
| FINANCIËLE PARAMETERS | Waarde | Eenheid | Toelichting
| Inflatie | 2%
| Rendement op vreemd vermogen | 5.5%
| Rendement op eigen vermogen | 14.5%
| Percentage vreemd vermogen in investering | 70%
| Percentage eigen vermogen in investering | 30%
| Vennootschapsbelasting | 25.8%
| INVESTERINGSSUBSIDIES | Waarde | Eenheid | Toelichting
| Investeringssubsidie t.g.v. vreemd vermogen |  | Euro
| Investeringssubsidie t.g.v. eigen vermogen (NCW) |  | Euro
| ONREGELMATIGE CASHFLOWS | Jaar | Waarde | Toelichting
Voer in cel kolom C het jaar in waarin de onregelmatige cashflow plaatsvindt en in kolom D97 de reële kosten (als negatieve waarde) in dat specifieke jaar.
De waarde als reële kosten is gedefinieerd in euro van het jaar 2025.
| Afsluitprovisie als percentage van lening | 0 | 1% | Deze afsluitprovisie wordt verrekend in de totale investeringskosten en is gedefinieerd als percentage van de lening.
| SUBSIDIE-INKOMSTEN (niet invullen voor basisbedragberekening) |  | Eenheid | 2025 | 2026 | 2027 | 2028 | 2029 | 2030 | 2031 | 2032 | 2033 | 2034 | 2035 | 2036 | 2037 | 2038 | 2039 | 2040 | 2041 | 2042 | 2043 | 2044 | 2045 | 2046 | 2047 | 2048 | 2049 | 2050 | 2051 | 2052 | 2053 | 2054 | 2055 | 2056 | 2057 | 2058 | 2059 | 2060 | 2061 | 2062 | 2063 | 2064
| Basisbedrag (deze cellen kunnen gebruikt worden om de inkomsten toe te voegen) |  | Euro/kWh |  | 0 | 0 | 0 | 0 | 0 | 0 | 0 | 0 | 0 | 0 | 0 | 0 | 0 | 0 | 0 | 0 | 0 | 0 | 0 | 0 | 0 | 0 | 0 | 0 | 0 | 0 | 0 | 0 | 0 | 0 | 0 | 0 | 0 | 0 | 0 | 0 | 0 | 0 | 0
| Correctiebedrag (deze cellen kunnen gebruikt worden om de inkomsten toe te voegen) |  | Euro/kWh |  | 0 | 0 | 0 | 0 | 0 | 0 | 0 | 0 | 0 | 0 | 0 | 0 | 0 | 0 | 0 | 0 | 0 | 0 | 0 | 0 | 0 | 0 | 0 | 0 | 0 | 0 | 0 | 0 | 0 | 0 | 0 | 0 | 0 | 0 | 0 | 0 | 0 | 0 | 0
| Inflator |  | index | 1 | 1.02 | 1.0404 | 1.0612 | 1.0824 | 1.1041 | 1.1262 | 1.1487 | 1.1717 | 1.1951 | 1.219 | 1.2434 | 1.2682 | 1.2936 | 1.3195 | 1.3459 | 1.3728 | 1.4002 | 1.4282 | 1.4568 | 1.4859 | 1.5157 | 1.546 | 1.5769 | 1.6084 | 1.6406 | 1.6734 | 1.7069 | 1.741 | 1.7758 | 1.8114 | 1.8476 | 1.8845 | 1.9222 | 1.9607 | 1.9999 | 2.0399 | 2.0807 | 2.1223 | 2.1647
Tabel: Nominale kasstroom (positieve bedragen = gunstig voor de producent) | bar: Deze afsluitprovisie wordt verrekend in de totale investeringskosten en is gedefinieerd als percentage van de lening. 2034 to Deze afsluitprovisie wordt verrekend in de totale investeringskosten en is gedefinieerd als percentage van de lening. 2064
| INITIELE INVESTERING |  | 0 | 1 | 2 | 3 | 4 | 5 | 6 | 7 | 8 | 9 | 10 | 11 | 12 | 13 | 14 | 15 | 16 | 17 | 18 | 19 | 20 | 21 | 22 | 23 | 24 | 25 | 26 | 27 | 28 | 29 | 30 | 31 | 32 | 33 | 34 | 35 | 36 | 37 | 38 | 39 | 40
| Investering | Euro | 0: -2564459.9062
AFZET
| Afzet elektriciteit of overige | kWh |  | 0 | 0 | 0 | 0 | 0 | 0 | 0 | 0 | 0 | 0 | 0 | 0 | 0 | 0 | 0 | 0 | 0 | 0 | 0 | 0 | 0 | 0 | 0 | 0 | 0 | 0 | 0 | 0 | 0 | 0 | 0 | 0 | 0 | 0 | 0 | 0 | 0 | 0 | 0 | 0
| Afzet warmte | kWh |  | 0 | 0 | 0 | 0 | 0 | 0 | 0 | 0 | 0 | 0 | 0 | 0 | 0 | 0 | 0 | 0 | 0 | 0 | 0 | 0 | 0 | 0 | 0 | 0 | 0 | 0 | 0 | 0 | 0 | 0 | 0 | 0 | 0 | 0 | 0 | 0 | 0 | 0 | 0 | 0
| Afzet hernieuwbaar gas | kWh (HHV) |  | 48649055.2923 | 48649055.2923 | 48649055.2923 | 48649055.2923 | 48649055.2923 | 48649055.2923 | 48649055.2923 | 48649055.2923 | 48649055.2923 | 48649055.2923 | 48649055.2923 | 48649055.2923 | 0 | 0 | 0 | 0 | 0 | 0 | 0 | 0 | 0 | 0 | 0 | 0 | 0 | 0 | 0 | 0 | 0 | 0 | 0 | 0 | 0 | 0 | 0 | 0 | 0 | 0 | 0 | 0
| Afzet | kWh |  | 48649055.2923 | 48649055.2923 | 48649055.2923 | 48649055.2923 | 48649055.2923 | 48649055.2923 | 48649055.2923 | 48649055.2923 | 48649055.2923 | 48649055.2923 | 48649055.2923 | 48649055.2923 | 0 | 0 | 0 | 0 | 0 | 0 | 0 | 0 | 0 | 0 | 0 | 0 | 0 | 0 | 0 | 0 | 0 | 0 | 0 | 0 | 0 | 0 | 0 | 0 | 0 | 0 | 0 | 0
KOSTEN EN INKOMSTEN
| Operationele kosten | Euro |  | -898704.6516 | -916678.7446 | -935012.3195 | -953712.5659 | -972786.8172 | -992242.5536 | -1012087.4046 | -1032329.1527 | -1052975.7358 | -1074035.2505 | -1095515.9555 | -1117426.2746 | 0 | 0 | 0 | 0 | 0 | 0 | 0 | 0 | 0 | 0 | 0 | 0 | 0 | 0 | 0 | 0 | 0 | 0 | 0 | 0 | 0 | 0 | 0 | 0 | 0 | 0 | 0 | 0
| Brandstofkosten (biomassa) | Euro |  | -1984658.8235 | -2024352 | -2064839.04 | -2106135.8208 | -2148258.5372 | -2191223.708 | -2235048.1821 | -2279749.1458 | -2325344.1287 | -2371851.0113 | -2419288.0315 | -2467673.7921 | 0 | 0 | 0 | 0 | 0 | 0 | 0 | 0 | 0 | 0 | 0 | 0 | 0 | 0 | 0 | 0 | 0 | 0 | 0 | 0 | 0 | 0 | 0 | 0 | 0 | 0 | 0 | 0
| Marktwaarde elektriciteit na einde beleidsperiode | Euro/kWh |  | 0 | 0 | 0 | 0 | 0 | 0 | 0 | 0 | 0 | 0 | 0 | 0 | 0 | 0 | 0 | 0 | 0 | 0 | 0 | 0 | 0 | 0 | 0 | 0 | 0 | 0 | 0 | 0 | 0 | 0 | 0 | 0 | 0 | 0 | 0 | 0 | 0 | 0 | 0 | 0
| Marktwaarde warmte of hernieuwbaar gas na einde beleidsperiode | Euro/kWh |  | 0 | 0 | 0 | 0 | 0 | 0 | 0 | 0 | 0 | 0 | 0 | 0 | 0 | 0 | 0 | 0 | 0 | 0 | 0 | 0 | 0 | 0 | 0 | 0 | 0 | 0 | 0 | 0 | 0 | 0 | 0 | 0 | 0 | 0 | 0 | 0 | 0 | 0 | 0 | 0
| Correctiebedrag | Euro/kWh |  | 0 | 0 | 0 | 0 | 0 | 0 | 0 | 0 | 0 | 0 | 0 | 0 | 0 | 0 | 0 | 0 | 0 | 0 | 0 | 0 | 0 | 0 | 0 | 0 | 0 | 0 | 0 | 0 | 0 | 0 | 0 | 0 | 0 | 0 | 0 | 0 | 0 | 0 | 0 | 0
| Basisbedrag | Euro/kWh |  | 0 | 0 | 0 | 0 | 0 | 0 | 0 | 0 | 0 | 0 | 0 | 0 | 0 | 0 | 0 | 0 | 0 | 0 | 0 | 0 | 0 | 0 | 0 | 0 | 0 | 0 | 0 | 0 | 0 | 0 | 0 | 0 | 0 | 0 | 0 | 0 | 0 | 0 | 0 | 0
| SDE-vergoeding | Euro |  | 0 | 0 | 0 | 0 | 0 | 0 | 0 | 0 | 0 | 0 | 0 | 0 | 0 | 0 | 0 | 0 | 0 | 0 | 0 | 0 | 0 | 0 | 0 | 0 | 0 | 0 | 0 | 0 | 0 | 0 | 0 | 0 | 0 | 0 | 0 | 0 | 0 | 0 | 0 | 0
| Marktinkomsten na einde beleidsperiode | Euro |  | 0 | 0 | 0 | 0 | 0 | 0 | 0 | 0 | 0 | 0 | 0 | 0 | 0 | 0 | 0 | 0 | 0 | 0 | 0 | 0 | 0 | 0 | 0 | 0 | 0 | 0 | 0 | 0 | 0 | 0 | 0 | 0 | 0 | 0 | 0 | 0 | 0 | 0 | 0 | 0
| Marktinkomsten gedurende beleidsperiode | Euro |  | 0 | 0 | 0 | 0 | 0 | 0 | 0 | 0 | 0 | 0 | 0 | 0 | 0 | 0 | 0 | 0 | 0 | 0 | 0 | 0 | 0 | 0 | 0 | 0 | 0 | 0 | 0 | 0 | 0 | 0 | 0 | 0 | 0 | 0 | 0 | 0 | 0 | 0 | 0 | 0
TOTALE KOSTEN EN INKOMSTEN
| Inkomen totaal (nominaal) | Euro |  | 0 | 0 | 0 | 0 | 0 | 0 | 0 | 0 | 0 | 0 | 0 | 0 | 0 | 0 | 0 | 0 | 0 | 0 | 0 | 0 | 0 | 0 | 0 | 0 | 0 | 0 | 0 | 0 | 0 | 0 | 0 | 0 | 0 | 0 | 0 | 0 | 0 | 0 | 0 | 0
| Kosten totaal (nominaal) | Euro |  | -2883363.4751 | -2941030.7446 | -2999851.3595 | -3059848.3867 | -3121045.3544 | -3183466.2615 | -3247135.5868 | -3312078.2985 | -3378319.8645 | -3445886.2618 | -3514803.987 | -3585100.0667 | 0 | 0 | 0 | 0 | 0 | 0 | 0 | 0 | 0 | 0 | 0 | 0 | 0 | 0 | 0 | 0 | 0 | 0 | 0 | 0 | 0 | 0 | 0 | 0 | 0 | 0 | 0 | 0
| Bruto inkomen (nominaal) | Euro |  | -2883363.4751 | -2941030.7446 | -2999851.3595 | -3059848.3867 | -3121045.3544 | -3183466.2615 | -3247135.5868 | -3312078.2985 | -3378319.8645 | -3445886.2618 | -3514803.987 | -3585100.0667 | 0 | 0 | 0 | 0 | 0 | 0 | 0 | 0 | 0 | 0 | 0 | 0 | 0 | 0 | 0 | 0 | 0 | 0 | 0 | 0 | 0 | 0 | 0 | 0 | 0 | 0 | 0 | 0
AFSCHRIJVING EN SCHULDEN
| Afschrijving | Euro |  | -213704.9922 | -213704.9922 | -213704.9922 | -213704.9922 | -213704.9922 | -213704.9922 | -213704.9922 | -213704.9922 | -213704.9922 | -213704.9922 | -213704.9922 | -213704.9922 | 0 | 0 | 0 | 0 | 0 | 0 | 0 | 0 | 0 | 0 | 0 | 0 | 0 | 0 | 0 | 0 | 0 | 0 | 0 | 0 | 0 | 0 | 0 | 0 | 0 | 0 | 0 | 0
| Rente | Euro |  | -98731.7064 | -92706.1863 | -86349.2625 | -79642.708 | -72567.2929 | -65102.73 | -57227.6162 | -48919.3711 | -40154.1725 | -30906.888 | -21151.0029 | -10858.5441 | 0 | 0 | 0 | 0 | 0 | 0 | 0 | 0 | 0 | 0 | 0 | 0 | 0 | 0 | 0 | 0 | 0 | 0 | 0 | 0 | 0 | 0 | 0 | 0 | 0 | 0 | 0 | 0
| Aflossing | Euro |  | -109554.9115 | -115580.4317 | -121937.3554 | -128643.91 | -135719.325 | -143183.8879 | -151059.0017 | -159367.2468 | -168132.4454 | -177379.7299 | -187135.615 | -197428.0739 | 0 | 0 | 0 | 0 | 0 | 0 | 0 | 0 | 0 | 0 | 0 | 0 | 0 | 0 | 0 | 0 | 0 | 0 | 0 | 0 | 0 | 0 | 0 | 0 | 0 | 0 | 0 | 0
| Totale lasten lening | Euro |  | -208286.6179 | -208286.6179 | -208286.6179 | -208286.6179 | -208286.6179 | -208286.6179 | -208286.6179 | -208286.6179 | -208286.6179 | -208286.6179 | -208286.6179 | -208286.6179 | 0 | 0 | 0 | 0 | 0 | 0 | 0 | 0 | 0 | 0 | 0 | 0 | 0 | 0 | 0 | 0 | 0 | 0 | 0 | 0 | 0 | 0 | 0 | 0 | 0 | 0 | 0 | 0
BELASTING
| Belastbaar inkomen | Euro |  | -3195800.1737 | -3247441.9231 | -3299905.6142 | -3353196.0869 | -3407317.6395 | -3462273.9838 | -3518068.1952 | -3574702.6618 | -3632179.0292 | -3690498.142 | -3749659.9821 | -3809663.603 | 0 | 0 | 0 | 0 | 0 | 0 | 0 | 0 | 0 | 0 | 0 | 0 | 0 | 0 | 0 | 0 | 0 | 0 | 0 | 0 | 0 | 0 | 0 | 0 | 0 | 0 | 0 | 0
| Belasting bedrag | Euro |  | 824516.4448 | 837840.0162 | 851375.6485 | 865124.5904 | 879087.951 | 893266.6878 | 907661.5944 | 922273.2867 | 937102.1895 | 952148.5206 | 967412.2754 | 982893.2096 | 0 | 0 | 0 | 0 | 0 | 0 | 0 | 0 | 0 | 0 | 0 | 0 | 0 | 0 | 0 | 0 | 0 | 0 | 0 | 0 | 0 | 0 | 0 | 0 | 0 | 0 | 0 | 0
CASHFLOWS
| Netto inkomen na belasting | Euro |  | -2267133.6483 | -2311477.3464 | -2356762.329 | -2403010.4142 | -2450244.0214 | -2498486.1917 | -2547760.6104 | -2598091.6297 | -2649504.2929 | -2702024.3591 | -2755678.3296 | -2810493.4751 | 0 | 0 | 0 | 0 | 0 | 0 | 0 | 0 | 0 | 0 | 0 | 0 | 0 | 0 | 0 | 0 | 0 | 0 | 0 | 0 | 0 | 0 | 0 | 0 | 0 | 0 | 0 | 0
| Project cashflow | Euro | -2564459.9062 | -2058847.0303 | -2103190.7285 | -2148475.7111 | -2194723.7963 | -2241957.4034 | -2290199.5737 | -2339473.9924 | -2389805.0118 | -2441217.6749 | -2493737.7411 | -2547391.7116 | -2602206.8572 | 0 | 0 | 0 | 0 | 0 | 0 | 0 | 0 | 0 | 0 | 0 | 0 | 0 | 0 | 0 | 0 | 0 | 0 | 0 | 0 | 0 | 0 | 0 | 0 | 0 | 0 | 0 | 0
| Equity cashflow | Euro | -769337.9719 | -2267133.6483 | -2311477.3464 | -2356762.329 | -2403010.4142 | -2450244.0214 | -2498486.1917 | -2547760.6104 | -2598091.6297 | -2649504.2929 | -2702024.3591 | -2755678.3296 | -2810493.4751 | 0 | 0 | 0 | 0 | 0 | 0 | 0 | 0 | 0 | 0 | 0 | 0 | 0 | 0 | 0 | 0 | 0 | 0 | 0 | 0 | 0 | 0 | 0 | 0 | 0 | 0 | 0 | 0
| Subsidiebasis: afzet | kWh |  | 48649055.2923 | 48649055.2923 | 48649055.2923 | 48649055.2923 | 48649055.2923 | 48649055.2923 | 48649055.2923 | 48649055.2923 | 48649055.2923 | 48649055.2923 | 48649055.2923 | 48649055.2923 | 0 | 0 | 0 | 0 | 0 | 0 | 0 | 0 | 0 | 0 | 0 | 0 | 0 | 0 | 0 | 0 | 0 | 0 | 0 | 0 | 0 | 0 | 0 | 0 | 0 | 0 | 0 | 0
| Terug te verdienen investering | Euro | 2564459.9062 | 2053552.9178 | 1594287.6787 | 1187486.1307 | 833975.0554 | 534585.5328 | 290152.3544 | 101513.3874 | -30491.113 | -105019.246 | -121228.2662 | -78275.4463 | 24680.9945 | 24680.9945 | 24680.9945 | 24680.9945 | 24680.9945 | 24680.9945 | 24680.9945 | 24680.9945 | 24680.9945 | 24680.9945 | 24680.9945 | 24680.9945 | 24680.9945 | 24680.9945 | 24680.9945 | 24680.9945 | 24680.9945 | 24680.9945 | 24680.9945 | 24680.9945 | 24680.9945 | 24680.9945 | 24680.9945 | 24680.9945 | 24680.9945 | 24680.9945 | 24680.9945 | 24680.9945 | 24680.9945
| DSCR |  | 1: 2.5588; 2: 2.3459; 3: 2.1285; 4: 1.9064; 5: 1.6797; 6: 1.448; 7: 1.2115; 8: 0.96983; 9: 0.72299; 10: 0.47084; 11: 0.21324; 12: -0.049928
| PROJECTPARAMETERS | Waarde | 0: Eenheid
| Verdisconteerde inkomsten | -13587759.664 | 0: euro
| Verdisconteerde afzet | 199920925.3108 | 0: kWh
| Totale investering | 2564459.9062 | 0: Euro
| DSCR (gemiddeld) | 1.3005
| Vermogenskostenvergoeding (WACC nominaal/reëel) | 7.2% / 5.1%
| Projectrendement (IRR) | n.v.t.
| Rendement op eigen vermogen (IRR) | n.v.t.
| Aandeel lening | 1795121.9344 | 0: Euro
| Aandeel eigen vermogen | 769337.9719 | 0: Euro
| Warmtekrachtverhouding | 0 | 0: W:E
| Samengesteld aantal vollasturen | 8000 | 0: uur/jaar
| Terugverdientijd (inclusief SDE++-subsidie) | tussen 7 en 8 jaar
| SUBSIDIEPARAMETERS | Waarde | 0: Eenheid
| Bodemprijs of basisprijs | 0.01652 | 0: Euro/kWh
| Langetermijnprijs | 0.02478 | 0: Euro/kWh
| Voorlopig correctiebedrag 2025 | 0.037857 | 0: Euro/kWh
| Voorlopige GvO-waarde 2025 | 0.015478 | 0: Euro/kWh
| Voorlopige HBE-waarde 2025 netlevering | 0 | 0: Euro/kWh
| Voorlopige waarde ETS-correctie | 0 | 0: Euro/kWh
| Langetermijnwaarde ETS-correctie | 0 | 0: Euro/kWh
| CONVERSIEFACTOREN | Waarde | 0: Eenheid
| Verbrandingswaarde methaan (onderwaarde) | 35.8 | 0: MJ/Nm3
| Verbrandingswaarde hernieuwbaar gas (onderwaarde) | 31.65 | 0: MJ/Nm3
| Verbrandingswaarde hernieuwbaar gas (bovenwaarde) | 35.17 | 0: MJ/Nm3
| kWh naar MJ | 3.6 | 0: MJ/kWh

## 119
Berekening basisbedragen: Eindadvies SDE++ 2025, inclusief verwerking van aanpassingen van 6 juni 2025
Allesvergisting Levensduurverlenging, Gecombineerde opwekking
| BASISBEDRAG en SUBSIDIE-INTENSITEIT | Waarde | Eenheid | Toelichting
| Basisbedrag | 0.0871 | Euro/kWh | Het basisbedrag is een maat voor de productiekosten. Deze waarde kan berekend worden als alleen deze worksheet geopend is.
| Subsidie-intensiteit | 162.9712 | Euro/t CO2 | De subsidie-intensiteit is de maat die in de rangschikking gebruikt wordt. Om deze waarde te berekenen dient ook de worksheet 'Correcties' geopend te zijn.
| Productie-eenheid | kWh |  | De SDE++ kent twee rekeneenheden waarover subsidie kan worden uitgekeerd: kWh voor energiecategorieën en t CO2 voor CCS- en CCU-categorieën.
| Vermogenseenheid | kW
| Domein | Elektriciteit |  | Het corresponderende domein bij deze categorie geeft aan binnen welk 'hekje' de subsidiecategorie valt.
| CORRECTIEMETHODES | Waarde | Typering | Toelichting
| Berekeningswijze correctiebedrag methode-ID | 25.3.113 | WKK, middelgroot (vanaf 2023) | (EPEX2 + WK x (TTF[LHV] + EB3 + ODE3) / 90%) / (1 + WK-factor)
| Berekeningswijze ETS-correctie-ID | 2.113 | Warmte 100% ETS-correctie voor warmtelevering met WKK | (ETS_max_warmte * WK-factor)/(1+WK-factor)
| ETS-voordeel bij merendeel van projecten? | Nee | Ja of Nee | Alleen van belang voor warmteprojecten. Deze parameter werkt door op de langetermijnprijs en subsidie-intensiteit.
| Berekeningswijze correctiebedrag methode-ID netlevering |  |  | Enkel relevant voor zon-pv.
| Berekeningswijze correctiebedrag methode-ID niet-netlevering |  |  | Enkel relevant voor zon-pv.
| Netlevering deel |  |  | Enkel relevant voor zon-pv. Aandeel van de productie dat aan het net wordt geleverd.
| Niet-netlevering deel |  |  | Enkel relevant voor zon-pv. Aandeel eigen gebruik.
| SYSTEEMGROOTTE | Waarde | Eenheid | Toelichting
| Inputvermogen | 5500 | kW
| Seasonal Performance Factor (SPF) |  |  | Hier wordt de seizoensgemiddelde COP, of Seasonal performance factor, mee bedoeld voor het hele systeem.
| Gaat het om een installatie voor hernieuwbaar gas? | nee |  | Alleen 'Ja' invullen als de installatie gas van aardgaskwaliteit produceert.
| Methaangehalte hernieuwbaar gas voor gaszuivering | 58% |  | Het percentage methaan in het biogas, dat nog niet tot aardgaskwaliteit is opgewaardeerd.
| Vermogen hernieuwbaargasproductie (voor zuivering) | 0 | Nm3/uur
| Outputvermogen (thermisch of hernieuwbaar gas) | 2640 | kW | Dit veld alleen invullen bij productie van warmte (al dan niet in WKK-variant) of hernieuwbaar gas van aardgaskwaleit
| Outputvermogen (hernieuwbaar gas) | 0 | Nm3/uur
| Outputvermogen (elektrisch of overig) | 2090 | kW | Dit veld invullen als de installatie elektriciteit produceert (al dan niet in WKK-variant), of iets anders dan warmte of gas van aardgaskwaliteit produceert.
| Vollasturen levering (thermisch of hernieuwbaar gas) | 7166.6667 | uur/jaar | Bij een installatie voor gecombineerde opwekking, wordt de bedrijfstijd automatisch genomen als maximum van de vollasturen warmte en vollasturen elektriciteit.
| Vollasturen levering (elektrisch of overig) | 8000 | uur/jaar | Bij een installatie voor gecombineerde opwekking, wordt de bedrijfstijd automatisch genomen als maximum van de vollasturen warmte en vollasturen elektriciteit.
| ENERGETISCH RENDEMENT | Waarde | Eenheid | Toelichting
| Max. elektrisch rendement | 38%
| Elektrisch rendement | 38%
| Thermisch rendement of rendement gasproductie | 48%
| Elektriciteitsderving bij warmtelevering |  | elektriciteit : warmte | Enkel invullen als de installatie een WKK-installatie is waarbij warmtelevering ten koste gaat van de elektriciteitsproductie.
| KOSTEN | Waarde | Eenheid | Toelichting
| Investeringskosten input gebaseerd | 457.6709 | Euro/kW | De investeringskosten 'input gebaseerd' worden opgeteld bij de investeringskosten 'output gebaseerd'. Pas op voor onbedoelde dubbeltelling.
| Investeringskosten output gebaseerd |  | Euro/kW | De investeringskosten 'input gebaseerd' worden opgeteld bij de investeringskosten 'output gebaseerd'. Pas op voor onbedoelde dubbeltelling.
| Totale investeringskosten | 2.5348 | Euro (miljoen)
| Vaste operationele kosten input gebaseerd | 85.3472 | Euro/kW/jaar | De operationele kosten 'input gebaseerd' worden opgeteld bij de investeringskosten 'output gebaseerd'. Pas op voor onbedoelde dubbeltelling.
| Vaste operationele kosten output gebaseerd |  | Euro/kW/jaar | De operationele kosten 'input gebaseerd' worden opgeteld bij de investeringskosten 'output gebaseerd'. Pas op voor onbedoelde dubbeltelling.
| Totale jaarlijkse vaste operationele kosten | 469.4098 | Euro (duizend) | Deze waarde wordt ter illustratie getoond.
| Kosten elektriciteitsverbruik | 0 | Euro/kWh | Het betreft de inkoopkosten voor elektriciteit, per kWh output
| Kosten gasverbruik |  | Euro/kWh | Het betreft de inkoopkosten voor gas, per kWh output
| Kosten warmteverbruik |  | Euro/kWh | Het betreft de inkoopkosten voor warmte, per kWh output
| Overige variabele operationele kosten | 0.0020859 | Euro/kWh
| Totale variabele operationele kosten | 0.0020859 | Euro/kWh
| ENERGIEGEBRUIK | Waarde | Eenheid | Toelichting
| Energie-inhoud brandstof | 3.4 | GJ/ton
| Biomassadoorzet | 46588.2353 | ton/jaar
| Netto brandstofprijs | 42.6 | Euro/ton | Hier wordt de brandstofprijs aan de poort bedoeld, inclusief eventuele risico-opslag.
| Relatief elektriciteitsgebruik |  | kWh/kWh
| Elektriciteitsgebruik | 0 | MWh/jaar
| Relatief warmtegebruik |  | kWh/kWh
| Warmtegebruik | 0 | MWh/jaar
| Relatief aardgasgebruik |  | kWh/kWh
| Aardgasgebruik | 0 | MWh/jaar
| EMISSIEFACTOREN | Waarde | Eenheid | Toelichting
| Emissiefactor van warmteproductie per eenheid | 0.225 | kg CO2/kWh
| Emissiefactor van elektriciteitsproductie of overig per eenheid | 0.13 | kg CO2/kWh
| Emissiefactor van gasproductie per eenheid |  | kg CO2/kWh
| Emissiefactor gebruik van biomassa | 0 | kg CO2/ton | De waarde die hier getoond wordt, is afhankelijk aan de uitgangspunten in de adviesvraag.
| Emissiefactor gebruik van warmte |  | kg CO2/kWh
| Emissiefactor gebruik van elektriciteit |  | kg CO2/kWh
| Emissiefactor gebruik van gas |  | kg CO2/kWh
| Vermeden emissies | 0.1804 | kg CO2/kWh
| TERMIJNEN | Waarde | Eenheid | Toelichting
| Economische levensduur | 12 | jaar | Deze waarde wordt gebruikt om eventuele inkomsten van het project na subsidieperiode te berekenen.
| Termijn lening | 12 | jaar
| Afschrijvingstermijn | 12 | jaar
| Beleidsperiode | 12 | jaar
| Totale operationale periode |  | jaar | Deze waarde wordt gebruikt om de vermeden emissies gedurende de hele operationele periode van de installatie te berekenen.
| PARAMETERS NA SUBSIDIEPERIODE | Waarde | Eenheid | Toelichting
| Elektriciteitsprijs na subsidieperiode |  | Euro/kWh | Deze prijs is inclusief de profiel- en onbalansfactor.
| Vollasturen na subsidieperiode elektriciteit of overige |  | uur/jaar
| Prijs warmte of hernieuwbaar gas na subsidieperiode |  | Euro/kWh
| Vollasturen na subsidieperiode warmte of hernieuwbaar gas |  | uur/jaar
| Totaal geproduceerde eenheden subsidieperiode | 427680000 | kWh
| Totale geproduceerde eenheden bedrijfsperiode | 427680000 | kWh
| Verrekeningsfactor bespaarde emissies | 1
| FINANCIËLE PARAMETERS | Waarde | Eenheid | Toelichting
| Inflatie | 2%
| Rendement op vreemd vermogen | 5.5%
| Rendement op eigen vermogen | 14.5%
| Percentage vreemd vermogen in investering | 70%
| Percentage eigen vermogen in investering | 30%
| Vennootschapsbelasting | 25.8%
| INVESTERINGSSUBSIDIES | Waarde | Eenheid | Toelichting
| Investeringssubsidie t.g.v. vreemd vermogen |  | Euro
| Investeringssubsidie t.g.v. eigen vermogen (NCW) |  | Euro
| ONREGELMATIGE CASHFLOWS | Jaar | Waarde | Toelichting
Voer in cel kolom C het jaar in waarin de onregelmatige cashflow plaatsvindt en in kolom D97 de reële kosten (als negatieve waarde) in dat specifieke jaar.
De waarde als reële kosten is gedefinieerd in euro van het jaar 2025.
| Afsluitprovisie als percentage van lening | 0 | 1% | Deze afsluitprovisie wordt verrekend in de totale investeringskosten en is gedefinieerd als percentage van de lening.
| SUBSIDIE-INKOMSTEN (niet invullen voor basisbedragberekening) |  | Eenheid | 2025 | 2026 | 2027 | 2028 | 2029 | 2030 | 2031 | 2032 | 2033 | 2034 | 2035 | 2036 | 2037 | 2038 | 2039 | 2040 | 2041 | 2042 | 2043 | 2044 | 2045 | 2046 | 2047 | 2048 | 2049 | 2050 | 2051 | 2052 | 2053 | 2054 | 2055 | 2056 | 2057 | 2058 | 2059 | 2060 | 2061 | 2062 | 2063 | 2064
| Basisbedrag (deze cellen kunnen gebruikt worden om de inkomsten toe te voegen) |  | Euro/kWh |  | 0 | 0 | 0 | 0 | 0 | 0 | 0 | 0 | 0 | 0 | 0 | 0 | 0 | 0 | 0 | 0 | 0 | 0 | 0 | 0 | 0 | 0 | 0 | 0 | 0 | 0 | 0 | 0 | 0 | 0 | 0 | 0 | 0 | 0 | 0 | 0 | 0 | 0 | 0
| Correctiebedrag (deze cellen kunnen gebruikt worden om de inkomsten toe te voegen) |  | Euro/kWh |  | 0 | 0 | 0 | 0 | 0 | 0 | 0 | 0 | 0 | 0 | 0 | 0 | 0 | 0 | 0 | 0 | 0 | 0 | 0 | 0 | 0 | 0 | 0 | 0 | 0 | 0 | 0 | 0 | 0 | 0 | 0 | 0 | 0 | 0 | 0 | 0 | 0 | 0 | 0
| Inflator |  | index | 1 | 1.02 | 1.0404 | 1.0612 | 1.0824 | 1.1041 | 1.1262 | 1.1487 | 1.1717 | 1.1951 | 1.219 | 1.2434 | 1.2682 | 1.2936 | 1.3195 | 1.3459 | 1.3728 | 1.4002 | 1.4282 | 1.4568 | 1.4859 | 1.5157 | 1.546 | 1.5769 | 1.6084 | 1.6406 | 1.6734 | 1.7069 | 1.741 | 1.7758 | 1.8114 | 1.8476 | 1.8845 | 1.9222 | 1.9607 | 1.9999 | 2.0399 | 2.0807 | 2.1223 | 2.1647
Tabel: Nominale kasstroom (positieve bedragen = gunstig voor de producent) | bar: Deze afsluitprovisie wordt verrekend in de totale investeringskosten en is gedefinieerd als percentage van de lening. 2034 to Deze afsluitprovisie wordt verrekend in de totale investeringskosten en is gedefinieerd als percentage van de lening. 2064
| INITIELE INVESTERING |  | 0 | 1 | 2 | 3 | 4 | 5 | 6 | 7 | 8 | 9 | 10 | 11 | 12 | 13 | 14 | 15 | 16 | 17 | 18 | 19 | 20 | 21 | 22 | 23 | 24 | 25 | 26 | 27 | 28 | 29 | 30 | 31 | 32 | 33 | 34 | 35 | 36 | 37 | 38 | 39 | 40
| Investering | Euro | 0: -2534810.2011
AFZET
| Afzet elektriciteit of overige | kWh |  | 16720000 | 16720000 | 16720000 | 16720000 | 16720000 | 16720000 | 16720000 | 16720000 | 16720000 | 16720000 | 16720000 | 16720000 | 0 | 0 | 0 | 0 | 0 | 0 | 0 | 0 | 0 | 0 | 0 | 0 | 0 | 0 | 0 | 0 | 0 | 0 | 0 | 0 | 0 | 0 | 0 | 0 | 0 | 0 | 0 | 0
| Afzet warmte | kWh |  | 18920000 | 18920000 | 18920000 | 18920000 | 18920000 | 18920000 | 18920000 | 18920000 | 18920000 | 18920000 | 18920000 | 18920000 | 0 | 0 | 0 | 0 | 0 | 0 | 0 | 0 | 0 | 0 | 0 | 0 | 0 | 0 | 0 | 0 | 0 | 0 | 0 | 0 | 0 | 0 | 0 | 0 | 0 | 0 | 0 | 0
| Afzet hernieuwbaar gas | kWh (HHV) |  | 0 | 0 | 0 | 0 | 0 | 0 | 0 | 0 | 0 | 0 | 0 | 0 | 0 | 0 | 0 | 0 | 0 | 0 | 0 | 0 | 0 | 0 | 0 | 0 | 0 | 0 | 0 | 0 | 0 | 0 | 0 | 0 | 0 | 0 | 0 | 0 | 0 | 0 | 0 | 0
| Afzet | kWh |  | 35640000 | 35640000 | 35640000 | 35640000 | 35640000 | 35640000 | 35640000 | 35640000 | 35640000 | 35640000 | 35640000 | 35640000 | 0 | 0 | 0 | 0 | 0 | 0 | 0 | 0 | 0 | 0 | 0 | 0 | 0 | 0 | 0 | 0 | 0 | 0 | 0 | 0 | 0 | 0 | 0 | 0 | 0 | 0 | 0 | 0
KOSTEN EN INKOMSTEN
| Operationele kosten | Euro |  | -543749.8501 | -554624.8471 | -565717.344 | -577031.6909 | -588572.3247 | -600343.7712 | -612350.6466 | -624597.6596 | -637089.6128 | -649831.405 | -662828.0331 | -676084.5938 | 0 | 0 | 0 | 0 | 0 | 0 | 0 | 0 | 0 | 0 | 0 | 0 | 0 | 0 | 0 | 0 | 0 | 0 | 0 | 0 | 0 | 0 | 0 | 0 | 0 | 0 | 0 | 0
| Brandstofkosten (biomassa) | Euro |  | -1984658.8235 | -2024352 | -2064839.04 | -2106135.8208 | -2148258.5372 | -2191223.708 | -2235048.1821 | -2279749.1458 | -2325344.1287 | -2371851.0113 | -2419288.0315 | -2467673.7921 | 0 | 0 | 0 | 0 | 0 | 0 | 0 | 0 | 0 | 0 | 0 | 0 | 0 | 0 | 0 | 0 | 0 | 0 | 0 | 0 | 0 | 0 | 0 | 0 | 0 | 0 | 0 | 0
| Marktwaarde elektriciteit na einde beleidsperiode | Euro/kWh |  | 0 | 0 | 0 | 0 | 0 | 0 | 0 | 0 | 0 | 0 | 0 | 0 | 0 | 0 | 0 | 0 | 0 | 0 | 0 | 0 | 0 | 0 | 0 | 0 | 0 | 0 | 0 | 0 | 0 | 0 | 0 | 0 | 0 | 0 | 0 | 0 | 0 | 0 | 0 | 0
| Marktwaarde warmte of hernieuwbaar gas na einde beleidsperiode | Euro/kWh |  | 0 | 0 | 0 | 0 | 0 | 0 | 0 | 0 | 0 | 0 | 0 | 0 | 0 | 0 | 0 | 0 | 0 | 0 | 0 | 0 | 0 | 0 | 0 | 0 | 0 | 0 | 0 | 0 | 0 | 0 | 0 | 0 | 0 | 0 | 0 | 0 | 0 | 0 | 0 | 0
| Correctiebedrag | Euro/kWh |  | 0 | 0 | 0 | 0 | 0 | 0 | 0 | 0 | 0 | 0 | 0 | 0 | 0 | 0 | 0 | 0 | 0 | 0 | 0 | 0 | 0 | 0 | 0 | 0 | 0 | 0 | 0 | 0 | 0 | 0 | 0 | 0 | 0 | 0 | 0 | 0 | 0 | 0 | 0 | 0
| Basisbedrag | Euro/kWh |  | 0 | 0 | 0 | 0 | 0 | 0 | 0 | 0 | 0 | 0 | 0 | 0 | 0 | 0 | 0 | 0 | 0 | 0 | 0 | 0 | 0 | 0 | 0 | 0 | 0 | 0 | 0 | 0 | 0 | 0 | 0 | 0 | 0 | 0 | 0 | 0 | 0 | 0 | 0 | 0
| SDE-vergoeding | Euro |  | 0 | 0 | 0 | 0 | 0 | 0 | 0 | 0 | 0 | 0 | 0 | 0 | 0 | 0 | 0 | 0 | 0 | 0 | 0 | 0 | 0 | 0 | 0 | 0 | 0 | 0 | 0 | 0 | 0 | 0 | 0 | 0 | 0 | 0 | 0 | 0 | 0 | 0 | 0 | 0
| Marktinkomsten na einde beleidsperiode | Euro |  | 0 | 0 | 0 | 0 | 0 | 0 | 0 | 0 | 0 | 0 | 0 | 0 | 0 | 0 | 0 | 0 | 0 | 0 | 0 | 0 | 0 | 0 | 0 | 0 | 0 | 0 | 0 | 0 | 0 | 0 | 0 | 0 | 0 | 0 | 0 | 0 | 0 | 0 | 0 | 0
| Marktinkomsten gedurende beleidsperiode | Euro |  | 0 | 0 | 0 | 0 | 0 | 0 | 0 | 0 | 0 | 0 | 0 | 0 | 0 | 0 | 0 | 0 | 0 | 0 | 0 | 0 | 0 | 0 | 0 | 0 | 0 | 0 | 0 | 0 | 0 | 0 | 0 | 0 | 0 | 0 | 0 | 0 | 0 | 0 | 0 | 0
TOTALE KOSTEN EN INKOMSTEN
| Inkomen totaal (nominaal) | Euro |  | 0 | 0 | 0 | 0 | 0 | 0 | 0 | 0 | 0 | 0 | 0 | 0 | 0 | 0 | 0 | 0 | 0 | 0 | 0 | 0 | 0 | 0 | 0 | 0 | 0 | 0 | 0 | 0 | 0 | 0 | 0 | 0 | 0 | 0 | 0 | 0 | 0 | 0 | 0 | 0
| Kosten totaal (nominaal) | Euro |  | -2528408.6736 | -2578976.8471 | -2630556.384 | -2683167.5117 | -2736830.8619 | -2791567.4792 | -2847398.8287 | -2904346.8053 | -2962433.7414 | -3021682.4163 | -3082116.0646 | -3143758.3859 | 0 | 0 | 0 | 0 | 0 | 0 | 0 | 0 | 0 | 0 | 0 | 0 | 0 | 0 | 0 | 0 | 0 | 0 | 0 | 0 | 0 | 0 | 0 | 0 | 0 | 0 | 0 | 0
| Bruto inkomen (nominaal) | Euro |  | -2528408.6736 | -2578976.8471 | -2630556.384 | -2683167.5117 | -2736830.8619 | -2791567.4792 | -2847398.8287 | -2904346.8053 | -2962433.7414 | -3021682.4163 | -3082116.0646 | -3143758.3859 | 0 | 0 | 0 | 0 | 0 | 0 | 0 | 0 | 0 | 0 | 0 | 0 | 0 | 0 | 0 | 0 | 0 | 0 | 0 | 0 | 0 | 0 | 0 | 0 | 0 | 0 | 0 | 0
AFSCHRIJVING EN SCHULDEN
| Afschrijving | Euro |  | -211234.1834 | -211234.1834 | -211234.1834 | -211234.1834 | -211234.1834 | -211234.1834 | -211234.1834 | -211234.1834 | -211234.1834 | -211234.1834 | -211234.1834 | -211234.1834 | 0 | 0 | 0 | 0 | 0 | 0 | 0 | 0 | 0 | 0 | 0 | 0 | 0 | 0 | 0 | 0 | 0 | 0 | 0 | 0 | 0 | 0 | 0 | 0 | 0 | 0 | 0 | 0
| Rente | Euro |  | -97590.1927 | -91634.3383 | -85350.9119 | -78721.897 | -71728.2863 | -64350.027 | -56565.9635 | -48353.7764 | -39689.9191 | -30549.5496 | -20906.4598 | -10733 | 0 | 0 | 0 | 0 | 0 | 0 | 0 | 0 | 0 | 0 | 0 | 0 | 0 | 0 | 0 | 0 | 0 | 0 | 0 | 0 | 0 | 0 | 0 | 0 | 0 | 0 | 0 | 0
| Aflossing | Euro |  | -108288.2625 | -114244.1169 | -120527.5433 | -127156.5582 | -134150.1689 | -141528.4282 | -149312.4917 | -157524.6788 | -166188.5361 | -175328.9056 | -184971.9954 | -195145.4552 | 0 | 0 | 0 | 0 | 0 | 0 | 0 | 0 | 0 | 0 | 0 | 0 | 0 | 0 | 0 | 0 | 0 | 0 | 0 | 0 | 0 | 0 | 0 | 0 | 0 | 0 | 0 | 0
| Totale lasten lening | Euro |  | -205878.4552 | -205878.4552 | -205878.4552 | -205878.4552 | -205878.4552 | -205878.4552 | -205878.4552 | -205878.4552 | -205878.4552 | -205878.4552 | -205878.4552 | -205878.4552 | 0 | 0 | 0 | 0 | 0 | 0 | 0 | 0 | 0 | 0 | 0 | 0 | 0 | 0 | 0 | 0 | 0 | 0 | 0 | 0 | 0 | 0 | 0 | 0 | 0 | 0 | 0 | 0
BELASTING
| Belastbaar inkomen | Euro |  | -2837233.0498 | -2881845.3688 | -2927141.4793 | -2973123.5921 | -3019793.3316 | -3067151.6896 | -3115198.9756 | -3163934.7652 | -3213357.8439 | -3263466.1493 | -3314256.7078 | -3365725.5693 | 0 | 0 | 0 | 0 | 0 | 0 | 0 | 0 | 0 | 0 | 0 | 0 | 0 | 0 | 0 | 0 | 0 | 0 | 0 | 0 | 0 | 0 | 0 | 0 | 0 | 0 | 0 | 0
| Belasting bedrag | Euro |  | 732006.1268 | 743516.1052 | 755202.5017 | 767065.8868 | 779106.6796 | 791325.1359 | 803721.3357 | 816295.1694 | 829046.3237 | 841974.2665 | 855078.2306 | 868357.1969 | 0 | 0 | 0 | 0 | 0 | 0 | 0 | 0 | 0 | 0 | 0 | 0 | 0 | 0 | 0 | 0 | 0 | 0 | 0 | 0 | 0 | 0 | 0 | 0 | 0 | 0 | 0 | 0
CASHFLOWS
| Netto inkomen na belasting | Euro |  | -2002281.002 | -2041339.1971 | -2081232.3375 | -2121980.0801 | -2163602.6376 | -2206120.7984 | -2249555.9482 | -2293930.0911 | -2339265.8729 | -2385586.6049 | -2432916.2892 | -2481279.6442 | 0 | 0 | 0 | 0 | 0 | 0 | 0 | 0 | 0 | 0 | 0 | 0 | 0 | 0 | 0 | 0 | 0 | 0 | 0 | 0 | 0 | 0 | 0 | 0 | 0 | 0 | 0 | 0
| Project cashflow | Euro | -2534810.2011 | -1796402.5468 | -1835460.7419 | -1875353.8823 | -1916101.6249 | -1957724.1824 | -2000242.3432 | -2043677.493 | -2088051.6359 | -2133387.4177 | -2179708.1497 | -2227037.834 | -2275401.189 | 0 | 0 | 0 | 0 | 0 | 0 | 0 | 0 | 0 | 0 | 0 | 0 | 0 | 0 | 0 | 0 | 0 | 0 | 0 | 0 | 0 | 0 | 0 | 0 | 0 | 0 | 0 | 0
| Equity cashflow | Euro | -760443.0603 | -2002281.002 | -2041339.1971 | -2081232.3375 | -2121980.0801 | -2163602.6376 | -2206120.7984 | -2249555.9482 | -2293930.0911 | -2339265.8729 | -2385586.6049 | -2432916.2892 | -2481279.6442 | 0 | 0 | 0 | 0 | 0 | 0 | 0 | 0 | 0 | 0 | 0 | 0 | 0 | 0 | 0 | 0 | 0 | 0 | 0 | 0 | 0 | 0 | 0 | 0 | 0 | 0 | 0 | 0
| Subsidiebasis: afzet | kWh |  | 35640000 | 35640000 | 35640000 | 35640000 | 35640000 | 35640000 | 35640000 | 35640000 | 35640000 | 35640000 | 35640000 | 35640000 | 0 | 0 | 0 | 0 | 0 | 0 | 0 | 0 | 0 | 0 | 0 | 0 | 0 | 0 | 0 | 0 | 0 | 0 | 0 | 0 | 0 | 0 | 0 | 0 | 0 | 0 | 0 | 0
| Terug te verdienen investering | Euro | 2534810.2011 | 2056565.0675 | 1622932.2528 | 1234595.5487 | 892240.9574 | 596556.1056 | 348229.6118 | 147950.404 | -3593.0143 | -105713.3537 | -157725.3879 | -158946.8635 | -108699.4776 | -108699.4776 | -108699.4776 | -108699.4776 | -108699.4776 | -108699.4776 | -108699.4776 | -108699.4776 | -108699.4776 | -108699.4776 | -108699.4776 | -108699.4776 | -108699.4776 | -108699.4776 | -108699.4776 | -108699.4776 | -108699.4776 | -108699.4776 | -108699.4776 | -108699.4776 | -108699.4776 | -108699.4776 | -108699.4776 | -108699.4776 | -108699.4776 | -108699.4776 | -108699.4776 | -108699.4776 | -108699.4776
| DSCR |  | 1: 2.4624; 2: 2.2726; 3: 2.0789; 4: 1.881; 5: 1.6788; 6: 1.4723; 7: 1.2613; 8: 1.0458; 9: 0.82554; 10: 0.60055; 11: 0.37066; 12: 0.13575
| PROJECTPARAMETERS | Waarde | 0: Eenheid
| Verdisconteerde inkomsten | -11998374.1526 | 0: euro
| Verdisconteerde afzet | 146460845.6479 | 0: kWh
| Totale investering | 2534810.2011 | 0: Euro
| DSCR (gemiddeld) | 1.3405
| Vermogenskostenvergoeding (WACC nominaal/reëel) | 7.2% / 5.1%
| Projectrendement (IRR) | n.v.t.
| Rendement op eigen vermogen (IRR) | n.v.t.
| Aandeel lening | 1774367.1408 | 0: Euro
| Aandeel eigen vermogen | 760443.0603 | 0: Euro
| Warmtekrachtverhouding | 1.13 | 0: W:E
| Samengesteld aantal vollasturen | 7534.8837 | 0: uur/jaar
| Terugverdientijd (inclusief SDE++-subsidie) | tussen 7 en 8 jaar
| SUBSIDIEPARAMETERS | Waarde | 0: Eenheid
| Bodemprijs of basisprijs | 0.04133 | 0: Euro/kWh
| Langetermijnprijs | 0.057685 | 0: Euro/kWh
| Voorlopig correctiebedrag 2025 | 0.071079 | 0: Euro/kWh
| Voorlopige GvO-waarde 2025 | 0 | 0: Euro/kWh
| Voorlopige HBE-waarde 2025 netlevering | 0 | 0: Euro/kWh
| Voorlopige waarde ETS-correctie | 0.0082114 | 0: Euro/kWh
| Langetermijnwaarde ETS-correctie | 0 | 0: Euro/kWh
| CONVERSIEFACTOREN | Waarde | 0: Eenheid
| Verbrandingswaarde methaan (onderwaarde) | 35.8 | 0: MJ/Nm3
| Verbrandingswaarde hernieuwbaar gas (onderwaarde) | 31.65 | 0: MJ/Nm3
| Verbrandingswaarde hernieuwbaar gas (bovenwaarde) | 35.17 | 0: MJ/Nm3
| kWh naar MJ | 3.6 | 0: MJ/kWh

## 120
Berekening basisbedragen: Eindadvies SDE++ 2025, inclusief verwerking van aanpassingen van 6 juni 2025
Allesvergisting Levensduurverlenging, Warmte
| BASISBEDRAG en SUBSIDIE-INTENSITEIT | Waarde | Eenheid | Toelichting
| Basisbedrag | 0.0864 | Euro/kWh | Het basisbedrag is een maat voor de productiekosten. Deze waarde kan berekend worden als alleen deze worksheet geopend is.
| Subsidie-intensiteit | 181.5681 | Euro/t CO2 | De subsidie-intensiteit is de maat die in de rangschikking gebruikt wordt. Om deze waarde te berekenen dient ook de worksheet 'Correcties' geopend te zijn.
| Productie-eenheid | kWh |  | De SDE++ kent twee rekeneenheden waarover subsidie kan worden uitgekeerd: kWh voor energiecategorieën en t CO2 voor CCS- en CCU-categorieën.
| Vermogenseenheid | kW
| Domein | Lagetemperatuurwarmte |  | Het corresponderende domein bij deze categorie geeft aan binnen welk 'hekje' de subsidiecategorie valt.
| CORRECTIEMETHODES | Waarde | Typering | Toelichting
| Berekeningswijze correctiebedrag methode-ID | 16 | Warmte, middelgroot | (TTF[LHV] + EB3 ) / 90%
| Berekeningswijze ETS-correctie-ID | 2.000 | Warmte 100% ETS-correctie | ETS_max_warmte
| ETS-voordeel bij merendeel van projecten? | Nee | Ja of Nee | Alleen van belang voor warmteprojecten. Deze parameter werkt door op de langetermijnprijs en subsidie-intensiteit.
| Berekeningswijze correctiebedrag methode-ID netlevering |  |  | Enkel relevant voor zon-pv.
| Berekeningswijze correctiebedrag methode-ID niet-netlevering |  |  | Enkel relevant voor zon-pv.
| Netlevering deel |  |  | Enkel relevant voor zon-pv. Aandeel van de productie dat aan het net wordt geleverd.
| Niet-netlevering deel |  |  | Enkel relevant voor zon-pv. Aandeel eigen gebruik.
| SYSTEEMGROOTTE | Waarde | Eenheid | Toelichting
| Inputvermogen | 5500 | kW
| Seasonal Performance Factor (SPF) |  |  | Hier wordt de seizoensgemiddelde COP, of Seasonal performance factor, mee bedoeld voor het hele systeem.
| Gaat het om een installatie voor hernieuwbaar gas? | nee |  | Alleen 'Ja' invullen als de installatie gas van aardgaskwaliteit produceert.
| Methaangehalte hernieuwbaar gas voor gaszuivering | 58% |  | Het percentage methaan in het biogas, dat nog niet tot aardgaskwaliteit is opgewaardeerd.
| Vermogen hernieuwbaargasproductie (voor zuivering) | 0 | Nm3/uur
| Outputvermogen (thermisch of hernieuwbaar gas) | 4702.5 | kW | Dit veld alleen invullen bij productie van warmte (al dan niet in WKK-variant) of hernieuwbaar gas van aardgaskwaleit
| Outputvermogen (hernieuwbaar gas) | 0 | Nm3/uur
| Outputvermogen (elektrisch of overig) |  | kW | Dit veld invullen als de installatie elektriciteit produceert (al dan niet in WKK-variant), of iets anders dan warmte of gas van aardgaskwaliteit produceert.
| Vollasturen levering (thermisch of hernieuwbaar gas) | 7000.2047 | uur/jaar | Bij een installatie voor gecombineerde opwekking, wordt de bedrijfstijd automatisch genomen als maximum van de vollasturen warmte en vollasturen elektriciteit.
| Vollasturen levering (elektrisch of overig) |  | uur/jaar | Bij een installatie voor gecombineerde opwekking, wordt de bedrijfstijd automatisch genomen als maximum van de vollasturen warmte en vollasturen elektriciteit.
| ENERGETISCH RENDEMENT | Waarde | Eenheid | Toelichting
| Max. elektrisch rendement | 0%
| Elektrisch rendement | 0%
| Thermisch rendement of rendement gasproductie | 85.5%
| Elektriciteitsderving bij warmtelevering |  | elektriciteit : warmte | Enkel invullen als de installatie een WKK-installatie is waarbij warmtelevering ten koste gaat van de elektriciteitsproductie.
| KOSTEN | Waarde | Eenheid | Toelichting
| Investeringskosten input gebaseerd | 370.2571 | Euro/kW | De investeringskosten 'input gebaseerd' worden opgeteld bij de investeringskosten 'output gebaseerd'. Pas op voor onbedoelde dubbeltelling.
| Investeringskosten output gebaseerd |  | Euro/kW | De investeringskosten 'input gebaseerd' worden opgeteld bij de investeringskosten 'output gebaseerd'. Pas op voor onbedoelde dubbeltelling.
| Totale investeringskosten | 2.0507 | Euro (miljoen)
| Vaste operationele kosten input gebaseerd | 75.8886 | Euro/kW/jaar | De operationele kosten 'input gebaseerd' worden opgeteld bij de investeringskosten 'output gebaseerd'. Pas op voor onbedoelde dubbeltelling.
| Vaste operationele kosten output gebaseerd |  | Euro/kW/jaar | De operationele kosten 'input gebaseerd' worden opgeteld bij de investeringskosten 'output gebaseerd'. Pas op voor onbedoelde dubbeltelling.
| Totale jaarlijkse vaste operationele kosten | 417.3875 | Euro (duizend) | Deze waarde wordt ter illustratie getoond.
| Kosten elektriciteitsverbruik | 0.0038294 | Euro/kWh | Het betreft de inkoopkosten voor elektriciteit, per kWh output
| Kosten gasverbruik |  | Euro/kWh | Het betreft de inkoopkosten voor gas, per kWh output
| Kosten warmteverbruik |  | Euro/kWh | Het betreft de inkoopkosten voor warmte, per kWh output
| Overige variabele operationele kosten | 0.002216 | Euro/kWh
| Totale variabele operationele kosten | 0.0060454 | Euro/kWh
| ENERGIEGEBRUIK | Waarde | Eenheid | Toelichting
| Energie-inhoud brandstof | 3.4 | GJ/ton
| Biomassadoorzet | 40765.8978 | ton/jaar
| Netto brandstofprijs | 42.6 | Euro/ton | Hier wordt de brandstofprijs aan de poort bedoeld, inclusief eventuele risico-opslag.
| Relatief elektriciteitsgebruik | 0.052776 | kWh/kWh
| Elektriciteitsgebruik | 1737.2963 | MWh/jaar
| Relatief warmtegebruik |  | kWh/kWh
| Warmtegebruik | 0 | MWh/jaar
| Relatief aardgasgebruik |  | kWh/kWh
| Aardgasgebruik | 0 | MWh/jaar
| EMISSIEFACTOREN | Waarde | Eenheid | Toelichting
| Emissiefactor van warmteproductie per eenheid | 0.225 | kg CO2/kWh
| Emissiefactor van elektriciteitsproductie of overig per eenheid |  | kg CO2/kWh
| Emissiefactor van gasproductie per eenheid |  | kg CO2/kWh
| Emissiefactor gebruik van biomassa | 0 | kg CO2/ton | De waarde die hier getoond wordt, is afhankelijk aan de uitgangspunten in de adviesvraag.
| Emissiefactor gebruik van warmte |  | kg CO2/kWh
| Emissiefactor gebruik van elektriciteit | 0.13 | kg CO2/kWh
| Emissiefactor gebruik van gas |  | kg CO2/kWh
| Vermeden emissies | 0.2181 | kg CO2/kWh
| TERMIJNEN | Waarde | Eenheid | Toelichting
| Economische levensduur | 12 | jaar | Deze waarde wordt gebruikt om eventuele inkomsten van het project na subsidieperiode te berekenen.
| Termijn lening | 12 | jaar
| Afschrijvingstermijn | 12 | jaar
| Beleidsperiode | 12 | jaar
| Totale operationale periode |  | jaar | Deze waarde wordt gebruikt om de vermeden emissies gedurende de hele operationele periode van de installatie te berekenen.
| PARAMETERS NA SUBSIDIEPERIODE | Waarde | Eenheid | Toelichting
| Elektriciteitsprijs na subsidieperiode |  | Euro/kWh | Deze prijs is inclusief de profiel- en onbalansfactor.
| Vollasturen na subsidieperiode elektriciteit of overige |  | uur/jaar
| Prijs warmte of hernieuwbaar gas na subsidieperiode |  | Euro/kWh
| Vollasturen na subsidieperiode warmte of hernieuwbaar gas |  | uur/jaar
| Totaal geproduceerde eenheden subsidieperiode | 395021550 | kWh
| Totale geproduceerde eenheden bedrijfsperiode | 395021550 | kWh
| Verrekeningsfactor bespaarde emissies | 1
| FINANCIËLE PARAMETERS | Waarde | Eenheid | Toelichting
| Inflatie | 2%
| Rendement op vreemd vermogen | 5.5%
| Rendement op eigen vermogen | 14.5%
| Percentage vreemd vermogen in investering | 70%
| Percentage eigen vermogen in investering | 30%
| Vennootschapsbelasting | 25.8%
| INVESTERINGSSUBSIDIES | Waarde | Eenheid | Toelichting
| Investeringssubsidie t.g.v. vreemd vermogen |  | Euro
| Investeringssubsidie t.g.v. eigen vermogen (NCW) |  | Euro
| ONREGELMATIGE CASHFLOWS | Jaar | Waarde | Toelichting
Voer in cel kolom C het jaar in waarin de onregelmatige cashflow plaatsvindt en in kolom D97 de reële kosten (als negatieve waarde) in dat specifieke jaar.
De waarde als reële kosten is gedefinieerd in euro van het jaar 2025.
| Afsluitprovisie als percentage van lening | 0 | 1% | Deze afsluitprovisie wordt verrekend in de totale investeringskosten en is gedefinieerd als percentage van de lening.
| SUBSIDIE-INKOMSTEN (niet invullen voor basisbedragberekening) |  | Eenheid | 2025 | 2026 | 2027 | 2028 | 2029 | 2030 | 2031 | 2032 | 2033 | 2034 | 2035 | 2036 | 2037 | 2038 | 2039 | 2040 | 2041 | 2042 | 2043 | 2044 | 2045 | 2046 | 2047 | 2048 | 2049 | 2050 | 2051 | 2052 | 2053 | 2054 | 2055 | 2056 | 2057 | 2058 | 2059 | 2060 | 2061 | 2062 | 2063 | 2064
| Basisbedrag (deze cellen kunnen gebruikt worden om de inkomsten toe te voegen) |  | Euro/kWh |  | 0 | 0 | 0 | 0 | 0 | 0 | 0 | 0 | 0 | 0 | 0 | 0 | 0 | 0 | 0 | 0 | 0 | 0 | 0 | 0 | 0 | 0 | 0 | 0 | 0 | 0 | 0 | 0 | 0 | 0 | 0 | 0 | 0 | 0 | 0 | 0 | 0 | 0 | 0
| Correctiebedrag (deze cellen kunnen gebruikt worden om de inkomsten toe te voegen) |  | Euro/kWh |  | 0 | 0 | 0 | 0 | 0 | 0 | 0 | 0 | 0 | 0 | 0 | 0 | 0 | 0 | 0 | 0 | 0 | 0 | 0 | 0 | 0 | 0 | 0 | 0 | 0 | 0 | 0 | 0 | 0 | 0 | 0 | 0 | 0 | 0 | 0 | 0 | 0 | 0 | 0
| Inflator |  | index | 1 | 1.02 | 1.0404 | 1.0612 | 1.0824 | 1.1041 | 1.1262 | 1.1487 | 1.1717 | 1.1951 | 1.219 | 1.2434 | 1.2682 | 1.2936 | 1.3195 | 1.3459 | 1.3728 | 1.4002 | 1.4282 | 1.4568 | 1.4859 | 1.5157 | 1.546 | 1.5769 | 1.6084 | 1.6406 | 1.6734 | 1.7069 | 1.741 | 1.7758 | 1.8114 | 1.8476 | 1.8845 | 1.9222 | 1.9607 | 1.9999 | 2.0399 | 2.0807 | 2.1223 | 2.1647
Tabel: Nominale kasstroom (positieve bedragen = gunstig voor de producent) | bar: Deze afsluitprovisie wordt verrekend in de totale investeringskosten en is gedefinieerd als percentage van de lening. 2034 to Deze afsluitprovisie wordt verrekend in de totale investeringskosten en is gedefinieerd als percentage van de lening. 2064
| INITIELE INVESTERING |  | 0 | 1 | 2 | 3 | 4 | 5 | 6 | 7 | 8 | 9 | 10 | 11 | 12 | 13 | 14 | 15 | 16 | 17 | 18 | 19 | 20 | 21 | 22 | 23 | 24 | 25 | 26 | 27 | 28 | 29 | 30 | 31 | 32 | 33 | 34 | 35 | 36 | 37 | 38 | 39 | 40
| Investering | Euro | 0: -2050669.2185
AFZET
| Afzet elektriciteit of overige | kWh |  | 0 | 0 | 0 | 0 | 0 | 0 | 0 | 0 | 0 | 0 | 0 | 0 | 0 | 0 | 0 | 0 | 0 | 0 | 0 | 0 | 0 | 0 | 0 | 0 | 0 | 0 | 0 | 0 | 0 | 0 | 0 | 0 | 0 | 0 | 0 | 0 | 0 | 0 | 0 | 0
| Afzet warmte | kWh |  | 32918462.5 | 32918462.5 | 32918462.5 | 32918462.5 | 32918462.5 | 32918462.5 | 32918462.5 | 32918462.5 | 32918462.5 | 32918462.5 | 32918462.5 | 32918462.5 | 0 | 0 | 0 | 0 | 0 | 0 | 0 | 0 | 0 | 0 | 0 | 0 | 0 | 0 | 0 | 0 | 0 | 0 | 0 | 0 | 0 | 0 | 0 | 0 | 0 | 0 | 0 | 0
| Afzet hernieuwbaar gas | kWh (HHV) |  | 0 | 0 | 0 | 0 | 0 | 0 | 0 | 0 | 0 | 0 | 0 | 0 | 0 | 0 | 0 | 0 | 0 | 0 | 0 | 0 | 0 | 0 | 0 | 0 | 0 | 0 | 0 | 0 | 0 | 0 | 0 | 0 | 0 | 0 | 0 | 0 | 0 | 0 | 0 | 0
| Afzet | kWh |  | 32918462.5 | 32918462.5 | 32918462.5 | 32918462.5 | 32918462.5 | 32918462.5 | 32918462.5 | 32918462.5 | 32918462.5 | 32918462.5 | 32918462.5 | 32918462.5 | 0 | 0 | 0 | 0 | 0 | 0 | 0 | 0 | 0 | 0 | 0 | 0 | 0 | 0 | 0 | 0 | 0 | 0 | 0 | 0 | 0 | 0 | 0 | 0 | 0 | 0 | 0 | 0
KOSTEN EN INKOMSTEN
| Operationele kosten | Euro |  | -616392.7021 | -628720.5561 | -641294.9672 | -654120.8666 | -667203.2839 | -680547.3496 | -694158.2966 | -708041.4625 | -722202.2917 | -736646.3376 | -751379.2643 | -766406.8496 | 0 | 0 | 0 | 0 | 0 | 0 | 0 | 0 | 0 | 0 | 0 | 0 | 0 | 0 | 0 | 0 | 0 | 0 | 0 | 0 | 0 | 0 | 0 | 0 | 0 | 0 | 0 | 0
| Brandstofkosten (biomassa) | Euro |  | -1736627.2477 | -1771359.7926 | -1806786.9885 | -1842922.7283 | -1879781.1828 | -1917376.8065 | -1955724.3426 | -1994838.8295 | -2034735.606 | -2075430.3182 | -2116938.9245 | -2159277.703 | 0 | 0 | 0 | 0 | 0 | 0 | 0 | 0 | 0 | 0 | 0 | 0 | 0 | 0 | 0 | 0 | 0 | 0 | 0 | 0 | 0 | 0 | 0 | 0 | 0 | 0 | 0 | 0
| Marktwaarde elektriciteit na einde beleidsperiode | Euro/kWh |  | 0 | 0 | 0 | 0 | 0 | 0 | 0 | 0 | 0 | 0 | 0 | 0 | 0 | 0 | 0 | 0 | 0 | 0 | 0 | 0 | 0 | 0 | 0 | 0 | 0 | 0 | 0 | 0 | 0 | 0 | 0 | 0 | 0 | 0 | 0 | 0 | 0 | 0 | 0 | 0
| Marktwaarde warmte of hernieuwbaar gas na einde beleidsperiode | Euro/kWh |  | 0 | 0 | 0 | 0 | 0 | 0 | 0 | 0 | 0 | 0 | 0 | 0 | 0 | 0 | 0 | 0 | 0 | 0 | 0 | 0 | 0 | 0 | 0 | 0 | 0 | 0 | 0 | 0 | 0 | 0 | 0 | 0 | 0 | 0 | 0 | 0 | 0 | 0 | 0 | 0
| Correctiebedrag | Euro/kWh |  | 0 | 0 | 0 | 0 | 0 | 0 | 0 | 0 | 0 | 0 | 0 | 0 | 0 | 0 | 0 | 0 | 0 | 0 | 0 | 0 | 0 | 0 | 0 | 0 | 0 | 0 | 0 | 0 | 0 | 0 | 0 | 0 | 0 | 0 | 0 | 0 | 0 | 0 | 0 | 0
| Basisbedrag | Euro/kWh |  | 0 | 0 | 0 | 0 | 0 | 0 | 0 | 0 | 0 | 0 | 0 | 0 | 0 | 0 | 0 | 0 | 0 | 0 | 0 | 0 | 0 | 0 | 0 | 0 | 0 | 0 | 0 | 0 | 0 | 0 | 0 | 0 | 0 | 0 | 0 | 0 | 0 | 0 | 0 | 0
| SDE-vergoeding | Euro |  | 0 | 0 | 0 | 0 | 0 | 0 | 0 | 0 | 0 | 0 | 0 | 0 | 0 | 0 | 0 | 0 | 0 | 0 | 0 | 0 | 0 | 0 | 0 | 0 | 0 | 0 | 0 | 0 | 0 | 0 | 0 | 0 | 0 | 0 | 0 | 0 | 0 | 0 | 0 | 0
| Marktinkomsten na einde beleidsperiode | Euro |  | 0 | 0 | 0 | 0 | 0 | 0 | 0 | 0 | 0 | 0 | 0 | 0 | 0 | 0 | 0 | 0 | 0 | 0 | 0 | 0 | 0 | 0 | 0 | 0 | 0 | 0 | 0 | 0 | 0 | 0 | 0 | 0 | 0 | 0 | 0 | 0 | 0 | 0 | 0 | 0
| Marktinkomsten gedurende beleidsperiode | Euro |  | 0 | 0 | 0 | 0 | 0 | 0 | 0 | 0 | 0 | 0 | 0 | 0 | 0 | 0 | 0 | 0 | 0 | 0 | 0 | 0 | 0 | 0 | 0 | 0 | 0 | 0 | 0 | 0 | 0 | 0 | 0 | 0 | 0 | 0 | 0 | 0 | 0 | 0 | 0 | 0
TOTALE KOSTEN EN INKOMSTEN
| Inkomen totaal (nominaal) | Euro |  | 0 | 0 | 0 | 0 | 0 | 0 | 0 | 0 | 0 | 0 | 0 | 0 | 0 | 0 | 0 | 0 | 0 | 0 | 0 | 0 | 0 | 0 | 0 | 0 | 0 | 0 | 0 | 0 | 0 | 0 | 0 | 0 | 0 | 0 | 0 | 0 | 0 | 0 | 0 | 0
| Kosten totaal (nominaal) | Euro |  | -2353019.9497 | -2400080.3487 | -2448081.9557 | -2497043.5948 | -2546984.4667 | -2597924.156 | -2649882.6392 | -2702880.2919 | -2756937.8978 | -2812076.6557 | -2868318.1889 | -2925684.5526 | 0 | 0 | 0 | 0 | 0 | 0 | 0 | 0 | 0 | 0 | 0 | 0 | 0 | 0 | 0 | 0 | 0 | 0 | 0 | 0 | 0 | 0 | 0 | 0 | 0 | 0 | 0 | 0
| Bruto inkomen (nominaal) | Euro |  | -2353019.9497 | -2400080.3487 | -2448081.9557 | -2497043.5948 | -2546984.4667 | -2597924.156 | -2649882.6392 | -2702880.2919 | -2756937.8978 | -2812076.6557 | -2868318.1889 | -2925684.5526 | 0 | 0 | 0 | 0 | 0 | 0 | 0 | 0 | 0 | 0 | 0 | 0 | 0 | 0 | 0 | 0 | 0 | 0 | 0 | 0 | 0 | 0 | 0 | 0 | 0 | 0 | 0 | 0
AFSCHRIJVING EN SCHULDEN
| Afschrijving | Euro |  | -170889.1015 | -170889.1015 | -170889.1015 | -170889.1015 | -170889.1015 | -170889.1015 | -170889.1015 | -170889.1015 | -170889.1015 | -170889.1015 | -170889.1015 | -170889.1015 | 0 | 0 | 0 | 0 | 0 | 0 | 0 | 0 | 0 | 0 | 0 | 0 | 0 | 0 | 0 | 0 | 0 | 0 | 0 | 0 | 0 | 0 | 0 | 0 | 0 | 0 | 0 | 0
| Rente | Euro |  | -78950.7649 | -74132.4604 | -69049.1492 | -63686.2558 | -58028.4034 | -52059.369 | -45762.0377 | -39118.3533 | -32109.2661 | -24714.6792 | -16913.39 | -8683.0299 | 0 | 0 | 0 | 0 | 0 | 0 | 0 | 0 | 0 | 0 | 0 | 0 | 0 | 0 | 0 | 0 | 0 | 0 | 0 | 0 | 0 | 0 | 0 | 0 | 0 | 0 | 0 | 0
| Aflossing | Euro |  | -87605.5361 | -92423.8406 | -97507.1518 | -102870.0451 | -108527.8976 | -114496.932 | -120794.2633 | -127437.9477 | -134447.0349 | -141841.6218 | -149642.911 | -157873.2711 | 0 | 0 | 0 | 0 | 0 | 0 | 0 | 0 | 0 | 0 | 0 | 0 | 0 | 0 | 0 | 0 | 0 | 0 | 0 | 0 | 0 | 0 | 0 | 0 | 0 | 0 | 0 | 0
| Totale lasten lening | Euro |  | -166556.301 | -166556.301 | -166556.301 | -166556.301 | -166556.301 | -166556.301 | -166556.301 | -166556.301 | -166556.301 | -166556.301 | -166556.301 | -166556.301 | 0 | 0 | 0 | 0 | 0 | 0 | 0 | 0 | 0 | 0 | 0 | 0 | 0 | 0 | 0 | 0 | 0 | 0 | 0 | 0 | 0 | 0 | 0 | 0 | 0 | 0 | 0 | 0
BELASTING
| Belastbaar inkomen | Euro |  | -2602859.8162 | -2645101.9107 | -2688020.2064 | -2731618.9522 | -2775901.9716 | -2820872.6266 | -2866533.7784 | -2912887.7467 | -2959936.2655 | -3007680.4365 | -3056120.6804 | -3105256.6841 | 0 | 0 | 0 | 0 | 0 | 0 | 0 | 0 | 0 | 0 | 0 | 0 | 0 | 0 | 0 | 0 | 0 | 0 | 0 | 0 | 0 | 0 | 0 | 0 | 0 | 0 | 0 | 0
| Belasting bedrag | Euro |  | 671537.8326 | 682436.293 | 693509.2133 | 704757.6897 | 716182.7087 | 727785.1377 | 739565.7148 | 751525.0387 | 763663.5565 | 775981.5526 | 788479.1355 | 801156.2245 | 0 | 0 | 0 | 0 | 0 | 0 | 0 | 0 | 0 | 0 | 0 | 0 | 0 | 0 | 0 | 0 | 0 | 0 | 0 | 0 | 0 | 0 | 0 | 0 | 0 | 0 | 0 | 0
CASHFLOWS
| Netto inkomen na belasting | Euro |  | -1848038.4182 | -1884200.3568 | -1921129.0434 | -1958842.2061 | -1997358.059 | -2036695.3194 | -2076873.2253 | -2117911.5543 | -2159830.6423 | -2202651.4041 | -2246395.3543 | -2291084.6291 | 0 | 0 | 0 | 0 | 0 | 0 | 0 | 0 | 0 | 0 | 0 | 0 | 0 | 0 | 0 | 0 | 0 | 0 | 0 | 0 | 0 | 0 | 0 | 0 | 0 | 0 | 0 | 0
| Project cashflow | Euro | -2050669.2185 | -1681482.1172 | -1717644.0558 | -1754572.7424 | -1792285.9051 | -1830801.758 | -1870139.0184 | -1910316.9243 | -1951355.2533 | -1993274.3413 | -2036095.1031 | -2079839.0533 | -2124528.3281 | 0 | 0 | 0 | 0 | 0 | 0 | 0 | 0 | 0 | 0 | 0 | 0 | 0 | 0 | 0 | 0 | 0 | 0 | 0 | 0 | 0 | 0 | 0 | 0 | 0 | 0 | 0 | 0
| Equity cashflow | Euro | -615200.7655 | -1848038.4182 | -1884200.3568 | -1921129.0434 | -1958842.2061 | -1997358.059 | -2036695.3194 | -2076873.2253 | -2117911.5543 | -2159830.6423 | -2202651.4041 | -2246395.3543 | -2291084.6291 | 0 | 0 | 0 | 0 | 0 | 0 | 0 | 0 | 0 | 0 | 0 | 0 | 0 | 0 | 0 | 0 | 0 | 0 | 0 | 0 | 0 | 0 | 0 | 0 | 0 | 0 | 0 | 0
| Subsidiebasis: afzet | kWh |  | 32918462.5 | 32918462.5 | 32918462.5 | 32918462.5 | 32918462.5 | 32918462.5 | 32918462.5 | 32918462.5 | 32918462.5 | 32918462.5 | 32918462.5 | 32918462.5 | 0 | 0 | 0 | 0 | 0 | 0 | 0 | 0 | 0 | 0 | 0 | 0 | 0 | 0 | 0 | 0 | 0 | 0 | 0 | 0 | 0 | 0 | 0 | 0 | 0 | 0 | 0 | 0
| Terug te verdienen investering | Euro | 2050669.2185 | 1638484.7731 | 1268542.4223 | 941518.3672 | 658093.0578 | 418950.7679 | 224779.133 | 76268.6499 | -25887.8649 | -80995.861 | -88359.6861 | -47283.2672 | 42929.1554 | 42929.1554 | 42929.1554 | 42929.1554 | 42929.1554 | 42929.1554 | 42929.1554 | 42929.1554 | 42929.1554 | 42929.1554 | 42929.1554 | 42929.1554 | 42929.1554 | 42929.1554 | 42929.1554 | 42929.1554 | 42929.1554 | 42929.1554 | 42929.1554 | 42929.1554 | 42929.1554 | 42929.1554 | 42929.1554 | 42929.1554 | 42929.1554 | 42929.1554 | 42929.1554 | 42929.1554 | 42929.1554
| DSCR |  | 1: 2.575; 2: 2.3579; 3: 2.1362; 4: 1.9097; 5: 1.6785; 6: 1.4423; 7: 1.2011; 8: 0.95468; 9: 0.703; 10: 0.4459; 11: 0.18327; 12: -0.085048
| PROJECTPARAMETERS | Waarde | 0: Eenheid
| Verdisconteerde inkomsten | -11076267.2868 | 0: euro
| Verdisconteerde afzet | 135276819.73 | 0: kWh
| Totale investering | 2050669.2185 | 0: Euro
| DSCR (gemiddeld) | 1.2919
| Vermogenskostenvergoeding (WACC nominaal/reëel) | 7.2% / 5.1%
| Projectrendement (IRR) | n.v.t.
| Rendement op eigen vermogen (IRR) | n.v.t.
| Aandeel lening | 1435468.4529 | 0: Euro
| Aandeel eigen vermogen | 615200.7655 | 0: Euro
| Warmtekrachtverhouding | 0 | 0: W:E
| Samengesteld aantal vollasturen | 7000.2047 | 0: uur/jaar
| Terugverdientijd (inclusief SDE++-subsidie) | tussen 7 en 8 jaar
| SUBSIDIEPARAMETERS | Waarde | 0: Eenheid
| Bodemprijs of basisprijs | 0.036643 | 0: Euro/kWh
| Langetermijnprijs | 0.046842 | 0: Euro/kWh
| Voorlopig correctiebedrag 2025 | 0.062988 | 0: Euro/kWh
| Voorlopige GvO-waarde 2025 | 0 | 0: Euro/kWh
| Voorlopige HBE-waarde 2025 netlevering | 0 | 0: Euro/kWh
| Voorlopige waarde ETS-correctie | 0.015478 | 0: Euro/kWh
| Langetermijnwaarde ETS-correctie | 0 | 0: Euro/kWh
| CONVERSIEFACTOREN | Waarde | 0: Eenheid
| Verbrandingswaarde methaan (onderwaarde) | 35.8 | 0: MJ/Nm3
| Verbrandingswaarde hernieuwbaar gas (onderwaarde) | 31.65 | 0: MJ/Nm3
| Verbrandingswaarde hernieuwbaar gas (bovenwaarde) | 35.17 | 0: MJ/Nm3
| kWh naar MJ | 3.6 | 0: MJ/kWh

## 121
Berekening basisbedragen: Eindadvies SDE++ 2025, inclusief verwerking van aanpassingen van 6 juni 2025
Allesvergisting Levensduurverlenging, Nieuw hernieuwbaar gas
| BASISBEDRAG en SUBSIDIE-INTENSITEIT | Waarde | Eenheid | Toelichting
| Basisbedrag | 0.0781 | Euro/kWh | Het basisbedrag is een maat voor de productiekosten. Deze waarde kan berekend worden als alleen deze worksheet geopend is.
| Subsidie-intensiteit | 219.7674 | Euro/t CO2 | De subsidie-intensiteit is de maat die in de rangschikking gebruikt wordt. Om deze waarde te berekenen dient ook de worksheet 'Correcties' geopend te zijn.
| Productie-eenheid | kWh |  | De SDE++ kent twee rekeneenheden waarover subsidie kan worden uitgekeerd: kWh voor energiecategorieën en t CO2 voor CCS- en CCU-categorieën.
| Vermogenseenheid | kW
| Domein | Moleculen |  | Het corresponderende domein bij deze categorie geeft aan binnen welk 'hekje' de subsidiecategorie valt.
| CORRECTIEMETHODES | Waarde | Typering | Toelichting
| Berekeningswijze correctiebedrag methode-ID | 13 | Hernieuwbaar gas HHV | TTF[HHV]
| Berekeningswijze ETS-correctie-ID | 0 | Geen ETS-correctie | 0
| ETS-voordeel bij merendeel van projecten? | Nee | Ja of Nee | Alleen van belang voor warmteprojecten. Deze parameter werkt door op de langetermijnprijs en subsidie-intensiteit.
| Berekeningswijze correctiebedrag methode-ID netlevering |  |  | Enkel relevant voor zon-pv.
| Berekeningswijze correctiebedrag methode-ID niet-netlevering |  |  | Enkel relevant voor zon-pv.
| Netlevering deel |  |  | Enkel relevant voor zon-pv. Aandeel van de productie dat aan het net wordt geleverd.
| Niet-netlevering deel |  |  | Enkel relevant voor zon-pv. Aandeel eigen gebruik.
| SYSTEEMGROOTTE | Waarde | Eenheid | Toelichting
| Inputvermogen | 5500 | kW
| Seasonal Performance Factor (SPF) |  |  | Hier wordt de seizoensgemiddelde COP, of Seasonal performance factor, mee bedoeld voor het hele systeem.
| Gaat het om een installatie voor hernieuwbaar gas? | Ja |  | Alleen 'Ja' invullen als de installatie gas van aardgaskwaliteit produceert.
| Methaangehalte hernieuwbaar gas voor gaszuivering | 58% |  | Het percentage methaan in het biogas, dat nog niet tot aardgaskwaliteit is opgewaardeerd.
| Vermogen hernieuwbaargasproductie (voor zuivering) | 953.5735 | Nm3/uur
| Outputvermogen (thermisch of hernieuwbaar gas) | 5472.5 | kW | Dit veld alleen invullen bij productie van warmte (al dan niet in WKK-variant) of hernieuwbaar gas van aardgaskwaleit
| Outputvermogen (hernieuwbaar gas) | 622.4645 | Nm3/uur
| Outputvermogen (elektrisch of overig) |  | kW | Dit veld invullen als de installatie elektriciteit produceert (al dan niet in WKK-variant), of iets anders dan warmte of gas van aardgaskwaliteit produceert.
| Vollasturen levering (thermisch of hernieuwbaar gas) | 8000 | uur/jaar | Bij een installatie voor gecombineerde opwekking, wordt de bedrijfstijd automatisch genomen als maximum van de vollasturen warmte en vollasturen elektriciteit.
| Vollasturen levering (elektrisch of overig) |  | uur/jaar | Bij een installatie voor gecombineerde opwekking, wordt de bedrijfstijd automatisch genomen als maximum van de vollasturen warmte en vollasturen elektriciteit.
| ENERGETISCH RENDEMENT | Waarde | Eenheid | Toelichting
| Max. elektrisch rendement | 0%
| Elektrisch rendement | 0%
| Thermisch rendement of rendement gasproductie | 99.5%
| Elektriciteitsderving bij warmtelevering |  | elektriciteit : warmte | Enkel invullen als de installatie een WKK-installatie is waarbij warmtelevering ten koste gaat van de elektriciteitsproductie.
| KOSTEN | Waarde | Eenheid | Toelichting
| Investeringskosten input gebaseerd | 846.4216 | Euro/kW | De investeringskosten 'input gebaseerd' worden opgeteld bij de investeringskosten 'output gebaseerd'. Pas op voor onbedoelde dubbeltelling.
| Investeringskosten output gebaseerd |  | Euro/kW | De investeringskosten 'input gebaseerd' worden opgeteld bij de investeringskosten 'output gebaseerd'. Pas op voor onbedoelde dubbeltelling.
| Totale investeringskosten | 4.6879 | Euro (miljoen)
| Vaste operationele kosten input gebaseerd | 100.5423 | Euro/kW/jaar | De operationele kosten 'input gebaseerd' worden opgeteld bij de investeringskosten 'output gebaseerd'. Pas op voor onbedoelde dubbeltelling.
| Vaste operationele kosten output gebaseerd |  | Euro/kW/jaar | De operationele kosten 'input gebaseerd' worden opgeteld bij de investeringskosten 'output gebaseerd'. Pas op voor onbedoelde dubbeltelling.
| Totale jaarlijkse vaste operationele kosten | 552.9824 | Euro (duizend) | Deze waarde wordt ter illustratie getoond.
| Kosten elektriciteitsverbruik | 0.0055874 | Euro/kWh | Het betreft de inkoopkosten voor elektriciteit, per kWh output
| Kosten gasverbruik |  | Euro/kWh | Het betreft de inkoopkosten voor gas, per kWh output
| Kosten warmteverbruik |  | Euro/kWh | Het betreft de inkoopkosten voor warmte, per kWh output
| Overige variabele operationele kosten | 0.001519 | Euro/kWh
| Totale variabele operationele kosten | 0.0071065 | Euro/kWh
| ENERGIEGEBRUIK | Waarde | Eenheid | Toelichting
| Energie-inhoud brandstof | 3.4 | GJ/ton
| Biomassadoorzet | 46588.2353 | ton/jaar
| Netto brandstofprijs | 42.6 | Euro/ton | Hier wordt de brandstofprijs aan de poort bedoeld, inclusief eventuele risico-opslag.
| Relatief elektriciteitsgebruik | 0.077004 | kWh/kWh
| Elektriciteitsgebruik | 3371.2319 | MWh/jaar
| Relatief warmtegebruik |  | kWh/kWh
| Warmtegebruik | 0 | MWh/jaar
| Relatief aardgasgebruik |  | kWh/kWh
| Aardgasgebruik | 0 | MWh/jaar
| EMISSIEFACTOREN | Waarde | Eenheid | Toelichting
| Emissiefactor van warmteproductie per eenheid |  | kg CO2/kWh
| Emissiefactor van elektriciteitsproductie of overig per eenheid |  | kg CO2/kWh
| Emissiefactor van gasproductie per eenheid | 0.182 | kg CO2/kWh
| Emissiefactor gebruik van biomassa | 0 | kg CO2/ton | De waarde die hier getoond wordt, is afhankelijk aan de uitgangspunten in de adviesvraag.
| Emissiefactor gebruik van warmte |  | kg CO2/kWh
| Emissiefactor gebruik van elektriciteit | 0.13 | kg CO2/kWh
| Emissiefactor gebruik van gas |  | kg CO2/kWh
| Vermeden emissies | 0.172 | kg CO2/kWh
| TERMIJNEN | Waarde | Eenheid | Toelichting
| Economische levensduur | 12 | jaar | Deze waarde wordt gebruikt om eventuele inkomsten van het project na subsidieperiode te berekenen.
| Termijn lening | 12 | jaar
| Afschrijvingstermijn | 12 | jaar
| Beleidsperiode | 12 | jaar
| Totale operationale periode |  | jaar | Deze waarde wordt gebruikt om de vermeden emissies gedurende de hele operationele periode van de installatie te berekenen.
| PARAMETERS NA SUBSIDIEPERIODE | Waarde | Eenheid | Toelichting
| Elektriciteitsprijs na subsidieperiode |  | Euro/kWh | Deze prijs is inclusief de profiel- en onbalansfactor.
| Vollasturen na subsidieperiode elektriciteit of overige |  | uur/jaar
| Prijs warmte of hernieuwbaar gas na subsidieperiode |  | Euro/kWh
| Vollasturen na subsidieperiode warmte of hernieuwbaar gas |  | uur/jaar
| Totaal geproduceerde eenheden subsidieperiode | 583788663.5071 | kWh
| Totale geproduceerde eenheden bedrijfsperiode | 583788663.5071 | kWh
| Verrekeningsfactor bespaarde emissies | 1
| FINANCIËLE PARAMETERS | Waarde | Eenheid | Toelichting
| Inflatie | 2%
| Rendement op vreemd vermogen | 5.5%
| Rendement op eigen vermogen | 14.5%
| Percentage vreemd vermogen in investering | 70%
| Percentage eigen vermogen in investering | 30%
| Vennootschapsbelasting | 25.8%
| INVESTERINGSSUBSIDIES | Waarde | Eenheid | Toelichting
| Investeringssubsidie t.g.v. vreemd vermogen |  | Euro
| Investeringssubsidie t.g.v. eigen vermogen (NCW) |  | Euro
| ONREGELMATIGE CASHFLOWS | Jaar | Waarde | Toelichting
Voer in cel kolom C het jaar in waarin de onregelmatige cashflow plaatsvindt en in kolom D97 de reële kosten (als negatieve waarde) in dat specifieke jaar.
De waarde als reële kosten is gedefinieerd in euro van het jaar 2025.
| Afsluitprovisie als percentage van lening | 0 | 1% | Deze afsluitprovisie wordt verrekend in de totale investeringskosten en is gedefinieerd als percentage van de lening.
| SUBSIDIE-INKOMSTEN (niet invullen voor basisbedragberekening) |  | Eenheid | 2025 | 2026 | 2027 | 2028 | 2029 | 2030 | 2031 | 2032 | 2033 | 2034 | 2035 | 2036 | 2037 | 2038 | 2039 | 2040 | 2041 | 2042 | 2043 | 2044 | 2045 | 2046 | 2047 | 2048 | 2049 | 2050 | 2051 | 2052 | 2053 | 2054 | 2055 | 2056 | 2057 | 2058 | 2059 | 2060 | 2061 | 2062 | 2063 | 2064
| Basisbedrag (deze cellen kunnen gebruikt worden om de inkomsten toe te voegen) |  | Euro/kWh |  | 0 | 0 | 0 | 0 | 0 | 0 | 0 | 0 | 0 | 0 | 0 | 0 | 0 | 0 | 0 | 0 | 0 | 0 | 0 | 0 | 0 | 0 | 0 | 0 | 0 | 0 | 0 | 0 | 0 | 0 | 0 | 0 | 0 | 0 | 0 | 0 | 0 | 0 | 0
| Correctiebedrag (deze cellen kunnen gebruikt worden om de inkomsten toe te voegen) |  | Euro/kWh |  | 0 | 0 | 0 | 0 | 0 | 0 | 0 | 0 | 0 | 0 | 0 | 0 | 0 | 0 | 0 | 0 | 0 | 0 | 0 | 0 | 0 | 0 | 0 | 0 | 0 | 0 | 0 | 0 | 0 | 0 | 0 | 0 | 0 | 0 | 0 | 0 | 0 | 0 | 0
| Inflator |  | index | 1 | 1.02 | 1.0404 | 1.0612 | 1.0824 | 1.1041 | 1.1262 | 1.1487 | 1.1717 | 1.1951 | 1.219 | 1.2434 | 1.2682 | 1.2936 | 1.3195 | 1.3459 | 1.3728 | 1.4002 | 1.4282 | 1.4568 | 1.4859 | 1.5157 | 1.546 | 1.5769 | 1.6084 | 1.6406 | 1.6734 | 1.7069 | 1.741 | 1.7758 | 1.8114 | 1.8476 | 1.8845 | 1.9222 | 1.9607 | 1.9999 | 2.0399 | 2.0807 | 2.1223 | 2.1647
Tabel: Nominale kasstroom (positieve bedragen = gunstig voor de producent) | bar: Deze afsluitprovisie wordt verrekend in de totale investeringskosten en is gedefinieerd als percentage van de lening. 2034 to Deze afsluitprovisie wordt verrekend in de totale investeringskosten en is gedefinieerd als percentage van de lening. 2064
| INITIELE INVESTERING |  | 0 | 1 | 2 | 3 | 4 | 5 | 6 | 7 | 8 | 9 | 10 | 11 | 12 | 13 | 14 | 15 | 16 | 17 | 18 | 19 | 20 | 21 | 22 | 23 | 24 | 25 | 26 | 27 | 28 | 29 | 30 | 31 | 32 | 33 | 34 | 35 | 36 | 37 | 38 | 39 | 40
| Investering | Euro | 0: -4687905.7909
AFZET
| Afzet elektriciteit of overige | kWh |  | 0 | 0 | 0 | 0 | 0 | 0 | 0 | 0 | 0 | 0 | 0 | 0 | 0 | 0 | 0 | 0 | 0 | 0 | 0 | 0 | 0 | 0 | 0 | 0 | 0 | 0 | 0 | 0 | 0 | 0 | 0 | 0 | 0 | 0 | 0 | 0 | 0 | 0 | 0 | 0
| Afzet warmte | kWh |  | 0 | 0 | 0 | 0 | 0 | 0 | 0 | 0 | 0 | 0 | 0 | 0 | 0 | 0 | 0 | 0 | 0 | 0 | 0 | 0 | 0 | 0 | 0 | 0 | 0 | 0 | 0 | 0 | 0 | 0 | 0 | 0 | 0 | 0 | 0 | 0 | 0 | 0 | 0 | 0
| Afzet hernieuwbaar gas | kWh (HHV) |  | 48649055.2923 | 48649055.2923 | 48649055.2923 | 48649055.2923 | 48649055.2923 | 48649055.2923 | 48649055.2923 | 48649055.2923 | 48649055.2923 | 48649055.2923 | 48649055.2923 | 48649055.2923 | 0 | 0 | 0 | 0 | 0 | 0 | 0 | 0 | 0 | 0 | 0 | 0 | 0 | 0 | 0 | 0 | 0 | 0 | 0 | 0 | 0 | 0 | 0 | 0 | 0 | 0 | 0 | 0
| Afzet | kWh |  | 48649055.2923 | 48649055.2923 | 48649055.2923 | 48649055.2923 | 48649055.2923 | 48649055.2923 | 48649055.2923 | 48649055.2923 | 48649055.2923 | 48649055.2923 | 48649055.2923 | 48649055.2923 | 0 | 0 | 0 | 0 | 0 | 0 | 0 | 0 | 0 | 0 | 0 | 0 | 0 | 0 | 0 | 0 | 0 | 0 | 0 | 0 | 0 | 0 | 0 | 0 | 0 | 0 | 0 | 0
KOSTEN EN INKOMSTEN
| Operationele kosten | Euro |  | -898704.6516 | -916678.7446 | -935012.3195 | -953712.5659 | -972786.8172 | -992242.5536 | -1012087.4046 | -1032329.1527 | -1052975.7358 | -1074035.2505 | -1095515.9555 | -1117426.2746 | 0 | 0 | 0 | 0 | 0 | 0 | 0 | 0 | 0 | 0 | 0 | 0 | 0 | 0 | 0 | 0 | 0 | 0 | 0 | 0 | 0 | 0 | 0 | 0 | 0 | 0 | 0 | 0
| Brandstofkosten (biomassa) | Euro |  | -1984658.8235 | -2024352 | -2064839.04 | -2106135.8208 | -2148258.5372 | -2191223.708 | -2235048.1821 | -2279749.1458 | -2325344.1287 | -2371851.0113 | -2419288.0315 | -2467673.7921 | 0 | 0 | 0 | 0 | 0 | 0 | 0 | 0 | 0 | 0 | 0 | 0 | 0 | 0 | 0 | 0 | 0 | 0 | 0 | 0 | 0 | 0 | 0 | 0 | 0 | 0 | 0 | 0
| Marktwaarde elektriciteit na einde beleidsperiode | Euro/kWh |  | 0 | 0 | 0 | 0 | 0 | 0 | 0 | 0 | 0 | 0 | 0 | 0 | 0 | 0 | 0 | 0 | 0 | 0 | 0 | 0 | 0 | 0 | 0 | 0 | 0 | 0 | 0 | 0 | 0 | 0 | 0 | 0 | 0 | 0 | 0 | 0 | 0 | 0 | 0 | 0
| Marktwaarde warmte of hernieuwbaar gas na einde beleidsperiode | Euro/kWh |  | 0 | 0 | 0 | 0 | 0 | 0 | 0 | 0 | 0 | 0 | 0 | 0 | 0 | 0 | 0 | 0 | 0 | 0 | 0 | 0 | 0 | 0 | 0 | 0 | 0 | 0 | 0 | 0 | 0 | 0 | 0 | 0 | 0 | 0 | 0 | 0 | 0 | 0 | 0 | 0
| Correctiebedrag | Euro/kWh |  | 0 | 0 | 0 | 0 | 0 | 0 | 0 | 0 | 0 | 0 | 0 | 0 | 0 | 0 | 0 | 0 | 0 | 0 | 0 | 0 | 0 | 0 | 0 | 0 | 0 | 0 | 0 | 0 | 0 | 0 | 0 | 0 | 0 | 0 | 0 | 0 | 0 | 0 | 0 | 0
| Basisbedrag | Euro/kWh |  | 0 | 0 | 0 | 0 | 0 | 0 | 0 | 0 | 0 | 0 | 0 | 0 | 0 | 0 | 0 | 0 | 0 | 0 | 0 | 0 | 0 | 0 | 0 | 0 | 0 | 0 | 0 | 0 | 0 | 0 | 0 | 0 | 0 | 0 | 0 | 0 | 0 | 0 | 0 | 0
| SDE-vergoeding | Euro |  | 0 | 0 | 0 | 0 | 0 | 0 | 0 | 0 | 0 | 0 | 0 | 0 | 0 | 0 | 0 | 0 | 0 | 0 | 0 | 0 | 0 | 0 | 0 | 0 | 0 | 0 | 0 | 0 | 0 | 0 | 0 | 0 | 0 | 0 | 0 | 0 | 0 | 0 | 0 | 0
| Marktinkomsten na einde beleidsperiode | Euro |  | 0 | 0 | 0 | 0 | 0 | 0 | 0 | 0 | 0 | 0 | 0 | 0 | 0 | 0 | 0 | 0 | 0 | 0 | 0 | 0 | 0 | 0 | 0 | 0 | 0 | 0 | 0 | 0 | 0 | 0 | 0 | 0 | 0 | 0 | 0 | 0 | 0 | 0 | 0 | 0
| Marktinkomsten gedurende beleidsperiode | Euro |  | 0 | 0 | 0 | 0 | 0 | 0 | 0 | 0 | 0 | 0 | 0 | 0 | 0 | 0 | 0 | 0 | 0 | 0 | 0 | 0 | 0 | 0 | 0 | 0 | 0 | 0 | 0 | 0 | 0 | 0 | 0 | 0 | 0 | 0 | 0 | 0 | 0 | 0 | 0 | 0
TOTALE KOSTEN EN INKOMSTEN
| Inkomen totaal (nominaal) | Euro |  | 0 | 0 | 0 | 0 | 0 | 0 | 0 | 0 | 0 | 0 | 0 | 0 | 0 | 0 | 0 | 0 | 0 | 0 | 0 | 0 | 0 | 0 | 0 | 0 | 0 | 0 | 0 | 0 | 0 | 0 | 0 | 0 | 0 | 0 | 0 | 0 | 0 | 0 | 0 | 0
| Kosten totaal (nominaal) | Euro |  | -2883363.4751 | -2941030.7446 | -2999851.3595 | -3059848.3867 | -3121045.3544 | -3183466.2615 | -3247135.5868 | -3312078.2985 | -3378319.8645 | -3445886.2618 | -3514803.987 | -3585100.0667 | 0 | 0 | 0 | 0 | 0 | 0 | 0 | 0 | 0 | 0 | 0 | 0 | 0 | 0 | 0 | 0 | 0 | 0 | 0 | 0 | 0 | 0 | 0 | 0 | 0 | 0 | 0 | 0
| Bruto inkomen (nominaal) | Euro |  | -2883363.4751 | -2941030.7446 | -2999851.3595 | -3059848.3867 | -3121045.3544 | -3183466.2615 | -3247135.5868 | -3312078.2985 | -3378319.8645 | -3445886.2618 | -3514803.987 | -3585100.0667 | 0 | 0 | 0 | 0 | 0 | 0 | 0 | 0 | 0 | 0 | 0 | 0 | 0 | 0 | 0 | 0 | 0 | 0 | 0 | 0 | 0 | 0 | 0 | 0 | 0 | 0 | 0 | 0
AFSCHRIJVING EN SCHULDEN
| Afschrijving | Euro |  | -390658.8159 | -390658.8159 | -390658.8159 | -390658.8159 | -390658.8159 | -390658.8159 | -390658.8159 | -390658.8159 | -390658.8159 | -390658.8159 | -390658.8159 | -390658.8159 | 0 | 0 | 0 | 0 | 0 | 0 | 0 | 0 | 0 | 0 | 0 | 0 | 0 | 0 | 0 | 0 | 0 | 0 | 0 | 0 | 0 | 0 | 0 | 0 | 0 | 0 | 0 | 0
| Rente | Euro |  | -180484.3729 | -169469.5504 | -157848.9127 | -145589.1398 | -132655.0795 | -119009.6458 | -104613.7133 | -89426.0045 | -73402.9717 | -56498.6721 | -38664.636 | -19849.728 | 0 | 0 | 0 | 0 | 0 | 0 | 0 | 0 | 0 | 0 | 0 | 0 | 0 | 0 | 0 | 0 | 0 | 0 | 0 | 0 | 0 | 0 | 0 | 0 | 0 | 0 | 0 | 0
| Aflossing | Euro |  | -200269.5004 | -211284.3229 | -222904.9607 | -235164.7335 | -248098.7939 | -261744.2276 | -276140.1601 | -291327.8689 | -307350.9017 | -324255.2013 | -342089.2373 | -360904.1454 | 0 | 0 | 0 | 0 | 0 | 0 | 0 | 0 | 0 | 0 | 0 | 0 | 0 | 0 | 0 | 0 | 0 | 0 | 0 | 0 | 0 | 0 | 0 | 0 | 0 | 0 | 0 | 0
| Totale lasten lening | Euro |  | -380753.8734 | -380753.8734 | -380753.8734 | -380753.8734 | -380753.8734 | -380753.8734 | -380753.8734 | -380753.8734 | -380753.8734 | -380753.8734 | -380753.8734 | -380753.8734 | 0 | 0 | 0 | 0 | 0 | 0 | 0 | 0 | 0 | 0 | 0 | 0 | 0 | 0 | 0 | 0 | 0 | 0 | 0 | 0 | 0 | 0 | 0 | 0 | 0 | 0 | 0 | 0
BELASTING
| Belastbaar inkomen | Euro |  | -3454506.664 | -3501159.111 | -3548359.0881 | -3596096.3424 | -3644359.2498 | -3693134.7233 | -3742408.116 | -3792163.1189 | -3842381.6521 | -3893043.7498 | -3944127.439 | -3995608.6106 | 0 | 0 | 0 | 0 | 0 | 0 | 0 | 0 | 0 | 0 | 0 | 0 | 0 | 0 | 0 | 0 | 0 | 0 | 0 | 0 | 0 | 0 | 0 | 0 | 0 | 0 | 0 | 0
| Belasting bedrag | Euro |  | 891262.7193 | 903299.0506 | 915476.6447 | 927792.8564 | 940244.6865 | 952828.7586 | 965541.2939 | 978378.0847 | 991334.4662 | 1004405.2874 | 1017584.8792 | 1030867.0215 | 0 | 0 | 0 | 0 | 0 | 0 | 0 | 0 | 0 | 0 | 0 | 0 | 0 | 0 | 0 | 0 | 0 | 0 | 0 | 0 | 0 | 0 | 0 | 0 | 0 | 0 | 0 | 0
CASHFLOWS
| Netto inkomen na belasting | Euro |  | -2372854.6292 | -2418485.5674 | -2465128.5882 | -2512809.4037 | -2561554.5414 | -2611391.3763 | -2662348.1662 | -2714454.0872 | -2767739.2716 | -2822234.8477 | -2877972.9811 | -2934986.9186 | 0 | 0 | 0 | 0 | 0 | 0 | 0 | 0 | 0 | 0 | 0 | 0 | 0 | 0 | 0 | 0 | 0 | 0 | 0 | 0 | 0 | 0 | 0 | 0 | 0 | 0 | 0 | 0
| Project cashflow | Euro | -4687905.7909 | -1992100.7558 | -2037731.694 | -2084374.7148 | -2132055.5304 | -2180800.668 | -2230637.5029 | -2281594.2928 | -2333700.2138 | -2386985.3982 | -2441480.9743 | -2497219.1077 | -2554233.0452 | 0 | 0 | 0 | 0 | 0 | 0 | 0 | 0 | 0 | 0 | 0 | 0 | 0 | 0 | 0 | 0 | 0 | 0 | 0 | 0 | 0 | 0 | 0 | 0 | 0 | 0 | 0 | 0
| Equity cashflow | Euro | -1406371.7373 | -2372854.6292 | -2418485.5674 | -2465128.5882 | -2512809.4037 | -2561554.5414 | -2611391.3763 | -2662348.1662 | -2714454.0872 | -2767739.2716 | -2822234.8477 | -2877972.9811 | -2934986.9186 | 0 | 0 | 0 | 0 | 0 | 0 | 0 | 0 | 0 | 0 | 0 | 0 | 0 | 0 | 0 | 0 | 0 | 0 | 0 | 0 | 0 | 0 | 0 | 0 | 0 | 0 | 0 | 0
| Subsidiebasis: afzet | kWh |  | 48649055.2923 | 48649055.2923 | 48649055.2923 | 48649055.2923 | 48649055.2923 | 48649055.2923 | 48649055.2923 | 48649055.2923 | 48649055.2923 | 48649055.2923 | 48649055.2923 | 48649055.2923 | 0 | 0 | 0 | 0 | 0 | 0 | 0 | 0 | 0 | 0 | 0 | 0 | 0 | 0 | 0 | 0 | 0 | 0 | 0 | 0 | 0 | 0 | 0 | 0 | 0 | 0 | 0 | 0
| Terug te verdienen investering | Euro | 4687905.7909 | 3952262.4206 | 3263271.4973 | 2621480.5512 | 2027426.8594 | 1481636.075 | 984620.764 | 536878.8458 | 138891.9305 | -208876.4517 | -505982.7361 | -752005.3314 | -946546.755 | -946546.755 | -946546.755 | -946546.755 | -946546.755 | -946546.755 | -946546.755 | -946546.755 | -946546.755 | -946546.755 | -946546.755 | -946546.755 | -946546.755 | -946546.755 | -946546.755 | -946546.755 | -946546.755 | -946546.755 | -946546.755 | -946546.755 | -946546.755 | -946546.755 | -946546.755 | -946546.755 | -946546.755 | -946546.755 | -946546.755 | -946546.755 | -946546.755
| DSCR |  | 1: 2.1723; 2: 2.0525; 3: 1.93; 4: 1.8048; 5: 1.6767; 6: 1.5458; 7: 1.412; 8: 1.2752; 9: 1.1352; 10: 0.99209; 11: 0.8457; 12: 0.69596
| PROJECTPARAMETERS | Waarde | 0: Eenheid
| Verdisconteerde inkomsten | -14206337.5095 | 0: euro
| Verdisconteerde afzet | 199920925.3108 | 0: kWh
| Totale investering | 4687905.7909 | 0: Euro
| DSCR (gemiddeld) | 1.4615
| Vermogenskostenvergoeding (WACC nominaal/reëel) | 7.2% / 5.1%
| Projectrendement (IRR) | n.v.t.
| Rendement op eigen vermogen (IRR) | n.v.t.
| Aandeel lening | 3281534.0536 | 0: Euro
| Aandeel eigen vermogen | 1406371.7373 | 0: Euro
| Warmtekrachtverhouding | 0 | 0: W:E
| Samengesteld aantal vollasturen | 8000 | 0: uur/jaar
| Terugverdientijd (inclusief SDE++-subsidie) | tussen 8 en 9 jaar
| SUBSIDIEPARAMETERS | Waarde | 0: Eenheid
| Bodemprijs of basisprijs | 0.01652 | 0: Euro/kWh
| Langetermijnprijs | 0.02478 | 0: Euro/kWh
| Voorlopig correctiebedrag 2025 | 0.037857 | 0: Euro/kWh
| Voorlopige GvO-waarde 2025 | 0.015478 | 0: Euro/kWh
| Voorlopige HBE-waarde 2025 netlevering | 0 | 0: Euro/kWh
| Voorlopige waarde ETS-correctie | 0 | 0: Euro/kWh
| Langetermijnwaarde ETS-correctie | 0 | 0: Euro/kWh
| CONVERSIEFACTOREN | Waarde | 0: Eenheid
| Verbrandingswaarde methaan (onderwaarde) | 35.8 | 0: MJ/Nm3
| Verbrandingswaarde hernieuwbaar gas (onderwaarde) | 31.65 | 0: MJ/Nm3
| Verbrandingswaarde hernieuwbaar gas (bovenwaarde) | 35.17 | 0: MJ/Nm3
| kWh naar MJ | 3.6 | 0: MJ/kWh

## 122
Berekening basisbedragen: Eindadvies SDE++ 2025, inclusief verwerking van aanpassingen van 6 juni 2025
Monomestvergisting levensduurverlenging <= 450 kW, Hernieuwbaar gas
| BASISBEDRAG en SUBSIDIE-INTENSITEIT | Waarde | Eenheid | Toelichting
| Basisbedrag | 0.0886 | Euro/kWh | Het basisbedrag is een maat voor de productiekosten. Deze waarde kan berekend worden als alleen deze worksheet geopend is.
| Subsidie-intensiteit | 157.3803 | Euro/t CO2 | De subsidie-intensiteit is de maat die in de rangschikking gebruikt wordt. Om deze waarde te berekenen dient ook de worksheet 'Correcties' geopend te zijn.
| Productie-eenheid | kWh |  | De SDE++ kent twee rekeneenheden waarover subsidie kan worden uitgekeerd: kWh voor energiecategorieën en t CO2 voor CCS- en CCU-categorieën.
| Vermogenseenheid | kW
| Domein | Moleculen |  | Het corresponderende domein bij deze categorie geeft aan binnen welk 'hekje' de subsidiecategorie valt.
| CORRECTIEMETHODES | Waarde | Typering | Toelichting
| Berekeningswijze correctiebedrag methode-ID | 13 | Hernieuwbaar gas HHV | TTF[HHV]
| Berekeningswijze ETS-correctie-ID | 0 | Geen ETS-correctie | 0
| ETS-voordeel bij merendeel van projecten? | Nee | Ja of Nee | Alleen van belang voor warmteprojecten. Deze parameter werkt door op de langetermijnprijs en subsidie-intensiteit.
| Berekeningswijze correctiebedrag methode-ID netlevering |  |  | Enkel relevant voor zon-pv.
| Berekeningswijze correctiebedrag methode-ID niet-netlevering |  |  | Enkel relevant voor zon-pv.
| Netlevering deel |  |  | Enkel relevant voor zon-pv. Aandeel van de productie dat aan het net wordt geleverd.
| Niet-netlevering deel |  |  | Enkel relevant voor zon-pv. Aandeel eigen gebruik.
| SYSTEEMGROOTTE | Waarde | Eenheid | Toelichting
| Inputvermogen | 350 | kW
| Seasonal Performance Factor (SPF) |  |  | Hier wordt de seizoensgemiddelde COP, of Seasonal performance factor, mee bedoeld voor het hele systeem.
| Gaat het om een installatie voor hernieuwbaar gas? | Ja |  | Alleen 'Ja' invullen als de installatie gas van aardgaskwaliteit produceert.
| Methaangehalte hernieuwbaar gas voor gaszuivering | 58% |  | Het percentage methaan in het biogas, dat nog niet tot aardgaskwaliteit is opgewaardeerd.
| Vermogen hernieuwbaargasproductie (voor zuivering) | 60.6819 | Nm3/uur
| Outputvermogen (thermisch of hernieuwbaar gas) | 348.3 | kW | Dit veld alleen invullen bij productie van warmte (al dan niet in WKK-variant) of hernieuwbaar gas van aardgaskwaleit
| Outputvermogen (hernieuwbaar gas) | 39.6171 | Nm3/uur
| Outputvermogen (elektrisch of overig) |  | kW | Dit veld invullen als de installatie elektriciteit produceert (al dan niet in WKK-variant), of iets anders dan warmte of gas van aardgaskwaliteit produceert.
| Vollasturen levering (thermisch of hernieuwbaar gas) | 8000 | uur/jaar | Bij een installatie voor gecombineerde opwekking, wordt de bedrijfstijd automatisch genomen als maximum van de vollasturen warmte en vollasturen elektriciteit.
| Vollasturen levering (elektrisch of overig) |  | uur/jaar | Bij een installatie voor gecombineerde opwekking, wordt de bedrijfstijd automatisch genomen als maximum van de vollasturen warmte en vollasturen elektriciteit.
| ENERGETISCH RENDEMENT | Waarde | Eenheid | Toelichting
| Max. elektrisch rendement | 0%
| Elektrisch rendement | 0%
| Thermisch rendement of rendement gasproductie | 99.51%
| Elektriciteitsderving bij warmtelevering |  | elektriciteit : warmte | Enkel invullen als de installatie een WKK-installatie is waarbij warmtelevering ten koste gaat van de elektriciteitsproductie.
| KOSTEN | Waarde | Eenheid | Toelichting
| Investeringskosten input gebaseerd | 1066 | Euro/kW | De investeringskosten 'input gebaseerd' worden opgeteld bij de investeringskosten 'output gebaseerd'. Pas op voor onbedoelde dubbeltelling.
| Investeringskosten output gebaseerd |  | Euro/kW | De investeringskosten 'input gebaseerd' worden opgeteld bij de investeringskosten 'output gebaseerd'. Pas op voor onbedoelde dubbeltelling.
| Totale investeringskosten | 0.37571 | Euro (miljoen)
| Vaste operationele kosten input gebaseerd | 282.6 | Euro/kW/jaar | De operationele kosten 'input gebaseerd' worden opgeteld bij de investeringskosten 'output gebaseerd'. Pas op voor onbedoelde dubbeltelling.
| Vaste operationele kosten output gebaseerd |  | Euro/kW/jaar | De operationele kosten 'input gebaseerd' worden opgeteld bij de investeringskosten 'output gebaseerd'. Pas op voor onbedoelde dubbeltelling.
| Totale jaarlijkse vaste operationele kosten | 98.91 | Euro (duizend) | Deze waarde wordt ter illustratie getoond.
| Kosten elektriciteitsverbruik | 0.0197 | Euro/kWh | Het betreft de inkoopkosten voor elektriciteit, per kWh output
| Kosten gasverbruik | 0 | Euro/kWh | Het betreft de inkoopkosten voor gas, per kWh output
| Kosten warmteverbruik | 0 | Euro/kWh | Het betreft de inkoopkosten voor warmte, per kWh output
| Overige variabele operationele kosten | 0.00142 | Euro/kWh
| Totale variabele operationele kosten | 0.02112 | Euro/kWh
| ENERGIEGEBRUIK | Waarde | Eenheid | Toelichting
| Energie-inhoud brandstof | 0.57 | GJ/ton
| Biomassadoorzet | 17684.2105 | ton/jaar
| Netto brandstofprijs | 2.2 | Euro/ton | Hier wordt de brandstofprijs aan de poort bedoeld, inclusief eventuele risico-opslag.
| Relatief elektriciteitsgebruik | 0.1377 | kWh/kWh
| Elektriciteitsgebruik | 383.6873 | MWh/jaar
| Relatief warmtegebruik |  | kWh/kWh
| Warmtegebruik | 0 | MWh/jaar
| Relatief aardgasgebruik |  | kWh/kWh
| Aardgasgebruik | 0 | MWh/jaar
| EMISSIEFACTOREN | Waarde | Eenheid | Toelichting
| Emissiefactor van warmteproductie per eenheid | 0.225 | kg CO2/kWh
| Emissiefactor van elektriciteitsproductie of overig per eenheid |  | kg CO2/kWh
| Emissiefactor van gasproductie per eenheid | 0.182 | kg CO2/kWh
| Emissiefactor gebruik van biomassa | -22.5 | kg CO2/ton | De waarde die hier getoond wordt, is afhankelijk aan de uitgangspunten in de adviesvraag.
| Emissiefactor gebruik van warmte |  | kg CO2/kWh
| Emissiefactor gebruik van elektriciteit | 0.13 | kg CO2/kWh
| Emissiefactor gebruik van gas |  | kg CO2/kWh
| Vermeden emissies | 0.3069 | kg CO2/kWh
| TERMIJNEN | Waarde | Eenheid | Toelichting
| Economische levensduur | 12 | jaar | Deze waarde wordt gebruikt om eventuele inkomsten van het project na subsidieperiode te berekenen.
| Termijn lening | 12 | jaar
| Afschrijvingstermijn | 12 | jaar
| Beleidsperiode | 12 | jaar
| Totale operationale periode |  | jaar | Deze waarde wordt gebruikt om de vermeden emissies gedurende de hele operationele periode van de installatie te berekenen.
| PARAMETERS NA SUBSIDIEPERIODE | Waarde | Eenheid | Toelichting
| Elektriciteitsprijs na subsidieperiode |  | Euro/kWh | Deze prijs is inclusief de profiel- en onbalansfactor.
| Vollasturen na subsidieperiode elektriciteit of overige |  | uur/jaar
| Prijs warmte of hernieuwbaar gas na subsidieperiode |  | Euro/kWh
| Vollasturen na subsidieperiode warmte of hernieuwbaar gas |  | uur/jaar
| Totaal geproduceerde eenheden subsidieperiode | 37155521.5166 | kWh
| Totale geproduceerde eenheden bedrijfsperiode | 37155521.5166 | kWh
| Verrekeningsfactor bespaarde emissies | 1
| FINANCIËLE PARAMETERS | Waarde | Eenheid | Toelichting
| Inflatie | 2%
| Rendement op vreemd vermogen | 5.5%
| Rendement op eigen vermogen | 14.5%
| Percentage vreemd vermogen in investering | 70%
| Percentage eigen vermogen in investering | 30%
| Vennootschapsbelasting | 25.8%
| INVESTERINGSSUBSIDIES | Waarde | Eenheid | Toelichting
| Investeringssubsidie t.g.v. vreemd vermogen |  | Euro
| Investeringssubsidie t.g.v. eigen vermogen (NCW) |  | Euro
| ONREGELMATIGE CASHFLOWS | Jaar | Waarde | Toelichting
Voer in cel kolom C het jaar in waarin de onregelmatige cashflow plaatsvindt en in kolom D97 de reële kosten (als negatieve waarde) in dat specifieke jaar.
De waarde als reële kosten is gedefinieerd in euro van het jaar 2025.
| Afsluitprovisie als percentage van lening | 0 | 1% | Deze afsluitprovisie wordt verrekend in de totale investeringskosten en is gedefinieerd als percentage van de lening.
| SUBSIDIE-INKOMSTEN (niet invullen voor basisbedragberekening) |  | Eenheid | 2025 | 2026 | 2027 | 2028 | 2029 | 2030 | 2031 | 2032 | 2033 | 2034 | 2035 | 2036 | 2037 | 2038 | 2039 | 2040 | 2041 | 2042 | 2043 | 2044 | 2045 | 2046 | 2047 | 2048 | 2049 | 2050 | 2051 | 2052 | 2053 | 2054 | 2055 | 2056 | 2057 | 2058 | 2059 | 2060 | 2061 | 2062 | 2063 | 2064
| Basisbedrag (deze cellen kunnen gebruikt worden om de inkomsten toe te voegen) |  | Euro/kWh |  | 0 | 0 | 0 | 0 | 0 | 0 | 0 | 0 | 0 | 0 | 0 | 0 | 0 | 0 | 0 | 0 | 0 | 0 | 0 | 0 | 0 | 0 | 0 | 0 | 0 | 0 | 0 | 0 | 0 | 0 | 0 | 0 | 0 | 0 | 0 | 0 | 0 | 0 | 0
| Correctiebedrag (deze cellen kunnen gebruikt worden om de inkomsten toe te voegen) |  | Euro/kWh |  | 0 | 0 | 0 | 0 | 0 | 0 | 0 | 0 | 0 | 0 | 0 | 0 | 0 | 0 | 0 | 0 | 0 | 0 | 0 | 0 | 0 | 0 | 0 | 0 | 0 | 0 | 0 | 0 | 0 | 0 | 0 | 0 | 0 | 0 | 0 | 0 | 0 | 0 | 0
| Inflator |  | index | 1 | 1.02 | 1.0404 | 1.0612 | 1.0824 | 1.1041 | 1.1262 | 1.1487 | 1.1717 | 1.1951 | 1.219 | 1.2434 | 1.2682 | 1.2936 | 1.3195 | 1.3459 | 1.3728 | 1.4002 | 1.4282 | 1.4568 | 1.4859 | 1.5157 | 1.546 | 1.5769 | 1.6084 | 1.6406 | 1.6734 | 1.7069 | 1.741 | 1.7758 | 1.8114 | 1.8476 | 1.8845 | 1.9222 | 1.9607 | 1.9999 | 2.0399 | 2.0807 | 2.1223 | 2.1647
Tabel: Nominale kasstroom (positieve bedragen = gunstig voor de producent) | bar: Deze afsluitprovisie wordt verrekend in de totale investeringskosten en is gedefinieerd als percentage van de lening. 2034 to Deze afsluitprovisie wordt verrekend in de totale investeringskosten en is gedefinieerd als percentage van de lening. 2064
| INITIELE INVESTERING |  | 0 | 1 | 2 | 3 | 4 | 5 | 6 | 7 | 8 | 9 | 10 | 11 | 12 | 13 | 14 | 15 | 16 | 17 | 18 | 19 | 20 | 21 | 22 | 23 | 24 | 25 | 26 | 27 | 28 | 29 | 30 | 31 | 32 | 33 | 34 | 35 | 36 | 37 | 38 | 39 | 40
| Investering | Euro | 0: -375711.7
AFZET
| Afzet elektriciteit of overige | kWh |  | 0 | 0 | 0 | 0 | 0 | 0 | 0 | 0 | 0 | 0 | 0 | 0 | 0 | 0 | 0 | 0 | 0 | 0 | 0 | 0 | 0 | 0 | 0 | 0 | 0 | 0 | 0 | 0 | 0 | 0 | 0 | 0 | 0 | 0 | 0 | 0 | 0 | 0 | 0 | 0
| Afzet warmte | kWh |  | 0 | 0 | 0 | 0 | 0 | 0 | 0 | 0 | 0 | 0 | 0 | 0 | 0 | 0 | 0 | 0 | 0 | 0 | 0 | 0 | 0 | 0 | 0 | 0 | 0 | 0 | 0 | 0 | 0 | 0 | 0 | 0 | 0 | 0 | 0 | 0 | 0 | 0 | 0 | 0
| Afzet hernieuwbaar gas | kWh (HHV) |  | 3096293.4597 | 3096293.4597 | 3096293.4597 | 3096293.4597 | 3096293.4597 | 3096293.4597 | 3096293.4597 | 3096293.4597 | 3096293.4597 | 3096293.4597 | 3096293.4597 | 3096293.4597 | 0 | 0 | 0 | 0 | 0 | 0 | 0 | 0 | 0 | 0 | 0 | 0 | 0 | 0 | 0 | 0 | 0 | 0 | 0 | 0 | 0 | 0 | 0 | 0 | 0 | 0 | 0 | 0
| Afzet | kWh |  | 3096293.4597 | 3096293.4597 | 3096293.4597 | 3096293.4597 | 3096293.4597 | 3096293.4597 | 3096293.4597 | 3096293.4597 | 3096293.4597 | 3096293.4597 | 3096293.4597 | 3096293.4597 | 0 | 0 | 0 | 0 | 0 | 0 | 0 | 0 | 0 | 0 | 0 | 0 | 0 | 0 | 0 | 0 | 0 | 0 | 0 | 0 | 0 | 0 | 0 | 0 | 0 | 0 | 0 | 0
KOSTEN EN INKOMSTEN
| Operationele kosten | Euro |  | -164303.7179 | -167589.7922 | -170941.5881 | -174360.4198 | -177847.6282 | -181404.5808 | -185032.6724 | -188733.3259 | -192507.9924 | -196358.1522 | -200285.3153 | -204291.0216 | 0 | 0 | 0 | 0 | 0 | 0 | 0 | 0 | 0 | 0 | 0 | 0 | 0 | 0 | 0 | 0 | 0 | 0 | 0 | 0 | 0 | 0 | 0 | 0 | 0 | 0 | 0 | 0
| Brandstofkosten (biomassa) | Euro |  | -38905.2632 | -39683.3684 | -40477.0358 | -41286.5765 | -42112.308 | -42954.5542 | -43813.6453 | -44689.9182 | -45583.7165 | -46495.3909 | -47425.2987 | -48373.8047 | 0 | 0 | 0 | 0 | 0 | 0 | 0 | 0 | 0 | 0 | 0 | 0 | 0 | 0 | 0 | 0 | 0 | 0 | 0 | 0 | 0 | 0 | 0 | 0 | 0 | 0 | 0 | 0
| Marktwaarde elektriciteit na einde beleidsperiode | Euro/kWh |  | 0 | 0 | 0 | 0 | 0 | 0 | 0 | 0 | 0 | 0 | 0 | 0 | 0 | 0 | 0 | 0 | 0 | 0 | 0 | 0 | 0 | 0 | 0 | 0 | 0 | 0 | 0 | 0 | 0 | 0 | 0 | 0 | 0 | 0 | 0 | 0 | 0 | 0 | 0 | 0
| Marktwaarde warmte of hernieuwbaar gas na einde beleidsperiode | Euro/kWh |  | 0 | 0 | 0 | 0 | 0 | 0 | 0 | 0 | 0 | 0 | 0 | 0 | 0 | 0 | 0 | 0 | 0 | 0 | 0 | 0 | 0 | 0 | 0 | 0 | 0 | 0 | 0 | 0 | 0 | 0 | 0 | 0 | 0 | 0 | 0 | 0 | 0 | 0 | 0 | 0
| Correctiebedrag | Euro/kWh |  | 0 | 0 | 0 | 0 | 0 | 0 | 0 | 0 | 0 | 0 | 0 | 0 | 0 | 0 | 0 | 0 | 0 | 0 | 0 | 0 | 0 | 0 | 0 | 0 | 0 | 0 | 0 | 0 | 0 | 0 | 0 | 0 | 0 | 0 | 0 | 0 | 0 | 0 | 0 | 0
| Basisbedrag | Euro/kWh |  | 0 | 0 | 0 | 0 | 0 | 0 | 0 | 0 | 0 | 0 | 0 | 0 | 0 | 0 | 0 | 0 | 0 | 0 | 0 | 0 | 0 | 0 | 0 | 0 | 0 | 0 | 0 | 0 | 0 | 0 | 0 | 0 | 0 | 0 | 0 | 0 | 0 | 0 | 0 | 0
| SDE-vergoeding | Euro |  | 0 | 0 | 0 | 0 | 0 | 0 | 0 | 0 | 0 | 0 | 0 | 0 | 0 | 0 | 0 | 0 | 0 | 0 | 0 | 0 | 0 | 0 | 0 | 0 | 0 | 0 | 0 | 0 | 0 | 0 | 0 | 0 | 0 | 0 | 0 | 0 | 0 | 0 | 0 | 0
| Marktinkomsten na einde beleidsperiode | Euro |  | 0 | 0 | 0 | 0 | 0 | 0 | 0 | 0 | 0 | 0 | 0 | 0 | 0 | 0 | 0 | 0 | 0 | 0 | 0 | 0 | 0 | 0 | 0 | 0 | 0 | 0 | 0 | 0 | 0 | 0 | 0 | 0 | 0 | 0 | 0 | 0 | 0 | 0 | 0 | 0
| Marktinkomsten gedurende beleidsperiode | Euro |  | 0 | 0 | 0 | 0 | 0 | 0 | 0 | 0 | 0 | 0 | 0 | 0 | 0 | 0 | 0 | 0 | 0 | 0 | 0 | 0 | 0 | 0 | 0 | 0 | 0 | 0 | 0 | 0 | 0 | 0 | 0 | 0 | 0 | 0 | 0 | 0 | 0 | 0 | 0 | 0
TOTALE KOSTEN EN INKOMSTEN
| Inkomen totaal (nominaal) | Euro |  | 0 | 0 | 0 | 0 | 0 | 0 | 0 | 0 | 0 | 0 | 0 | 0 | 0 | 0 | 0 | 0 | 0 | 0 | 0 | 0 | 0 | 0 | 0 | 0 | 0 | 0 | 0 | 0 | 0 | 0 | 0 | 0 | 0 | 0 | 0 | 0 | 0 | 0 | 0 | 0
| Kosten totaal (nominaal) | Euro |  | -203208.981 | -207273.1606 | -211418.6239 | -215646.9963 | -219959.9363 | -224359.135 | -228846.3177 | -233423.244 | -238091.7089 | -242853.5431 | -247710.614 | -252664.8262 | 0 | 0 | 0 | 0 | 0 | 0 | 0 | 0 | 0 | 0 | 0 | 0 | 0 | 0 | 0 | 0 | 0 | 0 | 0 | 0 | 0 | 0 | 0 | 0 | 0 | 0 | 0 | 0
| Bruto inkomen (nominaal) | Euro |  | -203208.981 | -207273.1606 | -211418.6239 | -215646.9963 | -219959.9363 | -224359.135 | -228846.3177 | -233423.244 | -238091.7089 | -242853.5431 | -247710.614 | -252664.8262 | 0 | 0 | 0 | 0 | 0 | 0 | 0 | 0 | 0 | 0 | 0 | 0 | 0 | 0 | 0 | 0 | 0 | 0 | 0 | 0 | 0 | 0 | 0 | 0 | 0 | 0 | 0 | 0
AFSCHRIJVING EN SCHULDEN
| Afschrijving | Euro |  | -31309.3083 | -31309.3083 | -31309.3083 | -31309.3083 | -31309.3083 | -31309.3083 | -31309.3083 | -31309.3083 | -31309.3083 | -31309.3083 | -31309.3083 | -31309.3083 | 0 | 0 | 0 | 0 | 0 | 0 | 0 | 0 | 0 | 0 | 0 | 0 | 0 | 0 | 0 | 0 | 0 | 0 | 0 | 0 | 0 | 0 | 0 | 0 | 0 | 0 | 0 | 0
| Rente | Euro |  | -14464.9004 | -13582.1187 | -12650.7839 | -11668.2258 | -10631.6269 | -9538.0151 | -8384.2547 | -7167.0374 | -5882.8732 | -4528.0799 | -3098.7731 | -1590.8543 | 0 | 0 | 0 | 0 | 0 | 0 | 0 | 0 | 0 | 0 | 0 | 0 | 0 | 0 | 0 | 0 | 0 | 0 | 0 | 0 | 0 | 0 | 0 | 0 | 0 | 0 | 0 | 0
| Aflossing | Euro |  | -16050.5773 | -16933.3591 | -17864.6938 | -18847.252 | -19883.8509 | -20977.4627 | -22131.2231 | -23348.4404 | -24632.6046 | -25987.3979 | -27416.7047 | -28924.6235 | 0 | 0 | 0 | 0 | 0 | 0 | 0 | 0 | 0 | 0 | 0 | 0 | 0 | 0 | 0 | 0 | 0 | 0 | 0 | 0 | 0 | 0 | 0 | 0 | 0 | 0 | 0 | 0
| Totale lasten lening | Euro |  | -30515.4778 | -30515.4778 | -30515.4778 | -30515.4778 | -30515.4778 | -30515.4778 | -30515.4778 | -30515.4778 | -30515.4778 | -30515.4778 | -30515.4778 | -30515.4778 | 0 | 0 | 0 | 0 | 0 | 0 | 0 | 0 | 0 | 0 | 0 | 0 | 0 | 0 | 0 | 0 | 0 | 0 | 0 | 0 | 0 | 0 | 0 | 0 | 0 | 0 | 0 | 0
BELASTING
| Belastbaar inkomen | Euro |  | -248983.1898 | -252164.5877 | -255378.7161 | -258624.5305 | -261900.8715 | -265206.4584 | -268539.8807 | -271899.5898 | -275283.8904 | -278690.9314 | -282118.6954 | -285564.9889 | 0 | 0 | 0 | 0 | 0 | 0 | 0 | 0 | 0 | 0 | 0 | 0 | 0 | 0 | 0 | 0 | 0 | 0 | 0 | 0 | 0 | 0 | 0 | 0 | 0 | 0 | 0 | 0
| Belasting bedrag | Euro |  | 64237.663 | 65058.4636 | 65887.7088 | 66725.1289 | 67570.4249 | 68423.2663 | 69283.2892 | 70150.0942 | 71023.2437 | 71902.2603 | 72786.6234 | 73675.7671 | 0 | 0 | 0 | 0 | 0 | 0 | 0 | 0 | 0 | 0 | 0 | 0 | 0 | 0 | 0 | 0 | 0 | 0 | 0 | 0 | 0 | 0 | 0 | 0 | 0 | 0 | 0 | 0
CASHFLOWS
| Netto inkomen na belasting | Euro |  | -169486.7958 | -172730.1748 | -176046.3929 | -179437.3453 | -182904.9892 | -186451.3465 | -190078.5063 | -193788.6277 | -197583.943 | -201466.7606 | -205439.4684 | -209504.5369 | 0 | 0 | 0 | 0 | 0 | 0 | 0 | 0 | 0 | 0 | 0 | 0 | 0 | 0 | 0 | 0 | 0 | 0 | 0 | 0 | 0 | 0 | 0 | 0 | 0 | 0 | 0 | 0
| Project cashflow | Euro | -375711.7 | -138971.3181 | -142214.697 | -145530.9151 | -148921.8675 | -152389.5114 | -155935.8687 | -159563.0285 | -163273.1499 | -167068.4652 | -170951.2828 | -174923.9906 | -178989.0591 | 0 | 0 | 0 | 0 | 0 | 0 | 0 | 0 | 0 | 0 | 0 | 0 | 0 | 0 | 0 | 0 | 0 | 0 | 0 | 0 | 0 | 0 | 0 | 0 | 0 | 0 | 0 | 0
| Equity cashflow | Euro | -112713.51 | -169486.7958 | -172730.1748 | -176046.3929 | -179437.3453 | -182904.9892 | -186451.3465 | -190078.5063 | -193788.6277 | -197583.943 | -201466.7606 | -205439.4684 | -209504.5369 | 0 | 0 | 0 | 0 | 0 | 0 | 0 | 0 | 0 | 0 | 0 | 0 | 0 | 0 | 0 | 0 | 0 | 0 | 0 | 0 | 0 | 0 | 0 | 0 | 0 | 0 | 0 | 0
| Subsidiebasis: afzet | kWh |  | 3096293.4597 | 3096293.4597 | 3096293.4597 | 3096293.4597 | 3096293.4597 | 3096293.4597 | 3096293.4597 | 3096293.4597 | 3096293.4597 | 3096293.4597 | 3096293.4597 | 3096293.4597 | 0 | 0 | 0 | 0 | 0 | 0 | 0 | 0 | 0 | 0 | 0 | 0 | 0 | 0 | 0 | 0 | 0 | 0 | 0 | 0 | 0 | 0 | 0 | 0 | 0 | 0 | 0 | 0
| Terug te verdienen investering | Euro | 375711.7 | 319053.9809 | 265577.6598 | 215315.467 | 168299.0886 | 124559.0513 | 84124.6009 | 47023.5727 | 13282.2536 | -17074.7648 | -44024.7423 | -67546.9558 | -87622.8758 | -87622.8758 | -87622.8758 | -87622.8758 | -87622.8758 | -87622.8758 | -87622.8758 | -87622.8758 | -87622.8758 | -87622.8758 | -87622.8758 | -87622.8758 | -87622.8758 | -87622.8758 | -87622.8758 | -87622.8758 | -87622.8758 | -87622.8758 | -87622.8758 | -87622.8758 | -87622.8758 | -87622.8758 | -87622.8758 | -87622.8758 | -87622.8758 | -87622.8758 | -87622.8758 | -87622.8758 | -87622.8758
| DSCR |  | 1: 2.1164; 2: 2.0101; 3: 1.9014; 4: 1.7903; 5: 1.6767; 6: 1.5605; 7: 1.4416; 8: 1.32; 9: 1.1956; 10: 1.0684; 11: 0.93821; 12: 0.805
| PROJECTPARAMETERS | Waarde | 0: Eenheid
| Verdisconteerde inkomsten | -1014414.6458 | 0: euro
| Verdisconteerde afzet | 12724067.2975 | 0: kWh
| Totale investering | 375711.7 | 0: Euro
| DSCR (gemiddeld) | 1.4854
| Vermogenskostenvergoeding (WACC nominaal/reëel) | 7.2% / 5.1%
| Projectrendement (IRR) | n.v.t.
| Rendement op eigen vermogen (IRR) | n.v.t.
| Aandeel lening | 262998.19 | 0: Euro
| Aandeel eigen vermogen | 112713.51 | 0: Euro
| Warmtekrachtverhouding | 0 | 0: W:E
| Samengesteld aantal vollasturen | 8000 | 0: uur/jaar
| Terugverdientijd (inclusief SDE++-subsidie) | tussen 8 en 9 jaar
| SUBSIDIEPARAMETERS | Waarde | 0: Eenheid
| Bodemprijs of basisprijs | 0.01652 | 0: Euro/kWh
| Langetermijnprijs | 0.02478 | 0: Euro/kWh
| Voorlopig correctiebedrag 2025 | 0.037857 | 0: Euro/kWh
| Voorlopige GvO-waarde 2025 | 0.015478 | 0: Euro/kWh
| Voorlopige HBE-waarde 2025 netlevering | 0 | 0: Euro/kWh
| Voorlopige waarde ETS-correctie | 0 | 0: Euro/kWh
| Langetermijnwaarde ETS-correctie | 0 | 0: Euro/kWh
| CONVERSIEFACTOREN | Waarde | 0: Eenheid
| Verbrandingswaarde methaan (onderwaarde) | 35.8 | 0: MJ/Nm3
| Verbrandingswaarde hernieuwbaar gas (onderwaarde) | 31.65 | 0: MJ/Nm3
| Verbrandingswaarde hernieuwbaar gas (bovenwaarde) | 35.17 | 0: MJ/Nm3
| kWh naar MJ | 3.6 | 0: MJ/kWh

## 123
Berekening basisbedragen: Eindadvies SDE++ 2025, inclusief verwerking van aanpassingen van 6 juni 2025
Monomestvergisting Levensduurverlenging <= 450 kW, Gecombineerde opwekking
| BASISBEDRAG en SUBSIDIE-INTENSITEIT | Waarde | Eenheid | Toelichting
| Basisbedrag | 0.1148 | Euro/kWh | Het basisbedrag is een maat voor de productiekosten. Deze waarde kan berekend worden als alleen deze worksheet geopend is.
| Subsidie-intensiteit | 121.7456 | Euro/t CO2 | De subsidie-intensiteit is de maat die in de rangschikking gebruikt wordt. Om deze waarde te berekenen dient ook de worksheet 'Correcties' geopend te zijn.
| Productie-eenheid | kWh |  | De SDE++ kent twee rekeneenheden waarover subsidie kan worden uitgekeerd: kWh voor energiecategorieën en t CO2 voor CCS- en CCU-categorieën.
| Vermogenseenheid | kW
| Domein | Elektriciteit |  | Het corresponderende domein bij deze categorie geeft aan binnen welk 'hekje' de subsidiecategorie valt.
| CORRECTIEMETHODES | Waarde | Typering | Toelichting
| Berekeningswijze correctiebedrag methode-ID | 24.3.062 | WKK, middelklein (2016-2023) | (EPEX2 + WK x (TTF[LHV] + EB2 + ODE2) / 90%) / (1 + WK-factor)
| Berekeningswijze ETS-correctie-ID | 2.062 | Warmte 100% ETS-correctie voor warmtelevering met WKK | (ETS_max_warmte * WK-factor)/(1+WK-factor)
| ETS-voordeel bij merendeel van projecten? | Nee | Ja of Nee | Alleen van belang voor warmteprojecten. Deze parameter werkt door op de langetermijnprijs en subsidie-intensiteit.
| Berekeningswijze correctiebedrag methode-ID netlevering |  |  | Enkel relevant voor zon-pv.
| Berekeningswijze correctiebedrag methode-ID niet-netlevering |  |  | Enkel relevant voor zon-pv.
| Netlevering deel |  |  | Enkel relevant voor zon-pv. Aandeel van de productie dat aan het net wordt geleverd.
| Niet-netlevering deel |  |  | Enkel relevant voor zon-pv. Aandeel eigen gebruik.
| SYSTEEMGROOTTE | Waarde | Eenheid | Toelichting
| Inputvermogen | 350 | kW
| Seasonal Performance Factor (SPF) |  |  | Hier wordt de seizoensgemiddelde COP, of Seasonal performance factor, mee bedoeld voor het hele systeem.
| Gaat het om een installatie voor hernieuwbaar gas? | nee |  | Alleen 'Ja' invullen als de installatie gas van aardgaskwaliteit produceert.
| Methaangehalte hernieuwbaar gas voor gaszuivering | 58% |  | Het percentage methaan in het biogas, dat nog niet tot aardgaskwaliteit is opgewaardeerd.
| Vermogen hernieuwbaargasproductie (voor zuivering) | 0 | Nm3/uur
| Outputvermogen (thermisch of hernieuwbaar gas) | 168 | kW | Dit veld alleen invullen bij productie van warmte (al dan niet in WKK-variant) of hernieuwbaar gas van aardgaskwaleit
| Outputvermogen (hernieuwbaar gas) | 0 | Nm3/uur
| Outputvermogen (elektrisch of overig) | 129.5 | kW | Dit veld invullen als de installatie elektriciteit produceert (al dan niet in WKK-variant), of iets anders dan warmte of gas van aardgaskwaliteit produceert.
| Vollasturen levering (thermisch of hernieuwbaar gas) | 3833 | uur/jaar | Bij een installatie voor gecombineerde opwekking, wordt de bedrijfstijd automatisch genomen als maximum van de vollasturen warmte en vollasturen elektriciteit.
| Vollasturen levering (elektrisch of overig) | 8000 | uur/jaar | Bij een installatie voor gecombineerde opwekking, wordt de bedrijfstijd automatisch genomen als maximum van de vollasturen warmte en vollasturen elektriciteit.
| ENERGETISCH RENDEMENT | Waarde | Eenheid | Toelichting
| Max. elektrisch rendement | 37%
| Elektrisch rendement | 37%
| Thermisch rendement of rendement gasproductie | 48%
| Elektriciteitsderving bij warmtelevering |  | elektriciteit : warmte | Enkel invullen als de installatie een WKK-installatie is waarbij warmtelevering ten koste gaat van de elektriciteitsproductie.
| KOSTEN | Waarde | Eenheid | Toelichting
| Investeringskosten input gebaseerd | 978 | Euro/kW | De investeringskosten 'input gebaseerd' worden opgeteld bij de investeringskosten 'output gebaseerd'. Pas op voor onbedoelde dubbeltelling.
| Investeringskosten output gebaseerd |  | Euro/kW | De investeringskosten 'input gebaseerd' worden opgeteld bij de investeringskosten 'output gebaseerd'. Pas op voor onbedoelde dubbeltelling.
| Totale investeringskosten | 0.3447 | Euro (miljoen)
| Vaste operationele kosten input gebaseerd | 252.4 | Euro/kW/jaar | De operationele kosten 'input gebaseerd' worden opgeteld bij de investeringskosten 'output gebaseerd'. Pas op voor onbedoelde dubbeltelling.
| Vaste operationele kosten output gebaseerd |  | Euro/kW/jaar | De operationele kosten 'input gebaseerd' worden opgeteld bij de investeringskosten 'output gebaseerd'. Pas op voor onbedoelde dubbeltelling.
| Totale jaarlijkse vaste operationele kosten | 88.34 | Euro (duizend) | Deze waarde wordt ter illustratie getoond.
| Kosten elektriciteitsverbruik | 0 | Euro/kWh | Het betreft de inkoopkosten voor elektriciteit, per kWh output
| Kosten gasverbruik | 0 | Euro/kWh | Het betreft de inkoopkosten voor gas, per kWh output
| Kosten warmteverbruik | 0 | Euro/kWh | Het betreft de inkoopkosten voor warmte, per kWh output
| Overige variabele operationele kosten | 0.00297 | Euro/kWh
| Totale variabele operationele kosten | 0.00297 | Euro/kWh
| ENERGIEGEBRUIK | Waarde | Eenheid | Toelichting
| Energie-inhoud brandstof | 0.57 | GJ/ton
| Biomassadoorzet | 17684.2105 | ton/jaar
| Netto brandstofprijs | 2.2 | Euro/ton | Hier wordt de brandstofprijs aan de poort bedoeld, inclusief eventuele risico-opslag.
| Relatief elektriciteitsgebruik | 0 | kWh/kWh
| Elektriciteitsgebruik | 0 | MWh/jaar
| Relatief warmtegebruik |  | kWh/kWh
| Warmtegebruik | 0 | MWh/jaar
| Relatief aardgasgebruik |  | kWh/kWh
| Aardgasgebruik | 0 | MWh/jaar
| EMISSIEFACTOREN | Waarde | Eenheid | Toelichting
| Emissiefactor van warmteproductie per eenheid | 0.225 | kg CO2/kWh
| Emissiefactor van elektriciteitsproductie of overig per eenheid | 0.13 | kg CO2/kWh
| Emissiefactor van gasproductie per eenheid |  | kg CO2/kWh
| Emissiefactor gebruik van biomassa | -22.5 | kg CO2/ton | De waarde die hier getoond wordt, is afhankelijk aan de uitgangspunten in de adviesvraag.
| Emissiefactor gebruik van warmte |  | kg CO2/kWh
| Emissiefactor gebruik van elektriciteit |  | kg CO2/kWh
| Emissiefactor gebruik van gas |  | kg CO2/kWh
| Vermeden emissies | 0.4033 | kg CO2/kWh
| TERMIJNEN | Waarde | Eenheid | Toelichting
| Economische levensduur | 12 | jaar | Deze waarde wordt gebruikt om eventuele inkomsten van het project na subsidieperiode te berekenen.
| Termijn lening | 12 | jaar
| Afschrijvingstermijn | 12 | jaar
| Beleidsperiode | 12 | jaar
| Totale operationale periode |  | jaar | Deze waarde wordt gebruikt om de vermeden emissies gedurende de hele operationele periode van de installatie te berekenen.
| PARAMETERS NA SUBSIDIEPERIODE | Waarde | Eenheid | Toelichting
| Elektriciteitsprijs na subsidieperiode |  | Euro/kWh | Deze prijs is inclusief de profiel- en onbalansfactor.
| Vollasturen na subsidieperiode elektriciteit of overige |  | uur/jaar
| Prijs warmte of hernieuwbaar gas na subsidieperiode |  | Euro/kWh
| Vollasturen na subsidieperiode warmte of hernieuwbaar gas |  | uur/jaar
| Totaal geproduceerde eenheden subsidieperiode | 20159328 | kWh
| Totale geproduceerde eenheden bedrijfsperiode | 20159328 | kWh
| Verrekeningsfactor bespaarde emissies | 1
| FINANCIËLE PARAMETERS | Waarde | Eenheid | Toelichting
| Inflatie | 2%
| Rendement op vreemd vermogen | 5.5%
| Rendement op eigen vermogen | 14.5%
| Percentage vreemd vermogen in investering | 70%
| Percentage eigen vermogen in investering | 30%
| Vennootschapsbelasting | 25.8%
| INVESTERINGSSUBSIDIES | Waarde | Eenheid | Toelichting
| Investeringssubsidie t.g.v. vreemd vermogen |  | Euro
| Investeringssubsidie t.g.v. eigen vermogen (NCW) |  | Euro
| ONREGELMATIGE CASHFLOWS | Jaar | Waarde | Toelichting
Voer in cel kolom C het jaar in waarin de onregelmatige cashflow plaatsvindt en in kolom D97 de reële kosten (als negatieve waarde) in dat specifieke jaar.
De waarde als reële kosten is gedefinieerd in euro van het jaar 2025.
| Afsluitprovisie als percentage van lening | 0 | 1% | Deze afsluitprovisie wordt verrekend in de totale investeringskosten en is gedefinieerd als percentage van de lening.
| SUBSIDIE-INKOMSTEN (niet invullen voor basisbedragberekening) |  | Eenheid | 2025 | 2026 | 2027 | 2028 | 2029 | 2030 | 2031 | 2032 | 2033 | 2034 | 2035 | 2036 | 2037 | 2038 | 2039 | 2040 | 2041 | 2042 | 2043 | 2044 | 2045 | 2046 | 2047 | 2048 | 2049 | 2050 | 2051 | 2052 | 2053 | 2054 | 2055 | 2056 | 2057 | 2058 | 2059 | 2060 | 2061 | 2062 | 2063 | 2064
| Basisbedrag (deze cellen kunnen gebruikt worden om de inkomsten toe te voegen) |  | Euro/kWh |  | 0 | 0 | 0 | 0 | 0 | 0 | 0 | 0 | 0 | 0 | 0 | 0 | 0 | 0 | 0 | 0 | 0 | 0 | 0 | 0 | 0 | 0 | 0 | 0 | 0 | 0 | 0 | 0 | 0 | 0 | 0 | 0 | 0 | 0 | 0 | 0 | 0 | 0 | 0
| Correctiebedrag (deze cellen kunnen gebruikt worden om de inkomsten toe te voegen) |  | Euro/kWh |  | 0 | 0 | 0 | 0 | 0 | 0 | 0 | 0 | 0 | 0 | 0 | 0 | 0 | 0 | 0 | 0 | 0 | 0 | 0 | 0 | 0 | 0 | 0 | 0 | 0 | 0 | 0 | 0 | 0 | 0 | 0 | 0 | 0 | 0 | 0 | 0 | 0 | 0 | 0
| Inflator |  | index | 1 | 1.02 | 1.0404 | 1.0612 | 1.0824 | 1.1041 | 1.1262 | 1.1487 | 1.1717 | 1.1951 | 1.219 | 1.2434 | 1.2682 | 1.2936 | 1.3195 | 1.3459 | 1.3728 | 1.4002 | 1.4282 | 1.4568 | 1.4859 | 1.5157 | 1.546 | 1.5769 | 1.6084 | 1.6406 | 1.6734 | 1.7069 | 1.741 | 1.7758 | 1.8114 | 1.8476 | 1.8845 | 1.9222 | 1.9607 | 1.9999 | 2.0399 | 2.0807 | 2.1223 | 2.1647
Tabel: Nominale kasstroom (positieve bedragen = gunstig voor de producent) | bar: Deze afsluitprovisie wordt verrekend in de totale investeringskosten en is gedefinieerd als percentage van de lening. 2034 to Deze afsluitprovisie wordt verrekend in de totale investeringskosten en is gedefinieerd als percentage van de lening. 2064
| INITIELE INVESTERING |  | 0 | 1 | 2 | 3 | 4 | 5 | 6 | 7 | 8 | 9 | 10 | 11 | 12 | 13 | 14 | 15 | 16 | 17 | 18 | 19 | 20 | 21 | 22 | 23 | 24 | 25 | 26 | 27 | 28 | 29 | 30 | 31 | 32 | 33 | 34 | 35 | 36 | 37 | 38 | 39 | 40
| Investering | Euro | 0: -344696.1
AFZET
| Afzet elektriciteit of overige | kWh |  | 1036000 | 1036000 | 1036000 | 1036000 | 1036000 | 1036000 | 1036000 | 1036000 | 1036000 | 1036000 | 1036000 | 1036000 | 0 | 0 | 0 | 0 | 0 | 0 | 0 | 0 | 0 | 0 | 0 | 0 | 0 | 0 | 0 | 0 | 0 | 0 | 0 | 0 | 0 | 0 | 0 | 0 | 0 | 0 | 0 | 0
| Afzet warmte | kWh |  | 643944 | 643944 | 643944 | 643944 | 643944 | 643944 | 643944 | 643944 | 643944 | 643944 | 643944 | 643944 | 0 | 0 | 0 | 0 | 0 | 0 | 0 | 0 | 0 | 0 | 0 | 0 | 0 | 0 | 0 | 0 | 0 | 0 | 0 | 0 | 0 | 0 | 0 | 0 | 0 | 0 | 0 | 0
| Afzet hernieuwbaar gas | kWh (HHV) |  | 0 | 0 | 0 | 0 | 0 | 0 | 0 | 0 | 0 | 0 | 0 | 0 | 0 | 0 | 0 | 0 | 0 | 0 | 0 | 0 | 0 | 0 | 0 | 0 | 0 | 0 | 0 | 0 | 0 | 0 | 0 | 0 | 0 | 0 | 0 | 0 | 0 | 0 | 0 | 0
| Afzet | kWh |  | 1679944 | 1679944 | 1679944 | 1679944 | 1679944 | 1679944 | 1679944 | 1679944 | 1679944 | 1679944 | 1679944 | 1679944 | 0 | 0 | 0 | 0 | 0 | 0 | 0 | 0 | 0 | 0 | 0 | 0 | 0 | 0 | 0 | 0 | 0 | 0 | 0 | 0 | 0 | 0 | 0 | 0 | 0 | 0 | 0 | 0
KOSTEN EN INKOMSTEN
| Operationele kosten | Euro |  | -93329.4337 | -95196.0224 | -97099.9428 | -99041.9417 | -101022.7805 | -103043.2361 | -105104.1008 | -107206.1828 | -109350.3065 | -111537.3126 | -113768.0589 | -116043.4201 | 0 | 0 | 0 | 0 | 0 | 0 | 0 | 0 | 0 | 0 | 0 | 0 | 0 | 0 | 0 | 0 | 0 | 0 | 0 | 0 | 0 | 0 | 0 | 0 | 0 | 0 | 0 | 0
| Brandstofkosten (biomassa) | Euro |  | -38905.2632 | -39683.3684 | -40477.0358 | -41286.5765 | -42112.308 | -42954.5542 | -43813.6453 | -44689.9182 | -45583.7165 | -46495.3909 | -47425.2987 | -48373.8047 | 0 | 0 | 0 | 0 | 0 | 0 | 0 | 0 | 0 | 0 | 0 | 0 | 0 | 0 | 0 | 0 | 0 | 0 | 0 | 0 | 0 | 0 | 0 | 0 | 0 | 0 | 0 | 0
| Marktwaarde elektriciteit na einde beleidsperiode | Euro/kWh |  | 0 | 0 | 0 | 0 | 0 | 0 | 0 | 0 | 0 | 0 | 0 | 0 | 0 | 0 | 0 | 0 | 0 | 0 | 0 | 0 | 0 | 0 | 0 | 0 | 0 | 0 | 0 | 0 | 0 | 0 | 0 | 0 | 0 | 0 | 0 | 0 | 0 | 0 | 0 | 0
| Marktwaarde warmte of hernieuwbaar gas na einde beleidsperiode | Euro/kWh |  | 0 | 0 | 0 | 0 | 0 | 0 | 0 | 0 | 0 | 0 | 0 | 0 | 0 | 0 | 0 | 0 | 0 | 0 | 0 | 0 | 0 | 0 | 0 | 0 | 0 | 0 | 0 | 0 | 0 | 0 | 0 | 0 | 0 | 0 | 0 | 0 | 0 | 0 | 0 | 0
| Correctiebedrag | Euro/kWh |  | 0 | 0 | 0 | 0 | 0 | 0 | 0 | 0 | 0 | 0 | 0 | 0 | 0 | 0 | 0 | 0 | 0 | 0 | 0 | 0 | 0 | 0 | 0 | 0 | 0 | 0 | 0 | 0 | 0 | 0 | 0 | 0 | 0 | 0 | 0 | 0 | 0 | 0 | 0 | 0
| Basisbedrag | Euro/kWh |  | 0 | 0 | 0 | 0 | 0 | 0 | 0 | 0 | 0 | 0 | 0 | 0 | 0 | 0 | 0 | 0 | 0 | 0 | 0 | 0 | 0 | 0 | 0 | 0 | 0 | 0 | 0 | 0 | 0 | 0 | 0 | 0 | 0 | 0 | 0 | 0 | 0 | 0 | 0 | 0
| SDE-vergoeding | Euro |  | 0 | 0 | 0 | 0 | 0 | 0 | 0 | 0 | 0 | 0 | 0 | 0 | 0 | 0 | 0 | 0 | 0 | 0 | 0 | 0 | 0 | 0 | 0 | 0 | 0 | 0 | 0 | 0 | 0 | 0 | 0 | 0 | 0 | 0 | 0 | 0 | 0 | 0 | 0 | 0
| Marktinkomsten na einde beleidsperiode | Euro |  | 0 | 0 | 0 | 0 | 0 | 0 | 0 | 0 | 0 | 0 | 0 | 0 | 0 | 0 | 0 | 0 | 0 | 0 | 0 | 0 | 0 | 0 | 0 | 0 | 0 | 0 | 0 | 0 | 0 | 0 | 0 | 0 | 0 | 0 | 0 | 0 | 0 | 0 | 0 | 0
| Marktinkomsten gedurende beleidsperiode | Euro |  | 0 | 0 | 0 | 0 | 0 | 0 | 0 | 0 | 0 | 0 | 0 | 0 | 0 | 0 | 0 | 0 | 0 | 0 | 0 | 0 | 0 | 0 | 0 | 0 | 0 | 0 | 0 | 0 | 0 | 0 | 0 | 0 | 0 | 0 | 0 | 0 | 0 | 0 | 0 | 0
TOTALE KOSTEN EN INKOMSTEN
| Inkomen totaal (nominaal) | Euro |  | 0 | 0 | 0 | 0 | 0 | 0 | 0 | 0 | 0 | 0 | 0 | 0 | 0 | 0 | 0 | 0 | 0 | 0 | 0 | 0 | 0 | 0 | 0 | 0 | 0 | 0 | 0 | 0 | 0 | 0 | 0 | 0 | 0 | 0 | 0 | 0 | 0 | 0 | 0 | 0
| Kosten totaal (nominaal) | Euro |  | -132234.6968 | -134879.3908 | -137576.9786 | -140328.5182 | -143135.0885 | -145997.7903 | -148917.7461 | -151896.101 | -154934.023 | -158032.7035 | -161193.3576 | -164417.2247 | 0 | 0 | 0 | 0 | 0 | 0 | 0 | 0 | 0 | 0 | 0 | 0 | 0 | 0 | 0 | 0 | 0 | 0 | 0 | 0 | 0 | 0 | 0 | 0 | 0 | 0 | 0 | 0
| Bruto inkomen (nominaal) | Euro |  | -132234.6968 | -134879.3908 | -137576.9786 | -140328.5182 | -143135.0885 | -145997.7903 | -148917.7461 | -151896.101 | -154934.023 | -158032.7035 | -161193.3576 | -164417.2247 | 0 | 0 | 0 | 0 | 0 | 0 | 0 | 0 | 0 | 0 | 0 | 0 | 0 | 0 | 0 | 0 | 0 | 0 | 0 | 0 | 0 | 0 | 0 | 0 | 0 | 0 | 0 | 0
AFSCHRIJVING EN SCHULDEN
| Afschrijving | Euro |  | -28724.675 | -28724.675 | -28724.675 | -28724.675 | -28724.675 | -28724.675 | -28724.675 | -28724.675 | -28724.675 | -28724.675 | -28724.675 | -28724.675 | 0 | 0 | 0 | 0 | 0 | 0 | 0 | 0 | 0 | 0 | 0 | 0 | 0 | 0 | 0 | 0 | 0 | 0 | 0 | 0 | 0 | 0 | 0 | 0 | 0 | 0 | 0 | 0
| Rente | Euro |  | -13270.7998 | -12460.8931 | -11606.4416 | -10704.9951 | -9753.9692 | -8750.6368 | -7692.1211 | -6575.387 | -5397.2326 | -4154.2797 | -2842.9644 | -1459.5267 | 0 | 0 | 0 | 0 | 0 | 0 | 0 | 0 | 0 | 0 | 0 | 0 | 0 | 0 | 0 | 0 | 0 | 0 | 0 | 0 | 0 | 0 | 0 | 0 | 0 | 0 | 0 | 0
| Aflossing | Euro |  | -14725.5766 | -15535.4833 | -16389.9349 | -17291.3813 | -18242.4073 | -19245.7397 | -20304.2553 | -21420.9894 | -22599.1438 | -23842.0967 | -25153.412 | -26536.8497 | 0 | 0 | 0 | 0 | 0 | 0 | 0 | 0 | 0 | 0 | 0 | 0 | 0 | 0 | 0 | 0 | 0 | 0 | 0 | 0 | 0 | 0 | 0 | 0 | 0 | 0 | 0 | 0
| Totale lasten lening | Euro |  | -27996.3764 | -27996.3764 | -27996.3764 | -27996.3764 | -27996.3764 | -27996.3764 | -27996.3764 | -27996.3764 | -27996.3764 | -27996.3764 | -27996.3764 | -27996.3764 | 0 | 0 | 0 | 0 | 0 | 0 | 0 | 0 | 0 | 0 | 0 | 0 | 0 | 0 | 0 | 0 | 0 | 0 | 0 | 0 | 0 | 0 | 0 | 0 | 0 | 0 | 0 | 0
BELASTING
| Belastbaar inkomen | Euro |  | -174230.1717 | -176064.9589 | -177908.0951 | -179758.1883 | -181613.7327 | -183473.1021 | -185334.5422 | -187196.1631 | -189055.9307 | -190911.6582 | -192760.997 | -194601.4265 | 0 | 0 | 0 | 0 | 0 | 0 | 0 | 0 | 0 | 0 | 0 | 0 | 0 | 0 | 0 | 0 | 0 | 0 | 0 | 0 | 0 | 0 | 0 | 0 | 0 | 0 | 0 | 0
| Belasting bedrag | Euro |  | 44951.3843 | 45424.7594 | 45900.2885 | 46377.6126 | 46856.343 | 47336.0603 | 47816.3119 | 48296.6101 | 48776.4301 | 49255.2078 | 49732.3372 | 50207.168 | 0 | 0 | 0 | 0 | 0 | 0 | 0 | 0 | 0 | 0 | 0 | 0 | 0 | 0 | 0 | 0 | 0 | 0 | 0 | 0 | 0 | 0 | 0 | 0 | 0 | 0 | 0 | 0
CASHFLOWS
| Netto inkomen na belasting | Euro |  | -115279.689 | -117451.0078 | -119673.0665 | -121947.282 | -124275.1219 | -126658.1064 | -129097.8107 | -131595.8674 | -134153.9694 | -136773.8721 | -139457.3968 | -142206.4331 | 0 | 0 | 0 | 0 | 0 | 0 | 0 | 0 | 0 | 0 | 0 | 0 | 0 | 0 | 0 | 0 | 0 | 0 | 0 | 0 | 0 | 0 | 0 | 0 | 0 | 0 | 0 | 0
| Project cashflow | Euro | -344696.1 | -87283.3125 | -89454.6314 | -91676.69 | -93950.9056 | -96278.7455 | -98661.73 | -101101.4342 | -103599.491 | -106157.5929 | -108777.4957 | -111461.0204 | -114210.0567 | 0 | 0 | 0 | 0 | 0 | 0 | 0 | 0 | 0 | 0 | 0 | 0 | 0 | 0 | 0 | 0 | 0 | 0 | 0 | 0 | 0 | 0 | 0 | 0 | 0 | 0 | 0 | 0
| Equity cashflow | Euro | -103408.83 | -115279.689 | -117451.0078 | -119673.0665 | -121947.282 | -124275.1219 | -126658.1064 | -129097.8107 | -131595.8674 | -134153.9694 | -136773.8721 | -139457.3968 | -142206.4331 | 0 | 0 | 0 | 0 | 0 | 0 | 0 | 0 | 0 | 0 | 0 | 0 | 0 | 0 | 0 | 0 | 0 | 0 | 0 | 0 | 0 | 0 | 0 | 0 | 0 | 0 | 0 | 0
| Subsidiebasis: afzet | kWh |  | 1679944 | 1679944 | 1679944 | 1679944 | 1679944 | 1679944 | 1679944 | 1679944 | 1679944 | 1679944 | 1679944 | 1679944 | 0 | 0 | 0 | 0 | 0 | 0 | 0 | 0 | 0 | 0 | 0 | 0 | 0 | 0 | 0 | 0 | 0 | 0 | 0 | 0 | 0 | 0 | 0 | 0 | 0 | 0 | 0 | 0
| Terug te verdienen investering | Euro | 344696.1 | 297344.0255 | 251826.7382 | 208152.5871 | 166328.5292 | 126360.0157 | 88250.8716 | 52003.1676 | 17617.0845 | -14909.2311 | -45579.8191 | -74401.0683 | -101381.888 | -101381.888 | -101381.888 | -101381.888 | -101381.888 | -101381.888 | -101381.888 | -101381.888 | -101381.888 | -101381.888 | -101381.888 | -101381.888 | -101381.888 | -101381.888 | -101381.888 | -101381.888 | -101381.888 | -101381.888 | -101381.888 | -101381.888 | -101381.888 | -101381.888 | -101381.888 | -101381.888 | -101381.888 | -101381.888 | -101381.888 | -101381.888 | -101381.888
| DSCR |  | 1: 1.9937; 2: 1.9162; 3: 1.8368; 4: 1.7556; 5: 1.6724; 6: 1.5873; 7: 1.5002; 8: 1.4109; 9: 1.3196; 10: 1.226; 11: 1.1301; 12: 1.0319
| PROJECTPARAMETERS | Waarde | 0: Eenheid
| Verdisconteerde inkomsten | -689304.1427 | 0: euro
| Verdisconteerde afzet | 6903648.1168 | 0: kWh
| Totale investering | 344696.1 | 0: Euro
| DSCR (gemiddeld) | 1.5317
| Vermogenskostenvergoeding (WACC nominaal/reëel) | 7.2% / 5.1%
| Projectrendement (IRR) | n.v.t.
| Rendement op eigen vermogen (IRR) | n.v.t.
| Aandeel lening | 241287.27 | 0: Euro
| Aandeel eigen vermogen | 103408.83 | 0: Euro
| Warmtekrachtverhouding | 0.62 | 0: W:E
| Samengesteld aantal vollasturen | 5646.8706 | 0: uur/jaar
| Terugverdientijd (inclusief SDE++-subsidie) | tussen 8 en 9 jaar
| SUBSIDIEPARAMETERS | Waarde | 0: Eenheid
| Bodemprijs of basisprijs | 0.047411 | 0: Euro/kWh
| Langetermijnprijs | 0.065704 | 0: Euro/kWh
| Voorlopig correctiebedrag 2025 | 0.078232 | 0: Euro/kWh
| Voorlopige GvO-waarde 2025 | 0 | 0: Euro/kWh
| Voorlopige HBE-waarde 2025 netlevering | 0 | 0: Euro/kWh
| Voorlopige waarde ETS-correctie | 0.0059237 | 0: Euro/kWh
| Langetermijnwaarde ETS-correctie | 0 | 0: Euro/kWh
| CONVERSIEFACTOREN | Waarde | 0: Eenheid
| Verbrandingswaarde methaan (onderwaarde) | 35.8 | 0: MJ/Nm3
| Verbrandingswaarde hernieuwbaar gas (onderwaarde) | 31.65 | 0: MJ/Nm3
| Verbrandingswaarde hernieuwbaar gas (bovenwaarde) | 35.17 | 0: MJ/Nm3
| kWh naar MJ | 3.6 | 0: MJ/kWh

## 124
Berekening basisbedragen: Eindadvies SDE++ 2025, inclusief verwerking van aanpassingen van 6 juni 2025
Monomestvergisting levensduurverlenging <= 450 kW, Warmte
| BASISBEDRAG en SUBSIDIE-INTENSITEIT | Waarde | Eenheid | Toelichting
| Basisbedrag | 0.1061 | Euro/kWh | Het basisbedrag is een maat voor de productiekosten. Deze waarde kan berekend worden als alleen deze worksheet geopend is.
| Subsidie-intensiteit | 127.9133 | Euro/t CO2 | De subsidie-intensiteit is de maat die in de rangschikking gebruikt wordt. Om deze waarde te berekenen dient ook de worksheet 'Correcties' geopend te zijn.
| Productie-eenheid | kWh |  | De SDE++ kent twee rekeneenheden waarover subsidie kan worden uitgekeerd: kWh voor energiecategorieën en t CO2 voor CCS- en CCU-categorieën.
| Vermogenseenheid | kW
| Domein | Lagetemperatuurwarmte |  | Het corresponderende domein bij deze categorie geeft aan binnen welk 'hekje' de subsidiecategorie valt.
| CORRECTIEMETHODES | Waarde | Typering | Toelichting
| Berekeningswijze correctiebedrag methode-ID | 15 | Warmte, middelklein | (TTF[LHV] + EB2 ) / 90%
| Berekeningswijze ETS-correctie-ID | 2.000 | Warmte 100% ETS-correctie | ETS_max_warmte
| ETS-voordeel bij merendeel van projecten? | Nee | Ja of Nee | Alleen van belang voor warmteprojecten. Deze parameter werkt door op de langetermijnprijs en subsidie-intensiteit.
| Berekeningswijze correctiebedrag methode-ID netlevering |  |  | Enkel relevant voor zon-pv.
| Berekeningswijze correctiebedrag methode-ID niet-netlevering |  |  | Enkel relevant voor zon-pv.
| Netlevering deel |  |  | Enkel relevant voor zon-pv. Aandeel van de productie dat aan het net wordt geleverd.
| Niet-netlevering deel |  |  | Enkel relevant voor zon-pv. Aandeel eigen gebruik.
| SYSTEEMGROOTTE | Waarde | Eenheid | Toelichting
| Inputvermogen | 350 | kW
| Seasonal Performance Factor (SPF) |  |  | Hier wordt de seizoensgemiddelde COP, of Seasonal performance factor, mee bedoeld voor het hele systeem.
| Gaat het om een installatie voor hernieuwbaar gas? | nee |  | Alleen 'Ja' invullen als de installatie gas van aardgaskwaliteit produceert.
| Methaangehalte hernieuwbaar gas voor gaszuivering | 58% |  | Het percentage methaan in het biogas, dat nog niet tot aardgaskwaliteit is opgewaardeerd.
| Vermogen hernieuwbaargasproductie (voor zuivering) | 0 | Nm3/uur
| Outputvermogen (thermisch of hernieuwbaar gas) | 315 | kW | Dit veld alleen invullen bij productie van warmte (al dan niet in WKK-variant) of hernieuwbaar gas van aardgaskwaleit
| Outputvermogen (hernieuwbaar gas) | 0 | Nm3/uur
| Outputvermogen (elektrisch of overig) |  | kW | Dit veld invullen als de installatie elektriciteit produceert (al dan niet in WKK-variant), of iets anders dan warmte of gas van aardgaskwaliteit produceert.
| Vollasturen levering (thermisch of hernieuwbaar gas) | 5778 | uur/jaar | Bij een installatie voor gecombineerde opwekking, wordt de bedrijfstijd automatisch genomen als maximum van de vollasturen warmte en vollasturen elektriciteit.
| Vollasturen levering (elektrisch of overig) |  | uur/jaar | Bij een installatie voor gecombineerde opwekking, wordt de bedrijfstijd automatisch genomen als maximum van de vollasturen warmte en vollasturen elektriciteit.
| ENERGETISCH RENDEMENT | Waarde | Eenheid | Toelichting
| Max. elektrisch rendement | 0%
| Elektrisch rendement | 0%
| Thermisch rendement of rendement gasproductie | 90%
| Elektriciteitsderving bij warmtelevering |  | elektriciteit : warmte | Enkel invullen als de installatie een WKK-installatie is waarbij warmtelevering ten koste gaat van de elektriciteitsproductie.
| KOSTEN | Waarde | Eenheid | Toelichting
| Investeringskosten input gebaseerd | 828 | Euro/kW | De investeringskosten 'input gebaseerd' worden opgeteld bij de investeringskosten 'output gebaseerd'. Pas op voor onbedoelde dubbeltelling.
| Investeringskosten output gebaseerd |  | Euro/kW | De investeringskosten 'input gebaseerd' worden opgeteld bij de investeringskosten 'output gebaseerd'. Pas op voor onbedoelde dubbeltelling.
| Totale investeringskosten | 0.29183 | Euro (miljoen)
| Vaste operationele kosten input gebaseerd | 221.9 | Euro/kW/jaar | De operationele kosten 'input gebaseerd' worden opgeteld bij de investeringskosten 'output gebaseerd'. Pas op voor onbedoelde dubbeltelling.
| Vaste operationele kosten output gebaseerd |  | Euro/kW/jaar | De operationele kosten 'input gebaseerd' worden opgeteld bij de investeringskosten 'output gebaseerd'. Pas op voor onbedoelde dubbeltelling.
| Totale jaarlijkse vaste operationele kosten | 77.665 | Euro (duizend) | Deze waarde wordt ter illustratie getoond.
| Kosten elektriciteitsverbruik | 0.0152 | Euro/kWh | Het betreft de inkoopkosten voor elektriciteit, per kWh output
| Kosten gasverbruik | 0 | Euro/kWh | Het betreft de inkoopkosten voor gas, per kWh output
| Kosten warmteverbruik | 0 | Euro/kWh | Het betreft de inkoopkosten voor warmte, per kWh output
| Overige variabele operationele kosten | 0.00335 | Euro/kWh
| Totale variabele operationele kosten | 0.01855 | Euro/kWh
| ENERGIEGEBRUIK | Waarde | Eenheid | Toelichting
| Energie-inhoud brandstof | 0.57 | GJ/ton
| Biomassadoorzet | 12772.4211 | ton/jaar
| Netto brandstofprijs | 2.2 | Euro/ton | Hier wordt de brandstofprijs aan de poort bedoeld, inclusief eventuele risico-opslag.
| Relatief elektriciteitsgebruik | 0.1065 | kWh/kWh
| Elektriciteitsgebruik | 193.8375 | MWh/jaar
| Relatief warmtegebruik |  | kWh/kWh
| Warmtegebruik | 0 | MWh/jaar
| Relatief aardgasgebruik |  | kWh/kWh
| Aardgasgebruik | 0 | MWh/jaar
| EMISSIEFACTOREN | Waarde | Eenheid | Toelichting
| Emissiefactor van warmteproductie per eenheid | 0.225 | kg CO2/kWh
| Emissiefactor van elektriciteitsproductie of overig per eenheid |  | kg CO2/kWh
| Emissiefactor van gasproductie per eenheid |  | kg CO2/kWh
| Emissiefactor gebruik van biomassa | -22.5 | kg CO2/ton | De waarde die hier getoond wordt, is afhankelijk aan de uitgangspunten in de adviesvraag.
| Emissiefactor gebruik van warmte |  | kg CO2/kWh
| Emissiefactor gebruik van elektriciteit | 0.13 | kg CO2/kWh
| Emissiefactor gebruik van gas |  | kg CO2/kWh
| Vermeden emissies | 0.369 | kg CO2/kWh
| TERMIJNEN | Waarde | Eenheid | Toelichting
| Economische levensduur | 12 | jaar | Deze waarde wordt gebruikt om eventuele inkomsten van het project na subsidieperiode te berekenen.
| Termijn lening | 12 | jaar
| Afschrijvingstermijn | 12 | jaar
| Beleidsperiode | 12 | jaar
| Totale operationale periode |  | jaar | Deze waarde wordt gebruikt om de vermeden emissies gedurende de hele operationele periode van de installatie te berekenen.
| PARAMETERS NA SUBSIDIEPERIODE | Waarde | Eenheid | Toelichting
| Elektriciteitsprijs na subsidieperiode |  | Euro/kWh | Deze prijs is inclusief de profiel- en onbalansfactor.
| Vollasturen na subsidieperiode elektriciteit of overige |  | uur/jaar
| Prijs warmte of hernieuwbaar gas na subsidieperiode |  | Euro/kWh
| Vollasturen na subsidieperiode warmte of hernieuwbaar gas |  | uur/jaar
| Totaal geproduceerde eenheden subsidieperiode | 21840840 | kWh
| Totale geproduceerde eenheden bedrijfsperiode | 21840840 | kWh
| Verrekeningsfactor bespaarde emissies | 1
| FINANCIËLE PARAMETERS | Waarde | Eenheid | Toelichting
| Inflatie | 2%
| Rendement op vreemd vermogen | 5.5%
| Rendement op eigen vermogen | 14.5%
| Percentage vreemd vermogen in investering | 70%
| Percentage eigen vermogen in investering | 30%
| Vennootschapsbelasting | 25.8%
| INVESTERINGSSUBSIDIES | Waarde | Eenheid | Toelichting
| Investeringssubsidie t.g.v. vreemd vermogen |  | Euro
| Investeringssubsidie t.g.v. eigen vermogen (NCW) |  | Euro
| ONREGELMATIGE CASHFLOWS | Jaar | Waarde | Toelichting
Voer in cel kolom C het jaar in waarin de onregelmatige cashflow plaatsvindt en in kolom D97 de reële kosten (als negatieve waarde) in dat specifieke jaar.
De waarde als reële kosten is gedefinieerd in euro van het jaar 2025.
| Afsluitprovisie als percentage van lening | 0 | 1% | Deze afsluitprovisie wordt verrekend in de totale investeringskosten en is gedefinieerd als percentage van de lening.
| SUBSIDIE-INKOMSTEN (niet invullen voor basisbedragberekening) |  | Eenheid | 2025 | 2026 | 2027 | 2028 | 2029 | 2030 | 2031 | 2032 | 2033 | 2034 | 2035 | 2036 | 2037 | 2038 | 2039 | 2040 | 2041 | 2042 | 2043 | 2044 | 2045 | 2046 | 2047 | 2048 | 2049 | 2050 | 2051 | 2052 | 2053 | 2054 | 2055 | 2056 | 2057 | 2058 | 2059 | 2060 | 2061 | 2062 | 2063 | 2064
| Basisbedrag (deze cellen kunnen gebruikt worden om de inkomsten toe te voegen) |  | Euro/kWh |  | 0 | 0 | 0 | 0 | 0 | 0 | 0 | 0 | 0 | 0 | 0 | 0 | 0 | 0 | 0 | 0 | 0 | 0 | 0 | 0 | 0 | 0 | 0 | 0 | 0 | 0 | 0 | 0 | 0 | 0 | 0 | 0 | 0 | 0 | 0 | 0 | 0 | 0 | 0
| Correctiebedrag (deze cellen kunnen gebruikt worden om de inkomsten toe te voegen) |  | Euro/kWh |  | 0 | 0 | 0 | 0 | 0 | 0 | 0 | 0 | 0 | 0 | 0 | 0 | 0 | 0 | 0 | 0 | 0 | 0 | 0 | 0 | 0 | 0 | 0 | 0 | 0 | 0 | 0 | 0 | 0 | 0 | 0 | 0 | 0 | 0 | 0 | 0 | 0 | 0 | 0
| Inflator |  | index | 1 | 1.02 | 1.0404 | 1.0612 | 1.0824 | 1.1041 | 1.1262 | 1.1487 | 1.1717 | 1.1951 | 1.219 | 1.2434 | 1.2682 | 1.2936 | 1.3195 | 1.3459 | 1.3728 | 1.4002 | 1.4282 | 1.4568 | 1.4859 | 1.5157 | 1.546 | 1.5769 | 1.6084 | 1.6406 | 1.6734 | 1.7069 | 1.741 | 1.7758 | 1.8114 | 1.8476 | 1.8845 | 1.9222 | 1.9607 | 1.9999 | 2.0399 | 2.0807 | 2.1223 | 2.1647
Tabel: Nominale kasstroom (positieve bedragen = gunstig voor de producent) | bar: Deze afsluitprovisie wordt verrekend in de totale investeringskosten en is gedefinieerd als percentage van de lening. 2034 to Deze afsluitprovisie wordt verrekend in de totale investeringskosten en is gedefinieerd als percentage van de lening. 2064
| INITIELE INVESTERING |  | 0 | 1 | 2 | 3 | 4 | 5 | 6 | 7 | 8 | 9 | 10 | 11 | 12 | 13 | 14 | 15 | 16 | 17 | 18 | 19 | 20 | 21 | 22 | 23 | 24 | 25 | 26 | 27 | 28 | 29 | 30 | 31 | 32 | 33 | 34 | 35 | 36 | 37 | 38 | 39 | 40
| Investering | Euro | 0: -291828.6
AFZET
| Afzet elektriciteit of overige | kWh |  | 0 | 0 | 0 | 0 | 0 | 0 | 0 | 0 | 0 | 0 | 0 | 0 | 0 | 0 | 0 | 0 | 0 | 0 | 0 | 0 | 0 | 0 | 0 | 0 | 0 | 0 | 0 | 0 | 0 | 0 | 0 | 0 | 0 | 0 | 0 | 0 | 0 | 0 | 0 | 0
| Afzet warmte | kWh |  | 1820070 | 1820070 | 1820070 | 1820070 | 1820070 | 1820070 | 1820070 | 1820070 | 1820070 | 1820070 | 1820070 | 1820070 | 0 | 0 | 0 | 0 | 0 | 0 | 0 | 0 | 0 | 0 | 0 | 0 | 0 | 0 | 0 | 0 | 0 | 0 | 0 | 0 | 0 | 0 | 0 | 0 | 0 | 0 | 0 | 0
| Afzet hernieuwbaar gas | kWh (HHV) |  | 0 | 0 | 0 | 0 | 0 | 0 | 0 | 0 | 0 | 0 | 0 | 0 | 0 | 0 | 0 | 0 | 0 | 0 | 0 | 0 | 0 | 0 | 0 | 0 | 0 | 0 | 0 | 0 | 0 | 0 | 0 | 0 | 0 | 0 | 0 | 0 | 0 | 0 | 0 | 0
| Afzet | kWh |  | 1820070 | 1820070 | 1820070 | 1820070 | 1820070 | 1820070 | 1820070 | 1820070 | 1820070 | 1820070 | 1820070 | 1820070 | 0 | 0 | 0 | 0 | 0 | 0 | 0 | 0 | 0 | 0 | 0 | 0 | 0 | 0 | 0 | 0 | 0 | 0 | 0 | 0 | 0 | 0 | 0 | 0 | 0 | 0 | 0 | 0
KOSTEN EN INKOMSTEN
| Operationele kosten | Euro |  | -111427.2985 | -113655.8445 | -115928.9614 | -118247.5406 | -120612.4914 | -123024.7412 | -125485.2361 | -127994.9408 | -130554.8396 | -133165.9364 | -135829.2551 | -138545.8402 | 0 | 0 | 0 | 0 | 0 | 0 | 0 | 0 | 0 | 0 | 0 | 0 | 0 | 0 | 0 | 0 | 0 | 0 | 0 | 0 | 0 | 0 | 0 | 0 | 0 | 0 | 0 | 0
| Brandstofkosten (biomassa) | Euro |  | -28099.3263 | -28661.3128 | -29234.5391 | -29819.2299 | -30415.6145 | -31023.9268 | -31644.4053 | -32277.2934 | -32922.8393 | -33581.2961 | -34252.922 | -34937.9804 | 0 | 0 | 0 | 0 | 0 | 0 | 0 | 0 | 0 | 0 | 0 | 0 | 0 | 0 | 0 | 0 | 0 | 0 | 0 | 0 | 0 | 0 | 0 | 0 | 0 | 0 | 0 | 0
| Marktwaarde elektriciteit na einde beleidsperiode | Euro/kWh |  | 0 | 0 | 0 | 0 | 0 | 0 | 0 | 0 | 0 | 0 | 0 | 0 | 0 | 0 | 0 | 0 | 0 | 0 | 0 | 0 | 0 | 0 | 0 | 0 | 0 | 0 | 0 | 0 | 0 | 0 | 0 | 0 | 0 | 0 | 0 | 0 | 0 | 0 | 0 | 0
| Marktwaarde warmte of hernieuwbaar gas na einde beleidsperiode | Euro/kWh |  | 0 | 0 | 0 | 0 | 0 | 0 | 0 | 0 | 0 | 0 | 0 | 0 | 0 | 0 | 0 | 0 | 0 | 0 | 0 | 0 | 0 | 0 | 0 | 0 | 0 | 0 | 0 | 0 | 0 | 0 | 0 | 0 | 0 | 0 | 0 | 0 | 0 | 0 | 0 | 0
| Correctiebedrag | Euro/kWh |  | 0 | 0 | 0 | 0 | 0 | 0 | 0 | 0 | 0 | 0 | 0 | 0 | 0 | 0 | 0 | 0 | 0 | 0 | 0 | 0 | 0 | 0 | 0 | 0 | 0 | 0 | 0 | 0 | 0 | 0 | 0 | 0 | 0 | 0 | 0 | 0 | 0 | 0 | 0 | 0
| Basisbedrag | Euro/kWh |  | 0 | 0 | 0 | 0 | 0 | 0 | 0 | 0 | 0 | 0 | 0 | 0 | 0 | 0 | 0 | 0 | 0 | 0 | 0 | 0 | 0 | 0 | 0 | 0 | 0 | 0 | 0 | 0 | 0 | 0 | 0 | 0 | 0 | 0 | 0 | 0 | 0 | 0 | 0 | 0
| SDE-vergoeding | Euro |  | 0 | 0 | 0 | 0 | 0 | 0 | 0 | 0 | 0 | 0 | 0 | 0 | 0 | 0 | 0 | 0 | 0 | 0 | 0 | 0 | 0 | 0 | 0 | 0 | 0 | 0 | 0 | 0 | 0 | 0 | 0 | 0 | 0 | 0 | 0 | 0 | 0 | 0 | 0 | 0
| Marktinkomsten na einde beleidsperiode | Euro |  | 0 | 0 | 0 | 0 | 0 | 0 | 0 | 0 | 0 | 0 | 0 | 0 | 0 | 0 | 0 | 0 | 0 | 0 | 0 | 0 | 0 | 0 | 0 | 0 | 0 | 0 | 0 | 0 | 0 | 0 | 0 | 0 | 0 | 0 | 0 | 0 | 0 | 0 | 0 | 0
| Marktinkomsten gedurende beleidsperiode | Euro |  | 0 | 0 | 0 | 0 | 0 | 0 | 0 | 0 | 0 | 0 | 0 | 0 | 0 | 0 | 0 | 0 | 0 | 0 | 0 | 0 | 0 | 0 | 0 | 0 | 0 | 0 | 0 | 0 | 0 | 0 | 0 | 0 | 0 | 0 | 0 | 0 | 0 | 0 | 0 | 0
TOTALE KOSTEN EN INKOMSTEN
| Inkomen totaal (nominaal) | Euro |  | 0 | 0 | 0 | 0 | 0 | 0 | 0 | 0 | 0 | 0 | 0 | 0 | 0 | 0 | 0 | 0 | 0 | 0 | 0 | 0 | 0 | 0 | 0 | 0 | 0 | 0 | 0 | 0 | 0 | 0 | 0 | 0 | 0 | 0 | 0 | 0 | 0 | 0 | 0 | 0
| Kosten totaal (nominaal) | Euro |  | -139526.6248 | -142317.1573 | -145163.5005 | -148066.7705 | -151028.1059 | -154048.668 | -157129.6414 | -160272.2342 | -163477.6789 | -166747.2324 | -170082.1771 | -173483.8206 | 0 | 0 | 0 | 0 | 0 | 0 | 0 | 0 | 0 | 0 | 0 | 0 | 0 | 0 | 0 | 0 | 0 | 0 | 0 | 0 | 0 | 0 | 0 | 0 | 0 | 0 | 0 | 0
| Bruto inkomen (nominaal) | Euro |  | -139526.6248 | -142317.1573 | -145163.5005 | -148066.7705 | -151028.1059 | -154048.668 | -157129.6414 | -160272.2342 | -163477.6789 | -166747.2324 | -170082.1771 | -173483.8206 | 0 | 0 | 0 | 0 | 0 | 0 | 0 | 0 | 0 | 0 | 0 | 0 | 0 | 0 | 0 | 0 | 0 | 0 | 0 | 0 | 0 | 0 | 0 | 0 | 0 | 0 | 0 | 0
AFSCHRIJVING EN SCHULDEN
| Afschrijving | Euro |  | -24319.05 | -24319.05 | -24319.05 | -24319.05 | -24319.05 | -24319.05 | -24319.05 | -24319.05 | -24319.05 | -24319.05 | -24319.05 | -24319.05 | 0 | 0 | 0 | 0 | 0 | 0 | 0 | 0 | 0 | 0 | 0 | 0 | 0 | 0 | 0 | 0 | 0 | 0 | 0 | 0 | 0 | 0 | 0 | 0 | 0 | 0 | 0 | 0
| Rente | Euro |  | -11235.4011 | -10549.7132 | -9826.3125 | -9063.1247 | -8257.9616 | -7408.5146 | -6512.3479 | -5566.8921 | -4569.4362 | -3517.1202 | -2406.9269 | -1235.6729 | 0 | 0 | 0 | 0 | 0 | 0 | 0 | 0 | 0 | 0 | 0 | 0 | 0 | 0 | 0 | 0 | 0 | 0 | 0 | 0 | 0 | 0 | 0 | 0 | 0 | 0 | 0 | 0
| Aflossing | Euro |  | -12467.0526 | -13152.7405 | -13876.1412 | -14639.329 | -15444.492 | -16293.9391 | -17190.1058 | -18135.5616 | -19133.0175 | -20185.3334 | -21295.5268 | -22466.7807 | 0 | 0 | 0 | 0 | 0 | 0 | 0 | 0 | 0 | 0 | 0 | 0 | 0 | 0 | 0 | 0 | 0 | 0 | 0 | 0 | 0 | 0 | 0 | 0 | 0 | 0 | 0 | 0
| Totale lasten lening | Euro |  | -23702.4537 | -23702.4537 | -23702.4537 | -23702.4537 | -23702.4537 | -23702.4537 | -23702.4537 | -23702.4537 | -23702.4537 | -23702.4537 | -23702.4537 | -23702.4537 | 0 | 0 | 0 | 0 | 0 | 0 | 0 | 0 | 0 | 0 | 0 | 0 | 0 | 0 | 0 | 0 | 0 | 0 | 0 | 0 | 0 | 0 | 0 | 0 | 0 | 0 | 0 | 0
BELASTING
| Belastbaar inkomen | Euro |  | -175081.0759 | -177185.9205 | -179308.8629 | -181448.9452 | -183605.1175 | -185776.2326 | -187961.0393 | -190158.1763 | -192366.1651 | -194583.4027 | -196808.154 | -199038.5436 | 0 | 0 | 0 | 0 | 0 | 0 | 0 | 0 | 0 | 0 | 0 | 0 | 0 | 0 | 0 | 0 | 0 | 0 | 0 | 0 | 0 | 0 | 0 | 0 | 0 | 0 | 0 | 0
| Belasting bedrag | Euro |  | 45170.9176 | 45713.9675 | 46261.6866 | 46813.8279 | 47370.1203 | 47930.268 | 48493.9481 | 49060.8095 | 49630.4706 | 50202.5179 | 50776.5037 | 51351.9442 | 0 | 0 | 0 | 0 | 0 | 0 | 0 | 0 | 0 | 0 | 0 | 0 | 0 | 0 | 0 | 0 | 0 | 0 | 0 | 0 | 0 | 0 | 0 | 0 | 0 | 0 | 0 | 0
CASHFLOWS
| Netto inkomen na belasting | Euro |  | -118058.1609 | -120305.6435 | -122604.2675 | -124955.3963 | -127360.4392 | -129820.8537 | -132338.1469 | -134913.8784 | -137549.6619 | -140247.1682 | -143008.127 | -145834.3301 | 0 | 0 | 0 | 0 | 0 | 0 | 0 | 0 | 0 | 0 | 0 | 0 | 0 | 0 | 0 | 0 | 0 | 0 | 0 | 0 | 0 | 0 | 0 | 0 | 0 | 0 | 0 | 0
| Project cashflow | Euro | -291828.6 | -94355.7072 | -96603.1898 | -98901.8138 | -101252.9426 | -103657.9856 | -106118.4 | -108635.6932 | -111211.4247 | -113847.2083 | -116544.7145 | -119305.6734 | -122131.8764 | 0 | 0 | 0 | 0 | 0 | 0 | 0 | 0 | 0 | 0 | 0 | 0 | 0 | 0 | 0 | 0 | 0 | 0 | 0 | 0 | 0 | 0 | 0 | 0 | 0 | 0 | 0 | 0
| Equity cashflow | Euro | -87548.58 | -118058.1609 | -120305.6435 | -122604.2675 | -124955.3963 | -127360.4392 | -129820.8537 | -132338.1469 | -134913.8784 | -137549.6619 | -140247.1682 | -143008.127 | -145834.3301 | 0 | 0 | 0 | 0 | 0 | 0 | 0 | 0 | 0 | 0 | 0 | 0 | 0 | 0 | 0 | 0 | 0 | 0 | 0 | 0 | 0 | 0 | 0 | 0 | 0 | 0 | 0 | 0
| Subsidiebasis: afzet | kWh |  | 1820070 | 1820070 | 1820070 | 1820070 | 1820070 | 1820070 | 1820070 | 1820070 | 1820070 | 1820070 | 1820070 | 1820070 | 0 | 0 | 0 | 0 | 0 | 0 | 0 | 0 | 0 | 0 | 0 | 0 | 0 | 0 | 0 | 0 | 0 | 0 | 0 | 0 | 0 | 0 | 0 | 0 | 0 | 0 | 0 | 0
| Terug te verdienen investering | Euro | 291828.6 | 249481.1989 | 209238.6424 | 171119.0284 | 135139.4966 | 101316.1371 | 69663.8926 | 40196.4549 | 12926.1542 | -12136.1578 | -34981.2321 | -55601.5551 | -73991.4885 | -73991.4885 | -73991.4885 | -73991.4885 | -73991.4885 | -73991.4885 | -73991.4885 | -73991.4885 | -73991.4885 | -73991.4885 | -73991.4885 | -73991.4885 | -73991.4885 | -73991.4885 | -73991.4885 | -73991.4885 | -73991.4885 | -73991.4885 | -73991.4885 | -73991.4885 | -73991.4885 | -73991.4885 | -73991.4885 | -73991.4885 | -73991.4885 | -73991.4885 | -73991.4885 | -73991.4885 | -73991.4885
| DSCR |  | 1: 2.0644; 2: 1.9696; 3: 1.8726; 4: 1.7734; 5: 1.6719; 6: 1.5681; 7: 1.4619; 8: 1.3533; 9: 1.2421; 10: 1.1283; 11: 1.0118; 12: 0.89254
| PROJECTPARAMETERS | Waarde | 0: Eenheid
| Verdisconteerde inkomsten | -706377.1101 | 0: euro
| Verdisconteerde afzet | 7479489.0948 | 0: kWh
| Totale investering | 291828.6 | 0: Euro
| DSCR (gemiddeld) | 1.5008
| Vermogenskostenvergoeding (WACC nominaal/reëel) | 7.2% / 5.1%
| Projectrendement (IRR) | n.v.t.
| Rendement op eigen vermogen (IRR) | n.v.t.
| Aandeel lening | 204280.02 | 0: Euro
| Aandeel eigen vermogen | 87548.58 | 0: Euro
| Warmtekrachtverhouding | 0 | 0: W:E
| Samengesteld aantal vollasturen | 5778 | 0: uur/jaar
| Terugverdientijd (inclusief SDE++-subsidie) | tussen 8 en 9 jaar
| SUBSIDIEPARAMETERS | Waarde | 0: Eenheid
| Bodemprijs of basisprijs | 0.048679 | 0: Euro/kWh
| Langetermijnprijs | 0.058877 | 0: Euro/kWh
| Voorlopig correctiebedrag 2025 | 0.075024 | 0: Euro/kWh
| Voorlopige GvO-waarde 2025 | 0 | 0: Euro/kWh
| Voorlopige HBE-waarde 2025 netlevering | 0 | 0: Euro/kWh
| Voorlopige waarde ETS-correctie | 0.015478 | 0: Euro/kWh
| Langetermijnwaarde ETS-correctie | 0 | 0: Euro/kWh
| CONVERSIEFACTOREN | Waarde | 0: Eenheid
| Verbrandingswaarde methaan (onderwaarde) | 35.8 | 0: MJ/Nm3
| Verbrandingswaarde hernieuwbaar gas (onderwaarde) | 31.65 | 0: MJ/Nm3
| Verbrandingswaarde hernieuwbaar gas (bovenwaarde) | 35.17 | 0: MJ/Nm3
| kWh naar MJ | 3.6 | 0: MJ/kWh

## 125
Berekening basisbedragen: Eindadvies SDE++ 2025, inclusief verwerking van aanpassingen van 6 juni 2025
Monomestvergisting Levensduurverlenging <= 450 kW, Nieuw hernieuwbaar gas
| BASISBEDRAG en SUBSIDIE-INTENSITEIT | Waarde | Eenheid | Toelichting
| Basisbedrag | 0.1026 | Euro/kWh | Het basisbedrag is een maat voor de productiekosten. Deze waarde kan berekend worden als alleen deze worksheet geopend is.
| Subsidie-intensiteit | 202.9977 | Euro/t CO2 | De subsidie-intensiteit is de maat die in de rangschikking gebruikt wordt. Om deze waarde te berekenen dient ook de worksheet 'Correcties' geopend te zijn.
| Productie-eenheid | kWh |  | De SDE++ kent twee rekeneenheden waarover subsidie kan worden uitgekeerd: kWh voor energiecategorieën en t CO2 voor CCS- en CCU-categorieën.
| Vermogenseenheid | kW
| Domein | Moleculen |  | Het corresponderende domein bij deze categorie geeft aan binnen welk 'hekje' de subsidiecategorie valt.
| CORRECTIEMETHODES | Waarde | Typering | Toelichting
| Berekeningswijze correctiebedrag methode-ID | 13 | Hernieuwbaar gas HHV | TTF[HHV]
| Berekeningswijze ETS-correctie-ID | 0 | Geen ETS-correctie | 0
| ETS-voordeel bij merendeel van projecten? | Nee | Ja of Nee | Alleen van belang voor warmteprojecten. Deze parameter werkt door op de langetermijnprijs en subsidie-intensiteit.
| Berekeningswijze correctiebedrag methode-ID netlevering |  |  | Enkel relevant voor zon-pv.
| Berekeningswijze correctiebedrag methode-ID niet-netlevering |  |  | Enkel relevant voor zon-pv.
| Netlevering deel |  |  | Enkel relevant voor zon-pv. Aandeel van de productie dat aan het net wordt geleverd.
| Niet-netlevering deel |  |  | Enkel relevant voor zon-pv. Aandeel eigen gebruik.
| SYSTEEMGROOTTE | Waarde | Eenheid | Toelichting
| Inputvermogen | 350 | kW
| Seasonal Performance Factor (SPF) |  |  | Hier wordt de seizoensgemiddelde COP, of Seasonal performance factor, mee bedoeld voor het hele systeem.
| Gaat het om een installatie voor hernieuwbaar gas? | Ja |  | Alleen 'Ja' invullen als de installatie gas van aardgaskwaliteit produceert.
| Methaangehalte hernieuwbaar gas voor gaszuivering | 58% |  | Het percentage methaan in het biogas, dat nog niet tot aardgaskwaliteit is opgewaardeerd.
| Vermogen hernieuwbaargasproductie (voor zuivering) | 60.6819 | Nm3/uur
| Outputvermogen (thermisch of hernieuwbaar gas) | 348.3 | kW | Dit veld alleen invullen bij productie van warmte (al dan niet in WKK-variant) of hernieuwbaar gas van aardgaskwaleit
| Outputvermogen (hernieuwbaar gas) | 39.6171 | Nm3/uur
| Outputvermogen (elektrisch of overig) |  | kW | Dit veld invullen als de installatie elektriciteit produceert (al dan niet in WKK-variant), of iets anders dan warmte of gas van aardgaskwaliteit produceert.
| Vollasturen levering (thermisch of hernieuwbaar gas) | 8000 | uur/jaar | Bij een installatie voor gecombineerde opwekking, wordt de bedrijfstijd automatisch genomen als maximum van de vollasturen warmte en vollasturen elektriciteit.
| Vollasturen levering (elektrisch of overig) |  | uur/jaar | Bij een installatie voor gecombineerde opwekking, wordt de bedrijfstijd automatisch genomen als maximum van de vollasturen warmte en vollasturen elektriciteit.
| ENERGETISCH RENDEMENT | Waarde | Eenheid | Toelichting
| Max. elektrisch rendement | 0%
| Elektrisch rendement | 0%
| Thermisch rendement of rendement gasproductie | 99.51%
| Elektriciteitsderving bij warmtelevering |  | elektriciteit : warmte | Enkel invullen als de installatie een WKK-installatie is waarbij warmtelevering ten koste gaat van de elektriciteitsproductie.
| KOSTEN | Waarde | Eenheid | Toelichting
| Investeringskosten input gebaseerd | 1922 | Euro/kW | De investeringskosten 'input gebaseerd' worden opgeteld bij de investeringskosten 'output gebaseerd'. Pas op voor onbedoelde dubbeltelling.
| Investeringskosten output gebaseerd |  | Euro/kW | De investeringskosten 'input gebaseerd' worden opgeteld bij de investeringskosten 'output gebaseerd'. Pas op voor onbedoelde dubbeltelling.
| Totale investeringskosten | 0.67741 | Euro (miljoen)
| Vaste operationele kosten input gebaseerd | 282.6 | Euro/kW/jaar | De operationele kosten 'input gebaseerd' worden opgeteld bij de investeringskosten 'output gebaseerd'. Pas op voor onbedoelde dubbeltelling.
| Vaste operationele kosten output gebaseerd |  | Euro/kW/jaar | De operationele kosten 'input gebaseerd' worden opgeteld bij de investeringskosten 'output gebaseerd'. Pas op voor onbedoelde dubbeltelling.
| Totale jaarlijkse vaste operationele kosten | 98.91 | Euro (duizend) | Deze waarde wordt ter illustratie getoond.
| Kosten elektriciteitsverbruik | 0.0197 | Euro/kWh | Het betreft de inkoopkosten voor elektriciteit, per kWh output
| Kosten gasverbruik | 0 | Euro/kWh | Het betreft de inkoopkosten voor gas, per kWh output
| Kosten warmteverbruik | 0 | Euro/kWh | Het betreft de inkoopkosten voor warmte, per kWh output
| Overige variabele operationele kosten | 0.00142 | Euro/kWh
| Totale variabele operationele kosten | 0.02112 | Euro/kWh
| ENERGIEGEBRUIK | Waarde | Eenheid | Toelichting
| Energie-inhoud brandstof | 0.57 | GJ/ton
| Biomassadoorzet | 17684.2105 | ton/jaar
| Netto brandstofprijs | 2.2 | Euro/ton | Hier wordt de brandstofprijs aan de poort bedoeld, inclusief eventuele risico-opslag.
| Relatief elektriciteitsgebruik | 0.1377 | kWh/kWh
| Elektriciteitsgebruik | 383.6873 | MWh/jaar
| Relatief warmtegebruik |  | kWh/kWh
| Warmtegebruik | 0 | MWh/jaar
| Relatief aardgasgebruik |  | kWh/kWh
| Aardgasgebruik | 0 | MWh/jaar
| EMISSIEFACTOREN | Waarde | Eenheid | Toelichting
| Emissiefactor van warmteproductie per eenheid | 0.225 | kg CO2/kWh
| Emissiefactor van elektriciteitsproductie of overig per eenheid |  | kg CO2/kWh
| Emissiefactor van gasproductie per eenheid | 0.182 | kg CO2/kWh
| Emissiefactor gebruik van biomassa | -22.5 | kg CO2/ton | De waarde die hier getoond wordt, is afhankelijk aan de uitgangspunten in de adviesvraag.
| Emissiefactor gebruik van warmte |  | kg CO2/kWh
| Emissiefactor gebruik van elektriciteit | 0.13 | kg CO2/kWh
| Emissiefactor gebruik van gas |  | kg CO2/kWh
| Vermeden emissies | 0.3069 | kg CO2/kWh
| TERMIJNEN | Waarde | Eenheid | Toelichting
| Economische levensduur | 12 | jaar | Deze waarde wordt gebruikt om eventuele inkomsten van het project na subsidieperiode te berekenen.
| Termijn lening | 12 | jaar
| Afschrijvingstermijn | 12 | jaar
| Beleidsperiode | 12 | jaar
| Totale operationale periode |  | jaar | Deze waarde wordt gebruikt om de vermeden emissies gedurende de hele operationele periode van de installatie te berekenen.
| PARAMETERS NA SUBSIDIEPERIODE | Waarde | Eenheid | Toelichting
| Elektriciteitsprijs na subsidieperiode |  | Euro/kWh | Deze prijs is inclusief de profiel- en onbalansfactor.
| Vollasturen na subsidieperiode elektriciteit of overige |  | uur/jaar
| Prijs warmte of hernieuwbaar gas na subsidieperiode |  | Euro/kWh
| Vollasturen na subsidieperiode warmte of hernieuwbaar gas |  | uur/jaar
| Totaal geproduceerde eenheden subsidieperiode | 37155521.5166 | kWh
| Totale geproduceerde eenheden bedrijfsperiode | 37155521.5166 | kWh
| Verrekeningsfactor bespaarde emissies | 1
| FINANCIËLE PARAMETERS | Waarde | Eenheid | Toelichting
| Inflatie | 2%
| Rendement op vreemd vermogen | 5.5%
| Rendement op eigen vermogen | 14.5%
| Percentage vreemd vermogen in investering | 70%
| Percentage eigen vermogen in investering | 30%
| Vennootschapsbelasting | 25.8%
| INVESTERINGSSUBSIDIES | Waarde | Eenheid | Toelichting
| Investeringssubsidie t.g.v. vreemd vermogen |  | Euro
| Investeringssubsidie t.g.v. eigen vermogen (NCW) |  | Euro
| ONREGELMATIGE CASHFLOWS | Jaar | Waarde | Toelichting
Voer in cel kolom C het jaar in waarin de onregelmatige cashflow plaatsvindt en in kolom D97 de reële kosten (als negatieve waarde) in dat specifieke jaar.
De waarde als reële kosten is gedefinieerd in euro van het jaar 2025.
| Afsluitprovisie als percentage van lening | 0 | 1% | Deze afsluitprovisie wordt verrekend in de totale investeringskosten en is gedefinieerd als percentage van de lening.
| SUBSIDIE-INKOMSTEN (niet invullen voor basisbedragberekening) |  | Eenheid | 2025 | 2026 | 2027 | 2028 | 2029 | 2030 | 2031 | 2032 | 2033 | 2034 | 2035 | 2036 | 2037 | 2038 | 2039 | 2040 | 2041 | 2042 | 2043 | 2044 | 2045 | 2046 | 2047 | 2048 | 2049 | 2050 | 2051 | 2052 | 2053 | 2054 | 2055 | 2056 | 2057 | 2058 | 2059 | 2060 | 2061 | 2062 | 2063 | 2064
| Basisbedrag (deze cellen kunnen gebruikt worden om de inkomsten toe te voegen) |  | Euro/kWh |  | 0 | 0 | 0 | 0 | 0 | 0 | 0 | 0 | 0 | 0 | 0 | 0 | 0 | 0 | 0 | 0 | 0 | 0 | 0 | 0 | 0 | 0 | 0 | 0 | 0 | 0 | 0 | 0 | 0 | 0 | 0 | 0 | 0 | 0 | 0 | 0 | 0 | 0 | 0
| Correctiebedrag (deze cellen kunnen gebruikt worden om de inkomsten toe te voegen) |  | Euro/kWh |  | 0 | 0 | 0 | 0 | 0 | 0 | 0 | 0 | 0 | 0 | 0 | 0 | 0 | 0 | 0 | 0 | 0 | 0 | 0 | 0 | 0 | 0 | 0 | 0 | 0 | 0 | 0 | 0 | 0 | 0 | 0 | 0 | 0 | 0 | 0 | 0 | 0 | 0 | 0
| Inflator |  | index | 1 | 1.02 | 1.0404 | 1.0612 | 1.0824 | 1.1041 | 1.1262 | 1.1487 | 1.1717 | 1.1951 | 1.219 | 1.2434 | 1.2682 | 1.2936 | 1.3195 | 1.3459 | 1.3728 | 1.4002 | 1.4282 | 1.4568 | 1.4859 | 1.5157 | 1.546 | 1.5769 | 1.6084 | 1.6406 | 1.6734 | 1.7069 | 1.741 | 1.7758 | 1.8114 | 1.8476 | 1.8845 | 1.9222 | 1.9607 | 1.9999 | 2.0399 | 2.0807 | 2.1223 | 2.1647
Tabel: Nominale kasstroom (positieve bedragen = gunstig voor de producent) | bar: Deze afsluitprovisie wordt verrekend in de totale investeringskosten en is gedefinieerd als percentage van de lening. 2034 to Deze afsluitprovisie wordt verrekend in de totale investeringskosten en is gedefinieerd als percentage van de lening. 2064
| INITIELE INVESTERING |  | 0 | 1 | 2 | 3 | 4 | 5 | 6 | 7 | 8 | 9 | 10 | 11 | 12 | 13 | 14 | 15 | 16 | 17 | 18 | 19 | 20 | 21 | 22 | 23 | 24 | 25 | 26 | 27 | 28 | 29 | 30 | 31 | 32 | 33 | 34 | 35 | 36 | 37 | 38 | 39 | 40
| Investering | Euro | 0: -677408.9
AFZET
| Afzet elektriciteit of overige | kWh |  | 0 | 0 | 0 | 0 | 0 | 0 | 0 | 0 | 0 | 0 | 0 | 0 | 0 | 0 | 0 | 0 | 0 | 0 | 0 | 0 | 0 | 0 | 0 | 0 | 0 | 0 | 0 | 0 | 0 | 0 | 0 | 0 | 0 | 0 | 0 | 0 | 0 | 0 | 0 | 0
| Afzet warmte | kWh |  | 0 | 0 | 0 | 0 | 0 | 0 | 0 | 0 | 0 | 0 | 0 | 0 | 0 | 0 | 0 | 0 | 0 | 0 | 0 | 0 | 0 | 0 | 0 | 0 | 0 | 0 | 0 | 0 | 0 | 0 | 0 | 0 | 0 | 0 | 0 | 0 | 0 | 0 | 0 | 0
| Afzet hernieuwbaar gas | kWh (HHV) |  | 3096293.4597 | 3096293.4597 | 3096293.4597 | 3096293.4597 | 3096293.4597 | 3096293.4597 | 3096293.4597 | 3096293.4597 | 3096293.4597 | 3096293.4597 | 3096293.4597 | 3096293.4597 | 0 | 0 | 0 | 0 | 0 | 0 | 0 | 0 | 0 | 0 | 0 | 0 | 0 | 0 | 0 | 0 | 0 | 0 | 0 | 0 | 0 | 0 | 0 | 0 | 0 | 0 | 0 | 0
| Afzet | kWh |  | 3096293.4597 | 3096293.4597 | 3096293.4597 | 3096293.4597 | 3096293.4597 | 3096293.4597 | 3096293.4597 | 3096293.4597 | 3096293.4597 | 3096293.4597 | 3096293.4597 | 3096293.4597 | 0 | 0 | 0 | 0 | 0 | 0 | 0 | 0 | 0 | 0 | 0 | 0 | 0 | 0 | 0 | 0 | 0 | 0 | 0 | 0 | 0 | 0 | 0 | 0 | 0 | 0 | 0 | 0
KOSTEN EN INKOMSTEN
| Operationele kosten | Euro |  | -164303.7179 | -167589.7922 | -170941.5881 | -174360.4198 | -177847.6282 | -181404.5808 | -185032.6724 | -188733.3259 | -192507.9924 | -196358.1522 | -200285.3153 | -204291.0216 | 0 | 0 | 0 | 0 | 0 | 0 | 0 | 0 | 0 | 0 | 0 | 0 | 0 | 0 | 0 | 0 | 0 | 0 | 0 | 0 | 0 | 0 | 0 | 0 | 0 | 0 | 0 | 0
| Brandstofkosten (biomassa) | Euro |  | -38905.2632 | -39683.3684 | -40477.0358 | -41286.5765 | -42112.308 | -42954.5542 | -43813.6453 | -44689.9182 | -45583.7165 | -46495.3909 | -47425.2987 | -48373.8047 | 0 | 0 | 0 | 0 | 0 | 0 | 0 | 0 | 0 | 0 | 0 | 0 | 0 | 0 | 0 | 0 | 0 | 0 | 0 | 0 | 0 | 0 | 0 | 0 | 0 | 0 | 0 | 0
| Marktwaarde elektriciteit na einde beleidsperiode | Euro/kWh |  | 0 | 0 | 0 | 0 | 0 | 0 | 0 | 0 | 0 | 0 | 0 | 0 | 0 | 0 | 0 | 0 | 0 | 0 | 0 | 0 | 0 | 0 | 0 | 0 | 0 | 0 | 0 | 0 | 0 | 0 | 0 | 0 | 0 | 0 | 0 | 0 | 0 | 0 | 0 | 0
| Marktwaarde warmte of hernieuwbaar gas na einde beleidsperiode | Euro/kWh |  | 0 | 0 | 0 | 0 | 0 | 0 | 0 | 0 | 0 | 0 | 0 | 0 | 0 | 0 | 0 | 0 | 0 | 0 | 0 | 0 | 0 | 0 | 0 | 0 | 0 | 0 | 0 | 0 | 0 | 0 | 0 | 0 | 0 | 0 | 0 | 0 | 0 | 0 | 0 | 0
| Correctiebedrag | Euro/kWh |  | 0 | 0 | 0 | 0 | 0 | 0 | 0 | 0 | 0 | 0 | 0 | 0 | 0 | 0 | 0 | 0 | 0 | 0 | 0 | 0 | 0 | 0 | 0 | 0 | 0 | 0 | 0 | 0 | 0 | 0 | 0 | 0 | 0 | 0 | 0 | 0 | 0 | 0 | 0 | 0
| Basisbedrag | Euro/kWh |  | 0 | 0 | 0 | 0 | 0 | 0 | 0 | 0 | 0 | 0 | 0 | 0 | 0 | 0 | 0 | 0 | 0 | 0 | 0 | 0 | 0 | 0 | 0 | 0 | 0 | 0 | 0 | 0 | 0 | 0 | 0 | 0 | 0 | 0 | 0 | 0 | 0 | 0 | 0 | 0
| SDE-vergoeding | Euro |  | 0 | 0 | 0 | 0 | 0 | 0 | 0 | 0 | 0 | 0 | 0 | 0 | 0 | 0 | 0 | 0 | 0 | 0 | 0 | 0 | 0 | 0 | 0 | 0 | 0 | 0 | 0 | 0 | 0 | 0 | 0 | 0 | 0 | 0 | 0 | 0 | 0 | 0 | 0 | 0
| Marktinkomsten na einde beleidsperiode | Euro |  | 0 | 0 | 0 | 0 | 0 | 0 | 0 | 0 | 0 | 0 | 0 | 0 | 0 | 0 | 0 | 0 | 0 | 0 | 0 | 0 | 0 | 0 | 0 | 0 | 0 | 0 | 0 | 0 | 0 | 0 | 0 | 0 | 0 | 0 | 0 | 0 | 0 | 0 | 0 | 0
| Marktinkomsten gedurende beleidsperiode | Euro |  | 0 | 0 | 0 | 0 | 0 | 0 | 0 | 0 | 0 | 0 | 0 | 0 | 0 | 0 | 0 | 0 | 0 | 0 | 0 | 0 | 0 | 0 | 0 | 0 | 0 | 0 | 0 | 0 | 0 | 0 | 0 | 0 | 0 | 0 | 0 | 0 | 0 | 0 | 0 | 0
TOTALE KOSTEN EN INKOMSTEN
| Inkomen totaal (nominaal) | Euro |  | 0 | 0 | 0 | 0 | 0 | 0 | 0 | 0 | 0 | 0 | 0 | 0 | 0 | 0 | 0 | 0 | 0 | 0 | 0 | 0 | 0 | 0 | 0 | 0 | 0 | 0 | 0 | 0 | 0 | 0 | 0 | 0 | 0 | 0 | 0 | 0 | 0 | 0 | 0 | 0
| Kosten totaal (nominaal) | Euro |  | -203208.981 | -207273.1606 | -211418.6239 | -215646.9963 | -219959.9363 | -224359.135 | -228846.3177 | -233423.244 | -238091.7089 | -242853.5431 | -247710.614 | -252664.8262 | 0 | 0 | 0 | 0 | 0 | 0 | 0 | 0 | 0 | 0 | 0 | 0 | 0 | 0 | 0 | 0 | 0 | 0 | 0 | 0 | 0 | 0 | 0 | 0 | 0 | 0 | 0 | 0
| Bruto inkomen (nominaal) | Euro |  | -203208.981 | -207273.1606 | -211418.6239 | -215646.9963 | -219959.9363 | -224359.135 | -228846.3177 | -233423.244 | -238091.7089 | -242853.5431 | -247710.614 | -252664.8262 | 0 | 0 | 0 | 0 | 0 | 0 | 0 | 0 | 0 | 0 | 0 | 0 | 0 | 0 | 0 | 0 | 0 | 0 | 0 | 0 | 0 | 0 | 0 | 0 | 0 | 0 | 0 | 0
AFSCHRIJVING EN SCHULDEN
| Afschrijving | Euro |  | -56450.7417 | -56450.7417 | -56450.7417 | -56450.7417 | -56450.7417 | -56450.7417 | -56450.7417 | -56450.7417 | -56450.7417 | -56450.7417 | -56450.7417 | -56450.7417 | 0 | 0 | 0 | 0 | 0 | 0 | 0 | 0 | 0 | 0 | 0 | 0 | 0 | 0 | 0 | 0 | 0 | 0 | 0 | 0 | 0 | 0 | 0 | 0 | 0 | 0 | 0 | 0
| Rente | Euro |  | -26080.2426 | -24488.5855 | -22809.3872 | -21037.833 | -19168.8433 | -17197.0592 | -15116.8269 | -12922.1819 | -10606.8314 | -8164.1366 | -5587.0936 | -2868.3133 | 0 | 0 | 0 | 0 | 0 | 0 | 0 | 0 | 0 | 0 | 0 | 0 | 0 | 0 | 0 | 0 | 0 | 0 | 0 | 0 | 0 | 0 | 0 | 0 | 0 | 0 | 0 | 0
| Aflossing | Euro |  | -28939.2211 | -30530.8782 | -32210.0765 | -33981.6307 | -35850.6204 | -37822.4045 | -39902.6368 | -42097.2818 | -44412.6323 | -46855.3271 | -49432.3701 | -52151.1504 | 0 | 0 | 0 | 0 | 0 | 0 | 0 | 0 | 0 | 0 | 0 | 0 | 0 | 0 | 0 | 0 | 0 | 0 | 0 | 0 | 0 | 0 | 0 | 0 | 0 | 0 | 0 | 0
| Totale lasten lening | Euro |  | -55019.4637 | -55019.4637 | -55019.4637 | -55019.4637 | -55019.4637 | -55019.4637 | -55019.4637 | -55019.4637 | -55019.4637 | -55019.4637 | -55019.4637 | -55019.4637 | 0 | 0 | 0 | 0 | 0 | 0 | 0 | 0 | 0 | 0 | 0 | 0 | 0 | 0 | 0 | 0 | 0 | 0 | 0 | 0 | 0 | 0 | 0 | 0 | 0 | 0 | 0 | 0
BELASTING
| Belastbaar inkomen | Euro |  | -285739.9653 | -288212.4878 | -290678.7527 | -293135.571 | -295579.5212 | -298006.9358 | -300413.8863 | -302796.1676 | -305149.282 | -307468.4214 | -309748.4493 | -311983.8812 | 0 | 0 | 0 | 0 | 0 | 0 | 0 | 0 | 0 | 0 | 0 | 0 | 0 | 0 | 0 | 0 | 0 | 0 | 0 | 0 | 0 | 0 | 0 | 0 | 0 | 0 | 0 | 0
| Belasting bedrag | Euro |  | 73720.9111 | 74358.8219 | 74995.1182 | 75628.9773 | 76259.5165 | 76885.7894 | 77506.7827 | 78121.4112 | 78728.5148 | 79326.8527 | 79915.0999 | 80491.8413 | 0 | 0 | 0 | 0 | 0 | 0 | 0 | 0 | 0 | 0 | 0 | 0 | 0 | 0 | 0 | 0 | 0 | 0 | 0 | 0 | 0 | 0 | 0 | 0 | 0 | 0 | 0 | 0
CASHFLOWS
| Netto inkomen na belasting | Euro |  | -184507.5337 | -187933.8025 | -191442.9694 | -195037.4827 | -198719.8835 | -202492.8093 | -206358.9987 | -210321.2965 | -214382.6579 | -218546.1541 | -222814.9778 | -227192.4486 | 0 | 0 | 0 | 0 | 0 | 0 | 0 | 0 | 0 | 0 | 0 | 0 | 0 | 0 | 0 | 0 | 0 | 0 | 0 | 0 | 0 | 0 | 0 | 0 | 0 | 0 | 0 | 0
| Project cashflow | Euro | -677408.9 | -129488.07 | -132914.3388 | -136423.5057 | -140018.019 | -143700.4198 | -147473.3455 | -151339.535 | -155301.8328 | -159363.1942 | -163526.6904 | -167795.5141 | -172172.9849 | 0 | 0 | 0 | 0 | 0 | 0 | 0 | 0 | 0 | 0 | 0 | 0 | 0 | 0 | 0 | 0 | 0 | 0 | 0 | 0 | 0 | 0 | 0 | 0 | 0 | 0 | 0 | 0
| Equity cashflow | Euro | -203222.67 | -184507.5337 | -187933.8025 | -191442.9694 | -195037.4827 | -198719.8835 | -202492.8093 | -206358.9987 | -210321.2965 | -214382.6579 | -218546.1541 | -222814.9778 | -227192.4486 | 0 | 0 | 0 | 0 | 0 | 0 | 0 | 0 | 0 | 0 | 0 | 0 | 0 | 0 | 0 | 0 | 0 | 0 | 0 | 0 | 0 | 0 | 0 | 0 | 0 | 0 | 0 | 0
| Subsidiebasis: afzet | kWh |  | 3096293.4597 | 3096293.4597 | 3096293.4597 | 3096293.4597 | 3096293.4597 | 3096293.4597 | 3096293.4597 | 3096293.4597 | 3096293.4597 | 3096293.4597 | 3096293.4597 | 3096293.4597 | 0 | 0 | 0 | 0 | 0 | 0 | 0 | 0 | 0 | 0 | 0 | 0 | 0 | 0 | 0 | 0 | 0 | 0 | 0 | 0 | 0 | 0 | 0 | 0 | 0 | 0 | 0 | 0
| Terug te verdienen investering | Euro | 677408.9 | 589018.4147 | 503100.4519 | 419648.754 | 338653.8743 | 260102.9449 | 183979.4301 | 110262.8657 | 38928.5827 | -30052.5859 | -96714.6152 | -161096.6166 | -223243.186 | -223243.186 | -223243.186 | -223243.186 | -223243.186 | -223243.186 | -223243.186 | -223243.186 | -223243.186 | -223243.186 | -223243.186 | -223243.186 | -223243.186 | -223243.186 | -223243.186 | -223243.186 | -223243.186 | -223243.186 | -223243.186 | -223243.186 | -223243.186 | -223243.186 | -223243.186 | -223243.186 | -223243.186 | -223243.186 | -223243.186 | -223243.186 | -223243.186
| DSCR |  | 1: 1.9308; 2: 1.8685; 3: 1.8047; 4: 1.7394; 5: 1.6725; 6: 1.6039; 7: 1.5336; 8: 1.4616; 9: 1.3878; 10: 1.3121; 11: 1.2345; 12: 1.155
| PROJECTPARAMETERS | Waarde | 0: Eenheid
| Verdisconteerde inkomsten | -1102301.606 | 0: euro
| Verdisconteerde afzet | 12724067.2975 | 0: kWh
| Totale investering | 677408.9 | 0: Euro
| DSCR (gemiddeld) | 1.5587
| Vermogenskostenvergoeding (WACC nominaal/reëel) | 7.2% / 5.1%
| Projectrendement (IRR) | n.v.t.
| Rendement op eigen vermogen (IRR) | n.v.t.
| Aandeel lening | 474186.23 | 0: Euro
| Aandeel eigen vermogen | 203222.67 | 0: Euro
| Warmtekrachtverhouding | 0 | 0: W:E
| Samengesteld aantal vollasturen | 8000 | 0: uur/jaar
| Terugverdientijd (inclusief SDE++-subsidie) | tussen 8 en 9 jaar
| SUBSIDIEPARAMETERS | Waarde | 0: Eenheid
| Bodemprijs of basisprijs | 0.01652 | 0: Euro/kWh
| Langetermijnprijs | 0.02478 | 0: Euro/kWh
| Voorlopig correctiebedrag 2025 | 0.037857 | 0: Euro/kWh
| Voorlopige GvO-waarde 2025 | 0.015478 | 0: Euro/kWh
| Voorlopige HBE-waarde 2025 netlevering | 0 | 0: Euro/kWh
| Voorlopige waarde ETS-correctie | 0 | 0: Euro/kWh
| Langetermijnwaarde ETS-correctie | 0 | 0: Euro/kWh
| CONVERSIEFACTOREN | Waarde | 0: Eenheid
| Verbrandingswaarde methaan (onderwaarde) | 35.8 | 0: MJ/Nm3
| Verbrandingswaarde hernieuwbaar gas (onderwaarde) | 31.65 | 0: MJ/Nm3
| Verbrandingswaarde hernieuwbaar gas (bovenwaarde) | 35.17 | 0: MJ/Nm3
| kWh naar MJ | 3.6 | 0: MJ/kWh

## 126
Berekening basisbedragen: Eindadvies SDE++ 2025, inclusief verwerking van aanpassingen van 6 juni 2025
Biomethanol uit lignocellulose biomassa
| BASISBEDRAG en SUBSIDIE-INTENSITEIT | Waarde | Eenheid | Toelichting
| Basisbedrag | 0.1653 | Euro/kWh | Het basisbedrag is een maat voor de productiekosten. Deze waarde kan berekend worden als alleen deze worksheet geopend is.
| Subsidie-intensiteit | -49.7976 | Euro/t CO2 | De subsidie-intensiteit is de maat die in de rangschikking gebruikt wordt. Om deze waarde te berekenen dient ook de worksheet 'Correcties' geopend te zijn.
| Productie-eenheid | kWh |  | De SDE++ kent twee rekeneenheden waarover subsidie kan worden uitgekeerd: kWh voor energiecategorieën en t CO2 voor CCS- en CCU-categorieën.
| Vermogenseenheid | kW
| Domein | Moleculen |  | Het corresponderende domein bij deze categorie geeft aan binnen welk 'hekje' de subsidiecategorie valt.
| CORRECTIEMETHODES | Waarde | Typering | Toelichting
| Berekeningswijze correctiebedrag methode-ID | 36 | Benzine | ol
| Berekeningswijze ETS-correctie-ID | 0 | Geen ETS-correctie | 0
| ETS-voordeel bij merendeel van projecten? | Geen warmte | Ja of Nee | Alleen van belang voor warmteprojecten. Deze parameter werkt door op de langetermijnprijs en subsidie-intensiteit.
| Berekeningswijze correctiebedrag methode-ID netlevering |  |  | Enkel relevant voor zon-pv.
| Berekeningswijze correctiebedrag methode-ID niet-netlevering |  |  | Enkel relevant voor zon-pv.
| Netlevering deel |  |  | Enkel relevant voor zon-pv. Aandeel van de productie dat aan het net wordt geleverd.
| Niet-netlevering deel |  |  | Enkel relevant voor zon-pv. Aandeel eigen gebruik.
| SYSTEEMGROOTTE | Waarde | Eenheid | Toelichting
| Inputvermogen | 180672 | kW
| Seasonal Performance Factor (SPF) |  |  | Hier wordt de seizoensgemiddelde COP, of Seasonal performance factor, mee bedoeld voor het hele systeem.
| Gaat het om een installatie voor hernieuwbaar gas? |  |  | Alleen 'Ja' invullen als de installatie gas van aardgaskwaliteit produceert.
| Methaangehalte hernieuwbaar gas voor gaszuivering |  |  | Het percentage methaan in het biogas, dat nog niet tot aardgaskwaliteit is opgewaardeerd.
| Vermogen hernieuwbaargasproductie (voor zuivering) | 0 | Nm3/uur
| Outputvermogen (thermisch of hernieuwbaar gas) | 83333 | kW | Dit veld alleen invullen bij productie van warmte (al dan niet in WKK-variant) of hernieuwbaar gas van aardgaskwaleit
| Outputvermogen (hernieuwbaar gas) | 0 | Nm3/uur
| Outputvermogen (elektrisch of overig) |  | kW | Dit veld invullen als de installatie elektriciteit produceert (al dan niet in WKK-variant), of iets anders dan warmte of gas van aardgaskwaliteit produceert.
| Vollasturen levering (thermisch of hernieuwbaar gas) | 8000 | uur/jaar | Bij een installatie voor gecombineerde opwekking, wordt de bedrijfstijd automatisch genomen als maximum van de vollasturen warmte en vollasturen elektriciteit.
| Vollasturen levering (elektrisch of overig) |  | uur/jaar | Bij een installatie voor gecombineerde opwekking, wordt de bedrijfstijd automatisch genomen als maximum van de vollasturen warmte en vollasturen elektriciteit.
| ENERGETISCH RENDEMENT | Waarde | Eenheid | Toelichting
| Max. elektrisch rendement | 0%
| Elektrisch rendement | 0%
| Thermisch rendement of rendement gasproductie | 46.12%
| Elektriciteitsderving bij warmtelevering |  | elektriciteit : warmte | Enkel invullen als de installatie een WKK-installatie is waarbij warmtelevering ten koste gaat van de elektriciteitsproductie.
| KOSTEN | Waarde | Eenheid | Toelichting
| Investeringskosten input gebaseerd |  | Euro/kW | De investeringskosten 'input gebaseerd' worden opgeteld bij de investeringskosten 'output gebaseerd'. Pas op voor onbedoelde dubbeltelling.
| Investeringskosten output gebaseerd | 4316.0764 | Euro/kW | De investeringskosten 'input gebaseerd' worden opgeteld bij de investeringskosten 'output gebaseerd'. Pas op voor onbedoelde dubbeltelling.
| Totale investeringskosten | 362.1893 | Euro (miljoen)
| Vaste operationele kosten input gebaseerd |  | Euro/kW/jaar | De operationele kosten 'input gebaseerd' worden opgeteld bij de investeringskosten 'output gebaseerd'. Pas op voor onbedoelde dubbeltelling.
| Vaste operationele kosten output gebaseerd | 258.91 | Euro/kW/jaar | De operationele kosten 'input gebaseerd' worden opgeteld bij de investeringskosten 'output gebaseerd'. Pas op voor onbedoelde dubbeltelling.
| Totale jaarlijkse vaste operationele kosten | 21575.7489 | Euro (duizend) | Deze waarde wordt ter illustratie getoond.
| Kosten elektriciteitsverbruik |  | Euro/kWh | Het betreft de inkoopkosten voor elektriciteit, per kWh output
| Kosten gasverbruik |  | Euro/kWh | Het betreft de inkoopkosten voor gas, per kWh output
| Kosten warmteverbruik |  | Euro/kWh | Het betreft de inkoopkosten voor warmte, per kWh output
| Overige variabele operationele kosten | 0.02158 | Euro/kWh
| Totale variabele operationele kosten | 0.02158 | Euro/kWh
| ENERGIEGEBRUIK | Waarde | Eenheid | Toelichting
| Energie-inhoud brandstof | 12 | GJ/ton
| Biomassadoorzet | 433612.8 | ton/jaar
| Netto brandstofprijs | 50.736 | Euro/ton | Hier wordt de brandstofprijs aan de poort bedoeld, inclusief eventuele risico-opslag.
| Relatief elektriciteitsgebruik | 0.1 | kWh/kWh
| Elektriciteitsgebruik | 66666.4 | MWh/jaar
| Relatief warmtegebruik |  | kWh/kWh
| Warmtegebruik | 0 | MWh/jaar
| Relatief aardgasgebruik |  | kWh/kWh
| Aardgasgebruik | 0 | MWh/jaar
| EMISSIEFACTOREN | Waarde | Eenheid | Toelichting
| Emissiefactor van warmteproductie per eenheid | 0.26 | kg CO2/kWh
| Emissiefactor van elektriciteitsproductie of overig per eenheid |  | kg CO2/kWh
| Emissiefactor van gasproductie per eenheid |  | kg CO2/kWh
| Emissiefactor gebruik van biomassa |  | kg CO2/ton | De waarde die hier getoond wordt, is afhankelijk aan de uitgangspunten in de adviesvraag.
| Emissiefactor gebruik van warmte |  | kg CO2/kWh
| Emissiefactor gebruik van elektriciteit | 0.13 | kg CO2/kWh
| Emissiefactor gebruik van gas |  | kg CO2/kWh
| Vermeden emissies | 0.247 | kg CO2/kWh
| TERMIJNEN | Waarde | Eenheid | Toelichting
| Economische levensduur | 15 | jaar | Deze waarde wordt gebruikt om eventuele inkomsten van het project na subsidieperiode te berekenen.
| Termijn lening | 15 | jaar
| Afschrijvingstermijn | 15 | jaar
| Beleidsperiode | 15 | jaar
| Totale operationale periode |  | jaar | Deze waarde wordt gebruikt om de vermeden emissies gedurende de hele operationele periode van de installatie te berekenen.
| PARAMETERS NA SUBSIDIEPERIODE | Waarde | Eenheid | Toelichting
| Elektriciteitsprijs na subsidieperiode |  | Euro/kWh | Deze prijs is inclusief de profiel- en onbalansfactor.
| Vollasturen na subsidieperiode elektriciteit of overige |  | uur/jaar
| Prijs warmte of hernieuwbaar gas na subsidieperiode |  | Euro/kWh
| Vollasturen na subsidieperiode warmte of hernieuwbaar gas | 8000 | uur/jaar
| Totaal geproduceerde eenheden subsidieperiode | 9999960000 | kWh
| Totale geproduceerde eenheden bedrijfsperiode | 9999960000 | kWh
| Verrekeningsfactor bespaarde emissies | 1
| FINANCIËLE PARAMETERS | Waarde | Eenheid | Toelichting
| Inflatie | 2%
| Rendement op vreemd vermogen | 5.5%
| Rendement op eigen vermogen | 14.5%
| Percentage vreemd vermogen in investering | 70%
| Percentage eigen vermogen in investering | 30%
| Vennootschapsbelasting | 25.8%
| INVESTERINGSSUBSIDIES | Waarde | Eenheid | Toelichting
| Investeringssubsidie t.g.v. vreemd vermogen |  | Euro
| Investeringssubsidie t.g.v. eigen vermogen (NCW) |  | Euro
| ONREGELMATIGE CASHFLOWS | Jaar | Waarde | Toelichting
Voer in cel kolom C het jaar in waarin de onregelmatige cashflow plaatsvindt en in kolom D97 de reële kosten (als negatieve waarde) in dat specifieke jaar.
De waarde als reële kosten is gedefinieerd in euro van het jaar 2025.
| Afsluitprovisie als percentage van lening | 0 | 1% | Deze afsluitprovisie wordt verrekend in de totale investeringskosten en is gedefinieerd als percentage van de lening.
| SUBSIDIE-INKOMSTEN (niet invullen voor basisbedragberekening) |  | Eenheid | 2025 | 2026 | 2027 | 2028 | 2029 | 2030 | 2031 | 2032 | 2033 | 2034 | 2035 | 2036 | 2037 | 2038 | 2039 | 2040 | 2041 | 2042 | 2043 | 2044 | 2045 | 2046 | 2047 | 2048 | 2049 | 2050 | 2051 | 2052 | 2053 | 2054 | 2055 | 2056 | 2057 | 2058 | 2059 | 2060 | 2061 | 2062 | 2063 | 2064
| Basisbedrag (deze cellen kunnen gebruikt worden om de inkomsten toe te voegen) |  | Euro/kWh |  | 0 | 0 | 0 | 0 | 0 | 0 | 0 | 0 | 0 | 0 | 0 | 0 | 0 | 0 | 0 | 0 | 0 | 0 | 0 | 0 | 0 | 0 | 0 | 0 | 0 | 0 | 0 | 0 | 0 | 0 | 0 | 0 | 0 | 0 | 0 | 0 | 0 | 0 | 0
| Correctiebedrag (deze cellen kunnen gebruikt worden om de inkomsten toe te voegen) |  | Euro/kWh |  | 0 | 0 | 0 | 0 | 0 | 0 | 0 | 0 | 0 | 0 | 0 | 0 | 0 | 0 | 0 | 0 | 0 | 0 | 0 | 0 | 0 | 0 | 0 | 0 | 0 | 0 | 0 | 0 | 0 | 0 | 0 | 0 | 0 | 0 | 0 | 0 | 0 | 0 | 0
| Inflator |  | index | 1 | 1.02 | 1.0404 | 1.0612 | 1.0824 | 1.1041 | 1.1262 | 1.1487 | 1.1717 | 1.1951 | 1.219 | 1.2434 | 1.2682 | 1.2936 | 1.3195 | 1.3459 | 1.3728 | 1.4002 | 1.4282 | 1.4568 | 1.4859 | 1.5157 | 1.546 | 1.5769 | 1.6084 | 1.6406 | 1.6734 | 1.7069 | 1.741 | 1.7758 | 1.8114 | 1.8476 | 1.8845 | 1.9222 | 1.9607 | 1.9999 | 2.0399 | 2.0807 | 2.1223 | 2.1647
Tabel: Nominale kasstroom (positieve bedragen = gunstig voor de producent) | bar: Deze afsluitprovisie wordt verrekend in de totale investeringskosten en is gedefinieerd als percentage van de lening. 2034 to Deze afsluitprovisie wordt verrekend in de totale investeringskosten en is gedefinieerd als percentage van de lening. 2064
| INITIELE INVESTERING |  | 0 | 1 | 2 | 3 | 4 | 5 | 6 | 7 | 8 | 9 | 10 | 11 | 12 | 13 | 14 | 15 | 16 | 17 | 18 | 19 | 20 | 21 | 22 | 23 | 24 | 25 | 26 | 27 | 28 | 29 | 30 | 31 | 32 | 33 | 34 | 35 | 36 | 37 | 38 | 39 | 40
| Investering | Euro | 0: -362189299.6861
AFZET
| Afzet elektriciteit of overige | kWh |  | 0 | 0 | 0 | 0 | 0 | 0 | 0 | 0 | 0 | 0 | 0 | 0 | 0 | 0 | 0 | 0 | 0 | 0 | 0 | 0 | 0 | 0 | 0 | 0 | 0 | 0 | 0 | 0 | 0 | 0 | 0 | 0 | 0 | 0 | 0 | 0 | 0 | 0 | 0 | 0
| Afzet warmte | kWh |  | 666664000 | 666664000 | 666664000 | 666664000 | 666664000 | 666664000 | 666664000 | 666664000 | 666664000 | 666664000 | 666664000 | 666664000 | 666664000 | 666664000 | 666664000 | 0 | 0 | 0 | 0 | 0 | 0 | 0 | 0 | 0 | 0 | 0 | 0 | 0 | 0 | 0 | 0 | 0 | 0 | 0 | 0 | 0 | 0 | 0 | 0 | 0
| Afzet hernieuwbaar gas | kWh (HHV) |  | 0 | 0 | 0 | 0 | 0 | 0 | 0 | 0 | 0 | 0 | 0 | 0 | 0 | 0 | 0 | 0 | 0 | 0 | 0 | 0 | 0 | 0 | 0 | 0 | 0 | 0 | 0 | 0 | 0 | 0 | 0 | 0 | 0 | 0 | 0 | 0 | 0 | 0 | 0 | 0
| Afzet | kWh |  | 666664000 | 666664000 | 666664000 | 666664000 | 666664000 | 666664000 | 666664000 | 666664000 | 666664000 | 666664000 | 666664000 | 666664000 | 666664000 | 666664000 | 666664000 | 0 | 0 | 0 | 0 | 0 | 0 | 0 | 0 | 0 | 0 | 0 | 0 | 0 | 0 | 0 | 0 | 0 | 0 | 0 | 0 | 0 | 0 | 0 | 0 | 0
KOSTEN EN INKOMSTEN
| Operationele kosten | Euro |  | -35962612.8004 | -36681865.0564 | -37415502.3575 | -38163812.4047 | -38927088.6528 | -39705630.4258 | -40499743.0343 | -41309737.895 | -42135932.6529 | -42978651.306 | -43838224.3321 | -44714988.8187 | -45609288.5951 | -46521474.367 | -47451903.8543 | 0 | 0 | 0 | 0 | 0 | 0 | 0 | 0 | 0 | 0 | 0 | 0 | 0 | 0 | 0 | 0 | 0 | 0 | 0 | 0 | 0 | 0 | 0 | 0 | 0
| Brandstofkosten (biomassa) | Euro |  | -21999779.0208 | -22439774.6012 | -22888570.0932 | -23346341.4951 | -23813268.325 | -24289533.6915 | -24775324.3653 | -25270830.8526 | -25776247.4697 | -26291772.4191 | -26817607.8675 | -27353960.0248 | -27901039.2253 | -28459060.0098 | -29028241.21 | 0 | 0 | 0 | 0 | 0 | 0 | 0 | 0 | 0 | 0 | 0 | 0 | 0 | 0 | 0 | 0 | 0 | 0 | 0 | 0 | 0 | 0 | 0 | 0 | 0
| Marktwaarde elektriciteit na einde beleidsperiode | Euro/kWh |  | 0 | 0 | 0 | 0 | 0 | 0 | 0 | 0 | 0 | 0 | 0 | 0 | 0 | 0 | 0 | 0 | 0 | 0 | 0 | 0 | 0 | 0 | 0 | 0 | 0 | 0 | 0 | 0 | 0 | 0 | 0 | 0 | 0 | 0 | 0 | 0 | 0 | 0 | 0 | 0
| Marktwaarde warmte of hernieuwbaar gas na einde beleidsperiode | Euro/kWh |  | 0 | 0 | 0 | 0 | 0 | 0 | 0 | 0 | 0 | 0 | 0 | 0 | 0 | 0 | 0 | 0 | 0 | 0 | 0 | 0 | 0 | 0 | 0 | 0 | 0 | 0 | 0 | 0 | 0 | 0 | 0 | 0 | 0 | 0 | 0 | 0 | 0 | 0 | 0 | 0
| Correctiebedrag | Euro/kWh |  | 0 | 0 | 0 | 0 | 0 | 0 | 0 | 0 | 0 | 0 | 0 | 0 | 0 | 0 | 0 | 0 | 0 | 0 | 0 | 0 | 0 | 0 | 0 | 0 | 0 | 0 | 0 | 0 | 0 | 0 | 0 | 0 | 0 | 0 | 0 | 0 | 0 | 0 | 0 | 0
| Basisbedrag | Euro/kWh |  | 0 | 0 | 0 | 0 | 0 | 0 | 0 | 0 | 0 | 0 | 0 | 0 | 0 | 0 | 0 | 0 | 0 | 0 | 0 | 0 | 0 | 0 | 0 | 0 | 0 | 0 | 0 | 0 | 0 | 0 | 0 | 0 | 0 | 0 | 0 | 0 | 0 | 0 | 0 | 0
| SDE-vergoeding | Euro |  | 0 | 0 | 0 | 0 | 0 | 0 | 0 | 0 | 0 | 0 | 0 | 0 | 0 | 0 | 0 | 0 | 0 | 0 | 0 | 0 | 0 | 0 | 0 | 0 | 0 | 0 | 0 | 0 | 0 | 0 | 0 | 0 | 0 | 0 | 0 | 0 | 0 | 0 | 0 | 0
| Marktinkomsten na einde beleidsperiode | Euro |  | 0 | 0 | 0 | 0 | 0 | 0 | 0 | 0 | 0 | 0 | 0 | 0 | 0 | 0 | 0 | 0 | 0 | 0 | 0 | 0 | 0 | 0 | 0 | 0 | 0 | 0 | 0 | 0 | 0 | 0 | 0 | 0 | 0 | 0 | 0 | 0 | 0 | 0 | 0 | 0
| Marktinkomsten gedurende beleidsperiode | Euro |  | 0 | 0 | 0 | 0 | 0 | 0 | 0 | 0 | 0 | 0 | 0 | 0 | 0 | 0 | 0 | 0 | 0 | 0 | 0 | 0 | 0 | 0 | 0 | 0 | 0 | 0 | 0 | 0 | 0 | 0 | 0 | 0 | 0 | 0 | 0 | 0 | 0 | 0 | 0 | 0
TOTALE KOSTEN EN INKOMSTEN
| Inkomen totaal (nominaal) | Euro |  | 0 | 0 | 0 | 0 | 0 | 0 | 0 | 0 | 0 | 0 | 0 | 0 | 0 | 0 | 0 | 0 | 0 | 0 | 0 | 0 | 0 | 0 | 0 | 0 | 0 | 0 | 0 | 0 | 0 | 0 | 0 | 0 | 0 | 0 | 0 | 0 | 0 | 0 | 0 | 0
| Kosten totaal (nominaal) | Euro |  | -57962391.8212 | -59121639.6576 | -60304072.4507 | -61510153.8998 | -62740356.9778 | -63995164.1173 | -65275067.3997 | -66580568.7477 | -67912180.1226 | -69270423.7251 | -70655832.1996 | -72068948.8436 | -73510327.8204 | -74980534.3768 | -76480145.0644 | 0 | 0 | 0 | 0 | 0 | 0 | 0 | 0 | 0 | 0 | 0 | 0 | 0 | 0 | 0 | 0 | 0 | 0 | 0 | 0 | 0 | 0 | 0 | 0 | 0
| Bruto inkomen (nominaal) | Euro |  | -57962391.8212 | -59121639.6576 | -60304072.4507 | -61510153.8998 | -62740356.9778 | -63995164.1173 | -65275067.3997 | -66580568.7477 | -67912180.1226 | -69270423.7251 | -70655832.1996 | -72068948.8436 | -73510327.8204 | -74980534.3768 | -76480145.0644 | 0 | 0 | 0 | 0 | 0 | 0 | 0 | 0 | 0 | 0 | 0 | 0 | 0 | 0 | 0 | 0 | 0 | 0 | 0 | 0 | 0 | 0 | 0 | 0 | 0
AFSCHRIJVING EN SCHULDEN
| Afschrijving | Euro |  | -24145953.3124 | -24145953.3124 | -24145953.3124 | -24145953.3124 | -24145953.3124 | -24145953.3124 | -24145953.3124 | -24145953.3124 | -24145953.3124 | -24145953.3124 | -24145953.3124 | -24145953.3124 | -24145953.3124 | -24145953.3124 | -24145953.3124 | 0 | 0 | 0 | 0 | 0 | 0 | 0 | 0 | 0 | 0 | 0 | 0 | 0 | 0 | 0 | 0 | 0 | 0 | 0 | 0 | 0 | 0 | 0 | 0 | 0
| Rente | Euro |  | -13944288.0379 | -13322015.851 | -12665518.6939 | -11972914.1931 | -11242216.4448 | -10471330.3203 | -9658045.459 | -8800029.9303 | -7894823.5475 | -6939830.8136 | -5932313.4794 | -4869382.6919 | -3747990.711 | -2564922.1711 | -1316784.8616 | 0 | 0 | 0 | 0 | 0 | 0 | 0 | 0 | 0 | 0 | 0 | 0 | 0 | 0 | 0 | 0 | 0 | 0 | 0 | 0 | 0 | 0 | 0 | 0 | 0
| Aflossing | Euro |  | -11314039.7612 | -11936311.9481 | -12592809.1052 | -13285413.606 | -14016111.3543 | -14786997.4788 | -15600282.3401 | -16458297.8688 | -17363504.2516 | -18318496.9855 | -19326014.3197 | -20388945.1073 | -21510337.0882 | -22693405.628 | -23941542.9375 | 0 | 0 | 0 | 0 | 0 | 0 | 0 | 0 | 0 | 0 | 0 | 0 | 0 | 0 | 0 | 0 | 0 | 0 | 0 | 0 | 0 | 0 | 0 | 0 | 0
| Totale lasten lening | Euro |  | -25258327.7991 | -25258327.7991 | -25258327.7991 | -25258327.7991 | -25258327.7991 | -25258327.7991 | -25258327.7991 | -25258327.7991 | -25258327.7991 | -25258327.7991 | -25258327.7991 | -25258327.7991 | -25258327.7991 | -25258327.7991 | -25258327.7991 | 0 | 0 | 0 | 0 | 0 | 0 | 0 | 0 | 0 | 0 | 0 | 0 | 0 | 0 | 0 | 0 | 0 | 0 | 0 | 0 | 0 | 0 | 0 | 0 | 0
BELASTING
| Belastbaar inkomen | Euro |  | -96052633.1715 | -96589608.821 | -97115544.4571 | -97629021.4053 | -98128526.735 | -98612447.75 | -99079066.171 | -99526551.9903 | -99952956.9825 | -100356207.8511 | -100734098.9914 | -101084284.8478 | -101404271.8438 | -101691409.8603 | -101942883.2383 | 0 | 0 | 0 | 0 | 0 | 0 | 0 | 0 | 0 | 0 | 0 | 0 | 0 | 0 | 0 | 0 | 0 | 0 | 0 | 0 | 0 | 0 | 0 | 0 | 0
| Belasting bedrag | Euro |  | 24781579.3582 | 24920119.0758 | 25055810.4699 | 25188287.5226 | 25317159.8976 | 25442011.5195 | 25562399.0721 | 25677850.4135 | 25787862.9015 | 25891901.6256 | 25989397.5398 | 26079745.4907 | 26162302.1357 | 26236383.744 | 26301263.8755 | 0 | 0 | 0 | 0 | 0 | 0 | 0 | 0 | 0 | 0 | 0 | 0 | 0 | 0 | 0 | 0 | 0 | 0 | 0 | 0 | 0 | 0 | 0 | 0 | 0
CASHFLOWS
| Netto inkomen na belasting | Euro |  | -58439140.262 | -59459848.3809 | -60506589.7799 | -61580194.1763 | -62681524.8792 | -63811480.3969 | -64970996.1266 | -66161046.1333 | -67382645.0202 | -68636849.8986 | -69924762.4589 | -71247531.1519 | -72606353.4838 | -74002478.432 | -75437208.988 | 0 | 0 | 0 | 0 | 0 | 0 | 0 | 0 | 0 | 0 | 0 | 0 | 0 | 0 | 0 | 0 | 0 | 0 | 0 | 0 | 0 | 0 | 0 | 0 | 0
| Project cashflow | Euro | -362189299.6861 | -33180812.4629 | -34201520.5818 | -35248261.9808 | -36321866.3772 | -37423197.0801 | -38553152.5978 | -39712668.3275 | -40902718.3342 | -42124317.2211 | -43378522.0995 | -44666434.6598 | -45989203.3528 | -47348025.6847 | -48744150.6329 | -50178881.1889 | 0 | 0 | 0 | 0 | 0 | 0 | 0 | 0 | 0 | 0 | 0 | 0 | 0 | 0 | 0 | 0 | 0 | 0 | 0 | 0 | 0 | 0 | 0 | 0 | 0
| Equity cashflow | Euro | -108656789.9058 | -58439140.262 | -59459848.3809 | -60506589.7799 | -61580194.1763 | -62681524.8792 | -63811480.3969 | -64970996.1266 | -66161046.1333 | -67382645.0202 | -68636849.8986 | -69924762.4589 | -71247531.1519 | -72606353.4838 | -74002478.432 | -75437208.988 | 0 | 0 | 0 | 0 | 0 | 0 | 0 | 0 | 0 | 0 | 0 | 0 | 0 | 0 | 0 | 0 | 0 | 0 | 0 | 0 | 0 | 0 | 0 | 0 | 0
| Subsidiebasis: afzet | kWh |  | 666664000 | 666664000 | 666664000 | 666664000 | 666664000 | 666664000 | 666664000 | 666664000 | 666664000 | 666664000 | 666664000 | 666664000 | 666664000 | 666664000 | 666664000 | 0 | 0 | 0 | 0 | 0 | 0 | 0 | 0 | 0 | 0 | 0 | 0 | 0 | 0 | 0 | 0 | 0 | 0 | 0 | 0 | 0 | 0 | 0 | 0 | 0
| Terug te verdienen investering | Euro | 362189299.6861 | 323896420.3452 | 286140516.6538 | 248910548.5985 | 212194057.4913 | 175977071.7139 | 140244006.9515 | 104977560.6101 | 70158600.088 | 35766044.5581 | 1776739.8968 | -31834673.6242 | -65095901.2888 | -98037141.9574 | -130691244.6095 | -163093873.8835 | -163093873.8835 | -163093873.8835 | -163093873.8835 | -163093873.8835 | -163093873.8835 | -163093873.8835 | -163093873.8835 | -163093873.8835 | -163093873.8835 | -163093873.8835 | -163093873.8835 | -163093873.8835 | -163093873.8835 | -163093873.8835 | -163093873.8835 | -163093873.8835 | -163093873.8835 | -163093873.8835 | -163093873.8835 | -163093873.8835 | -163093873.8835 | -163093873.8835 | -163093873.8835 | -163093873.8835 | -163093873.8835
| DSCR |  | 1: 1.9236; 2: 1.8832; 3: 1.8418; 4: 1.7993; 5: 1.7557; 6: 1.7109; 7: 1.665; 8: 1.6179; 9: 1.5695; 10: 1.5199; 11: 1.4689; 12: 1.4165; 13: 1.3627; 14: 1.3074; 15: 1.2506
| PROJECTPARAMETERS | Waarde | 0: Eenheid
| Verdisconteerde inkomsten | -381215894.213 | 0: euro
| Verdisconteerde afzet | 2963910979.9653 | 0: kWh
| Totale investering | 362189299.6861 | 0: Euro
| DSCR (gemiddeld) | 1.6062
| Vermogenskostenvergoeding (WACC nominaal/reëel) | 7.2% / 5.1%
| Projectrendement (IRR) | n.v.t.
| Rendement op eigen vermogen (IRR) | n.v.t.
| Aandeel lening | 253532509.7802 | 0: Euro
| Aandeel eigen vermogen | 108656789.9058 | 0: Euro
| Warmtekrachtverhouding | 0 | 0: W:E
| Samengesteld aantal vollasturen | 8000 | 0: uur/jaar
| Terugverdientijd (inclusief SDE++-subsidie) | tussen 10 en 11 jaar
| SUBSIDIEPARAMETERS | Waarde | 0: Eenheid
| Bodemprijs of basisprijs | 0.062441 | 0: Euro/kWh
| Langetermijnprijs | 0.093661 | 0: Euro/kWh
| Voorlopig correctiebedrag 2025 | 0.0976 | 0: Euro/kWh
| Voorlopige GvO-waarde 2025 | 0 | 0: Euro/kWh
| Voorlopige HBE-waarde 2025 netlevering | 0.0839 | 0: Euro/kWh
| Voorlopige waarde ETS-correctie | 0 | 0: Euro/kWh
| Langetermijnwaarde ETS-correctie | 0 | 0: Euro/kWh
| CONVERSIEFACTOREN | Waarde | 0: Eenheid
| Verbrandingswaarde methaan (onderwaarde) | 35.8 | 0: MJ/Nm3
| Verbrandingswaarde hernieuwbaar gas (onderwaarde) | 31.65 | 0: MJ/Nm3
| Verbrandingswaarde hernieuwbaar gas (bovenwaarde) | 35.17 | 0: MJ/Nm3
| kWh naar MJ | 3.6 | 0: MJ/kWh

## 127
Berekening basisbedragen: Eindadvies SDE++ 2025, inclusief verwerking van aanpassingen van 6 juni 2025
Drop-in-biobrandstoffen uit lignocellulosehoudende biomassa
| BASISBEDRAG en SUBSIDIE-INTENSITEIT | Waarde | Eenheid | Toelichting
| Basisbedrag | 0.1626 | Euro/kWh | Het basisbedrag is een maat voor de productiekosten. Deze waarde kan berekend worden als alleen deze worksheet geopend is.
| Subsidie-intensiteit | -42.5777 | Euro/t CO2 | De subsidie-intensiteit is de maat die in de rangschikking gebruikt wordt. Om deze waarde te berekenen dient ook de worksheet 'Correcties' geopend te zijn.
| Productie-eenheid | kWh |  | De SDE++ kent twee rekeneenheden waarover subsidie kan worden uitgekeerd: kWh voor energiecategorieën en t CO2 voor CCS- en CCU-categorieën.
| Vermogenseenheid | kW
| Domein | Moleculen |  | Het corresponderende domein bij deze categorie geeft aan binnen welk 'hekje' de subsidiecategorie valt.
| CORRECTIEMETHODES | Waarde | Typering | Toelichting
| Berekeningswijze correctiebedrag methode-ID | 42 | FT | 30% x ol + 70% x dies
| Berekeningswijze ETS-correctie-ID | 0 | Geen ETS-correctie | 0
| ETS-voordeel bij merendeel van projecten? | Geen warmte | Ja of Nee | Alleen van belang voor warmteprojecten. Deze parameter werkt door op de langetermijnprijs en subsidie-intensiteit.
| Berekeningswijze correctiebedrag methode-ID netlevering |  |  | Enkel relevant voor zon-pv.
| Berekeningswijze correctiebedrag methode-ID niet-netlevering |  |  | Enkel relevant voor zon-pv.
| Netlevering deel |  |  | Enkel relevant voor zon-pv. Aandeel van de productie dat aan het net wordt geleverd.
| Niet-netlevering deel |  |  | Enkel relevant voor zon-pv. Aandeel eigen gebruik.
| SYSTEEMGROOTTE | Waarde | Eenheid | Toelichting
| Inputvermogen | 171667 | kW
| Seasonal Performance Factor (SPF) |  |  | Hier wordt de seizoensgemiddelde COP, of Seasonal performance factor, mee bedoeld voor het hele systeem.
| Gaat het om een installatie voor hernieuwbaar gas? |  |  | Alleen 'Ja' invullen als de installatie gas van aardgaskwaliteit produceert.
| Methaangehalte hernieuwbaar gas voor gaszuivering |  |  | Het percentage methaan in het biogas, dat nog niet tot aardgaskwaliteit is opgewaardeerd.
| Vermogen hernieuwbaargasproductie (voor zuivering) | 0 | Nm3/uur
| Outputvermogen (thermisch of hernieuwbaar gas) | 80000 | kW | Dit veld alleen invullen bij productie van warmte (al dan niet in WKK-variant) of hernieuwbaar gas van aardgaskwaleit
| Outputvermogen (hernieuwbaar gas) | 0 | Nm3/uur
| Outputvermogen (elektrisch of overig) |  | kW | Dit veld invullen als de installatie elektriciteit produceert (al dan niet in WKK-variant), of iets anders dan warmte of gas van aardgaskwaliteit produceert.
| Vollasturen levering (thermisch of hernieuwbaar gas) | 8000 | uur/jaar | Bij een installatie voor gecombineerde opwekking, wordt de bedrijfstijd automatisch genomen als maximum van de vollasturen warmte en vollasturen elektriciteit.
| Vollasturen levering (elektrisch of overig) |  | uur/jaar | Bij een installatie voor gecombineerde opwekking, wordt de bedrijfstijd automatisch genomen als maximum van de vollasturen warmte en vollasturen elektriciteit.
| ENERGETISCH RENDEMENT | Waarde | Eenheid | Toelichting
| Max. elektrisch rendement | 0%
| Elektrisch rendement | 0%
| Thermisch rendement of rendement gasproductie | 46.6%
| Elektriciteitsderving bij warmtelevering |  | elektriciteit : warmte | Enkel invullen als de installatie een WKK-installatie is waarbij warmtelevering ten koste gaat van de elektriciteitsproductie.
| KOSTEN | Waarde | Eenheid | Toelichting
| Investeringskosten input gebaseerd |  | Euro/kW | De investeringskosten 'input gebaseerd' worden opgeteld bij de investeringskosten 'output gebaseerd'. Pas op voor onbedoelde dubbeltelling.
| Investeringskosten output gebaseerd | 4237.879 | Euro/kW | De investeringskosten 'input gebaseerd' worden opgeteld bij de investeringskosten 'output gebaseerd'. Pas op voor onbedoelde dubbeltelling.
| Totale investeringskosten | 341.4035 | Euro (miljoen)
| Vaste operationele kosten input gebaseerd |  | Euro/kW/jaar | De operationele kosten 'input gebaseerd' worden opgeteld bij de investeringskosten 'output gebaseerd'. Pas op voor onbedoelde dubbeltelling.
| Vaste operationele kosten output gebaseerd | 254.2192 | Euro/kW/jaar | De operationele kosten 'input gebaseerd' worden opgeteld bij de investeringskosten 'output gebaseerd'. Pas op voor onbedoelde dubbeltelling.
| Totale jaarlijkse vaste operationele kosten | 20337.533 | Euro (duizend) | Deze waarde wordt ter illustratie getoond.
| Kosten elektriciteitsverbruik |  | Euro/kWh | Het betreft de inkoopkosten voor elektriciteit, per kWh output
| Kosten gasverbruik |  | Euro/kWh | Het betreft de inkoopkosten voor gas, per kWh output
| Kosten warmteverbruik |  | Euro/kWh | Het betreft de inkoopkosten voor warmte, per kWh output
| Overige variabele operationele kosten | 0.021189 | Euro/kWh
| Totale variabele operationele kosten | 0.021189 | Euro/kWh
| ENERGIEGEBRUIK | Waarde | Eenheid | Toelichting
| Energie-inhoud brandstof | 12 | GJ/ton
| Biomassadoorzet | 412000.8 | ton/jaar
| Netto brandstofprijs | 50.736 | Euro/ton | Hier wordt de brandstofprijs aan de poort bedoeld, inclusief eventuele risico-opslag.
| Relatief elektriciteitsgebruik |  | kWh/kWh
| Elektriciteitsgebruik | 0 | MWh/jaar
| Relatief warmtegebruik |  | kWh/kWh
| Warmtegebruik | 0 | MWh/jaar
| Relatief aardgasgebruik |  | kWh/kWh
| Aardgasgebruik | 0 | MWh/jaar
| EMISSIEFACTOREN | Waarde | Eenheid | Toelichting
| Emissiefactor van warmteproductie per eenheid | 0.26068 | kg CO2/kWh
| Emissiefactor van elektriciteitsproductie of overig per eenheid |  | kg CO2/kWh
| Emissiefactor van gasproductie per eenheid |  | kg CO2/kWh
| Emissiefactor gebruik van biomassa |  | kg CO2/ton | De waarde die hier getoond wordt, is afhankelijk aan de uitgangspunten in de adviesvraag.
| Emissiefactor gebruik van warmte |  | kg CO2/kWh
| Emissiefactor gebruik van elektriciteit | 0.13 | kg CO2/kWh
| Emissiefactor gebruik van gas |  | kg CO2/kWh
| Vermeden emissies | 0.2607 | kg CO2/kWh
| TERMIJNEN | Waarde | Eenheid | Toelichting
| Economische levensduur | 15 | jaar | Deze waarde wordt gebruikt om eventuele inkomsten van het project na subsidieperiode te berekenen.
| Termijn lening | 15 | jaar
| Afschrijvingstermijn | 15 | jaar
| Beleidsperiode | 15 | jaar
| Totale operationale periode |  | jaar | Deze waarde wordt gebruikt om de vermeden emissies gedurende de hele operationele periode van de installatie te berekenen.
| PARAMETERS NA SUBSIDIEPERIODE | Waarde | Eenheid | Toelichting
| Elektriciteitsprijs na subsidieperiode |  | Euro/kWh | Deze prijs is inclusief de profiel- en onbalansfactor.
| Vollasturen na subsidieperiode elektriciteit of overige |  | uur/jaar
| Prijs warmte of hernieuwbaar gas na subsidieperiode |  | Euro/kWh
| Vollasturen na subsidieperiode warmte of hernieuwbaar gas | 8000 | uur/jaar
| Totaal geproduceerde eenheden subsidieperiode | 9600000000 | kWh
| Totale geproduceerde eenheden bedrijfsperiode | 9600000000 | kWh
| Verrekeningsfactor bespaarde emissies | 1
| FINANCIËLE PARAMETERS | Waarde | Eenheid | Toelichting
| Inflatie | 2%
| Rendement op vreemd vermogen | 5.5%
| Rendement op eigen vermogen | 14.5%
| Percentage vreemd vermogen in investering | 70%
| Percentage eigen vermogen in investering | 30%
| Vennootschapsbelasting | 25.8%
| INVESTERINGSSUBSIDIES | Waarde | Eenheid | Toelichting
| Investeringssubsidie t.g.v. vreemd vermogen |  | Euro
| Investeringssubsidie t.g.v. eigen vermogen (NCW) |  | Euro
| ONREGELMATIGE CASHFLOWS | Jaar | Waarde | Toelichting
Voer in cel kolom C het jaar in waarin de onregelmatige cashflow plaatsvindt en in kolom D97 de reële kosten (als negatieve waarde) in dat specifieke jaar.
De waarde als reële kosten is gedefinieerd in euro van het jaar 2025.
| Afsluitprovisie als percentage van lening | 0 | 1% | Deze afsluitprovisie wordt verrekend in de totale investeringskosten en is gedefinieerd als percentage van de lening.
| SUBSIDIE-INKOMSTEN (niet invullen voor basisbedragberekening) |  | Eenheid | 2025 | 2026 | 2027 | 2028 | 2029 | 2030 | 2031 | 2032 | 2033 | 2034 | 2035 | 2036 | 2037 | 2038 | 2039 | 2040 | 2041 | 2042 | 2043 | 2044 | 2045 | 2046 | 2047 | 2048 | 2049 | 2050 | 2051 | 2052 | 2053 | 2054 | 2055 | 2056 | 2057 | 2058 | 2059 | 2060 | 2061 | 2062 | 2063 | 2064
| Basisbedrag (deze cellen kunnen gebruikt worden om de inkomsten toe te voegen) |  | Euro/kWh |  | 0 | 0 | 0 | 0 | 0 | 0 | 0 | 0 | 0 | 0 | 0 | 0 | 0 | 0 | 0 | 0 | 0 | 0 | 0 | 0 | 0 | 0 | 0 | 0 | 0 | 0 | 0 | 0 | 0 | 0 | 0 | 0 | 0 | 0 | 0 | 0 | 0 | 0 | 0
| Correctiebedrag (deze cellen kunnen gebruikt worden om de inkomsten toe te voegen) |  | Euro/kWh |  | 0 | 0 | 0 | 0 | 0 | 0 | 0 | 0 | 0 | 0 | 0 | 0 | 0 | 0 | 0 | 0 | 0 | 0 | 0 | 0 | 0 | 0 | 0 | 0 | 0 | 0 | 0 | 0 | 0 | 0 | 0 | 0 | 0 | 0 | 0 | 0 | 0 | 0 | 0
| Inflator |  | index | 1 | 1.02 | 1.0404 | 1.0612 | 1.0824 | 1.1041 | 1.1262 | 1.1487 | 1.1717 | 1.1951 | 1.219 | 1.2434 | 1.2682 | 1.2936 | 1.3195 | 1.3459 | 1.3728 | 1.4002 | 1.4282 | 1.4568 | 1.4859 | 1.5157 | 1.546 | 1.5769 | 1.6084 | 1.6406 | 1.6734 | 1.7069 | 1.741 | 1.7758 | 1.8114 | 1.8476 | 1.8845 | 1.9222 | 1.9607 | 1.9999 | 2.0399 | 2.0807 | 2.1223 | 2.1647
Tabel: Nominale kasstroom (positieve bedragen = gunstig voor de producent) | bar: Deze afsluitprovisie wordt verrekend in de totale investeringskosten en is gedefinieerd als percentage van de lening. 2034 to Deze afsluitprovisie wordt verrekend in de totale investeringskosten en is gedefinieerd als percentage van de lening. 2064
| INITIELE INVESTERING |  | 0 | 1 | 2 | 3 | 4 | 5 | 6 | 7 | 8 | 9 | 10 | 11 | 12 | 13 | 14 | 15 | 16 | 17 | 18 | 19 | 20 | 21 | 22 | 23 | 24 | 25 | 26 | 27 | 28 | 29 | 30 | 31 | 32 | 33 | 34 | 35 | 36 | 37 | 38 | 39 | 40
| Investering | Euro | 0: -341403530.1228
AFZET
| Afzet elektriciteit of overige | kWh |  | 0 | 0 | 0 | 0 | 0 | 0 | 0 | 0 | 0 | 0 | 0 | 0 | 0 | 0 | 0 | 0 | 0 | 0 | 0 | 0 | 0 | 0 | 0 | 0 | 0 | 0 | 0 | 0 | 0 | 0 | 0 | 0 | 0 | 0 | 0 | 0 | 0 | 0 | 0 | 0
| Afzet warmte | kWh |  | 640000000 | 640000000 | 640000000 | 640000000 | 640000000 | 640000000 | 640000000 | 640000000 | 640000000 | 640000000 | 640000000 | 640000000 | 640000000 | 640000000 | 640000000 | 0 | 0 | 0 | 0 | 0 | 0 | 0 | 0 | 0 | 0 | 0 | 0 | 0 | 0 | 0 | 0 | 0 | 0 | 0 | 0 | 0 | 0 | 0 | 0 | 0
| Afzet hernieuwbaar gas | kWh (HHV) |  | 0 | 0 | 0 | 0 | 0 | 0 | 0 | 0 | 0 | 0 | 0 | 0 | 0 | 0 | 0 | 0 | 0 | 0 | 0 | 0 | 0 | 0 | 0 | 0 | 0 | 0 | 0 | 0 | 0 | 0 | 0 | 0 | 0 | 0 | 0 | 0 | 0 | 0 | 0 | 0
| Afzet | kWh |  | 640000000 | 640000000 | 640000000 | 640000000 | 640000000 | 640000000 | 640000000 | 640000000 | 640000000 | 640000000 | 640000000 | 640000000 | 640000000 | 640000000 | 640000000 | 0 | 0 | 0 | 0 | 0 | 0 | 0 | 0 | 0 | 0 | 0 | 0 | 0 | 0 | 0 | 0 | 0 | 0 | 0 | 0 | 0 | 0 | 0 | 0 | 0
KOSTEN EN INKOMSTEN
| Operationele kosten | Euro |  | -33898745.6922 | -34576720.606 | -35268255.0181 | -35973620.1185 | -36693092.5209 | -37426954.3713 | -38175493.4587 | -38939003.3279 | -39717783.3944 | -40512139.0623 | -41322381.8436 | -42148829.4805 | -42991806.0701 | -43851642.1915 | -44728675.0353 | 0 | 0 | 0 | 0 | 0 | 0 | 0 | 0 | 0 | 0 | 0 | 0 | 0 | 0 | 0 | 0 | 0 | 0 | 0 | 0 | 0 | 0 | 0 | 0 | 0
| Brandstofkosten (biomassa) | Euro |  | -20903272.5888 | -21321338.0406 | -21747764.8014 | -22182720.0974 | -22626374.4994 | -23078901.9894 | -23540480.0291 | -24011289.6297 | -24491515.4223 | -24981345.7308 | -25480972.6454 | -25990592.0983 | -26510403.9402 | -27040612.0191 | -27581424.2594 | 0 | 0 | 0 | 0 | 0 | 0 | 0 | 0 | 0 | 0 | 0 | 0 | 0 | 0 | 0 | 0 | 0 | 0 | 0 | 0 | 0 | 0 | 0 | 0 | 0
| Marktwaarde elektriciteit na einde beleidsperiode | Euro/kWh |  | 0 | 0 | 0 | 0 | 0 | 0 | 0 | 0 | 0 | 0 | 0 | 0 | 0 | 0 | 0 | 0 | 0 | 0 | 0 | 0 | 0 | 0 | 0 | 0 | 0 | 0 | 0 | 0 | 0 | 0 | 0 | 0 | 0 | 0 | 0 | 0 | 0 | 0 | 0 | 0
| Marktwaarde warmte of hernieuwbaar gas na einde beleidsperiode | Euro/kWh |  | 0 | 0 | 0 | 0 | 0 | 0 | 0 | 0 | 0 | 0 | 0 | 0 | 0 | 0 | 0 | 0 | 0 | 0 | 0 | 0 | 0 | 0 | 0 | 0 | 0 | 0 | 0 | 0 | 0 | 0 | 0 | 0 | 0 | 0 | 0 | 0 | 0 | 0 | 0 | 0
| Correctiebedrag | Euro/kWh |  | 0 | 0 | 0 | 0 | 0 | 0 | 0 | 0 | 0 | 0 | 0 | 0 | 0 | 0 | 0 | 0 | 0 | 0 | 0 | 0 | 0 | 0 | 0 | 0 | 0 | 0 | 0 | 0 | 0 | 0 | 0 | 0 | 0 | 0 | 0 | 0 | 0 | 0 | 0 | 0
| Basisbedrag | Euro/kWh |  | 0 | 0 | 0 | 0 | 0 | 0 | 0 | 0 | 0 | 0 | 0 | 0 | 0 | 0 | 0 | 0 | 0 | 0 | 0 | 0 | 0 | 0 | 0 | 0 | 0 | 0 | 0 | 0 | 0 | 0 | 0 | 0 | 0 | 0 | 0 | 0 | 0 | 0 | 0 | 0
| SDE-vergoeding | Euro |  | 0 | 0 | 0 | 0 | 0 | 0 | 0 | 0 | 0 | 0 | 0 | 0 | 0 | 0 | 0 | 0 | 0 | 0 | 0 | 0 | 0 | 0 | 0 | 0 | 0 | 0 | 0 | 0 | 0 | 0 | 0 | 0 | 0 | 0 | 0 | 0 | 0 | 0 | 0 | 0
| Marktinkomsten na einde beleidsperiode | Euro |  | 0 | 0 | 0 | 0 | 0 | 0 | 0 | 0 | 0 | 0 | 0 | 0 | 0 | 0 | 0 | 0 | 0 | 0 | 0 | 0 | 0 | 0 | 0 | 0 | 0 | 0 | 0 | 0 | 0 | 0 | 0 | 0 | 0 | 0 | 0 | 0 | 0 | 0 | 0 | 0
| Marktinkomsten gedurende beleidsperiode | Euro |  | 0 | 0 | 0 | 0 | 0 | 0 | 0 | 0 | 0 | 0 | 0 | 0 | 0 | 0 | 0 | 0 | 0 | 0 | 0 | 0 | 0 | 0 | 0 | 0 | 0 | 0 | 0 | 0 | 0 | 0 | 0 | 0 | 0 | 0 | 0 | 0 | 0 | 0 | 0 | 0
TOTALE KOSTEN EN INKOMSTEN
| Inkomen totaal (nominaal) | Euro |  | 0 | 0 | 0 | 0 | 0 | 0 | 0 | 0 | 0 | 0 | 0 | 0 | 0 | 0 | 0 | 0 | 0 | 0 | 0 | 0 | 0 | 0 | 0 | 0 | 0 | 0 | 0 | 0 | 0 | 0 | 0 | 0 | 0 | 0 | 0 | 0 | 0 | 0 | 0 | 0
| Kosten totaal (nominaal) | Euro |  | -54802018.281 | -55898058.6466 | -57016019.8195 | -58156340.2159 | -59319467.0202 | -60505856.3606 | -61715973.4879 | -62950292.9576 | -64209298.8168 | -65493484.7931 | -66803354.489 | -68139421.5787 | -69502210.0103 | -70892254.2105 | -72310099.2947 | 0 | 0 | 0 | 0 | 0 | 0 | 0 | 0 | 0 | 0 | 0 | 0 | 0 | 0 | 0 | 0 | 0 | 0 | 0 | 0 | 0 | 0 | 0 | 0 | 0
| Bruto inkomen (nominaal) | Euro |  | -54802018.281 | -55898058.6466 | -57016019.8195 | -58156340.2159 | -59319467.0202 | -60505856.3606 | -61715973.4879 | -62950292.9576 | -64209298.8168 | -65493484.7931 | -66803354.489 | -68139421.5787 | -69502210.0103 | -70892254.2105 | -72310099.2947 | 0 | 0 | 0 | 0 | 0 | 0 | 0 | 0 | 0 | 0 | 0 | 0 | 0 | 0 | 0 | 0 | 0 | 0 | 0 | 0 | 0 | 0 | 0 | 0 | 0
AFSCHRIJVING EN SCHULDEN
| Afschrijving | Euro |  | -22760235.3415 | -22760235.3415 | -22760235.3415 | -22760235.3415 | -22760235.3415 | -22760235.3415 | -22760235.3415 | -22760235.3415 | -22760235.3415 | -22760235.3415 | -22760235.3415 | -22760235.3415 | -22760235.3415 | -22760235.3415 | -22760235.3415 | 0 | 0 | 0 | 0 | 0 | 0 | 0 | 0 | 0 | 0 | 0 | 0 | 0 | 0 | 0 | 0 | 0 | 0 | 0 | 0 | 0 | 0 | 0 | 0 | 0
| Rente | Euro |  | -13144035.9097 | -12557475.4523 | -11938654.1697 | -11285797.7166 | -10597034.1586 | -9870388.6049 | -9103777.5457 | -8295002.8783 | -7441745.6041 | -6541559.1799 | -5591862.5024 | -4589932.5076 | -3532896.363 | -2417723.2305 | -1241215.5758 | 0 | 0 | 0 | 0 | 0 | 0 | 0 | 0 | 0 | 0 | 0 | 0 | 0 | 0 | 0 | 0 | 0 | 0 | 0 | 0 | 0 | 0 | 0 | 0 | 0
| Aflossing | Euro |  | -10664735.5893 | -11251296.0467 | -11870117.3293 | -12522973.7824 | -13211737.3404 | -13938382.8941 | -14704993.9533 | -15513768.6207 | -16367025.8949 | -17267212.3191 | -18216908.9966 | -19218838.9915 | -20275875.136 | -21391048.2685 | -22567555.9232 | 0 | 0 | 0 | 0 | 0 | 0 | 0 | 0 | 0 | 0 | 0 | 0 | 0 | 0 | 0 | 0 | 0 | 0 | 0 | 0 | 0 | 0 | 0 | 0 | 0
| Totale lasten lening | Euro |  | -23808771.499 | -23808771.499 | -23808771.499 | -23808771.499 | -23808771.499 | -23808771.499 | -23808771.499 | -23808771.499 | -23808771.499 | -23808771.499 | -23808771.499 | -23808771.499 | -23808771.499 | -23808771.499 | -23808771.499 | 0 | 0 | 0 | 0 | 0 | 0 | 0 | 0 | 0 | 0 | 0 | 0 | 0 | 0 | 0 | 0 | 0 | 0 | 0 | 0 | 0 | 0 | 0 | 0 | 0
BELASTING
| Belastbaar inkomen | Euro |  | -90706289.5322 | -91215769.4404 | -91714909.3308 | -92202373.2741 | -92676736.5204 | -93136480.307 | -93579986.3751 | -94005531.1774 | -94411279.7624 | -94795279.3145 | -95155452.3328 | -95489589.4278 | -95795341.7149 | -96070212.7826 | -96311550.212 | 0 | 0 | 0 | 0 | 0 | 0 | 0 | 0 | 0 | 0 | 0 | 0 | 0 | 0 | 0 | 0 | 0 | 0 | 0 | 0 | 0 | 0 | 0 | 0 | 0
| Belasting bedrag | Euro |  | 23402222.6993 | 23533668.5156 | 23662446.6073 | 23788212.3047 | 23910598.0223 | 24029211.9192 | 24143636.4848 | 24253427.0438 | 24358110.1787 | 24457182.0631 | 24550106.7019 | 24636314.0724 | 24715198.1624 | 24786114.8979 | 24848379.9547 | 0 | 0 | 0 | 0 | 0 | 0 | 0 | 0 | 0 | 0 | 0 | 0 | 0 | 0 | 0 | 0 | 0 | 0 | 0 | 0 | 0 | 0 | 0 | 0 | 0
CASHFLOWS
| Netto inkomen na belasting | Euro |  | -55208567.0807 | -56173161.63 | -57162344.7112 | -58176899.4102 | -59217640.497 | -60285415.9404 | -61381108.5021 | -62505637.4129 | -63659960.1371 | -64845074.229 | -66062019.2861 | -67311879.0054 | -68595783.3469 | -69914910.8116 | -71270490.839 | 0 | 0 | 0 | 0 | 0 | 0 | 0 | 0 | 0 | 0 | 0 | 0 | 0 | 0 | 0 | 0 | 0 | 0 | 0 | 0 | 0 | 0 | 0 | 0 | 0
| Project cashflow | Euro | -341403530.1228 | -31399795.5817 | -32364390.131 | -33353573.2122 | -34368127.9112 | -35408868.998 | -36476644.4414 | -37572337.0031 | -38696865.9138 | -39851188.6381 | -41036302.7299 | -42253247.7871 | -43503107.5064 | -44787011.8479 | -46106139.3126 | -47461719.34 | 0 | 0 | 0 | 0 | 0 | 0 | 0 | 0 | 0 | 0 | 0 | 0 | 0 | 0 | 0 | 0 | 0 | 0 | 0 | 0 | 0 | 0 | 0 | 0 | 0
| Equity cashflow | Euro | -102421059.0368 | -55208567.0807 | -56173161.63 | -57162344.7112 | -58176899.4102 | -59217640.497 | -60285415.9404 | -61381108.5021 | -62505637.4129 | -63659960.1371 | -64845074.229 | -66062019.2861 | -67311879.0054 | -68595783.3469 | -69914910.8116 | -71270490.839 | 0 | 0 | 0 | 0 | 0 | 0 | 0 | 0 | 0 | 0 | 0 | 0 | 0 | 0 | 0 | 0 | 0 | 0 | 0 | 0 | 0 | 0 | 0 | 0 | 0
| Subsidiebasis: afzet | kWh |  | 640000000 | 640000000 | 640000000 | 640000000 | 640000000 | 640000000 | 640000000 | 640000000 | 640000000 | 640000000 | 640000000 | 640000000 | 640000000 | 640000000 | 640000000 | 0 | 0 | 0 | 0 | 0 | 0 | 0 | 0 | 0 | 0 | 0 | 0 | 0 | 0 | 0 | 0 | 0 | 0 | 0 | 0 | 0 | 0 | 0 | 0 | 0
| Terug te verdienen investering | Euro | 341403530.1228 | 305285584.3135 | 269677118.4124 | 234567792.4016 | 199945930.3342 | 165798431.513 | 132110676.4786 | 98866427.5121 | 66047723.348 | 33634767.7689 | 1605811.7419 | -30062971.2667 | -61397617.1804 | -92426510.8071 | -123180533.366 | -153693218.4955 | -153693218.4955 | -153693218.4955 | -153693218.4955 | -153693218.4955 | -153693218.4955 | -153693218.4955 | -153693218.4955 | -153693218.4955 | -153693218.4955 | -153693218.4955 | -153693218.4955 | -153693218.4955 | -153693218.4955 | -153693218.4955 | -153693218.4955 | -153693218.4955 | -153693218.4955 | -153693218.4955 | -153693218.4955 | -153693218.4955 | -153693218.4955 | -153693218.4955 | -153693218.4955 | -153693218.4955 | -153693218.4955
| DSCR |  | 1: 1.9243; 2: 1.8838; 3: 1.8423; 4: 1.7996; 5: 1.7559; 6: 1.7111; 7: 1.6651; 8: 1.6178; 9: 1.5694; 10: 1.5196; 11: 1.4685; 12: 1.416; 13: 1.362; 14: 1.3066; 15: 1.2497
| PROJECTPARAMETERS | Waarde | 0: Eenheid
| Verdisconteerde inkomsten | -360149805.7669 | 0: euro
| Verdisconteerde afzet | 2845365922.2304 | 0: kWh
| Totale investering | 341403530.1228 | 0: Euro
| DSCR (gemiddeld) | 1.6061
| Vermogenskostenvergoeding (WACC nominaal/reëel) | 7.2% / 5.1%
| Projectrendement (IRR) | n.v.t.
| Rendement op eigen vermogen (IRR) | n.v.t.
| Aandeel lening | 238982471.0859 | 0: Euro
| Aandeel eigen vermogen | 102421059.0368 | 0: Euro
| Warmtekrachtverhouding | 0 | 0: W:E
| Samengesteld aantal vollasturen | 8000 | 0: uur/jaar
| Terugverdientijd (inclusief SDE++-subsidie) | tussen 10 en 11 jaar
| SUBSIDIEPARAMETERS | Waarde | 0: Eenheid
| Bodemprijs of basisprijs | 0.0599 | 0: Euro/kWh
| Langetermijnprijs | 0.08985 | 0: Euro/kWh
| Voorlopig correctiebedrag 2025 | 0.09942 | 0: Euro/kWh
| Voorlopige GvO-waarde 2025 | 0 | 0: Euro/kWh
| Voorlopige HBE-waarde 2025 netlevering | 0.0839 | 0: Euro/kWh
| Voorlopige waarde ETS-correctie | 0 | 0: Euro/kWh
| Langetermijnwaarde ETS-correctie | 0 | 0: Euro/kWh
| CONVERSIEFACTOREN | Waarde | 0: Eenheid
| Verbrandingswaarde methaan (onderwaarde) | 35.8 | 0: MJ/Nm3
| Verbrandingswaarde hernieuwbaar gas (onderwaarde) | 31.65 | 0: MJ/Nm3
| Verbrandingswaarde hernieuwbaar gas (bovenwaarde) | 35.17 | 0: MJ/Nm3
| kWh naar MJ | 3.6 | 0: MJ/kWh

## 128
Berekening basisbedragen: Eindadvies SDE++ 2025, inclusief verwerking van aanpassingen van 6 juni 2025
Bio-ethanol uit lignocellulosehoudende biomassa
| BASISBEDRAG en SUBSIDIE-INTENSITEIT | Waarde | Eenheid | Toelichting
| Basisbedrag | 0.1648 | Euro/kWh | Het basisbedrag is een maat voor de productiekosten. Deze waarde kan berekend worden als alleen deze worksheet geopend is.
| Subsidie-intensiteit | -45.2297 | Euro/t CO2 | De subsidie-intensiteit is de maat die in de rangschikking gebruikt wordt. Om deze waarde te berekenen dient ook de worksheet 'Correcties' geopend te zijn.
| Productie-eenheid | kWh |  | De SDE++ kent twee rekeneenheden waarover subsidie kan worden uitgekeerd: kWh voor energiecategorieën en t CO2 voor CCS- en CCU-categorieën.
| Vermogenseenheid | kW
| Domein | Moleculen |  | Het corresponderende domein bij deze categorie geeft aan binnen welk 'hekje' de subsidiecategorie valt.
| CORRECTIEMETHODES | Waarde | Typering | Toelichting
| Berekeningswijze correctiebedrag methode-ID | 36 | Benzine | ol
| Berekeningswijze ETS-correctie-ID | 0 | Geen ETS-correctie | 0
| ETS-voordeel bij merendeel van projecten? | Geen warmte | Ja of Nee | Alleen van belang voor warmteprojecten. Deze parameter werkt door op de langetermijnprijs en subsidie-intensiteit.
| Berekeningswijze correctiebedrag methode-ID netlevering |  |  | Enkel relevant voor zon-pv.
| Berekeningswijze correctiebedrag methode-ID niet-netlevering |  |  | Enkel relevant voor zon-pv.
| Netlevering deel |  |  | Enkel relevant voor zon-pv. Aandeel van de productie dat aan het net wordt geleverd.
| Niet-netlevering deel |  |  | Enkel relevant voor zon-pv. Aandeel eigen gebruik.
| SYSTEEMGROOTTE | Waarde | Eenheid | Toelichting
| Inputvermogen | 207569 | kW
| Seasonal Performance Factor (SPF) |  |  | Hier wordt de seizoensgemiddelde COP, of Seasonal performance factor, mee bedoeld voor het hele systeem.
| Gaat het om een installatie voor hernieuwbaar gas? |  |  | Alleen 'Ja' invullen als de installatie gas van aardgaskwaliteit produceert.
| Methaangehalte hernieuwbaar gas voor gaszuivering |  |  | Het percentage methaan in het biogas, dat nog niet tot aardgaskwaliteit is opgewaardeerd.
| Vermogen hernieuwbaargasproductie (voor zuivering) | 0 | Nm3/uur
| Outputvermogen (thermisch of hernieuwbaar gas) | 76948 | kW | Dit veld alleen invullen bij productie van warmte (al dan niet in WKK-variant) of hernieuwbaar gas van aardgaskwaleit
| Outputvermogen (hernieuwbaar gas) | 0 | Nm3/uur
| Outputvermogen (elektrisch of overig) |  | kW | Dit veld invullen als de installatie elektriciteit produceert (al dan niet in WKK-variant), of iets anders dan warmte of gas van aardgaskwaliteit produceert.
| Vollasturen levering (thermisch of hernieuwbaar gas) | 8000 | uur/jaar | Bij een installatie voor gecombineerde opwekking, wordt de bedrijfstijd automatisch genomen als maximum van de vollasturen warmte en vollasturen elektriciteit.
| Vollasturen levering (elektrisch of overig) |  | uur/jaar | Bij een installatie voor gecombineerde opwekking, wordt de bedrijfstijd automatisch genomen als maximum van de vollasturen warmte en vollasturen elektriciteit.
| ENERGETISCH RENDEMENT | Waarde | Eenheid | Toelichting
| Max. elektrisch rendement | 0%
| Elektrisch rendement | 0%
| Thermisch rendement of rendement gasproductie | 37.07%
| Elektriciteitsderving bij warmtelevering |  | elektriciteit : warmte | Enkel invullen als de installatie een WKK-installatie is waarbij warmtelevering ten koste gaat van de elektriciteitsproductie.
| KOSTEN | Waarde | Eenheid | Toelichting
| Investeringskosten input gebaseerd |  | Euro/kW | De investeringskosten 'input gebaseerd' worden opgeteld bij de investeringskosten 'output gebaseerd'. Pas op voor onbedoelde dubbeltelling.
| Investeringskosten output gebaseerd | 4090 | Euro/kW | De investeringskosten 'input gebaseerd' worden opgeteld bij de investeringskosten 'output gebaseerd'. Pas op voor onbedoelde dubbeltelling.
| Totale investeringskosten | 316.9203 | Euro (miljoen)
| Vaste operationele kosten input gebaseerd |  | Euro/kW/jaar | De operationele kosten 'input gebaseerd' worden opgeteld bij de investeringskosten 'output gebaseerd'. Pas op voor onbedoelde dubbeltelling.
| Vaste operationele kosten output gebaseerd | 204.5 | Euro/kW/jaar | De operationele kosten 'input gebaseerd' worden opgeteld bij de investeringskosten 'output gebaseerd'. Pas op voor onbedoelde dubbeltelling.
| Totale jaarlijkse vaste operationele kosten | 15735.866 | Euro (duizend) | Deze waarde wordt ter illustratie getoond.
| Kosten elektriciteitsverbruik | -0.012384 | Euro/kWh | Het betreft de inkoopkosten voor elektriciteit, per kWh output
| Kosten gasverbruik |  | Euro/kWh | Het betreft de inkoopkosten voor gas, per kWh output
| Kosten warmteverbruik |  | Euro/kWh | Het betreft de inkoopkosten voor warmte, per kWh output
| Overige variabele operationele kosten | 0.0356 | Euro/kWh
| Totale variabele operationele kosten | 0.023216 | Euro/kWh
| ENERGIEGEBRUIK | Waarde | Eenheid | Toelichting
| Energie-inhoud brandstof | 12 | GJ/ton
| Biomassadoorzet | 498165.6 | ton/jaar
| Netto brandstofprijs | 50.736 | Euro/ton | Hier wordt de brandstofprijs aan de poort bedoeld, inclusief eventuele risico-opslag.
| Relatief elektriciteitsgebruik | -0.17707 | kWh/kWh
| Elektriciteitsgebruik | -109000.2277 | MWh/jaar
| Relatief warmtegebruik |  | kWh/kWh
| Warmtegebruik | 0 | MWh/jaar
| Relatief aardgasgebruik |  | kWh/kWh
| Aardgasgebruik | 0 | MWh/jaar
| EMISSIEFACTOREN | Waarde | Eenheid | Toelichting
| Emissiefactor van warmteproductie per eenheid | 0.26 | kg CO2/kWh
| Emissiefactor van elektriciteitsproductie of overig per eenheid |  | kg CO2/kWh
| Emissiefactor van gasproductie per eenheid |  | kg CO2/kWh
| Emissiefactor gebruik van biomassa |  | kg CO2/ton | De waarde die hier getoond wordt, is afhankelijk aan de uitgangspunten in de adviesvraag.
| Emissiefactor gebruik van warmte |  | kg CO2/kWh
| Emissiefactor gebruik van elektriciteit | 0.13 | kg CO2/kWh
| Emissiefactor gebruik van gas |  | kg CO2/kWh
| Vermeden emissies | 0.283 | kg CO2/kWh
| TERMIJNEN | Waarde | Eenheid | Toelichting
| Economische levensduur | 15 | jaar | Deze waarde wordt gebruikt om eventuele inkomsten van het project na subsidieperiode te berekenen.
| Termijn lening | 15 | jaar
| Afschrijvingstermijn | 15 | jaar
| Beleidsperiode | 15 | jaar
| Totale operationale periode |  | jaar | Deze waarde wordt gebruikt om de vermeden emissies gedurende de hele operationele periode van de installatie te berekenen.
| PARAMETERS NA SUBSIDIEPERIODE | Waarde | Eenheid | Toelichting
| Elektriciteitsprijs na subsidieperiode |  | Euro/kWh | Deze prijs is inclusief de profiel- en onbalansfactor.
| Vollasturen na subsidieperiode elektriciteit of overige |  | uur/jaar
| Prijs warmte of hernieuwbaar gas na subsidieperiode |  | Euro/kWh
| Vollasturen na subsidieperiode warmte of hernieuwbaar gas | 8000 | uur/jaar
| Totaal geproduceerde eenheden subsidieperiode | 9233760000 | kWh
| Totale geproduceerde eenheden bedrijfsperiode | 9233760000 | kWh
| Verrekeningsfactor bespaarde emissies | 1
| FINANCIËLE PARAMETERS | Waarde | Eenheid | Toelichting
| Inflatie | 2%
| Rendement op vreemd vermogen | 5.5%
| Rendement op eigen vermogen | 14.5%
| Percentage vreemd vermogen in investering | 70%
| Percentage eigen vermogen in investering | 30%
| Vennootschapsbelasting | 25.8%
| INVESTERINGSSUBSIDIES | Waarde | Eenheid | Toelichting
| Investeringssubsidie t.g.v. vreemd vermogen |  | Euro
| Investeringssubsidie t.g.v. eigen vermogen (NCW) |  | Euro
| ONREGELMATIGE CASHFLOWS | Jaar | Waarde | Toelichting
Voer in cel kolom C het jaar in waarin de onregelmatige cashflow plaatsvindt en in kolom D97 de reële kosten (als negatieve waarde) in dat specifieke jaar.
De waarde als reële kosten is gedefinieerd in euro van het jaar 2025.
| Afsluitprovisie als percentage van lening | 0 | 1% | Deze afsluitprovisie wordt verrekend in de totale investeringskosten en is gedefinieerd als percentage van de lening.
| SUBSIDIE-INKOMSTEN (niet invullen voor basisbedragberekening) |  | Eenheid | 2025 | 2026 | 2027 | 2028 | 2029 | 2030 | 2031 | 2032 | 2033 | 2034 | 2035 | 2036 | 2037 | 2038 | 2039 | 2040 | 2041 | 2042 | 2043 | 2044 | 2045 | 2046 | 2047 | 2048 | 2049 | 2050 | 2051 | 2052 | 2053 | 2054 | 2055 | 2056 | 2057 | 2058 | 2059 | 2060 | 2061 | 2062 | 2063 | 2064
| Basisbedrag (deze cellen kunnen gebruikt worden om de inkomsten toe te voegen) |  | Euro/kWh |  | 0 | 0 | 0 | 0 | 0 | 0 | 0 | 0 | 0 | 0 | 0 | 0 | 0 | 0 | 0 | 0 | 0 | 0 | 0 | 0 | 0 | 0 | 0 | 0 | 0 | 0 | 0 | 0 | 0 | 0 | 0 | 0 | 0 | 0 | 0 | 0 | 0 | 0 | 0
| Correctiebedrag (deze cellen kunnen gebruikt worden om de inkomsten toe te voegen) |  | Euro/kWh |  | 0 | 0 | 0 | 0 | 0 | 0 | 0 | 0 | 0 | 0 | 0 | 0 | 0 | 0 | 0 | 0 | 0 | 0 | 0 | 0 | 0 | 0 | 0 | 0 | 0 | 0 | 0 | 0 | 0 | 0 | 0 | 0 | 0 | 0 | 0 | 0 | 0 | 0 | 0
| Inflator |  | index | 1 | 1.02 | 1.0404 | 1.0612 | 1.0824 | 1.1041 | 1.1262 | 1.1487 | 1.1717 | 1.1951 | 1.219 | 1.2434 | 1.2682 | 1.2936 | 1.3195 | 1.3459 | 1.3728 | 1.4002 | 1.4282 | 1.4568 | 1.4859 | 1.5157 | 1.546 | 1.5769 | 1.6084 | 1.6406 | 1.6734 | 1.7069 | 1.741 | 1.7758 | 1.8114 | 1.8476 | 1.8845 | 1.9222 | 1.9607 | 1.9999 | 2.0399 | 2.0807 | 2.1223 | 2.1647
Tabel: Nominale kasstroom (positieve bedragen = gunstig voor de producent) | bar: Deze afsluitprovisie wordt verrekend in de totale investeringskosten en is gedefinieerd als percentage van de lening. 2034 to Deze afsluitprovisie wordt verrekend in de totale investeringskosten en is gedefinieerd als percentage van de lening. 2064
| INITIELE INVESTERING |  | 0 | 1 | 2 | 3 | 4 | 5 | 6 | 7 | 8 | 9 | 10 | 11 | 12 | 13 | 14 | 15 | 16 | 17 | 18 | 19 | 20 | 21 | 22 | 23 | 24 | 25 | 26 | 27 | 28 | 29 | 30 | 31 | 32 | 33 | 34 | 35 | 36 | 37 | 38 | 39 | 40
| Investering | Euro | 0: -316920341.24
AFZET
| Afzet elektriciteit of overige | kWh |  | 0 | 0 | 0 | 0 | 0 | 0 | 0 | 0 | 0 | 0 | 0 | 0 | 0 | 0 | 0 | 0 | 0 | 0 | 0 | 0 | 0 | 0 | 0 | 0 | 0 | 0 | 0 | 0 | 0 | 0 | 0 | 0 | 0 | 0 | 0 | 0 | 0 | 0 | 0 | 0
| Afzet warmte | kWh |  | 615584000 | 615584000 | 615584000 | 615584000 | 615584000 | 615584000 | 615584000 | 615584000 | 615584000 | 615584000 | 615584000 | 615584000 | 615584000 | 615584000 | 615584000 | 0 | 0 | 0 | 0 | 0 | 0 | 0 | 0 | 0 | 0 | 0 | 0 | 0 | 0 | 0 | 0 | 0 | 0 | 0 | 0 | 0 | 0 | 0 | 0 | 0
| Afzet hernieuwbaar gas | kWh (HHV) |  | 0 | 0 | 0 | 0 | 0 | 0 | 0 | 0 | 0 | 0 | 0 | 0 | 0 | 0 | 0 | 0 | 0 | 0 | 0 | 0 | 0 | 0 | 0 | 0 | 0 | 0 | 0 | 0 | 0 | 0 | 0 | 0 | 0 | 0 | 0 | 0 | 0 | 0 | 0 | 0
| Afzet | kWh |  | 615584000 | 615584000 | 615584000 | 615584000 | 615584000 | 615584000 | 615584000 | 615584000 | 615584000 | 615584000 | 615584000 | 615584000 | 615584000 | 615584000 | 615584000 | 0 | 0 | 0 | 0 | 0 | 0 | 0 | 0 | 0 | 0 | 0 | 0 | 0 | 0 | 0 | 0 | 0 | 0 | 0 | 0 | 0 | 0 | 0 | 0 | 0
KOSTEN EN INKOMSTEN
| Operationele kosten | Euro |  | -30027496.1903 | -30628046.1141 | -31240607.0363 | -31865419.1771 | -32502727.5606 | -33152782.1118 | -33815837.7541 | -34492154.5091 | -35181997.5993 | -35885637.5513 | -36603350.3023 | -37335417.3084 | -38082125.6546 | -38843768.1676 | -39620643.531 | 0 | 0 | 0 | 0 | 0 | 0 | 0 | 0 | 0 | 0 | 0 | 0 | 0 | 0 | 0 | 0 | 0 | 0 | 0 | 0 | 0 | 0 | 0 | 0 | 0
| Brandstofkosten (biomassa) | Euro |  | -25274929.8816 | -25780428.4792 | -26296037.0488 | -26821957.7898 | -27358396.9456 | -27905564.8845 | -28463676.1822 | -29032949.7058 | -29613608.7 | -30205880.874 | -30809998.4914 | -31426198.4613 | -32054722.4305 | -32695816.8791 | -33349733.2167 | 0 | 0 | 0 | 0 | 0 | 0 | 0 | 0 | 0 | 0 | 0 | 0 | 0 | 0 | 0 | 0 | 0 | 0 | 0 | 0 | 0 | 0 | 0 | 0 | 0
| Marktwaarde elektriciteit na einde beleidsperiode | Euro/kWh |  | 0 | 0 | 0 | 0 | 0 | 0 | 0 | 0 | 0 | 0 | 0 | 0 | 0 | 0 | 0 | 0 | 0 | 0 | 0 | 0 | 0 | 0 | 0 | 0 | 0 | 0 | 0 | 0 | 0 | 0 | 0 | 0 | 0 | 0 | 0 | 0 | 0 | 0 | 0 | 0
| Marktwaarde warmte of hernieuwbaar gas na einde beleidsperiode | Euro/kWh |  | 0 | 0 | 0 | 0 | 0 | 0 | 0 | 0 | 0 | 0 | 0 | 0 | 0 | 0 | 0 | 0 | 0 | 0 | 0 | 0 | 0 | 0 | 0 | 0 | 0 | 0 | 0 | 0 | 0 | 0 | 0 | 0 | 0 | 0 | 0 | 0 | 0 | 0 | 0 | 0
| Correctiebedrag | Euro/kWh |  | 0 | 0 | 0 | 0 | 0 | 0 | 0 | 0 | 0 | 0 | 0 | 0 | 0 | 0 | 0 | 0 | 0 | 0 | 0 | 0 | 0 | 0 | 0 | 0 | 0 | 0 | 0 | 0 | 0 | 0 | 0 | 0 | 0 | 0 | 0 | 0 | 0 | 0 | 0 | 0
| Basisbedrag | Euro/kWh |  | 0 | 0 | 0 | 0 | 0 | 0 | 0 | 0 | 0 | 0 | 0 | 0 | 0 | 0 | 0 | 0 | 0 | 0 | 0 | 0 | 0 | 0 | 0 | 0 | 0 | 0 | 0 | 0 | 0 | 0 | 0 | 0 | 0 | 0 | 0 | 0 | 0 | 0 | 0 | 0
| SDE-vergoeding | Euro |  | 0 | 0 | 0 | 0 | 0 | 0 | 0 | 0 | 0 | 0 | 0 | 0 | 0 | 0 | 0 | 0 | 0 | 0 | 0 | 0 | 0 | 0 | 0 | 0 | 0 | 0 | 0 | 0 | 0 | 0 | 0 | 0 | 0 | 0 | 0 | 0 | 0 | 0 | 0 | 0
| Marktinkomsten na einde beleidsperiode | Euro |  | 0 | 0 | 0 | 0 | 0 | 0 | 0 | 0 | 0 | 0 | 0 | 0 | 0 | 0 | 0 | 0 | 0 | 0 | 0 | 0 | 0 | 0 | 0 | 0 | 0 | 0 | 0 | 0 | 0 | 0 | 0 | 0 | 0 | 0 | 0 | 0 | 0 | 0 | 0 | 0
| Marktinkomsten gedurende beleidsperiode | Euro |  | 0 | 0 | 0 | 0 | 0 | 0 | 0 | 0 | 0 | 0 | 0 | 0 | 0 | 0 | 0 | 0 | 0 | 0 | 0 | 0 | 0 | 0 | 0 | 0 | 0 | 0 | 0 | 0 | 0 | 0 | 0 | 0 | 0 | 0 | 0 | 0 | 0 | 0 | 0 | 0
TOTALE KOSTEN EN INKOMSTEN
| Inkomen totaal (nominaal) | Euro |  | 0 | 0 | 0 | 0 | 0 | 0 | 0 | 0 | 0 | 0 | 0 | 0 | 0 | 0 | 0 | 0 | 0 | 0 | 0 | 0 | 0 | 0 | 0 | 0 | 0 | 0 | 0 | 0 | 0 | 0 | 0 | 0 | 0 | 0 | 0 | 0 | 0 | 0 | 0 | 0
| Kosten totaal (nominaal) | Euro |  | -55302426.0719 | -56408474.5933 | -57536644.0852 | -58687376.9669 | -59861124.5062 | -61058346.9963 | -62279513.9363 | -63525104.215 | -64795606.2993 | -66091518.4253 | -67413348.7938 | -68761615.7696 | -70136848.085 | -71539585.0467 | -72970376.7477 | 0 | 0 | 0 | 0 | 0 | 0 | 0 | 0 | 0 | 0 | 0 | 0 | 0 | 0 | 0 | 0 | 0 | 0 | 0 | 0 | 0 | 0 | 0 | 0 | 0
| Bruto inkomen (nominaal) | Euro |  | -55302426.0719 | -56408474.5933 | -57536644.0852 | -58687376.9669 | -59861124.5062 | -61058346.9963 | -62279513.9363 | -63525104.215 | -64795606.2993 | -66091518.4253 | -67413348.7938 | -68761615.7696 | -70136848.085 | -71539585.0467 | -72970376.7477 | 0 | 0 | 0 | 0 | 0 | 0 | 0 | 0 | 0 | 0 | 0 | 0 | 0 | 0 | 0 | 0 | 0 | 0 | 0 | 0 | 0 | 0 | 0 | 0 | 0
AFSCHRIJVING EN SCHULDEN
| Afschrijving | Euro |  | -21128022.7493 | -21128022.7493 | -21128022.7493 | -21128022.7493 | -21128022.7493 | -21128022.7493 | -21128022.7493 | -21128022.7493 | -21128022.7493 | -21128022.7493 | -21128022.7493 | -21128022.7493 | -21128022.7493 | -21128022.7493 | -21128022.7493 | 0 | 0 | 0 | 0 | 0 | 0 | 0 | 0 | 0 | 0 | 0 | 0 | 0 | 0 | 0 | 0 | 0 | 0 | 0 | 0 | 0 | 0 | 0 | 0 | 0
| Rente | Euro |  | -12201433.1377 | -11656936.8923 | -11082493.3534 | -10476455.4199 | -9837085.4 | -9162550.029 | -8450915.2126 | -7700140.4813 | -6908073.1398 | -6072442.0945 | -5190851.3418 | -4260773.0976 | -3279540.55 | -2244340.2122 | -1152203.8559 | 0 | 0 | 0 | 0 | 0 | 0 | 0 | 0 | 0 | 0 | 0 | 0 | 0 | 0 | 0 | 0 | 0 | 0 | 0 | 0 | 0 | 0 | 0 | 0 | 0
| Aflossing | Euro |  | -9899931.7347 | -10444427.9801 | -11018871.519 | -11624909.4525 | -12264279.4724 | -12938814.8434 | -13650449.6598 | -14401224.3911 | -15193291.7326 | -16028922.7779 | -16910513.5307 | -17840591.7748 | -18821824.3225 | -19857024.6602 | -20949161.0165 | 0 | 0 | 0 | 0 | 0 | 0 | 0 | 0 | 0 | 0 | 0 | 0 | 0 | 0 | 0 | 0 | 0 | 0 | 0 | 0 | 0 | 0 | 0 | 0 | 0
| Totale lasten lening | Euro |  | -22101364.8724 | -22101364.8724 | -22101364.8724 | -22101364.8724 | -22101364.8724 | -22101364.8724 | -22101364.8724 | -22101364.8724 | -22101364.8724 | -22101364.8724 | -22101364.8724 | -22101364.8724 | -22101364.8724 | -22101364.8724 | -22101364.8724 | 0 | 0 | 0 | 0 | 0 | 0 | 0 | 0 | 0 | 0 | 0 | 0 | 0 | 0 | 0 | 0 | 0 | 0 | 0 | 0 | 0 | 0 | 0 | 0 | 0
BELASTING
| Belastbaar inkomen | Euro |  | -88631881.9589 | -89193434.235 | -89747160.1879 | -90291855.1361 | -90826232.6555 | -91348919.7747 | -91858451.8982 | -92353267.4457 | -92831702.1884 | -93291983.2691 | -93732222.8849 | -94150411.6166 | -94544411.3843 | -94911948.0083 | -95250603.3529 | 0 | 0 | 0 | 0 | 0 | 0 | 0 | 0 | 0 | 0 | 0 | 0 | 0 | 0 | 0 | 0 | 0 | 0 | 0 | 0 | 0 | 0 | 0 | 0 | 0
| Belasting bedrag | Euro |  | 22867025.5454 | 23011906.0326 | 23154767.3285 | 23295298.6251 | 23433168.0251 | 23568021.3019 | 23699480.5897 | 23827143.001 | 23950579.1646 | 24069331.6834 | 24182913.5043 | 24290806.1971 | 24392458.1372 | 24487282.5861 | 24574655.6651 | 0 | 0 | 0 | 0 | 0 | 0 | 0 | 0 | 0 | 0 | 0 | 0 | 0 | 0 | 0 | 0 | 0 | 0 | 0 | 0 | 0 | 0 | 0 | 0 | 0
CASHFLOWS
| Netto inkomen na belasting | Euro |  | -54536765.3989 | -55497933.4331 | -56483241.6291 | -57493443.2142 | -58529321.3535 | -59591690.5669 | -60681398.2189 | -61799326.0864 | -62946392.0071 | -64123551.6142 | -65331800.1619 | -66572174.445 | -67845754.8203 | -69153667.333 | -70497085.955 | 0 | 0 | 0 | 0 | 0 | 0 | 0 | 0 | 0 | 0 | 0 | 0 | 0 | 0 | 0 | 0 | 0 | 0 | 0 | 0 | 0 | 0 | 0 | 0 | 0
| Project cashflow | Euro | -316920341.24 | -32435400.5265 | -33396568.5607 | -34381876.7567 | -35392078.3418 | -36427956.4811 | -37490325.6945 | -38580033.3465 | -39697961.214 | -40845027.1347 | -42022186.7418 | -43230435.2895 | -44470809.5726 | -45744389.9479 | -47052302.4606 | -48395721.0826 | 0 | 0 | 0 | 0 | 0 | 0 | 0 | 0 | 0 | 0 | 0 | 0 | 0 | 0 | 0 | 0 | 0 | 0 | 0 | 0 | 0 | 0 | 0 | 0 | 0
| Equity cashflow | Euro | -95076102.372 | -54536765.3989 | -55497933.4331 | -56483241.6291 | -57493443.2142 | -58529321.3535 | -59591690.5669 | -60681398.2189 | -61799326.0864 | -62946392.0071 | -64123551.6142 | -65331800.1619 | -66572174.445 | -67845754.8203 | -69153667.333 | -70497085.955 | 0 | 0 | 0 | 0 | 0 | 0 | 0 | 0 | 0 | 0 | 0 | 0 | 0 | 0 | 0 | 0 | 0 | 0 | 0 | 0 | 0 | 0 | 0 | 0 | 0
| Subsidiebasis: afzet | kWh |  | 615584000 | 615584000 | 615584000 | 615584000 | 615584000 | 615584000 | 615584000 | 615584000 | 615584000 | 615584000 | 615584000 | 615584000 | 615584000 | 615584000 | 615584000 | 0 | 0 | 0 | 0 | 0 | 0 | 0 | 0 | 0 | 0 | 0 | 0 | 0 | 0 | 0 | 0 | 0 | 0 | 0 | 0 | 0 | 0 | 0 | 0 | 0
| Terug te verdienen investering | Euro | 316920341.24 | 282975957.2496 | 249593125.5352 | 216764019.7738 | 184479608.9606 | 152729575.6668 | 121502229.4921 | 90784415.441 | 60561416.9373 | 30816853.1764 | 1532570.4962 | -27311472.5682 | -55737326.901 | -83769181.466 | -111433499.4071 | -138759162.0035 | -138759162.0035 | -138759162.0035 | -138759162.0035 | -138759162.0035 | -138759162.0035 | -138759162.0035 | -138759162.0035 | -138759162.0035 | -138759162.0035 | -138759162.0035 | -138759162.0035 | -138759162.0035 | -138759162.0035 | -138759162.0035 | -138759162.0035 | -138759162.0035 | -138759162.0035 | -138759162.0035 | -138759162.0035 | -138759162.0035 | -138759162.0035 | -138759162.0035 | -138759162.0035 | -138759162.0035 | -138759162.0035
| DSCR |  | 1: 1.9383; 2: 1.8948; 3: 1.8502; 4: 1.8045; 5: 1.7577; 6: 1.7096; 7: 1.6603; 8: 1.6097; 9: 1.5578; 10: 1.5045; 11: 1.4499; 12: 1.3938; 13: 1.3361; 14: 1.2769; 15: 1.2162
| PROJECTPARAMETERS | Waarde | 0: Eenheid
| Verdisconteerde inkomsten | -355977702.5817 | 0: euro
| Verdisconteerde afzet | 2736815212.2973 | 0: kWh
| Totale investering | 316920341.24 | 0: Euro
| DSCR (gemiddeld) | 1.5974
| Vermogenskostenvergoeding (WACC nominaal/reëel) | 7.2% / 5.1%
| Projectrendement (IRR) | n.v.t.
| Rendement op eigen vermogen (IRR) | n.v.t.
| Aandeel lening | 221844238.868 | 0: Euro
| Aandeel eigen vermogen | 95076102.372 | 0: Euro
| Warmtekrachtverhouding | 0 | 0: W:E
| Samengesteld aantal vollasturen | 8000 | 0: uur/jaar
| Terugverdientijd (inclusief SDE++-subsidie) | tussen 10 en 11 jaar
| SUBSIDIEPARAMETERS | Waarde | 0: Eenheid
| Bodemprijs of basisprijs | 0.062441 | 0: Euro/kWh
| Langetermijnprijs | 0.093661 | 0: Euro/kWh
| Voorlopig correctiebedrag 2025 | 0.0976 | 0: Euro/kWh
| Voorlopige GvO-waarde 2025 | 0 | 0: Euro/kWh
| Voorlopige HBE-waarde 2025 netlevering | 0.0839 | 0: Euro/kWh
| Voorlopige waarde ETS-correctie | 0 | 0: Euro/kWh
| Langetermijnwaarde ETS-correctie | 0 | 0: Euro/kWh
| CONVERSIEFACTOREN | Waarde | 0: Eenheid
| Verbrandingswaarde methaan (onderwaarde) | 35.8 | 0: MJ/Nm3
| Verbrandingswaarde hernieuwbaar gas (onderwaarde) | 31.65 | 0: MJ/Nm3
| Verbrandingswaarde hernieuwbaar gas (bovenwaarde) | 35.17 | 0: MJ/Nm3
| kWh naar MJ | 3.6 | 0: MJ/kWh

## 129
Berekening basisbedragen: Eindadvies SDE++ 2025, inclusief verwerking van aanpassingen van 6 juni 2025
Bio-LNG uit monomestvergisting
| BASISBEDRAG en SUBSIDIE-INTENSITEIT | Waarde | Eenheid | Toelichting
| Basisbedrag | 0.1165 | Euro/kWh | Het basisbedrag is een maat voor de productiekosten. Deze waarde kan berekend worden als alleen deze worksheet geopend is.
| Subsidie-intensiteit | 4.9376 | Euro/t CO2 | De subsidie-intensiteit is de maat die in de rangschikking gebruikt wordt. Om deze waarde te berekenen dient ook de worksheet 'Correcties' geopend te zijn.
| Productie-eenheid | kWh |  | De SDE++ kent twee rekeneenheden waarover subsidie kan worden uitgekeerd: kWh voor energiecategorieën en t CO2 voor CCS- en CCU-categorieën.
| Vermogenseenheid | kW
| Domein | Moleculen |  | Het corresponderende domein bij deze categorie geeft aan binnen welk 'hekje' de subsidiecategorie valt.
| CORRECTIEMETHODES | Waarde | Typering | Toelichting
| Berekeningswijze correctiebedrag methode-ID | 40 | LNG | TTF[LHV] + 0,00319
| Berekeningswijze ETS-correctie-ID | 0 | Geen ETS-correctie | 0
| ETS-voordeel bij merendeel van projecten? | Geen warmte | Ja of Nee | Alleen van belang voor warmteprojecten. Deze parameter werkt door op de langetermijnprijs en subsidie-intensiteit.
| Berekeningswijze correctiebedrag methode-ID netlevering |  |  | Enkel relevant voor zon-pv.
| Berekeningswijze correctiebedrag methode-ID niet-netlevering |  |  | Enkel relevant voor zon-pv.
| Netlevering deel |  |  | Enkel relevant voor zon-pv. Aandeel van de productie dat aan het net wordt geleverd.
| Niet-netlevering deel |  |  | Enkel relevant voor zon-pv. Aandeel eigen gebruik.
| SYSTEEMGROOTTE | Waarde | Eenheid | Toelichting
| Inputvermogen | 4400 | kW
| Seasonal Performance Factor (SPF) |  |  | Hier wordt de seizoensgemiddelde COP, of Seasonal performance factor, mee bedoeld voor het hele systeem.
| Gaat het om een installatie voor hernieuwbaar gas? | Ja |  | Alleen 'Ja' invullen als de installatie gas van aardgaskwaliteit produceert.
| Methaangehalte hernieuwbaar gas voor gaszuivering |  |  | Het percentage methaan in het biogas, dat nog niet tot aardgaskwaliteit is opgewaardeerd.
| Vermogen hernieuwbaargasproductie (voor zuivering) | 0 | Nm3/uur
| Outputvermogen (thermisch of hernieuwbaar gas) | 4356 | kW | Dit veld alleen invullen bij productie van warmte (al dan niet in WKK-variant) of hernieuwbaar gas van aardgaskwaleit
| Outputvermogen (hernieuwbaar gas) | 495.4692 | Nm3/uur
| Outputvermogen (elektrisch of overig) |  | kW | Dit veld invullen als de installatie elektriciteit produceert (al dan niet in WKK-variant), of iets anders dan warmte of gas van aardgaskwaliteit produceert.
| Vollasturen levering (thermisch of hernieuwbaar gas) | 8000 | uur/jaar | Bij een installatie voor gecombineerde opwekking, wordt de bedrijfstijd automatisch genomen als maximum van de vollasturen warmte en vollasturen elektriciteit.
| Vollasturen levering (elektrisch of overig) |  | uur/jaar | Bij een installatie voor gecombineerde opwekking, wordt de bedrijfstijd automatisch genomen als maximum van de vollasturen warmte en vollasturen elektriciteit.
| ENERGETISCH RENDEMENT | Waarde | Eenheid | Toelichting
| Max. elektrisch rendement | 0%
| Elektrisch rendement | 0%
| Thermisch rendement of rendement gasproductie | 99%
| Elektriciteitsderving bij warmtelevering |  | elektriciteit : warmte | Enkel invullen als de installatie een WKK-installatie is waarbij warmtelevering ten koste gaat van de elektriciteitsproductie.
| KOSTEN | Waarde | Eenheid | Toelichting
| Investeringskosten input gebaseerd | 2909.3 | Euro/kW | De investeringskosten 'input gebaseerd' worden opgeteld bij de investeringskosten 'output gebaseerd'. Pas op voor onbedoelde dubbeltelling.
| Investeringskosten output gebaseerd |  | Euro/kW | De investeringskosten 'input gebaseerd' worden opgeteld bij de investeringskosten 'output gebaseerd'. Pas op voor onbedoelde dubbeltelling.
| Totale investeringskosten | 12.8905 | Euro (miljoen)
| Vaste operationele kosten input gebaseerd | 248.63 | Euro/kW/jaar | De operationele kosten 'input gebaseerd' worden opgeteld bij de investeringskosten 'output gebaseerd'. Pas op voor onbedoelde dubbeltelling.
| Vaste operationele kosten output gebaseerd |  | Euro/kW/jaar | De operationele kosten 'input gebaseerd' worden opgeteld bij de investeringskosten 'output gebaseerd'. Pas op voor onbedoelde dubbeltelling.
| Totale jaarlijkse vaste operationele kosten | 1093.972 | Euro (duizend) | Deze waarde wordt ter illustratie getoond.
| Kosten elektriciteitsverbruik | 0.033648 | Euro/kWh | Het betreft de inkoopkosten voor elektriciteit, per kWh output
| Kosten gasverbruik |  | Euro/kWh | Het betreft de inkoopkosten voor gas, per kWh output
| Kosten warmteverbruik |  | Euro/kWh | Het betreft de inkoopkosten voor warmte, per kWh output
| Overige variabele operationele kosten | 0.0014241 | Euro/kWh
| Totale variabele operationele kosten | 0.035072 | Euro/kWh
| ENERGIEGEBRUIK | Waarde | Eenheid | Toelichting
| Energie-inhoud brandstof | 0.53 | GJ/ton
| Biomassadoorzet | 239094.3396 | ton/jaar
| Netto brandstofprijs |  | Euro/ton | Hier wordt de brandstofprijs aan de poort bedoeld, inclusief eventuele risico-opslag.
| Relatief elektriciteitsgebruik | 0.23533 | kWh/kWh
| Elektriciteitsgebruik | 8200.7938 | MWh/jaar
| Relatief warmtegebruik |  | kWh/kWh
| Warmtegebruik | 0 | MWh/jaar
| Relatief aardgasgebruik |  | kWh/kWh
| Aardgasgebruik | 0 | MWh/jaar
| EMISSIEFACTOREN | Waarde | Eenheid | Toelichting
| Emissiefactor van warmteproductie per eenheid |  | kg CO2/kWh
| Emissiefactor van elektriciteitsproductie of overig per eenheid |  | kg CO2/kWh
| Emissiefactor van gasproductie per eenheid | 0.261 | kg CO2/kWh
| Emissiefactor gebruik van biomassa | -22.5 | kg CO2/ton | De waarde die hier getoond wordt, is afhankelijk aan de uitgangspunten in de adviesvraag.
| Emissiefactor gebruik van warmte |  | kg CO2/kWh
| Emissiefactor gebruik van elektriciteit | 0.13 | kg CO2/kWh
| Emissiefactor gebruik van gas |  | kg CO2/kWh
| Vermeden emissies | 0.3848 | kg CO2/kWh
| TERMIJNEN | Waarde | Eenheid | Toelichting
| Economische levensduur | 12 | jaar | Deze waarde wordt gebruikt om eventuele inkomsten van het project na subsidieperiode te berekenen.
| Termijn lening | 12 | jaar
| Afschrijvingstermijn | 12 | jaar
| Beleidsperiode | 12 | jaar
| Totale operationale periode |  | jaar | Deze waarde wordt gebruikt om de vermeden emissies gedurende de hele operationele periode van de installatie te berekenen.
| PARAMETERS NA SUBSIDIEPERIODE | Waarde | Eenheid | Toelichting
| Elektriciteitsprijs na subsidieperiode |  | Euro/kWh | Deze prijs is inclusief de profiel- en onbalansfactor.
| Vollasturen na subsidieperiode elektriciteit of overige |  | uur/jaar
| Prijs warmte of hernieuwbaar gas na subsidieperiode |  | Euro/kWh
| Vollasturen na subsidieperiode warmte of hernieuwbaar gas |  | uur/jaar
| Totaal geproduceerde eenheden subsidieperiode | 464684041.7062 | kWh
| Totale geproduceerde eenheden bedrijfsperiode | 464684041.7062 | kWh
| Verrekeningsfactor bespaarde emissies | 1
| FINANCIËLE PARAMETERS | Waarde | Eenheid | Toelichting
| Inflatie | 2%
| Rendement op vreemd vermogen | 5.5%
| Rendement op eigen vermogen | 14.5%
| Percentage vreemd vermogen in investering | 70%
| Percentage eigen vermogen in investering | 30%
| Vennootschapsbelasting | 25.8%
| INVESTERINGSSUBSIDIES | Waarde | Eenheid | Toelichting
| Investeringssubsidie t.g.v. vreemd vermogen |  | Euro
| Investeringssubsidie t.g.v. eigen vermogen (NCW) |  | Euro
| ONREGELMATIGE CASHFLOWS | Jaar | Waarde | Toelichting
Voer in cel kolom C het jaar in waarin de onregelmatige cashflow plaatsvindt en in kolom D97 de reële kosten (als negatieve waarde) in dat specifieke jaar.
De waarde als reële kosten is gedefinieerd in euro van het jaar 2025.
| Afsluitprovisie als percentage van lening | 0 | 1% | Deze afsluitprovisie wordt verrekend in de totale investeringskosten en is gedefinieerd als percentage van de lening.
| SUBSIDIE-INKOMSTEN (niet invullen voor basisbedragberekening) |  | Eenheid | 2025 | 2026 | 2027 | 2028 | 2029 | 2030 | 2031 | 2032 | 2033 | 2034 | 2035 | 2036 | 2037 | 2038 | 2039 | 2040 | 2041 | 2042 | 2043 | 2044 | 2045 | 2046 | 2047 | 2048 | 2049 | 2050 | 2051 | 2052 | 2053 | 2054 | 2055 | 2056 | 2057 | 2058 | 2059 | 2060 | 2061 | 2062 | 2063 | 2064
| Basisbedrag (deze cellen kunnen gebruikt worden om de inkomsten toe te voegen) |  | Euro/kWh |  | 0 | 0 | 0 | 0 | 0 | 0 | 0 | 0 | 0 | 0 | 0 | 0 | 0 | 0 | 0 | 0 | 0 | 0 | 0 | 0 | 0 | 0 | 0 | 0 | 0 | 0 | 0 | 0 | 0 | 0 | 0 | 0 | 0 | 0 | 0 | 0 | 0 | 0 | 0
| Correctiebedrag (deze cellen kunnen gebruikt worden om de inkomsten toe te voegen) |  | Euro/kWh |  | 0 | 0 | 0 | 0 | 0 | 0 | 0 | 0 | 0 | 0 | 0 | 0 | 0 | 0 | 0 | 0 | 0 | 0 | 0 | 0 | 0 | 0 | 0 | 0 | 0 | 0 | 0 | 0 | 0 | 0 | 0 | 0 | 0 | 0 | 0 | 0 | 0 | 0 | 0
| Inflator |  | index | 1 | 1.02 | 1.0404 | 1.0612 | 1.0824 | 1.1041 | 1.1262 | 1.1487 | 1.1717 | 1.1951 | 1.219 | 1.2434 | 1.2682 | 1.2936 | 1.3195 | 1.3459 | 1.3728 | 1.4002 | 1.4282 | 1.4568 | 1.4859 | 1.5157 | 1.546 | 1.5769 | 1.6084 | 1.6406 | 1.6734 | 1.7069 | 1.741 | 1.7758 | 1.8114 | 1.8476 | 1.8845 | 1.9222 | 1.9607 | 1.9999 | 2.0399 | 2.0807 | 2.1223 | 2.1647
Tabel: Nominale kasstroom (positieve bedragen = gunstig voor de producent) | bar: Deze afsluitprovisie wordt verrekend in de totale investeringskosten en is gedefinieerd als percentage van de lening. 2034 to Deze afsluitprovisie wordt verrekend in de totale investeringskosten en is gedefinieerd als percentage van de lening. 2064
| INITIELE INVESTERING |  | 0 | 1 | 2 | 3 | 4 | 5 | 6 | 7 | 8 | 9 | 10 | 11 | 12 | 13 | 14 | 15 | 16 | 17 | 18 | 19 | 20 | 21 | 22 | 23 | 24 | 25 | 26 | 27 | 28 | 29 | 30 | 31 | 32 | 33 | 34 | 35 | 36 | 37 | 38 | 39 | 40
| Investering | Euro | 0: -12890526.44
AFZET
| Afzet elektriciteit of overige | kWh |  | 0 | 0 | 0 | 0 | 0 | 0 | 0 | 0 | 0 | 0 | 0 | 0 | 0 | 0 | 0 | 0 | 0 | 0 | 0 | 0 | 0 | 0 | 0 | 0 | 0 | 0 | 0 | 0 | 0 | 0 | 0 | 0 | 0 | 0 | 0 | 0 | 0 | 0 | 0 | 0
| Afzet warmte | kWh |  | 0 | 0 | 0 | 0 | 0 | 0 | 0 | 0 | 0 | 0 | 0 | 0 | 0 | 0 | 0 | 0 | 0 | 0 | 0 | 0 | 0 | 0 | 0 | 0 | 0 | 0 | 0 | 0 | 0 | 0 | 0 | 0 | 0 | 0 | 0 | 0 | 0 | 0 | 0 | 0
| Afzet hernieuwbaar gas | kWh (HHV) |  | 38723670.1422 | 38723670.1422 | 38723670.1422 | 38723670.1422 | 38723670.1422 | 38723670.1422 | 38723670.1422 | 38723670.1422 | 38723670.1422 | 38723670.1422 | 38723670.1422 | 38723670.1422 | 0 | 0 | 0 | 0 | 0 | 0 | 0 | 0 | 0 | 0 | 0 | 0 | 0 | 0 | 0 | 0 | 0 | 0 | 0 | 0 | 0 | 0 | 0 | 0 | 0 | 0 | 0 | 0
| Afzet | kWh |  | 38723670.1422 | 38723670.1422 | 38723670.1422 | 38723670.1422 | 38723670.1422 | 38723670.1422 | 38723670.1422 | 38723670.1422 | 38723670.1422 | 38723670.1422 | 38723670.1422 | 38723670.1422 | 0 | 0 | 0 | 0 | 0 | 0 | 0 | 0 | 0 | 0 | 0 | 0 | 0 | 0 | 0 | 0 | 0 | 0 | 0 | 0 | 0 | 0 | 0 | 0 | 0 | 0 | 0 | 0
KOSTEN EN INKOMSTEN
| Operationele kosten | Euro |  | -2452097.9038 | -2501139.8618 | -2551162.6591 | -2602185.9123 | -2654229.6305 | -2707314.2231 | -2761460.5076 | -2816689.7177 | -2873023.5121 | -2930483.9823 | -2989093.662 | -3048875.5352 | 0 | 0 | 0 | 0 | 0 | 0 | 0 | 0 | 0 | 0 | 0 | 0 | 0 | 0 | 0 | 0 | 0 | 0 | 0 | 0 | 0 | 0 | 0 | 0 | 0 | 0 | 0 | 0
| Brandstofkosten (biomassa) | Euro |  | 0 | 0 | 0 | 0 | 0 | 0 | 0 | 0 | 0 | 0 | 0 | 0 | 0 | 0 | 0 | 0 | 0 | 0 | 0 | 0 | 0 | 0 | 0 | 0 | 0 | 0 | 0 | 0 | 0 | 0 | 0 | 0 | 0 | 0 | 0 | 0 | 0 | 0 | 0 | 0
| Marktwaarde elektriciteit na einde beleidsperiode | Euro/kWh |  | 0 | 0 | 0 | 0 | 0 | 0 | 0 | 0 | 0 | 0 | 0 | 0 | 0 | 0 | 0 | 0 | 0 | 0 | 0 | 0 | 0 | 0 | 0 | 0 | 0 | 0 | 0 | 0 | 0 | 0 | 0 | 0 | 0 | 0 | 0 | 0 | 0 | 0 | 0 | 0
| Marktwaarde warmte of hernieuwbaar gas na einde beleidsperiode | Euro/kWh |  | 0 | 0 | 0 | 0 | 0 | 0 | 0 | 0 | 0 | 0 | 0 | 0 | 0 | 0 | 0 | 0 | 0 | 0 | 0 | 0 | 0 | 0 | 0 | 0 | 0 | 0 | 0 | 0 | 0 | 0 | 0 | 0 | 0 | 0 | 0 | 0 | 0 | 0 | 0 | 0
| Correctiebedrag | Euro/kWh |  | 0 | 0 | 0 | 0 | 0 | 0 | 0 | 0 | 0 | 0 | 0 | 0 | 0 | 0 | 0 | 0 | 0 | 0 | 0 | 0 | 0 | 0 | 0 | 0 | 0 | 0 | 0 | 0 | 0 | 0 | 0 | 0 | 0 | 0 | 0 | 0 | 0 | 0 | 0 | 0
| Basisbedrag | Euro/kWh |  | 0 | 0 | 0 | 0 | 0 | 0 | 0 | 0 | 0 | 0 | 0 | 0 | 0 | 0 | 0 | 0 | 0 | 0 | 0 | 0 | 0 | 0 | 0 | 0 | 0 | 0 | 0 | 0 | 0 | 0 | 0 | 0 | 0 | 0 | 0 | 0 | 0 | 0 | 0 | 0
| SDE-vergoeding | Euro |  | 0 | 0 | 0 | 0 | 0 | 0 | 0 | 0 | 0 | 0 | 0 | 0 | 0 | 0 | 0 | 0 | 0 | 0 | 0 | 0 | 0 | 0 | 0 | 0 | 0 | 0 | 0 | 0 | 0 | 0 | 0 | 0 | 0 | 0 | 0 | 0 | 0 | 0 | 0 | 0
| Marktinkomsten na einde beleidsperiode | Euro |  | 0 | 0 | 0 | 0 | 0 | 0 | 0 | 0 | 0 | 0 | 0 | 0 | 0 | 0 | 0 | 0 | 0 | 0 | 0 | 0 | 0 | 0 | 0 | 0 | 0 | 0 | 0 | 0 | 0 | 0 | 0 | 0 | 0 | 0 | 0 | 0 | 0 | 0 | 0 | 0
| Marktinkomsten gedurende beleidsperiode | Euro |  | 0 | 0 | 0 | 0 | 0 | 0 | 0 | 0 | 0 | 0 | 0 | 0 | 0 | 0 | 0 | 0 | 0 | 0 | 0 | 0 | 0 | 0 | 0 | 0 | 0 | 0 | 0 | 0 | 0 | 0 | 0 | 0 | 0 | 0 | 0 | 0 | 0 | 0 | 0 | 0
TOTALE KOSTEN EN INKOMSTEN
| Inkomen totaal (nominaal) | Euro |  | 0 | 0 | 0 | 0 | 0 | 0 | 0 | 0 | 0 | 0 | 0 | 0 | 0 | 0 | 0 | 0 | 0 | 0 | 0 | 0 | 0 | 0 | 0 | 0 | 0 | 0 | 0 | 0 | 0 | 0 | 0 | 0 | 0 | 0 | 0 | 0 | 0 | 0 | 0 | 0
| Kosten totaal (nominaal) | Euro |  | -2452097.9038 | -2501139.8618 | -2551162.6591 | -2602185.9123 | -2654229.6305 | -2707314.2231 | -2761460.5076 | -2816689.7177 | -2873023.5121 | -2930483.9823 | -2989093.662 | -3048875.5352 | 0 | 0 | 0 | 0 | 0 | 0 | 0 | 0 | 0 | 0 | 0 | 0 | 0 | 0 | 0 | 0 | 0 | 0 | 0 | 0 | 0 | 0 | 0 | 0 | 0 | 0 | 0 | 0
| Bruto inkomen (nominaal) | Euro |  | -2452097.9038 | -2501139.8618 | -2551162.6591 | -2602185.9123 | -2654229.6305 | -2707314.2231 | -2761460.5076 | -2816689.7177 | -2873023.5121 | -2930483.9823 | -2989093.662 | -3048875.5352 | 0 | 0 | 0 | 0 | 0 | 0 | 0 | 0 | 0 | 0 | 0 | 0 | 0 | 0 | 0 | 0 | 0 | 0 | 0 | 0 | 0 | 0 | 0 | 0 | 0 | 0 | 0 | 0
AFSCHRIJVING EN SCHULDEN
| Afschrijving | Euro |  | -1074210.5367 | -1074210.5367 | -1074210.5367 | -1074210.5367 | -1074210.5367 | -1074210.5367 | -1074210.5367 | -1074210.5367 | -1074210.5367 | -1074210.5367 | -1074210.5367 | -1074210.5367 | 0 | 0 | 0 | 0 | 0 | 0 | 0 | 0 | 0 | 0 | 0 | 0 | 0 | 0 | 0 | 0 | 0 | 0 | 0 | 0 | 0 | 0 | 0 | 0 | 0 | 0 | 0 | 0
| Rente | Euro |  | -496285.2679 | -465997.3596 | -434043.6163 | -400332.4171 | -364767.1019 | -327245.6944 | -287660.6095 | -245898.345 | -201839.1559 | -155356.7113 | -106317.7324 | -54581.6096 | 0 | 0 | 0 | 0 | 0 | 0 | 0 | 0 | 0 | 0 | 0 | 0 | 0 | 0 | 0 | 0 | 0 | 0 | 0 | 0 | 0 | 0 | 0 | 0 | 0 | 0 | 0 | 0
| Aflossing | Euro |  | -550689.2428 | -580977.1512 | -612930.8945 | -646642.0937 | -682207.4088 | -719728.8163 | -759313.9012 | -801076.1658 | -845135.3549 | -891617.7994 | -940656.7784 | -992392.9012 | 0 | 0 | 0 | 0 | 0 | 0 | 0 | 0 | 0 | 0 | 0 | 0 | 0 | 0 | 0 | 0 | 0 | 0 | 0 | 0 | 0 | 0 | 0 | 0 | 0 | 0 | 0 | 0
| Totale lasten lening | Euro |  | -1046974.5107 | -1046974.5107 | -1046974.5107 | -1046974.5107 | -1046974.5107 | -1046974.5107 | -1046974.5107 | -1046974.5107 | -1046974.5107 | -1046974.5107 | -1046974.5107 | -1046974.5107 | 0 | 0 | 0 | 0 | 0 | 0 | 0 | 0 | 0 | 0 | 0 | 0 | 0 | 0 | 0 | 0 | 0 | 0 | 0 | 0 | 0 | 0 | 0 | 0 | 0 | 0 | 0 | 0
BELASTING
| Belastbaar inkomen | Euro |  | -4022593.7084 | -4041347.7581 | -4059416.812 | -4076728.866 | -4093207.2691 | -4108770.4542 | -4123331.6538 | -4136798.5994 | -4149073.2046 | -4160051.2303 | -4169621.931 | -4177667.6814 | 0 | 0 | 0 | 0 | 0 | 0 | 0 | 0 | 0 | 0 | 0 | 0 | 0 | 0 | 0 | 0 | 0 | 0 | 0 | 0 | 0 | 0 | 0 | 0 | 0 | 0 | 0 | 0
| Belasting bedrag | Euro |  | 1037829.1768 | 1042667.7216 | 1047329.5375 | 1051796.0474 | 1056047.4754 | 1060062.7772 | 1063819.5667 | 1067294.0386 | 1070460.8868 | 1073293.2174 | 1075762.4582 | 1077838.2618 | 0 | 0 | 0 | 0 | 0 | 0 | 0 | 0 | 0 | 0 | 0 | 0 | 0 | 0 | 0 | 0 | 0 | 0 | 0 | 0 | 0 | 0 | 0 | 0 | 0 | 0 | 0 | 0
CASHFLOWS
| Netto inkomen na belasting | Euro |  | -2461243.2378 | -2505446.651 | -2550807.6323 | -2597364.3756 | -2645156.6658 | -2694225.9567 | -2744615.4516 | -2796370.1898 | -2849537.136 | -2904165.2756 | -2960305.7145 | -3018011.7841 | 0 | 0 | 0 | 0 | 0 | 0 | 0 | 0 | 0 | 0 | 0 | 0 | 0 | 0 | 0 | 0 | 0 | 0 | 0 | 0 | 0 | 0 | 0 | 0 | 0 | 0 | 0 | 0
| Project cashflow | Euro | -12890526.44 | -1414268.727 | -1458472.1403 | -1503833.1216 | -1550389.8648 | -1598182.1551 | -1647251.4459 | -1697640.9409 | -1749395.6791 | -1802562.6253 | -1857190.7649 | -1913331.2038 | -1971037.2734 | 0 | 0 | 0 | 0 | 0 | 0 | 0 | 0 | 0 | 0 | 0 | 0 | 0 | 0 | 0 | 0 | 0 | 0 | 0 | 0 | 0 | 0 | 0 | 0 | 0 | 0 | 0 | 0
| Equity cashflow | Euro | -3867157.932 | -2461243.2378 | -2505446.651 | -2550807.6323 | -2597364.3756 | -2645156.6658 | -2694225.9567 | -2744615.4516 | -2796370.1898 | -2849537.136 | -2904165.2756 | -2960305.7145 | -3018011.7841 | 0 | 0 | 0 | 0 | 0 | 0 | 0 | 0 | 0 | 0 | 0 | 0 | 0 | 0 | 0 | 0 | 0 | 0 | 0 | 0 | 0 | 0 | 0 | 0 | 0 | 0 | 0 | 0
| Subsidiebasis: afzet | kWh |  | 38723670.1422 | 38723670.1422 | 38723670.1422 | 38723670.1422 | 38723670.1422 | 38723670.1422 | 38723670.1422 | 38723670.1422 | 38723670.1422 | 38723670.1422 | 38723670.1422 | 38723670.1422 | 0 | 0 | 0 | 0 | 0 | 0 | 0 | 0 | 0 | 0 | 0 | 0 | 0 | 0 | 0 | 0 | 0 | 0 | 0 | 0 | 0 | 0 | 0 | 0 | 0 | 0 | 0 | 0
| Terug te verdienen investering | Euro | 12890526.44 | 11327602.0401 | 9783431.69 | 8257330.3938 | 6748541.1516 | 5256230.3125 | 3779482.6585 | 2317296.204 | 868576.6952 | -567868.2084 | -1993335.0863 | -3409231.2635 | -4817081.6903 | -4817081.6903 | -4817081.6903 | -4817081.6903 | -4817081.6903 | -4817081.6903 | -4817081.6903 | -4817081.6903 | -4817081.6903 | -4817081.6903 | -4817081.6903 | -4817081.6903 | -4817081.6903 | -4817081.6903 | -4817081.6903 | -4817081.6903 | -4817081.6903 | -4817081.6903 | -4817081.6903 | -4817081.6903 | -4817081.6903 | -4817081.6903 | -4817081.6903 | -4817081.6903 | -4817081.6903 | -4817081.6903 | -4817081.6903 | -4817081.6903 | -4817081.6903
| DSCR |  | 1: 1.8464; 2: 1.8042; 3: 1.7608; 4: 1.7164; 5: 1.6707; 6: 1.6239; 7: 1.5757; 8: 1.5263; 9: 1.4755; 10: 1.4233; 11: 1.3697; 12: 1.3146
| PROJECTPARAMETERS | Waarde | 0: Eenheid
| Verdisconteerde inkomsten | -14675241.5765 | 0: euro
| Verdisconteerde afzet | 159133038.0363 | 0: kWh
| Totale investering | 12890526.44 | 0: Euro
| DSCR (gemiddeld) | 1.5923
| Vermogenskostenvergoeding (WACC nominaal/reëel) | 7.2% / 5.1%
| Projectrendement (IRR) | n.v.t.
| Rendement op eigen vermogen (IRR) | n.v.t.
| Aandeel lening | 9023368.508 | 0: Euro
| Aandeel eigen vermogen | 3867157.932 | 0: Euro
| Warmtekrachtverhouding | 0 | 0: W:E
| Samengesteld aantal vollasturen | 8000 | 0: uur/jaar
| Terugverdientijd (inclusief SDE++-subsidie) | tussen 8 en 9 jaar
| SUBSIDIEPARAMETERS | Waarde | 0: Eenheid
| Bodemprijs of basisprijs | 0.021547 | 0: Euro/kWh
| Langetermijnprijs | 0.030726 | 0: Euro/kWh
| Voorlopig correctiebedrag 2025 | 0.045258 | 0: Euro/kWh
| Voorlopige GvO-waarde 2025 | 0 | 0: Euro/kWh
| Voorlopige HBE-waarde 2025 netlevering | 0.0839 | 0: Euro/kWh
| Voorlopige waarde ETS-correctie | 0 | 0: Euro/kWh
| Langetermijnwaarde ETS-correctie | 0 | 0: Euro/kWh
| CONVERSIEFACTOREN | Waarde | 0: Eenheid
| Verbrandingswaarde methaan (onderwaarde) | 35.8 | 0: MJ/Nm3
| Verbrandingswaarde hernieuwbaar gas (onderwaarde) | 31.65 | 0: MJ/Nm3
| Verbrandingswaarde hernieuwbaar gas (bovenwaarde) | 35.17 | 0: MJ/Nm3
| kWh naar MJ | 3.6 | 0: MJ/kWh

## 130
Berekening basisbedragen: Eindadvies SDE++ 2025, inclusief verwerking van aanpassingen van 6 juni 2025
Bio-LNG uit allesvergisting
| BASISBEDRAG en SUBSIDIE-INTENSITEIT | Waarde | Eenheid | Toelichting
| Basisbedrag | 0.1247 | Euro/kWh | Het basisbedrag is een maat voor de productiekosten. Deze waarde kan berekend worden als alleen deze worksheet geopend is.
| Subsidie-intensiteit | 42.3836 | Euro/t CO2 | De subsidie-intensiteit is de maat die in de rangschikking gebruikt wordt. Om deze waarde te berekenen dient ook de worksheet 'Correcties' geopend te zijn.
| Productie-eenheid | kWh |  | De SDE++ kent twee rekeneenheden waarover subsidie kan worden uitgekeerd: kWh voor energiecategorieën en t CO2 voor CCS- en CCU-categorieën.
| Vermogenseenheid | kW
| Domein | Moleculen |  | Het corresponderende domein bij deze categorie geeft aan binnen welk 'hekje' de subsidiecategorie valt.
| CORRECTIEMETHODES | Waarde | Typering | Toelichting
| Berekeningswijze correctiebedrag methode-ID | 40 | LNG | TTF[LHV] + 0,00319
| Berekeningswijze ETS-correctie-ID | 0 | Geen ETS-correctie | 0
| ETS-voordeel bij merendeel van projecten? | Geen warmte | Ja of Nee | Alleen van belang voor warmteprojecten. Deze parameter werkt door op de langetermijnprijs en subsidie-intensiteit.
| Berekeningswijze correctiebedrag methode-ID netlevering |  |  | Enkel relevant voor zon-pv.
| Berekeningswijze correctiebedrag methode-ID niet-netlevering |  |  | Enkel relevant voor zon-pv.
| Netlevering deel |  |  | Enkel relevant voor zon-pv. Aandeel van de productie dat aan het net wordt geleverd.
| Niet-netlevering deel |  |  | Enkel relevant voor zon-pv. Aandeel eigen gebruik.
| SYSTEEMGROOTTE | Waarde | Eenheid | Toelichting
| Inputvermogen | 5500 | kW
| Seasonal Performance Factor (SPF) |  |  | Hier wordt de seizoensgemiddelde COP, of Seasonal performance factor, mee bedoeld voor het hele systeem.
| Gaat het om een installatie voor hernieuwbaar gas? | Ja |  | Alleen 'Ja' invullen als de installatie gas van aardgaskwaliteit produceert.
| Methaangehalte hernieuwbaar gas voor gaszuivering | 58% |  | Het percentage methaan in het biogas, dat nog niet tot aardgaskwaliteit is opgewaardeerd.
| Vermogen hernieuwbaargasproductie (voor zuivering) | 953.5735 | Nm3/uur
| Outputvermogen (thermisch of hernieuwbaar gas) | 5472.5 | kW | Dit veld alleen invullen bij productie van warmte (al dan niet in WKK-variant) of hernieuwbaar gas van aardgaskwaleit
| Outputvermogen (hernieuwbaar gas) | 622.4645 | Nm3/uur
| Outputvermogen (elektrisch of overig) |  | kW | Dit veld invullen als de installatie elektriciteit produceert (al dan niet in WKK-variant), of iets anders dan warmte of gas van aardgaskwaliteit produceert.
| Vollasturen levering (thermisch of hernieuwbaar gas) | 8000 | uur/jaar | Bij een installatie voor gecombineerde opwekking, wordt de bedrijfstijd automatisch genomen als maximum van de vollasturen warmte en vollasturen elektriciteit.
| Vollasturen levering (elektrisch of overig) |  | uur/jaar | Bij een installatie voor gecombineerde opwekking, wordt de bedrijfstijd automatisch genomen als maximum van de vollasturen warmte en vollasturen elektriciteit.
| ENERGETISCH RENDEMENT | Waarde | Eenheid | Toelichting
| Max. elektrisch rendement | 0%
| Elektrisch rendement | 0%
| Thermisch rendement of rendement gasproductie | 99.5%
| Elektriciteitsderving bij warmtelevering |  | elektriciteit : warmte | Enkel invullen als de installatie een WKK-installatie is waarbij warmtelevering ten koste gaat van de elektriciteitsproductie.
| KOSTEN | Waarde | Eenheid | Toelichting
| Investeringskosten input gebaseerd | 2060.945 | Euro/kW | De investeringskosten 'input gebaseerd' worden opgeteld bij de investeringskosten 'output gebaseerd'. Pas op voor onbedoelde dubbeltelling.
| Investeringskosten output gebaseerd |  | Euro/kW | De investeringskosten 'input gebaseerd' worden opgeteld bij de investeringskosten 'output gebaseerd'. Pas op voor onbedoelde dubbeltelling.
| Totale investeringskosten | 11.4145 | Euro (miljoen)
| Vaste operationele kosten input gebaseerd | 147.3115 | Euro/kW/jaar | De operationele kosten 'input gebaseerd' worden opgeteld bij de investeringskosten 'output gebaseerd'. Pas op voor onbedoelde dubbeltelling.
| Vaste operationele kosten output gebaseerd |  | Euro/kW/jaar | De operationele kosten 'input gebaseerd' worden opgeteld bij de investeringskosten 'output gebaseerd'. Pas op voor onbedoelde dubbeltelling.
| Totale jaarlijkse vaste operationele kosten | 810.2133 | Euro (duizend) | Deze waarde wordt ter illustratie getoond.
| Kosten elektriciteitsverbruik | 0.024964 | Euro/kWh | Het betreft de inkoopkosten voor elektriciteit, per kWh output
| Kosten gasverbruik |  | Euro/kWh | Het betreft de inkoopkosten voor gas, per kWh output
| Kosten warmteverbruik |  | Euro/kWh | Het betreft de inkoopkosten voor warmte, per kWh output
| Overige variabele operationele kosten | 0.001519 | Euro/kWh
| Totale variabele operationele kosten | 0.026483 | Euro/kWh
| ENERGIEGEBRUIK | Waarde | Eenheid | Toelichting
| Energie-inhoud brandstof | 3.4 | GJ/ton
| Biomassadoorzet | 46588.2353 | ton/jaar
| Netto brandstofprijs | 42.6 | Euro/ton | Hier wordt de brandstofprijs aan de poort bedoeld, inclusief eventuele risico-opslag.
| Relatief elektriciteitsgebruik | 0.1746 | kWh/kWh
| Elektriciteitsgebruik | 7644.1631 | MWh/jaar
| Relatief warmtegebruik |  | kWh/kWh
| Warmtegebruik | 0 | MWh/jaar
| Relatief aardgasgebruik |  | kWh/kWh
| Aardgasgebruik | 0 | MWh/jaar
| EMISSIEFACTOREN | Waarde | Eenheid | Toelichting
| Emissiefactor van warmteproductie per eenheid |  | kg CO2/kWh
| Emissiefactor van elektriciteitsproductie of overig per eenheid |  | kg CO2/kWh
| Emissiefactor van gasproductie per eenheid | 0.261 | kg CO2/kWh
| Emissiefactor gebruik van biomassa | 0 | kg CO2/ton | De waarde die hier getoond wordt, is afhankelijk aan de uitgangspunten in de adviesvraag.
| Emissiefactor gebruik van warmte |  | kg CO2/kWh
| Emissiefactor gebruik van elektriciteit | 0.13 | kg CO2/kWh
| Emissiefactor gebruik van gas |  | kg CO2/kWh
| Vermeden emissies | 0.2383 | kg CO2/kWh
| TERMIJNEN | Waarde | Eenheid | Toelichting
| Economische levensduur | 12 | jaar | Deze waarde wordt gebruikt om eventuele inkomsten van het project na subsidieperiode te berekenen.
| Termijn lening | 12 | jaar
| Afschrijvingstermijn | 12 | jaar
| Beleidsperiode | 12 | jaar
| Totale operationale periode |  | jaar | Deze waarde wordt gebruikt om de vermeden emissies gedurende de hele operationele periode van de installatie te berekenen.
| PARAMETERS NA SUBSIDIEPERIODE | Waarde | Eenheid | Toelichting
| Elektriciteitsprijs na subsidieperiode |  | Euro/kWh | Deze prijs is inclusief de profiel- en onbalansfactor.
| Vollasturen na subsidieperiode elektriciteit of overige |  | uur/jaar
| Prijs warmte of hernieuwbaar gas na subsidieperiode |  | Euro/kWh
| Vollasturen na subsidieperiode warmte of hernieuwbaar gas |  | uur/jaar
| Totaal geproduceerde eenheden subsidieperiode | 583788663.5071 | kWh
| Totale geproduceerde eenheden bedrijfsperiode | 583788663.5071 | kWh
| Verrekeningsfactor bespaarde emissies | 1
| FINANCIËLE PARAMETERS | Waarde | Eenheid | Toelichting
| Inflatie | 2%
| Rendement op vreemd vermogen | 5.5%
| Rendement op eigen vermogen | 14.5%
| Percentage vreemd vermogen in investering | 70%
| Percentage eigen vermogen in investering | 30%
| Vennootschapsbelasting | 25.8%
| INVESTERINGSSUBSIDIES | Waarde | Eenheid | Toelichting
| Investeringssubsidie t.g.v. vreemd vermogen |  | Euro
| Investeringssubsidie t.g.v. eigen vermogen (NCW) |  | Euro
| ONREGELMATIGE CASHFLOWS | Jaar | Waarde | Toelichting
Voer in cel kolom C het jaar in waarin de onregelmatige cashflow plaatsvindt en in kolom D97 de reële kosten (als negatieve waarde) in dat specifieke jaar.
De waarde als reële kosten is gedefinieerd in euro van het jaar 2025.
| Afsluitprovisie als percentage van lening | 0 | 1% | Deze afsluitprovisie wordt verrekend in de totale investeringskosten en is gedefinieerd als percentage van de lening.
| SUBSIDIE-INKOMSTEN (niet invullen voor basisbedragberekening) |  | Eenheid | 2025 | 2026 | 2027 | 2028 | 2029 | 2030 | 2031 | 2032 | 2033 | 2034 | 2035 | 2036 | 2037 | 2038 | 2039 | 2040 | 2041 | 2042 | 2043 | 2044 | 2045 | 2046 | 2047 | 2048 | 2049 | 2050 | 2051 | 2052 | 2053 | 2054 | 2055 | 2056 | 2057 | 2058 | 2059 | 2060 | 2061 | 2062 | 2063 | 2064
| Basisbedrag (deze cellen kunnen gebruikt worden om de inkomsten toe te voegen) |  | Euro/kWh |  | 0 | 0 | 0 | 0 | 0 | 0 | 0 | 0 | 0 | 0 | 0 | 0 | 0 | 0 | 0 | 0 | 0 | 0 | 0 | 0 | 0 | 0 | 0 | 0 | 0 | 0 | 0 | 0 | 0 | 0 | 0 | 0 | 0 | 0 | 0 | 0 | 0 | 0 | 0
| Correctiebedrag (deze cellen kunnen gebruikt worden om de inkomsten toe te voegen) |  | Euro/kWh |  | 0 | 0 | 0 | 0 | 0 | 0 | 0 | 0 | 0 | 0 | 0 | 0 | 0 | 0 | 0 | 0 | 0 | 0 | 0 | 0 | 0 | 0 | 0 | 0 | 0 | 0 | 0 | 0 | 0 | 0 | 0 | 0 | 0 | 0 | 0 | 0 | 0 | 0 | 0
| Inflator |  | index | 1 | 1.02 | 1.0404 | 1.0612 | 1.0824 | 1.1041 | 1.1262 | 1.1487 | 1.1717 | 1.1951 | 1.219 | 1.2434 | 1.2682 | 1.2936 | 1.3195 | 1.3459 | 1.3728 | 1.4002 | 1.4282 | 1.4568 | 1.4859 | 1.5157 | 1.546 | 1.5769 | 1.6084 | 1.6406 | 1.6734 | 1.7069 | 1.741 | 1.7758 | 1.8114 | 1.8476 | 1.8845 | 1.9222 | 1.9607 | 1.9999 | 2.0399 | 2.0807 | 2.1223 | 2.1647
Tabel: Nominale kasstroom (positieve bedragen = gunstig voor de producent) | bar: Deze afsluitprovisie wordt verrekend in de totale investeringskosten en is gedefinieerd als percentage van de lening. 2034 to Deze afsluitprovisie wordt verrekend in de totale investeringskosten en is gedefinieerd als percentage van de lening. 2064
| INITIELE INVESTERING |  | 0 | 1 | 2 | 3 | 4 | 5 | 6 | 7 | 8 | 9 | 10 | 11 | 12 | 13 | 14 | 15 | 16 | 17 | 18 | 19 | 20 | 21 | 22 | 23 | 24 | 25 | 26 | 27 | 28 | 29 | 30 | 31 | 32 | 33 | 34 | 35 | 36 | 37 | 38 | 39 | 40
| Investering | Euro | 0: -11414543.8825
AFZET
| Afzet elektriciteit of overige | kWh |  | 0 | 0 | 0 | 0 | 0 | 0 | 0 | 0 | 0 | 0 | 0 | 0 | 0 | 0 | 0 | 0 | 0 | 0 | 0 | 0 | 0 | 0 | 0 | 0 | 0 | 0 | 0 | 0 | 0 | 0 | 0 | 0 | 0 | 0 | 0 | 0 | 0 | 0 | 0 | 0
| Afzet warmte | kWh |  | 0 | 0 | 0 | 0 | 0 | 0 | 0 | 0 | 0 | 0 | 0 | 0 | 0 | 0 | 0 | 0 | 0 | 0 | 0 | 0 | 0 | 0 | 0 | 0 | 0 | 0 | 0 | 0 | 0 | 0 | 0 | 0 | 0 | 0 | 0 | 0 | 0 | 0 | 0 | 0
| Afzet hernieuwbaar gas | kWh (HHV) |  | 48649055.2923 | 48649055.2923 | 48649055.2923 | 48649055.2923 | 48649055.2923 | 48649055.2923 | 48649055.2923 | 48649055.2923 | 48649055.2923 | 48649055.2923 | 48649055.2923 | 48649055.2923 | 0 | 0 | 0 | 0 | 0 | 0 | 0 | 0 | 0 | 0 | 0 | 0 | 0 | 0 | 0 | 0 | 0 | 0 | 0 | 0 | 0 | 0 | 0 | 0 | 0 | 0 | 0 | 0
| Afzet | kWh |  | 48649055.2923 | 48649055.2923 | 48649055.2923 | 48649055.2923 | 48649055.2923 | 48649055.2923 | 48649055.2923 | 48649055.2923 | 48649055.2923 | 48649055.2923 | 48649055.2923 | 48649055.2923 | 0 | 0 | 0 | 0 | 0 | 0 | 0 | 0 | 0 | 0 | 0 | 0 | 0 | 0 | 0 | 0 | 0 | 0 | 0 | 0 | 0 | 0 | 0 | 0 | 0 | 0 | 0 | 0
KOSTEN EN INKOMSTEN
| Operationele kosten | Euro |  | -2098599.285 | -2140571.2707 | -2183382.6961 | -2227050.35 | -2271591.357 | -2317023.1842 | -2363363.6479 | -2410630.9208 | -2458843.5392 | -2508020.41 | -2558180.8182 | -2609344.4346 | 0 | 0 | 0 | 0 | 0 | 0 | 0 | 0 | 0 | 0 | 0 | 0 | 0 | 0 | 0 | 0 | 0 | 0 | 0 | 0 | 0 | 0 | 0 | 0 | 0 | 0 | 0 | 0
| Brandstofkosten (biomassa) | Euro |  | -1984658.8235 | -2024352 | -2064839.04 | -2106135.8208 | -2148258.5372 | -2191223.708 | -2235048.1821 | -2279749.1458 | -2325344.1287 | -2371851.0113 | -2419288.0315 | -2467673.7921 | 0 | 0 | 0 | 0 | 0 | 0 | 0 | 0 | 0 | 0 | 0 | 0 | 0 | 0 | 0 | 0 | 0 | 0 | 0 | 0 | 0 | 0 | 0 | 0 | 0 | 0 | 0 | 0
| Marktwaarde elektriciteit na einde beleidsperiode | Euro/kWh |  | 0 | 0 | 0 | 0 | 0 | 0 | 0 | 0 | 0 | 0 | 0 | 0 | 0 | 0 | 0 | 0 | 0 | 0 | 0 | 0 | 0 | 0 | 0 | 0 | 0 | 0 | 0 | 0 | 0 | 0 | 0 | 0 | 0 | 0 | 0 | 0 | 0 | 0 | 0 | 0
| Marktwaarde warmte of hernieuwbaar gas na einde beleidsperiode | Euro/kWh |  | 0 | 0 | 0 | 0 | 0 | 0 | 0 | 0 | 0 | 0 | 0 | 0 | 0 | 0 | 0 | 0 | 0 | 0 | 0 | 0 | 0 | 0 | 0 | 0 | 0 | 0 | 0 | 0 | 0 | 0 | 0 | 0 | 0 | 0 | 0 | 0 | 0 | 0 | 0 | 0
| Correctiebedrag | Euro/kWh |  | 0 | 0 | 0 | 0 | 0 | 0 | 0 | 0 | 0 | 0 | 0 | 0 | 0 | 0 | 0 | 0 | 0 | 0 | 0 | 0 | 0 | 0 | 0 | 0 | 0 | 0 | 0 | 0 | 0 | 0 | 0 | 0 | 0 | 0 | 0 | 0 | 0 | 0 | 0 | 0
| Basisbedrag | Euro/kWh |  | 0 | 0 | 0 | 0 | 0 | 0 | 0 | 0 | 0 | 0 | 0 | 0 | 0 | 0 | 0 | 0 | 0 | 0 | 0 | 0 | 0 | 0 | 0 | 0 | 0 | 0 | 0 | 0 | 0 | 0 | 0 | 0 | 0 | 0 | 0 | 0 | 0 | 0 | 0 | 0
| SDE-vergoeding | Euro |  | 0 | 0 | 0 | 0 | 0 | 0 | 0 | 0 | 0 | 0 | 0 | 0 | 0 | 0 | 0 | 0 | 0 | 0 | 0 | 0 | 0 | 0 | 0 | 0 | 0 | 0 | 0 | 0 | 0 | 0 | 0 | 0 | 0 | 0 | 0 | 0 | 0 | 0 | 0 | 0
| Marktinkomsten na einde beleidsperiode | Euro |  | 0 | 0 | 0 | 0 | 0 | 0 | 0 | 0 | 0 | 0 | 0 | 0 | 0 | 0 | 0 | 0 | 0 | 0 | 0 | 0 | 0 | 0 | 0 | 0 | 0 | 0 | 0 | 0 | 0 | 0 | 0 | 0 | 0 | 0 | 0 | 0 | 0 | 0 | 0 | 0
| Marktinkomsten gedurende beleidsperiode | Euro |  | 0 | 0 | 0 | 0 | 0 | 0 | 0 | 0 | 0 | 0 | 0 | 0 | 0 | 0 | 0 | 0 | 0 | 0 | 0 | 0 | 0 | 0 | 0 | 0 | 0 | 0 | 0 | 0 | 0 | 0 | 0 | 0 | 0 | 0 | 0 | 0 | 0 | 0 | 0 | 0
TOTALE KOSTEN EN INKOMSTEN
| Inkomen totaal (nominaal) | Euro |  | 0 | 0 | 0 | 0 | 0 | 0 | 0 | 0 | 0 | 0 | 0 | 0 | 0 | 0 | 0 | 0 | 0 | 0 | 0 | 0 | 0 | 0 | 0 | 0 | 0 | 0 | 0 | 0 | 0 | 0 | 0 | 0 | 0 | 0 | 0 | 0 | 0 | 0 | 0 | 0
| Kosten totaal (nominaal) | Euro |  | -4083258.1085 | -4164923.2707 | -4248221.7361 | -4333186.1708 | -4419849.8942 | -4508246.8921 | -4598411.83 | -4690380.0666 | -4784187.6679 | -4879871.4213 | -4977468.8497 | -5077018.2267 | 0 | 0 | 0 | 0 | 0 | 0 | 0 | 0 | 0 | 0 | 0 | 0 | 0 | 0 | 0 | 0 | 0 | 0 | 0 | 0 | 0 | 0 | 0 | 0 | 0 | 0 | 0 | 0
| Bruto inkomen (nominaal) | Euro |  | -4083258.1085 | -4164923.2707 | -4248221.7361 | -4333186.1708 | -4419849.8942 | -4508246.8921 | -4598411.83 | -4690380.0666 | -4784187.6679 | -4879871.4213 | -4977468.8497 | -5077018.2267 | 0 | 0 | 0 | 0 | 0 | 0 | 0 | 0 | 0 | 0 | 0 | 0 | 0 | 0 | 0 | 0 | 0 | 0 | 0 | 0 | 0 | 0 | 0 | 0 | 0 | 0 | 0 | 0
AFSCHRIJVING EN SCHULDEN
| Afschrijving | Euro |  | -951211.9902 | -951211.9902 | -951211.9902 | -951211.9902 | -951211.9902 | -951211.9902 | -951211.9902 | -951211.9902 | -951211.9902 | -951211.9902 | -951211.9902 | -951211.9902 | 0 | 0 | 0 | 0 | 0 | 0 | 0 | 0 | 0 | 0 | 0 | 0 | 0 | 0 | 0 | 0 | 0 | 0 | 0 | 0 | 0 | 0 | 0 | 0 | 0 | 0 | 0 | 0
| Rente | Euro |  | -439459.9395 | -412640.0372 | -384345.0404 | -354493.8187 | -323000.7798 | -289775.6237 | -254723.0841 | -217742.6548 | -178728.3019 | -137568.1596 | -94144.2095 | -48331.9421 | 0 | 0 | 0 | 0 | 0 | 0 | 0 | 0 | 0 | 0 | 0 | 0 | 0 | 0 | 0 | 0 | 0 | 0 | 0 | 0 | 0 | 0 | 0 | 0 | 0 | 0 | 0 | 0
| Aflossing | Euro |  | -487634.5863 | -514454.4885 | -542749.4854 | -572600.7071 | -604093.746 | -637318.902 | -672371.4416 | -709351.8709 | -748366.2238 | -789526.3661 | -832950.3163 | -878762.5837 | 0 | 0 | 0 | 0 | 0 | 0 | 0 | 0 | 0 | 0 | 0 | 0 | 0 | 0 | 0 | 0 | 0 | 0 | 0 | 0 | 0 | 0 | 0 | 0 | 0 | 0 | 0 | 0
| Totale lasten lening | Euro |  | -927094.5258 | -927094.5258 | -927094.5258 | -927094.5258 | -927094.5258 | -927094.5258 | -927094.5258 | -927094.5258 | -927094.5258 | -927094.5258 | -927094.5258 | -927094.5258 | 0 | 0 | 0 | 0 | 0 | 0 | 0 | 0 | 0 | 0 | 0 | 0 | 0 | 0 | 0 | 0 | 0 | 0 | 0 | 0 | 0 | 0 | 0 | 0 | 0 | 0 | 0 | 0
BELASTING
| Belastbaar inkomen | Euro |  | -5473930.0382 | -5528775.2981 | -5583778.7667 | -5638891.9797 | -5694062.6642 | -5749234.5061 | -5804346.9043 | -5859334.7116 | -5914127.9601 | -5968651.5711 | -6022825.0494 | -6076562.159 | 0 | 0 | 0 | 0 | 0 | 0 | 0 | 0 | 0 | 0 | 0 | 0 | 0 | 0 | 0 | 0 | 0 | 0 | 0 | 0 | 0 | 0 | 0 | 0 | 0 | 0 | 0 | 0
| Belasting bedrag | Euro |  | 1412273.9499 | 1426424.0269 | 1440614.9218 | 1454834.1308 | 1469068.1674 | 1483302.5026 | 1497521.5013 | 1511708.3556 | 1525845.0137 | 1539912.1053 | 1553888.8627 | 1567753.037 | 0 | 0 | 0 | 0 | 0 | 0 | 0 | 0 | 0 | 0 | 0 | 0 | 0 | 0 | 0 | 0 | 0 | 0 | 0 | 0 | 0 | 0 | 0 | 0 | 0 | 0 | 0 | 0
CASHFLOWS
| Netto inkomen na belasting | Euro |  | -3598078.6844 | -3665593.7695 | -3734701.3401 | -3805446.5658 | -3877876.2526 | -3952038.9153 | -4027984.8544 | -4105766.2367 | -4185437.18 | -4267053.8417 | -4350674.5127 | -4436359.7154 | 0 | 0 | 0 | 0 | 0 | 0 | 0 | 0 | 0 | 0 | 0 | 0 | 0 | 0 | 0 | 0 | 0 | 0 | 0 | 0 | 0 | 0 | 0 | 0 | 0 | 0 | 0 | 0
| Project cashflow | Euro | -11414543.8825 | -2670984.1587 | -2738499.2438 | -2807606.8143 | -2878352.0401 | -2950781.7269 | -3024944.3896 | -3100890.3287 | -3178671.711 | -3258342.6542 | -3339959.3159 | -3423579.9869 | -3509265.1897 | 0 | 0 | 0 | 0 | 0 | 0 | 0 | 0 | 0 | 0 | 0 | 0 | 0 | 0 | 0 | 0 | 0 | 0 | 0 | 0 | 0 | 0 | 0 | 0 | 0 | 0 | 0 | 0
| Equity cashflow | Euro | -3424363.1647 | -3598078.6844 | -3665593.7695 | -3734701.3401 | -3805446.5658 | -3877876.2526 | -3952038.9153 | -4027984.8544 | -4105766.2367 | -4185437.18 | -4267053.8417 | -4350674.5127 | -4436359.7154 | 0 | 0 | 0 | 0 | 0 | 0 | 0 | 0 | 0 | 0 | 0 | 0 | 0 | 0 | 0 | 0 | 0 | 0 | 0 | 0 | 0 | 0 | 0 | 0 | 0 | 0 | 0 | 0
| Subsidiebasis: afzet | kWh |  | 48649055.2923 | 48649055.2923 | 48649055.2923 | 48649055.2923 | 48649055.2923 | 48649055.2923 | 48649055.2923 | 48649055.2923 | 48649055.2923 | 48649055.2923 | 48649055.2923 | 48649055.2923 | 0 | 0 | 0 | 0 | 0 | 0 | 0 | 0 | 0 | 0 | 0 | 0 | 0 | 0 | 0 | 0 | 0 | 0 | 0 | 0 | 0 | 0 | 0 | 0 | 0 | 0 | 0 | 0
| Terug te verdienen investering | Euro | 11414543.8825 | 9870724.7356 | 8381750.8485 | 6947780.4301 | 5568923.2246 | 4245236.7037 | 2976722.0246 | 1763319.7438 | 604905.2703 | -498715.9548 | -1547813.5689 | -2542737.7046 | -3483924.7308 | -3483924.7308 | -3483924.7308 | -3483924.7308 | -3483924.7308 | -3483924.7308 | -3483924.7308 | -3483924.7308 | -3483924.7308 | -3483924.7308 | -3483924.7308 | -3483924.7308 | -3483924.7308 | -3483924.7308 | -3483924.7308 | -3483924.7308 | -3483924.7308 | -3483924.7308 | -3483924.7308 | -3483924.7308 | -3483924.7308 | -3483924.7308 | -3483924.7308 | -3483924.7308 | -3483924.7308 | -3483924.7308 | -3483924.7308 | -3483924.7308 | -3483924.7308
| DSCR |  | 1: 1.9743; 2: 1.9015; 3: 1.827; 4: 1.7507; 5: 1.6725; 6: 1.5925; 7: 1.5106; 8: 1.4267; 9: 1.3408; 10: 1.2527; 11: 1.1625; 12: 1.0701
| PROJECTPARAMETERS | Waarde | 0: Eenheid
| Verdisconteerde inkomsten | -21509450.0951 | 0: euro
| Verdisconteerde afzet | 199920925.3108 | 0: kWh
| Totale investering | 11414543.8825 | 0: Euro
| DSCR (gemiddeld) | 1.5402
| Vermogenskostenvergoeding (WACC nominaal/reëel) | 7.2% / 5.1%
| Projectrendement (IRR) | n.v.t.
| Rendement op eigen vermogen (IRR) | n.v.t.
| Aandeel lening | 7990180.7177 | 0: Euro
| Aandeel eigen vermogen | 3424363.1647 | 0: Euro
| Warmtekrachtverhouding | 0 | 0: W:E
| Samengesteld aantal vollasturen | 8000 | 0: uur/jaar
| Terugverdientijd (inclusief SDE++-subsidie) | tussen 8 en 9 jaar
| SUBSIDIEPARAMETERS | Waarde | 0: Eenheid
| Bodemprijs of basisprijs | 0.021547 | 0: Euro/kWh
| Langetermijnprijs | 0.030726 | 0: Euro/kWh
| Voorlopig correctiebedrag 2025 | 0.045258 | 0: Euro/kWh
| Voorlopige GvO-waarde 2025 | 0 | 0: Euro/kWh
| Voorlopige HBE-waarde 2025 netlevering | 0.0839 | 0: Euro/kWh
| Voorlopige waarde ETS-correctie | 0 | 0: Euro/kWh
| Langetermijnwaarde ETS-correctie | 0 | 0: Euro/kWh
| CONVERSIEFACTOREN | Waarde | 0: Eenheid
| Verbrandingswaarde methaan (onderwaarde) | 35.8 | 0: MJ/Nm3
| Verbrandingswaarde hernieuwbaar gas (onderwaarde) | 31.65 | 0: MJ/Nm3
| Verbrandingswaarde hernieuwbaar gas (bovenwaarde) | 35.17 | 0: MJ/Nm3
| kWh naar MJ | 3.6 | 0: MJ/kWh

## 131
Berekening basisbedragen: Eindadvies SDE++ 2025, inclusief verwerking van aanpassingen van 6 juni 2025
Grootschalige elektrische boiler (stadsverwarming)
| BASISBEDRAG en SUBSIDIE-INTENSITEIT | Waarde | Eenheid | Toelichting
| Basisbedrag | 0.078 | Euro/kWh | Het basisbedrag is een maat voor de productiekosten. Deze waarde kan berekend worden als alleen deze worksheet geopend is.
| Subsidie-intensiteit | 192.4444 | Euro/t CO2 | De subsidie-intensiteit is de maat die in de rangschikking gebruikt wordt. Om deze waarde te berekenen dient ook de worksheet 'Correcties' geopend te zijn.
| Productie-eenheid | kWh |  | De SDE++ kent twee rekeneenheden waarover subsidie kan worden uitgekeerd: kWh voor energiecategorieën en t CO2 voor CCS- en CCU-categorieën.
| Vermogenseenheid | kW
| Domein | Hogetemperatuurwarmte |  | Het corresponderende domein bij deze categorie geeft aan binnen welk 'hekje' de subsidiecategorie valt.
| CORRECTIEMETHODES | Waarde | Typering | Toelichting
| Berekeningswijze correctiebedrag methode-ID | 18 | Warmte, groot | 90% x TTF[LHV]
| Berekeningswijze ETS-correctie-ID | 10 | Elektrische boiler levering aan stadsverwarming | ETS_max_warmte * D_ketel_warmtenet_flex * (1 - Allocatie_gratis_EUA_warmtenet)
| ETS-voordeel bij merendeel van projecten? | Ja | Ja of Nee | Alleen van belang voor warmteprojecten. Deze parameter werkt door op de langetermijnprijs en subsidie-intensiteit.
| Berekeningswijze correctiebedrag methode-ID netlevering |  |  | Enkel relevant voor zon-pv.
| Berekeningswijze correctiebedrag methode-ID niet-netlevering |  |  | Enkel relevant voor zon-pv.
| Netlevering deel |  |  | Enkel relevant voor zon-pv. Aandeel van de productie dat aan het net wordt geleverd.
| Niet-netlevering deel |  |  | Enkel relevant voor zon-pv. Aandeel eigen gebruik.
| SYSTEEMGROOTTE | Waarde | Eenheid | Toelichting
| Inputvermogen | 20000 | kW
| Seasonal Performance Factor (SPF) |  |  | Hier wordt de seizoensgemiddelde COP, of Seasonal performance factor, mee bedoeld voor het hele systeem.
| Gaat het om een installatie voor hernieuwbaar gas? |  |  | Alleen 'Ja' invullen als de installatie gas van aardgaskwaliteit produceert.
| Methaangehalte hernieuwbaar gas voor gaszuivering |  |  | Het percentage methaan in het biogas, dat nog niet tot aardgaskwaliteit is opgewaardeerd.
| Vermogen hernieuwbaargasproductie (voor zuivering) | 0 | Nm3/uur
| Outputvermogen (thermisch of hernieuwbaar gas) | 19800 | kW | Dit veld alleen invullen bij productie van warmte (al dan niet in WKK-variant) of hernieuwbaar gas van aardgaskwaleit
| Outputvermogen (hernieuwbaar gas) | 0 | Nm3/uur
| Outputvermogen (elektrisch of overig) |  | kW | Dit veld invullen als de installatie elektriciteit produceert (al dan niet in WKK-variant), of iets anders dan warmte of gas van aardgaskwaliteit produceert.
| Vollasturen levering (thermisch of hernieuwbaar gas) | 4700 | uur/jaar | Bij een installatie voor gecombineerde opwekking, wordt de bedrijfstijd automatisch genomen als maximum van de vollasturen warmte en vollasturen elektriciteit.
| Vollasturen levering (elektrisch of overig) |  | uur/jaar | Bij een installatie voor gecombineerde opwekking, wordt de bedrijfstijd automatisch genomen als maximum van de vollasturen warmte en vollasturen elektriciteit.
| ENERGETISCH RENDEMENT | Waarde | Eenheid | Toelichting
| Max. elektrisch rendement | 0%
| Elektrisch rendement | 0%
| Thermisch rendement of rendement gasproductie | 99%
| Elektriciteitsderving bij warmtelevering |  | elektriciteit : warmte | Enkel invullen als de installatie een WKK-installatie is waarbij warmtelevering ten koste gaat van de elektriciteitsproductie.
| KOSTEN | Waarde | Eenheid | Toelichting
| Investeringskosten input gebaseerd |  | Euro/kW | De investeringskosten 'input gebaseerd' worden opgeteld bij de investeringskosten 'output gebaseerd'. Pas op voor onbedoelde dubbeltelling.
| Investeringskosten output gebaseerd | 305.2094 | Euro/kW | De investeringskosten 'input gebaseerd' worden opgeteld bij de investeringskosten 'output gebaseerd'. Pas op voor onbedoelde dubbeltelling.
| Totale investeringskosten | 6.0854 | Euro (miljoen)
| Vaste operationele kosten input gebaseerd |  | Euro/kW/jaar | De operationele kosten 'input gebaseerd' worden opgeteld bij de investeringskosten 'output gebaseerd'. Pas op voor onbedoelde dubbeltelling.
| Vaste operationele kosten output gebaseerd | 89.392 | Euro/kW/jaar | De operationele kosten 'input gebaseerd' worden opgeteld bij de investeringskosten 'output gebaseerd'. Pas op voor onbedoelde dubbeltelling.
| Totale jaarlijkse vaste operationele kosten | 1769.961 | Euro (duizend) | Deze waarde wordt ter illustratie getoond.
| Kosten elektriciteitsverbruik | 0.044412 | Euro/kWh | Het betreft de inkoopkosten voor elektriciteit, per kWh output
| Kosten gasverbruik |  | Euro/kWh | Het betreft de inkoopkosten voor gas, per kWh output
| Kosten warmteverbruik |  | Euro/kWh | Het betreft de inkoopkosten voor warmte, per kWh output
| Overige variabele operationele kosten |  | Euro/kWh
| Totale variabele operationele kosten | 0.044412 | Euro/kWh
| ENERGIEGEBRUIK | Waarde | Eenheid | Toelichting
| Energie-inhoud brandstof |  | GJ/ton
| Biomassadoorzet | 0 | ton/jaar
| Netto brandstofprijs |  | Euro/ton | Hier wordt de brandstofprijs aan de poort bedoeld, inclusief eventuele risico-opslag.
| Relatief elektriciteitsgebruik | 1.0101 | kWh/kWh
| Elektriciteitsgebruik | 94000 | MWh/jaar
| Relatief warmtegebruik |  | kWh/kWh
| Warmtegebruik | 0 | MWh/jaar
| Relatief aardgasgebruik |  | kWh/kWh
| Aardgasgebruik | 0 | MWh/jaar
| EMISSIEFACTOREN | Waarde | Eenheid | Toelichting
| Emissiefactor van warmteproductie per eenheid | 0.225 | kg CO2/kWh
| Emissiefactor van elektriciteitsproductie of overig per eenheid |  | kg CO2/kWh
| Emissiefactor van gasproductie per eenheid |  | kg CO2/kWh
| Emissiefactor gebruik van biomassa |  | kg CO2/ton | De waarde die hier getoond wordt, is afhankelijk aan de uitgangspunten in de adviesvraag.
| Emissiefactor gebruik van warmte |  | kg CO2/kWh
| Emissiefactor gebruik van elektriciteit | 0 | kg CO2/kWh
| Emissiefactor gebruik van gas |  | kg CO2/kWh
| Vermeden emissies | 0.225 | kg CO2/kWh
| TERMIJNEN | Waarde | Eenheid | Toelichting
| Economische levensduur | 15 | jaar | Deze waarde wordt gebruikt om eventuele inkomsten van het project na subsidieperiode te berekenen.
| Termijn lening | 15 | jaar
| Afschrijvingstermijn | 15 | jaar
| Beleidsperiode | 15 | jaar
| Totale operationale periode | 15 | jaar | Deze waarde wordt gebruikt om de vermeden emissies gedurende de hele operationele periode van de installatie te berekenen.
| PARAMETERS NA SUBSIDIEPERIODE | Waarde | Eenheid | Toelichting
| Elektriciteitsprijs na subsidieperiode |  | Euro/kWh | Deze prijs is inclusief de profiel- en onbalansfactor.
| Vollasturen na subsidieperiode elektriciteit of overige |  | uur/jaar
| Prijs warmte of hernieuwbaar gas na subsidieperiode |  | Euro/kWh
| Vollasturen na subsidieperiode warmte of hernieuwbaar gas |  | uur/jaar
| Totaal geproduceerde eenheden subsidieperiode | 1395900000 | kWh
| Totale geproduceerde eenheden bedrijfsperiode | 1395900000 | kWh
| Verrekeningsfactor bespaarde emissies | 1
| FINANCIËLE PARAMETERS | Waarde | Eenheid | Toelichting
| Inflatie | 2%
| Rendement op vreemd vermogen | 5%
| Rendement op eigen vermogen | 11%
| Percentage vreemd vermogen in investering | 70%
| Percentage eigen vermogen in investering | 30%
| Vennootschapsbelasting | 25.8%
| INVESTERINGSSUBSIDIES | Waarde | Eenheid | Toelichting
| Investeringssubsidie t.g.v. vreemd vermogen |  | Euro
| Investeringssubsidie t.g.v. eigen vermogen (NCW) |  | Euro
| ONREGELMATIGE CASHFLOWS | Jaar | Waarde | Toelichting
Voer in cel kolom C het jaar in waarin de onregelmatige cashflow plaatsvindt en in kolom D97 de reële kosten (als negatieve waarde) in dat specifieke jaar.
De waarde als reële kosten is gedefinieerd in euro van het jaar 2025.
| Afsluitprovisie als percentage van lening | 0 | 1% | Deze afsluitprovisie wordt verrekend in de totale investeringskosten en is gedefinieerd als percentage van de lening.
| SUBSIDIE-INKOMSTEN (niet invullen voor basisbedragberekening) |  | Eenheid | 2025 | 2026 | 2027 | 2028 | 2029 | 2030 | 2031 | 2032 | 2033 | 2034 | 2035 | 2036 | 2037 | 2038 | 2039 | 2040 | 2041 | 2042 | 2043 | 2044 | 2045 | 2046 | 2047 | 2048 | 2049 | 2050 | 2051 | 2052 | 2053 | 2054 | 2055 | 2056 | 2057 | 2058 | 2059 | 2060 | 2061 | 2062 | 2063 | 2064
| Basisbedrag (deze cellen kunnen gebruikt worden om de inkomsten toe te voegen) |  | Euro/kWh |  | 0 | 0 | 0 | 0 | 0 | 0 | 0 | 0 | 0 | 0 | 0 | 0 | 0 | 0 | 0 | 0 | 0 | 0 | 0 | 0 | 0 | 0 | 0 | 0 | 0 | 0 | 0 | 0 | 0 | 0 | 0 | 0 | 0 | 0 | 0 | 0 | 0 | 0 | 0
| Correctiebedrag (deze cellen kunnen gebruikt worden om de inkomsten toe te voegen) |  | Euro/kWh |  | 0 | 0 | 0 | 0 | 0 | 0 | 0 | 0 | 0 | 0 | 0 | 0 | 0 | 0 | 0 | 0 | 0 | 0 | 0 | 0 | 0 | 0 | 0 | 0 | 0 | 0 | 0 | 0 | 0 | 0 | 0 | 0 | 0 | 0 | 0 | 0 | 0 | 0 | 0
| Inflator |  | index | 1 | 1.02 | 1.0404 | 1.0612 | 1.0824 | 1.1041 | 1.1262 | 1.1487 | 1.1717 | 1.1951 | 1.219 | 1.2434 | 1.2682 | 1.2936 | 1.3195 | 1.3459 | 1.3728 | 1.4002 | 1.4282 | 1.4568 | 1.4859 | 1.5157 | 1.546 | 1.5769 | 1.6084 | 1.6406 | 1.6734 | 1.7069 | 1.741 | 1.7758 | 1.8114 | 1.8476 | 1.8845 | 1.9222 | 1.9607 | 1.9999 | 2.0399 | 2.0807 | 2.1223 | 2.1647
Tabel: Nominale kasstroom (positieve bedragen = gunstig voor de producent) | bar: Deze afsluitprovisie wordt verrekend in de totale investeringskosten en is gedefinieerd als percentage van de lening. 2034 to Deze afsluitprovisie wordt verrekend in de totale investeringskosten en is gedefinieerd als percentage van de lening. 2064
| INITIELE INVESTERING |  | 0 | 1 | 2 | 3 | 4 | 5 | 6 | 7 | 8 | 9 | 10 | 11 | 12 | 13 | 14 | 15 | 16 | 17 | 18 | 19 | 20 | 21 | 22 | 23 | 24 | 25 | 26 | 27 | 28 | 29 | 30 | 31 | 32 | 33 | 34 | 35 | 36 | 37 | 38 | 39 | 40
| Investering | Euro | 0: -6085448.3585
AFZET
| Afzet elektriciteit of overige | kWh |  | 0 | 0 | 0 | 0 | 0 | 0 | 0 | 0 | 0 | 0 | 0 | 0 | 0 | 0 | 0 | 0 | 0 | 0 | 0 | 0 | 0 | 0 | 0 | 0 | 0 | 0 | 0 | 0 | 0 | 0 | 0 | 0 | 0 | 0 | 0 | 0 | 0 | 0 | 0 | 0
| Afzet warmte | kWh |  | 93060000 | 93060000 | 93060000 | 93060000 | 93060000 | 93060000 | 93060000 | 93060000 | 93060000 | 93060000 | 93060000 | 93060000 | 93060000 | 93060000 | 93060000 | 0 | 0 | 0 | 0 | 0 | 0 | 0 | 0 | 0 | 0 | 0 | 0 | 0 | 0 | 0 | 0 | 0 | 0 | 0 | 0 | 0 | 0 | 0 | 0 | 0
| Afzet hernieuwbaar gas | kWh (HHV) |  | 0 | 0 | 0 | 0 | 0 | 0 | 0 | 0 | 0 | 0 | 0 | 0 | 0 | 0 | 0 | 0 | 0 | 0 | 0 | 0 | 0 | 0 | 0 | 0 | 0 | 0 | 0 | 0 | 0 | 0 | 0 | 0 | 0 | 0 | 0 | 0 | 0 | 0 | 0 | 0
| Afzet | kWh |  | 93060000 | 93060000 | 93060000 | 93060000 | 93060000 | 93060000 | 93060000 | 93060000 | 93060000 | 93060000 | 93060000 | 93060000 | 93060000 | 93060000 | 93060000 | 0 | 0 | 0 | 0 | 0 | 0 | 0 | 0 | 0 | 0 | 0 | 0 | 0 | 0 | 0 | 0 | 0 | 0 | 0 | 0 | 0 | 0 | 0 | 0 | 0
KOSTEN EN INKOMSTEN
| Operationele kosten | Euro |  | -5902943.6084 | -6021002.4806 | -6141422.5302 | -6264250.9808 | -6389536.0004 | -6517326.7204 | -6647673.2548 | -6780626.7199 | -6916239.2543 | -7054564.0394 | -7195655.3202 | -7339568.4266 | -7486359.7951 | -7636086.991 | -7788808.7308 | 0 | 0 | 0 | 0 | 0 | 0 | 0 | 0 | 0 | 0 | 0 | 0 | 0 | 0 | 0 | 0 | 0 | 0 | 0 | 0 | 0 | 0 | 0 | 0 | 0
| Brandstofkosten (biomassa) | Euro |  | 0 | 0 | 0 | 0 | 0 | 0 | 0 | 0 | 0 | 0 | 0 | 0 | 0 | 0 | 0 | 0 | 0 | 0 | 0 | 0 | 0 | 0 | 0 | 0 | 0 | 0 | 0 | 0 | 0 | 0 | 0 | 0 | 0 | 0 | 0 | 0 | 0 | 0 | 0 | 0
| Marktwaarde elektriciteit na einde beleidsperiode | Euro/kWh |  | 0 | 0 | 0 | 0 | 0 | 0 | 0 | 0 | 0 | 0 | 0 | 0 | 0 | 0 | 0 | 0 | 0 | 0 | 0 | 0 | 0 | 0 | 0 | 0 | 0 | 0 | 0 | 0 | 0 | 0 | 0 | 0 | 0 | 0 | 0 | 0 | 0 | 0 | 0 | 0
| Marktwaarde warmte of hernieuwbaar gas na einde beleidsperiode | Euro/kWh |  | 0 | 0 | 0 | 0 | 0 | 0 | 0 | 0 | 0 | 0 | 0 | 0 | 0 | 0 | 0 | 0 | 0 | 0 | 0 | 0 | 0 | 0 | 0 | 0 | 0 | 0 | 0 | 0 | 0 | 0 | 0 | 0 | 0 | 0 | 0 | 0 | 0 | 0 | 0 | 0
| Correctiebedrag | Euro/kWh |  | 0 | 0 | 0 | 0 | 0 | 0 | 0 | 0 | 0 | 0 | 0 | 0 | 0 | 0 | 0 | 0 | 0 | 0 | 0 | 0 | 0 | 0 | 0 | 0 | 0 | 0 | 0 | 0 | 0 | 0 | 0 | 0 | 0 | 0 | 0 | 0 | 0 | 0 | 0 | 0
| Basisbedrag | Euro/kWh |  | 0 | 0 | 0 | 0 | 0 | 0 | 0 | 0 | 0 | 0 | 0 | 0 | 0 | 0 | 0 | 0 | 0 | 0 | 0 | 0 | 0 | 0 | 0 | 0 | 0 | 0 | 0 | 0 | 0 | 0 | 0 | 0 | 0 | 0 | 0 | 0 | 0 | 0 | 0 | 0
| SDE-vergoeding | Euro |  | 0 | 0 | 0 | 0 | 0 | 0 | 0 | 0 | 0 | 0 | 0 | 0 | 0 | 0 | 0 | 0 | 0 | 0 | 0 | 0 | 0 | 0 | 0 | 0 | 0 | 0 | 0 | 0 | 0 | 0 | 0 | 0 | 0 | 0 | 0 | 0 | 0 | 0 | 0 | 0
| Marktinkomsten na einde beleidsperiode | Euro |  | 0 | 0 | 0 | 0 | 0 | 0 | 0 | 0 | 0 | 0 | 0 | 0 | 0 | 0 | 0 | 0 | 0 | 0 | 0 | 0 | 0 | 0 | 0 | 0 | 0 | 0 | 0 | 0 | 0 | 0 | 0 | 0 | 0 | 0 | 0 | 0 | 0 | 0 | 0 | 0
| Marktinkomsten gedurende beleidsperiode | Euro |  | 0 | 0 | 0 | 0 | 0 | 0 | 0 | 0 | 0 | 0 | 0 | 0 | 0 | 0 | 0 | 0 | 0 | 0 | 0 | 0 | 0 | 0 | 0 | 0 | 0 | 0 | 0 | 0 | 0 | 0 | 0 | 0 | 0 | 0 | 0 | 0 | 0 | 0 | 0 | 0
TOTALE KOSTEN EN INKOMSTEN
| Inkomen totaal (nominaal) | Euro |  | 0 | 0 | 0 | 0 | 0 | 0 | 0 | 0 | 0 | 0 | 0 | 0 | 0 | 0 | 0 | 0 | 0 | 0 | 0 | 0 | 0 | 0 | 0 | 0 | 0 | 0 | 0 | 0 | 0 | 0 | 0 | 0 | 0 | 0 | 0 | 0 | 0 | 0 | 0 | 0
| Kosten totaal (nominaal) | Euro |  | -5902943.6084 | -6021002.4806 | -6141422.5302 | -6264250.9808 | -6389536.0004 | -6517326.7204 | -6647673.2548 | -6780626.7199 | -6916239.2543 | -7054564.0394 | -7195655.3202 | -7339568.4266 | -7486359.7951 | -7636086.991 | -7788808.7308 | 0 | 0 | 0 | 0 | 0 | 0 | 0 | 0 | 0 | 0 | 0 | 0 | 0 | 0 | 0 | 0 | 0 | 0 | 0 | 0 | 0 | 0 | 0 | 0 | 0
| Bruto inkomen (nominaal) | Euro |  | -5902943.6084 | -6021002.4806 | -6141422.5302 | -6264250.9808 | -6389536.0004 | -6517326.7204 | -6647673.2548 | -6780626.7199 | -6916239.2543 | -7054564.0394 | -7195655.3202 | -7339568.4266 | -7486359.7951 | -7636086.991 | -7788808.7308 | 0 | 0 | 0 | 0 | 0 | 0 | 0 | 0 | 0 | 0 | 0 | 0 | 0 | 0 | 0 | 0 | 0 | 0 | 0 | 0 | 0 | 0 | 0 | 0 | 0
AFSCHRIJVING EN SCHULDEN
| Afschrijving | Euro |  | -405696.5572 | -405696.5572 | -405696.5572 | -405696.5572 | -405696.5572 | -405696.5572 | -405696.5572 | -405696.5572 | -405696.5572 | -405696.5572 | -405696.5572 | -405696.5572 | -405696.5572 | -405696.5572 | -405696.5572 | 0 | 0 | 0 | 0 | 0 | 0 | 0 | 0 | 0 | 0 | 0 | 0 | 0 | 0 | 0 | 0 | 0 | 0 | 0 | 0 | 0 | 0 | 0 | 0 | 0
| Rente | Euro |  | -212990.6925 | -203120.2166 | -192756.2169 | -181874.0172 | -170447.7075 | -158450.0823 | -145852.5758 | -132625.1941 | -118736.4432 | -104153.2548 | -88840.907 | -72762.9418 | -55881.0783 | -38155.1217 | -19542.8672 | 0 | 0 | 0 | 0 | 0 | 0 | 0 | 0 | 0 | 0 | 0 | 0 | 0 | 0 | 0 | 0 | 0 | 0 | 0 | 0 | 0 | 0 | 0 | 0 | 0
| Aflossing | Euro |  | -197409.5186 | -207279.9946 | -217643.9943 | -228526.194 | -239952.5037 | -251950.1289 | -264547.6354 | -277775.0171 | -291663.768 | -306246.9564 | -321559.3042 | -337637.2694 | -354519.1329 | -372245.0895 | -390857.344 | 0 | 0 | 0 | 0 | 0 | 0 | 0 | 0 | 0 | 0 | 0 | 0 | 0 | 0 | 0 | 0 | 0 | 0 | 0 | 0 | 0 | 0 | 0 | 0 | 0
| Totale lasten lening | Euro |  | -410400.2112 | -410400.2112 | -410400.2112 | -410400.2112 | -410400.2112 | -410400.2112 | -410400.2112 | -410400.2112 | -410400.2112 | -410400.2112 | -410400.2112 | -410400.2112 | -410400.2112 | -410400.2112 | -410400.2112 | 0 | 0 | 0 | 0 | 0 | 0 | 0 | 0 | 0 | 0 | 0 | 0 | 0 | 0 | 0 | 0 | 0 | 0 | 0 | 0 | 0 | 0 | 0 | 0 | 0
BELASTING
| Belastbaar inkomen | Euro |  | -6521630.8582 | -6629819.2544 | -6739875.3043 | -6851821.5552 | -6965680.2651 | -7081473.3599 | -7199222.3879 | -7318948.4712 | -7440672.2548 | -7564413.8514 | -7690192.7844 | -7818027.9256 | -7947937.4307 | -8079938.6699 | -8214048.1553 | 0 | 0 | 0 | 0 | 0 | 0 | 0 | 0 | 0 | 0 | 0 | 0 | 0 | 0 | 0 | 0 | 0 | 0 | 0 | 0 | 0 | 0 | 0 | 0 | 0
| Belasting bedrag | Euro |  | 1682580.7614 | 1710493.3676 | 1738887.8285 | 1767769.9612 | 1797145.5084 | 1827020.1269 | 1857399.3761 | 1888288.7056 | 1919693.4417 | 1951618.7737 | 1984069.7384 | 2017051.2048 | 2050567.8571 | 2084624.1768 | 2119224.4241 | 0 | 0 | 0 | 0 | 0 | 0 | 0 | 0 | 0 | 0 | 0 | 0 | 0 | 0 | 0 | 0 | 0 | 0 | 0 | 0 | 0 | 0 | 0 | 0 | 0
CASHFLOWS
| Netto inkomen na belasting | Euro |  | -4630763.0582 | -4720909.3241 | -4812934.9129 | -4906881.2307 | -5002790.7032 | -5100706.8047 | -5200674.0899 | -5302738.2255 | -5406946.0238 | -5513345.4769 | -5621985.793 | -5732917.433 | -5846192.1492 | -5961863.0254 | -6079984.518 | 0 | 0 | 0 | 0 | 0 | 0 | 0 | 0 | 0 | 0 | 0 | 0 | 0 | 0 | 0 | 0 | 0 | 0 | 0 | 0 | 0 | 0 | 0 | 0 | 0
| Project cashflow | Euro | -6085448.3585 | -4220362.847 | -4310509.1129 | -4402534.7017 | -4496481.0195 | -4592390.492 | -4690306.5935 | -4790273.8787 | -4892338.0143 | -4996545.8126 | -5102945.2657 | -5211585.5818 | -5322517.2218 | -5435791.938 | -5551462.8142 | -5669584.3068 | 0 | 0 | 0 | 0 | 0 | 0 | 0 | 0 | 0 | 0 | 0 | 0 | 0 | 0 | 0 | 0 | 0 | 0 | 0 | 0 | 0 | 0 | 0 | 0 | 0
| Equity cashflow | Euro | -1825634.5076 | -4630763.0582 | -4720909.3241 | -4812934.9129 | -4906881.2307 | -5002790.7032 | -5100706.8047 | -5200674.0899 | -5302738.2255 | -5406946.0238 | -5513345.4769 | -5621985.793 | -5732917.433 | -5846192.1492 | -5961863.0254 | -6079984.518 | 0 | 0 | 0 | 0 | 0 | 0 | 0 | 0 | 0 | 0 | 0 | 0 | 0 | 0 | 0 | 0 | 0 | 0 | 0 | 0 | 0 | 0 | 0 | 0 | 0
| Subsidiebasis: afzet | kWh |  | 93060000 | 93060000 | 93060000 | 93060000 | 93060000 | 93060000 | 93060000 | 93060000 | 93060000 | 93060000 | 93060000 | 93060000 | 93060000 | 93060000 | 93060000 | 0 | 0 | 0 | 0 | 0 | 0 | 0 | 0 | 0 | 0 | 0 | 0 | 0 | 0 | 0 | 0 | 0 | 0 | 0 | 0 | 0 | 0 | 0 | 0 | 0
| Terug te verdienen investering | Euro | 6085448.3585 | 4942702.6594 | 3908145.3566 | 2983644.1037 | 2171089.1016 | 1472392.8095 | 889489.6122 | 424335.4428 | 78907.3568 | -144796.9457 | -244759.6515 | -218943.4243 | -65292.0559 | 218268.8175 | 633830.9302 | 1183502.5282 | 1183502.5282 | 1183502.5282 | 1183502.5282 | 1183502.5282 | 1183502.5282 | 1183502.5282 | 1183502.5282 | 1183502.5282 | 1183502.5282 | 1183502.5282 | 1183502.5282 | 1183502.5282 | 1183502.5282 | 1183502.5282 | 1183502.5282 | 1183502.5282 | 1183502.5282 | 1183502.5282 | 1183502.5282 | 1183502.5282 | 1183502.5282 | 1183502.5282 | 1183502.5282 | 1183502.5282 | 1183502.5282
| DSCR |  | 1: 2.8401; 2: 2.6204; 3: 2.3962; 4: 2.1673; 5: 1.9336; 6: 1.695; 7: 1.4514; 8: 1.2027; 9: 0.94882; 10: 0.68956; 11: 0.42484; 12: 0.15454; 13: -0.12147; 14: -0.40332; 15: -0.69114
| PROJECTPARAMETERS | Waarde | 0: Eenheid
| Verdisconteerde inkomsten | -36894082.024 | 0: euro
| Verdisconteerde afzet | 496533283.4685 | 0: kWh
| Totale investering | 6085448.3585 | 0: Euro
| DSCR (gemiddeld) | 1.1539
| Vermogenskostenvergoeding (WACC nominaal/reëel) | 5.9% / 3.8%
| Projectrendement (IRR) | n.v.t.
| Rendement op eigen vermogen (IRR) | n.v.t.
| Aandeel lening | 4259813.851 | 0: Euro
| Aandeel eigen vermogen | 1825634.5076 | 0: Euro
| Warmtekrachtverhouding | 0 | 0: W:E
| Samengesteld aantal vollasturen | 4700 | 0: uur/jaar
| Terugverdientijd (inclusief SDE++-subsidie) | tussen 8 en 9 jaar
| SUBSIDIEPARAMETERS | Waarde | 0: Eenheid
| Bodemprijs of basisprijs | 0.016522 | 0: Euro/kWh
| Langetermijnprijs | 0.024782 | 0: Euro/kWh
| Voorlopig correctiebedrag 2025 | 0.037861 | 0: Euro/kWh
| Voorlopige GvO-waarde 2025 | 0 | 0: Euro/kWh
| Voorlopige HBE-waarde 2025 netlevering | 0 | 0: Euro/kWh
| Voorlopige waarde ETS-correctie | 0.0054173 | 0: Euro/kWh
| Langetermijnwaarde ETS-correctie | 0.0099078 | 0: Euro/kWh
| CONVERSIEFACTOREN | Waarde | 0: Eenheid
| Verbrandingswaarde methaan (onderwaarde) | 35.8 | 0: MJ/Nm3
| Verbrandingswaarde hernieuwbaar gas (onderwaarde) | 31.65 | 0: MJ/Nm3
| Verbrandingswaarde hernieuwbaar gas (bovenwaarde) | 35.17 | 0: MJ/Nm3
| kWh naar MJ | 3.6 | 0: MJ/kWh

## 132
Berekening basisbedragen: Eindadvies SDE++ 2025, inclusief verwerking van aanpassingen van 6 juni 2025
Grootschalige elektrische boiler (industrie)
| BASISBEDRAG en SUBSIDIE-INTENSITEIT | Waarde | Eenheid | Toelichting
| Basisbedrag | 0.078 | Euro/kWh | Het basisbedrag is een maat voor de productiekosten. Deze waarde kan berekend worden als alleen deze worksheet geopend is.
| Subsidie-intensiteit | 236.4444 | Euro/t CO2 | De subsidie-intensiteit is de maat die in de rangschikking gebruikt wordt. Om deze waarde te berekenen dient ook de worksheet 'Correcties' geopend te zijn.
| Productie-eenheid | kWh |  | De SDE++ kent twee rekeneenheden waarover subsidie kan worden uitgekeerd: kWh voor energiecategorieën en t CO2 voor CCS- en CCU-categorieën.
| Vermogenseenheid | kW
| Domein | Hogetemperatuurwarmte |  | Het corresponderende domein bij deze categorie geeft aan binnen welk 'hekje' de subsidiecategorie valt.
| CORRECTIEMETHODES | Waarde | Typering | Toelichting
| Berekeningswijze correctiebedrag methode-ID | 18 | Warmte, groot | 90% x TTF[LHV]
| Berekeningswijze ETS-correctie-ID | 0 | Geen ETS-correctie | 0
| ETS-voordeel bij merendeel van projecten? | Ja | Ja of Nee | Alleen van belang voor warmteprojecten. Deze parameter werkt door op de langetermijnprijs en subsidie-intensiteit.
| Berekeningswijze correctiebedrag methode-ID netlevering |  |  | Enkel relevant voor zon-pv.
| Berekeningswijze correctiebedrag methode-ID niet-netlevering |  |  | Enkel relevant voor zon-pv.
| Netlevering deel |  |  | Enkel relevant voor zon-pv. Aandeel van de productie dat aan het net wordt geleverd.
| Niet-netlevering deel |  |  | Enkel relevant voor zon-pv. Aandeel eigen gebruik.
| SYSTEEMGROOTTE | Waarde | Eenheid | Toelichting
| Inputvermogen | 20000 | kW
| Seasonal Performance Factor (SPF) |  |  | Hier wordt de seizoensgemiddelde COP, of Seasonal performance factor, mee bedoeld voor het hele systeem.
| Gaat het om een installatie voor hernieuwbaar gas? |  |  | Alleen 'Ja' invullen als de installatie gas van aardgaskwaliteit produceert.
| Methaangehalte hernieuwbaar gas voor gaszuivering |  |  | Het percentage methaan in het biogas, dat nog niet tot aardgaskwaliteit is opgewaardeerd.
| Vermogen hernieuwbaargasproductie (voor zuivering) | 0 | Nm3/uur
| Outputvermogen (thermisch of hernieuwbaar gas) | 19800 | kW | Dit veld alleen invullen bij productie van warmte (al dan niet in WKK-variant) of hernieuwbaar gas van aardgaskwaleit
| Outputvermogen (hernieuwbaar gas) | 0 | Nm3/uur
| Outputvermogen (elektrisch of overig) |  | kW | Dit veld invullen als de installatie elektriciteit produceert (al dan niet in WKK-variant), of iets anders dan warmte of gas van aardgaskwaliteit produceert.
| Vollasturen levering (thermisch of hernieuwbaar gas) | 4700 | uur/jaar | Bij een installatie voor gecombineerde opwekking, wordt de bedrijfstijd automatisch genomen als maximum van de vollasturen warmte en vollasturen elektriciteit.
| Vollasturen levering (elektrisch of overig) |  | uur/jaar | Bij een installatie voor gecombineerde opwekking, wordt de bedrijfstijd automatisch genomen als maximum van de vollasturen warmte en vollasturen elektriciteit.
| ENERGETISCH RENDEMENT | Waarde | Eenheid | Toelichting
| Max. elektrisch rendement | 0%
| Elektrisch rendement | 0%
| Thermisch rendement of rendement gasproductie | 99%
| Elektriciteitsderving bij warmtelevering |  | elektriciteit : warmte | Enkel invullen als de installatie een WKK-installatie is waarbij warmtelevering ten koste gaat van de elektriciteitsproductie.
| KOSTEN | Waarde | Eenheid | Toelichting
| Investeringskosten input gebaseerd |  | Euro/kW | De investeringskosten 'input gebaseerd' worden opgeteld bij de investeringskosten 'output gebaseerd'. Pas op voor onbedoelde dubbeltelling.
| Investeringskosten output gebaseerd | 305.2094 | Euro/kW | De investeringskosten 'input gebaseerd' worden opgeteld bij de investeringskosten 'output gebaseerd'. Pas op voor onbedoelde dubbeltelling.
| Totale investeringskosten | 6.0854 | Euro (miljoen)
| Vaste operationele kosten input gebaseerd |  | Euro/kW/jaar | De operationele kosten 'input gebaseerd' worden opgeteld bij de investeringskosten 'output gebaseerd'. Pas op voor onbedoelde dubbeltelling.
| Vaste operationele kosten output gebaseerd | 89.392 | Euro/kW/jaar | De operationele kosten 'input gebaseerd' worden opgeteld bij de investeringskosten 'output gebaseerd'. Pas op voor onbedoelde dubbeltelling.
| Totale jaarlijkse vaste operationele kosten | 1769.961 | Euro (duizend) | Deze waarde wordt ter illustratie getoond.
| Kosten elektriciteitsverbruik | 0.044412 | Euro/kWh | Het betreft de inkoopkosten voor elektriciteit, per kWh output
| Kosten gasverbruik |  | Euro/kWh | Het betreft de inkoopkosten voor gas, per kWh output
| Kosten warmteverbruik |  | Euro/kWh | Het betreft de inkoopkosten voor warmte, per kWh output
| Overige variabele operationele kosten |  | Euro/kWh
| Totale variabele operationele kosten | 0.044412 | Euro/kWh
| ENERGIEGEBRUIK | Waarde | Eenheid | Toelichting
| Energie-inhoud brandstof |  | GJ/ton
| Biomassadoorzet | 0 | ton/jaar
| Netto brandstofprijs |  | Euro/ton | Hier wordt de brandstofprijs aan de poort bedoeld, inclusief eventuele risico-opslag.
| Relatief elektriciteitsgebruik | 1.0101 | kWh/kWh
| Elektriciteitsgebruik | 94000 | MWh/jaar
| Relatief warmtegebruik |  | kWh/kWh
| Warmtegebruik | 0 | MWh/jaar
| Relatief aardgasgebruik |  | kWh/kWh
| Aardgasgebruik | 0 | MWh/jaar
| EMISSIEFACTOREN | Waarde | Eenheid | Toelichting
| Emissiefactor van warmteproductie per eenheid | 0.225 | kg CO2/kWh
| Emissiefactor van elektriciteitsproductie of overig per eenheid |  | kg CO2/kWh
| Emissiefactor van gasproductie per eenheid |  | kg CO2/kWh
| Emissiefactor gebruik van biomassa |  | kg CO2/ton | De waarde die hier getoond wordt, is afhankelijk aan de uitgangspunten in de adviesvraag.
| Emissiefactor gebruik van warmte |  | kg CO2/kWh
| Emissiefactor gebruik van elektriciteit | 0 | kg CO2/kWh
| Emissiefactor gebruik van gas |  | kg CO2/kWh
| Vermeden emissies | 0.225 | kg CO2/kWh
| TERMIJNEN | Waarde | Eenheid | Toelichting
| Economische levensduur | 15 | jaar | Deze waarde wordt gebruikt om eventuele inkomsten van het project na subsidieperiode te berekenen.
| Termijn lening | 15 | jaar
| Afschrijvingstermijn | 15 | jaar
| Beleidsperiode | 15 | jaar
| Totale operationale periode | 15 | jaar | Deze waarde wordt gebruikt om de vermeden emissies gedurende de hele operationele periode van de installatie te berekenen.
| PARAMETERS NA SUBSIDIEPERIODE | Waarde | Eenheid | Toelichting
| Elektriciteitsprijs na subsidieperiode |  | Euro/kWh | Deze prijs is inclusief de profiel- en onbalansfactor.
| Vollasturen na subsidieperiode elektriciteit of overige |  | uur/jaar
| Prijs warmte of hernieuwbaar gas na subsidieperiode |  | Euro/kWh
| Vollasturen na subsidieperiode warmte of hernieuwbaar gas |  | uur/jaar
| Totaal geproduceerde eenheden subsidieperiode | 1395900000 | kWh
| Totale geproduceerde eenheden bedrijfsperiode | 1395900000 | kWh
| Verrekeningsfactor bespaarde emissies | 1
| FINANCIËLE PARAMETERS | Waarde | Eenheid | Toelichting
| Inflatie | 2%
| Rendement op vreemd vermogen | 5%
| Rendement op eigen vermogen | 11%
| Percentage vreemd vermogen in investering | 70%
| Percentage eigen vermogen in investering | 30%
| Vennootschapsbelasting | 25.8%
| INVESTERINGSSUBSIDIES | Waarde | Eenheid | Toelichting
| Investeringssubsidie t.g.v. vreemd vermogen |  | Euro
| Investeringssubsidie t.g.v. eigen vermogen (NCW) |  | Euro
| ONREGELMATIGE CASHFLOWS | Jaar | Waarde | Toelichting
Voer in cel kolom C het jaar in waarin de onregelmatige cashflow plaatsvindt en in kolom D97 de reële kosten (als negatieve waarde) in dat specifieke jaar.
De waarde als reële kosten is gedefinieerd in euro van het jaar 2025.
| Afsluitprovisie als percentage van lening | 0 | 1% | Deze afsluitprovisie wordt verrekend in de totale investeringskosten en is gedefinieerd als percentage van de lening.
| SUBSIDIE-INKOMSTEN (niet invullen voor basisbedragberekening) |  | Eenheid | 2025 | 2026 | 2027 | 2028 | 2029 | 2030 | 2031 | 2032 | 2033 | 2034 | 2035 | 2036 | 2037 | 2038 | 2039 | 2040 | 2041 | 2042 | 2043 | 2044 | 2045 | 2046 | 2047 | 2048 | 2049 | 2050 | 2051 | 2052 | 2053 | 2054 | 2055 | 2056 | 2057 | 2058 | 2059 | 2060 | 2061 | 2062 | 2063 | 2064
| Basisbedrag (deze cellen kunnen gebruikt worden om de inkomsten toe te voegen) |  | Euro/kWh |  | 0 | 0 | 0 | 0 | 0 | 0 | 0 | 0 | 0 | 0 | 0 | 0 | 0 | 0 | 0 | 0 | 0 | 0 | 0 | 0 | 0 | 0 | 0 | 0 | 0 | 0 | 0 | 0 | 0 | 0 | 0 | 0 | 0 | 0 | 0 | 0 | 0 | 0 | 0
| Correctiebedrag (deze cellen kunnen gebruikt worden om de inkomsten toe te voegen) |  | Euro/kWh |  | 0 | 0 | 0 | 0 | 0 | 0 | 0 | 0 | 0 | 0 | 0 | 0 | 0 | 0 | 0 | 0 | 0 | 0 | 0 | 0 | 0 | 0 | 0 | 0 | 0 | 0 | 0 | 0 | 0 | 0 | 0 | 0 | 0 | 0 | 0 | 0 | 0 | 0 | 0
| Inflator |  | index | 1 | 1.02 | 1.0404 | 1.0612 | 1.0824 | 1.1041 | 1.1262 | 1.1487 | 1.1717 | 1.1951 | 1.219 | 1.2434 | 1.2682 | 1.2936 | 1.3195 | 1.3459 | 1.3728 | 1.4002 | 1.4282 | 1.4568 | 1.4859 | 1.5157 | 1.546 | 1.5769 | 1.6084 | 1.6406 | 1.6734 | 1.7069 | 1.741 | 1.7758 | 1.8114 | 1.8476 | 1.8845 | 1.9222 | 1.9607 | 1.9999 | 2.0399 | 2.0807 | 2.1223 | 2.1647
Tabel: Nominale kasstroom (positieve bedragen = gunstig voor de producent) | bar: Deze afsluitprovisie wordt verrekend in de totale investeringskosten en is gedefinieerd als percentage van de lening. 2034 to Deze afsluitprovisie wordt verrekend in de totale investeringskosten en is gedefinieerd als percentage van de lening. 2064
| INITIELE INVESTERING |  | 0 | 1 | 2 | 3 | 4 | 5 | 6 | 7 | 8 | 9 | 10 | 11 | 12 | 13 | 14 | 15 | 16 | 17 | 18 | 19 | 20 | 21 | 22 | 23 | 24 | 25 | 26 | 27 | 28 | 29 | 30 | 31 | 32 | 33 | 34 | 35 | 36 | 37 | 38 | 39 | 40
| Investering | Euro | 0: -6085448.3585
AFZET
| Afzet elektriciteit of overige | kWh |  | 0 | 0 | 0 | 0 | 0 | 0 | 0 | 0 | 0 | 0 | 0 | 0 | 0 | 0 | 0 | 0 | 0 | 0 | 0 | 0 | 0 | 0 | 0 | 0 | 0 | 0 | 0 | 0 | 0 | 0 | 0 | 0 | 0 | 0 | 0 | 0 | 0 | 0 | 0 | 0
| Afzet warmte | kWh |  | 93060000 | 93060000 | 93060000 | 93060000 | 93060000 | 93060000 | 93060000 | 93060000 | 93060000 | 93060000 | 93060000 | 93060000 | 93060000 | 93060000 | 93060000 | 0 | 0 | 0 | 0 | 0 | 0 | 0 | 0 | 0 | 0 | 0 | 0 | 0 | 0 | 0 | 0 | 0 | 0 | 0 | 0 | 0 | 0 | 0 | 0 | 0
| Afzet hernieuwbaar gas | kWh (HHV) |  | 0 | 0 | 0 | 0 | 0 | 0 | 0 | 0 | 0 | 0 | 0 | 0 | 0 | 0 | 0 | 0 | 0 | 0 | 0 | 0 | 0 | 0 | 0 | 0 | 0 | 0 | 0 | 0 | 0 | 0 | 0 | 0 | 0 | 0 | 0 | 0 | 0 | 0 | 0 | 0
| Afzet | kWh |  | 93060000 | 93060000 | 93060000 | 93060000 | 93060000 | 93060000 | 93060000 | 93060000 | 93060000 | 93060000 | 93060000 | 93060000 | 93060000 | 93060000 | 93060000 | 0 | 0 | 0 | 0 | 0 | 0 | 0 | 0 | 0 | 0 | 0 | 0 | 0 | 0 | 0 | 0 | 0 | 0 | 0 | 0 | 0 | 0 | 0 | 0 | 0
KOSTEN EN INKOMSTEN
| Operationele kosten | Euro |  | -5902943.6084 | -6021002.4806 | -6141422.5302 | -6264250.9808 | -6389536.0004 | -6517326.7204 | -6647673.2548 | -6780626.7199 | -6916239.2543 | -7054564.0394 | -7195655.3202 | -7339568.4266 | -7486359.7951 | -7636086.991 | -7788808.7308 | 0 | 0 | 0 | 0 | 0 | 0 | 0 | 0 | 0 | 0 | 0 | 0 | 0 | 0 | 0 | 0 | 0 | 0 | 0 | 0 | 0 | 0 | 0 | 0 | 0
| Brandstofkosten (biomassa) | Euro |  | 0 | 0 | 0 | 0 | 0 | 0 | 0 | 0 | 0 | 0 | 0 | 0 | 0 | 0 | 0 | 0 | 0 | 0 | 0 | 0 | 0 | 0 | 0 | 0 | 0 | 0 | 0 | 0 | 0 | 0 | 0 | 0 | 0 | 0 | 0 | 0 | 0 | 0 | 0 | 0
| Marktwaarde elektriciteit na einde beleidsperiode | Euro/kWh |  | 0 | 0 | 0 | 0 | 0 | 0 | 0 | 0 | 0 | 0 | 0 | 0 | 0 | 0 | 0 | 0 | 0 | 0 | 0 | 0 | 0 | 0 | 0 | 0 | 0 | 0 | 0 | 0 | 0 | 0 | 0 | 0 | 0 | 0 | 0 | 0 | 0 | 0 | 0 | 0
| Marktwaarde warmte of hernieuwbaar gas na einde beleidsperiode | Euro/kWh |  | 0 | 0 | 0 | 0 | 0 | 0 | 0 | 0 | 0 | 0 | 0 | 0 | 0 | 0 | 0 | 0 | 0 | 0 | 0 | 0 | 0 | 0 | 0 | 0 | 0 | 0 | 0 | 0 | 0 | 0 | 0 | 0 | 0 | 0 | 0 | 0 | 0 | 0 | 0 | 0
| Correctiebedrag | Euro/kWh |  | 0 | 0 | 0 | 0 | 0 | 0 | 0 | 0 | 0 | 0 | 0 | 0 | 0 | 0 | 0 | 0 | 0 | 0 | 0 | 0 | 0 | 0 | 0 | 0 | 0 | 0 | 0 | 0 | 0 | 0 | 0 | 0 | 0 | 0 | 0 | 0 | 0 | 0 | 0 | 0
| Basisbedrag | Euro/kWh |  | 0 | 0 | 0 | 0 | 0 | 0 | 0 | 0 | 0 | 0 | 0 | 0 | 0 | 0 | 0 | 0 | 0 | 0 | 0 | 0 | 0 | 0 | 0 | 0 | 0 | 0 | 0 | 0 | 0 | 0 | 0 | 0 | 0 | 0 | 0 | 0 | 0 | 0 | 0 | 0
| SDE-vergoeding | Euro |  | 0 | 0 | 0 | 0 | 0 | 0 | 0 | 0 | 0 | 0 | 0 | 0 | 0 | 0 | 0 | 0 | 0 | 0 | 0 | 0 | 0 | 0 | 0 | 0 | 0 | 0 | 0 | 0 | 0 | 0 | 0 | 0 | 0 | 0 | 0 | 0 | 0 | 0 | 0 | 0
| Marktinkomsten na einde beleidsperiode | Euro |  | 0 | 0 | 0 | 0 | 0 | 0 | 0 | 0 | 0 | 0 | 0 | 0 | 0 | 0 | 0 | 0 | 0 | 0 | 0 | 0 | 0 | 0 | 0 | 0 | 0 | 0 | 0 | 0 | 0 | 0 | 0 | 0 | 0 | 0 | 0 | 0 | 0 | 0 | 0 | 0
| Marktinkomsten gedurende beleidsperiode | Euro |  | 0 | 0 | 0 | 0 | 0 | 0 | 0 | 0 | 0 | 0 | 0 | 0 | 0 | 0 | 0 | 0 | 0 | 0 | 0 | 0 | 0 | 0 | 0 | 0 | 0 | 0 | 0 | 0 | 0 | 0 | 0 | 0 | 0 | 0 | 0 | 0 | 0 | 0 | 0 | 0
TOTALE KOSTEN EN INKOMSTEN
| Inkomen totaal (nominaal) | Euro |  | 0 | 0 | 0 | 0 | 0 | 0 | 0 | 0 | 0 | 0 | 0 | 0 | 0 | 0 | 0 | 0 | 0 | 0 | 0 | 0 | 0 | 0 | 0 | 0 | 0 | 0 | 0 | 0 | 0 | 0 | 0 | 0 | 0 | 0 | 0 | 0 | 0 | 0 | 0 | 0
| Kosten totaal (nominaal) | Euro |  | -5902943.6084 | -6021002.4806 | -6141422.5302 | -6264250.9808 | -6389536.0004 | -6517326.7204 | -6647673.2548 | -6780626.7199 | -6916239.2543 | -7054564.0394 | -7195655.3202 | -7339568.4266 | -7486359.7951 | -7636086.991 | -7788808.7308 | 0 | 0 | 0 | 0 | 0 | 0 | 0 | 0 | 0 | 0 | 0 | 0 | 0 | 0 | 0 | 0 | 0 | 0 | 0 | 0 | 0 | 0 | 0 | 0 | 0
| Bruto inkomen (nominaal) | Euro |  | -5902943.6084 | -6021002.4806 | -6141422.5302 | -6264250.9808 | -6389536.0004 | -6517326.7204 | -6647673.2548 | -6780626.7199 | -6916239.2543 | -7054564.0394 | -7195655.3202 | -7339568.4266 | -7486359.7951 | -7636086.991 | -7788808.7308 | 0 | 0 | 0 | 0 | 0 | 0 | 0 | 0 | 0 | 0 | 0 | 0 | 0 | 0 | 0 | 0 | 0 | 0 | 0 | 0 | 0 | 0 | 0 | 0 | 0
AFSCHRIJVING EN SCHULDEN
| Afschrijving | Euro |  | -405696.5572 | -405696.5572 | -405696.5572 | -405696.5572 | -405696.5572 | -405696.5572 | -405696.5572 | -405696.5572 | -405696.5572 | -405696.5572 | -405696.5572 | -405696.5572 | -405696.5572 | -405696.5572 | -405696.5572 | 0 | 0 | 0 | 0 | 0 | 0 | 0 | 0 | 0 | 0 | 0 | 0 | 0 | 0 | 0 | 0 | 0 | 0 | 0 | 0 | 0 | 0 | 0 | 0 | 0
| Rente | Euro |  | -212990.6925 | -203120.2166 | -192756.2169 | -181874.0172 | -170447.7075 | -158450.0823 | -145852.5758 | -132625.1941 | -118736.4432 | -104153.2548 | -88840.907 | -72762.9418 | -55881.0783 | -38155.1217 | -19542.8672 | 0 | 0 | 0 | 0 | 0 | 0 | 0 | 0 | 0 | 0 | 0 | 0 | 0 | 0 | 0 | 0 | 0 | 0 | 0 | 0 | 0 | 0 | 0 | 0 | 0
| Aflossing | Euro |  | -197409.5186 | -207279.9946 | -217643.9943 | -228526.194 | -239952.5037 | -251950.1289 | -264547.6354 | -277775.0171 | -291663.768 | -306246.9564 | -321559.3042 | -337637.2694 | -354519.1329 | -372245.0895 | -390857.344 | 0 | 0 | 0 | 0 | 0 | 0 | 0 | 0 | 0 | 0 | 0 | 0 | 0 | 0 | 0 | 0 | 0 | 0 | 0 | 0 | 0 | 0 | 0 | 0 | 0
| Totale lasten lening | Euro |  | -410400.2112 | -410400.2112 | -410400.2112 | -410400.2112 | -410400.2112 | -410400.2112 | -410400.2112 | -410400.2112 | -410400.2112 | -410400.2112 | -410400.2112 | -410400.2112 | -410400.2112 | -410400.2112 | -410400.2112 | 0 | 0 | 0 | 0 | 0 | 0 | 0 | 0 | 0 | 0 | 0 | 0 | 0 | 0 | 0 | 0 | 0 | 0 | 0 | 0 | 0 | 0 | 0 | 0 | 0
BELASTING
| Belastbaar inkomen | Euro |  | -6521630.8582 | -6629819.2544 | -6739875.3043 | -6851821.5552 | -6965680.2651 | -7081473.3599 | -7199222.3879 | -7318948.4712 | -7440672.2548 | -7564413.8514 | -7690192.7844 | -7818027.9256 | -7947937.4307 | -8079938.6699 | -8214048.1553 | 0 | 0 | 0 | 0 | 0 | 0 | 0 | 0 | 0 | 0 | 0 | 0 | 0 | 0 | 0 | 0 | 0 | 0 | 0 | 0 | 0 | 0 | 0 | 0 | 0
| Belasting bedrag | Euro |  | 1682580.7614 | 1710493.3676 | 1738887.8285 | 1767769.9612 | 1797145.5084 | 1827020.1269 | 1857399.3761 | 1888288.7056 | 1919693.4417 | 1951618.7737 | 1984069.7384 | 2017051.2048 | 2050567.8571 | 2084624.1768 | 2119224.4241 | 0 | 0 | 0 | 0 | 0 | 0 | 0 | 0 | 0 | 0 | 0 | 0 | 0 | 0 | 0 | 0 | 0 | 0 | 0 | 0 | 0 | 0 | 0 | 0 | 0
CASHFLOWS
| Netto inkomen na belasting | Euro |  | -4630763.0582 | -4720909.3241 | -4812934.9129 | -4906881.2307 | -5002790.7032 | -5100706.8047 | -5200674.0899 | -5302738.2255 | -5406946.0238 | -5513345.4769 | -5621985.793 | -5732917.433 | -5846192.1492 | -5961863.0254 | -6079984.518 | 0 | 0 | 0 | 0 | 0 | 0 | 0 | 0 | 0 | 0 | 0 | 0 | 0 | 0 | 0 | 0 | 0 | 0 | 0 | 0 | 0 | 0 | 0 | 0 | 0
| Project cashflow | Euro | -6085448.3585 | -4220362.847 | -4310509.1129 | -4402534.7017 | -4496481.0195 | -4592390.492 | -4690306.5935 | -4790273.8787 | -4892338.0143 | -4996545.8126 | -5102945.2657 | -5211585.5818 | -5322517.2218 | -5435791.938 | -5551462.8142 | -5669584.3068 | 0 | 0 | 0 | 0 | 0 | 0 | 0 | 0 | 0 | 0 | 0 | 0 | 0 | 0 | 0 | 0 | 0 | 0 | 0 | 0 | 0 | 0 | 0 | 0 | 0
| Equity cashflow | Euro | -1825634.5076 | -4630763.0582 | -4720909.3241 | -4812934.9129 | -4906881.2307 | -5002790.7032 | -5100706.8047 | -5200674.0899 | -5302738.2255 | -5406946.0238 | -5513345.4769 | -5621985.793 | -5732917.433 | -5846192.1492 | -5961863.0254 | -6079984.518 | 0 | 0 | 0 | 0 | 0 | 0 | 0 | 0 | 0 | 0 | 0 | 0 | 0 | 0 | 0 | 0 | 0 | 0 | 0 | 0 | 0 | 0 | 0 | 0 | 0
| Subsidiebasis: afzet | kWh |  | 93060000 | 93060000 | 93060000 | 93060000 | 93060000 | 93060000 | 93060000 | 93060000 | 93060000 | 93060000 | 93060000 | 93060000 | 93060000 | 93060000 | 93060000 | 0 | 0 | 0 | 0 | 0 | 0 | 0 | 0 | 0 | 0 | 0 | 0 | 0 | 0 | 0 | 0 | 0 | 0 | 0 | 0 | 0 | 0 | 0 | 0 | 0
| Terug te verdienen investering | Euro | 6085448.3585 | 4942702.6594 | 3908145.3566 | 2983644.1037 | 2171089.1016 | 1472392.8095 | 889489.6122 | 424335.4428 | 78907.3568 | -144796.9457 | -244759.6515 | -218943.4243 | -65292.0559 | 218268.8175 | 633830.9302 | 1183502.5282 | 1183502.5282 | 1183502.5282 | 1183502.5282 | 1183502.5282 | 1183502.5282 | 1183502.5282 | 1183502.5282 | 1183502.5282 | 1183502.5282 | 1183502.5282 | 1183502.5282 | 1183502.5282 | 1183502.5282 | 1183502.5282 | 1183502.5282 | 1183502.5282 | 1183502.5282 | 1183502.5282 | 1183502.5282 | 1183502.5282 | 1183502.5282 | 1183502.5282 | 1183502.5282 | 1183502.5282 | 1183502.5282
| DSCR |  | 1: 2.8401; 2: 2.6204; 3: 2.3962; 4: 2.1673; 5: 1.9336; 6: 1.695; 7: 1.4514; 8: 1.2027; 9: 0.94882; 10: 0.68956; 11: 0.42484; 12: 0.15454; 13: -0.12147; 14: -0.40332; 15: -0.69114
| PROJECTPARAMETERS | Waarde | 0: Eenheid
| Verdisconteerde inkomsten | -36894082.024 | 0: euro
| Verdisconteerde afzet | 496533283.4685 | 0: kWh
| Totale investering | 6085448.3585 | 0: Euro
| DSCR (gemiddeld) | 1.1539
| Vermogenskostenvergoeding (WACC nominaal/reëel) | 5.9% / 3.8%
| Projectrendement (IRR) | n.v.t.
| Rendement op eigen vermogen (IRR) | n.v.t.
| Aandeel lening | 4259813.851 | 0: Euro
| Aandeel eigen vermogen | 1825634.5076 | 0: Euro
| Warmtekrachtverhouding | 0 | 0: W:E
| Samengesteld aantal vollasturen | 4700 | 0: uur/jaar
| Terugverdientijd (inclusief SDE++-subsidie) | tussen 8 en 9 jaar
| SUBSIDIEPARAMETERS | Waarde | 0: Eenheid
| Bodemprijs of basisprijs | 0.016522 | 0: Euro/kWh
| Langetermijnprijs | 0.024782 | 0: Euro/kWh
| Voorlopig correctiebedrag 2025 | 0.037861 | 0: Euro/kWh
| Voorlopige GvO-waarde 2025 | 0 | 0: Euro/kWh
| Voorlopige HBE-waarde 2025 netlevering | 0 | 0: Euro/kWh
| Voorlopige waarde ETS-correctie | 0 | 0: Euro/kWh
| Langetermijnwaarde ETS-correctie | 0 | 0: Euro/kWh
| CONVERSIEFACTOREN | Waarde | 0: Eenheid
| Verbrandingswaarde methaan (onderwaarde) | 35.8 | 0: MJ/Nm3
| Verbrandingswaarde hernieuwbaar gas (onderwaarde) | 31.65 | 0: MJ/Nm3
| Verbrandingswaarde hernieuwbaar gas (bovenwaarde) | 35.17 | 0: MJ/Nm3
| kWh naar MJ | 3.6 | 0: MJ/kWh

## 133
Berekening basisbedragen: Eindadvies SDE++ 2025, inclusief verwerking van aanpassingen van 6 juni 2025
Grootschalige elektrische boiler (operationele kosten)
| BASISBEDRAG en SUBSIDIE-INTENSITEIT | Waarde | Eenheid | Toelichting
| Basisbedrag | 0.066 | Euro/kWh | Het basisbedrag is een maat voor de productiekosten. Deze waarde kan berekend worden als alleen deze worksheet geopend is.
| Subsidie-intensiteit | 183.1111 | Euro/t CO2 | De subsidie-intensiteit is de maat die in de rangschikking gebruikt wordt. Om deze waarde te berekenen dient ook de worksheet 'Correcties' geopend te zijn.
| Productie-eenheid | kWh |  | De SDE++ kent twee rekeneenheden waarover subsidie kan worden uitgekeerd: kWh voor energiecategorieën en t CO2 voor CCS- en CCU-categorieën.
| Vermogenseenheid | kW
| Domein | Hogetemperatuurwarmte |  | Het corresponderende domein bij deze categorie geeft aan binnen welk 'hekje' de subsidiecategorie valt.
| CORRECTIEMETHODES | Waarde | Typering | Toelichting
| Berekeningswijze correctiebedrag methode-ID | 18 | Warmte, groot | 90% x TTF[LHV]
| Berekeningswijze ETS-correctie-ID | 10 | Elektrische boiler levering aan stadsverwarming | ETS_max_warmte * D_ketel_warmtenet_flex * (1 - Allocatie_gratis_EUA_warmtenet)
| ETS-voordeel bij merendeel van projecten? | Nee | Ja of Nee | Alleen van belang voor warmteprojecten. Deze parameter werkt door op de langetermijnprijs en subsidie-intensiteit.
| Berekeningswijze correctiebedrag methode-ID netlevering |  |  | Enkel relevant voor zon-pv.
| Berekeningswijze correctiebedrag methode-ID niet-netlevering |  |  | Enkel relevant voor zon-pv.
| Netlevering deel |  |  | Enkel relevant voor zon-pv. Aandeel van de productie dat aan het net wordt geleverd.
| Niet-netlevering deel |  |  | Enkel relevant voor zon-pv. Aandeel eigen gebruik.
| SYSTEEMGROOTTE | Waarde | Eenheid | Toelichting
| Inputvermogen | 20000 | kW
| Seasonal Performance Factor (SPF) |  |  | Hier wordt de seizoensgemiddelde COP, of Seasonal performance factor, mee bedoeld voor het hele systeem.
| Gaat het om een installatie voor hernieuwbaar gas? |  |  | Alleen 'Ja' invullen als de installatie gas van aardgaskwaliteit produceert.
| Methaangehalte hernieuwbaar gas voor gaszuivering |  |  | Het percentage methaan in het biogas, dat nog niet tot aardgaskwaliteit is opgewaardeerd.
| Vermogen hernieuwbaargasproductie (voor zuivering) | 0 | Nm3/uur
| Outputvermogen (thermisch of hernieuwbaar gas) | 19800 | kW | Dit veld alleen invullen bij productie van warmte (al dan niet in WKK-variant) of hernieuwbaar gas van aardgaskwaleit
| Outputvermogen (hernieuwbaar gas) | 0 | Nm3/uur
| Outputvermogen (elektrisch of overig) |  | kW | Dit veld invullen als de installatie elektriciteit produceert (al dan niet in WKK-variant), of iets anders dan warmte of gas van aardgaskwaliteit produceert.
| Vollasturen levering (thermisch of hernieuwbaar gas) | 2000 | uur/jaar | Bij een installatie voor gecombineerde opwekking, wordt de bedrijfstijd automatisch genomen als maximum van de vollasturen warmte en vollasturen elektriciteit.
| Vollasturen levering (elektrisch of overig) |  | uur/jaar | Bij een installatie voor gecombineerde opwekking, wordt de bedrijfstijd automatisch genomen als maximum van de vollasturen warmte en vollasturen elektriciteit.
| ENERGETISCH RENDEMENT | Waarde | Eenheid | Toelichting
| Max. elektrisch rendement | 0%
| Elektrisch rendement | 0%
| Thermisch rendement of rendement gasproductie | 99%
| Elektriciteitsderving bij warmtelevering |  | elektriciteit : warmte | Enkel invullen als de installatie een WKK-installatie is waarbij warmtelevering ten koste gaat van de elektriciteitsproductie.
| KOSTEN | Waarde | Eenheid | Toelichting
| Investeringskosten input gebaseerd |  | Euro/kW | De investeringskosten 'input gebaseerd' worden opgeteld bij de investeringskosten 'output gebaseerd'. Pas op voor onbedoelde dubbeltelling.
| Investeringskosten output gebaseerd | 0 | Euro/kW | De investeringskosten 'input gebaseerd' worden opgeteld bij de investeringskosten 'output gebaseerd'. Pas op voor onbedoelde dubbeltelling.
| Totale investeringskosten | 0 | Euro (miljoen)
| Vaste operationele kosten input gebaseerd |  | Euro/kW/jaar | De operationele kosten 'input gebaseerd' worden opgeteld bij de investeringskosten 'output gebaseerd'. Pas op voor onbedoelde dubbeltelling.
| Vaste operationele kosten output gebaseerd | 60.3219 | Euro/kW/jaar | De operationele kosten 'input gebaseerd' worden opgeteld bij de investeringskosten 'output gebaseerd'. Pas op voor onbedoelde dubbeltelling.
| Totale jaarlijkse vaste operationele kosten | 1194.3743 | Euro (duizend) | Deze waarde wordt ter illustratie getoond.
| Kosten elektriciteitsverbruik | 0.02925 | Euro/kWh | Het betreft de inkoopkosten voor elektriciteit, per kWh output
| Kosten gasverbruik |  | Euro/kWh | Het betreft de inkoopkosten voor gas, per kWh output
| Kosten warmteverbruik |  | Euro/kWh | Het betreft de inkoopkosten voor warmte, per kWh output
| Overige variabele operationele kosten |  | Euro/kWh
| Totale variabele operationele kosten | 0.02925 | Euro/kWh
| ENERGIEGEBRUIK | Waarde | Eenheid | Toelichting
| Energie-inhoud brandstof |  | GJ/ton
| Biomassadoorzet | 0 | ton/jaar
| Netto brandstofprijs |  | Euro/ton | Hier wordt de brandstofprijs aan de poort bedoeld, inclusief eventuele risico-opslag.
| Relatief elektriciteitsgebruik | 1.0101 | kWh/kWh
| Elektriciteitsgebruik | 40000 | MWh/jaar
| Relatief warmtegebruik |  | kWh/kWh
| Warmtegebruik | 0 | MWh/jaar
| Relatief aardgasgebruik |  | kWh/kWh
| Aardgasgebruik | 0 | MWh/jaar
| EMISSIEFACTOREN | Waarde | Eenheid | Toelichting
| Emissiefactor van warmteproductie per eenheid | 0.225 | kg CO2/kWh
| Emissiefactor van elektriciteitsproductie of overig per eenheid |  | kg CO2/kWh
| Emissiefactor van gasproductie per eenheid |  | kg CO2/kWh
| Emissiefactor gebruik van biomassa |  | kg CO2/ton | De waarde die hier getoond wordt, is afhankelijk aan de uitgangspunten in de adviesvraag.
| Emissiefactor gebruik van warmte |  | kg CO2/kWh
| Emissiefactor gebruik van elektriciteit |  | kg CO2/kWh
| Emissiefactor gebruik van gas |  | kg CO2/kWh
| Vermeden emissies | 0.225 | kg CO2/kWh
| TERMIJNEN | Waarde | Eenheid | Toelichting
| Economische levensduur | 15 | jaar | Deze waarde wordt gebruikt om eventuele inkomsten van het project na subsidieperiode te berekenen.
| Termijn lening | 15 | jaar
| Afschrijvingstermijn | 15 | jaar
| Beleidsperiode | 15 | jaar
| Totale operationale periode | 15 | jaar | Deze waarde wordt gebruikt om de vermeden emissies gedurende de hele operationele periode van de installatie te berekenen.
| PARAMETERS NA SUBSIDIEPERIODE | Waarde | Eenheid | Toelichting
| Elektriciteitsprijs na subsidieperiode |  | Euro/kWh | Deze prijs is inclusief de profiel- en onbalansfactor.
| Vollasturen na subsidieperiode elektriciteit of overige |  | uur/jaar
| Prijs warmte of hernieuwbaar gas na subsidieperiode |  | Euro/kWh
| Vollasturen na subsidieperiode warmte of hernieuwbaar gas |  | uur/jaar
| Totaal geproduceerde eenheden subsidieperiode | 594000000 | kWh
| Totale geproduceerde eenheden bedrijfsperiode | 594000000 | kWh
| Verrekeningsfactor bespaarde emissies | 1
| FINANCIËLE PARAMETERS | Waarde | Eenheid | Toelichting
| Inflatie | 2%
| Rendement op vreemd vermogen | 5%
| Rendement op eigen vermogen | 11%
| Percentage vreemd vermogen in investering | 70%
| Percentage eigen vermogen in investering | 30%
| Vennootschapsbelasting | 25.8%
| INVESTERINGSSUBSIDIES | Waarde | Eenheid | Toelichting
| Investeringssubsidie t.g.v. vreemd vermogen |  | Euro
| Investeringssubsidie t.g.v. eigen vermogen (NCW) |  | Euro
| ONREGELMATIGE CASHFLOWS | Jaar | Waarde | Toelichting
Voer in cel kolom C het jaar in waarin de onregelmatige cashflow plaatsvindt en in kolom D97 de reële kosten (als negatieve waarde) in dat specifieke jaar.
De waarde als reële kosten is gedefinieerd in euro van het jaar 2025.
| Afsluitprovisie als percentage van lening | 0 | 1% | Deze afsluitprovisie wordt verrekend in de totale investeringskosten en is gedefinieerd als percentage van de lening.
| SUBSIDIE-INKOMSTEN (niet invullen voor basisbedragberekening) |  | Eenheid | 2025 | 2026 | 2027 | 2028 | 2029 | 2030 | 2031 | 2032 | 2033 | 2034 | 2035 | 2036 | 2037 | 2038 | 2039 | 2040 | 2041 | 2042 | 2043 | 2044 | 2045 | 2046 | 2047 | 2048 | 2049 | 2050 | 2051 | 2052 | 2053 | 2054 | 2055 | 2056 | 2057 | 2058 | 2059 | 2060 | 2061 | 2062 | 2063 | 2064
| Basisbedrag (deze cellen kunnen gebruikt worden om de inkomsten toe te voegen) |  | Euro/kWh |  | 0 | 0 | 0 | 0 | 0 | 0 | 0 | 0 | 0 | 0 | 0 | 0 | 0 | 0 | 0 | 0 | 0 | 0 | 0 | 0 | 0 | 0 | 0 | 0 | 0 | 0 | 0 | 0 | 0 | 0 | 0 | 0 | 0 | 0 | 0 | 0 | 0 | 0 | 0
| Correctiebedrag (deze cellen kunnen gebruikt worden om de inkomsten toe te voegen) |  | Euro/kWh |  | 0 | 0 | 0 | 0 | 0 | 0 | 0 | 0 | 0 | 0 | 0 | 0 | 0 | 0 | 0 | 0 | 0 | 0 | 0 | 0 | 0 | 0 | 0 | 0 | 0 | 0 | 0 | 0 | 0 | 0 | 0 | 0 | 0 | 0 | 0 | 0 | 0 | 0 | 0
| Inflator |  | index | 1 | 1.02 | 1.0404 | 1.0612 | 1.0824 | 1.1041 | 1.1262 | 1.1487 | 1.1717 | 1.1951 | 1.219 | 1.2434 | 1.2682 | 1.2936 | 1.3195 | 1.3459 | 1.3728 | 1.4002 | 1.4282 | 1.4568 | 1.4859 | 1.5157 | 1.546 | 1.5769 | 1.6084 | 1.6406 | 1.6734 | 1.7069 | 1.741 | 1.7758 | 1.8114 | 1.8476 | 1.8845 | 1.9222 | 1.9607 | 1.9999 | 2.0399 | 2.0807 | 2.1223 | 2.1647
Tabel: Nominale kasstroom (positieve bedragen = gunstig voor de producent) | bar: Deze afsluitprovisie wordt verrekend in de totale investeringskosten en is gedefinieerd als percentage van de lening. 2034 to Deze afsluitprovisie wordt verrekend in de totale investeringskosten en is gedefinieerd als percentage van de lening. 2064
| INITIELE INVESTERING |  | 0 | 1 | 2 | 3 | 4 | 5 | 6 | 7 | 8 | 9 | 10 | 11 | 12 | 13 | 14 | 15 | 16 | 17 | 18 | 19 | 20 | 21 | 22 | 23 | 24 | 25 | 26 | 27 | 28 | 29 | 30 | 31 | 32 | 33 | 34 | 35 | 36 | 37 | 38 | 39 | 40
| Investering | Euro | 0: 0
AFZET
| Afzet elektriciteit of overige | kWh |  | 0 | 0 | 0 | 0 | 0 | 0 | 0 | 0 | 0 | 0 | 0 | 0 | 0 | 0 | 0 | 0 | 0 | 0 | 0 | 0 | 0 | 0 | 0 | 0 | 0 | 0 | 0 | 0 | 0 | 0 | 0 | 0 | 0 | 0 | 0 | 0 | 0 | 0 | 0 | 0
| Afzet warmte | kWh |  | 39600000 | 39600000 | 39600000 | 39600000 | 39600000 | 39600000 | 39600000 | 39600000 | 39600000 | 39600000 | 39600000 | 39600000 | 39600000 | 39600000 | 39600000 | 0 | 0 | 0 | 0 | 0 | 0 | 0 | 0 | 0 | 0 | 0 | 0 | 0 | 0 | 0 | 0 | 0 | 0 | 0 | 0 | 0 | 0 | 0 | 0 | 0
| Afzet hernieuwbaar gas | kWh (HHV) |  | 0 | 0 | 0 | 0 | 0 | 0 | 0 | 0 | 0 | 0 | 0 | 0 | 0 | 0 | 0 | 0 | 0 | 0 | 0 | 0 | 0 | 0 | 0 | 0 | 0 | 0 | 0 | 0 | 0 | 0 | 0 | 0 | 0 | 0 | 0 | 0 | 0 | 0 | 0 | 0
| Afzet | kWh |  | 39600000 | 39600000 | 39600000 | 39600000 | 39600000 | 39600000 | 39600000 | 39600000 | 39600000 | 39600000 | 39600000 | 39600000 | 39600000 | 39600000 | 39600000 | 0 | 0 | 0 | 0 | 0 | 0 | 0 | 0 | 0 | 0 | 0 | 0 | 0 | 0 | 0 | 0 | 0 | 0 | 0 | 0 | 0 | 0 | 0 | 0 | 0
KOSTEN EN INKOMSTEN
| Operationele kosten | Euro |  | -2352666.162 | -2399719.4852 | -2447713.8749 | -2496668.1524 | -2546601.5155 | -2597533.5458 | -2649484.2167 | -2702473.901 | -2756523.379 | -2811653.8466 | -2867886.9235 | -2925244.662 | -2983749.5553 | -3043424.5464 | -3104293.0373 | 0 | 0 | 0 | 0 | 0 | 0 | 0 | 0 | 0 | 0 | 0 | 0 | 0 | 0 | 0 | 0 | 0 | 0 | 0 | 0 | 0 | 0 | 0 | 0 | 0
| Brandstofkosten (biomassa) | Euro |  | 0 | 0 | 0 | 0 | 0 | 0 | 0 | 0 | 0 | 0 | 0 | 0 | 0 | 0 | 0 | 0 | 0 | 0 | 0 | 0 | 0 | 0 | 0 | 0 | 0 | 0 | 0 | 0 | 0 | 0 | 0 | 0 | 0 | 0 | 0 | 0 | 0 | 0 | 0 | 0
| Marktwaarde elektriciteit na einde beleidsperiode | Euro/kWh |  | 0 | 0 | 0 | 0 | 0 | 0 | 0 | 0 | 0 | 0 | 0 | 0 | 0 | 0 | 0 | 0 | 0 | 0 | 0 | 0 | 0 | 0 | 0 | 0 | 0 | 0 | 0 | 0 | 0 | 0 | 0 | 0 | 0 | 0 | 0 | 0 | 0 | 0 | 0 | 0
| Marktwaarde warmte of hernieuwbaar gas na einde beleidsperiode | Euro/kWh |  | 0 | 0 | 0 | 0 | 0 | 0 | 0 | 0 | 0 | 0 | 0 | 0 | 0 | 0 | 0 | 0 | 0 | 0 | 0 | 0 | 0 | 0 | 0 | 0 | 0 | 0 | 0 | 0 | 0 | 0 | 0 | 0 | 0 | 0 | 0 | 0 | 0 | 0 | 0 | 0
| Correctiebedrag | Euro/kWh |  | 0 | 0 | 0 | 0 | 0 | 0 | 0 | 0 | 0 | 0 | 0 | 0 | 0 | 0 | 0 | 0 | 0 | 0 | 0 | 0 | 0 | 0 | 0 | 0 | 0 | 0 | 0 | 0 | 0 | 0 | 0 | 0 | 0 | 0 | 0 | 0 | 0 | 0 | 0 | 0
| Basisbedrag | Euro/kWh |  | 0 | 0 | 0 | 0 | 0 | 0 | 0 | 0 | 0 | 0 | 0 | 0 | 0 | 0 | 0 | 0 | 0 | 0 | 0 | 0 | 0 | 0 | 0 | 0 | 0 | 0 | 0 | 0 | 0 | 0 | 0 | 0 | 0 | 0 | 0 | 0 | 0 | 0 | 0 | 0
| SDE-vergoeding | Euro |  | 0 | 0 | 0 | 0 | 0 | 0 | 0 | 0 | 0 | 0 | 0 | 0 | 0 | 0 | 0 | 0 | 0 | 0 | 0 | 0 | 0 | 0 | 0 | 0 | 0 | 0 | 0 | 0 | 0 | 0 | 0 | 0 | 0 | 0 | 0 | 0 | 0 | 0 | 0 | 0
| Marktinkomsten na einde beleidsperiode | Euro |  | 0 | 0 | 0 | 0 | 0 | 0 | 0 | 0 | 0 | 0 | 0 | 0 | 0 | 0 | 0 | 0 | 0 | 0 | 0 | 0 | 0 | 0 | 0 | 0 | 0 | 0 | 0 | 0 | 0 | 0 | 0 | 0 | 0 | 0 | 0 | 0 | 0 | 0 | 0 | 0
| Marktinkomsten gedurende beleidsperiode | Euro |  | 0 | 0 | 0 | 0 | 0 | 0 | 0 | 0 | 0 | 0 | 0 | 0 | 0 | 0 | 0 | 0 | 0 | 0 | 0 | 0 | 0 | 0 | 0 | 0 | 0 | 0 | 0 | 0 | 0 | 0 | 0 | 0 | 0 | 0 | 0 | 0 | 0 | 0 | 0 | 0
TOTALE KOSTEN EN INKOMSTEN
| Inkomen totaal (nominaal) | Euro |  | 0 | 0 | 0 | 0 | 0 | 0 | 0 | 0 | 0 | 0 | 0 | 0 | 0 | 0 | 0 | 0 | 0 | 0 | 0 | 0 | 0 | 0 | 0 | 0 | 0 | 0 | 0 | 0 | 0 | 0 | 0 | 0 | 0 | 0 | 0 | 0 | 0 | 0 | 0 | 0
| Kosten totaal (nominaal) | Euro |  | -2352666.162 | -2399719.4852 | -2447713.8749 | -2496668.1524 | -2546601.5155 | -2597533.5458 | -2649484.2167 | -2702473.901 | -2756523.379 | -2811653.8466 | -2867886.9235 | -2925244.662 | -2983749.5553 | -3043424.5464 | -3104293.0373 | 0 | 0 | 0 | 0 | 0 | 0 | 0 | 0 | 0 | 0 | 0 | 0 | 0 | 0 | 0 | 0 | 0 | 0 | 0 | 0 | 0 | 0 | 0 | 0 | 0
| Bruto inkomen (nominaal) | Euro |  | -2352666.162 | -2399719.4852 | -2447713.8749 | -2496668.1524 | -2546601.5155 | -2597533.5458 | -2649484.2167 | -2702473.901 | -2756523.379 | -2811653.8466 | -2867886.9235 | -2925244.662 | -2983749.5553 | -3043424.5464 | -3104293.0373 | 0 | 0 | 0 | 0 | 0 | 0 | 0 | 0 | 0 | 0 | 0 | 0 | 0 | 0 | 0 | 0 | 0 | 0 | 0 | 0 | 0 | 0 | 0 | 0 | 0
AFSCHRIJVING EN SCHULDEN
| Afschrijving | Euro |  | 0 | 0 | 0 | 0 | 0 | 0 | 0 | 0 | 0 | 0 | 0 | 0 | 0 | 0 | 0 | 0 | 0 | 0 | 0 | 0 | 0 | 0 | 0 | 0 | 0 | 0 | 0 | 0 | 0 | 0 | 0 | 0 | 0 | 0 | 0 | 0 | 0 | 0 | 0 | 0
| Rente | Euro |  | 0 | 0 | 0 | 0 | 0 | 0 | 0 | 0 | 0 | 0 | 0 | 0 | 0 | 0 | 0 | 0 | 0 | 0 | 0 | 0 | 0 | 0 | 0 | 0 | 0 | 0 | 0 | 0 | 0 | 0 | 0 | 0 | 0 | 0 | 0 | 0 | 0 | 0 | 0 | 0
| Aflossing | Euro |  | 0 | 0 | 0 | 0 | 0 | 0 | 0 | 0 | 0 | 0 | 0 | 0 | 0 | 0 | 0 | 0 | 0 | 0 | 0 | 0 | 0 | 0 | 0 | 0 | 0 | 0 | 0 | 0 | 0 | 0 | 0 | 0 | 0 | 0 | 0 | 0 | 0 | 0 | 0 | 0
| Totale lasten lening | Euro |  | 0 | 0 | 0 | 0 | 0 | 0 | 0 | 0 | 0 | 0 | 0 | 0 | 0 | 0 | 0 | 0 | 0 | 0 | 0 | 0 | 0 | 0 | 0 | 0 | 0 | 0 | 0 | 0 | 0 | 0 | 0 | 0 | 0 | 0 | 0 | 0 | 0 | 0 | 0 | 0
BELASTING
| Belastbaar inkomen | Euro |  | -2352666.162 | -2399719.4852 | -2447713.8749 | -2496668.1524 | -2546601.5155 | -2597533.5458 | -2649484.2167 | -2702473.901 | -2756523.379 | -2811653.8466 | -2867886.9235 | -2925244.662 | -2983749.5553 | -3043424.5464 | -3104293.0373 | 0 | 0 | 0 | 0 | 0 | 0 | 0 | 0 | 0 | 0 | 0 | 0 | 0 | 0 | 0 | 0 | 0 | 0 | 0 | 0 | 0 | 0 | 0 | 0 | 0
| Belasting bedrag | Euro |  | 606987.8698 | 619127.6272 | 631510.1797 | 644140.3833 | 657023.191 | 670163.6548 | 683566.9279 | 697238.2665 | 711183.0318 | 725406.6924 | 739914.8263 | 754713.1228 | 769807.3853 | 785203.533 | 800907.6036 | 0 | 0 | 0 | 0 | 0 | 0 | 0 | 0 | 0 | 0 | 0 | 0 | 0 | 0 | 0 | 0 | 0 | 0 | 0 | 0 | 0 | 0 | 0 | 0 | 0
CASHFLOWS
| Netto inkomen na belasting | Euro |  | -1745678.2922 | -1780591.858 | -1816203.6952 | -1852527.7691 | -1889578.3245 | -1927369.891 | -1965917.2888 | -2005235.6346 | -2045340.3472 | -2086247.1542 | -2127972.0973 | -2170531.5392 | -2213942.17 | -2258221.0134 | -2303385.4337 | 0 | 0 | 0 | 0 | 0 | 0 | 0 | 0 | 0 | 0 | 0 | 0 | 0 | 0 | 0 | 0 | 0 | 0 | 0 | 0 | 0 | 0 | 0 | 0 | 0
| Project cashflow | Euro | 0 | -1745678.2922 | -1780591.858 | -1816203.6952 | -1852527.7691 | -1889578.3245 | -1927369.891 | -1965917.2888 | -2005235.6346 | -2045340.3472 | -2086247.1542 | -2127972.0973 | -2170531.5392 | -2213942.17 | -2258221.0134 | -2303385.4337 | 0 | 0 | 0 | 0 | 0 | 0 | 0 | 0 | 0 | 0 | 0 | 0 | 0 | 0 | 0 | 0 | 0 | 0 | 0 | 0 | 0 | 0 | 0 | 0 | 0
| Equity cashflow | Euro | 0 | -1745678.2922 | -1780591.858 | -1816203.6952 | -1852527.7691 | -1889578.3245 | -1927369.891 | -1965917.2888 | -2005235.6346 | -2045340.3472 | -2086247.1542 | -2127972.0973 | -2170531.5392 | -2213942.17 | -2258221.0134 | -2303385.4337 | 0 | 0 | 0 | 0 | 0 | 0 | 0 | 0 | 0 | 0 | 0 | 0 | 0 | 0 | 0 | 0 | 0 | 0 | 0 | 0 | 0 | 0 | 0 | 0 | 0
| Subsidiebasis: afzet | kWh |  | 39600000 | 39600000 | 39600000 | 39600000 | 39600000 | 39600000 | 39600000 | 39600000 | 39600000 | 39600000 | 39600000 | 39600000 | 39600000 | 39600000 | 39600000 | 0 | 0 | 0 | 0 | 0 | 0 | 0 | 0 | 0 | 0 | 0 | 0 | 0 | 0 | 0 | 0 | 0 | 0 | 0 | 0 | 0 | 0 | 0 | 0 | 0
| Terug te verdienen investering | Euro | 0 | -260933.838 | -474814.3528 | -640700.4779 | -757632.3255 | -824630.8101 | -840697.2643 | -804813.0476 | -715939.1466 | -573015.7676 | -374961.9209 | -120674.9974 | 190969.6646 | 561119.2199 | 990943.7662 | 1481636.8035 | 1481636.8035 | 1481636.8035 | 1481636.8035 | 1481636.8035 | 1481636.8035 | 1481636.8035 | 1481636.8035 | 1481636.8035 | 1481636.8035 | 1481636.8035 | 1481636.8035 | 1481636.8035 | 1481636.8035 | 1481636.8035 | 1481636.8035 | 1481636.8035 | 1481636.8035 | 1481636.8035 | 1481636.8035 | 1481636.8035 | 1481636.8035 | 1481636.8035 | 1481636.8035 | 1481636.8035 | 1481636.8035
| DSCR |  | 1: #DIV/0!; 2: #DIV/0!; 3: #DIV/0!; 4: #DIV/0!; 5: #DIV/0!; 6: #DIV/0!; 7: #DIV/0!; 8: #DIV/0!; 9: #DIV/0!; 10: #DIV/0!; 11: #DIV/0!; 12: #DIV/0!; 13: #DIV/0!; 14: #DIV/0!; 15: #DIV/0!
| PROJECTPARAMETERS | Waarde | 0: Eenheid
| Verdisconteerde inkomsten | -13940359.702 | 0: euro
| Verdisconteerde afzet | 211290758.9228 | 0: kWh
| Totale investering | 0 | 0: Euro
| DSCR (gemiddeld) | #DIV/0!
| Vermogenskostenvergoeding (WACC nominaal/reëel) | 5.9% / 3.8%
| Projectrendement (IRR) | n.v.t.
| Rendement op eigen vermogen (IRR) | n.v.t.
| Aandeel lening | 0 | 0: Euro
| Aandeel eigen vermogen | 0 | 0: Euro
| Warmtekrachtverhouding | 0 | 0: W:E
| Samengesteld aantal vollasturen | 2000 | 0: uur/jaar
| Terugverdientijd (inclusief SDE++-subsidie) | tussen 0 en 1 jaar
| SUBSIDIEPARAMETERS | Waarde | 0: Eenheid
| Bodemprijs of basisprijs | 0.016522 | 0: Euro/kWh
| Langetermijnprijs | 0.024782 | 0: Euro/kWh
| Voorlopig correctiebedrag 2025 | 0.037861 | 0: Euro/kWh
| Voorlopige GvO-waarde 2025 | 0 | 0: Euro/kWh
| Voorlopige HBE-waarde 2025 netlevering | 0 | 0: Euro/kWh
| Voorlopige waarde ETS-correctie | 0.0054173 | 0: Euro/kWh
| Langetermijnwaarde ETS-correctie | 0 | 0: Euro/kWh
| CONVERSIEFACTOREN | Waarde | 0: Eenheid
| Verbrandingswaarde methaan (onderwaarde) | 35.8 | 0: MJ/Nm3
| Verbrandingswaarde hernieuwbaar gas (onderwaarde) | 31.65 | 0: MJ/Nm3
| Verbrandingswaarde hernieuwbaar gas (bovenwaarde) | 35.17 | 0: MJ/Nm3
| kWh naar MJ | 3.6 | 0: MJ/kWh

## 134
Berekening basisbedragen: Eindadvies SDE++ 2025, inclusief verwerking van aanpassingen van 6 juni 2025
Thermische opslag op hoge temperatuur
| BASISBEDRAG en SUBSIDIE-INTENSITEIT | Waarde | Eenheid | Toelichting
| Basisbedrag | 0.093 | Euro/kWh | Het basisbedrag is een maat voor de productiekosten. Deze waarde kan berekend worden als alleen deze worksheet geopend is.
| Subsidie-intensiteit | 259.1111 | Euro/t CO2 | De subsidie-intensiteit is de maat die in de rangschikking gebruikt wordt. Om deze waarde te berekenen dient ook de worksheet 'Correcties' geopend te zijn.
| Productie-eenheid | kWh |  | De SDE++ kent twee rekeneenheden waarover subsidie kan worden uitgekeerd: kWh voor energiecategorieën en t CO2 voor CCS- en CCU-categorieën.
| Vermogenseenheid | kW
| Domein | Hogetemperatuurwarmte |  | Het corresponderende domein bij deze categorie geeft aan binnen welk 'hekje' de subsidiecategorie valt.
| CORRECTIEMETHODES | Waarde | Typering | Toelichting
| Berekeningswijze correctiebedrag methode-ID | 18 | Warmte, groot | 90% x TTF[LHV]
| Berekeningswijze ETS-correctie-ID | 10 | Elektrische boiler levering aan stadsverwarming | ETS_max_warmte * D_ketel_warmtenet_flex * (1 - Allocatie_gratis_EUA_warmtenet)
| ETS-voordeel bij merendeel van projecten? | Ja | Ja of Nee | Alleen van belang voor warmteprojecten. Deze parameter werkt door op de langetermijnprijs en subsidie-intensiteit.
| Berekeningswijze correctiebedrag methode-ID netlevering |  |  | Enkel relevant voor zon-pv.
| Berekeningswijze correctiebedrag methode-ID niet-netlevering |  |  | Enkel relevant voor zon-pv.
| Netlevering deel |  |  | Enkel relevant voor zon-pv. Aandeel van de productie dat aan het net wordt geleverd.
| Niet-netlevering deel |  |  | Enkel relevant voor zon-pv. Aandeel eigen gebruik.
| SYSTEEMGROOTTE | Waarde | Eenheid | Toelichting
| Inputvermogen | 13157.8947 | kW
| Seasonal Performance Factor (SPF) |  |  | Hier wordt de seizoensgemiddelde COP, of Seasonal performance factor, mee bedoeld voor het hele systeem.
| Gaat het om een installatie voor hernieuwbaar gas? |  |  | Alleen 'Ja' invullen als de installatie gas van aardgaskwaliteit produceert.
| Methaangehalte hernieuwbaar gas voor gaszuivering |  |  | Het percentage methaan in het biogas, dat nog niet tot aardgaskwaliteit is opgewaardeerd.
| Vermogen hernieuwbaargasproductie (voor zuivering) | 0 | Nm3/uur
| Outputvermogen (thermisch of hernieuwbaar gas) | 12500 | kW | Dit veld alleen invullen bij productie van warmte (al dan niet in WKK-variant) of hernieuwbaar gas van aardgaskwaleit
| Outputvermogen (hernieuwbaar gas) | 0 | Nm3/uur
| Outputvermogen (elektrisch of overig) |  | kW | Dit veld invullen als de installatie elektriciteit produceert (al dan niet in WKK-variant), of iets anders dan warmte of gas van aardgaskwaliteit produceert.
| Vollasturen levering (thermisch of hernieuwbaar gas) | 7000 | uur/jaar | Bij een installatie voor gecombineerde opwekking, wordt de bedrijfstijd automatisch genomen als maximum van de vollasturen warmte en vollasturen elektriciteit.
| Vollasturen levering (elektrisch of overig) |  | uur/jaar | Bij een installatie voor gecombineerde opwekking, wordt de bedrijfstijd automatisch genomen als maximum van de vollasturen warmte en vollasturen elektriciteit.
| ENERGETISCH RENDEMENT | Waarde | Eenheid | Toelichting
| Max. elektrisch rendement | 0%
| Elektrisch rendement | 0%
| Thermisch rendement of rendement gasproductie | 95%
| Elektriciteitsderving bij warmtelevering |  | elektriciteit : warmte | Enkel invullen als de installatie een WKK-installatie is waarbij warmtelevering ten koste gaat van de elektriciteitsproductie.
| KOSTEN | Waarde | Eenheid | Toelichting
| Investeringskosten input gebaseerd |  | Euro/kW | De investeringskosten 'input gebaseerd' worden opgeteld bij de investeringskosten 'output gebaseerd'. Pas op voor onbedoelde dubbeltelling.
| Investeringskosten output gebaseerd | 1005.1154 | Euro/kW | De investeringskosten 'input gebaseerd' worden opgeteld bij de investeringskosten 'output gebaseerd'. Pas op voor onbedoelde dubbeltelling.
| Totale investeringskosten | 12.6519 | Euro (miljoen)
| Vaste operationele kosten input gebaseerd |  | Euro/kW/jaar | De operationele kosten 'input gebaseerd' worden opgeteld bij de investeringskosten 'output gebaseerd'. Pas op voor onbedoelde dubbeltelling.
| Vaste operationele kosten output gebaseerd | 155.1192 | Euro/kW/jaar | De operationele kosten 'input gebaseerd' worden opgeteld bij de investeringskosten 'output gebaseerd'. Pas op voor onbedoelde dubbeltelling.
| Totale jaarlijkse vaste operationele kosten | 1938.9905 | Euro (duizend) | Deze waarde wordt ter illustratie getoond.
| Kosten elektriciteitsverbruik | 0.046613 | Euro/kWh | Het betreft de inkoopkosten voor elektriciteit, per kWh output
| Kosten gasverbruik |  | Euro/kWh | Het betreft de inkoopkosten voor gas, per kWh output
| Kosten warmteverbruik |  | Euro/kWh | Het betreft de inkoopkosten voor warmte, per kWh output
| Overige variabele operationele kosten |  | Euro/kWh
| Totale variabele operationele kosten | 0.046613 | Euro/kWh
| ENERGIEGEBRUIK | Waarde | Eenheid | Toelichting
| Energie-inhoud brandstof |  | GJ/ton
| Biomassadoorzet | 0 | ton/jaar
| Netto brandstofprijs |  | Euro/ton | Hier wordt de brandstofprijs aan de poort bedoeld, inclusief eventuele risico-opslag.
| Relatief elektriciteitsgebruik | 1.0526 | kWh/kWh
| Elektriciteitsgebruik | 92105.2632 | MWh/jaar
| Relatief warmtegebruik |  | kWh/kWh
| Warmtegebruik | 0 | MWh/jaar
| Relatief aardgasgebruik |  | kWh/kWh
| Aardgasgebruik | 0 | MWh/jaar
| EMISSIEFACTOREN | Waarde | Eenheid | Toelichting
| Emissiefactor van warmteproductie per eenheid | 0.225 | kg CO2/kWh
| Emissiefactor van elektriciteitsproductie of overig per eenheid |  | kg CO2/kWh
| Emissiefactor van gasproductie per eenheid |  | kg CO2/kWh
| Emissiefactor gebruik van biomassa |  | kg CO2/ton | De waarde die hier getoond wordt, is afhankelijk aan de uitgangspunten in de adviesvraag.
| Emissiefactor gebruik van warmte |  | kg CO2/kWh
| Emissiefactor gebruik van elektriciteit |  | kg CO2/kWh
| Emissiefactor gebruik van gas |  | kg CO2/kWh
| Vermeden emissies | 0.225 | kg CO2/kWh
| TERMIJNEN | Waarde | Eenheid | Toelichting
| Economische levensduur | 15 | jaar | Deze waarde wordt gebruikt om eventuele inkomsten van het project na subsidieperiode te berekenen.
| Termijn lening | 15 | jaar
| Afschrijvingstermijn | 15 | jaar
| Beleidsperiode | 15 | jaar
| Totale operationale periode | 15 | jaar | Deze waarde wordt gebruikt om de vermeden emissies gedurende de hele operationele periode van de installatie te berekenen.
| PARAMETERS NA SUBSIDIEPERIODE | Waarde | Eenheid | Toelichting
| Elektriciteitsprijs na subsidieperiode |  | Euro/kWh | Deze prijs is inclusief de profiel- en onbalansfactor.
| Vollasturen na subsidieperiode elektriciteit of overige |  | uur/jaar
| Prijs warmte of hernieuwbaar gas na subsidieperiode |  | Euro/kWh
| Vollasturen na subsidieperiode warmte of hernieuwbaar gas |  | uur/jaar
| Totaal geproduceerde eenheden subsidieperiode | 1312500000 | kWh
| Totale geproduceerde eenheden bedrijfsperiode | 1312500000 | kWh
| Verrekeningsfactor bespaarde emissies | 1
| FINANCIËLE PARAMETERS | Waarde | Eenheid | Toelichting
| Inflatie | 2%
| Rendement op vreemd vermogen | 5%
| Rendement op eigen vermogen | 11%
| Percentage vreemd vermogen in investering | 70%
| Percentage eigen vermogen in investering | 30%
| Vennootschapsbelasting | 25.8%
| INVESTERINGSSUBSIDIES | Waarde | Eenheid | Toelichting
| Investeringssubsidie t.g.v. vreemd vermogen |  | Euro
| Investeringssubsidie t.g.v. eigen vermogen (NCW) |  | Euro
| ONREGELMATIGE CASHFLOWS | Jaar | Waarde | Toelichting
Voer in cel kolom C het jaar in waarin de onregelmatige cashflow plaatsvindt en in kolom D97 de reële kosten (als negatieve waarde) in dat specifieke jaar.
De waarde als reële kosten is gedefinieerd in euro van het jaar 2025.
| Afsluitprovisie als percentage van lening | 0 | 1% | Deze afsluitprovisie wordt verrekend in de totale investeringskosten en is gedefinieerd als percentage van de lening.
| SUBSIDIE-INKOMSTEN (niet invullen voor basisbedragberekening) |  | Eenheid | 2025 | 2026 | 2027 | 2028 | 2029 | 2030 | 2031 | 2032 | 2033 | 2034 | 2035 | 2036 | 2037 | 2038 | 2039 | 2040 | 2041 | 2042 | 2043 | 2044 | 2045 | 2046 | 2047 | 2048 | 2049 | 2050 | 2051 | 2052 | 2053 | 2054 | 2055 | 2056 | 2057 | 2058 | 2059 | 2060 | 2061 | 2062 | 2063 | 2064
| Basisbedrag (deze cellen kunnen gebruikt worden om de inkomsten toe te voegen) |  | Euro/kWh |  | 0 | 0 | 0 | 0 | 0 | 0 | 0 | 0 | 0 | 0 | 0 | 0 | 0 | 0 | 0 | 0 | 0 | 0 | 0 | 0 | 0 | 0 | 0 | 0 | 0 | 0 | 0 | 0 | 0 | 0 | 0 | 0 | 0 | 0 | 0 | 0 | 0 | 0 | 0
| Correctiebedrag (deze cellen kunnen gebruikt worden om de inkomsten toe te voegen) |  | Euro/kWh |  | 0 | 0 | 0 | 0 | 0 | 0 | 0 | 0 | 0 | 0 | 0 | 0 | 0 | 0 | 0 | 0 | 0 | 0 | 0 | 0 | 0 | 0 | 0 | 0 | 0 | 0 | 0 | 0 | 0 | 0 | 0 | 0 | 0 | 0 | 0 | 0 | 0 | 0 | 0
| Inflator |  | index | 1 | 1.02 | 1.0404 | 1.0612 | 1.0824 | 1.1041 | 1.1262 | 1.1487 | 1.1717 | 1.1951 | 1.219 | 1.2434 | 1.2682 | 1.2936 | 1.3195 | 1.3459 | 1.3728 | 1.4002 | 1.4282 | 1.4568 | 1.4859 | 1.5157 | 1.546 | 1.5769 | 1.6084 | 1.6406 | 1.6734 | 1.7069 | 1.741 | 1.7758 | 1.8114 | 1.8476 | 1.8845 | 1.9222 | 1.9607 | 1.9999 | 2.0399 | 2.0807 | 2.1223 | 2.1647
Tabel: Nominale kasstroom (positieve bedragen = gunstig voor de producent) | bar: Deze afsluitprovisie wordt verrekend in de totale investeringskosten en is gedefinieerd als percentage van de lening. 2034 to Deze afsluitprovisie wordt verrekend in de totale investeringskosten en is gedefinieerd als percentage van de lening. 2064
| INITIELE INVESTERING |  | 0 | 1 | 2 | 3 | 4 | 5 | 6 | 7 | 8 | 9 | 10 | 11 | 12 | 13 | 14 | 15 | 16 | 17 | 18 | 19 | 20 | 21 | 22 | 23 | 24 | 25 | 26 | 27 | 28 | 29 | 30 | 31 | 32 | 33 | 34 | 35 | 36 | 37 | 38 | 39 | 40
| Investering | Euro | 0: -12651889.5907
AFZET
| Afzet elektriciteit of overige | kWh |  | 0 | 0 | 0 | 0 | 0 | 0 | 0 | 0 | 0 | 0 | 0 | 0 | 0 | 0 | 0 | 0 | 0 | 0 | 0 | 0 | 0 | 0 | 0 | 0 | 0 | 0 | 0 | 0 | 0 | 0 | 0 | 0 | 0 | 0 | 0 | 0 | 0 | 0 | 0 | 0
| Afzet warmte | kWh |  | 87500000 | 87500000 | 87500000 | 87500000 | 87500000 | 87500000 | 87500000 | 87500000 | 87500000 | 87500000 | 87500000 | 87500000 | 87500000 | 87500000 | 87500000 | 0 | 0 | 0 | 0 | 0 | 0 | 0 | 0 | 0 | 0 | 0 | 0 | 0 | 0 | 0 | 0 | 0 | 0 | 0 | 0 | 0 | 0 | 0 | 0 | 0
| Afzet hernieuwbaar gas | kWh (HHV) |  | 0 | 0 | 0 | 0 | 0 | 0 | 0 | 0 | 0 | 0 | 0 | 0 | 0 | 0 | 0 | 0 | 0 | 0 | 0 | 0 | 0 | 0 | 0 | 0 | 0 | 0 | 0 | 0 | 0 | 0 | 0 | 0 | 0 | 0 | 0 | 0 | 0 | 0 | 0 | 0
| Afzet | kWh |  | 87500000 | 87500000 | 87500000 | 87500000 | 87500000 | 87500000 | 87500000 | 87500000 | 87500000 | 87500000 | 87500000 | 87500000 | 87500000 | 87500000 | 87500000 | 0 | 0 | 0 | 0 | 0 | 0 | 0 | 0 | 0 | 0 | 0 | 0 | 0 | 0 | 0 | 0 | 0 | 0 | 0 | 0 | 0 | 0 | 0 | 0 | 0
KOSTEN EN INKOMSTEN
| Operationele kosten | Euro |  | -6017591.8133 | -6137943.6495 | -6260702.5225 | -6385916.573 | -6513634.9044 | -6643907.6025 | -6776785.7546 | -6912321.4697 | -7050567.8991 | -7191579.257 | -7335410.8422 | -7482119.059 | -7631761.4402 | -7784396.669 | -7940084.6024 | 0 | 0 | 0 | 0 | 0 | 0 | 0 | 0 | 0 | 0 | 0 | 0 | 0 | 0 | 0 | 0 | 0 | 0 | 0 | 0 | 0 | 0 | 0 | 0 | 0
| Brandstofkosten (biomassa) | Euro |  | 0 | 0 | 0 | 0 | 0 | 0 | 0 | 0 | 0 | 0 | 0 | 0 | 0 | 0 | 0 | 0 | 0 | 0 | 0 | 0 | 0 | 0 | 0 | 0 | 0 | 0 | 0 | 0 | 0 | 0 | 0 | 0 | 0 | 0 | 0 | 0 | 0 | 0 | 0 | 0
| Marktwaarde elektriciteit na einde beleidsperiode | Euro/kWh |  | 0 | 0 | 0 | 0 | 0 | 0 | 0 | 0 | 0 | 0 | 0 | 0 | 0 | 0 | 0 | 0 | 0 | 0 | 0 | 0 | 0 | 0 | 0 | 0 | 0 | 0 | 0 | 0 | 0 | 0 | 0 | 0 | 0 | 0 | 0 | 0 | 0 | 0 | 0 | 0
| Marktwaarde warmte of hernieuwbaar gas na einde beleidsperiode | Euro/kWh |  | 0 | 0 | 0 | 0 | 0 | 0 | 0 | 0 | 0 | 0 | 0 | 0 | 0 | 0 | 0 | 0 | 0 | 0 | 0 | 0 | 0 | 0 | 0 | 0 | 0 | 0 | 0 | 0 | 0 | 0 | 0 | 0 | 0 | 0 | 0 | 0 | 0 | 0 | 0 | 0
| Correctiebedrag | Euro/kWh |  | 0 | 0 | 0 | 0 | 0 | 0 | 0 | 0 | 0 | 0 | 0 | 0 | 0 | 0 | 0 | 0 | 0 | 0 | 0 | 0 | 0 | 0 | 0 | 0 | 0 | 0 | 0 | 0 | 0 | 0 | 0 | 0 | 0 | 0 | 0 | 0 | 0 | 0 | 0 | 0
| Basisbedrag | Euro/kWh |  | 0 | 0 | 0 | 0 | 0 | 0 | 0 | 0 | 0 | 0 | 0 | 0 | 0 | 0 | 0 | 0 | 0 | 0 | 0 | 0 | 0 | 0 | 0 | 0 | 0 | 0 | 0 | 0 | 0 | 0 | 0 | 0 | 0 | 0 | 0 | 0 | 0 | 0 | 0 | 0
| SDE-vergoeding | Euro |  | 0 | 0 | 0 | 0 | 0 | 0 | 0 | 0 | 0 | 0 | 0 | 0 | 0 | 0 | 0 | 0 | 0 | 0 | 0 | 0 | 0 | 0 | 0 | 0 | 0 | 0 | 0 | 0 | 0 | 0 | 0 | 0 | 0 | 0 | 0 | 0 | 0 | 0 | 0 | 0
| Marktinkomsten na einde beleidsperiode | Euro |  | 0 | 0 | 0 | 0 | 0 | 0 | 0 | 0 | 0 | 0 | 0 | 0 | 0 | 0 | 0 | 0 | 0 | 0 | 0 | 0 | 0 | 0 | 0 | 0 | 0 | 0 | 0 | 0 | 0 | 0 | 0 | 0 | 0 | 0 | 0 | 0 | 0 | 0 | 0 | 0
| Marktinkomsten gedurende beleidsperiode | Euro |  | 0 | 0 | 0 | 0 | 0 | 0 | 0 | 0 | 0 | 0 | 0 | 0 | 0 | 0 | 0 | 0 | 0 | 0 | 0 | 0 | 0 | 0 | 0 | 0 | 0 | 0 | 0 | 0 | 0 | 0 | 0 | 0 | 0 | 0 | 0 | 0 | 0 | 0 | 0 | 0
TOTALE KOSTEN EN INKOMSTEN
| Inkomen totaal (nominaal) | Euro |  | 0 | 0 | 0 | 0 | 0 | 0 | 0 | 0 | 0 | 0 | 0 | 0 | 0 | 0 | 0 | 0 | 0 | 0 | 0 | 0 | 0 | 0 | 0 | 0 | 0 | 0 | 0 | 0 | 0 | 0 | 0 | 0 | 0 | 0 | 0 | 0 | 0 | 0 | 0 | 0
| Kosten totaal (nominaal) | Euro |  | -6017591.8133 | -6137943.6495 | -6260702.5225 | -6385916.573 | -6513634.9044 | -6643907.6025 | -6776785.7546 | -6912321.4697 | -7050567.8991 | -7191579.257 | -7335410.8422 | -7482119.059 | -7631761.4402 | -7784396.669 | -7940084.6024 | 0 | 0 | 0 | 0 | 0 | 0 | 0 | 0 | 0 | 0 | 0 | 0 | 0 | 0 | 0 | 0 | 0 | 0 | 0 | 0 | 0 | 0 | 0 | 0 | 0
| Bruto inkomen (nominaal) | Euro |  | -6017591.8133 | -6137943.6495 | -6260702.5225 | -6385916.573 | -6513634.9044 | -6643907.6025 | -6776785.7546 | -6912321.4697 | -7050567.8991 | -7191579.257 | -7335410.8422 | -7482119.059 | -7631761.4402 | -7784396.669 | -7940084.6024 | 0 | 0 | 0 | 0 | 0 | 0 | 0 | 0 | 0 | 0 | 0 | 0 | 0 | 0 | 0 | 0 | 0 | 0 | 0 | 0 | 0 | 0 | 0 | 0 | 0
AFSCHRIJVING EN SCHULDEN
| Afschrijving | Euro |  | -843459.306 | -843459.306 | -843459.306 | -843459.306 | -843459.306 | -843459.306 | -843459.306 | -843459.306 | -843459.306 | -843459.306 | -843459.306 | -843459.306 | -843459.306 | -843459.306 | -843459.306 | 0 | 0 | 0 | 0 | 0 | 0 | 0 | 0 | 0 | 0 | 0 | 0 | 0 | 0 | 0 | 0 | 0 | 0 | 0 | 0 | 0 | 0 | 0 | 0 | 0
| Rente | Euro |  | -442816.1357 | -422295.023 | -400747.8546 | -378123.3278 | -354367.5747 | -329424.034 | -303233.3162 | -275733.0625 | -246857.7961 | -216538.7664 | -184703.7852 | -151277.055 | -116178.9882 | -79326.0181 | -40630.3995 | 0 | 0 | 0 | 0 | 0 | 0 | 0 | 0 | 0 | 0 | 0 | 0 | 0 | 0 | 0 | 0 | 0 | 0 | 0 | 0 | 0 | 0 | 0 | 0 | 0
| Aflossing | Euro |  | -410422.2543 | -430943.3671 | -452490.5354 | -475115.0622 | -498870.8153 | -523814.3561 | -550005.0739 | -577505.3276 | -606380.5939 | -636699.6236 | -668534.6048 | -701961.3351 | -737059.4018 | -773912.3719 | -812607.9905 | 0 | 0 | 0 | 0 | 0 | 0 | 0 | 0 | 0 | 0 | 0 | 0 | 0 | 0 | 0 | 0 | 0 | 0 | 0 | 0 | 0 | 0 | 0 | 0 | 0
| Totale lasten lening | Euro |  | -853238.39 | -853238.39 | -853238.39 | -853238.39 | -853238.39 | -853238.39 | -853238.39 | -853238.39 | -853238.39 | -853238.39 | -853238.39 | -853238.39 | -853238.39 | -853238.39 | -853238.39 | 0 | 0 | 0 | 0 | 0 | 0 | 0 | 0 | 0 | 0 | 0 | 0 | 0 | 0 | 0 | 0 | 0 | 0 | 0 | 0 | 0 | 0 | 0 | 0 | 0
BELASTING
| Belastbaar inkomen | Euro |  | -7303867.255 | -7403697.9785 | -7504909.6832 | -7607499.2069 | -7711461.7852 | -7816790.9425 | -7923478.3768 | -8031513.8382 | -8140885.0012 | -8251577.3295 | -8363573.9334 | -8476855.42 | -8591399.7345 | -8707181.9932 | -8824174.308 | 0 | 0 | 0 | 0 | 0 | 0 | 0 | 0 | 0 | 0 | 0 | 0 | 0 | 0 | 0 | 0 | 0 | 0 | 0 | 0 | 0 | 0 | 0 | 0 | 0
| Belasting bedrag | Euro |  | 1884397.7518 | 1910154.0785 | 1936266.6983 | 1962734.7954 | 1989557.1406 | 2016732.0632 | 2044257.4212 | 2072130.5702 | 2100348.3303 | 2128906.951 | 2157802.0748 | 2187028.6984 | 2216581.1315 | 2246452.9542 | 2276636.9715 | 0 | 0 | 0 | 0 | 0 | 0 | 0 | 0 | 0 | 0 | 0 | 0 | 0 | 0 | 0 | 0 | 0 | 0 | 0 | 0 | 0 | 0 | 0 | 0 | 0
CASHFLOWS
| Netto inkomen na belasting | Euro |  | -4986432.4515 | -5081027.9611 | -5177674.2143 | -5276420.1676 | -5377316.1539 | -5480413.9294 | -5585766.7234 | -5693429.2894 | -5803457.9588 | -5915910.6961 | -6030847.1574 | -6148328.7507 | -6268418.6987 | -6391182.1048 | -6516686.021 | 0 | 0 | 0 | 0 | 0 | 0 | 0 | 0 | 0 | 0 | 0 | 0 | 0 | 0 | 0 | 0 | 0 | 0 | 0 | 0 | 0 | 0 | 0 | 0 | 0
| Project cashflow | Euro | -12651889.5907 | -4133194.0615 | -4227789.5711 | -4324435.8243 | -4423181.7776 | -4524077.7639 | -4627175.5394 | -4732528.3334 | -4840190.8994 | -4950219.5688 | -5062672.306 | -5177608.7674 | -5295090.3607 | -5415180.3087 | -5537943.7148 | -5663447.6309 | 0 | 0 | 0 | 0 | 0 | 0 | 0 | 0 | 0 | 0 | 0 | 0 | 0 | 0 | 0 | 0 | 0 | 0 | 0 | 0 | 0 | 0 | 0 | 0 | 0
| Equity cashflow | Euro | -3795566.8772 | -4986432.4515 | -5081027.9611 | -5177674.2143 | -5276420.1676 | -5377316.1539 | -5480413.9294 | -5585766.7234 | -5693429.2894 | -5803457.9588 | -5915910.6961 | -6030847.1574 | -6148328.7507 | -6268418.6987 | -6391182.1048 | -6516686.021 | 0 | 0 | 0 | 0 | 0 | 0 | 0 | 0 | 0 | 0 | 0 | 0 | 0 | 0 | 0 | 0 | 0 | 0 | 0 | 0 | 0 | 0 | 0 | 0 | 0
| Subsidiebasis: afzet | kWh |  | 87500000 | 87500000 | 87500000 | 87500000 | 87500000 | 87500000 | 87500000 | 87500000 | 87500000 | 87500000 | 87500000 | 87500000 | 87500000 | 87500000 | 87500000 | 0 | 0 | 0 | 0 | 0 | 0 | 0 | 0 | 0 | 0 | 0 | 0 | 0 | 0 | 0 | 0 | 0 | 0 | 0 | 0 | 0 | 0 | 0 | 0 | 0
| Terug te verdienen investering | Euro | 12651889.5907 | 10974797.5396 | 9397536.2121 | 7921486.5892 | 6548026.49 | 5278528.9692 | 4114360.6057 | 3056879.6764 | 2107434.2085 | 1267359.9037 | 537977.9271 | -79407.4455 | -583511.3315 | -973070.9031 | -1246848.216 | -1403633.2141 | -1403633.2141 | -1403633.2141 | -1403633.2141 | -1403633.2141 | -1403633.2141 | -1403633.2141 | -1403633.2141 | -1403633.2141 | -1403633.2141 | -1403633.2141 | -1403633.2141 | -1403633.2141 | -1403633.2141 | -1403633.2141 | -1403633.2141 | -1403633.2141 | -1403633.2141 | -1403633.2141 | -1403633.2141 | -1403633.2141 | -1403633.2141 | -1403633.2141 | -1403633.2141 | -1403633.2141 | -1403633.2141
| DSCR |  | 1: 2.2325; 2: 2.1216; 3: 2.0083; 4: 1.8926; 5: 1.7744; 6: 1.6535; 7: 1.53; 8: 1.4039; 9: 1.2749; 10: 1.1431; 11: 1.0084; 12: 0.87072; 13: 0.72998; 14: 0.5861; 15: 0.43901
| PROJECTPARAMETERS | Waarde | 0: Eenheid
| Verdisconteerde inkomsten | -39642041.7477 | 0: euro
| Verdisconteerde afzet | 466867207.2157 | 0: kWh
| Totale investering | 12651889.5907 | 0: Euro
| DSCR (gemiddeld) | 1.3779
| Vermogenskostenvergoeding (WACC nominaal/reëel) | 5.9% / 3.8%
| Projectrendement (IRR) | n.v.t.
| Rendement op eigen vermogen (IRR) | n.v.t.
| Aandeel lening | 8856322.7135 | 0: Euro
| Aandeel eigen vermogen | 3795566.8772 | 0: Euro
| Warmtekrachtverhouding | 0 | 0: W:E
| Samengesteld aantal vollasturen | 7000 | 0: uur/jaar
| Terugverdientijd (inclusief SDE++-subsidie) | tussen 10 en 11 jaar
| SUBSIDIEPARAMETERS | Waarde | 0: Eenheid
| Bodemprijs of basisprijs | 0.016522 | 0: Euro/kWh
| Langetermijnprijs | 0.024782 | 0: Euro/kWh
| Voorlopig correctiebedrag 2025 | 0.037861 | 0: Euro/kWh
| Voorlopige GvO-waarde 2025 | 0 | 0: Euro/kWh
| Voorlopige HBE-waarde 2025 netlevering | 0 | 0: Euro/kWh
| Voorlopige waarde ETS-correctie | 0.0054173 | 0: Euro/kWh
| Langetermijnwaarde ETS-correctie | 0.0099078 | 0: Euro/kWh
| CONVERSIEFACTOREN | Waarde | 0: Eenheid
| Verbrandingswaarde methaan (onderwaarde) | 35.8 | 0: MJ/Nm3
| Verbrandingswaarde hernieuwbaar gas (onderwaarde) | 31.65 | 0: MJ/Nm3
| Verbrandingswaarde hernieuwbaar gas (bovenwaarde) | 35.17 | 0: MJ/Nm3
| kWh naar MJ | 3.6 | 0: MJ/kWh

## 135
Berekening basisbedragen: Eindadvies SDE++ 2025, inclusief verwerking van aanpassingen van 6 juni 2025
Industriële warmtepomp, gesloten systeem (8.000 uur)
| BASISBEDRAG en SUBSIDIE-INTENSITEIT | Waarde | Eenheid | Toelichting
| Basisbedrag | 0.0532 | Euro/kWh | Het basisbedrag is een maat voor de productiekosten. Deze waarde kan berekend worden als alleen deze worksheet geopend is.
| Subsidie-intensiteit | 72.9111 | Euro/t CO2 | De subsidie-intensiteit is de maat die in de rangschikking gebruikt wordt. Om deze waarde te berekenen dient ook de worksheet 'Correcties' geopend te zijn.
| Productie-eenheid | kWh |  | De SDE++ kent twee rekeneenheden waarover subsidie kan worden uitgekeerd: kWh voor energiecategorieën en t CO2 voor CCS- en CCU-categorieën.
| Vermogenseenheid | kW
| Domein | Lagetemperatuurwarmte |  | Het corresponderende domein bij deze categorie geeft aan binnen welk 'hekje' de subsidiecategorie valt.
| CORRECTIEMETHODES | Waarde | Typering | Toelichting
| Berekeningswijze correctiebedrag methode-ID | 17 | Warmte, groot_1 | 70% x TTF[LHV]
| Berekeningswijze ETS-correctie-ID | 7.350 | Hernieuwbare warmte met warmtepomp | ETS_max_warmte * (COP-1)/COP
| ETS-voordeel bij merendeel van projecten? | Ja | Ja of Nee | Alleen van belang voor warmteprojecten. Deze parameter werkt door op de langetermijnprijs en subsidie-intensiteit.
| Berekeningswijze correctiebedrag methode-ID netlevering |  |  | Enkel relevant voor zon-pv.
| Berekeningswijze correctiebedrag methode-ID niet-netlevering |  |  | Enkel relevant voor zon-pv.
| Netlevering deel |  |  | Enkel relevant voor zon-pv. Aandeel van de productie dat aan het net wordt geleverd.
| Niet-netlevering deel |  |  | Enkel relevant voor zon-pv. Aandeel eigen gebruik.
| SYSTEEMGROOTTE | Waarde | Eenheid | Toelichting
| Inputvermogen | 400 | kW
| Seasonal Performance Factor (SPF) | 3.5 |  | Hier wordt de seizoensgemiddelde COP, of Seasonal performance factor, mee bedoeld voor het hele systeem.
| Gaat het om een installatie voor hernieuwbaar gas? |  |  | Alleen 'Ja' invullen als de installatie gas van aardgaskwaliteit produceert.
| Methaangehalte hernieuwbaar gas voor gaszuivering |  |  | Het percentage methaan in het biogas, dat nog niet tot aardgaskwaliteit is opgewaardeerd.
| Vermogen hernieuwbaargasproductie (voor zuivering) | 0 | Nm3/uur
| Outputvermogen (thermisch of hernieuwbaar gas) | 1400 | kW | Dit veld alleen invullen bij productie van warmte (al dan niet in WKK-variant) of hernieuwbaar gas van aardgaskwaleit
| Outputvermogen (hernieuwbaar gas) | 0 | Nm3/uur
| Outputvermogen (elektrisch of overig) |  | kW | Dit veld invullen als de installatie elektriciteit produceert (al dan niet in WKK-variant), of iets anders dan warmte of gas van aardgaskwaliteit produceert.
| Vollasturen levering (thermisch of hernieuwbaar gas) | 8000 | uur/jaar | Bij een installatie voor gecombineerde opwekking, wordt de bedrijfstijd automatisch genomen als maximum van de vollasturen warmte en vollasturen elektriciteit.
| Vollasturen levering (elektrisch of overig) |  | uur/jaar | Bij een installatie voor gecombineerde opwekking, wordt de bedrijfstijd automatisch genomen als maximum van de vollasturen warmte en vollasturen elektriciteit.
| ENERGETISCH RENDEMENT | Waarde | Eenheid | Toelichting
| Max. elektrisch rendement | 0%
| Elektrisch rendement | 0%
| Thermisch rendement of rendement gasproductie | 350%
| Elektriciteitsderving bij warmtelevering |  | elektriciteit : warmte | Enkel invullen als de installatie een WKK-installatie is waarbij warmtelevering ten koste gaat van de elektriciteitsproductie.
| KOSTEN | Waarde | Eenheid | Toelichting
| Investeringskosten input gebaseerd |  | Euro/kW | De investeringskosten 'input gebaseerd' worden opgeteld bij de investeringskosten 'output gebaseerd'. Pas op voor onbedoelde dubbeltelling.
| Investeringskosten output gebaseerd | 1096.2986 | Euro/kW | De investeringskosten 'input gebaseerd' worden opgeteld bij de investeringskosten 'output gebaseerd'. Pas op voor onbedoelde dubbeltelling.
| Totale investeringskosten | 1.5456 | Euro (miljoen)
| Vaste operationele kosten input gebaseerd |  | Euro/kW/jaar | De operationele kosten 'input gebaseerd' worden opgeteld bij de investeringskosten 'output gebaseerd'. Pas op voor onbedoelde dubbeltelling.
| Vaste operationele kosten output gebaseerd | 91.2501 | Euro/kW/jaar | De operationele kosten 'input gebaseerd' worden opgeteld bij de investeringskosten 'output gebaseerd'. Pas op voor onbedoelde dubbeltelling.
| Totale jaarlijkse vaste operationele kosten | 127.7501 | Euro (duizend) | Deze waarde wordt ter illustratie getoond.
| Kosten elektriciteitsverbruik | 0.020732 | Euro/kWh | Het betreft de inkoopkosten voor elektriciteit, per kWh output
| Kosten gasverbruik |  | Euro/kWh | Het betreft de inkoopkosten voor gas, per kWh output
| Kosten warmteverbruik |  | Euro/kWh | Het betreft de inkoopkosten voor warmte, per kWh output
| Overige variabele operationele kosten |  | Euro/kWh
| Totale variabele operationele kosten | 0.020732 | Euro/kWh
| ENERGIEGEBRUIK | Waarde | Eenheid | Toelichting
| Energie-inhoud brandstof |  | GJ/ton
| Biomassadoorzet | 0 | ton/jaar
| Netto brandstofprijs |  | Euro/ton | Hier wordt de brandstofprijs aan de poort bedoeld, inclusief eventuele risico-opslag.
| Relatief elektriciteitsgebruik | 0.28571 | kWh/kWh
| Elektriciteitsgebruik | 3200 | MWh/jaar
| Relatief warmtegebruik |  | kWh/kWh
| Warmtegebruik | 0 | MWh/jaar
| Relatief aardgasgebruik |  | kWh/kWh
| Aardgasgebruik | 0 | MWh/jaar
| EMISSIEFACTOREN | Waarde | Eenheid | Toelichting
| Emissiefactor van warmteproductie per eenheid | 0.225 | kg CO2/kWh
| Emissiefactor van elektriciteitsproductie of overig per eenheid |  | kg CO2/kWh
| Emissiefactor van gasproductie per eenheid |  | kg CO2/kWh
| Emissiefactor gebruik van biomassa |  | kg CO2/ton | De waarde die hier getoond wordt, is afhankelijk aan de uitgangspunten in de adviesvraag.
| Emissiefactor gebruik van warmte |  | kg CO2/kWh
| Emissiefactor gebruik van elektriciteit | 0.13 | kg CO2/kWh
| Emissiefactor gebruik van gas |  | kg CO2/kWh
| Vermeden emissies | 0.1879 | kg CO2/kWh
| TERMIJNEN | Waarde | Eenheid | Toelichting
| Economische levensduur | 12 | jaar | Deze waarde wordt gebruikt om eventuele inkomsten van het project na subsidieperiode te berekenen.
| Termijn lening | 12 | jaar
| Afschrijvingstermijn | 12 | jaar
| Beleidsperiode | 12 | jaar
| Totale operationale periode | 12 | jaar | Deze waarde wordt gebruikt om de vermeden emissies gedurende de hele operationele periode van de installatie te berekenen.
| PARAMETERS NA SUBSIDIEPERIODE | Waarde | Eenheid | Toelichting
| Elektriciteitsprijs na subsidieperiode |  | Euro/kWh | Deze prijs is inclusief de profiel- en onbalansfactor.
| Vollasturen na subsidieperiode elektriciteit of overige |  | uur/jaar
| Prijs warmte of hernieuwbaar gas na subsidieperiode |  | Euro/kWh
| Vollasturen na subsidieperiode warmte of hernieuwbaar gas |  | uur/jaar
| Totaal geproduceerde eenheden subsidieperiode | 134400000 | kWh
| Totale geproduceerde eenheden bedrijfsperiode | 134400000 | kWh
| Verrekeningsfactor bespaarde emissies | 1
| FINANCIËLE PARAMETERS | Waarde | Eenheid | Toelichting
| Inflatie | 2%
| Rendement op vreemd vermogen | 5%
| Rendement op eigen vermogen | 11%
| Percentage vreemd vermogen in investering | 70%
| Percentage eigen vermogen in investering | 30%
| Vennootschapsbelasting | 25.8%
| INVESTERINGSSUBSIDIES | Waarde | Eenheid | Toelichting
| Investeringssubsidie t.g.v. vreemd vermogen |  | Euro
| Investeringssubsidie t.g.v. eigen vermogen (NCW) |  | Euro
| ONREGELMATIGE CASHFLOWS | Jaar | Waarde | Toelichting
Voer in cel kolom C het jaar in waarin de onregelmatige cashflow plaatsvindt en in kolom D97 de reële kosten (als negatieve waarde) in dat specifieke jaar.
De waarde als reële kosten is gedefinieerd in euro van het jaar 2025.
| Afsluitprovisie als percentage van lening | 0 | 1% | Deze afsluitprovisie wordt verrekend in de totale investeringskosten en is gedefinieerd als percentage van de lening.
| SUBSIDIE-INKOMSTEN (niet invullen voor basisbedragberekening) |  | Eenheid | 2025 | 2026 | 2027 | 2028 | 2029 | 2030 | 2031 | 2032 | 2033 | 2034 | 2035 | 2036 | 2037 | 2038 | 2039 | 2040 | 2041 | 2042 | 2043 | 2044 | 2045 | 2046 | 2047 | 2048 | 2049 | 2050 | 2051 | 2052 | 2053 | 2054 | 2055 | 2056 | 2057 | 2058 | 2059 | 2060 | 2061 | 2062 | 2063 | 2064
| Basisbedrag (deze cellen kunnen gebruikt worden om de inkomsten toe te voegen) |  | Euro/kWh |  | 0 | 0 | 0 | 0 | 0 | 0 | 0 | 0 | 0 | 0 | 0 | 0 | 0 | 0 | 0 | 0 | 0 | 0 | 0 | 0 | 0 | 0 | 0 | 0 | 0 | 0 | 0 | 0 | 0 | 0 | 0 | 0 | 0 | 0 | 0 | 0 | 0 | 0 | 0
| Correctiebedrag (deze cellen kunnen gebruikt worden om de inkomsten toe te voegen) |  | Euro/kWh |  | 0 | 0 | 0 | 0 | 0 | 0 | 0 | 0 | 0 | 0 | 0 | 0 | 0 | 0 | 0 | 0 | 0 | 0 | 0 | 0 | 0 | 0 | 0 | 0 | 0 | 0 | 0 | 0 | 0 | 0 | 0 | 0 | 0 | 0 | 0 | 0 | 0 | 0 | 0
| Inflator |  | index | 1 | 1.02 | 1.0404 | 1.0612 | 1.0824 | 1.1041 | 1.1262 | 1.1487 | 1.1717 | 1.1951 | 1.219 | 1.2434 | 1.2682 | 1.2936 | 1.3195 | 1.3459 | 1.3728 | 1.4002 | 1.4282 | 1.4568 | 1.4859 | 1.5157 | 1.546 | 1.5769 | 1.6084 | 1.6406 | 1.6734 | 1.7069 | 1.741 | 1.7758 | 1.8114 | 1.8476 | 1.8845 | 1.9222 | 1.9607 | 1.9999 | 2.0399 | 2.0807 | 2.1223 | 2.1647
Tabel: Nominale kasstroom (positieve bedragen = gunstig voor de producent) | bar: Deze afsluitprovisie wordt verrekend in de totale investeringskosten en is gedefinieerd als percentage van de lening. 2034 to Deze afsluitprovisie wordt verrekend in de totale investeringskosten en is gedefinieerd als percentage van de lening. 2064
| INITIELE INVESTERING |  | 0 | 1 | 2 | 3 | 4 | 5 | 6 | 7 | 8 | 9 | 10 | 11 | 12 | 13 | 14 | 15 | 16 | 17 | 18 | 19 | 20 | 21 | 22 | 23 | 24 | 25 | 26 | 27 | 28 | 29 | 30 | 31 | 32 | 33 | 34 | 35 | 36 | 37 | 38 | 39 | 40
| Investering | Euro | 0: -1545561.7643
AFZET
| Afzet elektriciteit of overige | kWh |  | 0 | 0 | 0 | 0 | 0 | 0 | 0 | 0 | 0 | 0 | 0 | 0 | 0 | 0 | 0 | 0 | 0 | 0 | 0 | 0 | 0 | 0 | 0 | 0 | 0 | 0 | 0 | 0 | 0 | 0 | 0 | 0 | 0 | 0 | 0 | 0 | 0 | 0 | 0 | 0
| Afzet warmte | kWh |  | 11200000 | 11200000 | 11200000 | 11200000 | 11200000 | 11200000 | 11200000 | 11200000 | 11200000 | 11200000 | 11200000 | 11200000 | 0 | 0 | 0 | 0 | 0 | 0 | 0 | 0 | 0 | 0 | 0 | 0 | 0 | 0 | 0 | 0 | 0 | 0 | 0 | 0 | 0 | 0 | 0 | 0 | 0 | 0 | 0 | 0
| Afzet hernieuwbaar gas | kWh (HHV) |  | 0 | 0 | 0 | 0 | 0 | 0 | 0 | 0 | 0 | 0 | 0 | 0 | 0 | 0 | 0 | 0 | 0 | 0 | 0 | 0 | 0 | 0 | 0 | 0 | 0 | 0 | 0 | 0 | 0 | 0 | 0 | 0 | 0 | 0 | 0 | 0 | 0 | 0 | 0 | 0
| Afzet | kWh |  | 11200000 | 11200000 | 11200000 | 11200000 | 11200000 | 11200000 | 11200000 | 11200000 | 11200000 | 11200000 | 11200000 | 11200000 | 0 | 0 | 0 | 0 | 0 | 0 | 0 | 0 | 0 | 0 | 0 | 0 | 0 | 0 | 0 | 0 | 0 | 0 | 0 | 0 | 0 | 0 | 0 | 0 | 0 | 0 | 0 | 0
KOSTEN EN INKOMSTEN
| Operationele kosten | Euro |  | -359943.7469 | -367142.6218 | -374485.4742 | -381975.1837 | -389614.6874 | -397406.9812 | -405355.1208 | -413462.2232 | -421731.4677 | -430166.097 | -438769.419 | -447544.8073 | 0 | 0 | 0 | 0 | 0 | 0 | 0 | 0 | 0 | 0 | 0 | 0 | 0 | 0 | 0 | 0 | 0 | 0 | 0 | 0 | 0 | 0 | 0 | 0 | 0 | 0 | 0 | 0
| Brandstofkosten (biomassa) | Euro |  | 0 | 0 | 0 | 0 | 0 | 0 | 0 | 0 | 0 | 0 | 0 | 0 | 0 | 0 | 0 | 0 | 0 | 0 | 0 | 0 | 0 | 0 | 0 | 0 | 0 | 0 | 0 | 0 | 0 | 0 | 0 | 0 | 0 | 0 | 0 | 0 | 0 | 0 | 0 | 0
| Marktwaarde elektriciteit na einde beleidsperiode | Euro/kWh |  | 0 | 0 | 0 | 0 | 0 | 0 | 0 | 0 | 0 | 0 | 0 | 0 | 0 | 0 | 0 | 0 | 0 | 0 | 0 | 0 | 0 | 0 | 0 | 0 | 0 | 0 | 0 | 0 | 0 | 0 | 0 | 0 | 0 | 0 | 0 | 0 | 0 | 0 | 0 | 0
| Marktwaarde warmte of hernieuwbaar gas na einde beleidsperiode | Euro/kWh |  | 0 | 0 | 0 | 0 | 0 | 0 | 0 | 0 | 0 | 0 | 0 | 0 | 0 | 0 | 0 | 0 | 0 | 0 | 0 | 0 | 0 | 0 | 0 | 0 | 0 | 0 | 0 | 0 | 0 | 0 | 0 | 0 | 0 | 0 | 0 | 0 | 0 | 0 | 0 | 0
| Correctiebedrag | Euro/kWh |  | 0 | 0 | 0 | 0 | 0 | 0 | 0 | 0 | 0 | 0 | 0 | 0 | 0 | 0 | 0 | 0 | 0 | 0 | 0 | 0 | 0 | 0 | 0 | 0 | 0 | 0 | 0 | 0 | 0 | 0 | 0 | 0 | 0 | 0 | 0 | 0 | 0 | 0 | 0 | 0
| Basisbedrag | Euro/kWh |  | 0 | 0 | 0 | 0 | 0 | 0 | 0 | 0 | 0 | 0 | 0 | 0 | 0 | 0 | 0 | 0 | 0 | 0 | 0 | 0 | 0 | 0 | 0 | 0 | 0 | 0 | 0 | 0 | 0 | 0 | 0 | 0 | 0 | 0 | 0 | 0 | 0 | 0 | 0 | 0
| SDE-vergoeding | Euro |  | 0 | 0 | 0 | 0 | 0 | 0 | 0 | 0 | 0 | 0 | 0 | 0 | 0 | 0 | 0 | 0 | 0 | 0 | 0 | 0 | 0 | 0 | 0 | 0 | 0 | 0 | 0 | 0 | 0 | 0 | 0 | 0 | 0 | 0 | 0 | 0 | 0 | 0 | 0 | 0
| Marktinkomsten na einde beleidsperiode | Euro |  | 0 | 0 | 0 | 0 | 0 | 0 | 0 | 0 | 0 | 0 | 0 | 0 | 0 | 0 | 0 | 0 | 0 | 0 | 0 | 0 | 0 | 0 | 0 | 0 | 0 | 0 | 0 | 0 | 0 | 0 | 0 | 0 | 0 | 0 | 0 | 0 | 0 | 0 | 0 | 0
| Marktinkomsten gedurende beleidsperiode | Euro |  | 0 | 0 | 0 | 0 | 0 | 0 | 0 | 0 | 0 | 0 | 0 | 0 | 0 | 0 | 0 | 0 | 0 | 0 | 0 | 0 | 0 | 0 | 0 | 0 | 0 | 0 | 0 | 0 | 0 | 0 | 0 | 0 | 0 | 0 | 0 | 0 | 0 | 0 | 0 | 0
TOTALE KOSTEN EN INKOMSTEN
| Inkomen totaal (nominaal) | Euro |  | 0 | 0 | 0 | 0 | 0 | 0 | 0 | 0 | 0 | 0 | 0 | 0 | 0 | 0 | 0 | 0 | 0 | 0 | 0 | 0 | 0 | 0 | 0 | 0 | 0 | 0 | 0 | 0 | 0 | 0 | 0 | 0 | 0 | 0 | 0 | 0 | 0 | 0 | 0 | 0
| Kosten totaal (nominaal) | Euro |  | -359943.7469 | -367142.6218 | -374485.4742 | -381975.1837 | -389614.6874 | -397406.9812 | -405355.1208 | -413462.2232 | -421731.4677 | -430166.097 | -438769.419 | -447544.8073 | 0 | 0 | 0 | 0 | 0 | 0 | 0 | 0 | 0 | 0 | 0 | 0 | 0 | 0 | 0 | 0 | 0 | 0 | 0 | 0 | 0 | 0 | 0 | 0 | 0 | 0 | 0 | 0
| Bruto inkomen (nominaal) | Euro |  | -359943.7469 | -367142.6218 | -374485.4742 | -381975.1837 | -389614.6874 | -397406.9812 | -405355.1208 | -413462.2232 | -421731.4677 | -430166.097 | -438769.419 | -447544.8073 | 0 | 0 | 0 | 0 | 0 | 0 | 0 | 0 | 0 | 0 | 0 | 0 | 0 | 0 | 0 | 0 | 0 | 0 | 0 | 0 | 0 | 0 | 0 | 0 | 0 | 0 | 0 | 0
AFSCHRIJVING EN SCHULDEN
| Afschrijving | Euro |  | -128796.8137 | -128796.8137 | -128796.8137 | -128796.8137 | -128796.8137 | -128796.8137 | -128796.8137 | -128796.8137 | -128796.8137 | -128796.8137 | -128796.8137 | -128796.8137 | 0 | 0 | 0 | 0 | 0 | 0 | 0 | 0 | 0 | 0 | 0 | 0 | 0 | 0 | 0 | 0 | 0 | 0 | 0 | 0 | 0 | 0 | 0 | 0 | 0 | 0 | 0 | 0
| Rente | Euro |  | -54094.6617 | -50696.1424 | -47127.6972 | -43380.8296 | -39446.6187 | -35315.6973 | -30978.2297 | -26423.8888 | -21641.8309 | -16620.67 | -11348.4512 | -5812.6213 | 0 | 0 | 0 | 0 | 0 | 0 | 0 | 0 | 0 | 0 | 0 | 0 | 0 | 0 | 0 | 0 | 0 | 0 | 0 | 0 | 0 | 0 | 0 | 0 | 0 | 0 | 0 | 0
| Aflossing | Euro |  | -67970.3861 | -71368.9054 | -74937.3507 | -78684.2182 | -82618.4291 | -86749.3506 | -91086.8181 | -95641.159 | -100423.2169 | -105444.3778 | -110716.5967 | -116252.4265 | 0 | 0 | 0 | 0 | 0 | 0 | 0 | 0 | 0 | 0 | 0 | 0 | 0 | 0 | 0 | 0 | 0 | 0 | 0 | 0 | 0 | 0 | 0 | 0 | 0 | 0 | 0 | 0
| Totale lasten lening | Euro |  | -122065.0478 | -122065.0478 | -122065.0478 | -122065.0478 | -122065.0478 | -122065.0478 | -122065.0478 | -122065.0478 | -122065.0478 | -122065.0478 | -122065.0478 | -122065.0478 | 0 | 0 | 0 | 0 | 0 | 0 | 0 | 0 | 0 | 0 | 0 | 0 | 0 | 0 | 0 | 0 | 0 | 0 | 0 | 0 | 0 | 0 | 0 | 0 | 0 | 0 | 0 | 0
BELASTING
| Belastbaar inkomen | Euro |  | -542835.2223 | -546635.5779 | -550409.9851 | -554152.8271 | -557858.1198 | -561519.4921 | -565130.1642 | -568682.9257 | -572170.1122 | -575583.5807 | -578914.6838 | -582154.2423 | 0 | 0 | 0 | 0 | 0 | 0 | 0 | 0 | 0 | 0 | 0 | 0 | 0 | 0 | 0 | 0 | 0 | 0 | 0 | 0 | 0 | 0 | 0 | 0 | 0 | 0 | 0 | 0
| Belasting bedrag | Euro |  | 140051.4874 | 141031.9791 | 142005.7762 | 142971.4294 | 143927.3949 | 144872.029 | 145803.5824 | 146720.1948 | 147619.889 | 148500.5638 | 149359.9884 | 150195.7945 | 0 | 0 | 0 | 0 | 0 | 0 | 0 | 0 | 0 | 0 | 0 | 0 | 0 | 0 | 0 | 0 | 0 | 0 | 0 | 0 | 0 | 0 | 0 | 0 | 0 | 0 | 0 | 0
CASHFLOWS
| Netto inkomen na belasting | Euro |  | -341957.3074 | -348175.6905 | -354544.7459 | -361068.8022 | -367752.3403 | -374600 | -381616.5862 | -388807.0762 | -396176.6265 | -403730.581 | -411474.4784 | -419414.0606 | 0 | 0 | 0 | 0 | 0 | 0 | 0 | 0 | 0 | 0 | 0 | 0 | 0 | 0 | 0 | 0 | 0 | 0 | 0 | 0 | 0 | 0 | 0 | 0 | 0 | 0 | 0 | 0
| Project cashflow | Euro | -1545561.7643 | -219892.2595 | -226110.6427 | -232479.6981 | -239003.7544 | -245687.2925 | -252534.9522 | -259551.5384 | -266742.0284 | -274111.5787 | -281665.5332 | -289409.4305 | -297349.0128 | 0 | 0 | 0 | 0 | 0 | 0 | 0 | 0 | 0 | 0 | 0 | 0 | 0 | 0 | 0 | 0 | 0 | 0 | 0 | 0 | 0 | 0 | 0 | 0 | 0 | 0 | 0 | 0
| Equity cashflow | Euro | -463668.5293 | -341957.3074 | -348175.6905 | -354544.7459 | -361068.8022 | -367752.3403 | -374600 | -381616.5862 | -388807.0762 | -396176.6265 | -403730.581 | -411474.4784 | -419414.0606 | 0 | 0 | 0 | 0 | 0 | 0 | 0 | 0 | 0 | 0 | 0 | 0 | 0 | 0 | 0 | 0 | 0 | 0 | 0 | 0 | 0 | 0 | 0 | 0 | 0 | 0 | 0 | 0
| Subsidiebasis: afzet | kWh |  | 11200000 | 11200000 | 11200000 | 11200000 | 11200000 | 11200000 | 11200000 | 11200000 | 11200000 | 11200000 | 11200000 | 11200000 | 0 | 0 | 0 | 0 | 0 | 0 | 0 | 0 | 0 | 0 | 0 | 0 | 0 | 0 | 0 | 0 | 0 | 0 | 0 | 0 | 0 | 0 | 0 | 0 | 0 | 0 | 0 | 0
| Terug te verdienen investering | Euro | 1545561.7643 | 1363760.1729 | 1185758.9371 | 1011532.1086 | 841048.1219 | 674269.4281 | 511152.1065 | 351645.457 | 195691.5691 | 43224.8676 | -105828.3653 | -251550.4952 | -394033.0665 | -394033.0665 | -394033.0665 | -394033.0665 | -394033.0665 | -394033.0665 | -394033.0665 | -394033.0665 | -394033.0665 | -394033.0665 | -394033.0665 | -394033.0665 | -394033.0665 | -394033.0665 | -394033.0665 | -394033.0665 | -394033.0665 | -394033.0665 | -394033.0665 | -394033.0665 | -394033.0665 | -394033.0665 | -394033.0665 | -394033.0665 | -394033.0665 | -394033.0665 | -394033.0665 | -394033.0665 | -394033.0665
| DSCR |  | 1: 1.8205; 2: 1.7696; 3: 1.7174; 4: 1.6639; 5: 1.6092; 6: 1.5531; 7: 1.4956; 8: 1.4367; 9: 1.3763; 10: 1.3144; 11: 1.251; 12: 1.186
| PROJECTPARAMETERS | Waarde | 0: Eenheid
| Verdisconteerde inkomsten | -2406288.7647 | 0: euro
| Verdisconteerde afzet | 53954076.5404 | 0: kWh
| Totale investering | 1545561.7643 | 0: Euro
| DSCR (gemiddeld) | 1.5161
| Vermogenskostenvergoeding (WACC nominaal/reëel) | 5.9% / 3.8%
| Projectrendement (IRR) | n.v.t.
| Rendement op eigen vermogen (IRR) | n.v.t.
| Aandeel lening | 1081893.235 | 0: Euro
| Aandeel eigen vermogen | 463668.5293 | 0: Euro
| Warmtekrachtverhouding | 0 | 0: W:E
| Samengesteld aantal vollasturen | 8000 | 0: uur/jaar
| Terugverdientijd (inclusief SDE++-subsidie) | tussen 9 en 10 jaar
| SUBSIDIEPARAMETERS | Waarde | 0: Eenheid
| Bodemprijs of basisprijs | 0.01285 | 0: Euro/kWh
| Langetermijnprijs | 0.019275 | 0: Euro/kWh
| Voorlopig correctiebedrag 2025 | 0.029447 | 0: Euro/kWh
| Voorlopige GvO-waarde 2025 | 0 | 0: Euro/kWh
| Voorlopige HBE-waarde 2025 netlevering | 0 | 0: Euro/kWh
| Voorlopige waarde ETS-correctie | 0.011056 | 0: Euro/kWh
| Langetermijnwaarde ETS-correctie | 0.02022 | 0: Euro/kWh
| CONVERSIEFACTOREN | Waarde | 0: Eenheid
| Verbrandingswaarde methaan (onderwaarde) | 35.8 | 0: MJ/Nm3
| Verbrandingswaarde hernieuwbaar gas (onderwaarde) | 31.65 | 0: MJ/Nm3
| Verbrandingswaarde hernieuwbaar gas (bovenwaarde) | 35.17 | 0: MJ/Nm3
| kWh naar MJ | 3.6 | 0: MJ/kWh

## 136
Berekening basisbedragen: Eindadvies SDE++ 2025, inclusief verwerking van aanpassingen van 6 juni 2025
Industriële warmtepomp, gesloten systeem (5.000 uur)
| BASISBEDRAG en SUBSIDIE-INTENSITEIT | Waarde | Eenheid | Toelichting
| Basisbedrag | 0.0715 | Euro/kWh | Het basisbedrag is een maat voor de productiekosten. Deze waarde kan berekend worden als alleen deze worksheet geopend is.
| Subsidie-intensiteit | 170.3034 | Euro/t CO2 | De subsidie-intensiteit is de maat die in de rangschikking gebruikt wordt. Om deze waarde te berekenen dient ook de worksheet 'Correcties' geopend te zijn.
| Productie-eenheid | kWh |  | De SDE++ kent twee rekeneenheden waarover subsidie kan worden uitgekeerd: kWh voor energiecategorieën en t CO2 voor CCS- en CCU-categorieën.
| Vermogenseenheid | kW
| Domein | Lagetemperatuurwarmte |  | Het corresponderende domein bij deze categorie geeft aan binnen welk 'hekje' de subsidiecategorie valt.
| CORRECTIEMETHODES | Waarde | Typering | Toelichting
| Berekeningswijze correctiebedrag methode-ID | 17 | Warmte, groot_1 | 70% x TTF[LHV]
| Berekeningswijze ETS-correctie-ID | 7.350 | Hernieuwbare warmte met warmtepomp | ETS_max_warmte * (COP-1)/COP
| ETS-voordeel bij merendeel van projecten? | Ja | Ja of Nee | Alleen van belang voor warmteprojecten. Deze parameter werkt door op de langetermijnprijs en subsidie-intensiteit.
| Berekeningswijze correctiebedrag methode-ID netlevering |  |  | Enkel relevant voor zon-pv.
| Berekeningswijze correctiebedrag methode-ID niet-netlevering |  |  | Enkel relevant voor zon-pv.
| Netlevering deel |  |  | Enkel relevant voor zon-pv. Aandeel van de productie dat aan het net wordt geleverd.
| Niet-netlevering deel |  |  | Enkel relevant voor zon-pv. Aandeel eigen gebruik.
| SYSTEEMGROOTTE | Waarde | Eenheid | Toelichting
| Inputvermogen | 400 | kW
| Seasonal Performance Factor (SPF) | 3.5 |  | Hier wordt de seizoensgemiddelde COP, of Seasonal performance factor, mee bedoeld voor het hele systeem.
| Gaat het om een installatie voor hernieuwbaar gas? |  |  | Alleen 'Ja' invullen als de installatie gas van aardgaskwaliteit produceert.
| Methaangehalte hernieuwbaar gas voor gaszuivering |  |  | Het percentage methaan in het biogas, dat nog niet tot aardgaskwaliteit is opgewaardeerd.
| Vermogen hernieuwbaargasproductie (voor zuivering) | 0 | Nm3/uur
| Outputvermogen (thermisch of hernieuwbaar gas) | 1400 | kW | Dit veld alleen invullen bij productie van warmte (al dan niet in WKK-variant) of hernieuwbaar gas van aardgaskwaleit
| Outputvermogen (hernieuwbaar gas) | 0 | Nm3/uur
| Outputvermogen (elektrisch of overig) |  | kW | Dit veld invullen als de installatie elektriciteit produceert (al dan niet in WKK-variant), of iets anders dan warmte of gas van aardgaskwaliteit produceert.
| Vollasturen levering (thermisch of hernieuwbaar gas) | 5000 | uur/jaar | Bij een installatie voor gecombineerde opwekking, wordt de bedrijfstijd automatisch genomen als maximum van de vollasturen warmte en vollasturen elektriciteit.
| Vollasturen levering (elektrisch of overig) |  | uur/jaar | Bij een installatie voor gecombineerde opwekking, wordt de bedrijfstijd automatisch genomen als maximum van de vollasturen warmte en vollasturen elektriciteit.
| ENERGETISCH RENDEMENT | Waarde | Eenheid | Toelichting
| Max. elektrisch rendement | 0%
| Elektrisch rendement | 0%
| Thermisch rendement of rendement gasproductie | 350%
| Elektriciteitsderving bij warmtelevering |  | elektriciteit : warmte | Enkel invullen als de installatie een WKK-installatie is waarbij warmtelevering ten koste gaat van de elektriciteitsproductie.
| KOSTEN | Waarde | Eenheid | Toelichting
| Investeringskosten input gebaseerd |  | Euro/kW | De investeringskosten 'input gebaseerd' worden opgeteld bij de investeringskosten 'output gebaseerd'. Pas op voor onbedoelde dubbeltelling.
| Investeringskosten output gebaseerd | 1096.2986 | Euro/kW | De investeringskosten 'input gebaseerd' worden opgeteld bij de investeringskosten 'output gebaseerd'. Pas op voor onbedoelde dubbeltelling.
| Totale investeringskosten | 1.5456 | Euro (miljoen)
| Vaste operationele kosten input gebaseerd |  | Euro/kW/jaar | De operationele kosten 'input gebaseerd' worden opgeteld bij de investeringskosten 'output gebaseerd'. Pas op voor onbedoelde dubbeltelling.
| Vaste operationele kosten output gebaseerd | 91.2501 | Euro/kW/jaar | De operationele kosten 'input gebaseerd' worden opgeteld bij de investeringskosten 'output gebaseerd'. Pas op voor onbedoelde dubbeltelling.
| Totale jaarlijkse vaste operationele kosten | 127.7501 | Euro (duizend) | Deze waarde wordt ter illustratie getoond.
| Kosten elektriciteitsverbruik | 0.020732 | Euro/kWh | Het betreft de inkoopkosten voor elektriciteit, per kWh output
| Kosten gasverbruik |  | Euro/kWh | Het betreft de inkoopkosten voor gas, per kWh output
| Kosten warmteverbruik |  | Euro/kWh | Het betreft de inkoopkosten voor warmte, per kWh output
| Overige variabele operationele kosten |  | Euro/kWh
| Totale variabele operationele kosten | 0.020732 | Euro/kWh
| ENERGIEGEBRUIK | Waarde | Eenheid | Toelichting
| Energie-inhoud brandstof |  | GJ/ton
| Biomassadoorzet | 0 | ton/jaar
| Netto brandstofprijs |  | Euro/ton | Hier wordt de brandstofprijs aan de poort bedoeld, inclusief eventuele risico-opslag.
| Relatief elektriciteitsgebruik | 0.28571 | kWh/kWh
| Elektriciteitsgebruik | 2000 | MWh/jaar
| Relatief warmtegebruik |  | kWh/kWh
| Warmtegebruik | 0 | MWh/jaar
| Relatief aardgasgebruik |  | kWh/kWh
| Aardgasgebruik | 0 | MWh/jaar
| EMISSIEFACTOREN | Waarde | Eenheid | Toelichting
| Emissiefactor van warmteproductie per eenheid | 0.225 | kg CO2/kWh
| Emissiefactor van elektriciteitsproductie of overig per eenheid |  | kg CO2/kWh
| Emissiefactor van gasproductie per eenheid |  | kg CO2/kWh
| Emissiefactor gebruik van biomassa |  | kg CO2/ton | De waarde die hier getoond wordt, is afhankelijk aan de uitgangspunten in de adviesvraag.
| Emissiefactor gebruik van warmte |  | kg CO2/kWh
| Emissiefactor gebruik van elektriciteit | 0.13 | kg CO2/kWh
| Emissiefactor gebruik van gas |  | kg CO2/kWh
| Vermeden emissies | 0.1879 | kg CO2/kWh
| TERMIJNEN | Waarde | Eenheid | Toelichting
| Economische levensduur | 12 | jaar | Deze waarde wordt gebruikt om eventuele inkomsten van het project na subsidieperiode te berekenen.
| Termijn lening | 12 | jaar
| Afschrijvingstermijn | 12 | jaar
| Beleidsperiode | 12 | jaar
| Totale operationale periode | 12 | jaar | Deze waarde wordt gebruikt om de vermeden emissies gedurende de hele operationele periode van de installatie te berekenen.
| PARAMETERS NA SUBSIDIEPERIODE | Waarde | Eenheid | Toelichting
| Elektriciteitsprijs na subsidieperiode |  | Euro/kWh | Deze prijs is inclusief de profiel- en onbalansfactor.
| Vollasturen na subsidieperiode elektriciteit of overige |  | uur/jaar
| Prijs warmte of hernieuwbaar gas na subsidieperiode |  | Euro/kWh
| Vollasturen na subsidieperiode warmte of hernieuwbaar gas |  | uur/jaar
| Totaal geproduceerde eenheden subsidieperiode | 84000000 | kWh
| Totale geproduceerde eenheden bedrijfsperiode | 84000000 | kWh
| Verrekeningsfactor bespaarde emissies | 1
| FINANCIËLE PARAMETERS | Waarde | Eenheid | Toelichting
| Inflatie | 2%
| Rendement op vreemd vermogen | 5%
| Rendement op eigen vermogen | 11%
| Percentage vreemd vermogen in investering | 70%
| Percentage eigen vermogen in investering | 30%
| Vennootschapsbelasting | 25.8%
| INVESTERINGSSUBSIDIES | Waarde | Eenheid | Toelichting
| Investeringssubsidie t.g.v. vreemd vermogen |  | Euro
| Investeringssubsidie t.g.v. eigen vermogen (NCW) |  | Euro
| ONREGELMATIGE CASHFLOWS | Jaar | Waarde | Toelichting
Voer in cel kolom C het jaar in waarin de onregelmatige cashflow plaatsvindt en in kolom D97 de reële kosten (als negatieve waarde) in dat specifieke jaar.
De waarde als reële kosten is gedefinieerd in euro van het jaar 2025.
| Afsluitprovisie als percentage van lening | 0 | 1% | Deze afsluitprovisie wordt verrekend in de totale investeringskosten en is gedefinieerd als percentage van de lening.
| SUBSIDIE-INKOMSTEN (niet invullen voor basisbedragberekening) |  | Eenheid | 2025 | 2026 | 2027 | 2028 | 2029 | 2030 | 2031 | 2032 | 2033 | 2034 | 2035 | 2036 | 2037 | 2038 | 2039 | 2040 | 2041 | 2042 | 2043 | 2044 | 2045 | 2046 | 2047 | 2048 | 2049 | 2050 | 2051 | 2052 | 2053 | 2054 | 2055 | 2056 | 2057 | 2058 | 2059 | 2060 | 2061 | 2062 | 2063 | 2064
| Basisbedrag (deze cellen kunnen gebruikt worden om de inkomsten toe te voegen) |  | Euro/kWh |  | 0 | 0 | 0 | 0 | 0 | 0 | 0 | 0 | 0 | 0 | 0 | 0 | 0 | 0 | 0 | 0 | 0 | 0 | 0 | 0 | 0 | 0 | 0 | 0 | 0 | 0 | 0 | 0 | 0 | 0 | 0 | 0 | 0 | 0 | 0 | 0 | 0 | 0 | 0
| Correctiebedrag (deze cellen kunnen gebruikt worden om de inkomsten toe te voegen) |  | Euro/kWh |  | 0 | 0 | 0 | 0 | 0 | 0 | 0 | 0 | 0 | 0 | 0 | 0 | 0 | 0 | 0 | 0 | 0 | 0 | 0 | 0 | 0 | 0 | 0 | 0 | 0 | 0 | 0 | 0 | 0 | 0 | 0 | 0 | 0 | 0 | 0 | 0 | 0 | 0 | 0
| Inflator |  | index | 1 | 1.02 | 1.0404 | 1.0612 | 1.0824 | 1.1041 | 1.1262 | 1.1487 | 1.1717 | 1.1951 | 1.219 | 1.2434 | 1.2682 | 1.2936 | 1.3195 | 1.3459 | 1.3728 | 1.4002 | 1.4282 | 1.4568 | 1.4859 | 1.5157 | 1.546 | 1.5769 | 1.6084 | 1.6406 | 1.6734 | 1.7069 | 1.741 | 1.7758 | 1.8114 | 1.8476 | 1.8845 | 1.9222 | 1.9607 | 1.9999 | 2.0399 | 2.0807 | 2.1223 | 2.1647
Tabel: Nominale kasstroom (positieve bedragen = gunstig voor de producent) | bar: Deze afsluitprovisie wordt verrekend in de totale investeringskosten en is gedefinieerd als percentage van de lening. 2034 to Deze afsluitprovisie wordt verrekend in de totale investeringskosten en is gedefinieerd als percentage van de lening. 2064
| INITIELE INVESTERING |  | 0 | 1 | 2 | 3 | 4 | 5 | 6 | 7 | 8 | 9 | 10 | 11 | 12 | 13 | 14 | 15 | 16 | 17 | 18 | 19 | 20 | 21 | 22 | 23 | 24 | 25 | 26 | 27 | 28 | 29 | 30 | 31 | 32 | 33 | 34 | 35 | 36 | 37 | 38 | 39 | 40
| Investering | Euro | 0: -1545561.7643
AFZET
| Afzet elektriciteit of overige | kWh |  | 0 | 0 | 0 | 0 | 0 | 0 | 0 | 0 | 0 | 0 | 0 | 0 | 0 | 0 | 0 | 0 | 0 | 0 | 0 | 0 | 0 | 0 | 0 | 0 | 0 | 0 | 0 | 0 | 0 | 0 | 0 | 0 | 0 | 0 | 0 | 0 | 0 | 0 | 0 | 0
| Afzet warmte | kWh |  | 7000000 | 7000000 | 7000000 | 7000000 | 7000000 | 7000000 | 7000000 | 7000000 | 7000000 | 7000000 | 7000000 | 7000000 | 0 | 0 | 0 | 0 | 0 | 0 | 0 | 0 | 0 | 0 | 0 | 0 | 0 | 0 | 0 | 0 | 0 | 0 | 0 | 0 | 0 | 0 | 0 | 0 | 0 | 0 | 0 | 0
| Afzet hernieuwbaar gas | kWh (HHV) |  | 0 | 0 | 0 | 0 | 0 | 0 | 0 | 0 | 0 | 0 | 0 | 0 | 0 | 0 | 0 | 0 | 0 | 0 | 0 | 0 | 0 | 0 | 0 | 0 | 0 | 0 | 0 | 0 | 0 | 0 | 0 | 0 | 0 | 0 | 0 | 0 | 0 | 0 | 0 | 0
| Afzet | kWh |  | 7000000 | 7000000 | 7000000 | 7000000 | 7000000 | 7000000 | 7000000 | 7000000 | 7000000 | 7000000 | 7000000 | 7000000 | 0 | 0 | 0 | 0 | 0 | 0 | 0 | 0 | 0 | 0 | 0 | 0 | 0 | 0 | 0 | 0 | 0 | 0 | 0 | 0 | 0 | 0 | 0 | 0 | 0 | 0 | 0 | 0
KOSTEN EN INKOMSTEN
| Operationele kosten | Euro |  | -272871.1401 | -278328.5629 | -283895.1342 | -289573.0369 | -295364.4976 | -301271.7876 | -307297.2233 | -313443.1678 | -319712.0311 | -326106.2718 | -332628.3972 | -339280.9651 | 0 | 0 | 0 | 0 | 0 | 0 | 0 | 0 | 0 | 0 | 0 | 0 | 0 | 0 | 0 | 0 | 0 | 0 | 0 | 0 | 0 | 0 | 0 | 0 | 0 | 0 | 0 | 0
| Brandstofkosten (biomassa) | Euro |  | 0 | 0 | 0 | 0 | 0 | 0 | 0 | 0 | 0 | 0 | 0 | 0 | 0 | 0 | 0 | 0 | 0 | 0 | 0 | 0 | 0 | 0 | 0 | 0 | 0 | 0 | 0 | 0 | 0 | 0 | 0 | 0 | 0 | 0 | 0 | 0 | 0 | 0 | 0 | 0
| Marktwaarde elektriciteit na einde beleidsperiode | Euro/kWh |  | 0 | 0 | 0 | 0 | 0 | 0 | 0 | 0 | 0 | 0 | 0 | 0 | 0 | 0 | 0 | 0 | 0 | 0 | 0 | 0 | 0 | 0 | 0 | 0 | 0 | 0 | 0 | 0 | 0 | 0 | 0 | 0 | 0 | 0 | 0 | 0 | 0 | 0 | 0 | 0
| Marktwaarde warmte of hernieuwbaar gas na einde beleidsperiode | Euro/kWh |  | 0 | 0 | 0 | 0 | 0 | 0 | 0 | 0 | 0 | 0 | 0 | 0 | 0 | 0 | 0 | 0 | 0 | 0 | 0 | 0 | 0 | 0 | 0 | 0 | 0 | 0 | 0 | 0 | 0 | 0 | 0 | 0 | 0 | 0 | 0 | 0 | 0 | 0 | 0 | 0
| Correctiebedrag | Euro/kWh |  | 0 | 0 | 0 | 0 | 0 | 0 | 0 | 0 | 0 | 0 | 0 | 0 | 0 | 0 | 0 | 0 | 0 | 0 | 0 | 0 | 0 | 0 | 0 | 0 | 0 | 0 | 0 | 0 | 0 | 0 | 0 | 0 | 0 | 0 | 0 | 0 | 0 | 0 | 0 | 0
| Basisbedrag | Euro/kWh |  | 0 | 0 | 0 | 0 | 0 | 0 | 0 | 0 | 0 | 0 | 0 | 0 | 0 | 0 | 0 | 0 | 0 | 0 | 0 | 0 | 0 | 0 | 0 | 0 | 0 | 0 | 0 | 0 | 0 | 0 | 0 | 0 | 0 | 0 | 0 | 0 | 0 | 0 | 0 | 0
| SDE-vergoeding | Euro |  | 0 | 0 | 0 | 0 | 0 | 0 | 0 | 0 | 0 | 0 | 0 | 0 | 0 | 0 | 0 | 0 | 0 | 0 | 0 | 0 | 0 | 0 | 0 | 0 | 0 | 0 | 0 | 0 | 0 | 0 | 0 | 0 | 0 | 0 | 0 | 0 | 0 | 0 | 0 | 0
| Marktinkomsten na einde beleidsperiode | Euro |  | 0 | 0 | 0 | 0 | 0 | 0 | 0 | 0 | 0 | 0 | 0 | 0 | 0 | 0 | 0 | 0 | 0 | 0 | 0 | 0 | 0 | 0 | 0 | 0 | 0 | 0 | 0 | 0 | 0 | 0 | 0 | 0 | 0 | 0 | 0 | 0 | 0 | 0 | 0 | 0
| Marktinkomsten gedurende beleidsperiode | Euro |  | 0 | 0 | 0 | 0 | 0 | 0 | 0 | 0 | 0 | 0 | 0 | 0 | 0 | 0 | 0 | 0 | 0 | 0 | 0 | 0 | 0 | 0 | 0 | 0 | 0 | 0 | 0 | 0 | 0 | 0 | 0 | 0 | 0 | 0 | 0 | 0 | 0 | 0 | 0 | 0
TOTALE KOSTEN EN INKOMSTEN
| Inkomen totaal (nominaal) | Euro |  | 0 | 0 | 0 | 0 | 0 | 0 | 0 | 0 | 0 | 0 | 0 | 0 | 0 | 0 | 0 | 0 | 0 | 0 | 0 | 0 | 0 | 0 | 0 | 0 | 0 | 0 | 0 | 0 | 0 | 0 | 0 | 0 | 0 | 0 | 0 | 0 | 0 | 0 | 0 | 0
| Kosten totaal (nominaal) | Euro |  | -272871.1401 | -278328.5629 | -283895.1342 | -289573.0369 | -295364.4976 | -301271.7876 | -307297.2233 | -313443.1678 | -319712.0311 | -326106.2718 | -332628.3972 | -339280.9651 | 0 | 0 | 0 | 0 | 0 | 0 | 0 | 0 | 0 | 0 | 0 | 0 | 0 | 0 | 0 | 0 | 0 | 0 | 0 | 0 | 0 | 0 | 0 | 0 | 0 | 0 | 0 | 0
| Bruto inkomen (nominaal) | Euro |  | -272871.1401 | -278328.5629 | -283895.1342 | -289573.0369 | -295364.4976 | -301271.7876 | -307297.2233 | -313443.1678 | -319712.0311 | -326106.2718 | -332628.3972 | -339280.9651 | 0 | 0 | 0 | 0 | 0 | 0 | 0 | 0 | 0 | 0 | 0 | 0 | 0 | 0 | 0 | 0 | 0 | 0 | 0 | 0 | 0 | 0 | 0 | 0 | 0 | 0 | 0 | 0
AFSCHRIJVING EN SCHULDEN
| Afschrijving | Euro |  | -128796.8137 | -128796.8137 | -128796.8137 | -128796.8137 | -128796.8137 | -128796.8137 | -128796.8137 | -128796.8137 | -128796.8137 | -128796.8137 | -128796.8137 | -128796.8137 | 0 | 0 | 0 | 0 | 0 | 0 | 0 | 0 | 0 | 0 | 0 | 0 | 0 | 0 | 0 | 0 | 0 | 0 | 0 | 0 | 0 | 0 | 0 | 0 | 0 | 0 | 0 | 0
| Rente | Euro |  | -54094.6617 | -50696.1424 | -47127.6972 | -43380.8296 | -39446.6187 | -35315.6973 | -30978.2297 | -26423.8888 | -21641.8309 | -16620.67 | -11348.4512 | -5812.6213 | 0 | 0 | 0 | 0 | 0 | 0 | 0 | 0 | 0 | 0 | 0 | 0 | 0 | 0 | 0 | 0 | 0 | 0 | 0 | 0 | 0 | 0 | 0 | 0 | 0 | 0 | 0 | 0
| Aflossing | Euro |  | -67970.3861 | -71368.9054 | -74937.3507 | -78684.2182 | -82618.4291 | -86749.3506 | -91086.8181 | -95641.159 | -100423.2169 | -105444.3778 | -110716.5967 | -116252.4265 | 0 | 0 | 0 | 0 | 0 | 0 | 0 | 0 | 0 | 0 | 0 | 0 | 0 | 0 | 0 | 0 | 0 | 0 | 0 | 0 | 0 | 0 | 0 | 0 | 0 | 0 | 0 | 0
| Totale lasten lening | Euro |  | -122065.0478 | -122065.0478 | -122065.0478 | -122065.0478 | -122065.0478 | -122065.0478 | -122065.0478 | -122065.0478 | -122065.0478 | -122065.0478 | -122065.0478 | -122065.0478 | 0 | 0 | 0 | 0 | 0 | 0 | 0 | 0 | 0 | 0 | 0 | 0 | 0 | 0 | 0 | 0 | 0 | 0 | 0 | 0 | 0 | 0 | 0 | 0 | 0 | 0 | 0 | 0
BELASTING
| Belastbaar inkomen | Euro |  | -455762.6156 | -457821.5191 | -459819.6451 | -461750.6802 | -463607.93 | -465384.2985 | -467072.2668 | -468663.8703 | -470150.6757 | -471523.7555 | -472773.662 | -473890.4002 | 0 | 0 | 0 | 0 | 0 | 0 | 0 | 0 | 0 | 0 | 0 | 0 | 0 | 0 | 0 | 0 | 0 | 0 | 0 | 0 | 0 | 0 | 0 | 0 | 0 | 0 | 0 | 0
| Belasting bedrag | Euro |  | 117586.7548 | 118117.9519 | 118633.4684 | 119131.6755 | 119610.8459 | 120069.149 | 120504.6448 | 120915.2785 | 121298.8743 | 121653.1289 | 121975.6048 | 122263.7232 | 0 | 0 | 0 | 0 | 0 | 0 | 0 | 0 | 0 | 0 | 0 | 0 | 0 | 0 | 0 | 0 | 0 | 0 | 0 | 0 | 0 | 0 | 0 | 0 | 0 | 0 | 0 | 0
CASHFLOWS
| Netto inkomen na belasting | Euro |  | -277349.4332 | -282275.6589 | -287326.7136 | -292506.4092 | -297818.6995 | -303267.6864 | -308857.6263 | -314592.9371 | -320478.2046 | -326518.1907 | -332717.8402 | -339082.2897 | 0 | 0 | 0 | 0 | 0 | 0 | 0 | 0 | 0 | 0 | 0 | 0 | 0 | 0 | 0 | 0 | 0 | 0 | 0 | 0 | 0 | 0 | 0 | 0 | 0 | 0 | 0 | 0
| Project cashflow | Euro | -1545561.7643 | -155284.3853 | -160210.611 | -165261.6658 | -170441.3614 | -175753.6517 | -181202.6385 | -186792.5785 | -192527.8892 | -198413.1568 | -204453.1428 | -210652.7924 | -217017.2419 | 0 | 0 | 0 | 0 | 0 | 0 | 0 | 0 | 0 | 0 | 0 | 0 | 0 | 0 | 0 | 0 | 0 | 0 | 0 | 0 | 0 | 0 | 0 | 0 | 0 | 0 | 0 | 0
| Equity cashflow | Euro | -463668.5293 | -277349.4332 | -282275.6589 | -287326.7136 | -292506.4092 | -297818.6995 | -303267.6864 | -308857.6263 | -314592.9371 | -320478.2046 | -326518.1907 | -332717.8402 | -339082.2897 | 0 | 0 | 0 | 0 | 0 | 0 | 0 | 0 | 0 | 0 | 0 | 0 | 0 | 0 | 0 | 0 | 0 | 0 | 0 | 0 | 0 | 0 | 0 | 0 | 0 | 0 | 0 | 0
| Subsidiebasis: afzet | kWh |  | 7000000 | 7000000 | 7000000 | 7000000 | 7000000 | 7000000 | 7000000 | 7000000 | 7000000 | 7000000 | 7000000 | 7000000 | 0 | 0 | 0 | 0 | 0 | 0 | 0 | 0 | 0 | 0 | 0 | 0 | 0 | 0 | 0 | 0 | 0 | 0 | 0 | 0 | 0 | 0 | 0 | 0 | 0 | 0 | 0 | 0
| Terug te verdienen investering | Euro | 1545561.7643 | 1372027.5661 | 1200552.2715 | 1031075.1029 | 863528.9694 | 697840.0858 | 533927.5706 | 371703.0237 | 211070.0803 | 51923.9423 | -105849.1158 | -262372.2675 | -417778.681 | -417778.681 | -417778.681 | -417778.681 | -417778.681 | -417778.681 | -417778.681 | -417778.681 | -417778.681 | -417778.681 | -417778.681 | -417778.681 | -417778.681 | -417778.681 | -417778.681 | -417778.681 | -417778.681 | -417778.681 | -417778.681 | -417778.681 | -417778.681 | -417778.681 | -417778.681 | -417778.681 | -417778.681 | -417778.681 | -417778.681 | -417778.681 | -417778.681
| DSCR |  | 1: 1.7703; 2: 1.7299; 3: 1.6885; 4: 1.6461; 5: 1.6026; 6: 1.5579; 7: 1.5121; 8: 1.4651; 9: 1.4169; 10: 1.3675; 11: 1.3167; 12: 1.2645
| PROJECTPARAMETERS | Waarde | 0: Eenheid
| Verdisconteerde inkomsten | -1948660.6241 | 0: euro
| Verdisconteerde afzet | 33721297.8377 | 0: kWh
| Totale investering | 1545561.7643 | 0: Euro
| DSCR (gemiddeld) | 1.5282
| Vermogenskostenvergoeding (WACC nominaal/reëel) | 5.9% / 3.8%
| Projectrendement (IRR) | n.v.t.
| Rendement op eigen vermogen (IRR) | n.v.t.
| Aandeel lening | 1081893.235 | 0: Euro
| Aandeel eigen vermogen | 463668.5293 | 0: Euro
| Warmtekrachtverhouding | 0 | 0: W:E
| Samengesteld aantal vollasturen | 5000 | 0: uur/jaar
| Terugverdientijd (inclusief SDE++-subsidie) | tussen 9 en 10 jaar
| SUBSIDIEPARAMETERS | Waarde | 0: Eenheid
| Bodemprijs of basisprijs | 0.01285 | 0: Euro/kWh
| Langetermijnprijs | 0.019275 | 0: Euro/kWh
| Voorlopig correctiebedrag 2025 | 0.029447 | 0: Euro/kWh
| Voorlopige GvO-waarde 2025 | 0 | 0: Euro/kWh
| Voorlopige HBE-waarde 2025 netlevering | 0 | 0: Euro/kWh
| Voorlopige waarde ETS-correctie | 0.011056 | 0: Euro/kWh
| Langetermijnwaarde ETS-correctie | 0.02022 | 0: Euro/kWh
| CONVERSIEFACTOREN | Waarde | 0: Eenheid
| Verbrandingswaarde methaan (onderwaarde) | 35.8 | 0: MJ/Nm3
| Verbrandingswaarde hernieuwbaar gas (onderwaarde) | 31.65 | 0: MJ/Nm3
| Verbrandingswaarde hernieuwbaar gas (bovenwaarde) | 35.17 | 0: MJ/Nm3
| kWh naar MJ | 3.6 | 0: MJ/kWh

## 137
Berekening basisbedragen: Eindadvies SDE++ 2025, inclusief verwerking van aanpassingen van 6 juni 2025
Industriële warmtepomp, gesloten systeem (3.000 uur)
| BASISBEDRAG en SUBSIDIE-INTENSITEIT | Waarde | Eenheid | Toelichting
| Basisbedrag | 0.1041 | Euro/kWh | Het basisbedrag is een maat voor de productiekosten. Deze waarde kan berekend worden als alleen deze worksheet geopend is.
| Subsidie-intensiteit | 343.7999 | Euro/t CO2 | De subsidie-intensiteit is de maat die in de rangschikking gebruikt wordt. Om deze waarde te berekenen dient ook de worksheet 'Correcties' geopend te zijn.
| Productie-eenheid | kWh |  | De SDE++ kent twee rekeneenheden waarover subsidie kan worden uitgekeerd: kWh voor energiecategorieën en t CO2 voor CCS- en CCU-categorieën.
| Vermogenseenheid | kW
| Domein | Lagetemperatuurwarmte |  | Het corresponderende domein bij deze categorie geeft aan binnen welk 'hekje' de subsidiecategorie valt.
| CORRECTIEMETHODES | Waarde | Typering | Toelichting
| Berekeningswijze correctiebedrag methode-ID | 17 | Warmte, groot_1 | 70% x TTF[LHV]
| Berekeningswijze ETS-correctie-ID | 7.350 | Hernieuwbare warmte met warmtepomp | ETS_max_warmte * (COP-1)/COP
| ETS-voordeel bij merendeel van projecten? | Ja | Ja of Nee | Alleen van belang voor warmteprojecten. Deze parameter werkt door op de langetermijnprijs en subsidie-intensiteit.
| Berekeningswijze correctiebedrag methode-ID netlevering |  |  | Enkel relevant voor zon-pv.
| Berekeningswijze correctiebedrag methode-ID niet-netlevering |  |  | Enkel relevant voor zon-pv.
| Netlevering deel |  |  | Enkel relevant voor zon-pv. Aandeel van de productie dat aan het net wordt geleverd.
| Niet-netlevering deel |  |  | Enkel relevant voor zon-pv. Aandeel eigen gebruik.
| SYSTEEMGROOTTE | Waarde | Eenheid | Toelichting
| Inputvermogen | 400 | kW
| Seasonal Performance Factor (SPF) | 3.5 |  | Hier wordt de seizoensgemiddelde COP, of Seasonal performance factor, mee bedoeld voor het hele systeem.
| Gaat het om een installatie voor hernieuwbaar gas? |  |  | Alleen 'Ja' invullen als de installatie gas van aardgaskwaliteit produceert.
| Methaangehalte hernieuwbaar gas voor gaszuivering |  |  | Het percentage methaan in het biogas, dat nog niet tot aardgaskwaliteit is opgewaardeerd.
| Vermogen hernieuwbaargasproductie (voor zuivering) | 0 | Nm3/uur
| Outputvermogen (thermisch of hernieuwbaar gas) | 1400 | kW | Dit veld alleen invullen bij productie van warmte (al dan niet in WKK-variant) of hernieuwbaar gas van aardgaskwaleit
| Outputvermogen (hernieuwbaar gas) | 0 | Nm3/uur
| Outputvermogen (elektrisch of overig) |  | kW | Dit veld invullen als de installatie elektriciteit produceert (al dan niet in WKK-variant), of iets anders dan warmte of gas van aardgaskwaliteit produceert.
| Vollasturen levering (thermisch of hernieuwbaar gas) | 3000 | uur/jaar | Bij een installatie voor gecombineerde opwekking, wordt de bedrijfstijd automatisch genomen als maximum van de vollasturen warmte en vollasturen elektriciteit.
| Vollasturen levering (elektrisch of overig) |  | uur/jaar | Bij een installatie voor gecombineerde opwekking, wordt de bedrijfstijd automatisch genomen als maximum van de vollasturen warmte en vollasturen elektriciteit.
| ENERGETISCH RENDEMENT | Waarde | Eenheid | Toelichting
| Max. elektrisch rendement | 0%
| Elektrisch rendement | 0%
| Thermisch rendement of rendement gasproductie | 350%
| Elektriciteitsderving bij warmtelevering |  | elektriciteit : warmte | Enkel invullen als de installatie een WKK-installatie is waarbij warmtelevering ten koste gaat van de elektriciteitsproductie.
| KOSTEN | Waarde | Eenheid | Toelichting
| Investeringskosten input gebaseerd |  | Euro/kW | De investeringskosten 'input gebaseerd' worden opgeteld bij de investeringskosten 'output gebaseerd'. Pas op voor onbedoelde dubbeltelling.
| Investeringskosten output gebaseerd | 1096.2986 | Euro/kW | De investeringskosten 'input gebaseerd' worden opgeteld bij de investeringskosten 'output gebaseerd'. Pas op voor onbedoelde dubbeltelling.
| Totale investeringskosten | 1.5456 | Euro (miljoen)
| Vaste operationele kosten input gebaseerd |  | Euro/kW/jaar | De operationele kosten 'input gebaseerd' worden opgeteld bij de investeringskosten 'output gebaseerd'. Pas op voor onbedoelde dubbeltelling.
| Vaste operationele kosten output gebaseerd | 91.2501 | Euro/kW/jaar | De operationele kosten 'input gebaseerd' worden opgeteld bij de investeringskosten 'output gebaseerd'. Pas op voor onbedoelde dubbeltelling.
| Totale jaarlijkse vaste operationele kosten | 127.7501 | Euro (duizend) | Deze waarde wordt ter illustratie getoond.
| Kosten elektriciteitsverbruik | 0.020732 | Euro/kWh | Het betreft de inkoopkosten voor elektriciteit, per kWh output
| Kosten gasverbruik |  | Euro/kWh | Het betreft de inkoopkosten voor gas, per kWh output
| Kosten warmteverbruik |  | Euro/kWh | Het betreft de inkoopkosten voor warmte, per kWh output
| Overige variabele operationele kosten |  | Euro/kWh
| Totale variabele operationele kosten | 0.020732 | Euro/kWh
| ENERGIEGEBRUIK | Waarde | Eenheid | Toelichting
| Energie-inhoud brandstof |  | GJ/ton
| Biomassadoorzet | 0 | ton/jaar
| Netto brandstofprijs |  | Euro/ton | Hier wordt de brandstofprijs aan de poort bedoeld, inclusief eventuele risico-opslag.
| Relatief elektriciteitsgebruik | 0.28571 | kWh/kWh
| Elektriciteitsgebruik | 1200 | MWh/jaar
| Relatief warmtegebruik |  | kWh/kWh
| Warmtegebruik | 0 | MWh/jaar
| Relatief aardgasgebruik |  | kWh/kWh
| Aardgasgebruik | 0 | MWh/jaar
| EMISSIEFACTOREN | Waarde | Eenheid | Toelichting
| Emissiefactor van warmteproductie per eenheid | 0.225 | kg CO2/kWh
| Emissiefactor van elektriciteitsproductie of overig per eenheid |  | kg CO2/kWh
| Emissiefactor van gasproductie per eenheid |  | kg CO2/kWh
| Emissiefactor gebruik van biomassa |  | kg CO2/ton | De waarde die hier getoond wordt, is afhankelijk aan de uitgangspunten in de adviesvraag.
| Emissiefactor gebruik van warmte |  | kg CO2/kWh
| Emissiefactor gebruik van elektriciteit | 0.13 | kg CO2/kWh
| Emissiefactor gebruik van gas |  | kg CO2/kWh
| Vermeden emissies | 0.1879 | kg CO2/kWh
| TERMIJNEN | Waarde | Eenheid | Toelichting
| Economische levensduur | 12 | jaar | Deze waarde wordt gebruikt om eventuele inkomsten van het project na subsidieperiode te berekenen.
| Termijn lening | 12 | jaar
| Afschrijvingstermijn | 12 | jaar
| Beleidsperiode | 12 | jaar
| Totale operationale periode | 12 | jaar | Deze waarde wordt gebruikt om de vermeden emissies gedurende de hele operationele periode van de installatie te berekenen.
| PARAMETERS NA SUBSIDIEPERIODE | Waarde | Eenheid | Toelichting
| Elektriciteitsprijs na subsidieperiode |  | Euro/kWh | Deze prijs is inclusief de profiel- en onbalansfactor.
| Vollasturen na subsidieperiode elektriciteit of overige |  | uur/jaar
| Prijs warmte of hernieuwbaar gas na subsidieperiode |  | Euro/kWh
| Vollasturen na subsidieperiode warmte of hernieuwbaar gas |  | uur/jaar
| Totaal geproduceerde eenheden subsidieperiode | 50400000 | kWh
| Totale geproduceerde eenheden bedrijfsperiode | 50400000 | kWh
| Verrekeningsfactor bespaarde emissies | 1
| FINANCIËLE PARAMETERS | Waarde | Eenheid | Toelichting
| Inflatie | 2%
| Rendement op vreemd vermogen | 5%
| Rendement op eigen vermogen | 11%
| Percentage vreemd vermogen in investering | 70%
| Percentage eigen vermogen in investering | 30%
| Vennootschapsbelasting | 25.8%
| INVESTERINGSSUBSIDIES | Waarde | Eenheid | Toelichting
| Investeringssubsidie t.g.v. vreemd vermogen |  | Euro
| Investeringssubsidie t.g.v. eigen vermogen (NCW) |  | Euro
| ONREGELMATIGE CASHFLOWS | Jaar | Waarde | Toelichting
Voer in cel kolom C het jaar in waarin de onregelmatige cashflow plaatsvindt en in kolom D97 de reële kosten (als negatieve waarde) in dat specifieke jaar.
De waarde als reële kosten is gedefinieerd in euro van het jaar 2025.
| Afsluitprovisie als percentage van lening | 0 | 1% | Deze afsluitprovisie wordt verrekend in de totale investeringskosten en is gedefinieerd als percentage van de lening.
| SUBSIDIE-INKOMSTEN (niet invullen voor basisbedragberekening) |  | Eenheid | 2025 | 2026 | 2027 | 2028 | 2029 | 2030 | 2031 | 2032 | 2033 | 2034 | 2035 | 2036 | 2037 | 2038 | 2039 | 2040 | 2041 | 2042 | 2043 | 2044 | 2045 | 2046 | 2047 | 2048 | 2049 | 2050 | 2051 | 2052 | 2053 | 2054 | 2055 | 2056 | 2057 | 2058 | 2059 | 2060 | 2061 | 2062 | 2063 | 2064
| Basisbedrag (deze cellen kunnen gebruikt worden om de inkomsten toe te voegen) |  | Euro/kWh |  | 0 | 0 | 0 | 0 | 0 | 0 | 0 | 0 | 0 | 0 | 0 | 0 | 0 | 0 | 0 | 0 | 0 | 0 | 0 | 0 | 0 | 0 | 0 | 0 | 0 | 0 | 0 | 0 | 0 | 0 | 0 | 0 | 0 | 0 | 0 | 0 | 0 | 0 | 0
| Correctiebedrag (deze cellen kunnen gebruikt worden om de inkomsten toe te voegen) |  | Euro/kWh |  | 0 | 0 | 0 | 0 | 0 | 0 | 0 | 0 | 0 | 0 | 0 | 0 | 0 | 0 | 0 | 0 | 0 | 0 | 0 | 0 | 0 | 0 | 0 | 0 | 0 | 0 | 0 | 0 | 0 | 0 | 0 | 0 | 0 | 0 | 0 | 0 | 0 | 0 | 0
| Inflator |  | index | 1 | 1.02 | 1.0404 | 1.0612 | 1.0824 | 1.1041 | 1.1262 | 1.1487 | 1.1717 | 1.1951 | 1.219 | 1.2434 | 1.2682 | 1.2936 | 1.3195 | 1.3459 | 1.3728 | 1.4002 | 1.4282 | 1.4568 | 1.4859 | 1.5157 | 1.546 | 1.5769 | 1.6084 | 1.6406 | 1.6734 | 1.7069 | 1.741 | 1.7758 | 1.8114 | 1.8476 | 1.8845 | 1.9222 | 1.9607 | 1.9999 | 2.0399 | 2.0807 | 2.1223 | 2.1647
Tabel: Nominale kasstroom (positieve bedragen = gunstig voor de producent) | bar: Deze afsluitprovisie wordt verrekend in de totale investeringskosten en is gedefinieerd als percentage van de lening. 2034 to Deze afsluitprovisie wordt verrekend in de totale investeringskosten en is gedefinieerd als percentage van de lening. 2064
| INITIELE INVESTERING |  | 0 | 1 | 2 | 3 | 4 | 5 | 6 | 7 | 8 | 9 | 10 | 11 | 12 | 13 | 14 | 15 | 16 | 17 | 18 | 19 | 20 | 21 | 22 | 23 | 24 | 25 | 26 | 27 | 28 | 29 | 30 | 31 | 32 | 33 | 34 | 35 | 36 | 37 | 38 | 39 | 40
| Investering | Euro | 0: -1545561.7643
AFZET
| Afzet elektriciteit of overige | kWh |  | 0 | 0 | 0 | 0 | 0 | 0 | 0 | 0 | 0 | 0 | 0 | 0 | 0 | 0 | 0 | 0 | 0 | 0 | 0 | 0 | 0 | 0 | 0 | 0 | 0 | 0 | 0 | 0 | 0 | 0 | 0 | 0 | 0 | 0 | 0 | 0 | 0 | 0 | 0 | 0
| Afzet warmte | kWh |  | 4200000 | 4200000 | 4200000 | 4200000 | 4200000 | 4200000 | 4200000 | 4200000 | 4200000 | 4200000 | 4200000 | 4200000 | 0 | 0 | 0 | 0 | 0 | 0 | 0 | 0 | 0 | 0 | 0 | 0 | 0 | 0 | 0 | 0 | 0 | 0 | 0 | 0 | 0 | 0 | 0 | 0 | 0 | 0 | 0 | 0
| Afzet hernieuwbaar gas | kWh (HHV) |  | 0 | 0 | 0 | 0 | 0 | 0 | 0 | 0 | 0 | 0 | 0 | 0 | 0 | 0 | 0 | 0 | 0 | 0 | 0 | 0 | 0 | 0 | 0 | 0 | 0 | 0 | 0 | 0 | 0 | 0 | 0 | 0 | 0 | 0 | 0 | 0 | 0 | 0 | 0 | 0
| Afzet | kWh |  | 4200000 | 4200000 | 4200000 | 4200000 | 4200000 | 4200000 | 4200000 | 4200000 | 4200000 | 4200000 | 4200000 | 4200000 | 0 | 0 | 0 | 0 | 0 | 0 | 0 | 0 | 0 | 0 | 0 | 0 | 0 | 0 | 0 | 0 | 0 | 0 | 0 | 0 | 0 | 0 | 0 | 0 | 0 | 0 | 0 | 0
KOSTEN EN INKOMSTEN
| Operationele kosten | Euro |  | -214822.7356 | -219119.1904 | -223501.5742 | -227971.6056 | -232531.0378 | -237181.6585 | -241925.2917 | -246763.7975 | -251699.0735 | -256733.0549 | -261867.716 | -267105.0704 | 0 | 0 | 0 | 0 | 0 | 0 | 0 | 0 | 0 | 0 | 0 | 0 | 0 | 0 | 0 | 0 | 0 | 0 | 0 | 0 | 0 | 0 | 0 | 0 | 0 | 0 | 0 | 0
| Brandstofkosten (biomassa) | Euro |  | 0 | 0 | 0 | 0 | 0 | 0 | 0 | 0 | 0 | 0 | 0 | 0 | 0 | 0 | 0 | 0 | 0 | 0 | 0 | 0 | 0 | 0 | 0 | 0 | 0 | 0 | 0 | 0 | 0 | 0 | 0 | 0 | 0 | 0 | 0 | 0 | 0 | 0 | 0 | 0
| Marktwaarde elektriciteit na einde beleidsperiode | Euro/kWh |  | 0 | 0 | 0 | 0 | 0 | 0 | 0 | 0 | 0 | 0 | 0 | 0 | 0 | 0 | 0 | 0 | 0 | 0 | 0 | 0 | 0 | 0 | 0 | 0 | 0 | 0 | 0 | 0 | 0 | 0 | 0 | 0 | 0 | 0 | 0 | 0 | 0 | 0 | 0 | 0
| Marktwaarde warmte of hernieuwbaar gas na einde beleidsperiode | Euro/kWh |  | 0 | 0 | 0 | 0 | 0 | 0 | 0 | 0 | 0 | 0 | 0 | 0 | 0 | 0 | 0 | 0 | 0 | 0 | 0 | 0 | 0 | 0 | 0 | 0 | 0 | 0 | 0 | 0 | 0 | 0 | 0 | 0 | 0 | 0 | 0 | 0 | 0 | 0 | 0 | 0
| Correctiebedrag | Euro/kWh |  | 0 | 0 | 0 | 0 | 0 | 0 | 0 | 0 | 0 | 0 | 0 | 0 | 0 | 0 | 0 | 0 | 0 | 0 | 0 | 0 | 0 | 0 | 0 | 0 | 0 | 0 | 0 | 0 | 0 | 0 | 0 | 0 | 0 | 0 | 0 | 0 | 0 | 0 | 0 | 0
| Basisbedrag | Euro/kWh |  | 0 | 0 | 0 | 0 | 0 | 0 | 0 | 0 | 0 | 0 | 0 | 0 | 0 | 0 | 0 | 0 | 0 | 0 | 0 | 0 | 0 | 0 | 0 | 0 | 0 | 0 | 0 | 0 | 0 | 0 | 0 | 0 | 0 | 0 | 0 | 0 | 0 | 0 | 0 | 0
| SDE-vergoeding | Euro |  | 0 | 0 | 0 | 0 | 0 | 0 | 0 | 0 | 0 | 0 | 0 | 0 | 0 | 0 | 0 | 0 | 0 | 0 | 0 | 0 | 0 | 0 | 0 | 0 | 0 | 0 | 0 | 0 | 0 | 0 | 0 | 0 | 0 | 0 | 0 | 0 | 0 | 0 | 0 | 0
| Marktinkomsten na einde beleidsperiode | Euro |  | 0 | 0 | 0 | 0 | 0 | 0 | 0 | 0 | 0 | 0 | 0 | 0 | 0 | 0 | 0 | 0 | 0 | 0 | 0 | 0 | 0 | 0 | 0 | 0 | 0 | 0 | 0 | 0 | 0 | 0 | 0 | 0 | 0 | 0 | 0 | 0 | 0 | 0 | 0 | 0
| Marktinkomsten gedurende beleidsperiode | Euro |  | 0 | 0 | 0 | 0 | 0 | 0 | 0 | 0 | 0 | 0 | 0 | 0 | 0 | 0 | 0 | 0 | 0 | 0 | 0 | 0 | 0 | 0 | 0 | 0 | 0 | 0 | 0 | 0 | 0 | 0 | 0 | 0 | 0 | 0 | 0 | 0 | 0 | 0 | 0 | 0
TOTALE KOSTEN EN INKOMSTEN
| Inkomen totaal (nominaal) | Euro |  | 0 | 0 | 0 | 0 | 0 | 0 | 0 | 0 | 0 | 0 | 0 | 0 | 0 | 0 | 0 | 0 | 0 | 0 | 0 | 0 | 0 | 0 | 0 | 0 | 0 | 0 | 0 | 0 | 0 | 0 | 0 | 0 | 0 | 0 | 0 | 0 | 0 | 0 | 0 | 0
| Kosten totaal (nominaal) | Euro |  | -214822.7356 | -219119.1904 | -223501.5742 | -227971.6056 | -232531.0378 | -237181.6585 | -241925.2917 | -246763.7975 | -251699.0735 | -256733.0549 | -261867.716 | -267105.0704 | 0 | 0 | 0 | 0 | 0 | 0 | 0 | 0 | 0 | 0 | 0 | 0 | 0 | 0 | 0 | 0 | 0 | 0 | 0 | 0 | 0 | 0 | 0 | 0 | 0 | 0 | 0 | 0
| Bruto inkomen (nominaal) | Euro |  | -214822.7356 | -219119.1904 | -223501.5742 | -227971.6056 | -232531.0378 | -237181.6585 | -241925.2917 | -246763.7975 | -251699.0735 | -256733.0549 | -261867.716 | -267105.0704 | 0 | 0 | 0 | 0 | 0 | 0 | 0 | 0 | 0 | 0 | 0 | 0 | 0 | 0 | 0 | 0 | 0 | 0 | 0 | 0 | 0 | 0 | 0 | 0 | 0 | 0 | 0 | 0
AFSCHRIJVING EN SCHULDEN
| Afschrijving | Euro |  | -128796.8137 | -128796.8137 | -128796.8137 | -128796.8137 | -128796.8137 | -128796.8137 | -128796.8137 | -128796.8137 | -128796.8137 | -128796.8137 | -128796.8137 | -128796.8137 | 0 | 0 | 0 | 0 | 0 | 0 | 0 | 0 | 0 | 0 | 0 | 0 | 0 | 0 | 0 | 0 | 0 | 0 | 0 | 0 | 0 | 0 | 0 | 0 | 0 | 0 | 0 | 0
| Rente | Euro |  | -54094.6617 | -50696.1424 | -47127.6972 | -43380.8296 | -39446.6187 | -35315.6973 | -30978.2297 | -26423.8888 | -21641.8309 | -16620.67 | -11348.4512 | -5812.6213 | 0 | 0 | 0 | 0 | 0 | 0 | 0 | 0 | 0 | 0 | 0 | 0 | 0 | 0 | 0 | 0 | 0 | 0 | 0 | 0 | 0 | 0 | 0 | 0 | 0 | 0 | 0 | 0
| Aflossing | Euro |  | -67970.3861 | -71368.9054 | -74937.3507 | -78684.2182 | -82618.4291 | -86749.3506 | -91086.8181 | -95641.159 | -100423.2169 | -105444.3778 | -110716.5967 | -116252.4265 | 0 | 0 | 0 | 0 | 0 | 0 | 0 | 0 | 0 | 0 | 0 | 0 | 0 | 0 | 0 | 0 | 0 | 0 | 0 | 0 | 0 | 0 | 0 | 0 | 0 | 0 | 0 | 0
| Totale lasten lening | Euro |  | -122065.0478 | -122065.0478 | -122065.0478 | -122065.0478 | -122065.0478 | -122065.0478 | -122065.0478 | -122065.0478 | -122065.0478 | -122065.0478 | -122065.0478 | -122065.0478 | 0 | 0 | 0 | 0 | 0 | 0 | 0 | 0 | 0 | 0 | 0 | 0 | 0 | 0 | 0 | 0 | 0 | 0 | 0 | 0 | 0 | 0 | 0 | 0 | 0 | 0 | 0 | 0
BELASTING
| Belastbaar inkomen | Euro |  | -397714.2111 | -398612.1465 | -399426.085 | -400149.249 | -400774.4702 | -401294.1695 | -401700.3351 | -401984.5 | -402137.718 | -402150.5387 | -402012.9809 | -401714.5054 | 0 | 0 | 0 | 0 | 0 | 0 | 0 | 0 | 0 | 0 | 0 | 0 | 0 | 0 | 0 | 0 | 0 | 0 | 0 | 0 | 0 | 0 | 0 | 0 | 0 | 0 | 0 | 0
| Belasting bedrag | Euro |  | 102610.2665 | 102841.9338 | 103051.9299 | 103238.5062 | 103399.8133 | 103533.8957 | 103638.6865 | 103712.001 | 103751.5313 | 103754.839 | 103719.3491 | 103642.3424 | 0 | 0 | 0 | 0 | 0 | 0 | 0 | 0 | 0 | 0 | 0 | 0 | 0 | 0 | 0 | 0 | 0 | 0 | 0 | 0 | 0 | 0 | 0 | 0 | 0 | 0 | 0 | 0
CASHFLOWS
| Netto inkomen na belasting | Euro |  | -234277.517 | -238342.3044 | -242514.6921 | -246798.1472 | -251196.2723 | -255712.8106 | -260351.6531 | -265116.8443 | -270012.59 | -275043.2638 | -280213.4148 | -285527.7758 | 0 | 0 | 0 | 0 | 0 | 0 | 0 | 0 | 0 | 0 | 0 | 0 | 0 | 0 | 0 | 0 | 0 | 0 | 0 | 0 | 0 | 0 | 0 | 0 | 0 | 0 | 0 | 0
| Project cashflow | Euro | -1545561.7643 | -112212.4692 | -116277.2566 | -120449.6442 | -124733.0994 | -129131.2244 | -133647.7628 | -138286.6052 | -143051.7965 | -147947.5422 | -152978.216 | -158148.367 | -163462.728 | 0 | 0 | 0 | 0 | 0 | 0 | 0 | 0 | 0 | 0 | 0 | 0 | 0 | 0 | 0 | 0 | 0 | 0 | 0 | 0 | 0 | 0 | 0 | 0 | 0 | 0 | 0 | 0
| Equity cashflow | Euro | -463668.5293 | -234277.517 | -238342.3044 | -242514.6921 | -246798.1472 | -251196.2723 | -255712.8106 | -260351.6531 | -265116.8443 | -270012.59 | -275043.2638 | -280213.4148 | -285527.7758 | 0 | 0 | 0 | 0 | 0 | 0 | 0 | 0 | 0 | 0 | 0 | 0 | 0 | 0 | 0 | 0 | 0 | 0 | 0 | 0 | 0 | 0 | 0 | 0 | 0 | 0 | 0 | 0
| Subsidiebasis: afzet | kWh |  | 4200000 | 4200000 | 4200000 | 4200000 | 4200000 | 4200000 | 4200000 | 4200000 | 4200000 | 4200000 | 4200000 | 4200000 | 0 | 0 | 0 | 0 | 0 | 0 | 0 | 0 | 0 | 0 | 0 | 0 | 0 | 0 | 0 | 0 | 0 | 0 | 0 | 0 | 0 | 0 | 0 | 0 | 0 | 0 | 0 | 0
| Terug te verdienen investering | Euro | 1545561.7643 | 1377259.1616 | 1209854.4944 | 1043263.7658 | 877396.2011 | 712153.8575 | 547431.2133 | 383114.7348 | 219082.4211 | 55203.3255 | -108662.9496 | -272666.7824 | -436969.0907 | -436969.0907 | -436969.0907 | -436969.0907 | -436969.0907 | -436969.0907 | -436969.0907 | -436969.0907 | -436969.0907 | -436969.0907 | -436969.0907 | -436969.0907 | -436969.0907 | -436969.0907 | -436969.0907 | -436969.0907 | -436969.0907 | -436969.0907 | -436969.0907 | -436969.0907 | -436969.0907 | -436969.0907 | -436969.0907 | -436969.0907 | -436969.0907 | -436969.0907 | -436969.0907 | -436969.0907 | -436969.0907
| DSCR |  | 1: 1.7385; 2: 1.7052; 3: 1.671; 4: 1.6359; 5: 1.5999; 6: 1.5629; 7: 1.5248; 8: 1.4858; 9: 1.4457; 10: 1.4045; 11: 1.3621; 12: 1.3186
| PROJECTPARAMETERS | Waarde | 0: Eenheid
| Verdisconteerde inkomsten | -1643575.197 | 0: euro
| Verdisconteerde afzet | 20232778.7026 | 0: kWh
| Totale investering | 1545561.7643 | 0: Euro
| DSCR (gemiddeld) | 1.5379
| Vermogenskostenvergoeding (WACC nominaal/reëel) | 5.9% / 3.8%
| Projectrendement (IRR) | n.v.t.
| Rendement op eigen vermogen (IRR) | n.v.t.
| Aandeel lening | 1081893.235 | 0: Euro
| Aandeel eigen vermogen | 463668.5293 | 0: Euro
| Warmtekrachtverhouding | 0 | 0: W:E
| Samengesteld aantal vollasturen | 3000 | 0: uur/jaar
| Terugverdientijd (inclusief SDE++-subsidie) | tussen 9 en 10 jaar
| SUBSIDIEPARAMETERS | Waarde | 0: Eenheid
| Bodemprijs of basisprijs | 0.01285 | 0: Euro/kWh
| Langetermijnprijs | 0.019275 | 0: Euro/kWh
| Voorlopig correctiebedrag 2025 | 0.029447 | 0: Euro/kWh
| Voorlopige GvO-waarde 2025 | 0 | 0: Euro/kWh
| Voorlopige HBE-waarde 2025 netlevering | 0 | 0: Euro/kWh
| Voorlopige waarde ETS-correctie | 0.011056 | 0: Euro/kWh
| Langetermijnwaarde ETS-correctie | 0.02022 | 0: Euro/kWh
| CONVERSIEFACTOREN | Waarde | 0: Eenheid
| Verbrandingswaarde methaan (onderwaarde) | 35.8 | 0: MJ/Nm3
| Verbrandingswaarde hernieuwbaar gas (onderwaarde) | 31.65 | 0: MJ/Nm3
| Verbrandingswaarde hernieuwbaar gas (bovenwaarde) | 35.17 | 0: MJ/Nm3
| kWh naar MJ | 3.6 | 0: MJ/kWh

## 138
Berekening basisbedragen: Eindadvies SDE++ 2025, inclusief verwerking van aanpassingen van 6 juni 2025
Procesgeïntegreerde warmtepomp in een verdampingsproces (8.000 uur)
| BASISBEDRAG en SUBSIDIE-INTENSITEIT | Waarde | Eenheid | Toelichting
| Basisbedrag | 0.0579 | Euro/kWh | Het basisbedrag is een maat voor de productiekosten. Deze waarde kan berekend worden als alleen deze worksheet geopend is.
| Subsidie-intensiteit | 108.4205 | Euro/t CO2 | De subsidie-intensiteit is de maat die in de rangschikking gebruikt wordt. Om deze waarde te berekenen dient ook de worksheet 'Correcties' geopend te zijn.
| Productie-eenheid | kWh |  | De SDE++ kent twee rekeneenheden waarover subsidie kan worden uitgekeerd: kWh voor energiecategorieën en t CO2 voor CCS- en CCU-categorieën.
| Vermogenseenheid | kW
| Domein | Hogetemperatuurwarmte |  | Het corresponderende domein bij deze categorie geeft aan binnen welk 'hekje' de subsidiecategorie valt.
| CORRECTIEMETHODES | Waarde | Typering | Toelichting
| Berekeningswijze correctiebedrag methode-ID | 17 | Warmte, groot_1 | 70% x TTF[LHV]
| Berekeningswijze ETS-correctie-ID | 7.300 | Hernieuwbare warmte met warmtepomp | ETS_max_warmte * (COP-1)/COP
| ETS-voordeel bij merendeel van projecten? | Ja | Ja of Nee | Alleen van belang voor warmteprojecten. Deze parameter werkt door op de langetermijnprijs en subsidie-intensiteit.
| Berekeningswijze correctiebedrag methode-ID netlevering |  |  | Enkel relevant voor zon-pv.
| Berekeningswijze correctiebedrag methode-ID niet-netlevering |  |  | Enkel relevant voor zon-pv.
| Netlevering deel |  |  | Enkel relevant voor zon-pv. Aandeel van de productie dat aan het net wordt geleverd.
| Niet-netlevering deel |  |  | Enkel relevant voor zon-pv. Aandeel eigen gebruik.
| SYSTEEMGROOTTE | Waarde | Eenheid | Toelichting
| Inputvermogen | 8333.3333 | kW
| Seasonal Performance Factor (SPF) | 3 |  | Hier wordt de seizoensgemiddelde COP, of Seasonal performance factor, mee bedoeld voor het hele systeem.
| Gaat het om een installatie voor hernieuwbaar gas? |  |  | Alleen 'Ja' invullen als de installatie gas van aardgaskwaliteit produceert.
| Methaangehalte hernieuwbaar gas voor gaszuivering |  |  | Het percentage methaan in het biogas, dat nog niet tot aardgaskwaliteit is opgewaardeerd.
| Vermogen hernieuwbaargasproductie (voor zuivering) | 0 | Nm3/uur
| Outputvermogen (thermisch of hernieuwbaar gas) | 25000 | kW | Dit veld alleen invullen bij productie van warmte (al dan niet in WKK-variant) of hernieuwbaar gas van aardgaskwaleit
| Outputvermogen (hernieuwbaar gas) | 0 | Nm3/uur
| Outputvermogen (elektrisch of overig) |  | kW | Dit veld invullen als de installatie elektriciteit produceert (al dan niet in WKK-variant), of iets anders dan warmte of gas van aardgaskwaliteit produceert.
| Vollasturen levering (thermisch of hernieuwbaar gas) | 8000 | uur/jaar | Bij een installatie voor gecombineerde opwekking, wordt de bedrijfstijd automatisch genomen als maximum van de vollasturen warmte en vollasturen elektriciteit.
| Vollasturen levering (elektrisch of overig) |  | uur/jaar | Bij een installatie voor gecombineerde opwekking, wordt de bedrijfstijd automatisch genomen als maximum van de vollasturen warmte en vollasturen elektriciteit.
| ENERGETISCH RENDEMENT | Waarde | Eenheid | Toelichting
| Max. elektrisch rendement | 0%
| Elektrisch rendement | 0%
| Thermisch rendement of rendement gasproductie | 300%
| Elektriciteitsderving bij warmtelevering |  | elektriciteit : warmte | Enkel invullen als de installatie een WKK-installatie is waarbij warmtelevering ten koste gaat van de elektriciteitsproductie.
| KOSTEN | Waarde | Eenheid | Toelichting
| Investeringskosten input gebaseerd |  | Euro/kW | De investeringskosten 'input gebaseerd' worden opgeteld bij de investeringskosten 'output gebaseerd'. Pas op voor onbedoelde dubbeltelling.
| Investeringskosten output gebaseerd | 1346.3723 | Euro/kW | De investeringskosten 'input gebaseerd' worden opgeteld bij de investeringskosten 'output gebaseerd'. Pas op voor onbedoelde dubbeltelling.
| Totale investeringskosten | 33.8949 | Euro (miljoen)
| Vaste operationele kosten input gebaseerd |  | Euro/kW/jaar | De operationele kosten 'input gebaseerd' worden opgeteld bij de investeringskosten 'output gebaseerd'. Pas op voor onbedoelde dubbeltelling.
| Vaste operationele kosten output gebaseerd | 72.1262 | Euro/kW/jaar | De operationele kosten 'input gebaseerd' worden opgeteld bij de investeringskosten 'output gebaseerd'. Pas op voor onbedoelde dubbeltelling.
| Totale jaarlijkse vaste operationele kosten | 1803.1552 | Euro (duizend) | Deze waarde wordt ter illustratie getoond.
| Kosten elektriciteitsverbruik | 0.024187 | Euro/kWh | Het betreft de inkoopkosten voor elektriciteit, per kWh output
| Kosten gasverbruik |  | Euro/kWh | Het betreft de inkoopkosten voor gas, per kWh output
| Kosten warmteverbruik |  | Euro/kWh | Het betreft de inkoopkosten voor warmte, per kWh output
| Overige variabele operationele kosten |  | Euro/kWh
| Totale variabele operationele kosten | 0.024187 | Euro/kWh
| ENERGIEGEBRUIK | Waarde | Eenheid | Toelichting
| Energie-inhoud brandstof |  | GJ/ton
| Biomassadoorzet | 0 | ton/jaar
| Netto brandstofprijs |  | Euro/ton | Hier wordt de brandstofprijs aan de poort bedoeld, inclusief eventuele risico-opslag.
| Relatief elektriciteitsgebruik | 0.33333 | kWh/kWh
| Elektriciteitsgebruik | 66666.6667 | MWh/jaar
| Relatief warmtegebruik |  | kWh/kWh
| Warmtegebruik | 0 | MWh/jaar
| Relatief aardgasgebruik |  | kWh/kWh
| Aardgasgebruik | 0 | MWh/jaar
| EMISSIEFACTOREN | Waarde | Eenheid | Toelichting
| Emissiefactor van warmteproductie per eenheid | 0.225 | kg CO2/kWh
| Emissiefactor van elektriciteitsproductie of overig per eenheid |  | kg CO2/kWh
| Emissiefactor van gasproductie per eenheid |  | kg CO2/kWh
| Emissiefactor gebruik van biomassa |  | kg CO2/ton | De waarde die hier getoond wordt, is afhankelijk aan de uitgangspunten in de adviesvraag.
| Emissiefactor gebruik van warmte |  | kg CO2/kWh
| Emissiefactor gebruik van elektriciteit | 0.13 | kg CO2/kWh
| Emissiefactor gebruik van gas |  | kg CO2/kWh
| Vermeden emissies | 0.1817 | kg CO2/kWh
| TERMIJNEN | Waarde | Eenheid | Toelichting
| Economische levensduur | 12 | jaar | Deze waarde wordt gebruikt om eventuele inkomsten van het project na subsidieperiode te berekenen.
| Termijn lening | 12 | jaar
| Afschrijvingstermijn | 12 | jaar
| Beleidsperiode | 12 | jaar
| Totale operationale periode | 12 | jaar | Deze waarde wordt gebruikt om de vermeden emissies gedurende de hele operationele periode van de installatie te berekenen.
| PARAMETERS NA SUBSIDIEPERIODE | Waarde | Eenheid | Toelichting
| Elektriciteitsprijs na subsidieperiode |  | Euro/kWh | Deze prijs is inclusief de profiel- en onbalansfactor.
| Vollasturen na subsidieperiode elektriciteit of overige |  | uur/jaar
| Prijs warmte of hernieuwbaar gas na subsidieperiode |  | Euro/kWh
| Vollasturen na subsidieperiode warmte of hernieuwbaar gas |  | uur/jaar
| Totaal geproduceerde eenheden subsidieperiode | 2400000000 | kWh
| Totale geproduceerde eenheden bedrijfsperiode | 2400000000 | kWh
| Verrekeningsfactor bespaarde emissies | 1
| FINANCIËLE PARAMETERS | Waarde | Eenheid | Toelichting
| Inflatie | 2%
| Rendement op vreemd vermogen | 5%
| Rendement op eigen vermogen | 11%
| Percentage vreemd vermogen in investering | 70%
| Percentage eigen vermogen in investering | 30%
| Vennootschapsbelasting | 25.8%
| INVESTERINGSSUBSIDIES | Waarde | Eenheid | Toelichting
| Investeringssubsidie t.g.v. vreemd vermogen |  | Euro
| Investeringssubsidie t.g.v. eigen vermogen (NCW) |  | Euro
| ONREGELMATIGE CASHFLOWS | Jaar | Waarde | Toelichting
|  | 12 | 2214572.0052 | Voer in cel kolom C het jaar in waarin de onregelmatige cashflow plaatsvindt en in kolom D97 de reële kosten (als negatieve waarde) in dat specifieke jaar.
De waarde als reële kosten is gedefinieerd in euro van het jaar 2025.
| Afsluitprovisie als percentage van lening | 0 | 1% | Deze afsluitprovisie wordt verrekend in de totale investeringskosten en is gedefinieerd als percentage van de lening.
| SUBSIDIE-INKOMSTEN (niet invullen voor basisbedragberekening) |  | Eenheid | 2025 | 2026 | 2027 | 2028 | 2029 | 2030 | 2031 | 2032 | 2033 | 2034 | 2035 | 2036 | 2037 | 2038 | 2039 | 2040 | 2041 | 2042 | 2043 | 2044 | 2045 | 2046 | 2047 | 2048 | 2049 | 2050 | 2051 | 2052 | 2053 | 2054 | 2055 | 2056 | 2057 | 2058 | 2059 | 2060 | 2061 | 2062 | 2063 | 2064
| Basisbedrag (deze cellen kunnen gebruikt worden om de inkomsten toe te voegen) |  | Euro/kWh |  | 0 | 0 | 0 | 0 | 0 | 0 | 0 | 0 | 0 | 0 | 0 | 0 | 0 | 0 | 0 | 0 | 0 | 0 | 0 | 0 | 0 | 0 | 0 | 0 | 0 | 0 | 0 | 0 | 0 | 0 | 0 | 0 | 0 | 0 | 0 | 0 | 0 | 0 | 0
| Correctiebedrag (deze cellen kunnen gebruikt worden om de inkomsten toe te voegen) |  | Euro/kWh |  | 0 | 0 | 0 | 0 | 0 | 0 | 0 | 0 | 0 | 0 | 0 | 0 | 0 | 0 | 0 | 0 | 0 | 0 | 0 | 0 | 0 | 0 | 0 | 0 | 0 | 0 | 0 | 0 | 0 | 0 | 0 | 0 | 0 | 0 | 0 | 0 | 0 | 0 | 0
| Inflator |  | index | 1 | 1.02 | 1.0404 | 1.0612 | 1.0824 | 1.1041 | 1.1262 | 1.1487 | 1.1717 | 1.1951 | 1.219 | 1.2434 | 1.2682 | 1.2936 | 1.3195 | 1.3459 | 1.3728 | 1.4002 | 1.4282 | 1.4568 | 1.4859 | 1.5157 | 1.546 | 1.5769 | 1.6084 | 1.6406 | 1.6734 | 1.7069 | 1.741 | 1.7758 | 1.8114 | 1.8476 | 1.8845 | 1.9222 | 1.9607 | 1.9999 | 2.0399 | 2.0807 | 2.1223 | 2.1647
Tabel: Nominale kasstroom (positieve bedragen = gunstig voor de producent) | bar: Deze afsluitprovisie wordt verrekend in de totale investeringskosten en is gedefinieerd als percentage van de lening. 2034 to Deze afsluitprovisie wordt verrekend in de totale investeringskosten en is gedefinieerd als percentage van de lening. 2064
| INITIELE INVESTERING |  | 0 | 1 | 2 | 3 | 4 | 5 | 6 | 7 | 8 | 9 | 10 | 11 | 12 | 13 | 14 | 15 | 16 | 17 | 18 | 19 | 20 | 21 | 22 | 23 | 24 | 25 | 26 | 27 | 28 | 29 | 30 | 31 | 32 | 33 | 34 | 35 | 36 | 37 | 38 | 39 | 40
| Investering | Euro | 0: -33894923.8702
AFZET
| Afzet elektriciteit of overige | kWh |  | 0 | 0 | 0 | 0 | 0 | 0 | 0 | 0 | 0 | 0 | 0 | 0 | 0 | 0 | 0 | 0 | 0 | 0 | 0 | 0 | 0 | 0 | 0 | 0 | 0 | 0 | 0 | 0 | 0 | 0 | 0 | 0 | 0 | 0 | 0 | 0 | 0 | 0 | 0 | 0
| Afzet warmte | kWh |  | 200000000 | 200000000 | 200000000 | 200000000 | 200000000 | 200000000 | 200000000 | 200000000 | 200000000 | 200000000 | 200000000 | 200000000 | 0 | 0 | 0 | 0 | 0 | 0 | 0 | 0 | 0 | 0 | 0 | 0 | 0 | 0 | 0 | 0 | 0 | 0 | 0 | 0 | 0 | 0 | 0 | 0 | 0 | 0 | 0 | 0
| Afzet hernieuwbaar gas | kWh (HHV) |  | 0 | 0 | 0 | 0 | 0 | 0 | 0 | 0 | 0 | 0 | 0 | 0 | 0 | 0 | 0 | 0 | 0 | 0 | 0 | 0 | 0 | 0 | 0 | 0 | 0 | 0 | 0 | 0 | 0 | 0 | 0 | 0 | 0 | 0 | 0 | 0 | 0 | 0 | 0 | 0
| Afzet | kWh |  | 200000000 | 200000000 | 200000000 | 200000000 | 200000000 | 200000000 | 200000000 | 200000000 | 200000000 | 200000000 | 200000000 | 200000000 | 0 | 0 | 0 | 0 | 0 | 0 | 0 | 0 | 0 | 0 | 0 | 0 | 0 | 0 | 0 | 0 | 0 | 0 | 0 | 0 | 0 | 0 | 0 | 0 | 0 | 0 | 0 | 0
KOSTEN EN INKOMSTEN
| Operationele kosten | Euro |  | -6640522.2706 | -6773332.716 | -6908799.3703 | -7046975.3578 | -7187914.8649 | -7331673.1622 | -7478306.6254 | -7627872.758 | -7780430.2131 | -7936038.8174 | -8094759.5937 | -5503112.8503 | 0 | 0 | 0 | 0 | 0 | 0 | 0 | 0 | 0 | 0 | 0 | 0 | 0 | 0 | 0 | 0 | 0 | 0 | 0 | 0 | 0 | 0 | 0 | 0 | 0 | 0 | 0 | 0
| Brandstofkosten (biomassa) | Euro |  | 0 | 0 | 0 | 0 | 0 | 0 | 0 | 0 | 0 | 0 | 0 | 0 | 0 | 0 | 0 | 0 | 0 | 0 | 0 | 0 | 0 | 0 | 0 | 0 | 0 | 0 | 0 | 0 | 0 | 0 | 0 | 0 | 0 | 0 | 0 | 0 | 0 | 0 | 0 | 0
| Marktwaarde elektriciteit na einde beleidsperiode | Euro/kWh |  | 0 | 0 | 0 | 0 | 0 | 0 | 0 | 0 | 0 | 0 | 0 | 0 | 0 | 0 | 0 | 0 | 0 | 0 | 0 | 0 | 0 | 0 | 0 | 0 | 0 | 0 | 0 | 0 | 0 | 0 | 0 | 0 | 0 | 0 | 0 | 0 | 0 | 0 | 0 | 0
| Marktwaarde warmte of hernieuwbaar gas na einde beleidsperiode | Euro/kWh |  | 0 | 0 | 0 | 0 | 0 | 0 | 0 | 0 | 0 | 0 | 0 | 0 | 0 | 0 | 0 | 0 | 0 | 0 | 0 | 0 | 0 | 0 | 0 | 0 | 0 | 0 | 0 | 0 | 0 | 0 | 0 | 0 | 0 | 0 | 0 | 0 | 0 | 0 | 0 | 0
| Correctiebedrag | Euro/kWh |  | 0 | 0 | 0 | 0 | 0 | 0 | 0 | 0 | 0 | 0 | 0 | 0 | 0 | 0 | 0 | 0 | 0 | 0 | 0 | 0 | 0 | 0 | 0 | 0 | 0 | 0 | 0 | 0 | 0 | 0 | 0 | 0 | 0 | 0 | 0 | 0 | 0 | 0 | 0 | 0
| Basisbedrag | Euro/kWh |  | 0 | 0 | 0 | 0 | 0 | 0 | 0 | 0 | 0 | 0 | 0 | 0 | 0 | 0 | 0 | 0 | 0 | 0 | 0 | 0 | 0 | 0 | 0 | 0 | 0 | 0 | 0 | 0 | 0 | 0 | 0 | 0 | 0 | 0 | 0 | 0 | 0 | 0 | 0 | 0
| SDE-vergoeding | Euro |  | 0 | 0 | 0 | 0 | 0 | 0 | 0 | 0 | 0 | 0 | 0 | 0 | 0 | 0 | 0 | 0 | 0 | 0 | 0 | 0 | 0 | 0 | 0 | 0 | 0 | 0 | 0 | 0 | 0 | 0 | 0 | 0 | 0 | 0 | 0 | 0 | 0 | 0 | 0 | 0
| Marktinkomsten na einde beleidsperiode | Euro |  | 0 | 0 | 0 | 0 | 0 | 0 | 0 | 0 | 0 | 0 | 0 | 0 | 0 | 0 | 0 | 0 | 0 | 0 | 0 | 0 | 0 | 0 | 0 | 0 | 0 | 0 | 0 | 0 | 0 | 0 | 0 | 0 | 0 | 0 | 0 | 0 | 0 | 0 | 0 | 0
| Marktinkomsten gedurende beleidsperiode | Euro |  | 0 | 0 | 0 | 0 | 0 | 0 | 0 | 0 | 0 | 0 | 0 | 0 | 0 | 0 | 0 | 0 | 0 | 0 | 0 | 0 | 0 | 0 | 0 | 0 | 0 | 0 | 0 | 0 | 0 | 0 | 0 | 0 | 0 | 0 | 0 | 0 | 0 | 0 | 0 | 0
TOTALE KOSTEN EN INKOMSTEN
| Inkomen totaal (nominaal) | Euro |  | 0 | 0 | 0 | 0 | 0 | 0 | 0 | 0 | 0 | 0 | 0 | 0 | 0 | 0 | 0 | 0 | 0 | 0 | 0 | 0 | 0 | 0 | 0 | 0 | 0 | 0 | 0 | 0 | 0 | 0 | 0 | 0 | 0 | 0 | 0 | 0 | 0 | 0 | 0 | 0
| Kosten totaal (nominaal) | Euro |  | -6640522.2706 | -6773332.716 | -6908799.3703 | -7046975.3578 | -7187914.8649 | -7331673.1622 | -7478306.6254 | -7627872.758 | -7780430.2131 | -7936038.8174 | -8094759.5937 | -5503112.8503 | 0 | 0 | 0 | 0 | 0 | 0 | 0 | 0 | 0 | 0 | 0 | 0 | 0 | 0 | 0 | 0 | 0 | 0 | 0 | 0 | 0 | 0 | 0 | 0 | 0 | 0 | 0 | 0
| Bruto inkomen (nominaal) | Euro |  | -6640522.2706 | -6773332.716 | -6908799.3703 | -7046975.3578 | -7187914.8649 | -7331673.1622 | -7478306.6254 | -7627872.758 | -7780430.2131 | -7936038.8174 | -8094759.5937 | -5503112.8503 | 0 | 0 | 0 | 0 | 0 | 0 | 0 | 0 | 0 | 0 | 0 | 0 | 0 | 0 | 0 | 0 | 0 | 0 | 0 | 0 | 0 | 0 | 0 | 0 | 0 | 0 | 0 | 0
AFSCHRIJVING EN SCHULDEN
| Afschrijving | Euro |  | -2824576.9892 | -2824576.9892 | -2824576.9892 | -2824576.9892 | -2824576.9892 | -2824576.9892 | -2824576.9892 | -2824576.9892 | -2824576.9892 | -2824576.9892 | -2824576.9892 | -2824576.9892 | 0 | 0 | 0 | 0 | 0 | 0 | 0 | 0 | 0 | 0 | 0 | 0 | 0 | 0 | 0 | 0 | 0 | 0 | 0 | 0 | 0 | 0 | 0 | 0 | 0 | 0 | 0 | 0
| Rente | Euro |  | -1186322.3355 | -1111791.1483 | -1033533.4018 | -951362.768 | -865083.6025 | -774490.4787 | -679367.6987 | -579488.7797 | -474615.9148 | -364499.4066 | -248877.073 | -127473.6228 | 0 | 0 | 0 | 0 | 0 | 0 | 0 | 0 | 0 | 0 | 0 | 0 | 0 | 0 | 0 | 0 | 0 | 0 | 0 | 0 | 0 | 0 | 0 | 0 | 0 | 0 | 0 | 0
| Aflossing | Euro |  | -1490623.7428 | -1565154.93 | -1643412.6765 | -1725583.3103 | -1811862.4758 | -1902455.5996 | -1997578.3796 | -2097457.2986 | -2202330.1635 | -2312446.6717 | -2428069.0053 | -2549472.4555 | 0 | 0 | 0 | 0 | 0 | 0 | 0 | 0 | 0 | 0 | 0 | 0 | 0 | 0 | 0 | 0 | 0 | 0 | 0 | 0 | 0 | 0 | 0 | 0 | 0 | 0 | 0 | 0
| Totale lasten lening | Euro |  | -2676946.0783 | -2676946.0783 | -2676946.0783 | -2676946.0783 | -2676946.0783 | -2676946.0783 | -2676946.0783 | -2676946.0783 | -2676946.0783 | -2676946.0783 | -2676946.0783 | -2676946.0783 | 0 | 0 | 0 | 0 | 0 | 0 | 0 | 0 | 0 | 0 | 0 | 0 | 0 | 0 | 0 | 0 | 0 | 0 | 0 | 0 | 0 | 0 | 0 | 0 | 0 | 0 | 0 | 0
BELASTING
| Belastbaar inkomen | Euro |  | -10651421.5952 | -10709700.8535 | -10766909.7613 | -10822915.1149 | -10877575.4566 | -10930740.6301 | -10982251.3133 | -11031938.5269 | -11079623.1171 | -11125115.2132 | -11168213.6559 | -8455163.4622 | 0 | 0 | 0 | 0 | 0 | 0 | 0 | 0 | 0 | 0 | 0 | 0 | 0 | 0 | 0 | 0 | 0 | 0 | 0 | 0 | 0 | 0 | 0 | 0 | 0 | 0 | 0 | 0
| Belasting bedrag | Euro |  | 2748066.7716 | 2763102.8202 | 2777862.7184 | 2792312.0996 | 2806414.4678 | 2820131.0826 | 2833420.8388 | 2846240.1399 | 2858542.7642 | 2870279.725 | 2881399.1232 | 2181432.1733 | 0 | 0 | 0 | 0 | 0 | 0 | 0 | 0 | 0 | 0 | 0 | 0 | 0 | 0 | 0 | 0 | 0 | 0 | 0 | 0 | 0 | 0 | 0 | 0 | 0 | 0 | 0 | 0
CASHFLOWS
| Netto inkomen na belasting | Euro |  | -6569401.5773 | -6687175.9741 | -6807882.7302 | -6931609.3364 | -7058446.4754 | -7188488.1579 | -7321831.8649 | -7458578.6963 | -7598833.5272 | -7742705.1707 | -7890306.5488 | -5998626.7553 | 0 | 0 | 0 | 0 | 0 | 0 | 0 | 0 | 0 | 0 | 0 | 0 | 0 | 0 | 0 | 0 | 0 | 0 | 0 | 0 | 0 | 0 | 0 | 0 | 0 | 0 | 0 | 0
| Project cashflow | Euro | -33894923.8702 | -3892455.499 | -4010229.8958 | -4130936.6519 | -4254663.2581 | -4381500.3971 | -4511542.0796 | -4644885.7866 | -4781632.618 | -4921887.4489 | -5065759.0924 | -5213360.4705 | -3321680.677 | 0 | 0 | 0 | 0 | 0 | 0 | 0 | 0 | 0 | 0 | 0 | 0 | 0 | 0 | 0 | 0 | 0 | 0 | 0 | 0 | 0 | 0 | 0 | 0 | 0 | 0 | 0 | 0
| Equity cashflow | Euro | -10168477.161 | -6569401.5773 | -6687175.9741 | -6807882.7302 | -6931609.3364 | -7058446.4754 | -7188488.1579 | -7321831.8649 | -7458578.6963 | -7598833.5272 | -7742705.1707 | -7890306.5488 | -5998626.7553 | 0 | 0 | 0 | 0 | 0 | 0 | 0 | 0 | 0 | 0 | 0 | 0 | 0 | 0 | 0 | 0 | 0 | 0 | 0 | 0 | 0 | 0 | 0 | 0 | 0 | 0 | 0 | 0
| Subsidiebasis: afzet | kWh |  | 200000000 | 200000000 | 200000000 | 200000000 | 200000000 | 200000000 | 200000000 | 200000000 | 200000000 | 200000000 | 200000000 | 200000000 | 0 | 0 | 0 | 0 | 0 | 0 | 0 | 0 | 0 | 0 | 0 | 0 | 0 | 0 | 0 | 0 | 0 | 0 | 0 | 0 | 0 | 0 | 0 | 0 | 0 | 0 | 0 | 0
| Terug te verdienen investering | Euro | 33894923.8702 | 30141768.4762 | 26446892.3406 | 22809225.1127 | 19227563.2385 | 15700561.7058 | 12226725.3467 | 8804399.6709 | 5431761.2086 | 2106807.3365 | -1172654.4395 | -4409017.7728 | -10358431.2997 | -10358431.2997 | -10358431.2997 | -10358431.2997 | -10358431.2997 | -10358431.2997 | -10358431.2997 | -10358431.2997 | -10358431.2997 | -10358431.2997 | -10358431.2997 | -10358431.2997 | -10358431.2997 | -10358431.2997 | -10358431.2997 | -10358431.2997 | -10358431.2997 | -10358431.2997 | -10358431.2997 | -10358431.2997 | -10358431.2997 | -10358431.2997 | -10358431.2997 | -10358431.2997 | -10358431.2997 | -10358431.2997 | -10358431.2997 | -10358431.2997 | -10358431.2997
| DSCR |  | 1: 1.7557; 2: 1.7117; 3: 1.6666; 4: 1.6204; 5: 1.573; 6: 1.5244; 7: 1.4746; 8: 1.4235; 9: 1.3711; 10: 1.3174; 11: 1.2623; 12: 1.9689
| PROJECTPARAMETERS | Waarde | 0: Eenheid
| Verdisconteerde inkomsten | -45600521.2275 | 0: euro
| Verdisconteerde afzet | 963465652.5066 | 0: kWh
| Totale investering | 33894923.8702 | 0: Euro
| DSCR (gemiddeld) | 1.5558
| Vermogenskostenvergoeding (WACC nominaal/reëel) | 5.9% / 3.8%
| Projectrendement (IRR) | n.v.t.
| Rendement op eigen vermogen (IRR) | n.v.t.
| Aandeel lening | 23726446.7091 | 0: Euro
| Aandeel eigen vermogen | 10168477.161 | 0: Euro
| Warmtekrachtverhouding | 0 | 0: W:E
| Samengesteld aantal vollasturen | 8000 | 0: uur/jaar
| Terugverdientijd (inclusief SDE++-subsidie) | tussen 9 en 10 jaar
| SUBSIDIEPARAMETERS | Waarde | 0: Eenheid
| Bodemprijs of basisprijs | 0.01285 | 0: Euro/kWh
| Langetermijnprijs | 0.019275 | 0: Euro/kWh
| Voorlopig correctiebedrag 2025 | 0.029447 | 0: Euro/kWh
| Voorlopige GvO-waarde 2025 | 0 | 0: Euro/kWh
| Voorlopige HBE-waarde 2025 netlevering | 0 | 0: Euro/kWh
| Voorlopige waarde ETS-correctie | 0.010319 | 0: Euro/kWh
| Langetermijnwaarde ETS-correctie | 0.018872 | 0: Euro/kWh
| CONVERSIEFACTOREN | Waarde | 0: Eenheid
| Verbrandingswaarde methaan (onderwaarde) | 35.8 | 0: MJ/Nm3
| Verbrandingswaarde hernieuwbaar gas (onderwaarde) | 31.65 | 0: MJ/Nm3
| Verbrandingswaarde hernieuwbaar gas (bovenwaarde) | 35.17 | 0: MJ/Nm3
| kWh naar MJ | 3.6 | 0: MJ/kWh

## 139
Berekening basisbedragen: Eindadvies SDE++ 2025, inclusief verwerking van aanpassingen van 6 juni 2025
Procesgeïntegreerde warmtepomp in een verdampingsproces (5.000 uur)
| BASISBEDRAG en SUBSIDIE-INTENSITEIT | Waarde | Eenheid | Toelichting
| Basisbedrag | 0.0768 | Euro/kWh | Het basisbedrag is een maat voor de productiekosten. Deze waarde kan berekend worden als alleen deze worksheet geopend is.
| Subsidie-intensiteit | 205.4284 | Euro/t CO2 | De subsidie-intensiteit is de maat die in de rangschikking gebruikt wordt. Om deze waarde te berekenen dient ook de worksheet 'Correcties' geopend te zijn.
| Productie-eenheid | kWh |  | De SDE++ kent twee rekeneenheden waarover subsidie kan worden uitgekeerd: kWh voor energiecategorieën en t CO2 voor CCS- en CCU-categorieën.
| Vermogenseenheid | kW
| Domein | Hogetemperatuurwarmte |  | Het corresponderende domein bij deze categorie geeft aan binnen welk 'hekje' de subsidiecategorie valt.
| CORRECTIEMETHODES | Waarde | Typering | Toelichting
| Berekeningswijze correctiebedrag methode-ID | 17 | Warmte, groot_1 | 70% x TTF[LHV]
| Berekeningswijze ETS-correctie-ID | 7.300 | Hernieuwbare warmte met warmtepomp | ETS_max_warmte * (COP-1)/COP
| ETS-voordeel bij merendeel van projecten? | Ja | Ja of Nee | Alleen van belang voor warmteprojecten. Deze parameter werkt door op de langetermijnprijs en subsidie-intensiteit.
| Berekeningswijze correctiebedrag methode-ID netlevering |  |  | Enkel relevant voor zon-pv.
| Berekeningswijze correctiebedrag methode-ID niet-netlevering |  |  | Enkel relevant voor zon-pv.
| Netlevering deel |  |  | Enkel relevant voor zon-pv. Aandeel van de productie dat aan het net wordt geleverd.
| Niet-netlevering deel |  |  | Enkel relevant voor zon-pv. Aandeel eigen gebruik.
| SYSTEEMGROOTTE | Waarde | Eenheid | Toelichting
| Inputvermogen | 8333.3333 | kW
| Seasonal Performance Factor (SPF) | 3 |  | Hier wordt de seizoensgemiddelde COP, of Seasonal performance factor, mee bedoeld voor het hele systeem.
| Gaat het om een installatie voor hernieuwbaar gas? |  |  | Alleen 'Ja' invullen als de installatie gas van aardgaskwaliteit produceert.
| Methaangehalte hernieuwbaar gas voor gaszuivering |  |  | Het percentage methaan in het biogas, dat nog niet tot aardgaskwaliteit is opgewaardeerd.
| Vermogen hernieuwbaargasproductie (voor zuivering) | 0 | Nm3/uur
| Outputvermogen (thermisch of hernieuwbaar gas) | 25000 | kW | Dit veld alleen invullen bij productie van warmte (al dan niet in WKK-variant) of hernieuwbaar gas van aardgaskwaleit
| Outputvermogen (hernieuwbaar gas) | 0 | Nm3/uur
| Outputvermogen (elektrisch of overig) |  | kW | Dit veld invullen als de installatie elektriciteit produceert (al dan niet in WKK-variant), of iets anders dan warmte of gas van aardgaskwaliteit produceert.
| Vollasturen levering (thermisch of hernieuwbaar gas) | 5000 | uur/jaar | Bij een installatie voor gecombineerde opwekking, wordt de bedrijfstijd automatisch genomen als maximum van de vollasturen warmte en vollasturen elektriciteit.
| Vollasturen levering (elektrisch of overig) |  | uur/jaar | Bij een installatie voor gecombineerde opwekking, wordt de bedrijfstijd automatisch genomen als maximum van de vollasturen warmte en vollasturen elektriciteit.
| ENERGETISCH RENDEMENT | Waarde | Eenheid | Toelichting
| Max. elektrisch rendement | 0%
| Elektrisch rendement | 0%
| Thermisch rendement of rendement gasproductie | 300%
| Elektriciteitsderving bij warmtelevering |  | elektriciteit : warmte | Enkel invullen als de installatie een WKK-installatie is waarbij warmtelevering ten koste gaat van de elektriciteitsproductie.
| KOSTEN | Waarde | Eenheid | Toelichting
| Investeringskosten input gebaseerd |  | Euro/kW | De investeringskosten 'input gebaseerd' worden opgeteld bij de investeringskosten 'output gebaseerd'. Pas op voor onbedoelde dubbeltelling.
| Investeringskosten output gebaseerd | 1346.3723 | Euro/kW | De investeringskosten 'input gebaseerd' worden opgeteld bij de investeringskosten 'output gebaseerd'. Pas op voor onbedoelde dubbeltelling.
| Totale investeringskosten | 33.8949 | Euro (miljoen)
| Vaste operationele kosten input gebaseerd |  | Euro/kW/jaar | De operationele kosten 'input gebaseerd' worden opgeteld bij de investeringskosten 'output gebaseerd'. Pas op voor onbedoelde dubbeltelling.
| Vaste operationele kosten output gebaseerd | 72.1262 | Euro/kW/jaar | De operationele kosten 'input gebaseerd' worden opgeteld bij de investeringskosten 'output gebaseerd'. Pas op voor onbedoelde dubbeltelling.
| Totale jaarlijkse vaste operationele kosten | 1803.1552 | Euro (duizend) | Deze waarde wordt ter illustratie getoond.
| Kosten elektriciteitsverbruik | 0.024187 | Euro/kWh | Het betreft de inkoopkosten voor elektriciteit, per kWh output
| Kosten gasverbruik |  | Euro/kWh | Het betreft de inkoopkosten voor gas, per kWh output
| Kosten warmteverbruik |  | Euro/kWh | Het betreft de inkoopkosten voor warmte, per kWh output
| Overige variabele operationele kosten |  | Euro/kWh
| Totale variabele operationele kosten | 0.024187 | Euro/kWh
| ENERGIEGEBRUIK | Waarde | Eenheid | Toelichting
| Energie-inhoud brandstof |  | GJ/ton
| Biomassadoorzet | 0 | ton/jaar
| Netto brandstofprijs |  | Euro/ton | Hier wordt de brandstofprijs aan de poort bedoeld, inclusief eventuele risico-opslag.
| Relatief elektriciteitsgebruik | 0.28571 | kWh/kWh
| Elektriciteitsgebruik | 35714.2857 | MWh/jaar
| Relatief warmtegebruik |  | kWh/kWh
| Warmtegebruik | 0 | MWh/jaar
| Relatief aardgasgebruik |  | kWh/kWh
| Aardgasgebruik | 0 | MWh/jaar
| EMISSIEFACTOREN | Waarde | Eenheid | Toelichting
| Emissiefactor van warmteproductie per eenheid | 0.225 | kg CO2/kWh
| Emissiefactor van elektriciteitsproductie of overig per eenheid |  | kg CO2/kWh
| Emissiefactor van gasproductie per eenheid |  | kg CO2/kWh
| Emissiefactor gebruik van biomassa |  | kg CO2/ton | De waarde die hier getoond wordt, is afhankelijk aan de uitgangspunten in de adviesvraag.
| Emissiefactor gebruik van warmte |  | kg CO2/kWh
| Emissiefactor gebruik van elektriciteit | 0.13 | kg CO2/kWh
| Emissiefactor gebruik van gas |  | kg CO2/kWh
| Vermeden emissies | 0.1879 | kg CO2/kWh
| TERMIJNEN | Waarde | Eenheid | Toelichting
| Economische levensduur | 12 | jaar | Deze waarde wordt gebruikt om eventuele inkomsten van het project na subsidieperiode te berekenen.
| Termijn lening | 12 | jaar
| Afschrijvingstermijn | 12 | jaar
| Beleidsperiode | 12 | jaar
| Totale operationale periode | 12 | jaar | Deze waarde wordt gebruikt om de vermeden emissies gedurende de hele operationele periode van de installatie te berekenen.
| PARAMETERS NA SUBSIDIEPERIODE | Waarde | Eenheid | Toelichting
| Elektriciteitsprijs na subsidieperiode |  | Euro/kWh | Deze prijs is inclusief de profiel- en onbalansfactor.
| Vollasturen na subsidieperiode elektriciteit of overige |  | uur/jaar
| Prijs warmte of hernieuwbaar gas na subsidieperiode |  | Euro/kWh
| Vollasturen na subsidieperiode warmte of hernieuwbaar gas |  | uur/jaar
| Totaal geproduceerde eenheden subsidieperiode | 1500000000 | kWh
| Totale geproduceerde eenheden bedrijfsperiode | 1500000000 | kWh
| Verrekeningsfactor bespaarde emissies | 1
| FINANCIËLE PARAMETERS | Waarde | Eenheid | Toelichting
| Inflatie | 2%
| Rendement op vreemd vermogen | 5%
| Rendement op eigen vermogen | 11%
| Percentage vreemd vermogen in investering | 70%
| Percentage eigen vermogen in investering | 30%
| Vennootschapsbelasting | 25.8%
| INVESTERINGSSUBSIDIES | Waarde | Eenheid | Toelichting
| Investeringssubsidie t.g.v. vreemd vermogen |  | Euro
| Investeringssubsidie t.g.v. eigen vermogen (NCW) |  | Euro
| ONREGELMATIGE CASHFLOWS | Jaar | Waarde | Toelichting
|  | 12 | 2214572.0052 | Voer in cel kolom C het jaar in waarin de onregelmatige cashflow plaatsvindt en in kolom D97 de reële kosten (als negatieve waarde) in dat specifieke jaar.
De waarde als reële kosten is gedefinieerd in euro van het jaar 2025.
| Afsluitprovisie als percentage van lening | 0 | 1% | Deze afsluitprovisie wordt verrekend in de totale investeringskosten en is gedefinieerd als percentage van de lening.
| SUBSIDIE-INKOMSTEN (niet invullen voor basisbedragberekening) |  | Eenheid | 2025 | 2026 | 2027 | 2028 | 2029 | 2030 | 2031 | 2032 | 2033 | 2034 | 2035 | 2036 | 2037 | 2038 | 2039 | 2040 | 2041 | 2042 | 2043 | 2044 | 2045 | 2046 | 2047 | 2048 | 2049 | 2050 | 2051 | 2052 | 2053 | 2054 | 2055 | 2056 | 2057 | 2058 | 2059 | 2060 | 2061 | 2062 | 2063 | 2064
| Basisbedrag (deze cellen kunnen gebruikt worden om de inkomsten toe te voegen) |  | Euro/kWh |  | 0 | 0 | 0 | 0 | 0 | 0 | 0 | 0 | 0 | 0 | 0 | 0 | 0 | 0 | 0 | 0 | 0 | 0 | 0 | 0 | 0 | 0 | 0 | 0 | 0 | 0 | 0 | 0 | 0 | 0 | 0 | 0 | 0 | 0 | 0 | 0 | 0 | 0 | 0
| Correctiebedrag (deze cellen kunnen gebruikt worden om de inkomsten toe te voegen) |  | Euro/kWh |  | 0 | 0 | 0 | 0 | 0 | 0 | 0 | 0 | 0 | 0 | 0 | 0 | 0 | 0 | 0 | 0 | 0 | 0 | 0 | 0 | 0 | 0 | 0 | 0 | 0 | 0 | 0 | 0 | 0 | 0 | 0 | 0 | 0 | 0 | 0 | 0 | 0 | 0 | 0
| Inflator |  | index | 1 | 1.02 | 1.0404 | 1.0612 | 1.0824 | 1.1041 | 1.1262 | 1.1487 | 1.1717 | 1.1951 | 1.219 | 1.2434 | 1.2682 | 1.2936 | 1.3195 | 1.3459 | 1.3728 | 1.4002 | 1.4282 | 1.4568 | 1.4859 | 1.5157 | 1.546 | 1.5769 | 1.6084 | 1.6406 | 1.6734 | 1.7069 | 1.741 | 1.7758 | 1.8114 | 1.8476 | 1.8845 | 1.9222 | 1.9607 | 1.9999 | 2.0399 | 2.0807 | 2.1223 | 2.1647
Tabel: Nominale kasstroom (positieve bedragen = gunstig voor de producent) | bar: Deze afsluitprovisie wordt verrekend in de totale investeringskosten en is gedefinieerd als percentage van de lening. 2034 to Deze afsluitprovisie wordt verrekend in de totale investeringskosten en is gedefinieerd als percentage van de lening. 2064
| INITIELE INVESTERING |  | 0 | 1 | 2 | 3 | 4 | 5 | 6 | 7 | 8 | 9 | 10 | 11 | 12 | 13 | 14 | 15 | 16 | 17 | 18 | 19 | 20 | 21 | 22 | 23 | 24 | 25 | 26 | 27 | 28 | 29 | 30 | 31 | 32 | 33 | 34 | 35 | 36 | 37 | 38 | 39 | 40
| Investering | Euro | 0: -33894923.8702
AFZET
| Afzet elektriciteit of overige | kWh |  | 0 | 0 | 0 | 0 | 0 | 0 | 0 | 0 | 0 | 0 | 0 | 0 | 0 | 0 | 0 | 0 | 0 | 0 | 0 | 0 | 0 | 0 | 0 | 0 | 0 | 0 | 0 | 0 | 0 | 0 | 0 | 0 | 0 | 0 | 0 | 0 | 0 | 0 | 0 | 0
| Afzet warmte | kWh |  | 125000000 | 125000000 | 125000000 | 125000000 | 125000000 | 125000000 | 125000000 | 125000000 | 125000000 | 125000000 | 125000000 | 125000000 | 0 | 0 | 0 | 0 | 0 | 0 | 0 | 0 | 0 | 0 | 0 | 0 | 0 | 0 | 0 | 0 | 0 | 0 | 0 | 0 | 0 | 0 | 0 | 0 | 0 | 0 | 0 | 0
| Afzet hernieuwbaar gas | kWh (HHV) |  | 0 | 0 | 0 | 0 | 0 | 0 | 0 | 0 | 0 | 0 | 0 | 0 | 0 | 0 | 0 | 0 | 0 | 0 | 0 | 0 | 0 | 0 | 0 | 0 | 0 | 0 | 0 | 0 | 0 | 0 | 0 | 0 | 0 | 0 | 0 | 0 | 0 | 0 | 0 | 0
| Afzet | kWh |  | 125000000 | 125000000 | 125000000 | 125000000 | 125000000 | 125000000 | 125000000 | 125000000 | 125000000 | 125000000 | 125000000 | 125000000 | 0 | 0 | 0 | 0 | 0 | 0 | 0 | 0 | 0 | 0 | 0 | 0 | 0 | 0 | 0 | 0 | 0 | 0 | 0 | 0 | 0 | 0 | 0 | 0 | 0 | 0 | 0 | 0
KOSTEN EN INKOMSTEN
| Operationele kosten | Euro |  | -4826509.6301 | -4923039.8227 | -5021500.6192 | -5121930.6316 | -5224369.2442 | -5328856.6291 | -5435433.7617 | -5544142.4369 | -5655025.2856 | -5768125.7914 | -5883488.3072 | -3247616.138 | 0 | 0 | 0 | 0 | 0 | 0 | 0 | 0 | 0 | 0 | 0 | 0 | 0 | 0 | 0 | 0 | 0 | 0 | 0 | 0 | 0 | 0 | 0 | 0 | 0 | 0 | 0 | 0
| Brandstofkosten (biomassa) | Euro |  | 0 | 0 | 0 | 0 | 0 | 0 | 0 | 0 | 0 | 0 | 0 | 0 | 0 | 0 | 0 | 0 | 0 | 0 | 0 | 0 | 0 | 0 | 0 | 0 | 0 | 0 | 0 | 0 | 0 | 0 | 0 | 0 | 0 | 0 | 0 | 0 | 0 | 0 | 0 | 0
| Marktwaarde elektriciteit na einde beleidsperiode | Euro/kWh |  | 0 | 0 | 0 | 0 | 0 | 0 | 0 | 0 | 0 | 0 | 0 | 0 | 0 | 0 | 0 | 0 | 0 | 0 | 0 | 0 | 0 | 0 | 0 | 0 | 0 | 0 | 0 | 0 | 0 | 0 | 0 | 0 | 0 | 0 | 0 | 0 | 0 | 0 | 0 | 0
| Marktwaarde warmte of hernieuwbaar gas na einde beleidsperiode | Euro/kWh |  | 0 | 0 | 0 | 0 | 0 | 0 | 0 | 0 | 0 | 0 | 0 | 0 | 0 | 0 | 0 | 0 | 0 | 0 | 0 | 0 | 0 | 0 | 0 | 0 | 0 | 0 | 0 | 0 | 0 | 0 | 0 | 0 | 0 | 0 | 0 | 0 | 0 | 0 | 0 | 0
| Correctiebedrag | Euro/kWh |  | 0 | 0 | 0 | 0 | 0 | 0 | 0 | 0 | 0 | 0 | 0 | 0 | 0 | 0 | 0 | 0 | 0 | 0 | 0 | 0 | 0 | 0 | 0 | 0 | 0 | 0 | 0 | 0 | 0 | 0 | 0 | 0 | 0 | 0 | 0 | 0 | 0 | 0 | 0 | 0
| Basisbedrag | Euro/kWh |  | 0 | 0 | 0 | 0 | 0 | 0 | 0 | 0 | 0 | 0 | 0 | 0 | 0 | 0 | 0 | 0 | 0 | 0 | 0 | 0 | 0 | 0 | 0 | 0 | 0 | 0 | 0 | 0 | 0 | 0 | 0 | 0 | 0 | 0 | 0 | 0 | 0 | 0 | 0 | 0
| SDE-vergoeding | Euro |  | 0 | 0 | 0 | 0 | 0 | 0 | 0 | 0 | 0 | 0 | 0 | 0 | 0 | 0 | 0 | 0 | 0 | 0 | 0 | 0 | 0 | 0 | 0 | 0 | 0 | 0 | 0 | 0 | 0 | 0 | 0 | 0 | 0 | 0 | 0 | 0 | 0 | 0 | 0 | 0
| Marktinkomsten na einde beleidsperiode | Euro |  | 0 | 0 | 0 | 0 | 0 | 0 | 0 | 0 | 0 | 0 | 0 | 0 | 0 | 0 | 0 | 0 | 0 | 0 | 0 | 0 | 0 | 0 | 0 | 0 | 0 | 0 | 0 | 0 | 0 | 0 | 0 | 0 | 0 | 0 | 0 | 0 | 0 | 0 | 0 | 0
| Marktinkomsten gedurende beleidsperiode | Euro |  | 0 | 0 | 0 | 0 | 0 | 0 | 0 | 0 | 0 | 0 | 0 | 0 | 0 | 0 | 0 | 0 | 0 | 0 | 0 | 0 | 0 | 0 | 0 | 0 | 0 | 0 | 0 | 0 | 0 | 0 | 0 | 0 | 0 | 0 | 0 | 0 | 0 | 0 | 0 | 0
TOTALE KOSTEN EN INKOMSTEN
| Inkomen totaal (nominaal) | Euro |  | 0 | 0 | 0 | 0 | 0 | 0 | 0 | 0 | 0 | 0 | 0 | 0 | 0 | 0 | 0 | 0 | 0 | 0 | 0 | 0 | 0 | 0 | 0 | 0 | 0 | 0 | 0 | 0 | 0 | 0 | 0 | 0 | 0 | 0 | 0 | 0 | 0 | 0 | 0 | 0
| Kosten totaal (nominaal) | Euro |  | -4826509.6301 | -4923039.8227 | -5021500.6192 | -5121930.6316 | -5224369.2442 | -5328856.6291 | -5435433.7617 | -5544142.4369 | -5655025.2856 | -5768125.7914 | -5883488.3072 | -3247616.138 | 0 | 0 | 0 | 0 | 0 | 0 | 0 | 0 | 0 | 0 | 0 | 0 | 0 | 0 | 0 | 0 | 0 | 0 | 0 | 0 | 0 | 0 | 0 | 0 | 0 | 0 | 0 | 0
| Bruto inkomen (nominaal) | Euro |  | -4826509.6301 | -4923039.8227 | -5021500.6192 | -5121930.6316 | -5224369.2442 | -5328856.6291 | -5435433.7617 | -5544142.4369 | -5655025.2856 | -5768125.7914 | -5883488.3072 | -3247616.138 | 0 | 0 | 0 | 0 | 0 | 0 | 0 | 0 | 0 | 0 | 0 | 0 | 0 | 0 | 0 | 0 | 0 | 0 | 0 | 0 | 0 | 0 | 0 | 0 | 0 | 0 | 0 | 0
AFSCHRIJVING EN SCHULDEN
| Afschrijving | Euro |  | -2824576.9892 | -2824576.9892 | -2824576.9892 | -2824576.9892 | -2824576.9892 | -2824576.9892 | -2824576.9892 | -2824576.9892 | -2824576.9892 | -2824576.9892 | -2824576.9892 | -2824576.9892 | 0 | 0 | 0 | 0 | 0 | 0 | 0 | 0 | 0 | 0 | 0 | 0 | 0 | 0 | 0 | 0 | 0 | 0 | 0 | 0 | 0 | 0 | 0 | 0 | 0 | 0 | 0 | 0
| Rente | Euro |  | -1186322.3355 | -1111791.1483 | -1033533.4018 | -951362.768 | -865083.6025 | -774490.4787 | -679367.6987 | -579488.7797 | -474615.9148 | -364499.4066 | -248877.073 | -127473.6228 | 0 | 0 | 0 | 0 | 0 | 0 | 0 | 0 | 0 | 0 | 0 | 0 | 0 | 0 | 0 | 0 | 0 | 0 | 0 | 0 | 0 | 0 | 0 | 0 | 0 | 0 | 0 | 0
| Aflossing | Euro |  | -1490623.7428 | -1565154.93 | -1643412.6765 | -1725583.3103 | -1811862.4758 | -1902455.5996 | -1997578.3796 | -2097457.2986 | -2202330.1635 | -2312446.6717 | -2428069.0053 | -2549472.4555 | 0 | 0 | 0 | 0 | 0 | 0 | 0 | 0 | 0 | 0 | 0 | 0 | 0 | 0 | 0 | 0 | 0 | 0 | 0 | 0 | 0 | 0 | 0 | 0 | 0 | 0 | 0 | 0
| Totale lasten lening | Euro |  | -2676946.0783 | -2676946.0783 | -2676946.0783 | -2676946.0783 | -2676946.0783 | -2676946.0783 | -2676946.0783 | -2676946.0783 | -2676946.0783 | -2676946.0783 | -2676946.0783 | -2676946.0783 | 0 | 0 | 0 | 0 | 0 | 0 | 0 | 0 | 0 | 0 | 0 | 0 | 0 | 0 | 0 | 0 | 0 | 0 | 0 | 0 | 0 | 0 | 0 | 0 | 0 | 0 | 0 | 0
BELASTING
| Belastbaar inkomen | Euro |  | -8837408.9548 | -8859407.9602 | -8879611.0102 | -8897870.3887 | -8914029.8359 | -8927924.097 | -8939378.4496 | -8948208.2058 | -8954218.1896 | -8957202.1872 | -8956942.3694 | -6199666.7499 | 0 | 0 | 0 | 0 | 0 | 0 | 0 | 0 | 0 | 0 | 0 | 0 | 0 | 0 | 0 | 0 | 0 | 0 | 0 | 0 | 0 | 0 | 0 | 0 | 0 | 0 | 0 | 0
| Belasting bedrag | Euro |  | 2280051.5103 | 2285727.2537 | 2290939.6406 | 2295650.5603 | 2299819.6977 | 2303404.417 | 2306359.64 | 2308637.7171 | 2310188.2929 | 2310958.1643 | 2310891.1313 | 1599514.0215 | 0 | 0 | 0 | 0 | 0 | 0 | 0 | 0 | 0 | 0 | 0 | 0 | 0 | 0 | 0 | 0 | 0 | 0 | 0 | 0 | 0 | 0 | 0 | 0 | 0 | 0 | 0 | 0
CASHFLOWS
| Netto inkomen na belasting | Euro |  | -5223404.1981 | -5314258.6473 | -5407507.0569 | -5503226.1496 | -5601495.6248 | -5702398.2904 | -5806020.2 | -5912450.7981 | -6021783.071 | -6134113.7054 | -6249543.2542 | -4325048.1948 | 0 | 0 | 0 | 0 | 0 | 0 | 0 | 0 | 0 | 0 | 0 | 0 | 0 | 0 | 0 | 0 | 0 | 0 | 0 | 0 | 0 | 0 | 0 | 0 | 0 | 0 | 0 | 0
| Project cashflow | Euro | -33894923.8702 | -2546458.1198 | -2637312.569 | -2730560.9786 | -2826280.0713 | -2924549.5466 | -3025452.2121 | -3129074.1217 | -3235504.7198 | -3344836.9927 | -3457167.6271 | -3572597.1759 | -1648102.1165 | 0 | 0 | 0 | 0 | 0 | 0 | 0 | 0 | 0 | 0 | 0 | 0 | 0 | 0 | 0 | 0 | 0 | 0 | 0 | 0 | 0 | 0 | 0 | 0 | 0 | 0 | 0 | 0
| Equity cashflow | Euro | -10168477.161 | -5223404.1981 | -5314258.6473 | -5407507.0569 | -5503226.1496 | -5601495.6248 | -5702398.2904 | -5806020.2 | -5912450.7981 | -6021783.071 | -6134113.7054 | -6249543.2542 | -4325048.1948 | 0 | 0 | 0 | 0 | 0 | 0 | 0 | 0 | 0 | 0 | 0 | 0 | 0 | 0 | 0 | 0 | 0 | 0 | 0 | 0 | 0 | 0 | 0 | 0 | 0 | 0 | 0 | 0
| Subsidiebasis: afzet | kWh |  | 125000000 | 125000000 | 125000000 | 125000000 | 125000000 | 125000000 | 125000000 | 125000000 | 125000000 | 125000000 | 125000000 | 125000000 | 0 | 0 | 0 | 0 | 0 | 0 | 0 | 0 | 0 | 0 | 0 | 0 | 0 | 0 | 0 | 0 | 0 | 0 | 0 | 0 | 0 | 0 | 0 | 0 | 0 | 0 | 0 | 0
| Terug te verdienen investering | Euro | 33894923.8702 | 30307755.8357 | 26742586.8068 | 23197620.8278 | 19670914.2274 | 16160367.0741 | 12663714.1818 | 9178515.6422 | 5702146.8588 | 2231788.0593 | -1235586.7427 | -4703221.3625 | -10928131.6017 | -10928131.6017 | -10928131.6017 | -10928131.6017 | -10928131.6017 | -10928131.6017 | -10928131.6017 | -10928131.6017 | -10928131.6017 | -10928131.6017 | -10928131.6017 | -10928131.6017 | -10928131.6017 | -10928131.6017 | -10928131.6017 | -10928131.6017 | -10928131.6017 | -10928131.6017 | -10928131.6017 | -10928131.6017 | -10928131.6017 | -10928131.6017 | -10928131.6017 | -10928131.6017 | -10928131.6017 | -10928131.6017 | -10928131.6017 | -10928131.6017 | -10928131.6017
| DSCR |  | 1: 1.7097; 2: 1.6757; 3: 1.6409; 4: 1.6052; 5: 1.5684; 6: 1.5308; 7: 1.492; 8: 1.4523; 9: 1.4114; 10: 1.3695; 11: 1.3264; 12: 2.0453
| PROJECTPARAMETERS | Waarde | 0: Eenheid
| Verdisconteerde inkomsten | -36066601.6315 | 0: euro
| Verdisconteerde afzet | 602166032.8166 | 0: kWh
| Totale investering | 33894923.8702 | 0: Euro
| DSCR (gemiddeld) | 1.569
| Vermogenskostenvergoeding (WACC nominaal/reëel) | 5.9% / 3.8%
| Projectrendement (IRR) | n.v.t.
| Rendement op eigen vermogen (IRR) | n.v.t.
| Aandeel lening | 23726446.7091 | 0: Euro
| Aandeel eigen vermogen | 10168477.161 | 0: Euro
| Warmtekrachtverhouding | 0 | 0: W:E
| Samengesteld aantal vollasturen | 5000 | 0: uur/jaar
| Terugverdientijd (inclusief SDE++-subsidie) | tussen 9 en 10 jaar
| SUBSIDIEPARAMETERS | Waarde | 0: Eenheid
| Bodemprijs of basisprijs | 0.01285 | 0: Euro/kWh
| Langetermijnprijs | 0.019275 | 0: Euro/kWh
| Voorlopig correctiebedrag 2025 | 0.029447 | 0: Euro/kWh
| Voorlopige GvO-waarde 2025 | 0 | 0: Euro/kWh
| Voorlopige HBE-waarde 2025 netlevering | 0 | 0: Euro/kWh
| Voorlopige waarde ETS-correctie | 0.010319 | 0: Euro/kWh
| Langetermijnwaarde ETS-correctie | 0.018872 | 0: Euro/kWh
| CONVERSIEFACTOREN | Waarde | 0: Eenheid
| Verbrandingswaarde methaan (onderwaarde) | 35.8 | 0: MJ/Nm3
| Verbrandingswaarde hernieuwbaar gas (onderwaarde) | 31.65 | 0: MJ/Nm3
| Verbrandingswaarde hernieuwbaar gas (bovenwaarde) | 35.17 | 0: MJ/Nm3
| kWh naar MJ | 3.6 | 0: MJ/kWh

## 140
Berekening basisbedragen: Eindadvies SDE++ 2025, inclusief verwerking van aanpassingen van 6 juni 2025
Procesgeïntegreerde warmtepomp in een verdampingsproces (3.000 uur)
| BASISBEDRAG en SUBSIDIE-INTENSITEIT | Waarde | Eenheid | Toelichting
| Basisbedrag | 0.1104 | Euro/kWh | Het basisbedrag is een maat voor de productiekosten. Deze waarde kan berekend worden als alleen deze worksheet geopend is.
| Subsidie-intensiteit | 384.2469 | Euro/t CO2 | De subsidie-intensiteit is de maat die in de rangschikking gebruikt wordt. Om deze waarde te berekenen dient ook de worksheet 'Correcties' geopend te zijn.
| Productie-eenheid | kWh |  | De SDE++ kent twee rekeneenheden waarover subsidie kan worden uitgekeerd: kWh voor energiecategorieën en t CO2 voor CCS- en CCU-categorieën.
| Vermogenseenheid | kW
| Domein | Hogetemperatuurwarmte |  | Het corresponderende domein bij deze categorie geeft aan binnen welk 'hekje' de subsidiecategorie valt.
| CORRECTIEMETHODES | Waarde | Typering | Toelichting
| Berekeningswijze correctiebedrag methode-ID | 17 | Warmte, groot_1 | 70% x TTF[LHV]
| Berekeningswijze ETS-correctie-ID | 7.300 | Hernieuwbare warmte met warmtepomp | ETS_max_warmte * (COP-1)/COP
| ETS-voordeel bij merendeel van projecten? | Ja | Ja of Nee | Alleen van belang voor warmteprojecten. Deze parameter werkt door op de langetermijnprijs en subsidie-intensiteit.
| Berekeningswijze correctiebedrag methode-ID netlevering |  |  | Enkel relevant voor zon-pv.
| Berekeningswijze correctiebedrag methode-ID niet-netlevering |  |  | Enkel relevant voor zon-pv.
| Netlevering deel |  |  | Enkel relevant voor zon-pv. Aandeel van de productie dat aan het net wordt geleverd.
| Niet-netlevering deel |  |  | Enkel relevant voor zon-pv. Aandeel eigen gebruik.
| SYSTEEMGROOTTE | Waarde | Eenheid | Toelichting
| Inputvermogen | 8333.3333 | kW
| Seasonal Performance Factor (SPF) | 3 |  | Hier wordt de seizoensgemiddelde COP, of Seasonal performance factor, mee bedoeld voor het hele systeem.
| Gaat het om een installatie voor hernieuwbaar gas? |  |  | Alleen 'Ja' invullen als de installatie gas van aardgaskwaliteit produceert.
| Methaangehalte hernieuwbaar gas voor gaszuivering |  |  | Het percentage methaan in het biogas, dat nog niet tot aardgaskwaliteit is opgewaardeerd.
| Vermogen hernieuwbaargasproductie (voor zuivering) | 0 | Nm3/uur
| Outputvermogen (thermisch of hernieuwbaar gas) | 25000 | kW | Dit veld alleen invullen bij productie van warmte (al dan niet in WKK-variant) of hernieuwbaar gas van aardgaskwaleit
| Outputvermogen (hernieuwbaar gas) | 0 | Nm3/uur
| Outputvermogen (elektrisch of overig) |  | kW | Dit veld invullen als de installatie elektriciteit produceert (al dan niet in WKK-variant), of iets anders dan warmte of gas van aardgaskwaliteit produceert.
| Vollasturen levering (thermisch of hernieuwbaar gas) | 3000 | uur/jaar | Bij een installatie voor gecombineerde opwekking, wordt de bedrijfstijd automatisch genomen als maximum van de vollasturen warmte en vollasturen elektriciteit.
| Vollasturen levering (elektrisch of overig) |  | uur/jaar | Bij een installatie voor gecombineerde opwekking, wordt de bedrijfstijd automatisch genomen als maximum van de vollasturen warmte en vollasturen elektriciteit.
| ENERGETISCH RENDEMENT | Waarde | Eenheid | Toelichting
| Max. elektrisch rendement | 0%
| Elektrisch rendement | 0%
| Thermisch rendement of rendement gasproductie | 300%
| Elektriciteitsderving bij warmtelevering |  | elektriciteit : warmte | Enkel invullen als de installatie een WKK-installatie is waarbij warmtelevering ten koste gaat van de elektriciteitsproductie.
| KOSTEN | Waarde | Eenheid | Toelichting
| Investeringskosten input gebaseerd |  | Euro/kW | De investeringskosten 'input gebaseerd' worden opgeteld bij de investeringskosten 'output gebaseerd'. Pas op voor onbedoelde dubbeltelling.
| Investeringskosten output gebaseerd | 1346.3723 | Euro/kW | De investeringskosten 'input gebaseerd' worden opgeteld bij de investeringskosten 'output gebaseerd'. Pas op voor onbedoelde dubbeltelling.
| Totale investeringskosten | 33.8949 | Euro (miljoen)
| Vaste operationele kosten input gebaseerd |  | Euro/kW/jaar | De operationele kosten 'input gebaseerd' worden opgeteld bij de investeringskosten 'output gebaseerd'. Pas op voor onbedoelde dubbeltelling.
| Vaste operationele kosten output gebaseerd | 72.1262 | Euro/kW/jaar | De operationele kosten 'input gebaseerd' worden opgeteld bij de investeringskosten 'output gebaseerd'. Pas op voor onbedoelde dubbeltelling.
| Totale jaarlijkse vaste operationele kosten | 1803.1552 | Euro (duizend) | Deze waarde wordt ter illustratie getoond.
| Kosten elektriciteitsverbruik | 0.024187 | Euro/kWh | Het betreft de inkoopkosten voor elektriciteit, per kWh output
| Kosten gasverbruik |  | Euro/kWh | Het betreft de inkoopkosten voor gas, per kWh output
| Kosten warmteverbruik |  | Euro/kWh | Het betreft de inkoopkosten voor warmte, per kWh output
| Overige variabele operationele kosten |  | Euro/kWh
| Totale variabele operationele kosten | 0.024187 | Euro/kWh
| ENERGIEGEBRUIK | Waarde | Eenheid | Toelichting
| Energie-inhoud brandstof |  | GJ/ton
| Biomassadoorzet | 0 | ton/jaar
| Netto brandstofprijs |  | Euro/ton | Hier wordt de brandstofprijs aan de poort bedoeld, inclusief eventuele risico-opslag.
| Relatief elektriciteitsgebruik | 0.28571 | kWh/kWh
| Elektriciteitsgebruik | 21428.5714 | MWh/jaar
| Relatief warmtegebruik |  | kWh/kWh
| Warmtegebruik | 0 | MWh/jaar
| Relatief aardgasgebruik |  | kWh/kWh
| Aardgasgebruik | 0 | MWh/jaar
| EMISSIEFACTOREN | Waarde | Eenheid | Toelichting
| Emissiefactor van warmteproductie per eenheid | 0.225 | kg CO2/kWh
| Emissiefactor van elektriciteitsproductie of overig per eenheid |  | kg CO2/kWh
| Emissiefactor van gasproductie per eenheid |  | kg CO2/kWh
| Emissiefactor gebruik van biomassa |  | kg CO2/ton | De waarde die hier getoond wordt, is afhankelijk aan de uitgangspunten in de adviesvraag.
| Emissiefactor gebruik van warmte |  | kg CO2/kWh
| Emissiefactor gebruik van elektriciteit | 0.13 | kg CO2/kWh
| Emissiefactor gebruik van gas |  | kg CO2/kWh
| Vermeden emissies | 0.1879 | kg CO2/kWh
| TERMIJNEN | Waarde | Eenheid | Toelichting
| Economische levensduur | 12 | jaar | Deze waarde wordt gebruikt om eventuele inkomsten van het project na subsidieperiode te berekenen.
| Termijn lening | 12 | jaar
| Afschrijvingstermijn | 12 | jaar
| Beleidsperiode | 12 | jaar
| Totale operationale periode | 12 | jaar | Deze waarde wordt gebruikt om de vermeden emissies gedurende de hele operationele periode van de installatie te berekenen.
| PARAMETERS NA SUBSIDIEPERIODE | Waarde | Eenheid | Toelichting
| Elektriciteitsprijs na subsidieperiode |  | Euro/kWh | Deze prijs is inclusief de profiel- en onbalansfactor.
| Vollasturen na subsidieperiode elektriciteit of overige |  | uur/jaar
| Prijs warmte of hernieuwbaar gas na subsidieperiode |  | Euro/kWh
| Vollasturen na subsidieperiode warmte of hernieuwbaar gas |  | uur/jaar
| Totaal geproduceerde eenheden subsidieperiode | 900000000 | kWh
| Totale geproduceerde eenheden bedrijfsperiode | 900000000 | kWh
| Verrekeningsfactor bespaarde emissies | 1
| FINANCIËLE PARAMETERS | Waarde | Eenheid | Toelichting
| Inflatie | 2%
| Rendement op vreemd vermogen | 5%
| Rendement op eigen vermogen | 11%
| Percentage vreemd vermogen in investering | 70%
| Percentage eigen vermogen in investering | 30%
| Vennootschapsbelasting | 25.8%
| INVESTERINGSSUBSIDIES | Waarde | Eenheid | Toelichting
| Investeringssubsidie t.g.v. vreemd vermogen |  | Euro
| Investeringssubsidie t.g.v. eigen vermogen (NCW) |  | Euro
| ONREGELMATIGE CASHFLOWS | Jaar | Waarde | Toelichting
|  | 12 | 2214572.0052 | Voer in cel kolom C het jaar in waarin de onregelmatige cashflow plaatsvindt en in kolom D97 de reële kosten (als negatieve waarde) in dat specifieke jaar.
De waarde als reële kosten is gedefinieerd in euro van het jaar 2025.
| Afsluitprovisie als percentage van lening | 0 | 1% | Deze afsluitprovisie wordt verrekend in de totale investeringskosten en is gedefinieerd als percentage van de lening.
| SUBSIDIE-INKOMSTEN (niet invullen voor basisbedragberekening) |  | Eenheid | 2025 | 2026 | 2027 | 2028 | 2029 | 2030 | 2031 | 2032 | 2033 | 2034 | 2035 | 2036 | 2037 | 2038 | 2039 | 2040 | 2041 | 2042 | 2043 | 2044 | 2045 | 2046 | 2047 | 2048 | 2049 | 2050 | 2051 | 2052 | 2053 | 2054 | 2055 | 2056 | 2057 | 2058 | 2059 | 2060 | 2061 | 2062 | 2063 | 2064
| Basisbedrag (deze cellen kunnen gebruikt worden om de inkomsten toe te voegen) |  | Euro/kWh |  | 0 | 0 | 0 | 0 | 0 | 0 | 0 | 0 | 0 | 0 | 0 | 0 | 0 | 0 | 0 | 0 | 0 | 0 | 0 | 0 | 0 | 0 | 0 | 0 | 0 | 0 | 0 | 0 | 0 | 0 | 0 | 0 | 0 | 0 | 0 | 0 | 0 | 0 | 0
| Correctiebedrag (deze cellen kunnen gebruikt worden om de inkomsten toe te voegen) |  | Euro/kWh |  | 0 | 0 | 0 | 0 | 0 | 0 | 0 | 0 | 0 | 0 | 0 | 0 | 0 | 0 | 0 | 0 | 0 | 0 | 0 | 0 | 0 | 0 | 0 | 0 | 0 | 0 | 0 | 0 | 0 | 0 | 0 | 0 | 0 | 0 | 0 | 0 | 0 | 0 | 0
| Inflator |  | index | 1 | 1.02 | 1.0404 | 1.0612 | 1.0824 | 1.1041 | 1.1262 | 1.1487 | 1.1717 | 1.1951 | 1.219 | 1.2434 | 1.2682 | 1.2936 | 1.3195 | 1.3459 | 1.3728 | 1.4002 | 1.4282 | 1.4568 | 1.4859 | 1.5157 | 1.546 | 1.5769 | 1.6084 | 1.6406 | 1.6734 | 1.7069 | 1.741 | 1.7758 | 1.8114 | 1.8476 | 1.8845 | 1.9222 | 1.9607 | 1.9999 | 2.0399 | 2.0807 | 2.1223 | 2.1647
Tabel: Nominale kasstroom (positieve bedragen = gunstig voor de producent) | bar: Deze afsluitprovisie wordt verrekend in de totale investeringskosten en is gedefinieerd als percentage van de lening. 2034 to Deze afsluitprovisie wordt verrekend in de totale investeringskosten en is gedefinieerd als percentage van de lening. 2064
| INITIELE INVESTERING |  | 0 | 1 | 2 | 3 | 4 | 5 | 6 | 7 | 8 | 9 | 10 | 11 | 12 | 13 | 14 | 15 | 16 | 17 | 18 | 19 | 20 | 21 | 22 | 23 | 24 | 25 | 26 | 27 | 28 | 29 | 30 | 31 | 32 | 33 | 34 | 35 | 36 | 37 | 38 | 39 | 40
| Investering | Euro | 0: -33894923.8702
AFZET
| Afzet elektriciteit of overige | kWh |  | 0 | 0 | 0 | 0 | 0 | 0 | 0 | 0 | 0 | 0 | 0 | 0 | 0 | 0 | 0 | 0 | 0 | 0 | 0 | 0 | 0 | 0 | 0 | 0 | 0 | 0 | 0 | 0 | 0 | 0 | 0 | 0 | 0 | 0 | 0 | 0 | 0 | 0 | 0 | 0
| Afzet warmte | kWh |  | 75000000 | 75000000 | 75000000 | 75000000 | 75000000 | 75000000 | 75000000 | 75000000 | 75000000 | 75000000 | 75000000 | 75000000 | 0 | 0 | 0 | 0 | 0 | 0 | 0 | 0 | 0 | 0 | 0 | 0 | 0 | 0 | 0 | 0 | 0 | 0 | 0 | 0 | 0 | 0 | 0 | 0 | 0 | 0 | 0 | 0
| Afzet hernieuwbaar gas | kWh (HHV) |  | 0 | 0 | 0 | 0 | 0 | 0 | 0 | 0 | 0 | 0 | 0 | 0 | 0 | 0 | 0 | 0 | 0 | 0 | 0 | 0 | 0 | 0 | 0 | 0 | 0 | 0 | 0 | 0 | 0 | 0 | 0 | 0 | 0 | 0 | 0 | 0 | 0 | 0 | 0 | 0
| Afzet | kWh |  | 75000000 | 75000000 | 75000000 | 75000000 | 75000000 | 75000000 | 75000000 | 75000000 | 75000000 | 75000000 | 75000000 | 75000000 | 0 | 0 | 0 | 0 | 0 | 0 | 0 | 0 | 0 | 0 | 0 | 0 | 0 | 0 | 0 | 0 | 0 | 0 | 0 | 0 | 0 | 0 | 0 | 0 | 0 | 0 | 0 | 0
KOSTEN EN INKOMSTEN
| Operationele kosten | Euro |  | -3617167.8698 | -3689511.2272 | -3763301.4518 | -3838567.4808 | -3915338.8304 | -3993645.607 | -4073518.5192 | -4154988.8895 | -4238088.6673 | -4322850.4407 | -4409307.4495 | -1743951.6631 | 0 | 0 | 0 | 0 | 0 | 0 | 0 | 0 | 0 | 0 | 0 | 0 | 0 | 0 | 0 | 0 | 0 | 0 | 0 | 0 | 0 | 0 | 0 | 0 | 0 | 0 | 0 | 0
| Brandstofkosten (biomassa) | Euro |  | 0 | 0 | 0 | 0 | 0 | 0 | 0 | 0 | 0 | 0 | 0 | 0 | 0 | 0 | 0 | 0 | 0 | 0 | 0 | 0 | 0 | 0 | 0 | 0 | 0 | 0 | 0 | 0 | 0 | 0 | 0 | 0 | 0 | 0 | 0 | 0 | 0 | 0 | 0 | 0
| Marktwaarde elektriciteit na einde beleidsperiode | Euro/kWh |  | 0 | 0 | 0 | 0 | 0 | 0 | 0 | 0 | 0 | 0 | 0 | 0 | 0 | 0 | 0 | 0 | 0 | 0 | 0 | 0 | 0 | 0 | 0 | 0 | 0 | 0 | 0 | 0 | 0 | 0 | 0 | 0 | 0 | 0 | 0 | 0 | 0 | 0 | 0 | 0
| Marktwaarde warmte of hernieuwbaar gas na einde beleidsperiode | Euro/kWh |  | 0 | 0 | 0 | 0 | 0 | 0 | 0 | 0 | 0 | 0 | 0 | 0 | 0 | 0 | 0 | 0 | 0 | 0 | 0 | 0 | 0 | 0 | 0 | 0 | 0 | 0 | 0 | 0 | 0 | 0 | 0 | 0 | 0 | 0 | 0 | 0 | 0 | 0 | 0 | 0
| Correctiebedrag | Euro/kWh |  | 0 | 0 | 0 | 0 | 0 | 0 | 0 | 0 | 0 | 0 | 0 | 0 | 0 | 0 | 0 | 0 | 0 | 0 | 0 | 0 | 0 | 0 | 0 | 0 | 0 | 0 | 0 | 0 | 0 | 0 | 0 | 0 | 0 | 0 | 0 | 0 | 0 | 0 | 0 | 0
| Basisbedrag | Euro/kWh |  | 0 | 0 | 0 | 0 | 0 | 0 | 0 | 0 | 0 | 0 | 0 | 0 | 0 | 0 | 0 | 0 | 0 | 0 | 0 | 0 | 0 | 0 | 0 | 0 | 0 | 0 | 0 | 0 | 0 | 0 | 0 | 0 | 0 | 0 | 0 | 0 | 0 | 0 | 0 | 0
| SDE-vergoeding | Euro |  | 0 | 0 | 0 | 0 | 0 | 0 | 0 | 0 | 0 | 0 | 0 | 0 | 0 | 0 | 0 | 0 | 0 | 0 | 0 | 0 | 0 | 0 | 0 | 0 | 0 | 0 | 0 | 0 | 0 | 0 | 0 | 0 | 0 | 0 | 0 | 0 | 0 | 0 | 0 | 0
| Marktinkomsten na einde beleidsperiode | Euro |  | 0 | 0 | 0 | 0 | 0 | 0 | 0 | 0 | 0 | 0 | 0 | 0 | 0 | 0 | 0 | 0 | 0 | 0 | 0 | 0 | 0 | 0 | 0 | 0 | 0 | 0 | 0 | 0 | 0 | 0 | 0 | 0 | 0 | 0 | 0 | 0 | 0 | 0 | 0 | 0
| Marktinkomsten gedurende beleidsperiode | Euro |  | 0 | 0 | 0 | 0 | 0 | 0 | 0 | 0 | 0 | 0 | 0 | 0 | 0 | 0 | 0 | 0 | 0 | 0 | 0 | 0 | 0 | 0 | 0 | 0 | 0 | 0 | 0 | 0 | 0 | 0 | 0 | 0 | 0 | 0 | 0 | 0 | 0 | 0 | 0 | 0
TOTALE KOSTEN EN INKOMSTEN
| Inkomen totaal (nominaal) | Euro |  | 0 | 0 | 0 | 0 | 0 | 0 | 0 | 0 | 0 | 0 | 0 | 0 | 0 | 0 | 0 | 0 | 0 | 0 | 0 | 0 | 0 | 0 | 0 | 0 | 0 | 0 | 0 | 0 | 0 | 0 | 0 | 0 | 0 | 0 | 0 | 0 | 0 | 0 | 0 | 0
| Kosten totaal (nominaal) | Euro |  | -3617167.8698 | -3689511.2272 | -3763301.4518 | -3838567.4808 | -3915338.8304 | -3993645.607 | -4073518.5192 | -4154988.8895 | -4238088.6673 | -4322850.4407 | -4409307.4495 | -1743951.6631 | 0 | 0 | 0 | 0 | 0 | 0 | 0 | 0 | 0 | 0 | 0 | 0 | 0 | 0 | 0 | 0 | 0 | 0 | 0 | 0 | 0 | 0 | 0 | 0 | 0 | 0 | 0 | 0
| Bruto inkomen (nominaal) | Euro |  | -3617167.8698 | -3689511.2272 | -3763301.4518 | -3838567.4808 | -3915338.8304 | -3993645.607 | -4073518.5192 | -4154988.8895 | -4238088.6673 | -4322850.4407 | -4409307.4495 | -1743951.6631 | 0 | 0 | 0 | 0 | 0 | 0 | 0 | 0 | 0 | 0 | 0 | 0 | 0 | 0 | 0 | 0 | 0 | 0 | 0 | 0 | 0 | 0 | 0 | 0 | 0 | 0 | 0 | 0
AFSCHRIJVING EN SCHULDEN
| Afschrijving | Euro |  | -2824576.9892 | -2824576.9892 | -2824576.9892 | -2824576.9892 | -2824576.9892 | -2824576.9892 | -2824576.9892 | -2824576.9892 | -2824576.9892 | -2824576.9892 | -2824576.9892 | -2824576.9892 | 0 | 0 | 0 | 0 | 0 | 0 | 0 | 0 | 0 | 0 | 0 | 0 | 0 | 0 | 0 | 0 | 0 | 0 | 0 | 0 | 0 | 0 | 0 | 0 | 0 | 0 | 0 | 0
| Rente | Euro |  | -1186322.3355 | -1111791.1483 | -1033533.4018 | -951362.768 | -865083.6025 | -774490.4787 | -679367.6987 | -579488.7797 | -474615.9148 | -364499.4066 | -248877.073 | -127473.6228 | 0 | 0 | 0 | 0 | 0 | 0 | 0 | 0 | 0 | 0 | 0 | 0 | 0 | 0 | 0 | 0 | 0 | 0 | 0 | 0 | 0 | 0 | 0 | 0 | 0 | 0 | 0 | 0
| Aflossing | Euro |  | -1490623.7428 | -1565154.93 | -1643412.6765 | -1725583.3103 | -1811862.4758 | -1902455.5996 | -1997578.3796 | -2097457.2986 | -2202330.1635 | -2312446.6717 | -2428069.0053 | -2549472.4555 | 0 | 0 | 0 | 0 | 0 | 0 | 0 | 0 | 0 | 0 | 0 | 0 | 0 | 0 | 0 | 0 | 0 | 0 | 0 | 0 | 0 | 0 | 0 | 0 | 0 | 0 | 0 | 0
| Totale lasten lening | Euro |  | -2676946.0783 | -2676946.0783 | -2676946.0783 | -2676946.0783 | -2676946.0783 | -2676946.0783 | -2676946.0783 | -2676946.0783 | -2676946.0783 | -2676946.0783 | -2676946.0783 | -2676946.0783 | 0 | 0 | 0 | 0 | 0 | 0 | 0 | 0 | 0 | 0 | 0 | 0 | 0 | 0 | 0 | 0 | 0 | 0 | 0 | 0 | 0 | 0 | 0 | 0 | 0 | 0 | 0 | 0
BELASTING
| Belastbaar inkomen | Euro |  | -7628067.1945 | -7625879.3647 | -7621411.8428 | -7614507.238 | -7604999.4221 | -7592713.0749 | -7577463.207 | -7559054.6584 | -7537281.5713 | -7511926.8365 | -7482761.5117 | -4696002.2751 | 0 | 0 | 0 | 0 | 0 | 0 | 0 | 0 | 0 | 0 | 0 | 0 | 0 | 0 | 0 | 0 | 0 | 0 | 0 | 0 | 0 | 0 | 0 | 0 | 0 | 0 | 0 | 0
| Belasting bedrag | Euro |  | 1968041.3362 | 1967476.8761 | 1966324.2554 | 1964542.8674 | 1962089.8509 | 1958919.9733 | 1954985.5074 | 1950236.1019 | 1944618.6454 | 1938077.1238 | 1930552.47 | 1211568.587 | 0 | 0 | 0 | 0 | 0 | 0 | 0 | 0 | 0 | 0 | 0 | 0 | 0 | 0 | 0 | 0 | 0 | 0 | 0 | 0 | 0 | 0 | 0 | 0 | 0 | 0 | 0 | 0
CASHFLOWS
| Netto inkomen na belasting | Euro |  | -4326072.6119 | -4398980.4294 | -4473923.2746 | -4550970.6917 | -4630195.0578 | -4711671.712 | -4795479.09 | -4881698.866 | -4970416.1002 | -5061719.3952 | -5155701.0578 | -3209329.1545 | 0 | 0 | 0 | 0 | 0 | 0 | 0 | 0 | 0 | 0 | 0 | 0 | 0 | 0 | 0 | 0 | 0 | 0 | 0 | 0 | 0 | 0 | 0 | 0 | 0 | 0 | 0 | 0
| Project cashflow | Euro | -33894923.8702 | -1649126.5336 | -1722034.3511 | -1796977.1963 | -1874024.6134 | -1953248.9795 | -2034725.6337 | -2118533.0117 | -2204752.7877 | -2293470.0219 | -2384773.3169 | -2478754.9795 | -532383.0762 | 0 | 0 | 0 | 0 | 0 | 0 | 0 | 0 | 0 | 0 | 0 | 0 | 0 | 0 | 0 | 0 | 0 | 0 | 0 | 0 | 0 | 0 | 0 | 0 | 0 | 0 | 0 | 0
| Equity cashflow | Euro | -10168477.161 | -4326072.6119 | -4398980.4294 | -4473923.2746 | -4550970.6917 | -4630195.0578 | -4711671.712 | -4795479.09 | -4881698.866 | -4970416.1002 | -5061719.3952 | -5155701.0578 | -3209329.1545 | 0 | 0 | 0 | 0 | 0 | 0 | 0 | 0 | 0 | 0 | 0 | 0 | 0 | 0 | 0 | 0 | 0 | 0 | 0 | 0 | 0 | 0 | 0 | 0 | 0 | 0 | 0 | 0
| Subsidiebasis: afzet | kWh |  | 75000000 | 75000000 | 75000000 | 75000000 | 75000000 | 75000000 | 75000000 | 75000000 | 75000000 | 75000000 | 75000000 | 75000000 | 0 | 0 | 0 | 0 | 0 | 0 | 0 | 0 | 0 | 0 | 0 | 0 | 0 | 0 | 0 | 0 | 0 | 0 | 0 | 0 | 0 | 0 | 0 | 0 | 0 | 0 | 0 | 0
| Terug te verdienen investering | Euro | 33894923.8702 | 30418414.0754 | 26939716.451 | 23456551.3045 | 19966481.5533 | 16466903.9862 | 12955040.0719 | 9427926.2898 | 5882403.959 | 2315108.5412 | -1277541.6115 | -4899357.089 | -11307931.8031 | -11307931.8031 | -11307931.8031 | -11307931.8031 | -11307931.8031 | -11307931.8031 | -11307931.8031 | -11307931.8031 | -11307931.8031 | -11307931.8031 | -11307931.8031 | -11307931.8031 | -11307931.8031 | -11307931.8031 | -11307931.8031 | -11307931.8031 | -11307931.8031 | -11307931.8031 | -11307931.8031 | -11307931.8031 | -11307931.8031 | -11307931.8031 | -11307931.8031 | -11307931.8031 | -11307931.8031 | -11307931.8031 | -11307931.8031 | -11307931.8031 | -11307931.8031
| DSCR |  | 1: 1.679; 2: 1.6518; 3: 1.6238; 4: 1.595; 5: 1.5654; 6: 1.535; 7: 1.5037; 8: 1.4715; 9: 1.4383; 10: 1.4042; 11: 1.3691; 12: 2.0962
| PROJECTPARAMETERS | Waarde | 0: Eenheid
| Verdisconteerde inkomsten | -29710655.2342 | 0: euro
| Verdisconteerde afzet | 361299619.69 | 0: kWh
| Totale investering | 33894923.8702 | 0: Euro
| DSCR (gemiddeld) | 1.5777
| Vermogenskostenvergoeding (WACC nominaal/reëel) | 5.9% / 3.8%
| Projectrendement (IRR) | n.v.t.
| Rendement op eigen vermogen (IRR) | n.v.t.
| Aandeel lening | 23726446.7091 | 0: Euro
| Aandeel eigen vermogen | 10168477.161 | 0: Euro
| Warmtekrachtverhouding | 0 | 0: W:E
| Samengesteld aantal vollasturen | 3000 | 0: uur/jaar
| Terugverdientijd (inclusief SDE++-subsidie) | tussen 9 en 10 jaar
| SUBSIDIEPARAMETERS | Waarde | 0: Eenheid
| Bodemprijs of basisprijs | 0.01285 | 0: Euro/kWh
| Langetermijnprijs | 0.019275 | 0: Euro/kWh
| Voorlopig correctiebedrag 2025 | 0.029447 | 0: Euro/kWh
| Voorlopige GvO-waarde 2025 | 0 | 0: Euro/kWh
| Voorlopige HBE-waarde 2025 netlevering | 0 | 0: Euro/kWh
| Voorlopige waarde ETS-correctie | 0.010319 | 0: Euro/kWh
| Langetermijnwaarde ETS-correctie | 0.018872 | 0: Euro/kWh
| CONVERSIEFACTOREN | Waarde | 0: Eenheid
| Verbrandingswaarde methaan (onderwaarde) | 35.8 | 0: MJ/Nm3
| Verbrandingswaarde hernieuwbaar gas (onderwaarde) | 31.65 | 0: MJ/Nm3
| Verbrandingswaarde hernieuwbaar gas (bovenwaarde) | 35.17 | 0: MJ/Nm3
| kWh naar MJ | 3.6 | 0: MJ/kWh

## 141
Berekening basisbedragen: Eindadvies SDE++ 2025, inclusief verwerking van aanpassingen van 6 juni 2025
Industriële warmtepomp, open systeem (8.000 uur)
| BASISBEDRAG en SUBSIDIE-INTENSITEIT | Waarde | Eenheid | Toelichting
| Basisbedrag | 0.0296 | Euro/kWh | Het basisbedrag is een maat voor de productiekosten. Deze waarde kan berekend worden als alleen deze worksheet geopend is.
| Subsidie-intensiteit | -74.1771 | Euro/t CO2 | De subsidie-intensiteit is de maat die in de rangschikking gebruikt wordt. Om deze waarde te berekenen dient ook de worksheet 'Correcties' geopend te zijn.
| Productie-eenheid | kWh |  | De SDE++ kent twee rekeneenheden waarover subsidie kan worden uitgekeerd: kWh voor energiecategorieën en t CO2 voor CCS- en CCU-categorieën.
| Vermogenseenheid | kW
| Domein | Hogetemperatuurwarmte |  | Het corresponderende domein bij deze categorie geeft aan binnen welk 'hekje' de subsidiecategorie valt.
| CORRECTIEMETHODES | Waarde | Typering | Toelichting
| Berekeningswijze correctiebedrag methode-ID | 17 | Warmte, groot_1 | 70% x TTF[LHV]
| Berekeningswijze ETS-correctie-ID | 7.1400 | Hernieuwbare warmte met warmtepomp | ETS_max_warmte * (COP-1)/COP
| ETS-voordeel bij merendeel van projecten? | Ja | Ja of Nee | Alleen van belang voor warmteprojecten. Deze parameter werkt door op de langetermijnprijs en subsidie-intensiteit.
| Berekeningswijze correctiebedrag methode-ID netlevering |  |  | Enkel relevant voor zon-pv.
| Berekeningswijze correctiebedrag methode-ID niet-netlevering |  |  | Enkel relevant voor zon-pv.
| Netlevering deel |  |  | Enkel relevant voor zon-pv. Aandeel van de productie dat aan het net wordt geleverd.
| Niet-netlevering deel |  |  | Enkel relevant voor zon-pv. Aandeel eigen gebruik.
| SYSTEEMGROOTTE | Waarde | Eenheid | Toelichting
| Inputvermogen | 714.2857 | kW
| Seasonal Performance Factor (SPF) | 14 |  | Hier wordt de seizoensgemiddelde COP, of Seasonal performance factor, mee bedoeld voor het hele systeem.
| Gaat het om een installatie voor hernieuwbaar gas? |  |  | Alleen 'Ja' invullen als de installatie gas van aardgaskwaliteit produceert.
| Methaangehalte hernieuwbaar gas voor gaszuivering |  |  | Het percentage methaan in het biogas, dat nog niet tot aardgaskwaliteit is opgewaardeerd.
| Vermogen hernieuwbaargasproductie (voor zuivering) | 0 | Nm3/uur
| Outputvermogen (thermisch of hernieuwbaar gas) | 10000 | kW | Dit veld alleen invullen bij productie van warmte (al dan niet in WKK-variant) of hernieuwbaar gas van aardgaskwaleit
| Outputvermogen (hernieuwbaar gas) | 0 | Nm3/uur
| Outputvermogen (elektrisch of overig) |  | kW | Dit veld invullen als de installatie elektriciteit produceert (al dan niet in WKK-variant), of iets anders dan warmte of gas van aardgaskwaliteit produceert.
| Vollasturen levering (thermisch of hernieuwbaar gas) | 8000 | uur/jaar | Bij een installatie voor gecombineerde opwekking, wordt de bedrijfstijd automatisch genomen als maximum van de vollasturen warmte en vollasturen elektriciteit.
| Vollasturen levering (elektrisch of overig) |  | uur/jaar | Bij een installatie voor gecombineerde opwekking, wordt de bedrijfstijd automatisch genomen als maximum van de vollasturen warmte en vollasturen elektriciteit.
| ENERGETISCH RENDEMENT | Waarde | Eenheid | Toelichting
| Max. elektrisch rendement | 0%
| Elektrisch rendement | 0%
| Thermisch rendement of rendement gasproductie | 1400%
| Elektriciteitsderving bij warmtelevering |  | elektriciteit : warmte | Enkel invullen als de installatie een WKK-installatie is waarbij warmtelevering ten koste gaat van de elektriciteitsproductie.
| KOSTEN | Waarde | Eenheid | Toelichting
| Investeringskosten input gebaseerd |  | Euro/kW | De investeringskosten 'input gebaseerd' worden opgeteld bij de investeringskosten 'output gebaseerd'. Pas op voor onbedoelde dubbeltelling.
| Investeringskosten output gebaseerd | 1176.0207 | Euro/kW | De investeringskosten 'input gebaseerd' worden opgeteld bij de investeringskosten 'output gebaseerd'. Pas op voor onbedoelde dubbeltelling.
| Totale investeringskosten | 11.8425 | Euro (miljoen)
| Vaste operationele kosten input gebaseerd |  | Euro/kW/jaar | De operationele kosten 'input gebaseerd' worden opgeteld bij de investeringskosten 'output gebaseerd'. Pas op voor onbedoelde dubbeltelling.
| Vaste operationele kosten output gebaseerd | 32.704 | Euro/kW/jaar | De operationele kosten 'input gebaseerd' worden opgeteld bij de investeringskosten 'output gebaseerd'. Pas op voor onbedoelde dubbeltelling.
| Totale jaarlijkse vaste operationele kosten | 327.0396 | Euro (duizend) | Deze waarde wordt ter illustratie getoond.
| Kosten elektriciteitsverbruik | 0.0051829 | Euro/kWh | Het betreft de inkoopkosten voor elektriciteit, per kWh output
| Kosten gasverbruik |  | Euro/kWh | Het betreft de inkoopkosten voor gas, per kWh output
| Kosten warmteverbruik |  | Euro/kWh | Het betreft de inkoopkosten voor warmte, per kWh output
| Overige variabele operationele kosten |  | Euro/kWh
| Totale variabele operationele kosten | 0.0051829 | Euro/kWh
| ENERGIEGEBRUIK | Waarde | Eenheid | Toelichting
| Energie-inhoud brandstof |  | GJ/ton
| Biomassadoorzet | 0 | ton/jaar
| Netto brandstofprijs |  | Euro/ton | Hier wordt de brandstofprijs aan de poort bedoeld, inclusief eventuele risico-opslag.
| Relatief elektriciteitsgebruik | 0.071429 | kWh/kWh
| Elektriciteitsgebruik | 5714.2857 | MWh/jaar
| Relatief warmtegebruik |  | kWh/kWh
| Warmtegebruik | 0 | MWh/jaar
| Relatief aardgasgebruik |  | kWh/kWh
| Aardgasgebruik | 0 | MWh/jaar
| EMISSIEFACTOREN | Waarde | Eenheid | Toelichting
| Emissiefactor van warmteproductie per eenheid | 0.225 | kg CO2/kWh
| Emissiefactor van elektriciteitsproductie of overig per eenheid |  | kg CO2/kWh
| Emissiefactor van gasproductie per eenheid |  | kg CO2/kWh
| Emissiefactor gebruik van biomassa |  | kg CO2/ton | De waarde die hier getoond wordt, is afhankelijk aan de uitgangspunten in de adviesvraag.
| Emissiefactor gebruik van warmte |  | kg CO2/kWh
| Emissiefactor gebruik van elektriciteit | 0.13 | kg CO2/kWh
| Emissiefactor gebruik van gas |  | kg CO2/kWh
| Vermeden emissies | 0.2157 | kg CO2/kWh
| TERMIJNEN | Waarde | Eenheid | Toelichting
| Economische levensduur | 12 | jaar | Deze waarde wordt gebruikt om eventuele inkomsten van het project na subsidieperiode te berekenen.
| Termijn lening | 12 | jaar
| Afschrijvingstermijn | 12 | jaar
| Beleidsperiode | 12 | jaar
| Totale operationale periode | 12 | jaar | Deze waarde wordt gebruikt om de vermeden emissies gedurende de hele operationele periode van de installatie te berekenen.
| PARAMETERS NA SUBSIDIEPERIODE | Waarde | Eenheid | Toelichting
| Elektriciteitsprijs na subsidieperiode |  | Euro/kWh | Deze prijs is inclusief de profiel- en onbalansfactor.
| Vollasturen na subsidieperiode elektriciteit of overige |  | uur/jaar
| Prijs warmte of hernieuwbaar gas na subsidieperiode |  | Euro/kWh
| Vollasturen na subsidieperiode warmte of hernieuwbaar gas |  | uur/jaar
| Totaal geproduceerde eenheden subsidieperiode | 960000000 | kWh
| Totale geproduceerde eenheden bedrijfsperiode | 960000000 | kWh
| Verrekeningsfactor bespaarde emissies | 1
| FINANCIËLE PARAMETERS | Waarde | Eenheid | Toelichting
| Inflatie | 2%
| Rendement op vreemd vermogen | 5%
| Rendement op eigen vermogen | 11%
| Percentage vreemd vermogen in investering | 70%
| Percentage eigen vermogen in investering | 30%
| Vennootschapsbelasting | 25.8%
| INVESTERINGSSUBSIDIES | Waarde | Eenheid | Toelichting
| Investeringssubsidie t.g.v. vreemd vermogen |  | Euro
| Investeringssubsidie t.g.v. eigen vermogen (NCW) |  | Euro
| ONREGELMATIGE CASHFLOWS | Jaar | Waarde | Toelichting
Voer in cel kolom C het jaar in waarin de onregelmatige cashflow plaatsvindt en in kolom D97 de reële kosten (als negatieve waarde) in dat specifieke jaar.
De waarde als reële kosten is gedefinieerd in euro van het jaar 2025.
| Afsluitprovisie als percentage van lening | 0 | 1% | Deze afsluitprovisie wordt verrekend in de totale investeringskosten en is gedefinieerd als percentage van de lening.
| SUBSIDIE-INKOMSTEN (niet invullen voor basisbedragberekening) |  | Eenheid | 2025 | 2026 | 2027 | 2028 | 2029 | 2030 | 2031 | 2032 | 2033 | 2034 | 2035 | 2036 | 2037 | 2038 | 2039 | 2040 | 2041 | 2042 | 2043 | 2044 | 2045 | 2046 | 2047 | 2048 | 2049 | 2050 | 2051 | 2052 | 2053 | 2054 | 2055 | 2056 | 2057 | 2058 | 2059 | 2060 | 2061 | 2062 | 2063 | 2064
| Basisbedrag (deze cellen kunnen gebruikt worden om de inkomsten toe te voegen) |  | Euro/kWh |  | 0 | 0 | 0 | 0 | 0 | 0 | 0 | 0 | 0 | 0 | 0 | 0 | 0 | 0 | 0 | 0 | 0 | 0 | 0 | 0 | 0 | 0 | 0 | 0 | 0 | 0 | 0 | 0 | 0 | 0 | 0 | 0 | 0 | 0 | 0 | 0 | 0 | 0 | 0
| Correctiebedrag (deze cellen kunnen gebruikt worden om de inkomsten toe te voegen) |  | Euro/kWh |  | 0 | 0 | 0 | 0 | 0 | 0 | 0 | 0 | 0 | 0 | 0 | 0 | 0 | 0 | 0 | 0 | 0 | 0 | 0 | 0 | 0 | 0 | 0 | 0 | 0 | 0 | 0 | 0 | 0 | 0 | 0 | 0 | 0 | 0 | 0 | 0 | 0 | 0 | 0
| Inflator |  | index | 1 | 1.02 | 1.0404 | 1.0612 | 1.0824 | 1.1041 | 1.1262 | 1.1487 | 1.1717 | 1.1951 | 1.219 | 1.2434 | 1.2682 | 1.2936 | 1.3195 | 1.3459 | 1.3728 | 1.4002 | 1.4282 | 1.4568 | 1.4859 | 1.5157 | 1.546 | 1.5769 | 1.6084 | 1.6406 | 1.6734 | 1.7069 | 1.741 | 1.7758 | 1.8114 | 1.8476 | 1.8845 | 1.9222 | 1.9607 | 1.9999 | 2.0399 | 2.0807 | 2.1223 | 2.1647
Tabel: Nominale kasstroom (positieve bedragen = gunstig voor de producent) | bar: Deze afsluitprovisie wordt verrekend in de totale investeringskosten en is gedefinieerd als percentage van de lening. 2034 to Deze afsluitprovisie wordt verrekend in de totale investeringskosten en is gedefinieerd als percentage van de lening. 2064
| INITIELE INVESTERING |  | 0 | 1 | 2 | 3 | 4 | 5 | 6 | 7 | 8 | 9 | 10 | 11 | 12 | 13 | 14 | 15 | 16 | 17 | 18 | 19 | 20 | 21 | 22 | 23 | 24 | 25 | 26 | 27 | 28 | 29 | 30 | 31 | 32 | 33 | 34 | 35 | 36 | 37 | 38 | 39 | 40
| Investering | Euro | 0: -11842528.0025
AFZET
| Afzet elektriciteit of overige | kWh |  | 0 | 0 | 0 | 0 | 0 | 0 | 0 | 0 | 0 | 0 | 0 | 0 | 0 | 0 | 0 | 0 | 0 | 0 | 0 | 0 | 0 | 0 | 0 | 0 | 0 | 0 | 0 | 0 | 0 | 0 | 0 | 0 | 0 | 0 | 0 | 0 | 0 | 0 | 0 | 0
| Afzet warmte | kWh |  | 80000000 | 80000000 | 80000000 | 80000000 | 80000000 | 80000000 | 80000000 | 80000000 | 80000000 | 80000000 | 80000000 | 80000000 | 0 | 0 | 0 | 0 | 0 | 0 | 0 | 0 | 0 | 0 | 0 | 0 | 0 | 0 | 0 | 0 | 0 | 0 | 0 | 0 | 0 | 0 | 0 | 0 | 0 | 0 | 0 | 0
| Afzet hernieuwbaar gas | kWh (HHV) |  | 0 | 0 | 0 | 0 | 0 | 0 | 0 | 0 | 0 | 0 | 0 | 0 | 0 | 0 | 0 | 0 | 0 | 0 | 0 | 0 | 0 | 0 | 0 | 0 | 0 | 0 | 0 | 0 | 0 | 0 | 0 | 0 | 0 | 0 | 0 | 0 | 0 | 0 | 0 | 0
| Afzet | kWh |  | 80000000 | 80000000 | 80000000 | 80000000 | 80000000 | 80000000 | 80000000 | 80000000 | 80000000 | 80000000 | 80000000 | 80000000 | 0 | 0 | 0 | 0 | 0 | 0 | 0 | 0 | 0 | 0 | 0 | 0 | 0 | 0 | 0 | 0 | 0 | 0 | 0 | 0 | 0 | 0 | 0 | 0 | 0 | 0 | 0 | 0
KOSTEN EN INKOMSTEN
| Operationele kosten | Euro |  | -741671.0423 | -756504.4632 | -771634.5524 | -787067.2435 | -802808.5884 | -818864.7601 | -835242.0553 | -851946.8964 | -868985.8344 | -886365.5511 | -904092.8621 | -922174.7193 | 0 | 0 | 0 | 0 | 0 | 0 | 0 | 0 | 0 | 0 | 0 | 0 | 0 | 0 | 0 | 0 | 0 | 0 | 0 | 0 | 0 | 0 | 0 | 0 | 0 | 0 | 0 | 0
| Brandstofkosten (biomassa) | Euro |  | 0 | 0 | 0 | 0 | 0 | 0 | 0 | 0 | 0 | 0 | 0 | 0 | 0 | 0 | 0 | 0 | 0 | 0 | 0 | 0 | 0 | 0 | 0 | 0 | 0 | 0 | 0 | 0 | 0 | 0 | 0 | 0 | 0 | 0 | 0 | 0 | 0 | 0 | 0 | 0
| Marktwaarde elektriciteit na einde beleidsperiode | Euro/kWh |  | 0 | 0 | 0 | 0 | 0 | 0 | 0 | 0 | 0 | 0 | 0 | 0 | 0 | 0 | 0 | 0 | 0 | 0 | 0 | 0 | 0 | 0 | 0 | 0 | 0 | 0 | 0 | 0 | 0 | 0 | 0 | 0 | 0 | 0 | 0 | 0 | 0 | 0 | 0 | 0
| Marktwaarde warmte of hernieuwbaar gas na einde beleidsperiode | Euro/kWh |  | 0 | 0 | 0 | 0 | 0 | 0 | 0 | 0 | 0 | 0 | 0 | 0 | 0 | 0 | 0 | 0 | 0 | 0 | 0 | 0 | 0 | 0 | 0 | 0 | 0 | 0 | 0 | 0 | 0 | 0 | 0 | 0 | 0 | 0 | 0 | 0 | 0 | 0 | 0 | 0
| Correctiebedrag | Euro/kWh |  | 0 | 0 | 0 | 0 | 0 | 0 | 0 | 0 | 0 | 0 | 0 | 0 | 0 | 0 | 0 | 0 | 0 | 0 | 0 | 0 | 0 | 0 | 0 | 0 | 0 | 0 | 0 | 0 | 0 | 0 | 0 | 0 | 0 | 0 | 0 | 0 | 0 | 0 | 0 | 0
| Basisbedrag | Euro/kWh |  | 0 | 0 | 0 | 0 | 0 | 0 | 0 | 0 | 0 | 0 | 0 | 0 | 0 | 0 | 0 | 0 | 0 | 0 | 0 | 0 | 0 | 0 | 0 | 0 | 0 | 0 | 0 | 0 | 0 | 0 | 0 | 0 | 0 | 0 | 0 | 0 | 0 | 0 | 0 | 0
| SDE-vergoeding | Euro |  | 0 | 0 | 0 | 0 | 0 | 0 | 0 | 0 | 0 | 0 | 0 | 0 | 0 | 0 | 0 | 0 | 0 | 0 | 0 | 0 | 0 | 0 | 0 | 0 | 0 | 0 | 0 | 0 | 0 | 0 | 0 | 0 | 0 | 0 | 0 | 0 | 0 | 0 | 0 | 0
| Marktinkomsten na einde beleidsperiode | Euro |  | 0 | 0 | 0 | 0 | 0 | 0 | 0 | 0 | 0 | 0 | 0 | 0 | 0 | 0 | 0 | 0 | 0 | 0 | 0 | 0 | 0 | 0 | 0 | 0 | 0 | 0 | 0 | 0 | 0 | 0 | 0 | 0 | 0 | 0 | 0 | 0 | 0 | 0 | 0 | 0
| Marktinkomsten gedurende beleidsperiode | Euro |  | 0 | 0 | 0 | 0 | 0 | 0 | 0 | 0 | 0 | 0 | 0 | 0 | 0 | 0 | 0 | 0 | 0 | 0 | 0 | 0 | 0 | 0 | 0 | 0 | 0 | 0 | 0 | 0 | 0 | 0 | 0 | 0 | 0 | 0 | 0 | 0 | 0 | 0 | 0 | 0
TOTALE KOSTEN EN INKOMSTEN
| Inkomen totaal (nominaal) | Euro |  | 0 | 0 | 0 | 0 | 0 | 0 | 0 | 0 | 0 | 0 | 0 | 0 | 0 | 0 | 0 | 0 | 0 | 0 | 0 | 0 | 0 | 0 | 0 | 0 | 0 | 0 | 0 | 0 | 0 | 0 | 0 | 0 | 0 | 0 | 0 | 0 | 0 | 0 | 0 | 0
| Kosten totaal (nominaal) | Euro |  | -741671.0423 | -756504.4632 | -771634.5524 | -787067.2435 | -802808.5884 | -818864.7601 | -835242.0553 | -851946.8964 | -868985.8344 | -886365.5511 | -904092.8621 | -922174.7193 | 0 | 0 | 0 | 0 | 0 | 0 | 0 | 0 | 0 | 0 | 0 | 0 | 0 | 0 | 0 | 0 | 0 | 0 | 0 | 0 | 0 | 0 | 0 | 0 | 0 | 0 | 0 | 0
| Bruto inkomen (nominaal) | Euro |  | -741671.0423 | -756504.4632 | -771634.5524 | -787067.2435 | -802808.5884 | -818864.7601 | -835242.0553 | -851946.8964 | -868985.8344 | -886365.5511 | -904092.8621 | -922174.7193 | 0 | 0 | 0 | 0 | 0 | 0 | 0 | 0 | 0 | 0 | 0 | 0 | 0 | 0 | 0 | 0 | 0 | 0 | 0 | 0 | 0 | 0 | 0 | 0 | 0 | 0 | 0 | 0
AFSCHRIJVING EN SCHULDEN
| Afschrijving | Euro |  | -986877.3335 | -986877.3335 | -986877.3335 | -986877.3335 | -986877.3335 | -986877.3335 | -986877.3335 | -986877.3335 | -986877.3335 | -986877.3335 | -986877.3335 | -986877.3335 | 0 | 0 | 0 | 0 | 0 | 0 | 0 | 0 | 0 | 0 | 0 | 0 | 0 | 0 | 0 | 0 | 0 | 0 | 0 | 0 | 0 | 0 | 0 | 0 | 0 | 0 | 0 | 0
| Rente | Euro |  | -414488.4801 | -388448.0714 | -361105.6422 | -332396.0916 | -302251.0635 | -270598.784 | -237363.8904 | -202467.2522 | -165825.7821 | -127352.2385 | -86955.0177 | -44537.9359 | 0 | 0 | 0 | 0 | 0 | 0 | 0 | 0 | 0 | 0 | 0 | 0 | 0 | 0 | 0 | 0 | 0 | 0 | 0 | 0 | 0 | 0 | 0 | 0 | 0 | 0 | 0 | 0
| Aflossing | Euro |  | -520808.1742 | -546848.5829 | -574191.0121 | -602900.5627 | -633045.5908 | -664697.8703 | -697932.7639 | -732829.4021 | -769470.8722 | -807944.4158 | -848341.6365 | -890758.7184 | 0 | 0 | 0 | 0 | 0 | 0 | 0 | 0 | 0 | 0 | 0 | 0 | 0 | 0 | 0 | 0 | 0 | 0 | 0 | 0 | 0 | 0 | 0 | 0 | 0 | 0 | 0 | 0
| Totale lasten lening | Euro |  | -935296.6543 | -935296.6543 | -935296.6543 | -935296.6543 | -935296.6543 | -935296.6543 | -935296.6543 | -935296.6543 | -935296.6543 | -935296.6543 | -935296.6543 | -935296.6543 | 0 | 0 | 0 | 0 | 0 | 0 | 0 | 0 | 0 | 0 | 0 | 0 | 0 | 0 | 0 | 0 | 0 | 0 | 0 | 0 | 0 | 0 | 0 | 0 | 0 | 0 | 0 | 0
BELASTING
| Belastbaar inkomen | Euro |  | -2143036.856 | -2131829.8681 | -2119617.5282 | -2106340.6687 | -2091936.9854 | -2076340.8776 | -2059483.2793 | -2041291.4822 | -2021688.9501 | -2000595.1231 | -1977925.2134 | -1953589.9888 | 0 | 0 | 0 | 0 | 0 | 0 | 0 | 0 | 0 | 0 | 0 | 0 | 0 | 0 | 0 | 0 | 0 | 0 | 0 | 0 | 0 | 0 | 0 | 0 | 0 | 0 | 0 | 0
| Belasting bedrag | Euro |  | 552903.5088 | 550012.106 | 546861.3223 | 543435.8925 | 539719.7422 | 535695.9464 | 531346.6861 | 526653.2024 | 521595.7491 | 516153.5418 | 510304.705 | 504026.2171 | 0 | 0 | 0 | 0 | 0 | 0 | 0 | 0 | 0 | 0 | 0 | 0 | 0 | 0 | 0 | 0 | 0 | 0 | 0 | 0 | 0 | 0 | 0 | 0 | 0 | 0 | 0 | 0
CASHFLOWS
| Netto inkomen na belasting | Euro |  | -1124064.1878 | -1141789.0115 | -1160069.8845 | -1178928.0053 | -1198385.5004 | -1218465.468 | -1239192.0236 | -1260590.3483 | -1282686.7396 | -1305508.6636 | -1329084.8113 | -1353445.1565 | 0 | 0 | 0 | 0 | 0 | 0 | 0 | 0 | 0 | 0 | 0 | 0 | 0 | 0 | 0 | 0 | 0 | 0 | 0 | 0 | 0 | 0 | 0 | 0 | 0 | 0 | 0 | 0
| Project cashflow | Euro | -11842528.0025 | -188767.5335 | -206492.3572 | -224773.2302 | -243631.351 | -263088.8461 | -283168.8137 | -303895.3693 | -325293.694 | -347390.0853 | -370212.0093 | -393788.157 | -418148.5022 | 0 | 0 | 0 | 0 | 0 | 0 | 0 | 0 | 0 | 0 | 0 | 0 | 0 | 0 | 0 | 0 | 0 | 0 | 0 | 0 | 0 | 0 | 0 | 0 | 0 | 0 | 0 | 0
| Equity cashflow | Euro | -3552758.4008 | -1124064.1878 | -1141789.0115 | -1160069.8845 | -1178928.0053 | -1198385.5004 | -1218465.468 | -1239192.0236 | -1260590.3483 | -1282686.7396 | -1305508.6636 | -1329084.8113 | -1353445.1565 | 0 | 0 | 0 | 0 | 0 | 0 | 0 | 0 | 0 | 0 | 0 | 0 | 0 | 0 | 0 | 0 | 0 | 0 | 0 | 0 | 0 | 0 | 0 | 0 | 0 | 0 | 0 | 0
| Subsidiebasis: afzet | kWh |  | 80000000 | 80000000 | 80000000 | 80000000 | 80000000 | 80000000 | 80000000 | 80000000 | 80000000 | 80000000 | 80000000 | 80000000 | 0 | 0 | 0 | 0 | 0 | 0 | 0 | 0 | 0 | 0 | 0 | 0 | 0 | 0 | 0 | 0 | 0 | 0 | 0 | 0 | 0 | 0 | 0 | 0 | 0 | 0 | 0 | 0
| Terug te verdienen investering | Euro | 11842528.0025 | 10630687.5249 | 9407640.0595 | 8172380.2542 | 6923843.5893 | 5660903.2411 | 4382366.7852 | 3086972.731 | 1773386.8797 | 440198.4962 | -914083.7142 | -2291035.8344 | -3692323.1792 | -3692323.1792 | -3692323.1792 | -3692323.1792 | -3692323.1792 | -3692323.1792 | -3692323.1792 | -3692323.1792 | -3692323.1792 | -3692323.1792 | -3692323.1792 | -3692323.1792 | -3692323.1792 | -3692323.1792 | -3692323.1792 | -3692323.1792 | -3692323.1792 | -3692323.1792 | -3692323.1792 | -3692323.1792 | -3692323.1792 | -3692323.1792 | -3692323.1792 | -3692323.1792 | -3692323.1792 | -3692323.1792 | -3692323.1792 | -3692323.1792 | -3692323.1792
| DSCR |  | 1: 1.6768; 2: 1.6578; 3: 1.6383; 4: 1.6181; 5: 1.5973; 6: 1.5758; 7: 1.5537; 8: 1.5308; 9: 1.5072; 10: 1.4828; 11: 1.4576; 12: 1.4315
| PROJECTPARAMETERS | Waarde | 0: Eenheid
| Verdisconteerde inkomsten | -7840477.4079 | 0: euro
| Verdisconteerde afzet | 385386261.0026 | 0: kWh
| Totale investering | 11842528.0025 | 0: Euro
| DSCR (gemiddeld) | 1.5606
| Vermogenskostenvergoeding (WACC nominaal/reëel) | 5.9% / 3.8%
| Projectrendement (IRR) | n.v.t.
| Rendement op eigen vermogen (IRR) | n.v.t.
| Aandeel lening | 8289769.6018 | 0: Euro
| Aandeel eigen vermogen | 3552758.4008 | 0: Euro
| Warmtekrachtverhouding | 0 | 0: W:E
| Samengesteld aantal vollasturen | 8000 | 0: uur/jaar
| Terugverdientijd (inclusief SDE++-subsidie) | tussen 9 en 10 jaar
| SUBSIDIEPARAMETERS | Waarde | 0: Eenheid
| Bodemprijs of basisprijs | 0.01285 | 0: Euro/kWh
| Langetermijnprijs | 0.019275 | 0: Euro/kWh
| Voorlopig correctiebedrag 2025 | 0.029447 | 0: Euro/kWh
| Voorlopige GvO-waarde 2025 | 0 | 0: Euro/kWh
| Voorlopige HBE-waarde 2025 netlevering | 0 | 0: Euro/kWh
| Voorlopige waarde ETS-correctie | 0.014372 | 0: Euro/kWh
| Langetermijnwaarde ETS-correctie | 0.026286 | 0: Euro/kWh
| CONVERSIEFACTOREN | Waarde | 0: Eenheid
| Verbrandingswaarde methaan (onderwaarde) | 35.8 | 0: MJ/Nm3
| Verbrandingswaarde hernieuwbaar gas (onderwaarde) | 31.65 | 0: MJ/Nm3
| Verbrandingswaarde hernieuwbaar gas (bovenwaarde) | 35.17 | 0: MJ/Nm3
| kWh naar MJ | 3.6 | 0: MJ/kWh

## 142
Berekening basisbedragen: Eindadvies SDE++ 2025, inclusief verwerking van aanpassingen van 6 juni 2025
Industriële warmtepomp, open systeem (5.000 uur)
| BASISBEDRAG en SUBSIDIE-INTENSITEIT | Waarde | Eenheid | Toelichting
| Basisbedrag | 0.0439 | Euro/kWh | Het basisbedrag is een maat voor de productiekosten. Deze waarde kan berekend worden als alleen deze worksheet geopend is.
| Subsidie-intensiteit | -7.8813 | Euro/t CO2 | De subsidie-intensiteit is de maat die in de rangschikking gebruikt wordt. Om deze waarde te berekenen dient ook de worksheet 'Correcties' geopend te zijn.
| Productie-eenheid | kWh |  | De SDE++ kent twee rekeneenheden waarover subsidie kan worden uitgekeerd: kWh voor energiecategorieën en t CO2 voor CCS- en CCU-categorieën.
| Vermogenseenheid | kW
| Domein | Hogetemperatuurwarmte |  | Het corresponderende domein bij deze categorie geeft aan binnen welk 'hekje' de subsidiecategorie valt.
| CORRECTIEMETHODES | Waarde | Typering | Toelichting
| Berekeningswijze correctiebedrag methode-ID | 17 | Warmte, groot_1 | 70% x TTF[LHV]
| Berekeningswijze ETS-correctie-ID | 7.1400 | Hernieuwbare warmte met warmtepomp | ETS_max_warmte * (COP-1)/COP
| ETS-voordeel bij merendeel van projecten? | Ja | Ja of Nee | Alleen van belang voor warmteprojecten. Deze parameter werkt door op de langetermijnprijs en subsidie-intensiteit.
| Berekeningswijze correctiebedrag methode-ID netlevering |  |  | Enkel relevant voor zon-pv.
| Berekeningswijze correctiebedrag methode-ID niet-netlevering |  |  | Enkel relevant voor zon-pv.
| Netlevering deel |  |  | Enkel relevant voor zon-pv. Aandeel van de productie dat aan het net wordt geleverd.
| Niet-netlevering deel |  |  | Enkel relevant voor zon-pv. Aandeel eigen gebruik.
| SYSTEEMGROOTTE | Waarde | Eenheid | Toelichting
| Inputvermogen | 714.2857 | kW
| Seasonal Performance Factor (SPF) | 14 |  | Hier wordt de seizoensgemiddelde COP, of Seasonal performance factor, mee bedoeld voor het hele systeem.
| Gaat het om een installatie voor hernieuwbaar gas? |  |  | Alleen 'Ja' invullen als de installatie gas van aardgaskwaliteit produceert.
| Methaangehalte hernieuwbaar gas voor gaszuivering |  |  | Het percentage methaan in het biogas, dat nog niet tot aardgaskwaliteit is opgewaardeerd.
| Vermogen hernieuwbaargasproductie (voor zuivering) | 0 | Nm3/uur
| Outputvermogen (thermisch of hernieuwbaar gas) | 10000 | kW | Dit veld alleen invullen bij productie van warmte (al dan niet in WKK-variant) of hernieuwbaar gas van aardgaskwaleit
| Outputvermogen (hernieuwbaar gas) | 0 | Nm3/uur
| Outputvermogen (elektrisch of overig) |  | kW | Dit veld invullen als de installatie elektriciteit produceert (al dan niet in WKK-variant), of iets anders dan warmte of gas van aardgaskwaliteit produceert.
| Vollasturen levering (thermisch of hernieuwbaar gas) | 5000 | uur/jaar | Bij een installatie voor gecombineerde opwekking, wordt de bedrijfstijd automatisch genomen als maximum van de vollasturen warmte en vollasturen elektriciteit.
| Vollasturen levering (elektrisch of overig) |  | uur/jaar | Bij een installatie voor gecombineerde opwekking, wordt de bedrijfstijd automatisch genomen als maximum van de vollasturen warmte en vollasturen elektriciteit.
| ENERGETISCH RENDEMENT | Waarde | Eenheid | Toelichting
| Max. elektrisch rendement | 0%
| Elektrisch rendement | 0%
| Thermisch rendement of rendement gasproductie | 1400%
| Elektriciteitsderving bij warmtelevering |  | elektriciteit : warmte | Enkel invullen als de installatie een WKK-installatie is waarbij warmtelevering ten koste gaat van de elektriciteitsproductie.
| KOSTEN | Waarde | Eenheid | Toelichting
| Investeringskosten input gebaseerd |  | Euro/kW | De investeringskosten 'input gebaseerd' worden opgeteld bij de investeringskosten 'output gebaseerd'. Pas op voor onbedoelde dubbeltelling.
| Investeringskosten output gebaseerd | 1176.0207 | Euro/kW | De investeringskosten 'input gebaseerd' worden opgeteld bij de investeringskosten 'output gebaseerd'. Pas op voor onbedoelde dubbeltelling.
| Totale investeringskosten | 11.8425 | Euro (miljoen)
| Vaste operationele kosten input gebaseerd |  | Euro/kW/jaar | De operationele kosten 'input gebaseerd' worden opgeteld bij de investeringskosten 'output gebaseerd'. Pas op voor onbedoelde dubbeltelling.
| Vaste operationele kosten output gebaseerd | 32.704 | Euro/kW/jaar | De operationele kosten 'input gebaseerd' worden opgeteld bij de investeringskosten 'output gebaseerd'. Pas op voor onbedoelde dubbeltelling.
| Totale jaarlijkse vaste operationele kosten | 327.0396 | Euro (duizend) | Deze waarde wordt ter illustratie getoond.
| Kosten elektriciteitsverbruik | 0.0051829 | Euro/kWh | Het betreft de inkoopkosten voor elektriciteit, per kWh output
| Kosten gasverbruik |  | Euro/kWh | Het betreft de inkoopkosten voor gas, per kWh output
| Kosten warmteverbruik |  | Euro/kWh | Het betreft de inkoopkosten voor warmte, per kWh output
| Overige variabele operationele kosten |  | Euro/kWh
| Totale variabele operationele kosten | 0.0051829 | Euro/kWh
| ENERGIEGEBRUIK | Waarde | Eenheid | Toelichting
| Energie-inhoud brandstof |  | GJ/ton
| Biomassadoorzet | 0 | ton/jaar
| Netto brandstofprijs |  | Euro/ton | Hier wordt de brandstofprijs aan de poort bedoeld, inclusief eventuele risico-opslag.
| Relatief elektriciteitsgebruik | 0.071429 | kWh/kWh
| Elektriciteitsgebruik | 3571.4286 | MWh/jaar
| Relatief warmtegebruik |  | kWh/kWh
| Warmtegebruik | 0 | MWh/jaar
| Relatief aardgasgebruik |  | kWh/kWh
| Aardgasgebruik | 0 | MWh/jaar
| EMISSIEFACTOREN | Waarde | Eenheid | Toelichting
| Emissiefactor van warmteproductie per eenheid | 0.225 | kg CO2/kWh
| Emissiefactor van elektriciteitsproductie of overig per eenheid |  | kg CO2/kWh
| Emissiefactor van gasproductie per eenheid |  | kg CO2/kWh
| Emissiefactor gebruik van biomassa |  | kg CO2/ton | De waarde die hier getoond wordt, is afhankelijk aan de uitgangspunten in de adviesvraag.
| Emissiefactor gebruik van warmte |  | kg CO2/kWh
| Emissiefactor gebruik van elektriciteit | 0.13 | kg CO2/kWh
| Emissiefactor gebruik van gas |  | kg CO2/kWh
| Vermeden emissies | 0.2157 | kg CO2/kWh
| TERMIJNEN | Waarde | Eenheid | Toelichting
| Economische levensduur | 12 | jaar | Deze waarde wordt gebruikt om eventuele inkomsten van het project na subsidieperiode te berekenen.
| Termijn lening | 12 | jaar
| Afschrijvingstermijn | 12 | jaar
| Beleidsperiode | 12 | jaar
| Totale operationale periode | 12 | jaar | Deze waarde wordt gebruikt om de vermeden emissies gedurende de hele operationele periode van de installatie te berekenen.
| PARAMETERS NA SUBSIDIEPERIODE | Waarde | Eenheid | Toelichting
| Elektriciteitsprijs na subsidieperiode |  | Euro/kWh | Deze prijs is inclusief de profiel- en onbalansfactor.
| Vollasturen na subsidieperiode elektriciteit of overige |  | uur/jaar
| Prijs warmte of hernieuwbaar gas na subsidieperiode |  | Euro/kWh
| Vollasturen na subsidieperiode warmte of hernieuwbaar gas |  | uur/jaar
| Totaal geproduceerde eenheden subsidieperiode | 600000000 | kWh
| Totale geproduceerde eenheden bedrijfsperiode | 600000000 | kWh
| Verrekeningsfactor bespaarde emissies | 1
| FINANCIËLE PARAMETERS | Waarde | Eenheid | Toelichting
| Inflatie | 2%
| Rendement op vreemd vermogen | 5%
| Rendement op eigen vermogen | 11%
| Percentage vreemd vermogen in investering | 70%
| Percentage eigen vermogen in investering | 30%
| Vennootschapsbelasting | 25.8%
| INVESTERINGSSUBSIDIES | Waarde | Eenheid | Toelichting
| Investeringssubsidie t.g.v. vreemd vermogen |  | Euro
| Investeringssubsidie t.g.v. eigen vermogen (NCW) |  | Euro
| ONREGELMATIGE CASHFLOWS | Jaar | Waarde | Toelichting
Voer in cel kolom C het jaar in waarin de onregelmatige cashflow plaatsvindt en in kolom D97 de reële kosten (als negatieve waarde) in dat specifieke jaar.
De waarde als reële kosten is gedefinieerd in euro van het jaar 2025.
| Afsluitprovisie als percentage van lening | 0 | 1% | Deze afsluitprovisie wordt verrekend in de totale investeringskosten en is gedefinieerd als percentage van de lening.
| SUBSIDIE-INKOMSTEN (niet invullen voor basisbedragberekening) |  | Eenheid | 2025 | 2026 | 2027 | 2028 | 2029 | 2030 | 2031 | 2032 | 2033 | 2034 | 2035 | 2036 | 2037 | 2038 | 2039 | 2040 | 2041 | 2042 | 2043 | 2044 | 2045 | 2046 | 2047 | 2048 | 2049 | 2050 | 2051 | 2052 | 2053 | 2054 | 2055 | 2056 | 2057 | 2058 | 2059 | 2060 | 2061 | 2062 | 2063 | 2064
| Basisbedrag (deze cellen kunnen gebruikt worden om de inkomsten toe te voegen) |  | Euro/kWh |  | 0 | 0 | 0 | 0 | 0 | 0 | 0 | 0 | 0 | 0 | 0 | 0 | 0 | 0 | 0 | 0 | 0 | 0 | 0 | 0 | 0 | 0 | 0 | 0 | 0 | 0 | 0 | 0 | 0 | 0 | 0 | 0 | 0 | 0 | 0 | 0 | 0 | 0 | 0
| Correctiebedrag (deze cellen kunnen gebruikt worden om de inkomsten toe te voegen) |  | Euro/kWh |  | 0 | 0 | 0 | 0 | 0 | 0 | 0 | 0 | 0 | 0 | 0 | 0 | 0 | 0 | 0 | 0 | 0 | 0 | 0 | 0 | 0 | 0 | 0 | 0 | 0 | 0 | 0 | 0 | 0 | 0 | 0 | 0 | 0 | 0 | 0 | 0 | 0 | 0 | 0
| Inflator |  | index | 1 | 1.02 | 1.0404 | 1.0612 | 1.0824 | 1.1041 | 1.1262 | 1.1487 | 1.1717 | 1.1951 | 1.219 | 1.2434 | 1.2682 | 1.2936 | 1.3195 | 1.3459 | 1.3728 | 1.4002 | 1.4282 | 1.4568 | 1.4859 | 1.5157 | 1.546 | 1.5769 | 1.6084 | 1.6406 | 1.6734 | 1.7069 | 1.741 | 1.7758 | 1.8114 | 1.8476 | 1.8845 | 1.9222 | 1.9607 | 1.9999 | 2.0399 | 2.0807 | 2.1223 | 2.1647
Tabel: Nominale kasstroom (positieve bedragen = gunstig voor de producent) | bar: Deze afsluitprovisie wordt verrekend in de totale investeringskosten en is gedefinieerd als percentage van de lening. 2034 to Deze afsluitprovisie wordt verrekend in de totale investeringskosten en is gedefinieerd als percentage van de lening. 2064
| INITIELE INVESTERING |  | 0 | 1 | 2 | 3 | 4 | 5 | 6 | 7 | 8 | 9 | 10 | 11 | 12 | 13 | 14 | 15 | 16 | 17 | 18 | 19 | 20 | 21 | 22 | 23 | 24 | 25 | 26 | 27 | 28 | 29 | 30 | 31 | 32 | 33 | 34 | 35 | 36 | 37 | 38 | 39 | 40
| Investering | Euro | 0: -11842528.0025
AFZET
| Afzet elektriciteit of overige | kWh |  | 0 | 0 | 0 | 0 | 0 | 0 | 0 | 0 | 0 | 0 | 0 | 0 | 0 | 0 | 0 | 0 | 0 | 0 | 0 | 0 | 0 | 0 | 0 | 0 | 0 | 0 | 0 | 0 | 0 | 0 | 0 | 0 | 0 | 0 | 0 | 0 | 0 | 0 | 0 | 0
| Afzet warmte | kWh |  | 50000000 | 50000000 | 50000000 | 50000000 | 50000000 | 50000000 | 50000000 | 50000000 | 50000000 | 50000000 | 50000000 | 50000000 | 0 | 0 | 0 | 0 | 0 | 0 | 0 | 0 | 0 | 0 | 0 | 0 | 0 | 0 | 0 | 0 | 0 | 0 | 0 | 0 | 0 | 0 | 0 | 0 | 0 | 0 | 0 | 0
| Afzet hernieuwbaar gas | kWh (HHV) |  | 0 | 0 | 0 | 0 | 0 | 0 | 0 | 0 | 0 | 0 | 0 | 0 | 0 | 0 | 0 | 0 | 0 | 0 | 0 | 0 | 0 | 0 | 0 | 0 | 0 | 0 | 0 | 0 | 0 | 0 | 0 | 0 | 0 | 0 | 0 | 0 | 0 | 0 | 0 | 0
| Afzet | kWh |  | 50000000 | 50000000 | 50000000 | 50000000 | 50000000 | 50000000 | 50000000 | 50000000 | 50000000 | 50000000 | 50000000 | 50000000 | 0 | 0 | 0 | 0 | 0 | 0 | 0 | 0 | 0 | 0 | 0 | 0 | 0 | 0 | 0 | 0 | 0 | 0 | 0 | 0 | 0 | 0 | 0 | 0 | 0 | 0 | 0 | 0
KOSTEN EN INKOMSTEN
| Operationele kosten | Euro |  | -586184.2446 | -597907.9295 | -609866.0881 | -622063.4098 | -634504.678 | -647194.7716 | -660138.667 | -673341.4403 | -686808.2692 | -700544.4345 | -714555.3232 | -728846.4297 | 0 | 0 | 0 | 0 | 0 | 0 | 0 | 0 | 0 | 0 | 0 | 0 | 0 | 0 | 0 | 0 | 0 | 0 | 0 | 0 | 0 | 0 | 0 | 0 | 0 | 0 | 0 | 0
| Brandstofkosten (biomassa) | Euro |  | 0 | 0 | 0 | 0 | 0 | 0 | 0 | 0 | 0 | 0 | 0 | 0 | 0 | 0 | 0 | 0 | 0 | 0 | 0 | 0 | 0 | 0 | 0 | 0 | 0 | 0 | 0 | 0 | 0 | 0 | 0 | 0 | 0 | 0 | 0 | 0 | 0 | 0 | 0 | 0
| Marktwaarde elektriciteit na einde beleidsperiode | Euro/kWh |  | 0 | 0 | 0 | 0 | 0 | 0 | 0 | 0 | 0 | 0 | 0 | 0 | 0 | 0 | 0 | 0 | 0 | 0 | 0 | 0 | 0 | 0 | 0 | 0 | 0 | 0 | 0 | 0 | 0 | 0 | 0 | 0 | 0 | 0 | 0 | 0 | 0 | 0 | 0 | 0
| Marktwaarde warmte of hernieuwbaar gas na einde beleidsperiode | Euro/kWh |  | 0 | 0 | 0 | 0 | 0 | 0 | 0 | 0 | 0 | 0 | 0 | 0 | 0 | 0 | 0 | 0 | 0 | 0 | 0 | 0 | 0 | 0 | 0 | 0 | 0 | 0 | 0 | 0 | 0 | 0 | 0 | 0 | 0 | 0 | 0 | 0 | 0 | 0 | 0 | 0
| Correctiebedrag | Euro/kWh |  | 0 | 0 | 0 | 0 | 0 | 0 | 0 | 0 | 0 | 0 | 0 | 0 | 0 | 0 | 0 | 0 | 0 | 0 | 0 | 0 | 0 | 0 | 0 | 0 | 0 | 0 | 0 | 0 | 0 | 0 | 0 | 0 | 0 | 0 | 0 | 0 | 0 | 0 | 0 | 0
| Basisbedrag | Euro/kWh |  | 0 | 0 | 0 | 0 | 0 | 0 | 0 | 0 | 0 | 0 | 0 | 0 | 0 | 0 | 0 | 0 | 0 | 0 | 0 | 0 | 0 | 0 | 0 | 0 | 0 | 0 | 0 | 0 | 0 | 0 | 0 | 0 | 0 | 0 | 0 | 0 | 0 | 0 | 0 | 0
| SDE-vergoeding | Euro |  | 0 | 0 | 0 | 0 | 0 | 0 | 0 | 0 | 0 | 0 | 0 | 0 | 0 | 0 | 0 | 0 | 0 | 0 | 0 | 0 | 0 | 0 | 0 | 0 | 0 | 0 | 0 | 0 | 0 | 0 | 0 | 0 | 0 | 0 | 0 | 0 | 0 | 0 | 0 | 0
| Marktinkomsten na einde beleidsperiode | Euro |  | 0 | 0 | 0 | 0 | 0 | 0 | 0 | 0 | 0 | 0 | 0 | 0 | 0 | 0 | 0 | 0 | 0 | 0 | 0 | 0 | 0 | 0 | 0 | 0 | 0 | 0 | 0 | 0 | 0 | 0 | 0 | 0 | 0 | 0 | 0 | 0 | 0 | 0 | 0 | 0
| Marktinkomsten gedurende beleidsperiode | Euro |  | 0 | 0 | 0 | 0 | 0 | 0 | 0 | 0 | 0 | 0 | 0 | 0 | 0 | 0 | 0 | 0 | 0 | 0 | 0 | 0 | 0 | 0 | 0 | 0 | 0 | 0 | 0 | 0 | 0 | 0 | 0 | 0 | 0 | 0 | 0 | 0 | 0 | 0 | 0 | 0
TOTALE KOSTEN EN INKOMSTEN
| Inkomen totaal (nominaal) | Euro |  | 0 | 0 | 0 | 0 | 0 | 0 | 0 | 0 | 0 | 0 | 0 | 0 | 0 | 0 | 0 | 0 | 0 | 0 | 0 | 0 | 0 | 0 | 0 | 0 | 0 | 0 | 0 | 0 | 0 | 0 | 0 | 0 | 0 | 0 | 0 | 0 | 0 | 0 | 0 | 0
| Kosten totaal (nominaal) | Euro |  | -586184.2446 | -597907.9295 | -609866.0881 | -622063.4098 | -634504.678 | -647194.7716 | -660138.667 | -673341.4403 | -686808.2692 | -700544.4345 | -714555.3232 | -728846.4297 | 0 | 0 | 0 | 0 | 0 | 0 | 0 | 0 | 0 | 0 | 0 | 0 | 0 | 0 | 0 | 0 | 0 | 0 | 0 | 0 | 0 | 0 | 0 | 0 | 0 | 0 | 0 | 0
| Bruto inkomen (nominaal) | Euro |  | -586184.2446 | -597907.9295 | -609866.0881 | -622063.4098 | -634504.678 | -647194.7716 | -660138.667 | -673341.4403 | -686808.2692 | -700544.4345 | -714555.3232 | -728846.4297 | 0 | 0 | 0 | 0 | 0 | 0 | 0 | 0 | 0 | 0 | 0 | 0 | 0 | 0 | 0 | 0 | 0 | 0 | 0 | 0 | 0 | 0 | 0 | 0 | 0 | 0 | 0 | 0
AFSCHRIJVING EN SCHULDEN
| Afschrijving | Euro |  | -986877.3335 | -986877.3335 | -986877.3335 | -986877.3335 | -986877.3335 | -986877.3335 | -986877.3335 | -986877.3335 | -986877.3335 | -986877.3335 | -986877.3335 | -986877.3335 | 0 | 0 | 0 | 0 | 0 | 0 | 0 | 0 | 0 | 0 | 0 | 0 | 0 | 0 | 0 | 0 | 0 | 0 | 0 | 0 | 0 | 0 | 0 | 0 | 0 | 0 | 0 | 0
| Rente | Euro |  | -414488.4801 | -388448.0714 | -361105.6422 | -332396.0916 | -302251.0635 | -270598.784 | -237363.8904 | -202467.2522 | -165825.7821 | -127352.2385 | -86955.0177 | -44537.9359 | 0 | 0 | 0 | 0 | 0 | 0 | 0 | 0 | 0 | 0 | 0 | 0 | 0 | 0 | 0 | 0 | 0 | 0 | 0 | 0 | 0 | 0 | 0 | 0 | 0 | 0 | 0 | 0
| Aflossing | Euro |  | -520808.1742 | -546848.5829 | -574191.0121 | -602900.5627 | -633045.5908 | -664697.8703 | -697932.7639 | -732829.4021 | -769470.8722 | -807944.4158 | -848341.6365 | -890758.7184 | 0 | 0 | 0 | 0 | 0 | 0 | 0 | 0 | 0 | 0 | 0 | 0 | 0 | 0 | 0 | 0 | 0 | 0 | 0 | 0 | 0 | 0 | 0 | 0 | 0 | 0 | 0 | 0
| Totale lasten lening | Euro |  | -935296.6543 | -935296.6543 | -935296.6543 | -935296.6543 | -935296.6543 | -935296.6543 | -935296.6543 | -935296.6543 | -935296.6543 | -935296.6543 | -935296.6543 | -935296.6543 | 0 | 0 | 0 | 0 | 0 | 0 | 0 | 0 | 0 | 0 | 0 | 0 | 0 | 0 | 0 | 0 | 0 | 0 | 0 | 0 | 0 | 0 | 0 | 0 | 0 | 0 | 0 | 0
BELASTING
| Belastbaar inkomen | Euro |  | -1987550.0582 | -1973233.3344 | -1957849.0638 | -1941336.835 | -1923633.0751 | -1904670.8891 | -1884379.891 | -1862686.0261 | -1839511.3848 | -1814774.0066 | -1788387.6745 | -1760261.6992 | 0 | 0 | 0 | 0 | 0 | 0 | 0 | 0 | 0 | 0 | 0 | 0 | 0 | 0 | 0 | 0 | 0 | 0 | 0 | 0 | 0 | 0 | 0 | 0 | 0 | 0 | 0 | 0
| Belasting bedrag | Euro |  | 512787.915 | 509094.2003 | 505125.0585 | 500864.9034 | 496297.3334 | 491405.0894 | 486170.0119 | 480572.9947 | 474593.9373 | 468211.6937 | 461404.02 | 454147.5184 | 0 | 0 | 0 | 0 | 0 | 0 | 0 | 0 | 0 | 0 | 0 | 0 | 0 | 0 | 0 | 0 | 0 | 0 | 0 | 0 | 0 | 0 | 0 | 0 | 0 | 0 | 0 | 0
CASHFLOWS
| Netto inkomen na belasting | Euro |  | -1008692.9839 | -1024110.3835 | -1040037.6839 | -1056495.1607 | -1073503.9989 | -1091086.3365 | -1109265.3094 | -1128065.0999 | -1147510.9862 | -1167629.3951 | -1188447.9575 | -1209995.5656 | 0 | 0 | 0 | 0 | 0 | 0 | 0 | 0 | 0 | 0 | 0 | 0 | 0 | 0 | 0 | 0 | 0 | 0 | 0 | 0 | 0 | 0 | 0 | 0 | 0 | 0 | 0 | 0
| Project cashflow | Euro | -11842528.0025 | -73396.3296 | -88813.7292 | -104741.0296 | -121198.5064 | -138207.3447 | -155789.6822 | -173968.6551 | -192768.4456 | -212214.3319 | -232332.7408 | -253151.3032 | -274698.9113 | 0 | 0 | 0 | 0 | 0 | 0 | 0 | 0 | 0 | 0 | 0 | 0 | 0 | 0 | 0 | 0 | 0 | 0 | 0 | 0 | 0 | 0 | 0 | 0 | 0 | 0 | 0 | 0
| Equity cashflow | Euro | -3552758.4008 | -1008692.9839 | -1024110.3835 | -1040037.6839 | -1056495.1607 | -1073503.9989 | -1091086.3365 | -1109265.3094 | -1128065.0999 | -1147510.9862 | -1167629.3951 | -1188447.9575 | -1209995.5656 | 0 | 0 | 0 | 0 | 0 | 0 | 0 | 0 | 0 | 0 | 0 | 0 | 0 | 0 | 0 | 0 | 0 | 0 | 0 | 0 | 0 | 0 | 0 | 0 | 0 | 0 | 0 | 0
| Subsidiebasis: afzet | kWh |  | 50000000 | 50000000 | 50000000 | 50000000 | 50000000 | 50000000 | 50000000 | 50000000 | 50000000 | 50000000 | 50000000 | 50000000 | 0 | 0 | 0 | 0 | 0 | 0 | 0 | 0 | 0 | 0 | 0 | 0 | 0 | 0 | 0 | 0 | 0 | 0 | 0 | 0 | 0 | 0 | 0 | 0 | 0 | 0 | 0 | 0
| Terug te verdienen investering | Euro | 11842528.0025 | 10648200.7272 | 9439556.728 | 8215528.4583 | 6974987.9598 | 5716743.7013 | 4439537.2568 | 3142039.8142 | 1822848.5068 | 480482.5581 | -886620.7688 | -2280110.4278 | -3701726.0622 | -3701726.0622 | -3701726.0622 | -3701726.0622 | -3701726.0622 | -3701726.0622 | -3701726.0622 | -3701726.0622 | -3701726.0622 | -3701726.0622 | -3701726.0622 | -3701726.0622 | -3701726.0622 | -3701726.0622 | -3701726.0622 | -3701726.0622 | -3701726.0622 | -3701726.0622 | -3701726.0622 | -3701726.0622 | -3701726.0622 | -3701726.0622 | -3701726.0622 | -3701726.0622 | -3701726.0622 | -3701726.0622 | -3701726.0622 | -3701726.0622 | -3701726.0622
| DSCR |  | 1: 1.6629; 2: 1.6464; 3: 1.6294; 4: 1.6118; 5: 1.5936; 6: 1.5748; 7: 1.5554; 8: 1.5353; 9: 1.5145; 10: 1.493; 11: 1.4707; 12: 1.4477
| PROJECTPARAMETERS | Waarde | 0: Eenheid
| Verdisconteerde inkomsten | -7023284.2996 | 0: euro
| Verdisconteerde afzet | 240866413.1266 | 0: kWh
| Totale investering | 11842528.0025 | 0: Euro
| DSCR (gemiddeld) | 1.5613
| Vermogenskostenvergoeding (WACC nominaal/reëel) | 5.9% / 3.8%
| Projectrendement (IRR) | n.v.t.
| Rendement op eigen vermogen (IRR) | n.v.t.
| Aandeel lening | 8289769.6018 | 0: Euro
| Aandeel eigen vermogen | 3552758.4008 | 0: Euro
| Warmtekrachtverhouding | 0 | 0: W:E
| Samengesteld aantal vollasturen | 5000 | 0: uur/jaar
| Terugverdientijd (inclusief SDE++-subsidie) | tussen 9 en 10 jaar
| SUBSIDIEPARAMETERS | Waarde | 0: Eenheid
| Bodemprijs of basisprijs | 0.01285 | 0: Euro/kWh
| Langetermijnprijs | 0.019275 | 0: Euro/kWh
| Voorlopig correctiebedrag 2025 | 0.029447 | 0: Euro/kWh
| Voorlopige GvO-waarde 2025 | 0 | 0: Euro/kWh
| Voorlopige HBE-waarde 2025 netlevering | 0 | 0: Euro/kWh
| Voorlopige waarde ETS-correctie | 0.014372 | 0: Euro/kWh
| Langetermijnwaarde ETS-correctie | 0.026286 | 0: Euro/kWh
| CONVERSIEFACTOREN | Waarde | 0: Eenheid
| Verbrandingswaarde methaan (onderwaarde) | 35.8 | 0: MJ/Nm3
| Verbrandingswaarde hernieuwbaar gas (onderwaarde) | 31.65 | 0: MJ/Nm3
| Verbrandingswaarde hernieuwbaar gas (bovenwaarde) | 35.17 | 0: MJ/Nm3
| kWh naar MJ | 3.6 | 0: MJ/kWh

## 143
Berekening basisbedragen: Eindadvies SDE++ 2025, inclusief verwerking van aanpassingen van 6 juni 2025
Industriële warmtepomp, open systeem (3.000 uur)
| BASISBEDRAG en SUBSIDIE-INTENSITEIT | Waarde | Eenheid | Toelichting
| Basisbedrag | 0.0694 | Euro/kWh | Het basisbedrag is een maat voor de productiekosten. Deze waarde kan berekend worden als alleen deze worksheet geopend is.
| Subsidie-intensiteit | 110.3384 | Euro/t CO2 | De subsidie-intensiteit is de maat die in de rangschikking gebruikt wordt. Om deze waarde te berekenen dient ook de worksheet 'Correcties' geopend te zijn.
| Productie-eenheid | kWh |  | De SDE++ kent twee rekeneenheden waarover subsidie kan worden uitgekeerd: kWh voor energiecategorieën en t CO2 voor CCS- en CCU-categorieën.
| Vermogenseenheid | kW
| Domein | Hogetemperatuurwarmte |  | Het corresponderende domein bij deze categorie geeft aan binnen welk 'hekje' de subsidiecategorie valt.
| CORRECTIEMETHODES | Waarde | Typering | Toelichting
| Berekeningswijze correctiebedrag methode-ID | 17 | Warmte, groot_1 | 70% x TTF[LHV]
| Berekeningswijze ETS-correctie-ID | 7.1400 | Hernieuwbare warmte met warmtepomp | ETS_max_warmte * (COP-1)/COP
| ETS-voordeel bij merendeel van projecten? | Ja | Ja of Nee | Alleen van belang voor warmteprojecten. Deze parameter werkt door op de langetermijnprijs en subsidie-intensiteit.
| Berekeningswijze correctiebedrag methode-ID netlevering |  |  | Enkel relevant voor zon-pv.
| Berekeningswijze correctiebedrag methode-ID niet-netlevering |  |  | Enkel relevant voor zon-pv.
| Netlevering deel |  |  | Enkel relevant voor zon-pv. Aandeel van de productie dat aan het net wordt geleverd.
| Niet-netlevering deel |  |  | Enkel relevant voor zon-pv. Aandeel eigen gebruik.
| SYSTEEMGROOTTE | Waarde | Eenheid | Toelichting
| Inputvermogen | 714.2857 | kW
| Seasonal Performance Factor (SPF) | 14 |  | Hier wordt de seizoensgemiddelde COP, of Seasonal performance factor, mee bedoeld voor het hele systeem.
| Gaat het om een installatie voor hernieuwbaar gas? |  |  | Alleen 'Ja' invullen als de installatie gas van aardgaskwaliteit produceert.
| Methaangehalte hernieuwbaar gas voor gaszuivering |  |  | Het percentage methaan in het biogas, dat nog niet tot aardgaskwaliteit is opgewaardeerd.
| Vermogen hernieuwbaargasproductie (voor zuivering) | 0 | Nm3/uur
| Outputvermogen (thermisch of hernieuwbaar gas) | 10000 | kW | Dit veld alleen invullen bij productie van warmte (al dan niet in WKK-variant) of hernieuwbaar gas van aardgaskwaleit
| Outputvermogen (hernieuwbaar gas) | 0 | Nm3/uur
| Outputvermogen (elektrisch of overig) |  | kW | Dit veld invullen als de installatie elektriciteit produceert (al dan niet in WKK-variant), of iets anders dan warmte of gas van aardgaskwaliteit produceert.
| Vollasturen levering (thermisch of hernieuwbaar gas) | 3000 | uur/jaar | Bij een installatie voor gecombineerde opwekking, wordt de bedrijfstijd automatisch genomen als maximum van de vollasturen warmte en vollasturen elektriciteit.
| Vollasturen levering (elektrisch of overig) |  | uur/jaar | Bij een installatie voor gecombineerde opwekking, wordt de bedrijfstijd automatisch genomen als maximum van de vollasturen warmte en vollasturen elektriciteit.
| ENERGETISCH RENDEMENT | Waarde | Eenheid | Toelichting
| Max. elektrisch rendement | 0%
| Elektrisch rendement | 0%
| Thermisch rendement of rendement gasproductie | 1400%
| Elektriciteitsderving bij warmtelevering |  | elektriciteit : warmte | Enkel invullen als de installatie een WKK-installatie is waarbij warmtelevering ten koste gaat van de elektriciteitsproductie.
| KOSTEN | Waarde | Eenheid | Toelichting
| Investeringskosten input gebaseerd |  | Euro/kW | De investeringskosten 'input gebaseerd' worden opgeteld bij de investeringskosten 'output gebaseerd'. Pas op voor onbedoelde dubbeltelling.
| Investeringskosten output gebaseerd | 1176.0207 | Euro/kW | De investeringskosten 'input gebaseerd' worden opgeteld bij de investeringskosten 'output gebaseerd'. Pas op voor onbedoelde dubbeltelling.
| Totale investeringskosten | 11.8425 | Euro (miljoen)
| Vaste operationele kosten input gebaseerd |  | Euro/kW/jaar | De operationele kosten 'input gebaseerd' worden opgeteld bij de investeringskosten 'output gebaseerd'. Pas op voor onbedoelde dubbeltelling.
| Vaste operationele kosten output gebaseerd | 32.704 | Euro/kW/jaar | De operationele kosten 'input gebaseerd' worden opgeteld bij de investeringskosten 'output gebaseerd'. Pas op voor onbedoelde dubbeltelling.
| Totale jaarlijkse vaste operationele kosten | 327.0396 | Euro (duizend) | Deze waarde wordt ter illustratie getoond.
| Kosten elektriciteitsverbruik | 0.0051829 | Euro/kWh | Het betreft de inkoopkosten voor elektriciteit, per kWh output
| Kosten gasverbruik |  | Euro/kWh | Het betreft de inkoopkosten voor gas, per kWh output
| Kosten warmteverbruik |  | Euro/kWh | Het betreft de inkoopkosten voor warmte, per kWh output
| Overige variabele operationele kosten |  | Euro/kWh
| Totale variabele operationele kosten | 0.0051829 | Euro/kWh
| ENERGIEGEBRUIK | Waarde | Eenheid | Toelichting
| Energie-inhoud brandstof |  | GJ/ton
| Biomassadoorzet | 0 | ton/jaar
| Netto brandstofprijs |  | Euro/ton | Hier wordt de brandstofprijs aan de poort bedoeld, inclusief eventuele risico-opslag.
| Relatief elektriciteitsgebruik | 0.071429 | kWh/kWh
| Elektriciteitsgebruik | 2142.8571 | MWh/jaar
| Relatief warmtegebruik |  | kWh/kWh
| Warmtegebruik | 0 | MWh/jaar
| Relatief aardgasgebruik |  | kWh/kWh
| Aardgasgebruik | 0 | MWh/jaar
| EMISSIEFACTOREN | Waarde | Eenheid | Toelichting
| Emissiefactor van warmteproductie per eenheid | 0.225 | kg CO2/kWh
| Emissiefactor van elektriciteitsproductie of overig per eenheid |  | kg CO2/kWh
| Emissiefactor van gasproductie per eenheid |  | kg CO2/kWh
| Emissiefactor gebruik van biomassa |  | kg CO2/ton | De waarde die hier getoond wordt, is afhankelijk aan de uitgangspunten in de adviesvraag.
| Emissiefactor gebruik van warmte |  | kg CO2/kWh
| Emissiefactor gebruik van elektriciteit | 0.13 | kg CO2/kWh
| Emissiefactor gebruik van gas |  | kg CO2/kWh
| Vermeden emissies | 0.2157 | kg CO2/kWh
| TERMIJNEN | Waarde | Eenheid | Toelichting
| Economische levensduur | 12 | jaar | Deze waarde wordt gebruikt om eventuele inkomsten van het project na subsidieperiode te berekenen.
| Termijn lening | 12 | jaar
| Afschrijvingstermijn | 12 | jaar
| Beleidsperiode | 12 | jaar
| Totale operationale periode | 12 | jaar | Deze waarde wordt gebruikt om de vermeden emissies gedurende de hele operationele periode van de installatie te berekenen.
| PARAMETERS NA SUBSIDIEPERIODE | Waarde | Eenheid | Toelichting
| Elektriciteitsprijs na subsidieperiode |  | Euro/kWh | Deze prijs is inclusief de profiel- en onbalansfactor.
| Vollasturen na subsidieperiode elektriciteit of overige |  | uur/jaar
| Prijs warmte of hernieuwbaar gas na subsidieperiode |  | Euro/kWh
| Vollasturen na subsidieperiode warmte of hernieuwbaar gas |  | uur/jaar
| Totaal geproduceerde eenheden subsidieperiode | 360000000 | kWh
| Totale geproduceerde eenheden bedrijfsperiode | 360000000 | kWh
| Verrekeningsfactor bespaarde emissies | 1
| FINANCIËLE PARAMETERS | Waarde | Eenheid | Toelichting
| Inflatie | 2%
| Rendement op vreemd vermogen | 5%
| Rendement op eigen vermogen | 11%
| Percentage vreemd vermogen in investering | 70%
| Percentage eigen vermogen in investering | 30%
| Vennootschapsbelasting | 25.8%
| INVESTERINGSSUBSIDIES | Waarde | Eenheid | Toelichting
| Investeringssubsidie t.g.v. vreemd vermogen |  | Euro
| Investeringssubsidie t.g.v. eigen vermogen (NCW) |  | Euro
| ONREGELMATIGE CASHFLOWS | Jaar | Waarde | Toelichting
Voer in cel kolom C het jaar in waarin de onregelmatige cashflow plaatsvindt en in kolom D97 de reële kosten (als negatieve waarde) in dat specifieke jaar.
De waarde als reële kosten is gedefinieerd in euro van het jaar 2025.
| Afsluitprovisie als percentage van lening | 0 | 1% | Deze afsluitprovisie wordt verrekend in de totale investeringskosten en is gedefinieerd als percentage van de lening.
| SUBSIDIE-INKOMSTEN (niet invullen voor basisbedragberekening) |  | Eenheid | 2025 | 2026 | 2027 | 2028 | 2029 | 2030 | 2031 | 2032 | 2033 | 2034 | 2035 | 2036 | 2037 | 2038 | 2039 | 2040 | 2041 | 2042 | 2043 | 2044 | 2045 | 2046 | 2047 | 2048 | 2049 | 2050 | 2051 | 2052 | 2053 | 2054 | 2055 | 2056 | 2057 | 2058 | 2059 | 2060 | 2061 | 2062 | 2063 | 2064
| Basisbedrag (deze cellen kunnen gebruikt worden om de inkomsten toe te voegen) |  | Euro/kWh |  | 0 | 0 | 0 | 0 | 0 | 0 | 0 | 0 | 0 | 0 | 0 | 0 | 0 | 0 | 0 | 0 | 0 | 0 | 0 | 0 | 0 | 0 | 0 | 0 | 0 | 0 | 0 | 0 | 0 | 0 | 0 | 0 | 0 | 0 | 0 | 0 | 0 | 0 | 0
| Correctiebedrag (deze cellen kunnen gebruikt worden om de inkomsten toe te voegen) |  | Euro/kWh |  | 0 | 0 | 0 | 0 | 0 | 0 | 0 | 0 | 0 | 0 | 0 | 0 | 0 | 0 | 0 | 0 | 0 | 0 | 0 | 0 | 0 | 0 | 0 | 0 | 0 | 0 | 0 | 0 | 0 | 0 | 0 | 0 | 0 | 0 | 0 | 0 | 0 | 0 | 0
| Inflator |  | index | 1 | 1.02 | 1.0404 | 1.0612 | 1.0824 | 1.1041 | 1.1262 | 1.1487 | 1.1717 | 1.1951 | 1.219 | 1.2434 | 1.2682 | 1.2936 | 1.3195 | 1.3459 | 1.3728 | 1.4002 | 1.4282 | 1.4568 | 1.4859 | 1.5157 | 1.546 | 1.5769 | 1.6084 | 1.6406 | 1.6734 | 1.7069 | 1.741 | 1.7758 | 1.8114 | 1.8476 | 1.8845 | 1.9222 | 1.9607 | 1.9999 | 2.0399 | 2.0807 | 2.1223 | 2.1647
Tabel: Nominale kasstroom (positieve bedragen = gunstig voor de producent) | bar: Deze afsluitprovisie wordt verrekend in de totale investeringskosten en is gedefinieerd als percentage van de lening. 2034 to Deze afsluitprovisie wordt verrekend in de totale investeringskosten en is gedefinieerd als percentage van de lening. 2064
| INITIELE INVESTERING |  | 0 | 1 | 2 | 3 | 4 | 5 | 6 | 7 | 8 | 9 | 10 | 11 | 12 | 13 | 14 | 15 | 16 | 17 | 18 | 19 | 20 | 21 | 22 | 23 | 24 | 25 | 26 | 27 | 28 | 29 | 30 | 31 | 32 | 33 | 34 | 35 | 36 | 37 | 38 | 39 | 40
| Investering | Euro | 0: -11842528.0025
AFZET
| Afzet elektriciteit of overige | kWh |  | 0 | 0 | 0 | 0 | 0 | 0 | 0 | 0 | 0 | 0 | 0 | 0 | 0 | 0 | 0 | 0 | 0 | 0 | 0 | 0 | 0 | 0 | 0 | 0 | 0 | 0 | 0 | 0 | 0 | 0 | 0 | 0 | 0 | 0 | 0 | 0 | 0 | 0 | 0 | 0
| Afzet warmte | kWh |  | 30000000 | 30000000 | 30000000 | 30000000 | 30000000 | 30000000 | 30000000 | 30000000 | 30000000 | 30000000 | 30000000 | 30000000 | 0 | 0 | 0 | 0 | 0 | 0 | 0 | 0 | 0 | 0 | 0 | 0 | 0 | 0 | 0 | 0 | 0 | 0 | 0 | 0 | 0 | 0 | 0 | 0 | 0 | 0 | 0 | 0
| Afzet hernieuwbaar gas | kWh (HHV) |  | 0 | 0 | 0 | 0 | 0 | 0 | 0 | 0 | 0 | 0 | 0 | 0 | 0 | 0 | 0 | 0 | 0 | 0 | 0 | 0 | 0 | 0 | 0 | 0 | 0 | 0 | 0 | 0 | 0 | 0 | 0 | 0 | 0 | 0 | 0 | 0 | 0 | 0 | 0 | 0
| Afzet | kWh |  | 30000000 | 30000000 | 30000000 | 30000000 | 30000000 | 30000000 | 30000000 | 30000000 | 30000000 | 30000000 | 30000000 | 30000000 | 0 | 0 | 0 | 0 | 0 | 0 | 0 | 0 | 0 | 0 | 0 | 0 | 0 | 0 | 0 | 0 | 0 | 0 | 0 | 0 | 0 | 0 | 0 | 0 | 0 | 0 | 0 | 0
KOSTEN EN INKOMSTEN
| Operationele kosten | Euro |  | -482526.3794 | -492176.907 | -502020.4451 | -512060.854 | -522302.0711 | -532748.1125 | -543403.0748 | -554271.1363 | -565356.559 | -576663.6902 | -588196.964 | -599960.9033 | 0 | 0 | 0 | 0 | 0 | 0 | 0 | 0 | 0 | 0 | 0 | 0 | 0 | 0 | 0 | 0 | 0 | 0 | 0 | 0 | 0 | 0 | 0 | 0 | 0 | 0 | 0 | 0
| Brandstofkosten (biomassa) | Euro |  | 0 | 0 | 0 | 0 | 0 | 0 | 0 | 0 | 0 | 0 | 0 | 0 | 0 | 0 | 0 | 0 | 0 | 0 | 0 | 0 | 0 | 0 | 0 | 0 | 0 | 0 | 0 | 0 | 0 | 0 | 0 | 0 | 0 | 0 | 0 | 0 | 0 | 0 | 0 | 0
| Marktwaarde elektriciteit na einde beleidsperiode | Euro/kWh |  | 0 | 0 | 0 | 0 | 0 | 0 | 0 | 0 | 0 | 0 | 0 | 0 | 0 | 0 | 0 | 0 | 0 | 0 | 0 | 0 | 0 | 0 | 0 | 0 | 0 | 0 | 0 | 0 | 0 | 0 | 0 | 0 | 0 | 0 | 0 | 0 | 0 | 0 | 0 | 0
| Marktwaarde warmte of hernieuwbaar gas na einde beleidsperiode | Euro/kWh |  | 0 | 0 | 0 | 0 | 0 | 0 | 0 | 0 | 0 | 0 | 0 | 0 | 0 | 0 | 0 | 0 | 0 | 0 | 0 | 0 | 0 | 0 | 0 | 0 | 0 | 0 | 0 | 0 | 0 | 0 | 0 | 0 | 0 | 0 | 0 | 0 | 0 | 0 | 0 | 0
| Correctiebedrag | Euro/kWh |  | 0 | 0 | 0 | 0 | 0 | 0 | 0 | 0 | 0 | 0 | 0 | 0 | 0 | 0 | 0 | 0 | 0 | 0 | 0 | 0 | 0 | 0 | 0 | 0 | 0 | 0 | 0 | 0 | 0 | 0 | 0 | 0 | 0 | 0 | 0 | 0 | 0 | 0 | 0 | 0
| Basisbedrag | Euro/kWh |  | 0 | 0 | 0 | 0 | 0 | 0 | 0 | 0 | 0 | 0 | 0 | 0 | 0 | 0 | 0 | 0 | 0 | 0 | 0 | 0 | 0 | 0 | 0 | 0 | 0 | 0 | 0 | 0 | 0 | 0 | 0 | 0 | 0 | 0 | 0 | 0 | 0 | 0 | 0 | 0
| SDE-vergoeding | Euro |  | 0 | 0 | 0 | 0 | 0 | 0 | 0 | 0 | 0 | 0 | 0 | 0 | 0 | 0 | 0 | 0 | 0 | 0 | 0 | 0 | 0 | 0 | 0 | 0 | 0 | 0 | 0 | 0 | 0 | 0 | 0 | 0 | 0 | 0 | 0 | 0 | 0 | 0 | 0 | 0
| Marktinkomsten na einde beleidsperiode | Euro |  | 0 | 0 | 0 | 0 | 0 | 0 | 0 | 0 | 0 | 0 | 0 | 0 | 0 | 0 | 0 | 0 | 0 | 0 | 0 | 0 | 0 | 0 | 0 | 0 | 0 | 0 | 0 | 0 | 0 | 0 | 0 | 0 | 0 | 0 | 0 | 0 | 0 | 0 | 0 | 0
| Marktinkomsten gedurende beleidsperiode | Euro |  | 0 | 0 | 0 | 0 | 0 | 0 | 0 | 0 | 0 | 0 | 0 | 0 | 0 | 0 | 0 | 0 | 0 | 0 | 0 | 0 | 0 | 0 | 0 | 0 | 0 | 0 | 0 | 0 | 0 | 0 | 0 | 0 | 0 | 0 | 0 | 0 | 0 | 0 | 0 | 0
TOTALE KOSTEN EN INKOMSTEN
| Inkomen totaal (nominaal) | Euro |  | 0 | 0 | 0 | 0 | 0 | 0 | 0 | 0 | 0 | 0 | 0 | 0 | 0 | 0 | 0 | 0 | 0 | 0 | 0 | 0 | 0 | 0 | 0 | 0 | 0 | 0 | 0 | 0 | 0 | 0 | 0 | 0 | 0 | 0 | 0 | 0 | 0 | 0 | 0 | 0
| Kosten totaal (nominaal) | Euro |  | -482526.3794 | -492176.907 | -502020.4451 | -512060.854 | -522302.0711 | -532748.1125 | -543403.0748 | -554271.1363 | -565356.559 | -576663.6902 | -588196.964 | -599960.9033 | 0 | 0 | 0 | 0 | 0 | 0 | 0 | 0 | 0 | 0 | 0 | 0 | 0 | 0 | 0 | 0 | 0 | 0 | 0 | 0 | 0 | 0 | 0 | 0 | 0 | 0 | 0 | 0
| Bruto inkomen (nominaal) | Euro |  | -482526.3794 | -492176.907 | -502020.4451 | -512060.854 | -522302.0711 | -532748.1125 | -543403.0748 | -554271.1363 | -565356.559 | -576663.6902 | -588196.964 | -599960.9033 | 0 | 0 | 0 | 0 | 0 | 0 | 0 | 0 | 0 | 0 | 0 | 0 | 0 | 0 | 0 | 0 | 0 | 0 | 0 | 0 | 0 | 0 | 0 | 0 | 0 | 0 | 0 | 0
AFSCHRIJVING EN SCHULDEN
| Afschrijving | Euro |  | -986877.3335 | -986877.3335 | -986877.3335 | -986877.3335 | -986877.3335 | -986877.3335 | -986877.3335 | -986877.3335 | -986877.3335 | -986877.3335 | -986877.3335 | -986877.3335 | 0 | 0 | 0 | 0 | 0 | 0 | 0 | 0 | 0 | 0 | 0 | 0 | 0 | 0 | 0 | 0 | 0 | 0 | 0 | 0 | 0 | 0 | 0 | 0 | 0 | 0 | 0 | 0
| Rente | Euro |  | -414488.4801 | -388448.0714 | -361105.6422 | -332396.0916 | -302251.0635 | -270598.784 | -237363.8904 | -202467.2522 | -165825.7821 | -127352.2385 | -86955.0177 | -44537.9359 | 0 | 0 | 0 | 0 | 0 | 0 | 0 | 0 | 0 | 0 | 0 | 0 | 0 | 0 | 0 | 0 | 0 | 0 | 0 | 0 | 0 | 0 | 0 | 0 | 0 | 0 | 0 | 0
| Aflossing | Euro |  | -520808.1742 | -546848.5829 | -574191.0121 | -602900.5627 | -633045.5908 | -664697.8703 | -697932.7639 | -732829.4021 | -769470.8722 | -807944.4158 | -848341.6365 | -890758.7184 | 0 | 0 | 0 | 0 | 0 | 0 | 0 | 0 | 0 | 0 | 0 | 0 | 0 | 0 | 0 | 0 | 0 | 0 | 0 | 0 | 0 | 0 | 0 | 0 | 0 | 0 | 0 | 0
| Totale lasten lening | Euro |  | -935296.6543 | -935296.6543 | -935296.6543 | -935296.6543 | -935296.6543 | -935296.6543 | -935296.6543 | -935296.6543 | -935296.6543 | -935296.6543 | -935296.6543 | -935296.6543 | 0 | 0 | 0 | 0 | 0 | 0 | 0 | 0 | 0 | 0 | 0 | 0 | 0 | 0 | 0 | 0 | 0 | 0 | 0 | 0 | 0 | 0 | 0 | 0 | 0 | 0 | 0 | 0
BELASTING
| Belastbaar inkomen | Euro |  | -1883892.193 | -1867502.3119 | -1850003.4209 | -1831334.2792 | -1811430.4682 | -1790224.23 | -1767644.2988 | -1743615.7221 | -1718059.6747 | -1690893.2623 | -1662029.3153 | -1631376.1727 | 0 | 0 | 0 | 0 | 0 | 0 | 0 | 0 | 0 | 0 | 0 | 0 | 0 | 0 | 0 | 0 | 0 | 0 | 0 | 0 | 0 | 0 | 0 | 0 | 0 | 0 | 0 | 0
| Belasting bedrag | Euro |  | 486044.1858 | 481815.5965 | 477300.8826 | 472484.244 | 467349.0608 | 461877.8514 | 456052.2291 | 449852.8563 | 443259.3961 | 436250.4617 | 428803.5633 | 420895.0526 | 0 | 0 | 0 | 0 | 0 | 0 | 0 | 0 | 0 | 0 | 0 | 0 | 0 | 0 | 0 | 0 | 0 | 0 | 0 | 0 | 0 | 0 | 0 | 0 | 0 | 0 | 0 | 0
CASHFLOWS
| Netto inkomen na belasting | Euro |  | -931778.8479 | -945657.9648 | -960016.2168 | -974873.2643 | -990249.6646 | -1006166.9155 | -1022647.5 | -1039714.9343 | -1057393.8172 | -1075709.8828 | -1094690.055 | -1114362.505 | 0 | 0 | 0 | 0 | 0 | 0 | 0 | 0 | 0 | 0 | 0 | 0 | 0 | 0 | 0 | 0 | 0 | 0 | 0 | 0 | 0 | 0 | 0 | 0 | 0 | 0 | 0 | 0
| Project cashflow | Euro | -11842528.0025 | 3517.8064 | -10361.3105 | -24719.5625 | -39576.61 | -54953.0103 | -70870.2612 | -87350.8457 | -104418.28 | -122097.1629 | -140413.2285 | -159393.4007 | -179065.8507 | 0 | 0 | 0 | 0 | 0 | 0 | 0 | 0 | 0 | 0 | 0 | 0 | 0 | 0 | 0 | 0 | 0 | 0 | 0 | 0 | 0 | 0 | 0 | 0 | 0 | 0 | 0 | 0
| Equity cashflow | Euro | -3552758.4008 | -931778.8479 | -945657.9648 | -960016.2168 | -974873.2643 | -990249.6646 | -1006166.9155 | -1022647.5 | -1039714.9343 | -1057393.8172 | -1075709.8828 | -1094690.055 | -1114362.505 | 0 | 0 | 0 | 0 | 0 | 0 | 0 | 0 | 0 | 0 | 0 | 0 | 0 | 0 | 0 | 0 | 0 | 0 | 0 | 0 | 0 | 0 | 0 | 0 | 0 | 0 | 0 | 0
| Subsidiebasis: afzet | kWh |  | 30000000 | 30000000 | 30000000 | 30000000 | 30000000 | 30000000 | 30000000 | 30000000 | 30000000 | 30000000 | 30000000 | 30000000 | 0 | 0 | 0 | 0 | 0 | 0 | 0 | 0 | 0 | 0 | 0 | 0 | 0 | 0 | 0 | 0 | 0 | 0 | 0 | 0 | 0 | 0 | 0 | 0 | 0 | 0 | 0 | 0
| Terug te verdienen investering | Euro | 11842528.0025 | 10657542.862 | 9456167.8404 | 8237293.9277 | 6999750.8734 | 5742304.008 | 4463650.9045 | 3162417.8698 | 1837156.2583 | 486338.5994 | -891645.4718 | -2298493.4901 | -3735994.6509 | -3735994.6509 | -3735994.6509 | -3735994.6509 | -3735994.6509 | -3735994.6509 | -3735994.6509 | -3735994.6509 | -3735994.6509 | -3735994.6509 | -3735994.6509 | -3735994.6509 | -3735994.6509 | -3735994.6509 | -3735994.6509 | -3735994.6509 | -3735994.6509 | -3735994.6509 | -3735994.6509 | -3735994.6509 | -3735994.6509 | -3735994.6509 | -3735994.6509 | -3735994.6509 | -3735994.6509 | -3735994.6509 | -3735994.6509 | -3735994.6509 | -3735994.6509
| DSCR |  | 1: 1.6555; 2: 1.6406; 3: 1.6253; 4: 1.6094; 5: 1.593; 6: 1.5759; 7: 1.5583; 8: 1.5401; 9: 1.5212; 10: 1.5016; 11: 1.4813; 12: 1.4603
| PROJECTPARAMETERS | Waarde | 0: Eenheid
| Verdisconteerde inkomsten | -6478488.8941 | 0: euro
| Verdisconteerde afzet | 144519847.876 | 0: kWh
| Totale investering | 11842528.0025 | 0: Euro
| DSCR (gemiddeld) | 1.5635
| Vermogenskostenvergoeding (WACC nominaal/reëel) | 5.9% / 3.8%
| Projectrendement (IRR) | n.v.t.
| Rendement op eigen vermogen (IRR) | n.v.t.
| Aandeel lening | 8289769.6018 | 0: Euro
| Aandeel eigen vermogen | 3552758.4008 | 0: Euro
| Warmtekrachtverhouding | 0 | 0: W:E
| Samengesteld aantal vollasturen | 3000 | 0: uur/jaar
| Terugverdientijd (inclusief SDE++-subsidie) | tussen 9 en 10 jaar
| SUBSIDIEPARAMETERS | Waarde | 0: Eenheid
| Bodemprijs of basisprijs | 0.01285 | 0: Euro/kWh
| Langetermijnprijs | 0.019275 | 0: Euro/kWh
| Voorlopig correctiebedrag 2025 | 0.029447 | 0: Euro/kWh
| Voorlopige GvO-waarde 2025 | 0 | 0: Euro/kWh
| Voorlopige HBE-waarde 2025 netlevering | 0 | 0: Euro/kWh
| Voorlopige waarde ETS-correctie | 0.014372 | 0: Euro/kWh
| Langetermijnwaarde ETS-correctie | 0.026286 | 0: Euro/kWh
| CONVERSIEFACTOREN | Waarde | 0: Eenheid
| Verbrandingswaarde methaan (onderwaarde) | 35.8 | 0: MJ/Nm3
| Verbrandingswaarde hernieuwbaar gas (onderwaarde) | 31.65 | 0: MJ/Nm3
| Verbrandingswaarde hernieuwbaar gas (bovenwaarde) | 35.17 | 0: MJ/Nm3
| kWh naar MJ | 3.6 | 0: MJ/kWh

## 144
Berekening basisbedragen: Eindadvies SDE++ 2025, inclusief verwerking van aanpassingen van 6 juni 2025
Elektrificatie bestaand offshore productieplatform
| BASISBEDRAG en SUBSIDIE-INTENSITEIT | Waarde | Eenheid | Toelichting
| Basisbedrag | 0.3413 | Euro/kWh | Het basisbedrag is een maat voor de productiekosten. Deze waarde kan berekend worden als alleen deze worksheet geopend is.
| Subsidie-intensiteit | 222.0963 | Euro/t CO2 | De subsidie-intensiteit is de maat die in de rangschikking gebruikt wordt. Om deze waarde te berekenen dient ook de worksheet 'Correcties' geopend te zijn.
| Productie-eenheid | kWh |  | De SDE++ kent twee rekeneenheden waarover subsidie kan worden uitgekeerd: kWh voor energiecategorieën en t CO2 voor CCS- en CCU-categorieën.
| Vermogenseenheid | kW
| Domein | Generiek |  | Het corresponderende domein bij deze categorie geeft aan binnen welk 'hekje' de subsidiecategorie valt.
| CORRECTIEMETHODES | Waarde | Typering | Toelichting
| Berekeningswijze correctiebedrag methode-ID | 38 | Offshore elektrificatie | 3,48 x TTF[LHV]
| Berekeningswijze ETS-correctie-ID | 4 | Elektrificatie offshore platforms | Gasbesparing_EOP * (Ef_gas * 0,0036) / 1000 * EUA * (100%-Niet_CL_offshore_gas)
| ETS-voordeel bij merendeel van projecten? | Geen warmte | Ja of Nee | Alleen van belang voor warmteprojecten. Deze parameter werkt door op de langetermijnprijs en subsidie-intensiteit.
| Berekeningswijze correctiebedrag methode-ID netlevering |  |  | Enkel relevant voor zon-pv.
| Berekeningswijze correctiebedrag methode-ID niet-netlevering |  |  | Enkel relevant voor zon-pv.
| Netlevering deel |  |  | Enkel relevant voor zon-pv. Aandeel van de productie dat aan het net wordt geleverd.
| Niet-netlevering deel |  |  | Enkel relevant voor zon-pv. Aandeel eigen gebruik.
| SYSTEEMGROOTTE | Waarde | Eenheid | Toelichting
| Inputvermogen | 15000 | kW
| Seasonal Performance Factor (SPF) |  |  | Hier wordt de seizoensgemiddelde COP, of Seasonal performance factor, mee bedoeld voor het hele systeem.
| Gaat het om een installatie voor hernieuwbaar gas? |  |  | Alleen 'Ja' invullen als de installatie gas van aardgaskwaliteit produceert.
| Methaangehalte hernieuwbaar gas voor gaszuivering |  |  | Het percentage methaan in het biogas, dat nog niet tot aardgaskwaliteit is opgewaardeerd.
| Vermogen hernieuwbaargasproductie (voor zuivering) | 0 | Nm3/uur
| Outputvermogen (thermisch of hernieuwbaar gas) |  | kW | Dit veld alleen invullen bij productie van warmte (al dan niet in WKK-variant) of hernieuwbaar gas van aardgaskwaleit
| Outputvermogen (hernieuwbaar gas) | 0 | Nm3/uur
| Outputvermogen (elektrisch of overig) | 15000 | kW | Dit veld invullen als de installatie elektriciteit produceert (al dan niet in WKK-variant), of iets anders dan warmte of gas van aardgaskwaliteit produceert.
| Vollasturen levering (thermisch of hernieuwbaar gas) |  | uur/jaar | Bij een installatie voor gecombineerde opwekking, wordt de bedrijfstijd automatisch genomen als maximum van de vollasturen warmte en vollasturen elektriciteit.
| Vollasturen levering (elektrisch of overig) | 4700 | uur/jaar | Bij een installatie voor gecombineerde opwekking, wordt de bedrijfstijd automatisch genomen als maximum van de vollasturen warmte en vollasturen elektriciteit.
| ENERGETISCH RENDEMENT | Waarde | Eenheid | Toelichting
| Max. elektrisch rendement | 100%
| Elektrisch rendement | 100%
| Thermisch rendement of rendement gasproductie | 0%
| Elektriciteitsderving bij warmtelevering |  | elektriciteit : warmte | Enkel invullen als de installatie een WKK-installatie is waarbij warmtelevering ten koste gaat van de elektriciteitsproductie.
| KOSTEN | Waarde | Eenheid | Toelichting
| Investeringskosten input gebaseerd | 7166 | Euro/kW | De investeringskosten 'input gebaseerd' worden opgeteld bij de investeringskosten 'output gebaseerd'. Pas op voor onbedoelde dubbeltelling.
| Investeringskosten output gebaseerd |  | Euro/kW | De investeringskosten 'input gebaseerd' worden opgeteld bij de investeringskosten 'output gebaseerd'. Pas op voor onbedoelde dubbeltelling.
| Totale investeringskosten | 108.2424 | Euro (miljoen)
| Vaste operationele kosten input gebaseerd | 295 | Euro/kW/jaar | De operationele kosten 'input gebaseerd' worden opgeteld bij de investeringskosten 'output gebaseerd'. Pas op voor onbedoelde dubbeltelling.
| Vaste operationele kosten output gebaseerd |  | Euro/kW/jaar | De operationele kosten 'input gebaseerd' worden opgeteld bij de investeringskosten 'output gebaseerd'. Pas op voor onbedoelde dubbeltelling.
| Totale jaarlijkse vaste operationele kosten | 4425 | Euro (duizend) | Deze waarde wordt ter illustratie getoond.
| Kosten elektriciteitsverbruik | 0.0483 | Euro/kWh | Het betreft de inkoopkosten voor elektriciteit, per kWh output
| Kosten gasverbruik |  | Euro/kWh | Het betreft de inkoopkosten voor gas, per kWh output
| Kosten warmteverbruik |  | Euro/kWh | Het betreft de inkoopkosten voor warmte, per kWh output
| Overige variabele operationele kosten |  | Euro/kWh
| Totale variabele operationele kosten | 0.0483 | Euro/kWh
| ENERGIEGEBRUIK | Waarde | Eenheid | Toelichting
| Energie-inhoud brandstof |  | GJ/ton
| Biomassadoorzet | 0 | ton/jaar
| Netto brandstofprijs |  | Euro/ton | Hier wordt de brandstofprijs aan de poort bedoeld, inclusief eventuele risico-opslag.
| Relatief elektriciteitsgebruik | 1 | kWh/kWh
| Elektriciteitsgebruik | 70500 | MWh/jaar
| Relatief warmtegebruik |  | kWh/kWh
| Warmtegebruik | 0 | MWh/jaar
| Relatief aardgasgebruik |  | kWh/kWh
| Aardgasgebruik | 0 | MWh/jaar
| EMISSIEFACTOREN | Waarde | Eenheid | Toelichting
| Emissiefactor van warmteproductie per eenheid |  | kg CO2/kWh
| Emissiefactor van elektriciteitsproductie of overig per eenheid | 0.706 | kg CO2/kWh
| Emissiefactor van gasproductie per eenheid |  | kg CO2/kWh
| Emissiefactor gebruik van biomassa |  | kg CO2/ton | De waarde die hier getoond wordt, is afhankelijk aan de uitgangspunten in de adviesvraag.
| Emissiefactor gebruik van warmte |  | kg CO2/kWh
| Emissiefactor gebruik van elektriciteit | 0 | kg CO2/kWh
| Emissiefactor gebruik van gas |  | kg CO2/kWh
| Vermeden emissies | 0.706 | kg CO2/kWh
| TERMIJNEN | Waarde | Eenheid | Toelichting
| Economische levensduur | 12 | jaar | Deze waarde wordt gebruikt om eventuele inkomsten van het project na subsidieperiode te berekenen.
| Termijn lening | 12 | jaar
| Afschrijvingstermijn | 12 | jaar
| Beleidsperiode | 12 | jaar
| Totale operationale periode |  | jaar | Deze waarde wordt gebruikt om de vermeden emissies gedurende de hele operationele periode van de installatie te berekenen.
| PARAMETERS NA SUBSIDIEPERIODE | Waarde | Eenheid | Toelichting
| Elektriciteitsprijs na subsidieperiode |  | Euro/kWh | Deze prijs is inclusief de profiel- en onbalansfactor.
| Vollasturen na subsidieperiode elektriciteit of overige |  | uur/jaar
| Prijs warmte of hernieuwbaar gas na subsidieperiode |  | Euro/kWh
| Vollasturen na subsidieperiode warmte of hernieuwbaar gas |  | uur/jaar
| Totaal geproduceerde eenheden subsidieperiode | 846000000 | kWh
| Totale geproduceerde eenheden bedrijfsperiode | 846000000 | kWh
| Verrekeningsfactor bespaarde emissies | 1
| FINANCIËLE PARAMETERS | Waarde | Eenheid | Toelichting
| Inflatie | 2%
| Rendement op vreemd vermogen | 5.5%
| Rendement op eigen vermogen | 14.5%
| Percentage vreemd vermogen in investering | 70%
| Percentage eigen vermogen in investering | 30%
| Vennootschapsbelasting | 25.8%
| INVESTERINGSSUBSIDIES | Waarde | Eenheid | Toelichting
| Investeringssubsidie t.g.v. vreemd vermogen |  | Euro
| Investeringssubsidie t.g.v. eigen vermogen (NCW) |  | Euro
| ONREGELMATIGE CASHFLOWS | Jaar | Waarde | Toelichting
Voer in cel kolom C het jaar in waarin de onregelmatige cashflow plaatsvindt en in kolom D97 de reële kosten (als negatieve waarde) in dat specifieke jaar.
De waarde als reële kosten is gedefinieerd in euro van het jaar 2025.
| Afsluitprovisie als percentage van lening | 0 | 1% | Deze afsluitprovisie wordt verrekend in de totale investeringskosten en is gedefinieerd als percentage van de lening.
| SUBSIDIE-INKOMSTEN (niet invullen voor basisbedragberekening) |  | Eenheid | 2025 | 2026 | 2027 | 2028 | 2029 | 2030 | 2031 | 2032 | 2033 | 2034 | 2035 | 2036 | 2037 | 2038 | 2039 | 2040 | 2041 | 2042 | 2043 | 2044 | 2045 | 2046 | 2047 | 2048 | 2049 | 2050 | 2051 | 2052 | 2053 | 2054 | 2055 | 2056 | 2057 | 2058 | 2059 | 2060 | 2061 | 2062 | 2063 | 2064
| Basisbedrag (deze cellen kunnen gebruikt worden om de inkomsten toe te voegen) |  | Euro/kWh |  | 0 | 0 | 0 | 0 | 0 | 0 | 0 | 0 | 0 | 0 | 0 | 0 | 0 | 0 | 0 | 0 | 0 | 0 | 0 | 0 | 0 | 0 | 0 | 0 | 0 | 0 | 0 | 0 | 0 | 0 | 0 | 0 | 0 | 0 | 0 | 0 | 0 | 0 | 0
| Correctiebedrag (deze cellen kunnen gebruikt worden om de inkomsten toe te voegen) |  | Euro/kWh |  | 0 | 0 | 0 | 0 | 0 | 0 | 0 | 0 | 0 | 0 | 0 | 0 | 0 | 0 | 0 | 0 | 0 | 0 | 0 | 0 | 0 | 0 | 0 | 0 | 0 | 0 | 0 | 0 | 0 | 0 | 0 | 0 | 0 | 0 | 0 | 0 | 0 | 0 | 0
| Inflator |  | index | 1 | 1.02 | 1.0404 | 1.0612 | 1.0824 | 1.1041 | 1.1262 | 1.1487 | 1.1717 | 1.1951 | 1.219 | 1.2434 | 1.2682 | 1.2936 | 1.3195 | 1.3459 | 1.3728 | 1.4002 | 1.4282 | 1.4568 | 1.4859 | 1.5157 | 1.546 | 1.5769 | 1.6084 | 1.6406 | 1.6734 | 1.7069 | 1.741 | 1.7758 | 1.8114 | 1.8476 | 1.8845 | 1.9222 | 1.9607 | 1.9999 | 2.0399 | 2.0807 | 2.1223 | 2.1647
Tabel: Nominale kasstroom (positieve bedragen = gunstig voor de producent) | bar: Deze afsluitprovisie wordt verrekend in de totale investeringskosten en is gedefinieerd als percentage van de lening. 2034 to Deze afsluitprovisie wordt verrekend in de totale investeringskosten en is gedefinieerd als percentage van de lening. 2064
| INITIELE INVESTERING |  | 0 | 1 | 2 | 3 | 4 | 5 | 6 | 7 | 8 | 9 | 10 | 11 | 12 | 13 | 14 | 15 | 16 | 17 | 18 | 19 | 20 | 21 | 22 | 23 | 24 | 25 | 26 | 27 | 28 | 29 | 30 | 31 | 32 | 33 | 34 | 35 | 36 | 37 | 38 | 39 | 40
| Investering | Euro | 0: -108242430
AFZET
| Afzet elektriciteit of overige | kWh |  | 70500000 | 70500000 | 70500000 | 70500000 | 70500000 | 70500000 | 70500000 | 70500000 | 70500000 | 70500000 | 70500000 | 70500000 | 0 | 0 | 0 | 0 | 0 | 0 | 0 | 0 | 0 | 0 | 0 | 0 | 0 | 0 | 0 | 0 | 0 | 0 | 0 | 0 | 0 | 0 | 0 | 0 | 0 | 0 | 0 | 0
| Afzet warmte | kWh |  | 0 | 0 | 0 | 0 | 0 | 0 | 0 | 0 | 0 | 0 | 0 | 0 | 0 | 0 | 0 | 0 | 0 | 0 | 0 | 0 | 0 | 0 | 0 | 0 | 0 | 0 | 0 | 0 | 0 | 0 | 0 | 0 | 0 | 0 | 0 | 0 | 0 | 0 | 0 | 0
| Afzet hernieuwbaar gas | kWh (HHV) |  | 0 | 0 | 0 | 0 | 0 | 0 | 0 | 0 | 0 | 0 | 0 | 0 | 0 | 0 | 0 | 0 | 0 | 0 | 0 | 0 | 0 | 0 | 0 | 0 | 0 | 0 | 0 | 0 | 0 | 0 | 0 | 0 | 0 | 0 | 0 | 0 | 0 | 0 | 0 | 0
| Afzet | kWh |  | 70500000 | 70500000 | 70500000 | 70500000 | 70500000 | 70500000 | 70500000 | 70500000 | 70500000 | 70500000 | 70500000 | 70500000 | 0 | 0 | 0 | 0 | 0 | 0 | 0 | 0 | 0 | 0 | 0 | 0 | 0 | 0 | 0 | 0 | 0 | 0 | 0 | 0 | 0 | 0 | 0 | 0 | 0 | 0 | 0 | 0
KOSTEN EN INKOMSTEN
| Operationele kosten | Euro |  | -7830150 | -7986753 | -8146488.06 | -8309417.8212 | -8475606.1776 | -8645118.3012 | -8818020.6672 | -8994381.0805 | -9174268.7022 | -9357754.0762 | -9544909.1577 | -9735807.3409 | 0 | 0 | 0 | 0 | 0 | 0 | 0 | 0 | 0 | 0 | 0 | 0 | 0 | 0 | 0 | 0 | 0 | 0 | 0 | 0 | 0 | 0 | 0 | 0 | 0 | 0 | 0 | 0
| Brandstofkosten (biomassa) | Euro |  | 0 | 0 | 0 | 0 | 0 | 0 | 0 | 0 | 0 | 0 | 0 | 0 | 0 | 0 | 0 | 0 | 0 | 0 | 0 | 0 | 0 | 0 | 0 | 0 | 0 | 0 | 0 | 0 | 0 | 0 | 0 | 0 | 0 | 0 | 0 | 0 | 0 | 0 | 0 | 0
| Marktwaarde elektriciteit na einde beleidsperiode | Euro/kWh |  | 0 | 0 | 0 | 0 | 0 | 0 | 0 | 0 | 0 | 0 | 0 | 0 | 0 | 0 | 0 | 0 | 0 | 0 | 0 | 0 | 0 | 0 | 0 | 0 | 0 | 0 | 0 | 0 | 0 | 0 | 0 | 0 | 0 | 0 | 0 | 0 | 0 | 0 | 0 | 0
| Marktwaarde warmte of hernieuwbaar gas na einde beleidsperiode | Euro/kWh |  | 0 | 0 | 0 | 0 | 0 | 0 | 0 | 0 | 0 | 0 | 0 | 0 | 0 | 0 | 0 | 0 | 0 | 0 | 0 | 0 | 0 | 0 | 0 | 0 | 0 | 0 | 0 | 0 | 0 | 0 | 0 | 0 | 0 | 0 | 0 | 0 | 0 | 0 | 0 | 0
| Correctiebedrag | Euro/kWh |  | 0 | 0 | 0 | 0 | 0 | 0 | 0 | 0 | 0 | 0 | 0 | 0 | 0 | 0 | 0 | 0 | 0 | 0 | 0 | 0 | 0 | 0 | 0 | 0 | 0 | 0 | 0 | 0 | 0 | 0 | 0 | 0 | 0 | 0 | 0 | 0 | 0 | 0 | 0 | 0
| Basisbedrag | Euro/kWh |  | 0 | 0 | 0 | 0 | 0 | 0 | 0 | 0 | 0 | 0 | 0 | 0 | 0 | 0 | 0 | 0 | 0 | 0 | 0 | 0 | 0 | 0 | 0 | 0 | 0 | 0 | 0 | 0 | 0 | 0 | 0 | 0 | 0 | 0 | 0 | 0 | 0 | 0 | 0 | 0
| SDE-vergoeding | Euro |  | 0 | 0 | 0 | 0 | 0 | 0 | 0 | 0 | 0 | 0 | 0 | 0 | 0 | 0 | 0 | 0 | 0 | 0 | 0 | 0 | 0 | 0 | 0 | 0 | 0 | 0 | 0 | 0 | 0 | 0 | 0 | 0 | 0 | 0 | 0 | 0 | 0 | 0 | 0 | 0
| Marktinkomsten na einde beleidsperiode | Euro |  | 0 | 0 | 0 | 0 | 0 | 0 | 0 | 0 | 0 | 0 | 0 | 0 | 0 | 0 | 0 | 0 | 0 | 0 | 0 | 0 | 0 | 0 | 0 | 0 | 0 | 0 | 0 | 0 | 0 | 0 | 0 | 0 | 0 | 0 | 0 | 0 | 0 | 0 | 0 | 0
| Marktinkomsten gedurende beleidsperiode | Euro |  | 0 | 0 | 0 | 0 | 0 | 0 | 0 | 0 | 0 | 0 | 0 | 0 | 0 | 0 | 0 | 0 | 0 | 0 | 0 | 0 | 0 | 0 | 0 | 0 | 0 | 0 | 0 | 0 | 0 | 0 | 0 | 0 | 0 | 0 | 0 | 0 | 0 | 0 | 0 | 0
TOTALE KOSTEN EN INKOMSTEN
| Inkomen totaal (nominaal) | Euro |  | 0 | 0 | 0 | 0 | 0 | 0 | 0 | 0 | 0 | 0 | 0 | 0 | 0 | 0 | 0 | 0 | 0 | 0 | 0 | 0 | 0 | 0 | 0 | 0 | 0 | 0 | 0 | 0 | 0 | 0 | 0 | 0 | 0 | 0 | 0 | 0 | 0 | 0 | 0 | 0
| Kosten totaal (nominaal) | Euro |  | -7830150 | -7986753 | -8146488.06 | -8309417.8212 | -8475606.1776 | -8645118.3012 | -8818020.6672 | -8994381.0805 | -9174268.7022 | -9357754.0762 | -9544909.1577 | -9735807.3409 | 0 | 0 | 0 | 0 | 0 | 0 | 0 | 0 | 0 | 0 | 0 | 0 | 0 | 0 | 0 | 0 | 0 | 0 | 0 | 0 | 0 | 0 | 0 | 0 | 0 | 0 | 0 | 0
| Bruto inkomen (nominaal) | Euro |  | -7830150 | -7986753 | -8146488.06 | -8309417.8212 | -8475606.1776 | -8645118.3012 | -8818020.6672 | -8994381.0805 | -9174268.7022 | -9357754.0762 | -9544909.1577 | -9735807.3409 | 0 | 0 | 0 | 0 | 0 | 0 | 0 | 0 | 0 | 0 | 0 | 0 | 0 | 0 | 0 | 0 | 0 | 0 | 0 | 0 | 0 | 0 | 0 | 0 | 0 | 0 | 0 | 0
AFSCHRIJVING EN SCHULDEN
| Afschrijving | Euro |  | -9020202.5 | -9020202.5 | -9020202.5 | -9020202.5 | -9020202.5 | -9020202.5 | -9020202.5 | -9020202.5 | -9020202.5 | -9020202.5 | -9020202.5 | -9020202.5 | 0 | 0 | 0 | 0 | 0 | 0 | 0 | 0 | 0 | 0 | 0 | 0 | 0 | 0 | 0 | 0 | 0 | 0 | 0 | 0 | 0 | 0 | 0 | 0 | 0 | 0 | 0 | 0
| Rente | Euro |  | -4167333.555 | -3913004.392 | -3644687.1251 | -3361612.4084 | -3062968.5824 | -2747899.3459 | -2415501.3015 | -2064821.3645 | -1694854.0311 | -1304538.4943 | -892755.603 | -458324.6526 | 0 | 0 | 0 | 0 | 0 | 0 | 0 | 0 | 0 | 0 | 0 | 0 | 0 | 0 | 0 | 0 | 0 | 0 | 0 | 0 | 0 | 0 | 0 | 0 | 0 | 0 | 0 | 0
| Aflossing | Euro |  | -4624166.5996 | -4878495.7626 | -5146813.0296 | -5429887.7462 | -5728531.5722 | -6043600.8087 | -6375998.8532 | -6726678.7901 | -7096646.1236 | -7486961.6604 | -7898744.5517 | -8333175.502 | 0 | 0 | 0 | 0 | 0 | 0 | 0 | 0 | 0 | 0 | 0 | 0 | 0 | 0 | 0 | 0 | 0 | 0 | 0 | 0 | 0 | 0 | 0 | 0 | 0 | 0 | 0 | 0
| Totale lasten lening | Euro |  | -8791500.1546 | -8791500.1546 | -8791500.1546 | -8791500.1546 | -8791500.1546 | -8791500.1546 | -8791500.1546 | -8791500.1546 | -8791500.1546 | -8791500.1546 | -8791500.1546 | -8791500.1546 | 0 | 0 | 0 | 0 | 0 | 0 | 0 | 0 | 0 | 0 | 0 | 0 | 0 | 0 | 0 | 0 | 0 | 0 | 0 | 0 | 0 | 0 | 0 | 0 | 0 | 0 | 0 | 0
BELASTING
| Belastbaar inkomen | Euro |  | -21017686.055 | -20919959.892 | -20811377.6851 | -20691232.7296 | -20558777.26 | -20413220.1471 | -20253724.4687 | -20079404.9451 | -19889325.2332 | -19682495.0705 | -19457867.2607 | -19214334.4935 | 0 | 0 | 0 | 0 | 0 | 0 | 0 | 0 | 0 | 0 | 0 | 0 | 0 | 0 | 0 | 0 | 0 | 0 | 0 | 0 | 0 | 0 | 0 | 0 | 0 | 0 | 0 | 0
| Belasting bedrag | Euro |  | 5422563.0022 | 5397349.6521 | 5369335.4427 | 5338338.0442 | 5304164.5331 | 5266610.798 | 5225460.9129 | 5180486.4758 | 5131445.9102 | 5078083.7282 | 5020129.7533 | 4957298.2993 | 0 | 0 | 0 | 0 | 0 | 0 | 0 | 0 | 0 | 0 | 0 | 0 | 0 | 0 | 0 | 0 | 0 | 0 | 0 | 0 | 0 | 0 | 0 | 0 | 0 | 0 | 0 | 0
CASHFLOWS
| Netto inkomen na belasting | Euro |  | -11199087.1525 | -11380903.5025 | -11568652.7719 | -11762579.9316 | -11962941.7992 | -12170007.6579 | -12384059.9089 | -12605394.7594 | -12834322.9466 | -13071170.5027 | -13316279.5591 | -13570009.1962 | 0 | 0 | 0 | 0 | 0 | 0 | 0 | 0 | 0 | 0 | 0 | 0 | 0 | 0 | 0 | 0 | 0 | 0 | 0 | 0 | 0 | 0 | 0 | 0 | 0 | 0 | 0 | 0
| Project cashflow | Euro | -108242430 | -2407586.9978 | -2589403.3479 | -2777152.6173 | -2971079.777 | -3171441.6445 | -3378507.5032 | -3592559.7543 | -3813894.6047 | -4042822.792 | -4279670.348 | -4524779.4045 | -4778509.0416 | 0 | 0 | 0 | 0 | 0 | 0 | 0 | 0 | 0 | 0 | 0 | 0 | 0 | 0 | 0 | 0 | 0 | 0 | 0 | 0 | 0 | 0 | 0 | 0 | 0 | 0 | 0 | 0
| Equity cashflow | Euro | -32472729 | -11199087.1525 | -11380903.5025 | -11568652.7719 | -11762579.9316 | -11962941.7992 | -12170007.6579 | -12384059.9089 | -12605394.7594 | -12834322.9466 | -13071170.5027 | -13316279.5591 | -13570009.1962 | 0 | 0 | 0 | 0 | 0 | 0 | 0 | 0 | 0 | 0 | 0 | 0 | 0 | 0 | 0 | 0 | 0 | 0 | 0 | 0 | 0 | 0 | 0 | 0 | 0 | 0 | 0 | 0
| Subsidiebasis: afzet | kWh |  | 70500000 | 70500000 | 70500000 | 70500000 | 70500000 | 70500000 | 70500000 | 70500000 | 70500000 | 70500000 | 70500000 | 70500000 | 0 | 0 | 0 | 0 | 0 | 0 | 0 | 0 | 0 | 0 | 0 | 0 | 0 | 0 | 0 | 0 | 0 | 0 | 0 | 0 | 0 | 0 | 0 | 0 | 0 | 0 | 0 | 0
| Terug te verdienen investering | Euro | 108242430 | 96178263.555 | 84016370.947 | 71745896.1321 | 59355276.3617 | 46832201.1218 | 34163568.7689 | 21335440.7375 | 8332993.1826 | -4859534.0842 | -18258891.5137 | -31882876.753 | -45750394.7595 | -45750394.7595 | -45750394.7595 | -45750394.7595 | -45750394.7595 | -45750394.7595 | -45750394.7595 | -45750394.7595 | -45750394.7595 | -45750394.7595 | -45750394.7595 | -45750394.7595 | -45750394.7595 | -45750394.7595 | -45750394.7595 | -45750394.7595 | -45750394.7595 | -45750394.7595 | -45750394.7595 | -45750394.7595 | -45750394.7595 | -45750394.7595 | -45750394.7595 | -45750394.7595 | -45750394.7595 | -45750394.7595 | -45750394.7595 | -45750394.7595 | -45750394.7595
| DSCR |  | 1: 1.7569; 2: 1.7363; 3: 1.7149; 4: 1.6928; 5: 1.6701; 6: 1.6465; 7: 1.6222; 8: 1.597; 9: 1.5709; 10: 1.544; 11: 1.5161; 12: 1.4873
| PROJECTPARAMETERS | Waarde | 0: Eenheid
| Verdisconteerde inkomsten | -66402566.9116 | 0: euro
| Verdisconteerde afzet | 289716319.253 | 0: kWh
| Totale investering | 108242430 | 0: Euro
| DSCR (gemiddeld) | 1.6296
| Vermogenskostenvergoeding (WACC nominaal/reëel) | 7.2% / 5.1%
| Projectrendement (IRR) | n.v.t.
| Rendement op eigen vermogen (IRR) | n.v.t.
| Aandeel lening | 75769701 | 0: Euro
| Aandeel eigen vermogen | 32472729 | 0: Euro
| Warmtekrachtverhouding | 0 | 0: W:E
| Samengesteld aantal vollasturen | 4700 | 0: uur/jaar
| Terugverdientijd (inclusief SDE++-subsidie) | tussen 8 en 9 jaar
| SUBSIDIEPARAMETERS | Waarde | 0: Eenheid
| Bodemprijs of basisprijs | 0.063884 | 0: Euro/kWh
| Langetermijnprijs | 0.095825 | 0: Euro/kWh
| Voorlopig correctiebedrag 2025 | 0.1464 | 0: Euro/kWh
| Voorlopige GvO-waarde 2025 | 0 | 0: Euro/kWh
| Voorlopige HBE-waarde 2025 netlevering | 0 | 0: Euro/kWh
| Voorlopige waarde ETS-correctie | 0.048477 | 0: Euro/kWh
| Langetermijnwaarde ETS-correctie | 0.088661 | 0: Euro/kWh
| CONVERSIEFACTOREN | Waarde | 0: Eenheid
| Verbrandingswaarde methaan (onderwaarde) | 35.8 | 0: MJ/Nm3
| Verbrandingswaarde hernieuwbaar gas (onderwaarde) | 31.65 | 0: MJ/Nm3
| Verbrandingswaarde hernieuwbaar gas (bovenwaarde) | 35.17 | 0: MJ/Nm3
| kWh naar MJ | 3.6 | 0: MJ/kWh

## 145
Berekening basisbedragen: Eindadvies SDE++ 2025, inclusief verwerking van aanpassingen van 6 juni 2025
Elektrificatie nieuw offshore productieplatform
| BASISBEDRAG en SUBSIDIE-INTENSITEIT | Waarde | Eenheid | Toelichting
| Basisbedrag | 0.2555 | Euro/kWh | Het basisbedrag is een maat voor de productiekosten. Deze waarde kan berekend worden als alleen deze worksheet geopend is.
| Subsidie-intensiteit | 100.5666 | Euro/t CO2 | De subsidie-intensiteit is de maat die in de rangschikking gebruikt wordt. Om deze waarde te berekenen dient ook de worksheet 'Correcties' geopend te zijn.
| Productie-eenheid | kWh |  | De SDE++ kent twee rekeneenheden waarover subsidie kan worden uitgekeerd: kWh voor energiecategorieën en t CO2 voor CCS- en CCU-categorieën.
| Vermogenseenheid | kW
| Domein | Generiek |  | Het corresponderende domein bij deze categorie geeft aan binnen welk 'hekje' de subsidiecategorie valt.
| CORRECTIEMETHODES | Waarde | Typering | Toelichting
| Berekeningswijze correctiebedrag methode-ID | 38 | Offshore elektrificatie | 3,48 x TTF[LHV]
| Berekeningswijze ETS-correctie-ID | 4 | Elektrificatie offshore platforms | Gasbesparing_EOP * (Ef_gas * 0,0036) / 1000 * EUA * (100%-Niet_CL_offshore_gas)
| ETS-voordeel bij merendeel van projecten? | Geen warmte | Ja of Nee | Alleen van belang voor warmteprojecten. Deze parameter werkt door op de langetermijnprijs en subsidie-intensiteit.
| Berekeningswijze correctiebedrag methode-ID netlevering |  |  | Enkel relevant voor zon-pv.
| Berekeningswijze correctiebedrag methode-ID niet-netlevering |  |  | Enkel relevant voor zon-pv.
| Netlevering deel |  |  | Enkel relevant voor zon-pv. Aandeel van de productie dat aan het net wordt geleverd.
| Niet-netlevering deel |  |  | Enkel relevant voor zon-pv. Aandeel eigen gebruik.
| SYSTEEMGROOTTE | Waarde | Eenheid | Toelichting
| Inputvermogen | 15000 | kW
| Seasonal Performance Factor (SPF) |  |  | Hier wordt de seizoensgemiddelde COP, of Seasonal performance factor, mee bedoeld voor het hele systeem.
| Gaat het om een installatie voor hernieuwbaar gas? |  |  | Alleen 'Ja' invullen als de installatie gas van aardgaskwaliteit produceert.
| Methaangehalte hernieuwbaar gas voor gaszuivering |  |  | Het percentage methaan in het biogas, dat nog niet tot aardgaskwaliteit is opgewaardeerd.
| Vermogen hernieuwbaargasproductie (voor zuivering) | 0 | Nm3/uur
| Outputvermogen (thermisch of hernieuwbaar gas) |  | kW | Dit veld alleen invullen bij productie van warmte (al dan niet in WKK-variant) of hernieuwbaar gas van aardgaskwaleit
| Outputvermogen (hernieuwbaar gas) | 0 | Nm3/uur
| Outputvermogen (elektrisch of overig) | 15000 | kW | Dit veld invullen als de installatie elektriciteit produceert (al dan niet in WKK-variant), of iets anders dan warmte of gas van aardgaskwaliteit produceert.
| Vollasturen levering (thermisch of hernieuwbaar gas) |  | uur/jaar | Bij een installatie voor gecombineerde opwekking, wordt de bedrijfstijd automatisch genomen als maximum van de vollasturen warmte en vollasturen elektriciteit.
| Vollasturen levering (elektrisch of overig) | 4700 | uur/jaar | Bij een installatie voor gecombineerde opwekking, wordt de bedrijfstijd automatisch genomen als maximum van de vollasturen warmte en vollasturen elektriciteit.
| ENERGETISCH RENDEMENT | Waarde | Eenheid | Toelichting
| Max. elektrisch rendement | 100%
| Elektrisch rendement | 100%
| Thermisch rendement of rendement gasproductie | 0%
| Elektriciteitsderving bij warmtelevering |  | elektriciteit : warmte | Enkel invullen als de installatie een WKK-installatie is waarbij warmtelevering ten koste gaat van de elektriciteitsproductie.
| KOSTEN | Waarde | Eenheid | Toelichting
| Investeringskosten input gebaseerd | 4385 | Euro/kW | De investeringskosten 'input gebaseerd' worden opgeteld bij de investeringskosten 'output gebaseerd'. Pas op voor onbedoelde dubbeltelling.
| Investeringskosten output gebaseerd |  | Euro/kW | De investeringskosten 'input gebaseerd' worden opgeteld bij de investeringskosten 'output gebaseerd'. Pas op voor onbedoelde dubbeltelling.
| Totale investeringskosten | 66.2354 | Euro (miljoen)
| Vaste operationele kosten input gebaseerd | 295 | Euro/kW/jaar | De operationele kosten 'input gebaseerd' worden opgeteld bij de investeringskosten 'output gebaseerd'. Pas op voor onbedoelde dubbeltelling.
| Vaste operationele kosten output gebaseerd |  | Euro/kW/jaar | De operationele kosten 'input gebaseerd' worden opgeteld bij de investeringskosten 'output gebaseerd'. Pas op voor onbedoelde dubbeltelling.
| Totale jaarlijkse vaste operationele kosten | 4425 | Euro (duizend) | Deze waarde wordt ter illustratie getoond.
| Kosten elektriciteitsverbruik | 0.0483 | Euro/kWh | Het betreft de inkoopkosten voor elektriciteit, per kWh output
| Kosten gasverbruik |  | Euro/kWh | Het betreft de inkoopkosten voor gas, per kWh output
| Kosten warmteverbruik |  | Euro/kWh | Het betreft de inkoopkosten voor warmte, per kWh output
| Overige variabele operationele kosten |  | Euro/kWh
| Totale variabele operationele kosten | 0.0483 | Euro/kWh
| ENERGIEGEBRUIK | Waarde | Eenheid | Toelichting
| Energie-inhoud brandstof |  | GJ/ton
| Biomassadoorzet | 0 | ton/jaar
| Netto brandstofprijs |  | Euro/ton | Hier wordt de brandstofprijs aan de poort bedoeld, inclusief eventuele risico-opslag.
| Relatief elektriciteitsgebruik | 1 | kWh/kWh
| Elektriciteitsgebruik | 70500 | MWh/jaar
| Relatief warmtegebruik |  | kWh/kWh
| Warmtegebruik | 0 | MWh/jaar
| Relatief aardgasgebruik |  | kWh/kWh
| Aardgasgebruik | 0 | MWh/jaar
| EMISSIEFACTOREN | Waarde | Eenheid | Toelichting
| Emissiefactor van warmteproductie per eenheid |  | kg CO2/kWh
| Emissiefactor van elektriciteitsproductie of overig per eenheid | 0.706 | kg CO2/kWh
| Emissiefactor van gasproductie per eenheid |  | kg CO2/kWh
| Emissiefactor gebruik van biomassa |  | kg CO2/ton | De waarde die hier getoond wordt, is afhankelijk aan de uitgangspunten in de adviesvraag.
| Emissiefactor gebruik van warmte |  | kg CO2/kWh
| Emissiefactor gebruik van elektriciteit | 0 | kg CO2/kWh
| Emissiefactor gebruik van gas |  | kg CO2/kWh
| Vermeden emissies | 0.706 | kg CO2/kWh
| TERMIJNEN | Waarde | Eenheid | Toelichting
| Economische levensduur | 12 | jaar | Deze waarde wordt gebruikt om eventuele inkomsten van het project na subsidieperiode te berekenen.
| Termijn lening | 12 | jaar
| Afschrijvingstermijn | 12 | jaar
| Beleidsperiode | 12 | jaar
| Totale operationale periode |  | jaar | Deze waarde wordt gebruikt om de vermeden emissies gedurende de hele operationele periode van de installatie te berekenen.
| PARAMETERS NA SUBSIDIEPERIODE | Waarde | Eenheid | Toelichting
| Elektriciteitsprijs na subsidieperiode |  | Euro/kWh | Deze prijs is inclusief de profiel- en onbalansfactor.
| Vollasturen na subsidieperiode elektriciteit of overige |  | uur/jaar
| Prijs warmte of hernieuwbaar gas na subsidieperiode |  | Euro/kWh
| Vollasturen na subsidieperiode warmte of hernieuwbaar gas |  | uur/jaar
| Totaal geproduceerde eenheden subsidieperiode | 846000000 | kWh
| Totale geproduceerde eenheden bedrijfsperiode | 846000000 | kWh
| Verrekeningsfactor bespaarde emissies | 1
| FINANCIËLE PARAMETERS | Waarde | Eenheid | Toelichting
| Inflatie | 2%
| Rendement op vreemd vermogen | 5.5%
| Rendement op eigen vermogen | 14.5%
| Percentage vreemd vermogen in investering | 70%
| Percentage eigen vermogen in investering | 30%
| Vennootschapsbelasting | 25.8%
| INVESTERINGSSUBSIDIES | Waarde | Eenheid | Toelichting
| Investeringssubsidie t.g.v. vreemd vermogen |  | Euro
| Investeringssubsidie t.g.v. eigen vermogen (NCW) |  | Euro
| ONREGELMATIGE CASHFLOWS | Jaar | Waarde | Toelichting
Voer in cel kolom C het jaar in waarin de onregelmatige cashflow plaatsvindt en in kolom D97 de reële kosten (als negatieve waarde) in dat specifieke jaar.
De waarde als reële kosten is gedefinieerd in euro van het jaar 2025.
| Afsluitprovisie als percentage van lening | 0 | 1% | Deze afsluitprovisie wordt verrekend in de totale investeringskosten en is gedefinieerd als percentage van de lening.
| SUBSIDIE-INKOMSTEN (niet invullen voor basisbedragberekening) |  | Eenheid | 2025 | 2026 | 2027 | 2028 | 2029 | 2030 | 2031 | 2032 | 2033 | 2034 | 2035 | 2036 | 2037 | 2038 | 2039 | 2040 | 2041 | 2042 | 2043 | 2044 | 2045 | 2046 | 2047 | 2048 | 2049 | 2050 | 2051 | 2052 | 2053 | 2054 | 2055 | 2056 | 2057 | 2058 | 2059 | 2060 | 2061 | 2062 | 2063 | 2064
| Basisbedrag (deze cellen kunnen gebruikt worden om de inkomsten toe te voegen) |  | Euro/kWh |  | 0 | 0 | 0 | 0 | 0 | 0 | 0 | 0 | 0 | 0 | 0 | 0 | 0 | 0 | 0 | 0 | 0 | 0 | 0 | 0 | 0 | 0 | 0 | 0 | 0 | 0 | 0 | 0 | 0 | 0 | 0 | 0 | 0 | 0 | 0 | 0 | 0 | 0 | 0
| Correctiebedrag (deze cellen kunnen gebruikt worden om de inkomsten toe te voegen) |  | Euro/kWh |  | 0 | 0 | 0 | 0 | 0 | 0 | 0 | 0 | 0 | 0 | 0 | 0 | 0 | 0 | 0 | 0 | 0 | 0 | 0 | 0 | 0 | 0 | 0 | 0 | 0 | 0 | 0 | 0 | 0 | 0 | 0 | 0 | 0 | 0 | 0 | 0 | 0 | 0 | 0
| Inflator |  | index | 1 | 1.02 | 1.0404 | 1.0612 | 1.0824 | 1.1041 | 1.1262 | 1.1487 | 1.1717 | 1.1951 | 1.219 | 1.2434 | 1.2682 | 1.2936 | 1.3195 | 1.3459 | 1.3728 | 1.4002 | 1.4282 | 1.4568 | 1.4859 | 1.5157 | 1.546 | 1.5769 | 1.6084 | 1.6406 | 1.6734 | 1.7069 | 1.741 | 1.7758 | 1.8114 | 1.8476 | 1.8845 | 1.9222 | 1.9607 | 1.9999 | 2.0399 | 2.0807 | 2.1223 | 2.1647
Tabel: Nominale kasstroom (positieve bedragen = gunstig voor de producent) | bar: Deze afsluitprovisie wordt verrekend in de totale investeringskosten en is gedefinieerd als percentage van de lening. 2034 to Deze afsluitprovisie wordt verrekend in de totale investeringskosten en is gedefinieerd als percentage van de lening. 2064
| INITIELE INVESTERING |  | 0 | 1 | 2 | 3 | 4 | 5 | 6 | 7 | 8 | 9 | 10 | 11 | 12 | 13 | 14 | 15 | 16 | 17 | 18 | 19 | 20 | 21 | 22 | 23 | 24 | 25 | 26 | 27 | 28 | 29 | 30 | 31 | 32 | 33 | 34 | 35 | 36 | 37 | 38 | 39 | 40
| Investering | Euro | 0: -66235425
AFZET
| Afzet elektriciteit of overige | kWh |  | 70500000 | 70500000 | 70500000 | 70500000 | 70500000 | 70500000 | 70500000 | 70500000 | 70500000 | 70500000 | 70500000 | 70500000 | 0 | 0 | 0 | 0 | 0 | 0 | 0 | 0 | 0 | 0 | 0 | 0 | 0 | 0 | 0 | 0 | 0 | 0 | 0 | 0 | 0 | 0 | 0 | 0 | 0 | 0 | 0 | 0
| Afzet warmte | kWh |  | 0 | 0 | 0 | 0 | 0 | 0 | 0 | 0 | 0 | 0 | 0 | 0 | 0 | 0 | 0 | 0 | 0 | 0 | 0 | 0 | 0 | 0 | 0 | 0 | 0 | 0 | 0 | 0 | 0 | 0 | 0 | 0 | 0 | 0 | 0 | 0 | 0 | 0 | 0 | 0
| Afzet hernieuwbaar gas | kWh (HHV) |  | 0 | 0 | 0 | 0 | 0 | 0 | 0 | 0 | 0 | 0 | 0 | 0 | 0 | 0 | 0 | 0 | 0 | 0 | 0 | 0 | 0 | 0 | 0 | 0 | 0 | 0 | 0 | 0 | 0 | 0 | 0 | 0 | 0 | 0 | 0 | 0 | 0 | 0 | 0 | 0
| Afzet | kWh |  | 70500000 | 70500000 | 70500000 | 70500000 | 70500000 | 70500000 | 70500000 | 70500000 | 70500000 | 70500000 | 70500000 | 70500000 | 0 | 0 | 0 | 0 | 0 | 0 | 0 | 0 | 0 | 0 | 0 | 0 | 0 | 0 | 0 | 0 | 0 | 0 | 0 | 0 | 0 | 0 | 0 | 0 | 0 | 0 | 0 | 0
KOSTEN EN INKOMSTEN
| Operationele kosten | Euro |  | -7830150 | -7986753 | -8146488.06 | -8309417.8212 | -8475606.1776 | -8645118.3012 | -8818020.6672 | -8994381.0805 | -9174268.7022 | -9357754.0762 | -9544909.1577 | -9735807.3409 | 0 | 0 | 0 | 0 | 0 | 0 | 0 | 0 | 0 | 0 | 0 | 0 | 0 | 0 | 0 | 0 | 0 | 0 | 0 | 0 | 0 | 0 | 0 | 0 | 0 | 0 | 0 | 0
| Brandstofkosten (biomassa) | Euro |  | 0 | 0 | 0 | 0 | 0 | 0 | 0 | 0 | 0 | 0 | 0 | 0 | 0 | 0 | 0 | 0 | 0 | 0 | 0 | 0 | 0 | 0 | 0 | 0 | 0 | 0 | 0 | 0 | 0 | 0 | 0 | 0 | 0 | 0 | 0 | 0 | 0 | 0 | 0 | 0
| Marktwaarde elektriciteit na einde beleidsperiode | Euro/kWh |  | 0 | 0 | 0 | 0 | 0 | 0 | 0 | 0 | 0 | 0 | 0 | 0 | 0 | 0 | 0 | 0 | 0 | 0 | 0 | 0 | 0 | 0 | 0 | 0 | 0 | 0 | 0 | 0 | 0 | 0 | 0 | 0 | 0 | 0 | 0 | 0 | 0 | 0 | 0 | 0
| Marktwaarde warmte of hernieuwbaar gas na einde beleidsperiode | Euro/kWh |  | 0 | 0 | 0 | 0 | 0 | 0 | 0 | 0 | 0 | 0 | 0 | 0 | 0 | 0 | 0 | 0 | 0 | 0 | 0 | 0 | 0 | 0 | 0 | 0 | 0 | 0 | 0 | 0 | 0 | 0 | 0 | 0 | 0 | 0 | 0 | 0 | 0 | 0 | 0 | 0
| Correctiebedrag | Euro/kWh |  | 0 | 0 | 0 | 0 | 0 | 0 | 0 | 0 | 0 | 0 | 0 | 0 | 0 | 0 | 0 | 0 | 0 | 0 | 0 | 0 | 0 | 0 | 0 | 0 | 0 | 0 | 0 | 0 | 0 | 0 | 0 | 0 | 0 | 0 | 0 | 0 | 0 | 0 | 0 | 0
| Basisbedrag | Euro/kWh |  | 0 | 0 | 0 | 0 | 0 | 0 | 0 | 0 | 0 | 0 | 0 | 0 | 0 | 0 | 0 | 0 | 0 | 0 | 0 | 0 | 0 | 0 | 0 | 0 | 0 | 0 | 0 | 0 | 0 | 0 | 0 | 0 | 0 | 0 | 0 | 0 | 0 | 0 | 0 | 0
| SDE-vergoeding | Euro |  | 0 | 0 | 0 | 0 | 0 | 0 | 0 | 0 | 0 | 0 | 0 | 0 | 0 | 0 | 0 | 0 | 0 | 0 | 0 | 0 | 0 | 0 | 0 | 0 | 0 | 0 | 0 | 0 | 0 | 0 | 0 | 0 | 0 | 0 | 0 | 0 | 0 | 0 | 0 | 0
| Marktinkomsten na einde beleidsperiode | Euro |  | 0 | 0 | 0 | 0 | 0 | 0 | 0 | 0 | 0 | 0 | 0 | 0 | 0 | 0 | 0 | 0 | 0 | 0 | 0 | 0 | 0 | 0 | 0 | 0 | 0 | 0 | 0 | 0 | 0 | 0 | 0 | 0 | 0 | 0 | 0 | 0 | 0 | 0 | 0 | 0
| Marktinkomsten gedurende beleidsperiode | Euro |  | 0 | 0 | 0 | 0 | 0 | 0 | 0 | 0 | 0 | 0 | 0 | 0 | 0 | 0 | 0 | 0 | 0 | 0 | 0 | 0 | 0 | 0 | 0 | 0 | 0 | 0 | 0 | 0 | 0 | 0 | 0 | 0 | 0 | 0 | 0 | 0 | 0 | 0 | 0 | 0
TOTALE KOSTEN EN INKOMSTEN
| Inkomen totaal (nominaal) | Euro |  | 0 | 0 | 0 | 0 | 0 | 0 | 0 | 0 | 0 | 0 | 0 | 0 | 0 | 0 | 0 | 0 | 0 | 0 | 0 | 0 | 0 | 0 | 0 | 0 | 0 | 0 | 0 | 0 | 0 | 0 | 0 | 0 | 0 | 0 | 0 | 0 | 0 | 0 | 0 | 0
| Kosten totaal (nominaal) | Euro |  | -7830150 | -7986753 | -8146488.06 | -8309417.8212 | -8475606.1776 | -8645118.3012 | -8818020.6672 | -8994381.0805 | -9174268.7022 | -9357754.0762 | -9544909.1577 | -9735807.3409 | 0 | 0 | 0 | 0 | 0 | 0 | 0 | 0 | 0 | 0 | 0 | 0 | 0 | 0 | 0 | 0 | 0 | 0 | 0 | 0 | 0 | 0 | 0 | 0 | 0 | 0 | 0 | 0
| Bruto inkomen (nominaal) | Euro |  | -7830150 | -7986753 | -8146488.06 | -8309417.8212 | -8475606.1776 | -8645118.3012 | -8818020.6672 | -8994381.0805 | -9174268.7022 | -9357754.0762 | -9544909.1577 | -9735807.3409 | 0 | 0 | 0 | 0 | 0 | 0 | 0 | 0 | 0 | 0 | 0 | 0 | 0 | 0 | 0 | 0 | 0 | 0 | 0 | 0 | 0 | 0 | 0 | 0 | 0 | 0 | 0 | 0
AFSCHRIJVING EN SCHULDEN
| Afschrijving | Euro |  | -5519618.75 | -5519618.75 | -5519618.75 | -5519618.75 | -5519618.75 | -5519618.75 | -5519618.75 | -5519618.75 | -5519618.75 | -5519618.75 | -5519618.75 | -5519618.75 | 0 | 0 | 0 | 0 | 0 | 0 | 0 | 0 | 0 | 0 | 0 | 0 | 0 | 0 | 0 | 0 | 0 | 0 | 0 | 0 | 0 | 0 | 0 | 0 | 0 | 0 | 0 | 0
| Rente | Euro |  | -2550063.8625 | -2394435.4255 | -2230247.4244 | -2057029.0833 | -1874283.7334 | -1681487.3893 | -1478087.2463 | -1263500.0954 | -1037110.6512 | -798269.7875 | -546292.6764 | -280456.8241 | 0 | 0 | 0 | 0 | 0 | 0 | 0 | 0 | 0 | 0 | 0 | 0 | 0 | 0 | 0 | 0 | 0 | 0 | 0 | 0 | 0 | 0 | 0 | 0 | 0 | 0 | 0 | 0
| Aflossing | Euro |  | -2829607.9458 | -2985236.3828 | -3149424.3839 | -3322642.725 | -3505388.0748 | -3698184.419 | -3901584.562 | -4116171.7129 | -4342561.1571 | -4581402.0208 | -4833379.1319 | -5099214.9842 | 0 | 0 | 0 | 0 | 0 | 0 | 0 | 0 | 0 | 0 | 0 | 0 | 0 | 0 | 0 | 0 | 0 | 0 | 0 | 0 | 0 | 0 | 0 | 0 | 0 | 0 | 0 | 0
| Totale lasten lening | Euro |  | -5379671.8083 | -5379671.8083 | -5379671.8083 | -5379671.8083 | -5379671.8083 | -5379671.8083 | -5379671.8083 | -5379671.8083 | -5379671.8083 | -5379671.8083 | -5379671.8083 | -5379671.8083 | 0 | 0 | 0 | 0 | 0 | 0 | 0 | 0 | 0 | 0 | 0 | 0 | 0 | 0 | 0 | 0 | 0 | 0 | 0 | 0 | 0 | 0 | 0 | 0 | 0 | 0 | 0 | 0
BELASTING
| Belastbaar inkomen | Euro |  | -15899832.6125 | -15900807.1755 | -15896354.2344 | -15886065.6545 | -15869508.6611 | -15846224.4405 | -15815726.6635 | -15777499.9259 | -15730998.1033 | -15675642.6137 | -15610820.5841 | -15535882.915 | 0 | 0 | 0 | 0 | 0 | 0 | 0 | 0 | 0 | 0 | 0 | 0 | 0 | 0 | 0 | 0 | 0 | 0 | 0 | 0 | 0 | 0 | 0 | 0 | 0 | 0 | 0 | 0
| Belasting bedrag | Euro |  | 4102156.814 | 4102408.2513 | 4101259.3925 | 4098604.9389 | 4094333.2346 | 4088325.9056 | 4080457.4792 | 4070594.9809 | 4058597.5107 | 4044315.7943 | 4027591.7107 | 4008257.7921 | 0 | 0 | 0 | 0 | 0 | 0 | 0 | 0 | 0 | 0 | 0 | 0 | 0 | 0 | 0 | 0 | 0 | 0 | 0 | 0 | 0 | 0 | 0 | 0 | 0 | 0 | 0 | 0
CASHFLOWS
| Netto inkomen na belasting | Euro |  | -9107664.9943 | -9264016.557 | -9424900.4758 | -9590484.6906 | -9760944.7513 | -9936464.2038 | -10117234.9963 | -10303457.9079 | -10495342.9998 | -10693110.0901 | -10896989.2553 | -11107221.3571 | 0 | 0 | 0 | 0 | 0 | 0 | 0 | 0 | 0 | 0 | 0 | 0 | 0 | 0 | 0 | 0 | 0 | 0 | 0 | 0 | 0 | 0 | 0 | 0 | 0 | 0 | 0 | 0
| Project cashflow | Euro | -66235425 | -3727993.186 | -3884344.7487 | -4045228.6675 | -4210812.8823 | -4381272.9431 | -4556792.3955 | -4737563.188 | -4923786.0997 | -5115671.1915 | -5313438.2819 | -5517317.447 | -5727549.5488 | 0 | 0 | 0 | 0 | 0 | 0 | 0 | 0 | 0 | 0 | 0 | 0 | 0 | 0 | 0 | 0 | 0 | 0 | 0 | 0 | 0 | 0 | 0 | 0 | 0 | 0 | 0 | 0
| Equity cashflow | Euro | -19870627.5 | -9107664.9943 | -9264016.557 | -9424900.4758 | -9590484.6906 | -9760944.7513 | -9936464.2038 | -10117234.9963 | -10303457.9079 | -10495342.9998 | -10693110.0901 | -10896989.2553 | -11107221.3571 | 0 | 0 | 0 | 0 | 0 | 0 | 0 | 0 | 0 | 0 | 0 | 0 | 0 | 0 | 0 | 0 | 0 | 0 | 0 | 0 | 0 | 0 | 0 | 0 | 0 | 0 | 0 | 0
| Subsidiebasis: afzet | kWh |  | 70500000 | 70500000 | 70500000 | 70500000 | 70500000 | 70500000 | 70500000 | 70500000 | 70500000 | 70500000 | 70500000 | 70500000 | 0 | 0 | 0 | 0 | 0 | 0 | 0 | 0 | 0 | 0 | 0 | 0 | 0 | 0 | 0 | 0 | 0 | 0 | 0 | 0 | 0 | 0 | 0 | 0 | 0 | 0 | 0 | 0
| Terug te verdienen investering | Euro | 66235425 | 58602888.8625 | 50971327.288 | 43335312.7724 | 35689009.6769 | 28026149.588 | 20340005.2785 | 12623363.192 | 4868494.3679 | -2932876.2788 | -10789602.4151 | -18711150.581 | -26707636.4159 | -26707636.4159 | -26707636.4159 | -26707636.4159 | -26707636.4159 | -26707636.4159 | -26707636.4159 | -26707636.4159 | -26707636.4159 | -26707636.4159 | -26707636.4159 | -26707636.4159 | -26707636.4159 | -26707636.4159 | -26707636.4159 | -26707636.4159 | -26707636.4159 | -26707636.4159 | -26707636.4159 | -26707636.4159 | -26707636.4159 | -26707636.4159 | -26707636.4159 | -26707636.4159 | -26707636.4159 | -26707636.4159 | -26707636.4159 | -26707636.4159 | -26707636.4159
| DSCR |  | 1: 1.7915; 2: 1.7624; 3: 1.7325; 4: 1.7017; 5: 1.67; 6: 1.6374; 7: 1.6038; 8: 1.5692; 9: 1.5335; 10: 1.4967; 11: 1.4589; 12: 1.4198
| PROJECTPARAMETERS | Waarde | 0: Eenheid
| Verdisconteerde inkomsten | -54165569.0982 | 0: euro
| Verdisconteerde afzet | 289716319.253 | 0: kWh
| Totale investering | 66235425 | 0: Euro
| DSCR (gemiddeld) | 1.6148
| Vermogenskostenvergoeding (WACC nominaal/reëel) | 7.2% / 5.1%
| Projectrendement (IRR) | n.v.t.
| Rendement op eigen vermogen (IRR) | n.v.t.
| Aandeel lening | 46364797.5 | 0: Euro
| Aandeel eigen vermogen | 19870627.5 | 0: Euro
| Warmtekrachtverhouding | 0 | 0: W:E
| Samengesteld aantal vollasturen | 4700 | 0: uur/jaar
| Terugverdientijd (inclusief SDE++-subsidie) | tussen 8 en 9 jaar
| SUBSIDIEPARAMETERS | Waarde | 0: Eenheid
| Bodemprijs of basisprijs | 0.063884 | 0: Euro/kWh
| Langetermijnprijs | 0.095825 | 0: Euro/kWh
| Voorlopig correctiebedrag 2025 | 0.1464 | 0: Euro/kWh
| Voorlopige GvO-waarde 2025 | 0 | 0: Euro/kWh
| Voorlopige HBE-waarde 2025 netlevering | 0 | 0: Euro/kWh
| Voorlopige waarde ETS-correctie | 0.048477 | 0: Euro/kWh
| Langetermijnwaarde ETS-correctie | 0.088661 | 0: Euro/kWh
| CONVERSIEFACTOREN | Waarde | 0: Eenheid
| Verbrandingswaarde methaan (onderwaarde) | 35.8 | 0: MJ/Nm3
| Verbrandingswaarde hernieuwbaar gas (onderwaarde) | 31.65 | 0: MJ/Nm3
| Verbrandingswaarde hernieuwbaar gas (bovenwaarde) | 35.17 | 0: MJ/Nm3
| kWh naar MJ | 3.6 | 0: MJ/kWh

## 146
Berekening basisbedragen: Eindadvies SDE++ 2025, inclusief verwerking van aanpassingen van 6 juni 2025
Elektrificatie bestaand offshore platform met eigen windturbine
| BASISBEDRAG en SUBSIDIE-INTENSITEIT | Waarde | Eenheid | Toelichting
| Basisbedrag | 0.4601 | Euro/kWh | Het basisbedrag is een maat voor de productiekosten. Deze waarde kan berekend worden als alleen deze worksheet geopend is.
| Subsidie-intensiteit | 390.3683 | Euro/t CO2 | De subsidie-intensiteit is de maat die in de rangschikking gebruikt wordt. Om deze waarde te berekenen dient ook de worksheet 'Correcties' geopend te zijn.
| Productie-eenheid | kWh |  | De SDE++ kent twee rekeneenheden waarover subsidie kan worden uitgekeerd: kWh voor energiecategorieën en t CO2 voor CCS- en CCU-categorieën.
| Vermogenseenheid | kW
| Domein | Generiek |  | Het corresponderende domein bij deze categorie geeft aan binnen welk 'hekje' de subsidiecategorie valt.
| CORRECTIEMETHODES | Waarde | Typering | Toelichting
| Berekeningswijze correctiebedrag methode-ID | 38 | Offshore elektrificatie | 3,48 x TTF[LHV]
| Berekeningswijze ETS-correctie-ID | 4 | Elektrificatie offshore platforms | Gasbesparing_EOP * (Ef_gas * 0,0036) / 1000 * EUA * (100%-Niet_CL_offshore_gas)
| ETS-voordeel bij merendeel van projecten? | Geen warmte | Ja of Nee | Alleen van belang voor warmteprojecten. Deze parameter werkt door op de langetermijnprijs en subsidie-intensiteit.
| Berekeningswijze correctiebedrag methode-ID netlevering |  |  | Enkel relevant voor zon-pv.
| Berekeningswijze correctiebedrag methode-ID niet-netlevering |  |  | Enkel relevant voor zon-pv.
| Netlevering deel |  |  | Enkel relevant voor zon-pv. Aandeel van de productie dat aan het net wordt geleverd.
| Niet-netlevering deel |  |  | Enkel relevant voor zon-pv. Aandeel eigen gebruik.
| SYSTEEMGROOTTE | Waarde | Eenheid | Toelichting
| Inputvermogen | 15000 | kW
| Seasonal Performance Factor (SPF) |  |  | Hier wordt de seizoensgemiddelde COP, of Seasonal performance factor, mee bedoeld voor het hele systeem.
| Gaat het om een installatie voor hernieuwbaar gas? |  |  | Alleen 'Ja' invullen als de installatie gas van aardgaskwaliteit produceert.
| Methaangehalte hernieuwbaar gas voor gaszuivering |  |  | Het percentage methaan in het biogas, dat nog niet tot aardgaskwaliteit is opgewaardeerd.
| Vermogen hernieuwbaargasproductie (voor zuivering) | 0 | Nm3/uur
| Outputvermogen (thermisch of hernieuwbaar gas) |  | kW | Dit veld alleen invullen bij productie van warmte (al dan niet in WKK-variant) of hernieuwbaar gas van aardgaskwaleit
| Outputvermogen (hernieuwbaar gas) | 0 | Nm3/uur
| Outputvermogen (elektrisch of overig) | 15000 | kW | Dit veld invullen als de installatie elektriciteit produceert (al dan niet in WKK-variant), of iets anders dan warmte of gas van aardgaskwaliteit produceert.
| Vollasturen levering (thermisch of hernieuwbaar gas) |  | uur/jaar | Bij een installatie voor gecombineerde opwekking, wordt de bedrijfstijd automatisch genomen als maximum van de vollasturen warmte en vollasturen elektriciteit.
| Vollasturen levering (elektrisch of overig) | 5100 | uur/jaar | Bij een installatie voor gecombineerde opwekking, wordt de bedrijfstijd automatisch genomen als maximum van de vollasturen warmte en vollasturen elektriciteit.
| ENERGETISCH RENDEMENT | Waarde | Eenheid | Toelichting
| Max. elektrisch rendement | 100%
| Elektrisch rendement | 100%
| Thermisch rendement of rendement gasproductie | 0%
| Elektriciteitsderving bij warmtelevering |  | elektriciteit : warmte | Enkel invullen als de installatie een WKK-installatie is waarbij warmtelevering ten koste gaat van de elektriciteitsproductie.
| KOSTEN | Waarde | Eenheid | Toelichting
| Investeringskosten input gebaseerd | 14141 | Euro/kW | De investeringskosten 'input gebaseerd' worden opgeteld bij de investeringskosten 'output gebaseerd'. Pas op voor onbedoelde dubbeltelling.
| Investeringskosten output gebaseerd |  | Euro/kW | De investeringskosten 'input gebaseerd' worden opgeteld bij de investeringskosten 'output gebaseerd'. Pas op voor onbedoelde dubbeltelling.
| Totale investeringskosten | 213.5998 | Euro (miljoen)
| Vaste operationele kosten input gebaseerd | 274.72 | Euro/kW/jaar | De operationele kosten 'input gebaseerd' worden opgeteld bij de investeringskosten 'output gebaseerd'. Pas op voor onbedoelde dubbeltelling.
| Vaste operationele kosten output gebaseerd |  | Euro/kW/jaar | De operationele kosten 'input gebaseerd' worden opgeteld bij de investeringskosten 'output gebaseerd'. Pas op voor onbedoelde dubbeltelling.
| Totale jaarlijkse vaste operationele kosten | 4120.8 | Euro (duizend) | Deze waarde wordt ter illustratie getoond.
| Kosten elektriciteitsverbruik | 0 | Euro/kWh | Het betreft de inkoopkosten voor elektriciteit, per kWh output
| Kosten gasverbruik |  | Euro/kWh | Het betreft de inkoopkosten voor gas, per kWh output
| Kosten warmteverbruik |  | Euro/kWh | Het betreft de inkoopkosten voor warmte, per kWh output
| Overige variabele operationele kosten |  | Euro/kWh
| Totale variabele operationele kosten | 0 | Euro/kWh
| ENERGIEGEBRUIK | Waarde | Eenheid | Toelichting
| Energie-inhoud brandstof |  | GJ/ton
| Biomassadoorzet | 0 | ton/jaar
| Netto brandstofprijs |  | Euro/ton | Hier wordt de brandstofprijs aan de poort bedoeld, inclusief eventuele risico-opslag.
| Relatief elektriciteitsgebruik | 1 | kWh/kWh
| Elektriciteitsgebruik | 76500 | MWh/jaar
| Relatief warmtegebruik |  | kWh/kWh
| Warmtegebruik | 0 | MWh/jaar
| Relatief aardgasgebruik |  | kWh/kWh
| Aardgasgebruik | 0 | MWh/jaar
| EMISSIEFACTOREN | Waarde | Eenheid | Toelichting
| Emissiefactor van warmteproductie per eenheid |  | kg CO2/kWh
| Emissiefactor van elektriciteitsproductie of overig per eenheid | 0.706 | kg CO2/kWh
| Emissiefactor van gasproductie per eenheid |  | kg CO2/kWh
| Emissiefactor gebruik van biomassa |  | kg CO2/ton | De waarde die hier getoond wordt, is afhankelijk aan de uitgangspunten in de adviesvraag.
| Emissiefactor gebruik van warmte |  | kg CO2/kWh
| Emissiefactor gebruik van elektriciteit | 0 | kg CO2/kWh
| Emissiefactor gebruik van gas |  | kg CO2/kWh
| Vermeden emissies | 0.706 | kg CO2/kWh
| TERMIJNEN | Waarde | Eenheid | Toelichting
| Economische levensduur | 12 | jaar | Deze waarde wordt gebruikt om eventuele inkomsten van het project na subsidieperiode te berekenen.
| Termijn lening | 12 | jaar
| Afschrijvingstermijn | 12 | jaar
| Beleidsperiode | 12 | jaar
| Totale operationale periode |  | jaar | Deze waarde wordt gebruikt om de vermeden emissies gedurende de hele operationele periode van de installatie te berekenen.
| PARAMETERS NA SUBSIDIEPERIODE | Waarde | Eenheid | Toelichting
| Elektriciteitsprijs na subsidieperiode |  | Euro/kWh | Deze prijs is inclusief de profiel- en onbalansfactor.
| Vollasturen na subsidieperiode elektriciteit of overige |  | uur/jaar
| Prijs warmte of hernieuwbaar gas na subsidieperiode |  | Euro/kWh
| Vollasturen na subsidieperiode warmte of hernieuwbaar gas |  | uur/jaar
| Totaal geproduceerde eenheden subsidieperiode | 918000000 | kWh
| Totale geproduceerde eenheden bedrijfsperiode | 918000000 | kWh
| Verrekeningsfactor bespaarde emissies | 1
| FINANCIËLE PARAMETERS | Waarde | Eenheid | Toelichting
| Inflatie | 2%
| Rendement op vreemd vermogen | 5.5%
| Rendement op eigen vermogen | 14.5%
| Percentage vreemd vermogen in investering | 70%
| Percentage eigen vermogen in investering | 30%
| Vennootschapsbelasting | 25.8%
| INVESTERINGSSUBSIDIES | Waarde | Eenheid | Toelichting
| Investeringssubsidie t.g.v. vreemd vermogen |  | Euro
| Investeringssubsidie t.g.v. eigen vermogen (NCW) |  | Euro
| ONREGELMATIGE CASHFLOWS | Jaar | Waarde | Toelichting
Voer in cel kolom C het jaar in waarin de onregelmatige cashflow plaatsvindt en in kolom D97 de reële kosten (als negatieve waarde) in dat specifieke jaar.
De waarde als reële kosten is gedefinieerd in euro van het jaar 2025.
| Afsluitprovisie als percentage van lening | 0 | 1% | Deze afsluitprovisie wordt verrekend in de totale investeringskosten en is gedefinieerd als percentage van de lening.
| SUBSIDIE-INKOMSTEN (niet invullen voor basisbedragberekening) |  | Eenheid | 2025 | 2026 | 2027 | 2028 | 2029 | 2030 | 2031 | 2032 | 2033 | 2034 | 2035 | 2036 | 2037 | 2038 | 2039 | 2040 | 2041 | 2042 | 2043 | 2044 | 2045 | 2046 | 2047 | 2048 | 2049 | 2050 | 2051 | 2052 | 2053 | 2054 | 2055 | 2056 | 2057 | 2058 | 2059 | 2060 | 2061 | 2062 | 2063 | 2064
| Basisbedrag (deze cellen kunnen gebruikt worden om de inkomsten toe te voegen) |  | Euro/kWh |  | 0 | 0 | 0 | 0 | 0 | 0 | 0 | 0 | 0 | 0 | 0 | 0 | 0 | 0 | 0 | 0 | 0 | 0 | 0 | 0 | 0 | 0 | 0 | 0 | 0 | 0 | 0 | 0 | 0 | 0 | 0 | 0 | 0 | 0 | 0 | 0 | 0 | 0 | 0
| Correctiebedrag (deze cellen kunnen gebruikt worden om de inkomsten toe te voegen) |  | Euro/kWh |  | 0 | 0 | 0 | 0 | 0 | 0 | 0 | 0 | 0 | 0 | 0 | 0 | 0 | 0 | 0 | 0 | 0 | 0 | 0 | 0 | 0 | 0 | 0 | 0 | 0 | 0 | 0 | 0 | 0 | 0 | 0 | 0 | 0 | 0 | 0 | 0 | 0 | 0 | 0
| Inflator |  | index | 1 | 1.02 | 1.0404 | 1.0612 | 1.0824 | 1.1041 | 1.1262 | 1.1487 | 1.1717 | 1.1951 | 1.219 | 1.2434 | 1.2682 | 1.2936 | 1.3195 | 1.3459 | 1.3728 | 1.4002 | 1.4282 | 1.4568 | 1.4859 | 1.5157 | 1.546 | 1.5769 | 1.6084 | 1.6406 | 1.6734 | 1.7069 | 1.741 | 1.7758 | 1.8114 | 1.8476 | 1.8845 | 1.9222 | 1.9607 | 1.9999 | 2.0399 | 2.0807 | 2.1223 | 2.1647
Tabel: Nominale kasstroom (positieve bedragen = gunstig voor de producent) | bar: Deze afsluitprovisie wordt verrekend in de totale investeringskosten en is gedefinieerd als percentage van de lening. 2034 to Deze afsluitprovisie wordt verrekend in de totale investeringskosten en is gedefinieerd als percentage van de lening. 2064
| INITIELE INVESTERING |  | 0 | 1 | 2 | 3 | 4 | 5 | 6 | 7 | 8 | 9 | 10 | 11 | 12 | 13 | 14 | 15 | 16 | 17 | 18 | 19 | 20 | 21 | 22 | 23 | 24 | 25 | 26 | 27 | 28 | 29 | 30 | 31 | 32 | 33 | 34 | 35 | 36 | 37 | 38 | 39 | 40
| Investering | Euro | 0: -213599805
AFZET
| Afzet elektriciteit of overige | kWh |  | 76500000 | 76500000 | 76500000 | 76500000 | 76500000 | 76500000 | 76500000 | 76500000 | 76500000 | 76500000 | 76500000 | 76500000 | 0 | 0 | 0 | 0 | 0 | 0 | 0 | 0 | 0 | 0 | 0 | 0 | 0 | 0 | 0 | 0 | 0 | 0 | 0 | 0 | 0 | 0 | 0 | 0 | 0 | 0 | 0 | 0
| Afzet warmte | kWh |  | 0 | 0 | 0 | 0 | 0 | 0 | 0 | 0 | 0 | 0 | 0 | 0 | 0 | 0 | 0 | 0 | 0 | 0 | 0 | 0 | 0 | 0 | 0 | 0 | 0 | 0 | 0 | 0 | 0 | 0 | 0 | 0 | 0 | 0 | 0 | 0 | 0 | 0 | 0 | 0
| Afzet hernieuwbaar gas | kWh (HHV) |  | 0 | 0 | 0 | 0 | 0 | 0 | 0 | 0 | 0 | 0 | 0 | 0 | 0 | 0 | 0 | 0 | 0 | 0 | 0 | 0 | 0 | 0 | 0 | 0 | 0 | 0 | 0 | 0 | 0 | 0 | 0 | 0 | 0 | 0 | 0 | 0 | 0 | 0 | 0 | 0
| Afzet | kWh |  | 76500000 | 76500000 | 76500000 | 76500000 | 76500000 | 76500000 | 76500000 | 76500000 | 76500000 | 76500000 | 76500000 | 76500000 | 0 | 0 | 0 | 0 | 0 | 0 | 0 | 0 | 0 | 0 | 0 | 0 | 0 | 0 | 0 | 0 | 0 | 0 | 0 | 0 | 0 | 0 | 0 | 0 | 0 | 0 | 0 | 0
KOSTEN EN INKOMSTEN
| Operationele kosten | Euro |  | -4120800 | -4203216 | -4287280.32 | -4373025.9264 | -4460486.4449 | -4549696.1738 | -4640690.0973 | -4733503.8992 | -4828173.9772 | -4924737.4568 | -5023232.2059 | -5123696.85 | 0 | 0 | 0 | 0 | 0 | 0 | 0 | 0 | 0 | 0 | 0 | 0 | 0 | 0 | 0 | 0 | 0 | 0 | 0 | 0 | 0 | 0 | 0 | 0 | 0 | 0 | 0 | 0
| Brandstofkosten (biomassa) | Euro |  | 0 | 0 | 0 | 0 | 0 | 0 | 0 | 0 | 0 | 0 | 0 | 0 | 0 | 0 | 0 | 0 | 0 | 0 | 0 | 0 | 0 | 0 | 0 | 0 | 0 | 0 | 0 | 0 | 0 | 0 | 0 | 0 | 0 | 0 | 0 | 0 | 0 | 0 | 0 | 0
| Marktwaarde elektriciteit na einde beleidsperiode | Euro/kWh |  | 0 | 0 | 0 | 0 | 0 | 0 | 0 | 0 | 0 | 0 | 0 | 0 | 0 | 0 | 0 | 0 | 0 | 0 | 0 | 0 | 0 | 0 | 0 | 0 | 0 | 0 | 0 | 0 | 0 | 0 | 0 | 0 | 0 | 0 | 0 | 0 | 0 | 0 | 0 | 0
| Marktwaarde warmte of hernieuwbaar gas na einde beleidsperiode | Euro/kWh |  | 0 | 0 | 0 | 0 | 0 | 0 | 0 | 0 | 0 | 0 | 0 | 0 | 0 | 0 | 0 | 0 | 0 | 0 | 0 | 0 | 0 | 0 | 0 | 0 | 0 | 0 | 0 | 0 | 0 | 0 | 0 | 0 | 0 | 0 | 0 | 0 | 0 | 0 | 0 | 0
| Correctiebedrag | Euro/kWh |  | 0 | 0 | 0 | 0 | 0 | 0 | 0 | 0 | 0 | 0 | 0 | 0 | 0 | 0 | 0 | 0 | 0 | 0 | 0 | 0 | 0 | 0 | 0 | 0 | 0 | 0 | 0 | 0 | 0 | 0 | 0 | 0 | 0 | 0 | 0 | 0 | 0 | 0 | 0 | 0
| Basisbedrag | Euro/kWh |  | 0 | 0 | 0 | 0 | 0 | 0 | 0 | 0 | 0 | 0 | 0 | 0 | 0 | 0 | 0 | 0 | 0 | 0 | 0 | 0 | 0 | 0 | 0 | 0 | 0 | 0 | 0 | 0 | 0 | 0 | 0 | 0 | 0 | 0 | 0 | 0 | 0 | 0 | 0 | 0
| SDE-vergoeding | Euro |  | 0 | 0 | 0 | 0 | 0 | 0 | 0 | 0 | 0 | 0 | 0 | 0 | 0 | 0 | 0 | 0 | 0 | 0 | 0 | 0 | 0 | 0 | 0 | 0 | 0 | 0 | 0 | 0 | 0 | 0 | 0 | 0 | 0 | 0 | 0 | 0 | 0 | 0 | 0 | 0
| Marktinkomsten na einde beleidsperiode | Euro |  | 0 | 0 | 0 | 0 | 0 | 0 | 0 | 0 | 0 | 0 | 0 | 0 | 0 | 0 | 0 | 0 | 0 | 0 | 0 | 0 | 0 | 0 | 0 | 0 | 0 | 0 | 0 | 0 | 0 | 0 | 0 | 0 | 0 | 0 | 0 | 0 | 0 | 0 | 0 | 0
| Marktinkomsten gedurende beleidsperiode | Euro |  | 0 | 0 | 0 | 0 | 0 | 0 | 0 | 0 | 0 | 0 | 0 | 0 | 0 | 0 | 0 | 0 | 0 | 0 | 0 | 0 | 0 | 0 | 0 | 0 | 0 | 0 | 0 | 0 | 0 | 0 | 0 | 0 | 0 | 0 | 0 | 0 | 0 | 0 | 0 | 0
TOTALE KOSTEN EN INKOMSTEN
| Inkomen totaal (nominaal) | Euro |  | 0 | 0 | 0 | 0 | 0 | 0 | 0 | 0 | 0 | 0 | 0 | 0 | 0 | 0 | 0 | 0 | 0 | 0 | 0 | 0 | 0 | 0 | 0 | 0 | 0 | 0 | 0 | 0 | 0 | 0 | 0 | 0 | 0 | 0 | 0 | 0 | 0 | 0 | 0 | 0
| Kosten totaal (nominaal) | Euro |  | -4120800 | -4203216 | -4287280.32 | -4373025.9264 | -4460486.4449 | -4549696.1738 | -4640690.0973 | -4733503.8992 | -4828173.9772 | -4924737.4568 | -5023232.2059 | -5123696.85 | 0 | 0 | 0 | 0 | 0 | 0 | 0 | 0 | 0 | 0 | 0 | 0 | 0 | 0 | 0 | 0 | 0 | 0 | 0 | 0 | 0 | 0 | 0 | 0 | 0 | 0 | 0 | 0
| Bruto inkomen (nominaal) | Euro |  | -4120800 | -4203216 | -4287280.32 | -4373025.9264 | -4460486.4449 | -4549696.1738 | -4640690.0973 | -4733503.8992 | -4828173.9772 | -4924737.4568 | -5023232.2059 | -5123696.85 | 0 | 0 | 0 | 0 | 0 | 0 | 0 | 0 | 0 | 0 | 0 | 0 | 0 | 0 | 0 | 0 | 0 | 0 | 0 | 0 | 0 | 0 | 0 | 0 | 0 | 0 | 0 | 0
AFSCHRIJVING EN SCHULDEN
| Afschrijving | Euro |  | -17799983.75 | -17799983.75 | -17799983.75 | -17799983.75 | -17799983.75 | -17799983.75 | -17799983.75 | -17799983.75 | -17799983.75 | -17799983.75 | -17799983.75 | -17799983.75 | 0 | 0 | 0 | 0 | 0 | 0 | 0 | 0 | 0 | 0 | 0 | 0 | 0 | 0 | 0 | 0 | 0 | 0 | 0 | 0 | 0 | 0 | 0 | 0 | 0 | 0 | 0 | 0
| Rente | Euro |  | -8223592.4925 | -7721712.965 | -7192230.0636 | -6633625.6025 | -6044297.8962 | -5422557.1659 | -4766620.6955 | -4074607.7192 | -3344534.0292 | -2574306.2863 | -1761716.0175 | -904433.2839 | 0 | 0 | 0 | 0 | 0 | 0 | 0 | 0 | 0 | 0 | 0 | 0 | 0 | 0 | 0 | 0 | 0 | 0 | 0 | 0 | 0 | 0 | 0 | 0 | 0 | 0 | 0 | 0
| Aflossing | Euro |  | -9125082.3173 | -9626961.8447 | -10156444.7462 | -10715049.2072 | -11304376.9136 | -11926117.6439 | -12582054.1143 | -13274067.0906 | -14004140.7806 | -14774368.5235 | -15586958.7923 | -16444241.5259 | 0 | 0 | 0 | 0 | 0 | 0 | 0 | 0 | 0 | 0 | 0 | 0 | 0 | 0 | 0 | 0 | 0 | 0 | 0 | 0 | 0 | 0 | 0 | 0 | 0 | 0 | 0 | 0
| Totale lasten lening | Euro |  | -17348674.8098 | -17348674.8098 | -17348674.8098 | -17348674.8098 | -17348674.8098 | -17348674.8098 | -17348674.8098 | -17348674.8098 | -17348674.8098 | -17348674.8098 | -17348674.8098 | -17348674.8098 | 0 | 0 | 0 | 0 | 0 | 0 | 0 | 0 | 0 | 0 | 0 | 0 | 0 | 0 | 0 | 0 | 0 | 0 | 0 | 0 | 0 | 0 | 0 | 0 | 0 | 0 | 0 | 0
BELASTING
| Belastbaar inkomen | Euro |  | -30144376.2425 | -29724912.715 | -29279494.1336 | -28806635.2789 | -28304768.0911 | -27772237.0897 | -27207294.5428 | -26608095.3685 | -25972691.7565 | -25299027.4931 | -24584931.9734 | -23828113.884 | 0 | 0 | 0 | 0 | 0 | 0 | 0 | 0 | 0 | 0 | 0 | 0 | 0 | 0 | 0 | 0 | 0 | 0 | 0 | 0 | 0 | 0 | 0 | 0 | 0 | 0 | 0 | 0
| Belasting bedrag | Euro |  | 7777249.0706 | 7669027.4805 | 7554109.4865 | 7432111.902 | 7302630.1675 | 7165237.1691 | 7019481.992 | 6864888.6051 | 6700954.4732 | 6527149.0932 | 6342912.4491 | 6147653.3821 | 0 | 0 | 0 | 0 | 0 | 0 | 0 | 0 | 0 | 0 | 0 | 0 | 0 | 0 | 0 | 0 | 0 | 0 | 0 | 0 | 0 | 0 | 0 | 0 | 0 | 0 | 0 | 0
CASHFLOWS
| Netto inkomen na belasting | Euro |  | -13692225.7392 | -13882863.3293 | -14081845.6433 | -14289588.8342 | -14506531.0872 | -14733133.8145 | -14969882.915 | -15217290.104 | -15475894.3138 | -15746263.1733 | -16028994.5666 | -16324718.2778 | 0 | 0 | 0 | 0 | 0 | 0 | 0 | 0 | 0 | 0 | 0 | 0 | 0 | 0 | 0 | 0 | 0 | 0 | 0 | 0 | 0 | 0 | 0 | 0 | 0 | 0 | 0 | 0
| Project cashflow | Euro | -213599805 | 3656449.0706 | 3465811.4805 | 3266829.1665 | 3059085.9756 | 2842143.7226 | 2615540.9953 | 2378791.8947 | 2131384.7058 | 1872780.4959 | 1602411.6364 | 1319680.2432 | 1023956.532 | 0 | 0 | 0 | 0 | 0 | 0 | 0 | 0 | 0 | 0 | 0 | 0 | 0 | 0 | 0 | 0 | 0 | 0 | 0 | 0 | 0 | 0 | 0 | 0 | 0 | 0 | 0 | 0
| Equity cashflow | Euro | -64079941.5 | -13692225.7392 | -13882863.3293 | -14081845.6433 | -14289588.8342 | -14506531.0872 | -14733133.8145 | -14969882.915 | -15217290.104 | -15475894.3138 | -15746263.1733 | -16028994.5666 | -16324718.2778 | 0 | 0 | 0 | 0 | 0 | 0 | 0 | 0 | 0 | 0 | 0 | 0 | 0 | 0 | 0 | 0 | 0 | 0 | 0 | 0 | 0 | 0 | 0 | 0 | 0 | 0 | 0 | 0
| Subsidiebasis: afzet | kWh |  | 76500000 | 76500000 | 76500000 | 76500000 | 76500000 | 76500000 | 76500000 | 76500000 | 76500000 | 76500000 | 76500000 | 76500000 | 0 | 0 | 0 | 0 | 0 | 0 | 0 | 0 | 0 | 0 | 0 | 0 | 0 | 0 | 0 | 0 | 0 | 0 | 0 | 0 | 0 | 0 | 0 | 0 | 0 | 0 | 0 | 0
| Terug te verdienen investering | Euro | 213599805 | 190746547.4925 | 167473826.4575 | 143755686.8411 | 119564688.3701 | 94871822.7112 | 69646426.0509 | 43856086.8437 | 17466548.4621 | -9558393.5314 | -37256999.7883 | -65669701.5649 | -94839221.431 | -94839221.431 | -94839221.431 | -94839221.431 | -94839221.431 | -94839221.431 | -94839221.431 | -94839221.431 | -94839221.431 | -94839221.431 | -94839221.431 | -94839221.431 | -94839221.431 | -94839221.431 | -94839221.431 | -94839221.431 | -94839221.431 | -94839221.431 | -94839221.431 | -94839221.431 | -94839221.431 | -94839221.431 | -94839221.431 | -94839221.431 | -94839221.431 | -94839221.431 | -94839221.431 | -94839221.431 | -94839221.431
| DSCR |  | 1: 1.7162; 2: 1.7052; 3: 1.6937; 4: 1.6817; 5: 1.6692; 6: 1.6562; 7: 1.6425; 8: 1.6283; 9: 1.6133; 10: 1.5978; 11: 1.5815; 12: 1.5644
| PROJECTPARAMETERS | Waarde | 0: Eenheid
| Verdisconteerde inkomsten | -80574924.4584 | 0: euro
| Verdisconteerde afzet | 314373027.2745 | 0: kWh
| Totale investering | 213599805 | 0: Euro
| DSCR (gemiddeld) | 1.6458
| Vermogenskostenvergoeding (WACC nominaal/reëel) | 7.2% / 5.1%
| Projectrendement (IRR) | -0.25101
| Rendement op eigen vermogen (IRR) | n.v.t.
| Aandeel lening | 149519863.5 | 0: Euro
| Aandeel eigen vermogen | 64079941.5 | 0: Euro
| Warmtekrachtverhouding | 0 | 0: W:E
| Samengesteld aantal vollasturen | 5100 | 0: uur/jaar
| Terugverdientijd (inclusief SDE++-subsidie) | tussen 8 en 9 jaar
| SUBSIDIEPARAMETERS | Waarde | 0: Eenheid
| Bodemprijs of basisprijs | 0.063884 | 0: Euro/kWh
| Langetermijnprijs | 0.095825 | 0: Euro/kWh
| Voorlopig correctiebedrag 2025 | 0.1464 | 0: Euro/kWh
| Voorlopige GvO-waarde 2025 | 0 | 0: Euro/kWh
| Voorlopige HBE-waarde 2025 netlevering | 0 | 0: Euro/kWh
| Voorlopige waarde ETS-correctie | 0.048477 | 0: Euro/kWh
| Langetermijnwaarde ETS-correctie | 0.088661 | 0: Euro/kWh
| CONVERSIEFACTOREN | Waarde | 0: Eenheid
| Verbrandingswaarde methaan (onderwaarde) | 35.8 | 0: MJ/Nm3
| Verbrandingswaarde hernieuwbaar gas (onderwaarde) | 31.65 | 0: MJ/Nm3
| Verbrandingswaarde hernieuwbaar gas (bovenwaarde) | 35.17 | 0: MJ/Nm3
| kWh naar MJ | 3.6 | 0: MJ/kWh

## 147
Berekening basisbedragen: Eindadvies SDE++ 2025, inclusief verwerking van aanpassingen van 6 juni 2025
Restwarmtebenutting zonder warmtepomp, lengte-vermogenverhouding ≥ 0,00 en < 0,10
| BASISBEDRAG en SUBSIDIE-INTENSITEIT | Waarde | Eenheid | Toelichting
| Basisbedrag | 0.0125 | Euro/kWh | Het basisbedrag is een maat voor de productiekosten. Deze waarde kan berekend worden als alleen deze worksheet geopend is.
| Subsidie-intensiteit | -68 | Euro/t CO2 | De subsidie-intensiteit is de maat die in de rangschikking gebruikt wordt. Om deze waarde te berekenen dient ook de worksheet 'Correcties' geopend te zijn.
| Productie-eenheid | kWh |  | De SDE++ kent twee rekeneenheden waarover subsidie kan worden uitgekeerd: kWh voor energiecategorieën en t CO2 voor CCS- en CCU-categorieën.
| Vermogenseenheid | kW
| Domein | Lagetemperatuurwarmte |  | Het corresponderende domein bij deze categorie geeft aan binnen welk 'hekje' de subsidiecategorie valt.
| CORRECTIEMETHODES | Waarde | Typering | Toelichting
| Berekeningswijze correctiebedrag methode-ID | 17 | Warmte, groot_1 | 70% x TTF[LHV]
| Berekeningswijze ETS-correctie-ID | 5 | Restwarmte zonder warmtepomp levering aan stadverwarming | ETS_max_warmte * Allocatie_gratis_EUA_warmtenet
| ETS-voordeel bij merendeel van projecten? | Ja | Ja of Nee | Alleen van belang voor warmteprojecten. Deze parameter werkt door op de langetermijnprijs en subsidie-intensiteit.
| Berekeningswijze correctiebedrag methode-ID netlevering |  |  | Enkel relevant voor zon-pv.
| Berekeningswijze correctiebedrag methode-ID niet-netlevering |  |  | Enkel relevant voor zon-pv.
| Netlevering deel |  |  | Enkel relevant voor zon-pv. Aandeel van de productie dat aan het net wordt geleverd.
| Niet-netlevering deel |  |  | Enkel relevant voor zon-pv. Aandeel eigen gebruik.
| SYSTEEMGROOTTE | Waarde | Eenheid | Toelichting
| Inputvermogen | 8000 | kW
| Seasonal Performance Factor (SPF) |  |  | Hier wordt de seizoensgemiddelde COP, of Seasonal performance factor, mee bedoeld voor het hele systeem.
| Gaat het om een installatie voor hernieuwbaar gas? |  |  | Alleen 'Ja' invullen als de installatie gas van aardgaskwaliteit produceert.
| Methaangehalte hernieuwbaar gas voor gaszuivering |  |  | Het percentage methaan in het biogas, dat nog niet tot aardgaskwaliteit is opgewaardeerd.
| Vermogen hernieuwbaargasproductie (voor zuivering) | 0 | Nm3/uur
| Outputvermogen (thermisch of hernieuwbaar gas) | 8000 | kW | Dit veld alleen invullen bij productie van warmte (al dan niet in WKK-variant) of hernieuwbaar gas van aardgaskwaleit
| Outputvermogen (hernieuwbaar gas) | 0 | Nm3/uur
| Outputvermogen (elektrisch of overig) |  | kW | Dit veld invullen als de installatie elektriciteit produceert (al dan niet in WKK-variant), of iets anders dan warmte of gas van aardgaskwaliteit produceert.
| Vollasturen levering (thermisch of hernieuwbaar gas) | 5500 | uur/jaar | Bij een installatie voor gecombineerde opwekking, wordt de bedrijfstijd automatisch genomen als maximum van de vollasturen warmte en vollasturen elektriciteit.
| Vollasturen levering (elektrisch of overig) |  | uur/jaar | Bij een installatie voor gecombineerde opwekking, wordt de bedrijfstijd automatisch genomen als maximum van de vollasturen warmte en vollasturen elektriciteit.
| ENERGETISCH RENDEMENT | Waarde | Eenheid | Toelichting
| Max. elektrisch rendement | 0%
| Elektrisch rendement | 0%
| Thermisch rendement of rendement gasproductie | 100%
| Elektriciteitsderving bij warmtelevering |  | elektriciteit : warmte | Enkel invullen als de installatie een WKK-installatie is waarbij warmtelevering ten koste gaat van de elektriciteitsproductie.
| KOSTEN | Waarde | Eenheid | Toelichting
| Investeringskosten input gebaseerd |  | Euro/kW | De investeringskosten 'input gebaseerd' worden opgeteld bij de investeringskosten 'output gebaseerd'. Pas op voor onbedoelde dubbeltelling.
| Investeringskosten output gebaseerd | 409 | Euro/kW | De investeringskosten 'input gebaseerd' worden opgeteld bij de investeringskosten 'output gebaseerd'. Pas op voor onbedoelde dubbeltelling.
| Totale investeringskosten | 3.2949 | Euro (miljoen)
| Vaste operationele kosten input gebaseerd |  | Euro/kW/jaar | De operationele kosten 'input gebaseerd' worden opgeteld bij de investeringskosten 'output gebaseerd'. Pas op voor onbedoelde dubbeltelling.
| Vaste operationele kosten output gebaseerd | 14.2 | Euro/kW/jaar | De operationele kosten 'input gebaseerd' worden opgeteld bij de investeringskosten 'output gebaseerd'. Pas op voor onbedoelde dubbeltelling.
| Totale jaarlijkse vaste operationele kosten | 113.6 | Euro (duizend) | Deze waarde wordt ter illustratie getoond.
| Kosten elektriciteitsverbruik | 8.7073e-06 | Euro/kWh | Het betreft de inkoopkosten voor elektriciteit, per kWh output
| Kosten gasverbruik |  | Euro/kWh | Het betreft de inkoopkosten voor gas, per kWh output
| Kosten warmteverbruik |  | Euro/kWh | Het betreft de inkoopkosten voor warmte, per kWh output
| Overige variabele operationele kosten |  | Euro/kWh
| Totale variabele operationele kosten | 8.7073e-06 | Euro/kWh
| ENERGIEGEBRUIK | Waarde | Eenheid | Toelichting
| Energie-inhoud brandstof |  | GJ/ton
| Biomassadoorzet | 0 | ton/jaar
| Netto brandstofprijs |  | Euro/ton | Hier wordt de brandstofprijs aan de poort bedoeld, inclusief eventuele risico-opslag.
| Relatief elektriciteitsgebruik | 0.00012 | kWh/kWh
| Elektriciteitsgebruik | 5.28 | MWh/jaar
| Relatief warmtegebruik |  | kWh/kWh
| Warmtegebruik | 0 | MWh/jaar
| Relatief aardgasgebruik |  | kWh/kWh
| Aardgasgebruik | 0 | MWh/jaar
| EMISSIEFACTOREN | Waarde | Eenheid | Toelichting
| Emissiefactor van warmteproductie per eenheid | 0.225 | kg CO2/kWh
| Emissiefactor van elektriciteitsproductie of overig per eenheid |  | kg CO2/kWh
| Emissiefactor van gasproductie per eenheid |  | kg CO2/kWh
| Emissiefactor gebruik van biomassa |  | kg CO2/ton | De waarde die hier getoond wordt, is afhankelijk aan de uitgangspunten in de adviesvraag.
| Emissiefactor gebruik van warmte |  | kg CO2/kWh
| Emissiefactor gebruik van elektriciteit | 0.13 | kg CO2/kWh
| Emissiefactor gebruik van gas |  | kg CO2/kWh
| Vermeden emissies | 0.225 | kg CO2/kWh
| TERMIJNEN | Waarde | Eenheid | Toelichting
| Economische levensduur | 15 | jaar | Deze waarde wordt gebruikt om eventuele inkomsten van het project na subsidieperiode te berekenen.
| Termijn lening | 15 | jaar
| Afschrijvingstermijn | 15 | jaar
| Beleidsperiode | 15 | jaar
| Totale operationale periode | 15 | jaar | Deze waarde wordt gebruikt om de vermeden emissies gedurende de hele operationele periode van de installatie te berekenen.
| PARAMETERS NA SUBSIDIEPERIODE | Waarde | Eenheid | Toelichting
| Elektriciteitsprijs na subsidieperiode |  | Euro/kWh | Deze prijs is inclusief de profiel- en onbalansfactor.
| Vollasturen na subsidieperiode elektriciteit of overige |  | uur/jaar
| Prijs warmte of hernieuwbaar gas na subsidieperiode |  | Euro/kWh
| Vollasturen na subsidieperiode warmte of hernieuwbaar gas |  | uur/jaar
| Totaal geproduceerde eenheden subsidieperiode | 660000000 | kWh
| Totale geproduceerde eenheden bedrijfsperiode | 660000000 | kWh
| Verrekeningsfactor bespaarde emissies | 1
| FINANCIËLE PARAMETERS | Waarde | Eenheid | Toelichting
| Inflatie | 2%
| Rendement op vreemd vermogen | 5.5%
| Rendement op eigen vermogen | 14.5%
| Percentage vreemd vermogen in investering | 70%
| Percentage eigen vermogen in investering | 30%
| Vennootschapsbelasting | 25.8%
| INVESTERINGSSUBSIDIES | Waarde | Eenheid | Toelichting
| Investeringssubsidie t.g.v. vreemd vermogen |  | Euro
| Investeringssubsidie t.g.v. eigen vermogen (NCW) |  | Euro
| ONREGELMATIGE CASHFLOWS | Jaar | Waarde | Toelichting
Voer in cel kolom C het jaar in waarin de onregelmatige cashflow plaatsvindt en in kolom D97 de reële kosten (als negatieve waarde) in dat specifieke jaar.
De waarde als reële kosten is gedefinieerd in euro van het jaar 2025.
| Afsluitprovisie als percentage van lening | 0 | 1% | Deze afsluitprovisie wordt verrekend in de totale investeringskosten en is gedefinieerd als percentage van de lening.
| SUBSIDIE-INKOMSTEN (niet invullen voor basisbedragberekening) |  | Eenheid | 2025 | 2026 | 2027 | 2028 | 2029 | 2030 | 2031 | 2032 | 2033 | 2034 | 2035 | 2036 | 2037 | 2038 | 2039 | 2040 | 2041 | 2042 | 2043 | 2044 | 2045 | 2046 | 2047 | 2048 | 2049 | 2050 | 2051 | 2052 | 2053 | 2054 | 2055 | 2056 | 2057 | 2058 | 2059 | 2060 | 2061 | 2062 | 2063 | 2064
| Basisbedrag (deze cellen kunnen gebruikt worden om de inkomsten toe te voegen) |  | Euro/kWh |  | 0 | 0 | 0 | 0 | 0 | 0 | 0 | 0 | 0 | 0 | 0 | 0 | 0 | 0 | 0 | 0 | 0 | 0 | 0 | 0 | 0 | 0 | 0 | 0 | 0 | 0 | 0 | 0 | 0 | 0 | 0 | 0 | 0 | 0 | 0 | 0 | 0 | 0 | 0
| Correctiebedrag (deze cellen kunnen gebruikt worden om de inkomsten toe te voegen) |  | Euro/kWh |  | 0 | 0 | 0 | 0 | 0 | 0 | 0 | 0 | 0 | 0 | 0 | 0 | 0 | 0 | 0 | 0 | 0 | 0 | 0 | 0 | 0 | 0 | 0 | 0 | 0 | 0 | 0 | 0 | 0 | 0 | 0 | 0 | 0 | 0 | 0 | 0 | 0 | 0 | 0
| Inflator |  | index | 1 | 1.02 | 1.0404 | 1.0612 | 1.0824 | 1.1041 | 1.1262 | 1.1487 | 1.1717 | 1.1951 | 1.219 | 1.2434 | 1.2682 | 1.2936 | 1.3195 | 1.3459 | 1.3728 | 1.4002 | 1.4282 | 1.4568 | 1.4859 | 1.5157 | 1.546 | 1.5769 | 1.6084 | 1.6406 | 1.6734 | 1.7069 | 1.741 | 1.7758 | 1.8114 | 1.8476 | 1.8845 | 1.9222 | 1.9607 | 1.9999 | 2.0399 | 2.0807 | 2.1223 | 2.1647
Tabel: Nominale kasstroom (positieve bedragen = gunstig voor de producent) | bar: Deze afsluitprovisie wordt verrekend in de totale investeringskosten en is gedefinieerd als percentage van de lening. 2034 to Deze afsluitprovisie wordt verrekend in de totale investeringskosten en is gedefinieerd als percentage van de lening. 2064
| INITIELE INVESTERING |  | 0 | 1 | 2 | 3 | 4 | 5 | 6 | 7 | 8 | 9 | 10 | 11 | 12 | 13 | 14 | 15 | 16 | 17 | 18 | 19 | 20 | 21 | 22 | 23 | 24 | 25 | 26 | 27 | 28 | 29 | 30 | 31 | 32 | 33 | 34 | 35 | 36 | 37 | 38 | 39 | 40
| Investering | Euro | 0: -3294904
AFZET
| Afzet elektriciteit of overige | kWh |  | 0 | 0 | 0 | 0 | 0 | 0 | 0 | 0 | 0 | 0 | 0 | 0 | 0 | 0 | 0 | 0 | 0 | 0 | 0 | 0 | 0 | 0 | 0 | 0 | 0 | 0 | 0 | 0 | 0 | 0 | 0 | 0 | 0 | 0 | 0 | 0 | 0 | 0 | 0 | 0
| Afzet warmte | kWh |  | 44000000 | 44000000 | 44000000 | 44000000 | 44000000 | 44000000 | 44000000 | 44000000 | 44000000 | 44000000 | 44000000 | 44000000 | 44000000 | 44000000 | 44000000 | 0 | 0 | 0 | 0 | 0 | 0 | 0 | 0 | 0 | 0 | 0 | 0 | 0 | 0 | 0 | 0 | 0 | 0 | 0 | 0 | 0 | 0 | 0 | 0 | 0
| Afzet hernieuwbaar gas | kWh (HHV) |  | 0 | 0 | 0 | 0 | 0 | 0 | 0 | 0 | 0 | 0 | 0 | 0 | 0 | 0 | 0 | 0 | 0 | 0 | 0 | 0 | 0 | 0 | 0 | 0 | 0 | 0 | 0 | 0 | 0 | 0 | 0 | 0 | 0 | 0 | 0 | 0 | 0 | 0 | 0 | 0
| Afzet | kWh |  | 44000000 | 44000000 | 44000000 | 44000000 | 44000000 | 44000000 | 44000000 | 44000000 | 44000000 | 44000000 | 44000000 | 44000000 | 44000000 | 44000000 | 44000000 | 0 | 0 | 0 | 0 | 0 | 0 | 0 | 0 | 0 | 0 | 0 | 0 | 0 | 0 | 0 | 0 | 0 | 0 | 0 | 0 | 0 | 0 | 0 | 0 | 0
KOSTEN EN INKOMSTEN
| Operationele kosten | Euro |  | -113983.1195 | -116262.7819 | -118588.0375 | -120959.7982 | -123378.9942 | -125846.5741 | -128363.5056 | -130930.7757 | -133549.3912 | -136220.379 | -138944.7866 | -141723.6823 | -144558.156 | -147449.3191 | -150398.3055 | 0 | 0 | 0 | 0 | 0 | 0 | 0 | 0 | 0 | 0 | 0 | 0 | 0 | 0 | 0 | 0 | 0 | 0 | 0 | 0 | 0 | 0 | 0 | 0 | 0
| Brandstofkosten (biomassa) | Euro |  | 0 | 0 | 0 | 0 | 0 | 0 | 0 | 0 | 0 | 0 | 0 | 0 | 0 | 0 | 0 | 0 | 0 | 0 | 0 | 0 | 0 | 0 | 0 | 0 | 0 | 0 | 0 | 0 | 0 | 0 | 0 | 0 | 0 | 0 | 0 | 0 | 0 | 0 | 0 | 0
| Marktwaarde elektriciteit na einde beleidsperiode | Euro/kWh |  | 0 | 0 | 0 | 0 | 0 | 0 | 0 | 0 | 0 | 0 | 0 | 0 | 0 | 0 | 0 | 0 | 0 | 0 | 0 | 0 | 0 | 0 | 0 | 0 | 0 | 0 | 0 | 0 | 0 | 0 | 0 | 0 | 0 | 0 | 0 | 0 | 0 | 0 | 0 | 0
| Marktwaarde warmte of hernieuwbaar gas na einde beleidsperiode | Euro/kWh |  | 0 | 0 | 0 | 0 | 0 | 0 | 0 | 0 | 0 | 0 | 0 | 0 | 0 | 0 | 0 | 0 | 0 | 0 | 0 | 0 | 0 | 0 | 0 | 0 | 0 | 0 | 0 | 0 | 0 | 0 | 0 | 0 | 0 | 0 | 0 | 0 | 0 | 0 | 0 | 0
| Correctiebedrag | Euro/kWh |  | 0 | 0 | 0 | 0 | 0 | 0 | 0 | 0 | 0 | 0 | 0 | 0 | 0 | 0 | 0 | 0 | 0 | 0 | 0 | 0 | 0 | 0 | 0 | 0 | 0 | 0 | 0 | 0 | 0 | 0 | 0 | 0 | 0 | 0 | 0 | 0 | 0 | 0 | 0 | 0
| Basisbedrag | Euro/kWh |  | 0 | 0 | 0 | 0 | 0 | 0 | 0 | 0 | 0 | 0 | 0 | 0 | 0 | 0 | 0 | 0 | 0 | 0 | 0 | 0 | 0 | 0 | 0 | 0 | 0 | 0 | 0 | 0 | 0 | 0 | 0 | 0 | 0 | 0 | 0 | 0 | 0 | 0 | 0 | 0
| SDE-vergoeding | Euro |  | 0 | 0 | 0 | 0 | 0 | 0 | 0 | 0 | 0 | 0 | 0 | 0 | 0 | 0 | 0 | 0 | 0 | 0 | 0 | 0 | 0 | 0 | 0 | 0 | 0 | 0 | 0 | 0 | 0 | 0 | 0 | 0 | 0 | 0 | 0 | 0 | 0 | 0 | 0 | 0
| Marktinkomsten na einde beleidsperiode | Euro |  | 0 | 0 | 0 | 0 | 0 | 0 | 0 | 0 | 0 | 0 | 0 | 0 | 0 | 0 | 0 | 0 | 0 | 0 | 0 | 0 | 0 | 0 | 0 | 0 | 0 | 0 | 0 | 0 | 0 | 0 | 0 | 0 | 0 | 0 | 0 | 0 | 0 | 0 | 0 | 0
| Marktinkomsten gedurende beleidsperiode | Euro |  | 0 | 0 | 0 | 0 | 0 | 0 | 0 | 0 | 0 | 0 | 0 | 0 | 0 | 0 | 0 | 0 | 0 | 0 | 0 | 0 | 0 | 0 | 0 | 0 | 0 | 0 | 0 | 0 | 0 | 0 | 0 | 0 | 0 | 0 | 0 | 0 | 0 | 0 | 0 | 0
TOTALE KOSTEN EN INKOMSTEN
| Inkomen totaal (nominaal) | Euro |  | 0 | 0 | 0 | 0 | 0 | 0 | 0 | 0 | 0 | 0 | 0 | 0 | 0 | 0 | 0 | 0 | 0 | 0 | 0 | 0 | 0 | 0 | 0 | 0 | 0 | 0 | 0 | 0 | 0 | 0 | 0 | 0 | 0 | 0 | 0 | 0 | 0 | 0 | 0 | 0
| Kosten totaal (nominaal) | Euro |  | -113983.1195 | -116262.7819 | -118588.0375 | -120959.7982 | -123378.9942 | -125846.5741 | -128363.5056 | -130930.7757 | -133549.3912 | -136220.379 | -138944.7866 | -141723.6823 | -144558.156 | -147449.3191 | -150398.3055 | 0 | 0 | 0 | 0 | 0 | 0 | 0 | 0 | 0 | 0 | 0 | 0 | 0 | 0 | 0 | 0 | 0 | 0 | 0 | 0 | 0 | 0 | 0 | 0 | 0
| Bruto inkomen (nominaal) | Euro |  | -113983.1195 | -116262.7819 | -118588.0375 | -120959.7982 | -123378.9942 | -125846.5741 | -128363.5056 | -130930.7757 | -133549.3912 | -136220.379 | -138944.7866 | -141723.6823 | -144558.156 | -147449.3191 | -150398.3055 | 0 | 0 | 0 | 0 | 0 | 0 | 0 | 0 | 0 | 0 | 0 | 0 | 0 | 0 | 0 | 0 | 0 | 0 | 0 | 0 | 0 | 0 | 0 | 0 | 0
AFSCHRIJVING EN SCHULDEN
| Afschrijving | Euro |  | -219660.2667 | -219660.2667 | -219660.2667 | -219660.2667 | -219660.2667 | -219660.2667 | -219660.2667 | -219660.2667 | -219660.2667 | -219660.2667 | -219660.2667 | -219660.2667 | -219660.2667 | -219660.2667 | -219660.2667 | 0 | 0 | 0 | 0 | 0 | 0 | 0 | 0 | 0 | 0 | 0 | 0 | 0 | 0 | 0 | 0 | 0 | 0 | 0 | 0 | 0 | 0 | 0 | 0 | 0
| Rente | Euro |  | -126853.804 | -121192.8772 | -115220.5994 | -108919.8463 | -102272.5519 | -95259.6562 | -87861.0512 | -80055.523 | -71820.6908 | -63132.9427 | -53967.3685 | -44297.6878 | -34096.1746 | -23333.5781 | -11979.0389 | 0 | 0 | 0 | 0 | 0 | 0 | 0 | 0 | 0 | 0 | 0 | 0 | 0 | 0 | 0 | 0 | 0 | 0 | 0 | 0 | 0 | 0 | 0 | 0 | 0
| Aflossing | Euro |  | -102925.942 | -108586.8688 | -114559.1466 | -120859.8997 | -127507.1942 | -134520.0899 | -141918.6948 | -149724.223 | -157959.0553 | -166646.8033 | -175812.3775 | -185482.0583 | -195683.5715 | -206446.1679 | -217800.7071 | 0 | 0 | 0 | 0 | 0 | 0 | 0 | 0 | 0 | 0 | 0 | 0 | 0 | 0 | 0 | 0 | 0 | 0 | 0 | 0 | 0 | 0 | 0 | 0 | 0
| Totale lasten lening | Euro |  | -229779.746 | -229779.746 | -229779.746 | -229779.746 | -229779.746 | -229779.746 | -229779.746 | -229779.746 | -229779.746 | -229779.746 | -229779.746 | -229779.746 | -229779.746 | -229779.746 | -229779.746 | 0 | 0 | 0 | 0 | 0 | 0 | 0 | 0 | 0 | 0 | 0 | 0 | 0 | 0 | 0 | 0 | 0 | 0 | 0 | 0 | 0 | 0 | 0 | 0 | 0
BELASTING
| Belastbaar inkomen | Euro |  | -460497.1901 | -457115.9257 | -453468.9036 | -449539.9112 | -445311.8127 | -440766.4969 | -435884.8235 | -430646.5654 | -425030.3486 | -419013.5884 | -412572.4218 | -405681.6368 | -398314.5972 | -390443.1639 | -382037.611 | 0 | 0 | 0 | 0 | 0 | 0 | 0 | 0 | 0 | 0 | 0 | 0 | 0 | 0 | 0 | 0 | 0 | 0 | 0 | 0 | 0 | 0 | 0 | 0 | 0
| Belasting bedrag | Euro |  | 118808.2751 | 117935.9088 | 116994.9771 | 115981.2971 | 114890.4477 | 113717.7562 | 112458.2845 | 111106.8139 | 109657.8299 | 108105.5058 | 106443.6848 | 104665.8623 | 102765.1661 | 100734.3363 | 98565.7037 | 0 | 0 | 0 | 0 | 0 | 0 | 0 | 0 | 0 | 0 | 0 | 0 | 0 | 0 | 0 | 0 | 0 | 0 | 0 | 0 | 0 | 0 | 0 | 0 | 0
CASHFLOWS
| Netto inkomen na belasting | Euro |  | -224954.5904 | -228106.6191 | -231372.8064 | -234758.2472 | -238268.2926 | -241908.5639 | -245684.9672 | -249603.7079 | -253671.3073 | -257894.6193 | -262280.8478 | -266837.5661 | -271572.7359 | -276494.7289 | -281612.3479 | 0 | 0 | 0 | 0 | 0 | 0 | 0 | 0 | 0 | 0 | 0 | 0 | 0 | 0 | 0 | 0 | 0 | 0 | 0 | 0 | 0 | 0 | 0 | 0 | 0
| Project cashflow | Euro | -3294904 | 4825.1556 | 1673.127 | -1593.0604 | -4978.5011 | -8488.5465 | -12128.8179 | -15905.2211 | -19823.9618 | -23891.5613 | -28114.8732 | -32501.1018 | -37057.8201 | -41792.9899 | -46714.9828 | -51832.6018 | 0 | 0 | 0 | 0 | 0 | 0 | 0 | 0 | 0 | 0 | 0 | 0 | 0 | 0 | 0 | 0 | 0 | 0 | 0 | 0 | 0 | 0 | 0 | 0 | 0
| Equity cashflow | Euro | -988471.2 | -224954.5904 | -228106.6191 | -231372.8064 | -234758.2472 | -238268.2926 | -241908.5639 | -245684.9672 | -249603.7079 | -253671.3073 | -257894.6193 | -262280.8478 | -266837.5661 | -271572.7359 | -276494.7289 | -281612.3479 | 0 | 0 | 0 | 0 | 0 | 0 | 0 | 0 | 0 | 0 | 0 | 0 | 0 | 0 | 0 | 0 | 0 | 0 | 0 | 0 | 0 | 0 | 0 | 0 | 0
| Subsidiebasis: afzet | kWh |  | 44000000 | 44000000 | 44000000 | 44000000 | 44000000 | 44000000 | 44000000 | 44000000 | 44000000 | 44000000 | 44000000 | 44000000 | 44000000 | 44000000 | 44000000 | 0 | 0 | 0 | 0 | 0 | 0 | 0 | 0 | 0 | 0 | 0 | 0 | 0 | 0 | 0 | 0 | 0 | 0 | 0 | 0 | 0 | 0 | 0 | 0 | 0
| Terug te verdienen investering | Euro | 3294904 | 2985740.9235 | 2673196.5825 | 2357005.2194 | 2036884.864 | 1712536.4101 | 1383642.6403 | 1049867.1971 | 710853.4958 | 366223.5778 | 15576.8995 | -341510.9453 | -705489.5752 | -1076835.2447 | -1456052.3475 | -1843675.0031 | -1843675.0031 | -1843675.0031 | -1843675.0031 | -1843675.0031 | -1843675.0031 | -1843675.0031 | -1843675.0031 | -1843675.0031 | -1843675.0031 | -1843675.0031 | -1843675.0031 | -1843675.0031 | -1843675.0031 | -1843675.0031 | -1843675.0031 | -1843675.0031 | -1843675.0031 | -1843675.0031 | -1843675.0031 | -1843675.0031 | -1843675.0031 | -1843675.0031 | -1843675.0031 | -1843675.0031 | -1843675.0031
| DSCR |  | 1: 1.797; 2: 1.7833; 3: 1.7691; 4: 1.7544; 5: 1.7391; 6: 1.7233; 7: 1.7068; 8: 1.6898; 9: 1.6721; 10: 1.6537; 11: 1.6346; 12: 1.6148; 13: 1.5942; 14: 1.5727; 15: 1.5505
| PROJECTPARAMETERS | Waarde | 0: Eenheid
| Verdisconteerde inkomsten | -1447777.9935 | 0: euro
| Verdisconteerde afzet | 195618907.1533 | 0: kWh
| Totale investering | 3294904 | 0: Euro
| DSCR (gemiddeld) | 1.6837
| Vermogenskostenvergoeding (WACC nominaal/reëel) | 7.2% / 5.1%
| Projectrendement (IRR) | n.v.t.
| Rendement op eigen vermogen (IRR) | n.v.t.
| Aandeel lening | 2306432.8 | 0: Euro
| Aandeel eigen vermogen | 988471.2 | 0: Euro
| Warmtekrachtverhouding | 0 | 0: W:E
| Samengesteld aantal vollasturen | 5500 | 0: uur/jaar
| Terugverdientijd (inclusief SDE++-subsidie) | tussen 10 en 11 jaar
| SUBSIDIEPARAMETERS | Waarde | 0: Eenheid
| Bodemprijs of basisprijs | 0.01285 | 0: Euro/kWh
| Langetermijnprijs | 0.019275 | 0: Euro/kWh
| Voorlopig correctiebedrag 2025 | 0.029447 | 0: Euro/kWh
| Voorlopige GvO-waarde 2025 | 0 | 0: Euro/kWh
| Voorlopige HBE-waarde 2025 netlevering | 0 | 0: Euro/kWh
| Voorlopige waarde ETS-correctie | 0.0046434 | 0: Euro/kWh
| Langetermijnwaarde ETS-correctie | 0.0084924 | 0: Euro/kWh
| CONVERSIEFACTOREN | Waarde | 0: Eenheid
| Verbrandingswaarde methaan (onderwaarde) | 35.8 | 0: MJ/Nm3
| Verbrandingswaarde hernieuwbaar gas (onderwaarde) | 31.65 | 0: MJ/Nm3
| Verbrandingswaarde hernieuwbaar gas (bovenwaarde) | 35.17 | 0: MJ/Nm3
| kWh naar MJ | 3.6 | 0: MJ/kWh

## 148
Berekening basisbedragen: Eindadvies SDE++ 2025, inclusief verwerking van aanpassingen van 6 juni 2025
Restwarmtebenutting zonder warmtepomp, lengte-vermogenverhouding ≥ 0,10 en < 0,20
| BASISBEDRAG en SUBSIDIE-INTENSITEIT | Waarde | Eenheid | Toelichting
| Basisbedrag | 0.0196 | Euro/kWh | Het basisbedrag is een maat voor de productiekosten. Deze waarde kan berekend worden als alleen deze worksheet geopend is.
| Subsidie-intensiteit | -36.4769 | Euro/t CO2 | De subsidie-intensiteit is de maat die in de rangschikking gebruikt wordt. Om deze waarde te berekenen dient ook de worksheet 'Correcties' geopend te zijn.
| Productie-eenheid | kWh |  | De SDE++ kent twee rekeneenheden waarover subsidie kan worden uitgekeerd: kWh voor energiecategorieën en t CO2 voor CCS- en CCU-categorieën.
| Vermogenseenheid | kW
| Domein | Lagetemperatuurwarmte |  | Het corresponderende domein bij deze categorie geeft aan binnen welk 'hekje' de subsidiecategorie valt.
| CORRECTIEMETHODES | Waarde | Typering | Toelichting
| Berekeningswijze correctiebedrag methode-ID | 17 | Warmte, groot_1 | 70% x TTF[LHV]
| Berekeningswijze ETS-correctie-ID | 5 | Restwarmte zonder warmtepomp levering aan stadverwarming | ETS_max_warmte * Allocatie_gratis_EUA_warmtenet
| ETS-voordeel bij merendeel van projecten? | Ja | Ja of Nee | Alleen van belang voor warmteprojecten. Deze parameter werkt door op de langetermijnprijs en subsidie-intensiteit.
| Berekeningswijze correctiebedrag methode-ID netlevering |  |  | Enkel relevant voor zon-pv.
| Berekeningswijze correctiebedrag methode-ID niet-netlevering |  |  | Enkel relevant voor zon-pv.
| Netlevering deel |  |  | Enkel relevant voor zon-pv. Aandeel van de productie dat aan het net wordt geleverd.
| Niet-netlevering deel |  |  | Enkel relevant voor zon-pv. Aandeel eigen gebruik.
| SYSTEEMGROOTTE | Waarde | Eenheid | Toelichting
| Inputvermogen | 8000 | kW
| Seasonal Performance Factor (SPF) |  |  | Hier wordt de seizoensgemiddelde COP, of Seasonal performance factor, mee bedoeld voor het hele systeem.
| Gaat het om een installatie voor hernieuwbaar gas? |  |  | Alleen 'Ja' invullen als de installatie gas van aardgaskwaliteit produceert.
| Methaangehalte hernieuwbaar gas voor gaszuivering |  |  | Het percentage methaan in het biogas, dat nog niet tot aardgaskwaliteit is opgewaardeerd.
| Vermogen hernieuwbaargasproductie (voor zuivering) | 0 | Nm3/uur
| Outputvermogen (thermisch of hernieuwbaar gas) | 8000 | kW | Dit veld alleen invullen bij productie van warmte (al dan niet in WKK-variant) of hernieuwbaar gas van aardgaskwaleit
| Outputvermogen (hernieuwbaar gas) | 0 | Nm3/uur
| Outputvermogen (elektrisch of overig) |  | kW | Dit veld invullen als de installatie elektriciteit produceert (al dan niet in WKK-variant), of iets anders dan warmte of gas van aardgaskwaliteit produceert.
| Vollasturen levering (thermisch of hernieuwbaar gas) | 5500 | uur/jaar | Bij een installatie voor gecombineerde opwekking, wordt de bedrijfstijd automatisch genomen als maximum van de vollasturen warmte en vollasturen elektriciteit.
| Vollasturen levering (elektrisch of overig) |  | uur/jaar | Bij een installatie voor gecombineerde opwekking, wordt de bedrijfstijd automatisch genomen als maximum van de vollasturen warmte en vollasturen elektriciteit.
| ENERGETISCH RENDEMENT | Waarde | Eenheid | Toelichting
| Max. elektrisch rendement | 0%
| Elektrisch rendement | 0%
| Thermisch rendement of rendement gasproductie | 100%
| Elektriciteitsderving bij warmtelevering |  | elektriciteit : warmte | Enkel invullen als de installatie een WKK-installatie is waarbij warmtelevering ten koste gaat van de elektriciteitsproductie.
| KOSTEN | Waarde | Eenheid | Toelichting
| Investeringskosten input gebaseerd |  | Euro/kW | De investeringskosten 'input gebaseerd' worden opgeteld bij de investeringskosten 'output gebaseerd'. Pas op voor onbedoelde dubbeltelling.
| Investeringskosten output gebaseerd | 648 | Euro/kW | De investeringskosten 'input gebaseerd' worden opgeteld bij de investeringskosten 'output gebaseerd'. Pas op voor onbedoelde dubbeltelling.
| Totale investeringskosten | 5.2203 | Euro (miljoen)
| Vaste operationele kosten input gebaseerd |  | Euro/kW/jaar | De operationele kosten 'input gebaseerd' worden opgeteld bij de investeringskosten 'output gebaseerd'. Pas op voor onbedoelde dubbeltelling.
| Vaste operationele kosten output gebaseerd | 21.6 | Euro/kW/jaar | De operationele kosten 'input gebaseerd' worden opgeteld bij de investeringskosten 'output gebaseerd'. Pas op voor onbedoelde dubbeltelling.
| Totale jaarlijkse vaste operationele kosten | 172.8 | Euro (duizend) | Deze waarde wordt ter illustratie getoond.
| Kosten elektriciteitsverbruik | 9.578e-05 | Euro/kWh | Het betreft de inkoopkosten voor elektriciteit, per kWh output
| Kosten gasverbruik |  | Euro/kWh | Het betreft de inkoopkosten voor gas, per kWh output
| Kosten warmteverbruik |  | Euro/kWh | Het betreft de inkoopkosten voor warmte, per kWh output
| Overige variabele operationele kosten |  | Euro/kWh
| Totale variabele operationele kosten | 9.578e-05 | Euro/kWh
| ENERGIEGEBRUIK | Waarde | Eenheid | Toelichting
| Energie-inhoud brandstof |  | GJ/ton
| Biomassadoorzet | 0 | ton/jaar
| Netto brandstofprijs |  | Euro/ton | Hier wordt de brandstofprijs aan de poort bedoeld, inclusief eventuele risico-opslag.
| Relatief elektriciteitsgebruik | 0.00132 | kWh/kWh
| Elektriciteitsgebruik | 58.08 | MWh/jaar
| Relatief warmtegebruik |  | kWh/kWh
| Warmtegebruik | 0 | MWh/jaar
| Relatief aardgasgebruik |  | kWh/kWh
| Aardgasgebruik | 0 | MWh/jaar
| EMISSIEFACTOREN | Waarde | Eenheid | Toelichting
| Emissiefactor van warmteproductie per eenheid | 0.225 | kg CO2/kWh
| Emissiefactor van elektriciteitsproductie of overig per eenheid |  | kg CO2/kWh
| Emissiefactor van gasproductie per eenheid |  | kg CO2/kWh
| Emissiefactor gebruik van biomassa |  | kg CO2/ton | De waarde die hier getoond wordt, is afhankelijk aan de uitgangspunten in de adviesvraag.
| Emissiefactor gebruik van warmte |  | kg CO2/kWh
| Emissiefactor gebruik van elektriciteit | 0.13 | kg CO2/kWh
| Emissiefactor gebruik van gas |  | kg CO2/kWh
| Vermeden emissies | 0.2248 | kg CO2/kWh
| TERMIJNEN | Waarde | Eenheid | Toelichting
| Economische levensduur | 15 | jaar | Deze waarde wordt gebruikt om eventuele inkomsten van het project na subsidieperiode te berekenen.
| Termijn lening | 15 | jaar
| Afschrijvingstermijn | 15 | jaar
| Beleidsperiode | 15 | jaar
| Totale operationale periode | 15 | jaar | Deze waarde wordt gebruikt om de vermeden emissies gedurende de hele operationele periode van de installatie te berekenen.
| PARAMETERS NA SUBSIDIEPERIODE | Waarde | Eenheid | Toelichting
| Elektriciteitsprijs na subsidieperiode |  | Euro/kWh | Deze prijs is inclusief de profiel- en onbalansfactor.
| Vollasturen na subsidieperiode elektriciteit of overige |  | uur/jaar
| Prijs warmte of hernieuwbaar gas na subsidieperiode |  | Euro/kWh
| Vollasturen na subsidieperiode warmte of hernieuwbaar gas |  | uur/jaar
| Totaal geproduceerde eenheden subsidieperiode | 660000000 | kWh
| Totale geproduceerde eenheden bedrijfsperiode | 660000000 | kWh
| Verrekeningsfactor bespaarde emissies | 1
| FINANCIËLE PARAMETERS | Waarde | Eenheid | Toelichting
| Inflatie | 2%
| Rendement op vreemd vermogen | 5.5%
| Rendement op eigen vermogen | 14.5%
| Percentage vreemd vermogen in investering | 70%
| Percentage eigen vermogen in investering | 30%
| Vennootschapsbelasting | 25.8%
| INVESTERINGSSUBSIDIES | Waarde | Eenheid | Toelichting
| Investeringssubsidie t.g.v. vreemd vermogen |  | Euro
| Investeringssubsidie t.g.v. eigen vermogen (NCW) |  | Euro
| ONREGELMATIGE CASHFLOWS | Jaar | Waarde | Toelichting
Voer in cel kolom C het jaar in waarin de onregelmatige cashflow plaatsvindt en in kolom D97 de reële kosten (als negatieve waarde) in dat specifieke jaar.
De waarde als reële kosten is gedefinieerd in euro van het jaar 2025.
| Afsluitprovisie als percentage van lening | 0 | 1% | Deze afsluitprovisie wordt verrekend in de totale investeringskosten en is gedefinieerd als percentage van de lening.
| SUBSIDIE-INKOMSTEN (niet invullen voor basisbedragberekening) |  | Eenheid | 2025 | 2026 | 2027 | 2028 | 2029 | 2030 | 2031 | 2032 | 2033 | 2034 | 2035 | 2036 | 2037 | 2038 | 2039 | 2040 | 2041 | 2042 | 2043 | 2044 | 2045 | 2046 | 2047 | 2048 | 2049 | 2050 | 2051 | 2052 | 2053 | 2054 | 2055 | 2056 | 2057 | 2058 | 2059 | 2060 | 2061 | 2062 | 2063 | 2064
| Basisbedrag (deze cellen kunnen gebruikt worden om de inkomsten toe te voegen) |  | Euro/kWh |  | 0 | 0 | 0 | 0 | 0 | 0 | 0 | 0 | 0 | 0 | 0 | 0 | 0 | 0 | 0 | 0 | 0 | 0 | 0 | 0 | 0 | 0 | 0 | 0 | 0 | 0 | 0 | 0 | 0 | 0 | 0 | 0 | 0 | 0 | 0 | 0 | 0 | 0 | 0
| Correctiebedrag (deze cellen kunnen gebruikt worden om de inkomsten toe te voegen) |  | Euro/kWh |  | 0 | 0 | 0 | 0 | 0 | 0 | 0 | 0 | 0 | 0 | 0 | 0 | 0 | 0 | 0 | 0 | 0 | 0 | 0 | 0 | 0 | 0 | 0 | 0 | 0 | 0 | 0 | 0 | 0 | 0 | 0 | 0 | 0 | 0 | 0 | 0 | 0 | 0 | 0
| Inflator |  | index | 1 | 1.02 | 1.0404 | 1.0612 | 1.0824 | 1.1041 | 1.1262 | 1.1487 | 1.1717 | 1.1951 | 1.219 | 1.2434 | 1.2682 | 1.2936 | 1.3195 | 1.3459 | 1.3728 | 1.4002 | 1.4282 | 1.4568 | 1.4859 | 1.5157 | 1.546 | 1.5769 | 1.6084 | 1.6406 | 1.6734 | 1.7069 | 1.741 | 1.7758 | 1.8114 | 1.8476 | 1.8845 | 1.9222 | 1.9607 | 1.9999 | 2.0399 | 2.0807 | 2.1223 | 2.1647
Tabel: Nominale kasstroom (positieve bedragen = gunstig voor de producent) | bar: Deze afsluitprovisie wordt verrekend in de totale investeringskosten en is gedefinieerd als percentage van de lening. 2034 to Deze afsluitprovisie wordt verrekend in de totale investeringskosten en is gedefinieerd als percentage van de lening. 2064
| INITIELE INVESTERING |  | 0 | 1 | 2 | 3 | 4 | 5 | 6 | 7 | 8 | 9 | 10 | 11 | 12 | 13 | 14 | 15 | 16 | 17 | 18 | 19 | 20 | 21 | 22 | 23 | 24 | 25 | 26 | 27 | 28 | 29 | 30 | 31 | 32 | 33 | 34 | 35 | 36 | 37 | 38 | 39 | 40
| Investering | Euro | 0: -5220288
AFZET
| Afzet elektriciteit of overige | kWh |  | 0 | 0 | 0 | 0 | 0 | 0 | 0 | 0 | 0 | 0 | 0 | 0 | 0 | 0 | 0 | 0 | 0 | 0 | 0 | 0 | 0 | 0 | 0 | 0 | 0 | 0 | 0 | 0 | 0 | 0 | 0 | 0 | 0 | 0 | 0 | 0 | 0 | 0 | 0 | 0
| Afzet warmte | kWh |  | 44000000 | 44000000 | 44000000 | 44000000 | 44000000 | 44000000 | 44000000 | 44000000 | 44000000 | 44000000 | 44000000 | 44000000 | 44000000 | 44000000 | 44000000 | 0 | 0 | 0 | 0 | 0 | 0 | 0 | 0 | 0 | 0 | 0 | 0 | 0 | 0 | 0 | 0 | 0 | 0 | 0 | 0 | 0 | 0 | 0 | 0 | 0
| Afzet hernieuwbaar gas | kWh (HHV) |  | 0 | 0 | 0 | 0 | 0 | 0 | 0 | 0 | 0 | 0 | 0 | 0 | 0 | 0 | 0 | 0 | 0 | 0 | 0 | 0 | 0 | 0 | 0 | 0 | 0 | 0 | 0 | 0 | 0 | 0 | 0 | 0 | 0 | 0 | 0 | 0 | 0 | 0 | 0 | 0
| Afzet | kWh |  | 44000000 | 44000000 | 44000000 | 44000000 | 44000000 | 44000000 | 44000000 | 44000000 | 44000000 | 44000000 | 44000000 | 44000000 | 44000000 | 44000000 | 44000000 | 0 | 0 | 0 | 0 | 0 | 0 | 0 | 0 | 0 | 0 | 0 | 0 | 0 | 0 | 0 | 0 | 0 | 0 | 0 | 0 | 0 | 0 | 0 | 0 | 0
KOSTEN EN INKOMSTEN
| Operationele kosten | Euro |  | -177014.3142 | -180554.6004 | -184165.6925 | -187849.0063 | -191605.9864 | -195438.1062 | -199346.8683 | -203333.8057 | -207400.4818 | -211548.4914 | -215779.4612 | -220095.0505 | -224496.9515 | -228986.8905 | -233566.6283 | 0 | 0 | 0 | 0 | 0 | 0 | 0 | 0 | 0 | 0 | 0 | 0 | 0 | 0 | 0 | 0 | 0 | 0 | 0 | 0 | 0 | 0 | 0 | 0 | 0
| Brandstofkosten (biomassa) | Euro |  | 0 | 0 | 0 | 0 | 0 | 0 | 0 | 0 | 0 | 0 | 0 | 0 | 0 | 0 | 0 | 0 | 0 | 0 | 0 | 0 | 0 | 0 | 0 | 0 | 0 | 0 | 0 | 0 | 0 | 0 | 0 | 0 | 0 | 0 | 0 | 0 | 0 | 0 | 0 | 0
| Marktwaarde elektriciteit na einde beleidsperiode | Euro/kWh |  | 0 | 0 | 0 | 0 | 0 | 0 | 0 | 0 | 0 | 0 | 0 | 0 | 0 | 0 | 0 | 0 | 0 | 0 | 0 | 0 | 0 | 0 | 0 | 0 | 0 | 0 | 0 | 0 | 0 | 0 | 0 | 0 | 0 | 0 | 0 | 0 | 0 | 0 | 0 | 0
| Marktwaarde warmte of hernieuwbaar gas na einde beleidsperiode | Euro/kWh |  | 0 | 0 | 0 | 0 | 0 | 0 | 0 | 0 | 0 | 0 | 0 | 0 | 0 | 0 | 0 | 0 | 0 | 0 | 0 | 0 | 0 | 0 | 0 | 0 | 0 | 0 | 0 | 0 | 0 | 0 | 0 | 0 | 0 | 0 | 0 | 0 | 0 | 0 | 0 | 0
| Correctiebedrag | Euro/kWh |  | 0 | 0 | 0 | 0 | 0 | 0 | 0 | 0 | 0 | 0 | 0 | 0 | 0 | 0 | 0 | 0 | 0 | 0 | 0 | 0 | 0 | 0 | 0 | 0 | 0 | 0 | 0 | 0 | 0 | 0 | 0 | 0 | 0 | 0 | 0 | 0 | 0 | 0 | 0 | 0
| Basisbedrag | Euro/kWh |  | 0 | 0 | 0 | 0 | 0 | 0 | 0 | 0 | 0 | 0 | 0 | 0 | 0 | 0 | 0 | 0 | 0 | 0 | 0 | 0 | 0 | 0 | 0 | 0 | 0 | 0 | 0 | 0 | 0 | 0 | 0 | 0 | 0 | 0 | 0 | 0 | 0 | 0 | 0 | 0
| SDE-vergoeding | Euro |  | 0 | 0 | 0 | 0 | 0 | 0 | 0 | 0 | 0 | 0 | 0 | 0 | 0 | 0 | 0 | 0 | 0 | 0 | 0 | 0 | 0 | 0 | 0 | 0 | 0 | 0 | 0 | 0 | 0 | 0 | 0 | 0 | 0 | 0 | 0 | 0 | 0 | 0 | 0 | 0
| Marktinkomsten na einde beleidsperiode | Euro |  | 0 | 0 | 0 | 0 | 0 | 0 | 0 | 0 | 0 | 0 | 0 | 0 | 0 | 0 | 0 | 0 | 0 | 0 | 0 | 0 | 0 | 0 | 0 | 0 | 0 | 0 | 0 | 0 | 0 | 0 | 0 | 0 | 0 | 0 | 0 | 0 | 0 | 0 | 0 | 0
| Marktinkomsten gedurende beleidsperiode | Euro |  | 0 | 0 | 0 | 0 | 0 | 0 | 0 | 0 | 0 | 0 | 0 | 0 | 0 | 0 | 0 | 0 | 0 | 0 | 0 | 0 | 0 | 0 | 0 | 0 | 0 | 0 | 0 | 0 | 0 | 0 | 0 | 0 | 0 | 0 | 0 | 0 | 0 | 0 | 0 | 0
TOTALE KOSTEN EN INKOMSTEN
| Inkomen totaal (nominaal) | Euro |  | 0 | 0 | 0 | 0 | 0 | 0 | 0 | 0 | 0 | 0 | 0 | 0 | 0 | 0 | 0 | 0 | 0 | 0 | 0 | 0 | 0 | 0 | 0 | 0 | 0 | 0 | 0 | 0 | 0 | 0 | 0 | 0 | 0 | 0 | 0 | 0 | 0 | 0 | 0 | 0
| Kosten totaal (nominaal) | Euro |  | -177014.3142 | -180554.6004 | -184165.6925 | -187849.0063 | -191605.9864 | -195438.1062 | -199346.8683 | -203333.8057 | -207400.4818 | -211548.4914 | -215779.4612 | -220095.0505 | -224496.9515 | -228986.8905 | -233566.6283 | 0 | 0 | 0 | 0 | 0 | 0 | 0 | 0 | 0 | 0 | 0 | 0 | 0 | 0 | 0 | 0 | 0 | 0 | 0 | 0 | 0 | 0 | 0 | 0 | 0
| Bruto inkomen (nominaal) | Euro |  | -177014.3142 | -180554.6004 | -184165.6925 | -187849.0063 | -191605.9864 | -195438.1062 | -199346.8683 | -203333.8057 | -207400.4818 | -211548.4914 | -215779.4612 | -220095.0505 | -224496.9515 | -228986.8905 | -233566.6283 | 0 | 0 | 0 | 0 | 0 | 0 | 0 | 0 | 0 | 0 | 0 | 0 | 0 | 0 | 0 | 0 | 0 | 0 | 0 | 0 | 0 | 0 | 0 | 0 | 0
AFSCHRIJVING EN SCHULDEN
| Afschrijving | Euro |  | -348019.2 | -348019.2 | -348019.2 | -348019.2 | -348019.2 | -348019.2 | -348019.2 | -348019.2 | -348019.2 | -348019.2 | -348019.2 | -348019.2 | -348019.2 | -348019.2 | -348019.2 | 0 | 0 | 0 | 0 | 0 | 0 | 0 | 0 | 0 | 0 | 0 | 0 | 0 | 0 | 0 | 0 | 0 | 0 | 0 | 0 | 0 | 0 | 0 | 0 | 0
| Rente | Euro |  | -200981.088 | -192012.1868 | -182549.9961 | -172567.3849 | -162035.7301 | -150924.8342 | -139202.8391 | -126836.1343 | -113789.2607 | -100024.809 | -85503.3125 | -70183.1337 | -54020.345 | -36968.603 | -18979.0152 | 0 | 0 | 0 | 0 | 0 | 0 | 0 | 0 | 0 | 0 | 0 | 0 | 0 | 0 | 0 | 0 | 0 | 0 | 0 | 0 | 0 | 0 | 0 | 0 | 0
| Aflossing | Euro |  | -163070.9302 | -172039.8313 | -181502.0221 | -191484.6333 | -202016.2881 | -213127.1839 | -224849.1791 | -237215.8839 | -250262.7575 | -264027.2092 | -278548.7057 | -293868.8845 | -310031.6731 | -327083.4152 | -345073.003 | 0 | 0 | 0 | 0 | 0 | 0 | 0 | 0 | 0 | 0 | 0 | 0 | 0 | 0 | 0 | 0 | 0 | 0 | 0 | 0 | 0 | 0 | 0 | 0 | 0
| Totale lasten lening | Euro |  | -364052.0182 | -364052.0182 | -364052.0182 | -364052.0182 | -364052.0182 | -364052.0182 | -364052.0182 | -364052.0182 | -364052.0182 | -364052.0182 | -364052.0182 | -364052.0182 | -364052.0182 | -364052.0182 | -364052.0182 | 0 | 0 | 0 | 0 | 0 | 0 | 0 | 0 | 0 | 0 | 0 | 0 | 0 | 0 | 0 | 0 | 0 | 0 | 0 | 0 | 0 | 0 | 0 | 0 | 0
BELASTING
| Belastbaar inkomen | Euro |  | -726014.6022 | -720585.9873 | -714734.8886 | -708435.5912 | -701660.9165 | -694382.1404 | -686568.9074 | -678189.1399 | -669208.9424 | -659592.5004 | -649301.9737 | -638297.3841 | -626536.4965 | -613974.6935 | -600564.8435 | 0 | 0 | 0 | 0 | 0 | 0 | 0 | 0 | 0 | 0 | 0 | 0 | 0 | 0 | 0 | 0 | 0 | 0 | 0 | 0 | 0 | 0 | 0 | 0 | 0
| Belasting bedrag | Euro |  | 187311.7674 | 185911.1847 | 184401.6013 | 182776.3825 | 181028.5165 | 179150.5922 | 177134.7781 | 174972.7981 | 172655.9071 | 170174.8651 | 167519.9092 | 164680.7251 | 161646.4161 | 158405.4709 | 154945.7296 | 0 | 0 | 0 | 0 | 0 | 0 | 0 | 0 | 0 | 0 | 0 | 0 | 0 | 0 | 0 | 0 | 0 | 0 | 0 | 0 | 0 | 0 | 0 | 0 | 0
CASHFLOWS
| Netto inkomen na belasting | Euro |  | -353754.565 | -358695.4339 | -363816.1094 | -369124.6419 | -374629.4881 | -380339.5321 | -386264.1083 | -392413.0257 | -398796.5928 | -405425.6445 | -412311.5702 | -419466.3435 | -426902.5535 | -434633.4377 | -442672.9169 | 0 | 0 | 0 | 0 | 0 | 0 | 0 | 0 | 0 | 0 | 0 | 0 | 0 | 0 | 0 | 0 | 0 | 0 | 0 | 0 | 0 | 0 | 0 | 0 | 0
| Project cashflow | Euro | -5220288 | 10297.4532 | 5356.5843 | 235.9088 | -5072.6238 | -10577.47 | -16287.5139 | -22212.0902 | -28361.0076 | -34744.5746 | -41373.6263 | -48259.552 | -55414.3253 | -62850.5354 | -70581.4196 | -78620.8987 | 0 | 0 | 0 | 0 | 0 | 0 | 0 | 0 | 0 | 0 | 0 | 0 | 0 | 0 | 0 | 0 | 0 | 0 | 0 | 0 | 0 | 0 | 0 | 0 | 0
| Equity cashflow | Euro | -1566086.4 | -353754.565 | -358695.4339 | -363816.1094 | -369124.6419 | -374629.4881 | -380339.5321 | -386264.1083 | -392413.0257 | -398796.5928 | -405425.6445 | -412311.5702 | -419466.3435 | -426902.5535 | -434633.4377 | -442672.9169 | 0 | 0 | 0 | 0 | 0 | 0 | 0 | 0 | 0 | 0 | 0 | 0 | 0 | 0 | 0 | 0 | 0 | 0 | 0 | 0 | 0 | 0 | 0 | 0 | 0
| Subsidiebasis: afzet | kWh |  | 44000000 | 44000000 | 44000000 | 44000000 | 44000000 | 44000000 | 44000000 | 44000000 | 44000000 | 44000000 | 44000000 | 44000000 | 44000000 | 44000000 | 44000000 | 0 | 0 | 0 | 0 | 0 | 0 | 0 | 0 | 0 | 0 | 0 | 0 | 0 | 0 | 0 | 0 | 0 | 0 | 0 | 0 | 0 | 0 | 0 | 0 | 0
| Terug te verdienen investering | Euro | 5220288 | 4735883.4022 | 4246050.1895 | 3750365.878 | 3248382.2692 | 2739623.9858 | 2223586.9261 | 1699736.6335 | 1167506.5735 | 626296.3159 | 75469.6163 | -485647.61 | -1057769.4259 | -1641652.1294 | -2238096.6359 | -2847950.9925 | -2847950.9925 | -2847950.9925 | -2847950.9925 | -2847950.9925 | -2847950.9925 | -2847950.9925 | -2847950.9925 | -2847950.9925 | -2847950.9925 | -2847950.9925 | -2847950.9925 | -2847950.9925 | -2847950.9925 | -2847950.9925 | -2847950.9925 | -2847950.9925 | -2847950.9925 | -2847950.9925 | -2847950.9925 | -2847950.9925 | -2847950.9925 | -2847950.9925 | -2847950.9925 | -2847950.9925 | -2847950.9925
| DSCR |  | 1: 1.786; 2: 1.7724; 3: 1.7584; 4: 1.7438; 5: 1.7287; 6: 1.713; 7: 1.6967; 8: 1.6798; 9: 1.6623; 10: 1.6441; 11: 1.6252; 12: 1.6055; 13: 1.5851; 14: 1.5638; 15: 1.5418
| PROJECTPARAMETERS | Waarde | 0: Eenheid
| Verdisconteerde inkomsten | -2276315.5476 | 0: euro
| Verdisconteerde afzet | 195618907.1533 | 0: kWh
| Totale investering | 5220288 | 0: Euro
| DSCR (gemiddeld) | 1.6738
| Vermogenskostenvergoeding (WACC nominaal/reëel) | 7.2% / 5.1%
| Projectrendement (IRR) | n.v.t.
| Rendement op eigen vermogen (IRR) | n.v.t.
| Aandeel lening | 3654201.6 | 0: Euro
| Aandeel eigen vermogen | 1566086.4 | 0: Euro
| Warmtekrachtverhouding | 0 | 0: W:E
| Samengesteld aantal vollasturen | 5500 | 0: uur/jaar
| Terugverdientijd (inclusief SDE++-subsidie) | tussen 10 en 11 jaar
| SUBSIDIEPARAMETERS | Waarde | 0: Eenheid
| Bodemprijs of basisprijs | 0.01285 | 0: Euro/kWh
| Langetermijnprijs | 0.019275 | 0: Euro/kWh
| Voorlopig correctiebedrag 2025 | 0.029447 | 0: Euro/kWh
| Voorlopige GvO-waarde 2025 | 0 | 0: Euro/kWh
| Voorlopige HBE-waarde 2025 netlevering | 0 | 0: Euro/kWh
| Voorlopige waarde ETS-correctie | 0.0046434 | 0: Euro/kWh
| Langetermijnwaarde ETS-correctie | 0.0084924 | 0: Euro/kWh
| CONVERSIEFACTOREN | Waarde | 0: Eenheid
| Verbrandingswaarde methaan (onderwaarde) | 35.8 | 0: MJ/Nm3
| Verbrandingswaarde hernieuwbaar gas (onderwaarde) | 31.65 | 0: MJ/Nm3
| Verbrandingswaarde hernieuwbaar gas (bovenwaarde) | 35.17 | 0: MJ/Nm3
| kWh naar MJ | 3.6 | 0: MJ/kWh

## 149
Berekening basisbedragen: Eindadvies SDE++ 2025, inclusief verwerking van aanpassingen van 6 juni 2025
Restwarmtebenutting zonder warmtepomp, lengte-vermogenverhouding ≥ 0,20 en < 0,30
| BASISBEDRAG en SUBSIDIE-INTENSITEIT | Waarde | Eenheid | Toelichting
| Basisbedrag | 0.0269 | Euro/kWh | Het basisbedrag is een maat voor de productiekosten. Deze waarde kan berekend worden als alleen deze worksheet geopend is.
| Subsidie-intensiteit | -4.0053 | Euro/t CO2 | De subsidie-intensiteit is de maat die in de rangschikking gebruikt wordt. Om deze waarde te berekenen dient ook de worksheet 'Correcties' geopend te zijn.
| Productie-eenheid | kWh |  | De SDE++ kent twee rekeneenheden waarover subsidie kan worden uitgekeerd: kWh voor energiecategorieën en t CO2 voor CCS- en CCU-categorieën.
| Vermogenseenheid | kW
| Domein | Lagetemperatuurwarmte |  | Het corresponderende domein bij deze categorie geeft aan binnen welk 'hekje' de subsidiecategorie valt.
| CORRECTIEMETHODES | Waarde | Typering | Toelichting
| Berekeningswijze correctiebedrag methode-ID | 17 | Warmte, groot_1 | 70% x TTF[LHV]
| Berekeningswijze ETS-correctie-ID | 5 | Restwarmte zonder warmtepomp levering aan stadverwarming | ETS_max_warmte * Allocatie_gratis_EUA_warmtenet
| ETS-voordeel bij merendeel van projecten? | Ja | Ja of Nee | Alleen van belang voor warmteprojecten. Deze parameter werkt door op de langetermijnprijs en subsidie-intensiteit.
| Berekeningswijze correctiebedrag methode-ID netlevering |  |  | Enkel relevant voor zon-pv.
| Berekeningswijze correctiebedrag methode-ID niet-netlevering |  |  | Enkel relevant voor zon-pv.
| Netlevering deel |  |  | Enkel relevant voor zon-pv. Aandeel van de productie dat aan het net wordt geleverd.
| Niet-netlevering deel |  |  | Enkel relevant voor zon-pv. Aandeel eigen gebruik.
| SYSTEEMGROOTTE | Waarde | Eenheid | Toelichting
| Inputvermogen | 8000 | kW
| Seasonal Performance Factor (SPF) |  |  | Hier wordt de seizoensgemiddelde COP, of Seasonal performance factor, mee bedoeld voor het hele systeem.
| Gaat het om een installatie voor hernieuwbaar gas? |  |  | Alleen 'Ja' invullen als de installatie gas van aardgaskwaliteit produceert.
| Methaangehalte hernieuwbaar gas voor gaszuivering |  |  | Het percentage methaan in het biogas, dat nog niet tot aardgaskwaliteit is opgewaardeerd.
| Vermogen hernieuwbaargasproductie (voor zuivering) | 0 | Nm3/uur
| Outputvermogen (thermisch of hernieuwbaar gas) | 8000 | kW | Dit veld alleen invullen bij productie van warmte (al dan niet in WKK-variant) of hernieuwbaar gas van aardgaskwaleit
| Outputvermogen (hernieuwbaar gas) | 0 | Nm3/uur
| Outputvermogen (elektrisch of overig) |  | kW | Dit veld invullen als de installatie elektriciteit produceert (al dan niet in WKK-variant), of iets anders dan warmte of gas van aardgaskwaliteit produceert.
| Vollasturen levering (thermisch of hernieuwbaar gas) | 5500 | uur/jaar | Bij een installatie voor gecombineerde opwekking, wordt de bedrijfstijd automatisch genomen als maximum van de vollasturen warmte en vollasturen elektriciteit.
| Vollasturen levering (elektrisch of overig) |  | uur/jaar | Bij een installatie voor gecombineerde opwekking, wordt de bedrijfstijd automatisch genomen als maximum van de vollasturen warmte en vollasturen elektriciteit.
| ENERGETISCH RENDEMENT | Waarde | Eenheid | Toelichting
| Max. elektrisch rendement | 0%
| Elektrisch rendement | 0%
| Thermisch rendement of rendement gasproductie | 100%
| Elektriciteitsderving bij warmtelevering |  | elektriciteit : warmte | Enkel invullen als de installatie een WKK-installatie is waarbij warmtelevering ten koste gaat van de elektriciteitsproductie.
| KOSTEN | Waarde | Eenheid | Toelichting
| Investeringskosten input gebaseerd |  | Euro/kW | De investeringskosten 'input gebaseerd' worden opgeteld bij de investeringskosten 'output gebaseerd'. Pas op voor onbedoelde dubbeltelling.
| Investeringskosten output gebaseerd | 888 | Euro/kW | De investeringskosten 'input gebaseerd' worden opgeteld bij de investeringskosten 'output gebaseerd'. Pas op voor onbedoelde dubbeltelling.
| Totale investeringskosten | 7.1537 | Euro (miljoen)
| Vaste operationele kosten input gebaseerd |  | Euro/kW/jaar | De operationele kosten 'input gebaseerd' worden opgeteld bij de investeringskosten 'output gebaseerd'. Pas op voor onbedoelde dubbeltelling.
| Vaste operationele kosten output gebaseerd | 29.12 | Euro/kW/jaar | De operationele kosten 'input gebaseerd' worden opgeteld bij de investeringskosten 'output gebaseerd'. Pas op voor onbedoelde dubbeltelling.
| Totale jaarlijkse vaste operationele kosten | 232.96 | Euro (duizend) | Deze waarde wordt ter illustratie getoond.
| Kosten elektriciteitsverbruik | 0.00018285 | Euro/kWh | Het betreft de inkoopkosten voor elektriciteit, per kWh output
| Kosten gasverbruik |  | Euro/kWh | Het betreft de inkoopkosten voor gas, per kWh output
| Kosten warmteverbruik |  | Euro/kWh | Het betreft de inkoopkosten voor warmte, per kWh output
| Overige variabele operationele kosten |  | Euro/kWh
| Totale variabele operationele kosten | 0.00018285 | Euro/kWh
| ENERGIEGEBRUIK | Waarde | Eenheid | Toelichting
| Energie-inhoud brandstof |  | GJ/ton
| Biomassadoorzet | 0 | ton/jaar
| Netto brandstofprijs |  | Euro/ton | Hier wordt de brandstofprijs aan de poort bedoeld, inclusief eventuele risico-opslag.
| Relatief elektriciteitsgebruik | 0.00252 | kWh/kWh
| Elektriciteitsgebruik | 110.88 | MWh/jaar
| Relatief warmtegebruik |  | kWh/kWh
| Warmtegebruik | 0 | MWh/jaar
| Relatief aardgasgebruik |  | kWh/kWh
| Aardgasgebruik | 0 | MWh/jaar
| EMISSIEFACTOREN | Waarde | Eenheid | Toelichting
| Emissiefactor van warmteproductie per eenheid | 0.225 | kg CO2/kWh
| Emissiefactor van elektriciteitsproductie of overig per eenheid |  | kg CO2/kWh
| Emissiefactor van gasproductie per eenheid |  | kg CO2/kWh
| Emissiefactor gebruik van biomassa |  | kg CO2/ton | De waarde die hier getoond wordt, is afhankelijk aan de uitgangspunten in de adviesvraag.
| Emissiefactor gebruik van warmte |  | kg CO2/kWh
| Emissiefactor gebruik van elektriciteit | 0.13 | kg CO2/kWh
| Emissiefactor gebruik van gas |  | kg CO2/kWh
| Vermeden emissies | 0.2247 | kg CO2/kWh
| TERMIJNEN | Waarde | Eenheid | Toelichting
| Economische levensduur | 15 | jaar | Deze waarde wordt gebruikt om eventuele inkomsten van het project na subsidieperiode te berekenen.
| Termijn lening | 15 | jaar
| Afschrijvingstermijn | 15 | jaar
| Beleidsperiode | 15 | jaar
| Totale operationale periode | 15 | jaar | Deze waarde wordt gebruikt om de vermeden emissies gedurende de hele operationele periode van de installatie te berekenen.
| PARAMETERS NA SUBSIDIEPERIODE | Waarde | Eenheid | Toelichting
| Elektriciteitsprijs na subsidieperiode |  | Euro/kWh | Deze prijs is inclusief de profiel- en onbalansfactor.
| Vollasturen na subsidieperiode elektriciteit of overige |  | uur/jaar
| Prijs warmte of hernieuwbaar gas na subsidieperiode |  | Euro/kWh
| Vollasturen na subsidieperiode warmte of hernieuwbaar gas |  | uur/jaar
| Totaal geproduceerde eenheden subsidieperiode | 660000000 | kWh
| Totale geproduceerde eenheden bedrijfsperiode | 660000000 | kWh
| Verrekeningsfactor bespaarde emissies | 1
| FINANCIËLE PARAMETERS | Waarde | Eenheid | Toelichting
| Inflatie | 2%
| Rendement op vreemd vermogen | 5.5%
| Rendement op eigen vermogen | 14.5%
| Percentage vreemd vermogen in investering | 70%
| Percentage eigen vermogen in investering | 30%
| Vennootschapsbelasting | 25.8%
| INVESTERINGSSUBSIDIES | Waarde | Eenheid | Toelichting
| Investeringssubsidie t.g.v. vreemd vermogen |  | Euro
| Investeringssubsidie t.g.v. eigen vermogen (NCW) |  | Euro
| ONREGELMATIGE CASHFLOWS | Jaar | Waarde | Toelichting
Voer in cel kolom C het jaar in waarin de onregelmatige cashflow plaatsvindt en in kolom D97 de reële kosten (als negatieve waarde) in dat specifieke jaar.
De waarde als reële kosten is gedefinieerd in euro van het jaar 2025.
| Afsluitprovisie als percentage van lening | 0 | 1% | Deze afsluitprovisie wordt verrekend in de totale investeringskosten en is gedefinieerd als percentage van de lening.
| SUBSIDIE-INKOMSTEN (niet invullen voor basisbedragberekening) |  | Eenheid | 2025 | 2026 | 2027 | 2028 | 2029 | 2030 | 2031 | 2032 | 2033 | 2034 | 2035 | 2036 | 2037 | 2038 | 2039 | 2040 | 2041 | 2042 | 2043 | 2044 | 2045 | 2046 | 2047 | 2048 | 2049 | 2050 | 2051 | 2052 | 2053 | 2054 | 2055 | 2056 | 2057 | 2058 | 2059 | 2060 | 2061 | 2062 | 2063 | 2064
| Basisbedrag (deze cellen kunnen gebruikt worden om de inkomsten toe te voegen) |  | Euro/kWh |  | 0 | 0 | 0 | 0 | 0 | 0 | 0 | 0 | 0 | 0 | 0 | 0 | 0 | 0 | 0 | 0 | 0 | 0 | 0 | 0 | 0 | 0 | 0 | 0 | 0 | 0 | 0 | 0 | 0 | 0 | 0 | 0 | 0 | 0 | 0 | 0 | 0 | 0 | 0
| Correctiebedrag (deze cellen kunnen gebruikt worden om de inkomsten toe te voegen) |  | Euro/kWh |  | 0 | 0 | 0 | 0 | 0 | 0 | 0 | 0 | 0 | 0 | 0 | 0 | 0 | 0 | 0 | 0 | 0 | 0 | 0 | 0 | 0 | 0 | 0 | 0 | 0 | 0 | 0 | 0 | 0 | 0 | 0 | 0 | 0 | 0 | 0 | 0 | 0 | 0 | 0
| Inflator |  | index | 1 | 1.02 | 1.0404 | 1.0612 | 1.0824 | 1.1041 | 1.1262 | 1.1487 | 1.1717 | 1.1951 | 1.219 | 1.2434 | 1.2682 | 1.2936 | 1.3195 | 1.3459 | 1.3728 | 1.4002 | 1.4282 | 1.4568 | 1.4859 | 1.5157 | 1.546 | 1.5769 | 1.6084 | 1.6406 | 1.6734 | 1.7069 | 1.741 | 1.7758 | 1.8114 | 1.8476 | 1.8845 | 1.9222 | 1.9607 | 1.9999 | 2.0399 | 2.0807 | 2.1223 | 2.1647
Tabel: Nominale kasstroom (positieve bedragen = gunstig voor de producent) | bar: Deze afsluitprovisie wordt verrekend in de totale investeringskosten en is gedefinieerd als percentage van de lening. 2034 to Deze afsluitprovisie wordt verrekend in de totale investeringskosten en is gedefinieerd als percentage van de lening. 2064
| INITIELE INVESTERING |  | 0 | 1 | 2 | 3 | 4 | 5 | 6 | 7 | 8 | 9 | 10 | 11 | 12 | 13 | 14 | 15 | 16 | 17 | 18 | 19 | 20 | 21 | 22 | 23 | 24 | 25 | 26 | 27 | 28 | 29 | 30 | 31 | 32 | 33 | 34 | 35 | 36 | 37 | 38 | 39 | 40
| Investering | Euro | 0: -7153728
AFZET
| Afzet elektriciteit of overige | kWh |  | 0 | 0 | 0 | 0 | 0 | 0 | 0 | 0 | 0 | 0 | 0 | 0 | 0 | 0 | 0 | 0 | 0 | 0 | 0 | 0 | 0 | 0 | 0 | 0 | 0 | 0 | 0 | 0 | 0 | 0 | 0 | 0 | 0 | 0 | 0 | 0 | 0 | 0 | 0 | 0
| Afzet warmte | kWh |  | 44000000 | 44000000 | 44000000 | 44000000 | 44000000 | 44000000 | 44000000 | 44000000 | 44000000 | 44000000 | 44000000 | 44000000 | 44000000 | 44000000 | 44000000 | 0 | 0 | 0 | 0 | 0 | 0 | 0 | 0 | 0 | 0 | 0 | 0 | 0 | 0 | 0 | 0 | 0 | 0 | 0 | 0 | 0 | 0 | 0 | 0 | 0
| Afzet hernieuwbaar gas | kWh (HHV) |  | 0 | 0 | 0 | 0 | 0 | 0 | 0 | 0 | 0 | 0 | 0 | 0 | 0 | 0 | 0 | 0 | 0 | 0 | 0 | 0 | 0 | 0 | 0 | 0 | 0 | 0 | 0 | 0 | 0 | 0 | 0 | 0 | 0 | 0 | 0 | 0 | 0 | 0 | 0 | 0
| Afzet | kWh |  | 44000000 | 44000000 | 44000000 | 44000000 | 44000000 | 44000000 | 44000000 | 44000000 | 44000000 | 44000000 | 44000000 | 44000000 | 44000000 | 44000000 | 44000000 | 0 | 0 | 0 | 0 | 0 | 0 | 0 | 0 | 0 | 0 | 0 | 0 | 0 | 0 | 0 | 0 | 0 | 0 | 0 | 0 | 0 | 0 | 0 | 0 | 0
KOSTEN EN INKOMSTEN
| Operationele kosten | Euro |  | -241005.5089 | -245825.619 | -250742.1314 | -255756.974 | -260872.1135 | -266089.5558 | -271411.3469 | -276839.5739 | -282376.3653 | -288023.8926 | -293784.3705 | -299660.0579 | -305653.2591 | -311766.3242 | -318001.6507 | 0 | 0 | 0 | 0 | 0 | 0 | 0 | 0 | 0 | 0 | 0 | 0 | 0 | 0 | 0 | 0 | 0 | 0 | 0 | 0 | 0 | 0 | 0 | 0 | 0
| Brandstofkosten (biomassa) | Euro |  | 0 | 0 | 0 | 0 | 0 | 0 | 0 | 0 | 0 | 0 | 0 | 0 | 0 | 0 | 0 | 0 | 0 | 0 | 0 | 0 | 0 | 0 | 0 | 0 | 0 | 0 | 0 | 0 | 0 | 0 | 0 | 0 | 0 | 0 | 0 | 0 | 0 | 0 | 0 | 0
| Marktwaarde elektriciteit na einde beleidsperiode | Euro/kWh |  | 0 | 0 | 0 | 0 | 0 | 0 | 0 | 0 | 0 | 0 | 0 | 0 | 0 | 0 | 0 | 0 | 0 | 0 | 0 | 0 | 0 | 0 | 0 | 0 | 0 | 0 | 0 | 0 | 0 | 0 | 0 | 0 | 0 | 0 | 0 | 0 | 0 | 0 | 0 | 0
| Marktwaarde warmte of hernieuwbaar gas na einde beleidsperiode | Euro/kWh |  | 0 | 0 | 0 | 0 | 0 | 0 | 0 | 0 | 0 | 0 | 0 | 0 | 0 | 0 | 0 | 0 | 0 | 0 | 0 | 0 | 0 | 0 | 0 | 0 | 0 | 0 | 0 | 0 | 0 | 0 | 0 | 0 | 0 | 0 | 0 | 0 | 0 | 0 | 0 | 0
| Correctiebedrag | Euro/kWh |  | 0 | 0 | 0 | 0 | 0 | 0 | 0 | 0 | 0 | 0 | 0 | 0 | 0 | 0 | 0 | 0 | 0 | 0 | 0 | 0 | 0 | 0 | 0 | 0 | 0 | 0 | 0 | 0 | 0 | 0 | 0 | 0 | 0 | 0 | 0 | 0 | 0 | 0 | 0 | 0
| Basisbedrag | Euro/kWh |  | 0 | 0 | 0 | 0 | 0 | 0 | 0 | 0 | 0 | 0 | 0 | 0 | 0 | 0 | 0 | 0 | 0 | 0 | 0 | 0 | 0 | 0 | 0 | 0 | 0 | 0 | 0 | 0 | 0 | 0 | 0 | 0 | 0 | 0 | 0 | 0 | 0 | 0 | 0 | 0
| SDE-vergoeding | Euro |  | 0 | 0 | 0 | 0 | 0 | 0 | 0 | 0 | 0 | 0 | 0 | 0 | 0 | 0 | 0 | 0 | 0 | 0 | 0 | 0 | 0 | 0 | 0 | 0 | 0 | 0 | 0 | 0 | 0 | 0 | 0 | 0 | 0 | 0 | 0 | 0 | 0 | 0 | 0 | 0
| Marktinkomsten na einde beleidsperiode | Euro |  | 0 | 0 | 0 | 0 | 0 | 0 | 0 | 0 | 0 | 0 | 0 | 0 | 0 | 0 | 0 | 0 | 0 | 0 | 0 | 0 | 0 | 0 | 0 | 0 | 0 | 0 | 0 | 0 | 0 | 0 | 0 | 0 | 0 | 0 | 0 | 0 | 0 | 0 | 0 | 0
| Marktinkomsten gedurende beleidsperiode | Euro |  | 0 | 0 | 0 | 0 | 0 | 0 | 0 | 0 | 0 | 0 | 0 | 0 | 0 | 0 | 0 | 0 | 0 | 0 | 0 | 0 | 0 | 0 | 0 | 0 | 0 | 0 | 0 | 0 | 0 | 0 | 0 | 0 | 0 | 0 | 0 | 0 | 0 | 0 | 0 | 0
TOTALE KOSTEN EN INKOMSTEN
| Inkomen totaal (nominaal) | Euro |  | 0 | 0 | 0 | 0 | 0 | 0 | 0 | 0 | 0 | 0 | 0 | 0 | 0 | 0 | 0 | 0 | 0 | 0 | 0 | 0 | 0 | 0 | 0 | 0 | 0 | 0 | 0 | 0 | 0 | 0 | 0 | 0 | 0 | 0 | 0 | 0 | 0 | 0 | 0 | 0
| Kosten totaal (nominaal) | Euro |  | -241005.5089 | -245825.619 | -250742.1314 | -255756.974 | -260872.1135 | -266089.5558 | -271411.3469 | -276839.5739 | -282376.3653 | -288023.8926 | -293784.3705 | -299660.0579 | -305653.2591 | -311766.3242 | -318001.6507 | 0 | 0 | 0 | 0 | 0 | 0 | 0 | 0 | 0 | 0 | 0 | 0 | 0 | 0 | 0 | 0 | 0 | 0 | 0 | 0 | 0 | 0 | 0 | 0 | 0
| Bruto inkomen (nominaal) | Euro |  | -241005.5089 | -245825.619 | -250742.1314 | -255756.974 | -260872.1135 | -266089.5558 | -271411.3469 | -276839.5739 | -282376.3653 | -288023.8926 | -293784.3705 | -299660.0579 | -305653.2591 | -311766.3242 | -318001.6507 | 0 | 0 | 0 | 0 | 0 | 0 | 0 | 0 | 0 | 0 | 0 | 0 | 0 | 0 | 0 | 0 | 0 | 0 | 0 | 0 | 0 | 0 | 0 | 0 | 0
AFSCHRIJVING EN SCHULDEN
| Afschrijving | Euro |  | -476915.2 | -476915.2 | -476915.2 | -476915.2 | -476915.2 | -476915.2 | -476915.2 | -476915.2 | -476915.2 | -476915.2 | -476915.2 | -476915.2 | -476915.2 | -476915.2 | -476915.2 | 0 | 0 | 0 | 0 | 0 | 0 | 0 | 0 | 0 | 0 | 0 | 0 | 0 | 0 | 0 | 0 | 0 | 0 | 0 | 0 | 0 | 0 | 0 | 0 | 0
| Rente | Euro |  | -275418.528 | -263127.8116 | -250161.1058 | -236481.2312 | -222048.9634 | -206822.921 | -190759.4462 | -173812.4803 | -155933.4313 | -137071.0345 | -117171.206 | -96176.8869 | -74027.8802 | -50660.6782 | -26008.28 | 0 | 0 | 0 | 0 | 0 | 0 | 0 | 0 | 0 | 0 | 0 | 0 | 0 | 0 | 0 | 0 | 0 | 0 | 0 | 0 | 0 | 0 | 0 | 0 | 0
| Aflossing | Euro |  | -223467.571 | -235758.2874 | -248724.9932 | -262404.8678 | -276837.1355 | -292063.178 | -308126.6528 | -325073.6187 | -342952.6677 | -361815.0644 | -381714.893 | -402709.2121 | -424858.2188 | -448225.4208 | -472877.8189 | 0 | 0 | 0 | 0 | 0 | 0 | 0 | 0 | 0 | 0 | 0 | 0 | 0 | 0 | 0 | 0 | 0 | 0 | 0 | 0 | 0 | 0 | 0 | 0 | 0
| Totale lasten lening | Euro |  | -498886.099 | -498886.099 | -498886.099 | -498886.099 | -498886.099 | -498886.099 | -498886.099 | -498886.099 | -498886.099 | -498886.099 | -498886.099 | -498886.099 | -498886.099 | -498886.099 | -498886.099 | 0 | 0 | 0 | 0 | 0 | 0 | 0 | 0 | 0 | 0 | 0 | 0 | 0 | 0 | 0 | 0 | 0 | 0 | 0 | 0 | 0 | 0 | 0 | 0 | 0
BELASTING
| Belastbaar inkomen | Euro |  | -993339.2369 | -985868.6306 | -977818.4372 | -969153.4052 | -959836.277 | -949827.6768 | -939085.9931 | -927567.2541 | -915224.9966 | -902010.1272 | -887870.7765 | -872752.1448 | -856596.3393 | -839342.2024 | -820925.1308 | 0 | 0 | 0 | 0 | 0 | 0 | 0 | 0 | 0 | 0 | 0 | 0 | 0 | 0 | 0 | 0 | 0 | 0 | 0 | 0 | 0 | 0 | 0 | 0 | 0
| Belasting bedrag | Euro |  | 256281.5231 | 254354.1067 | 252277.1568 | 250041.5785 | 247637.7595 | 245055.5406 | 242284.1862 | 239312.3516 | 236128.0491 | 232718.6128 | 229070.6603 | 225170.0534 | 221001.8555 | 216550.2882 | 211798.6837 | 0 | 0 | 0 | 0 | 0 | 0 | 0 | 0 | 0 | 0 | 0 | 0 | 0 | 0 | 0 | 0 | 0 | 0 | 0 | 0 | 0 | 0 | 0 | 0 | 0
CASHFLOWS
| Netto inkomen na belasting | Euro |  | -483610.0847 | -490357.6113 | -497351.0736 | -504601.4945 | -512120.453 | -519920.1142 | -528013.2597 | -536413.3213 | -545134.4152 | -554191.3788 | -563599.8091 | -573376.1035 | -583537.5025 | -594102.135 | -605089.066 | 0 | 0 | 0 | 0 | 0 | 0 | 0 | 0 | 0 | 0 | 0 | 0 | 0 | 0 | 0 | 0 | 0 | 0 | 0 | 0 | 0 | 0 | 0 | 0 | 0
| Project cashflow | Euro | -7153728 | 15276.0142 | 8528.4877 | 1535.0254 | -5715.3955 | -13234.3541 | -21034.0152 | -29127.1607 | -37527.2223 | -46248.3162 | -55305.2798 | -64713.7102 | -74490.0045 | -84651.4035 | -95216.036 | -106202.967 | 0 | 0 | 0 | 0 | 0 | 0 | 0 | 0 | 0 | 0 | 0 | 0 | 0 | 0 | 0 | 0 | 0 | 0 | 0 | 0 | 0 | 0 | 0 | 0 | 0
| Equity cashflow | Euro | -2146118.4 | -483610.0847 | -490357.6113 | -497351.0736 | -504601.4945 | -512120.453 | -519920.1142 | -528013.2597 | -536413.3213 | -545134.4152 | -554191.3788 | -563599.8091 | -573376.1035 | -583537.5025 | -594102.135 | -605089.066 | 0 | 0 | 0 | 0 | 0 | 0 | 0 | 0 | 0 | 0 | 0 | 0 | 0 | 0 | 0 | 0 | 0 | 0 | 0 | 0 | 0 | 0 | 0 | 0 | 0
| Subsidiebasis: afzet | kWh |  | 44000000 | 44000000 | 44000000 | 44000000 | 44000000 | 44000000 | 44000000 | 44000000 | 44000000 | 44000000 | 44000000 | 44000000 | 44000000 | 44000000 | 44000000 | 0 | 0 | 0 | 0 | 0 | 0 | 0 | 0 | 0 | 0 | 0 | 0 | 0 | 0 | 0 | 0 | 0 | 0 | 0 | 0 | 0 | 0 | 0 | 0 | 0
| Terug te verdienen investering | Euro | 7153728 | 6486552.0369 | 5811905.4675 | 5129208.7047 | 4437846.9099 | 3737167.9869 | 3026480.4637 | 2305051.2568 | 1572103.3109 | 826813.1075 | 68308.0347 | -704336.3888 | -1492099.444 | -2296018.3047 | -3117191.3023 | -3956781.3716 | -3956781.3716 | -3956781.3716 | -3956781.3716 | -3956781.3716 | -3956781.3716 | -3956781.3716 | -3956781.3716 | -3956781.3716 | -3956781.3716 | -3956781.3716 | -3956781.3716 | -3956781.3716 | -3956781.3716 | -3956781.3716 | -3956781.3716 | -3956781.3716 | -3956781.3716 | -3956781.3716 | -3956781.3716 | -3956781.3716 | -3956781.3716 | -3956781.3716 | -3956781.3716 | -3956781.3716 | -3956781.3716
| DSCR |  | 1: 1.791; 2: 1.7775; 3: 1.7635; 4: 1.7489; 5: 1.7339; 6: 1.7182; 7: 1.702; 8: 1.6852; 9: 1.6677; 10: 1.6495; 11: 1.6307; 12: 1.6111; 13: 1.5907; 14: 1.5695; 15: 1.5475
| PROJECTPARAMETERS | Waarde | 0: Eenheid
| Verdisconteerde inkomsten | -3111723.0705 | 0: euro
| Verdisconteerde afzet | 195618907.1533 | 0: kWh
| Totale investering | 7153728 | 0: Euro
| DSCR (gemiddeld) | 1.6791
| Vermogenskostenvergoeding (WACC nominaal/reëel) | 7.2% / 5.1%
| Projectrendement (IRR) | n.v.t.
| Rendement op eigen vermogen (IRR) | n.v.t.
| Aandeel lening | 5007609.6 | 0: Euro
| Aandeel eigen vermogen | 2146118.4 | 0: Euro
| Warmtekrachtverhouding | 0 | 0: W:E
| Samengesteld aantal vollasturen | 5500 | 0: uur/jaar
| Terugverdientijd (inclusief SDE++-subsidie) | tussen 10 en 11 jaar
| SUBSIDIEPARAMETERS | Waarde | 0: Eenheid
| Bodemprijs of basisprijs | 0.01285 | 0: Euro/kWh
| Langetermijnprijs | 0.019275 | 0: Euro/kWh
| Voorlopig correctiebedrag 2025 | 0.029447 | 0: Euro/kWh
| Voorlopige GvO-waarde 2025 | 0 | 0: Euro/kWh
| Voorlopige HBE-waarde 2025 netlevering | 0 | 0: Euro/kWh
| Voorlopige waarde ETS-correctie | 0.0046434 | 0: Euro/kWh
| Langetermijnwaarde ETS-correctie | 0.0084924 | 0: Euro/kWh
| CONVERSIEFACTOREN | Waarde | 0: Eenheid
| Verbrandingswaarde methaan (onderwaarde) | 35.8 | 0: MJ/Nm3
| Verbrandingswaarde hernieuwbaar gas (onderwaarde) | 31.65 | 0: MJ/Nm3
| Verbrandingswaarde hernieuwbaar gas (bovenwaarde) | 35.17 | 0: MJ/Nm3
| kWh naar MJ | 3.6 | 0: MJ/kWh

## 150
Berekening basisbedragen: Eindadvies SDE++ 2025, inclusief verwerking van aanpassingen van 6 juni 2025
Restwarmtebenutting zonder warmtepomp, lengte-vermogenverhouding ≥ 0,30 en < 0,40
| BASISBEDRAG en SUBSIDIE-INTENSITEIT | Waarde | Eenheid | Toelichting
| Basisbedrag | 0.0341 | Euro/kWh | Het basisbedrag is een maat voor de productiekosten. Deze waarde kan berekend worden als alleen deze worksheet geopend is.
| Subsidie-intensiteit | 28.0624 | Euro/t CO2 | De subsidie-intensiteit is de maat die in de rangschikking gebruikt wordt. Om deze waarde te berekenen dient ook de worksheet 'Correcties' geopend te zijn.
| Productie-eenheid | kWh |  | De SDE++ kent twee rekeneenheden waarover subsidie kan worden uitgekeerd: kWh voor energiecategorieën en t CO2 voor CCS- en CCU-categorieën.
| Vermogenseenheid | kW
| Domein | Lagetemperatuurwarmte |  | Het corresponderende domein bij deze categorie geeft aan binnen welk 'hekje' de subsidiecategorie valt.
| CORRECTIEMETHODES | Waarde | Typering | Toelichting
| Berekeningswijze correctiebedrag methode-ID | 17 | Warmte, groot_1 | 70% x TTF[LHV]
| Berekeningswijze ETS-correctie-ID | 5 | Restwarmte zonder warmtepomp levering aan stadverwarming | ETS_max_warmte * Allocatie_gratis_EUA_warmtenet
| ETS-voordeel bij merendeel van projecten? | Ja | Ja of Nee | Alleen van belang voor warmteprojecten. Deze parameter werkt door op de langetermijnprijs en subsidie-intensiteit.
| Berekeningswijze correctiebedrag methode-ID netlevering |  |  | Enkel relevant voor zon-pv.
| Berekeningswijze correctiebedrag methode-ID niet-netlevering |  |  | Enkel relevant voor zon-pv.
| Netlevering deel |  |  | Enkel relevant voor zon-pv. Aandeel van de productie dat aan het net wordt geleverd.
| Niet-netlevering deel |  |  | Enkel relevant voor zon-pv. Aandeel eigen gebruik.
| SYSTEEMGROOTTE | Waarde | Eenheid | Toelichting
| Inputvermogen | 8000 | kW
| Seasonal Performance Factor (SPF) |  |  | Hier wordt de seizoensgemiddelde COP, of Seasonal performance factor, mee bedoeld voor het hele systeem.
| Gaat het om een installatie voor hernieuwbaar gas? |  |  | Alleen 'Ja' invullen als de installatie gas van aardgaskwaliteit produceert.
| Methaangehalte hernieuwbaar gas voor gaszuivering |  |  | Het percentage methaan in het biogas, dat nog niet tot aardgaskwaliteit is opgewaardeerd.
| Vermogen hernieuwbaargasproductie (voor zuivering) | 0 | Nm3/uur
| Outputvermogen (thermisch of hernieuwbaar gas) | 8000 | kW | Dit veld alleen invullen bij productie van warmte (al dan niet in WKK-variant) of hernieuwbaar gas van aardgaskwaleit
| Outputvermogen (hernieuwbaar gas) | 0 | Nm3/uur
| Outputvermogen (elektrisch of overig) |  | kW | Dit veld invullen als de installatie elektriciteit produceert (al dan niet in WKK-variant), of iets anders dan warmte of gas van aardgaskwaliteit produceert.
| Vollasturen levering (thermisch of hernieuwbaar gas) | 5500 | uur/jaar | Bij een installatie voor gecombineerde opwekking, wordt de bedrijfstijd automatisch genomen als maximum van de vollasturen warmte en vollasturen elektriciteit.
| Vollasturen levering (elektrisch of overig) |  | uur/jaar | Bij een installatie voor gecombineerde opwekking, wordt de bedrijfstijd automatisch genomen als maximum van de vollasturen warmte en vollasturen elektriciteit.
| ENERGETISCH RENDEMENT | Waarde | Eenheid | Toelichting
| Max. elektrisch rendement | 0%
| Elektrisch rendement | 0%
| Thermisch rendement of rendement gasproductie | 100%
| Elektriciteitsderving bij warmtelevering |  | elektriciteit : warmte | Enkel invullen als de installatie een WKK-installatie is waarbij warmtelevering ten koste gaat van de elektriciteitsproductie.
| KOSTEN | Waarde | Eenheid | Toelichting
| Investeringskosten input gebaseerd |  | Euro/kW | De investeringskosten 'input gebaseerd' worden opgeteld bij de investeringskosten 'output gebaseerd'. Pas op voor onbedoelde dubbeltelling.
| Investeringskosten output gebaseerd | 1127 | Euro/kW | De investeringskosten 'input gebaseerd' worden opgeteld bij de investeringskosten 'output gebaseerd'. Pas op voor onbedoelde dubbeltelling.
| Totale investeringskosten | 9.0791 | Euro (miljoen)
| Vaste operationele kosten input gebaseerd |  | Euro/kW/jaar | De operationele kosten 'input gebaseerd' worden opgeteld bij de investeringskosten 'output gebaseerd'. Pas op voor onbedoelde dubbeltelling.
| Vaste operationele kosten output gebaseerd | 36.6 | Euro/kW/jaar | De operationele kosten 'input gebaseerd' worden opgeteld bij de investeringskosten 'output gebaseerd'. Pas op voor onbedoelde dubbeltelling.
| Totale jaarlijkse vaste operationele kosten | 292.8 | Euro (duizend) | Deze waarde wordt ter illustratie getoond.
| Kosten elektriciteitsverbruik | 0.00026993 | Euro/kWh | Het betreft de inkoopkosten voor elektriciteit, per kWh output
| Kosten gasverbruik |  | Euro/kWh | Het betreft de inkoopkosten voor gas, per kWh output
| Kosten warmteverbruik |  | Euro/kWh | Het betreft de inkoopkosten voor warmte, per kWh output
| Overige variabele operationele kosten |  | Euro/kWh
| Totale variabele operationele kosten | 0.00026993 | Euro/kWh
| ENERGIEGEBRUIK | Waarde | Eenheid | Toelichting
| Energie-inhoud brandstof |  | GJ/ton
| Biomassadoorzet | 0 | ton/jaar
| Netto brandstofprijs |  | Euro/ton | Hier wordt de brandstofprijs aan de poort bedoeld, inclusief eventuele risico-opslag.
| Relatief elektriciteitsgebruik | 0.00372 | kWh/kWh
| Elektriciteitsgebruik | 163.68 | MWh/jaar
| Relatief warmtegebruik |  | kWh/kWh
| Warmtegebruik | 0 | MWh/jaar
| Relatief aardgasgebruik |  | kWh/kWh
| Aardgasgebruik | 0 | MWh/jaar
| EMISSIEFACTOREN | Waarde | Eenheid | Toelichting
| Emissiefactor van warmteproductie per eenheid | 0.225 | kg CO2/kWh
| Emissiefactor van elektriciteitsproductie of overig per eenheid |  | kg CO2/kWh
| Emissiefactor van gasproductie per eenheid |  | kg CO2/kWh
| Emissiefactor gebruik van biomassa |  | kg CO2/ton | De waarde die hier getoond wordt, is afhankelijk aan de uitgangspunten in de adviesvraag.
| Emissiefactor gebruik van warmte |  | kg CO2/kWh
| Emissiefactor gebruik van elektriciteit | 0.13 | kg CO2/kWh
| Emissiefactor gebruik van gas |  | kg CO2/kWh
| Vermeden emissies | 0.2245 | kg CO2/kWh
| TERMIJNEN | Waarde | Eenheid | Toelichting
| Economische levensduur | 15 | jaar | Deze waarde wordt gebruikt om eventuele inkomsten van het project na subsidieperiode te berekenen.
| Termijn lening | 15 | jaar
| Afschrijvingstermijn | 15 | jaar
| Beleidsperiode | 15 | jaar
| Totale operationale periode | 15 | jaar | Deze waarde wordt gebruikt om de vermeden emissies gedurende de hele operationele periode van de installatie te berekenen.
| PARAMETERS NA SUBSIDIEPERIODE | Waarde | Eenheid | Toelichting
| Elektriciteitsprijs na subsidieperiode |  | Euro/kWh | Deze prijs is inclusief de profiel- en onbalansfactor.
| Vollasturen na subsidieperiode elektriciteit of overige |  | uur/jaar
| Prijs warmte of hernieuwbaar gas na subsidieperiode |  | Euro/kWh
| Vollasturen na subsidieperiode warmte of hernieuwbaar gas |  | uur/jaar
| Totaal geproduceerde eenheden subsidieperiode | 660000000 | kWh
| Totale geproduceerde eenheden bedrijfsperiode | 660000000 | kWh
| Verrekeningsfactor bespaarde emissies | 1
| FINANCIËLE PARAMETERS | Waarde | Eenheid | Toelichting
| Inflatie | 2%
| Rendement op vreemd vermogen | 5.5%
| Rendement op eigen vermogen | 14.5%
| Percentage vreemd vermogen in investering | 70%
| Percentage eigen vermogen in investering | 30%
| Vennootschapsbelasting | 25.8%
| INVESTERINGSSUBSIDIES | Waarde | Eenheid | Toelichting
| Investeringssubsidie t.g.v. vreemd vermogen |  | Euro
| Investeringssubsidie t.g.v. eigen vermogen (NCW) |  | Euro
| ONREGELMATIGE CASHFLOWS | Jaar | Waarde | Toelichting
Voer in cel kolom C het jaar in waarin de onregelmatige cashflow plaatsvindt en in kolom D97 de reële kosten (als negatieve waarde) in dat specifieke jaar.
De waarde als reële kosten is gedefinieerd in euro van het jaar 2025.
| Afsluitprovisie als percentage van lening | 0 | 1% | Deze afsluitprovisie wordt verrekend in de totale investeringskosten en is gedefinieerd als percentage van de lening.
| SUBSIDIE-INKOMSTEN (niet invullen voor basisbedragberekening) |  | Eenheid | 2025 | 2026 | 2027 | 2028 | 2029 | 2030 | 2031 | 2032 | 2033 | 2034 | 2035 | 2036 | 2037 | 2038 | 2039 | 2040 | 2041 | 2042 | 2043 | 2044 | 2045 | 2046 | 2047 | 2048 | 2049 | 2050 | 2051 | 2052 | 2053 | 2054 | 2055 | 2056 | 2057 | 2058 | 2059 | 2060 | 2061 | 2062 | 2063 | 2064
| Basisbedrag (deze cellen kunnen gebruikt worden om de inkomsten toe te voegen) |  | Euro/kWh |  | 0 | 0 | 0 | 0 | 0 | 0 | 0 | 0 | 0 | 0 | 0 | 0 | 0 | 0 | 0 | 0 | 0 | 0 | 0 | 0 | 0 | 0 | 0 | 0 | 0 | 0 | 0 | 0 | 0 | 0 | 0 | 0 | 0 | 0 | 0 | 0 | 0 | 0 | 0
| Correctiebedrag (deze cellen kunnen gebruikt worden om de inkomsten toe te voegen) |  | Euro/kWh |  | 0 | 0 | 0 | 0 | 0 | 0 | 0 | 0 | 0 | 0 | 0 | 0 | 0 | 0 | 0 | 0 | 0 | 0 | 0 | 0 | 0 | 0 | 0 | 0 | 0 | 0 | 0 | 0 | 0 | 0 | 0 | 0 | 0 | 0 | 0 | 0 | 0 | 0 | 0
| Inflator |  | index | 1 | 1.02 | 1.0404 | 1.0612 | 1.0824 | 1.1041 | 1.1262 | 1.1487 | 1.1717 | 1.1951 | 1.219 | 1.2434 | 1.2682 | 1.2936 | 1.3195 | 1.3459 | 1.3728 | 1.4002 | 1.4282 | 1.4568 | 1.4859 | 1.5157 | 1.546 | 1.5769 | 1.6084 | 1.6406 | 1.6734 | 1.7069 | 1.741 | 1.7758 | 1.8114 | 1.8476 | 1.8845 | 1.9222 | 1.9607 | 1.9999 | 2.0399 | 2.0807 | 2.1223 | 2.1647
Tabel: Nominale kasstroom (positieve bedragen = gunstig voor de producent) | bar: Deze afsluitprovisie wordt verrekend in de totale investeringskosten en is gedefinieerd als percentage van de lening. 2034 to Deze afsluitprovisie wordt verrekend in de totale investeringskosten en is gedefinieerd als percentage van de lening. 2064
| INITIELE INVESTERING |  | 0 | 1 | 2 | 3 | 4 | 5 | 6 | 7 | 8 | 9 | 10 | 11 | 12 | 13 | 14 | 15 | 16 | 17 | 18 | 19 | 20 | 21 | 22 | 23 | 24 | 25 | 26 | 27 | 28 | 29 | 30 | 31 | 32 | 33 | 34 | 35 | 36 | 37 | 38 | 39 | 40
| Investering | Euro | 0: -9079112
AFZET
| Afzet elektriciteit of overige | kWh |  | 0 | 0 | 0 | 0 | 0 | 0 | 0 | 0 | 0 | 0 | 0 | 0 | 0 | 0 | 0 | 0 | 0 | 0 | 0 | 0 | 0 | 0 | 0 | 0 | 0 | 0 | 0 | 0 | 0 | 0 | 0 | 0 | 0 | 0 | 0 | 0 | 0 | 0 | 0 | 0
| Afzet warmte | kWh |  | 44000000 | 44000000 | 44000000 | 44000000 | 44000000 | 44000000 | 44000000 | 44000000 | 44000000 | 44000000 | 44000000 | 44000000 | 44000000 | 44000000 | 44000000 | 0 | 0 | 0 | 0 | 0 | 0 | 0 | 0 | 0 | 0 | 0 | 0 | 0 | 0 | 0 | 0 | 0 | 0 | 0 | 0 | 0 | 0 | 0 | 0 | 0
| Afzet hernieuwbaar gas | kWh (HHV) |  | 0 | 0 | 0 | 0 | 0 | 0 | 0 | 0 | 0 | 0 | 0 | 0 | 0 | 0 | 0 | 0 | 0 | 0 | 0 | 0 | 0 | 0 | 0 | 0 | 0 | 0 | 0 | 0 | 0 | 0 | 0 | 0 | 0 | 0 | 0 | 0 | 0 | 0 | 0 | 0
| Afzet | kWh |  | 44000000 | 44000000 | 44000000 | 44000000 | 44000000 | 44000000 | 44000000 | 44000000 | 44000000 | 44000000 | 44000000 | 44000000 | 44000000 | 44000000 | 44000000 | 0 | 0 | 0 | 0 | 0 | 0 | 0 | 0 | 0 | 0 | 0 | 0 | 0 | 0 | 0 | 0 | 0 | 0 | 0 | 0 | 0 | 0 | 0 | 0 | 0
KOSTEN EN INKOMSTEN
| Operationele kosten | Euro |  | -304676.7036 | -310770.2376 | -316985.6424 | -323325.3552 | -329791.8623 | -336387.6996 | -343115.4536 | -349977.7626 | -356977.3179 | -364116.8643 | -371399.2015 | -378827.1856 | -386403.7293 | -394131.8039 | -402014.4399 | 0 | 0 | 0 | 0 | 0 | 0 | 0 | 0 | 0 | 0 | 0 | 0 | 0 | 0 | 0 | 0 | 0 | 0 | 0 | 0 | 0 | 0 | 0 | 0 | 0
| Brandstofkosten (biomassa) | Euro |  | 0 | 0 | 0 | 0 | 0 | 0 | 0 | 0 | 0 | 0 | 0 | 0 | 0 | 0 | 0 | 0 | 0 | 0 | 0 | 0 | 0 | 0 | 0 | 0 | 0 | 0 | 0 | 0 | 0 | 0 | 0 | 0 | 0 | 0 | 0 | 0 | 0 | 0 | 0 | 0
| Marktwaarde elektriciteit na einde beleidsperiode | Euro/kWh |  | 0 | 0 | 0 | 0 | 0 | 0 | 0 | 0 | 0 | 0 | 0 | 0 | 0 | 0 | 0 | 0 | 0 | 0 | 0 | 0 | 0 | 0 | 0 | 0 | 0 | 0 | 0 | 0 | 0 | 0 | 0 | 0 | 0 | 0 | 0 | 0 | 0 | 0 | 0 | 0
| Marktwaarde warmte of hernieuwbaar gas na einde beleidsperiode | Euro/kWh |  | 0 | 0 | 0 | 0 | 0 | 0 | 0 | 0 | 0 | 0 | 0 | 0 | 0 | 0 | 0 | 0 | 0 | 0 | 0 | 0 | 0 | 0 | 0 | 0 | 0 | 0 | 0 | 0 | 0 | 0 | 0 | 0 | 0 | 0 | 0 | 0 | 0 | 0 | 0 | 0
| Correctiebedrag | Euro/kWh |  | 0 | 0 | 0 | 0 | 0 | 0 | 0 | 0 | 0 | 0 | 0 | 0 | 0 | 0 | 0 | 0 | 0 | 0 | 0 | 0 | 0 | 0 | 0 | 0 | 0 | 0 | 0 | 0 | 0 | 0 | 0 | 0 | 0 | 0 | 0 | 0 | 0 | 0 | 0 | 0
| Basisbedrag | Euro/kWh |  | 0 | 0 | 0 | 0 | 0 | 0 | 0 | 0 | 0 | 0 | 0 | 0 | 0 | 0 | 0 | 0 | 0 | 0 | 0 | 0 | 0 | 0 | 0 | 0 | 0 | 0 | 0 | 0 | 0 | 0 | 0 | 0 | 0 | 0 | 0 | 0 | 0 | 0 | 0 | 0
| SDE-vergoeding | Euro |  | 0 | 0 | 0 | 0 | 0 | 0 | 0 | 0 | 0 | 0 | 0 | 0 | 0 | 0 | 0 | 0 | 0 | 0 | 0 | 0 | 0 | 0 | 0 | 0 | 0 | 0 | 0 | 0 | 0 | 0 | 0 | 0 | 0 | 0 | 0 | 0 | 0 | 0 | 0 | 0
| Marktinkomsten na einde beleidsperiode | Euro |  | 0 | 0 | 0 | 0 | 0 | 0 | 0 | 0 | 0 | 0 | 0 | 0 | 0 | 0 | 0 | 0 | 0 | 0 | 0 | 0 | 0 | 0 | 0 | 0 | 0 | 0 | 0 | 0 | 0 | 0 | 0 | 0 | 0 | 0 | 0 | 0 | 0 | 0 | 0 | 0
| Marktinkomsten gedurende beleidsperiode | Euro |  | 0 | 0 | 0 | 0 | 0 | 0 | 0 | 0 | 0 | 0 | 0 | 0 | 0 | 0 | 0 | 0 | 0 | 0 | 0 | 0 | 0 | 0 | 0 | 0 | 0 | 0 | 0 | 0 | 0 | 0 | 0 | 0 | 0 | 0 | 0 | 0 | 0 | 0 | 0 | 0
TOTALE KOSTEN EN INKOMSTEN
| Inkomen totaal (nominaal) | Euro |  | 0 | 0 | 0 | 0 | 0 | 0 | 0 | 0 | 0 | 0 | 0 | 0 | 0 | 0 | 0 | 0 | 0 | 0 | 0 | 0 | 0 | 0 | 0 | 0 | 0 | 0 | 0 | 0 | 0 | 0 | 0 | 0 | 0 | 0 | 0 | 0 | 0 | 0 | 0 | 0
| Kosten totaal (nominaal) | Euro |  | -304676.7036 | -310770.2376 | -316985.6424 | -323325.3552 | -329791.8623 | -336387.6996 | -343115.4536 | -349977.7626 | -356977.3179 | -364116.8643 | -371399.2015 | -378827.1856 | -386403.7293 | -394131.8039 | -402014.4399 | 0 | 0 | 0 | 0 | 0 | 0 | 0 | 0 | 0 | 0 | 0 | 0 | 0 | 0 | 0 | 0 | 0 | 0 | 0 | 0 | 0 | 0 | 0 | 0 | 0
| Bruto inkomen (nominaal) | Euro |  | -304676.7036 | -310770.2376 | -316985.6424 | -323325.3552 | -329791.8623 | -336387.6996 | -343115.4536 | -349977.7626 | -356977.3179 | -364116.8643 | -371399.2015 | -378827.1856 | -386403.7293 | -394131.8039 | -402014.4399 | 0 | 0 | 0 | 0 | 0 | 0 | 0 | 0 | 0 | 0 | 0 | 0 | 0 | 0 | 0 | 0 | 0 | 0 | 0 | 0 | 0 | 0 | 0 | 0 | 0
AFSCHRIJVING EN SCHULDEN
| Afschrijving | Euro |  | -605274.1333 | -605274.1333 | -605274.1333 | -605274.1333 | -605274.1333 | -605274.1333 | -605274.1333 | -605274.1333 | -605274.1333 | -605274.1333 | -605274.1333 | -605274.1333 | -605274.1333 | -605274.1333 | -605274.1333 | 0 | 0 | 0 | 0 | 0 | 0 | 0 | 0 | 0 | 0 | 0 | 0 | 0 | 0 | 0 | 0 | 0 | 0 | 0 | 0 | 0 | 0 | 0 | 0 | 0
| Rente | Euro |  | -349545.812 | -333947.1212 | -317490.5025 | -300128.7697 | -281812.1417 | -262488.099 | -242101.2341 | -220593.0915 | -197902.0012 | -173962.9008 | -148707.15 | -122062.3328 | -93952.0507 | -64295.7031 | -33008.2563 | 0 | 0 | 0 | 0 | 0 | 0 | 0 | 0 | 0 | 0 | 0 | 0 | 0 | 0 | 0 | 0 | 0 | 0 | 0 | 0 | 0 | 0 | 0 | 0 | 0
| Aflossing | Euro |  | -283612.5591 | -299211.2499 | -315667.8686 | -333029.6014 | -351346.2294 | -370670.2721 | -391057.137 | -412565.2796 | -435256.3699 | -459195.4703 | -484451.2212 | -511096.0383 | -539206.3204 | -568862.668 | -600150.1148 | 0 | 0 | 0 | 0 | 0 | 0 | 0 | 0 | 0 | 0 | 0 | 0 | 0 | 0 | 0 | 0 | 0 | 0 | 0 | 0 | 0 | 0 | 0 | 0 | 0
| Totale lasten lening | Euro |  | -633158.3711 | -633158.3711 | -633158.3711 | -633158.3711 | -633158.3711 | -633158.3711 | -633158.3711 | -633158.3711 | -633158.3711 | -633158.3711 | -633158.3711 | -633158.3711 | -633158.3711 | -633158.3711 | -633158.3711 | 0 | 0 | 0 | 0 | 0 | 0 | 0 | 0 | 0 | 0 | 0 | 0 | 0 | 0 | 0 | 0 | 0 | 0 | 0 | 0 | 0 | 0 | 0 | 0 | 0
BELASTING
| Belastbaar inkomen | Euro |  | -1259496.6489 | -1249991.4922 | -1239750.2782 | -1228728.2583 | -1216878.1373 | -1204149.932 | -1190490.821 | -1175844.9875 | -1160153.4524 | -1143353.8984 | -1125380.4848 | -1106163.6517 | -1085629.9133 | -1063701.6403 | -1040296.8296 | 0 | 0 | 0 | 0 | 0 | 0 | 0 | 0 | 0 | 0 | 0 | 0 | 0 | 0 | 0 | 0 | 0 | 0 | 0 | 0 | 0 | 0 | 0 | 0 | 0
| Belasting bedrag | Euro |  | 324950.1354 | 322497.805 | 319855.5718 | 317011.8906 | 313954.5594 | 310670.6824 | 307146.6318 | 303368.0068 | 299319.5907 | 294985.3058 | 290348.1651 | 285390.2221 | 280092.5176 | 274435.0232 | 268396.582 | 0 | 0 | 0 | 0 | 0 | 0 | 0 | 0 | 0 | 0 | 0 | 0 | 0 | 0 | 0 | 0 | 0 | 0 | 0 | 0 | 0 | 0 | 0 | 0 | 0
CASHFLOWS
| Netto inkomen na belasting | Euro |  | -612884.9393 | -621430.8037 | -630288.4417 | -639471.8357 | -648995.674 | -658875.3882 | -669127.1929 | -679768.127 | -690816.0983 | -702289.9296 | -714209.4076 | -726595.3345 | -739469.5828 | -752855.1518 | -766776.229 | 0 | 0 | 0 | 0 | 0 | 0 | 0 | 0 | 0 | 0 | 0 | 0 | 0 | 0 | 0 | 0 | 0 | 0 | 0 | 0 | 0 | 0 | 0 | 0 | 0
| Project cashflow | Euro | -9079112 | 20273.4319 | 11727.5674 | 2869.9294 | -6313.4646 | -15837.3029 | -25717.0171 | -35968.8218 | -46609.7559 | -57657.7272 | -69131.5585 | -81051.0365 | -93436.9634 | -106311.2117 | -119696.7807 | -133617.8579 | 0 | 0 | 0 | 0 | 0 | 0 | 0 | 0 | 0 | 0 | 0 | 0 | 0 | 0 | 0 | 0 | 0 | 0 | 0 | 0 | 0 | 0 | 0 | 0 | 0
| Equity cashflow | Euro | -2723733.6 | -612884.9393 | -621430.8037 | -630288.4417 | -639471.8357 | -648995.674 | -658875.3882 | -669127.1929 | -679768.127 | -690816.0983 | -702289.9296 | -714209.4076 | -726595.3345 | -739469.5828 | -752855.1518 | -766776.229 | 0 | 0 | 0 | 0 | 0 | 0 | 0 | 0 | 0 | 0 | 0 | 0 | 0 | 0 | 0 | 0 | 0 | 0 | 0 | 0 | 0 | 0 | 0 | 0 | 0
| Subsidiebasis: afzet | kWh |  | 44000000 | 44000000 | 44000000 | 44000000 | 44000000 | 44000000 | 44000000 | 44000000 | 44000000 | 44000000 | 44000000 | 44000000 | 44000000 | 44000000 | 44000000 | 0 | 0 | 0 | 0 | 0 | 0 | 0 | 0 | 0 | 0 | 0 | 0 | 0 | 0 | 0 | 0 | 0 | 0 | 0 | 0 | 0 | 0 | 0 | 0 | 0
| Terug te verdienen investering | Euro | 9079112 | 8232934.5156 | 7377251.8744 | 6511328.0193 | 5634382.1443 | 4745586.1483 | 3844061.9469 | 2928878.6346 | 1999049.4887 | 1053528.8078 | 91208.5729 | -889085.0756 | -1888595.5573 | -2908639.7773 | -3950612.2704 | -5015989.5741 | -5015989.5741 | -5015989.5741 | -5015989.5741 | -5015989.5741 | -5015989.5741 | -5015989.5741 | -5015989.5741 | -5015989.5741 | -5015989.5741 | -5015989.5741 | -5015989.5741 | -5015989.5741 | -5015989.5741 | -5015989.5741 | -5015989.5741 | -5015989.5741 | -5015989.5741 | -5015989.5741 | -5015989.5741 | -5015989.5741 | -5015989.5741 | -5015989.5741 | -5015989.5741 | -5015989.5741 | -5015989.5741
| DSCR |  | 1: 1.7903; 2: 1.7768; 3: 1.7629; 4: 1.7484; 5: 1.7333; 6: 1.7177; 7: 1.7015; 8: 1.6847; 9: 1.6673; 10: 1.6491; 11: 1.6303; 12: 1.6107; 13: 1.5904; 14: 1.5693; 15: 1.5473
| PROJECTPARAMETERS | Waarde | 0: Eenheid
| Verdisconteerde inkomsten | -3943388.8629 | 0: euro
| Verdisconteerde afzet | 195618907.1533 | 0: kWh
| Totale investering | 9079112 | 0: Euro
| DSCR (gemiddeld) | 1.6787
| Vermogenskostenvergoeding (WACC nominaal/reëel) | 7.2% / 5.1%
| Projectrendement (IRR) | n.v.t.
| Rendement op eigen vermogen (IRR) | n.v.t.
| Aandeel lening | 6355378.4 | 0: Euro
| Aandeel eigen vermogen | 2723733.6 | 0: Euro
| Warmtekrachtverhouding | 0 | 0: W:E
| Samengesteld aantal vollasturen | 5500 | 0: uur/jaar
| Terugverdientijd (inclusief SDE++-subsidie) | tussen 10 en 11 jaar
| SUBSIDIEPARAMETERS | Waarde | 0: Eenheid
| Bodemprijs of basisprijs | 0.01285 | 0: Euro/kWh
| Langetermijnprijs | 0.019275 | 0: Euro/kWh
| Voorlopig correctiebedrag 2025 | 0.029447 | 0: Euro/kWh
| Voorlopige GvO-waarde 2025 | 0 | 0: Euro/kWh
| Voorlopige HBE-waarde 2025 netlevering | 0 | 0: Euro/kWh
| Voorlopige waarde ETS-correctie | 0.0046434 | 0: Euro/kWh
| Langetermijnwaarde ETS-correctie | 0.0084924 | 0: Euro/kWh
| CONVERSIEFACTOREN | Waarde | 0: Eenheid
| Verbrandingswaarde methaan (onderwaarde) | 35.8 | 0: MJ/Nm3
| Verbrandingswaarde hernieuwbaar gas (onderwaarde) | 31.65 | 0: MJ/Nm3
| Verbrandingswaarde hernieuwbaar gas (bovenwaarde) | 35.17 | 0: MJ/Nm3
| kWh naar MJ | 3.6 | 0: MJ/kWh

## 151
Berekening basisbedragen: Eindadvies SDE++ 2025, inclusief verwerking van aanpassingen van 6 juni 2025
Restwarmtebenutting zonder warmtepomp, lengte-vermogenverhouding ≥ 0,40
| BASISBEDRAG en SUBSIDIE-INTENSITEIT | Waarde | Eenheid | Toelichting
| Basisbedrag | 0.0413 | Euro/kWh | Het basisbedrag is een maat voor de productiekosten. Deze waarde kan berekend worden als alleen deze worksheet geopend is.
| Subsidie-intensiteit | 60.1604 | Euro/t CO2 | De subsidie-intensiteit is de maat die in de rangschikking gebruikt wordt. Om deze waarde te berekenen dient ook de worksheet 'Correcties' geopend te zijn.
| Productie-eenheid | kWh |  | De SDE++ kent twee rekeneenheden waarover subsidie kan worden uitgekeerd: kWh voor energiecategorieën en t CO2 voor CCS- en CCU-categorieën.
| Vermogenseenheid | kW
| Domein | Lagetemperatuurwarmte |  | Het corresponderende domein bij deze categorie geeft aan binnen welk 'hekje' de subsidiecategorie valt.
| CORRECTIEMETHODES | Waarde | Typering | Toelichting
| Berekeningswijze correctiebedrag methode-ID | 17 | Warmte, groot_1 | 70% x TTF[LHV]
| Berekeningswijze ETS-correctie-ID | 5 | Restwarmte zonder warmtepomp levering aan stadverwarming | ETS_max_warmte * Allocatie_gratis_EUA_warmtenet
| ETS-voordeel bij merendeel van projecten? | Ja | Ja of Nee | Alleen van belang voor warmteprojecten. Deze parameter werkt door op de langetermijnprijs en subsidie-intensiteit.
| Berekeningswijze correctiebedrag methode-ID netlevering |  |  | Enkel relevant voor zon-pv.
| Berekeningswijze correctiebedrag methode-ID niet-netlevering |  |  | Enkel relevant voor zon-pv.
| Netlevering deel |  |  | Enkel relevant voor zon-pv. Aandeel van de productie dat aan het net wordt geleverd.
| Niet-netlevering deel |  |  | Enkel relevant voor zon-pv. Aandeel eigen gebruik.
| SYSTEEMGROOTTE | Waarde | Eenheid | Toelichting
| Inputvermogen | 8000 | kW
| Seasonal Performance Factor (SPF) |  |  | Hier wordt de seizoensgemiddelde COP, of Seasonal performance factor, mee bedoeld voor het hele systeem.
| Gaat het om een installatie voor hernieuwbaar gas? |  |  | Alleen 'Ja' invullen als de installatie gas van aardgaskwaliteit produceert.
| Methaangehalte hernieuwbaar gas voor gaszuivering |  |  | Het percentage methaan in het biogas, dat nog niet tot aardgaskwaliteit is opgewaardeerd.
| Vermogen hernieuwbaargasproductie (voor zuivering) | 0 | Nm3/uur
| Outputvermogen (thermisch of hernieuwbaar gas) | 8000 | kW | Dit veld alleen invullen bij productie van warmte (al dan niet in WKK-variant) of hernieuwbaar gas van aardgaskwaleit
| Outputvermogen (hernieuwbaar gas) | 0 | Nm3/uur
| Outputvermogen (elektrisch of overig) |  | kW | Dit veld invullen als de installatie elektriciteit produceert (al dan niet in WKK-variant), of iets anders dan warmte of gas van aardgaskwaliteit produceert.
| Vollasturen levering (thermisch of hernieuwbaar gas) | 5500 | uur/jaar | Bij een installatie voor gecombineerde opwekking, wordt de bedrijfstijd automatisch genomen als maximum van de vollasturen warmte en vollasturen elektriciteit.
| Vollasturen levering (elektrisch of overig) |  | uur/jaar | Bij een installatie voor gecombineerde opwekking, wordt de bedrijfstijd automatisch genomen als maximum van de vollasturen warmte en vollasturen elektriciteit.
| ENERGETISCH RENDEMENT | Waarde | Eenheid | Toelichting
| Max. elektrisch rendement | 0%
| Elektrisch rendement | 0%
| Thermisch rendement of rendement gasproductie | 100%
| Elektriciteitsderving bij warmtelevering |  | elektriciteit : warmte | Enkel invullen als de installatie een WKK-installatie is waarbij warmtelevering ten koste gaat van de elektriciteitsproductie.
| KOSTEN | Waarde | Eenheid | Toelichting
| Investeringskosten input gebaseerd |  | Euro/kW | De investeringskosten 'input gebaseerd' worden opgeteld bij de investeringskosten 'output gebaseerd'. Pas op voor onbedoelde dubbeltelling.
| Investeringskosten output gebaseerd | 1366 | Euro/kW | De investeringskosten 'input gebaseerd' worden opgeteld bij de investeringskosten 'output gebaseerd'. Pas op voor onbedoelde dubbeltelling.
| Totale investeringskosten | 11.0045 | Euro (miljoen)
| Vaste operationele kosten input gebaseerd |  | Euro/kW/jaar | De operationele kosten 'input gebaseerd' worden opgeteld bij de investeringskosten 'output gebaseerd'. Pas op voor onbedoelde dubbeltelling.
| Vaste operationele kosten output gebaseerd | 44.07 | Euro/kW/jaar | De operationele kosten 'input gebaseerd' worden opgeteld bij de investeringskosten 'output gebaseerd'. Pas op voor onbedoelde dubbeltelling.
| Totale jaarlijkse vaste operationele kosten | 352.56 | Euro (duizend) | Deze waarde wordt ter illustratie getoond.
| Kosten elektriciteitsverbruik | 0.000357 | Euro/kWh | Het betreft de inkoopkosten voor elektriciteit, per kWh output
| Kosten gasverbruik |  | Euro/kWh | Het betreft de inkoopkosten voor gas, per kWh output
| Kosten warmteverbruik |  | Euro/kWh | Het betreft de inkoopkosten voor warmte, per kWh output
| Overige variabele operationele kosten |  | Euro/kWh
| Totale variabele operationele kosten | 0.000357 | Euro/kWh
| ENERGIEGEBRUIK | Waarde | Eenheid | Toelichting
| Energie-inhoud brandstof |  | GJ/ton
| Biomassadoorzet | 0 | ton/jaar
| Netto brandstofprijs |  | Euro/ton | Hier wordt de brandstofprijs aan de poort bedoeld, inclusief eventuele risico-opslag.
| Relatief elektriciteitsgebruik | 0.00492 | kWh/kWh
| Elektriciteitsgebruik | 216.48 | MWh/jaar
| Relatief warmtegebruik |  | kWh/kWh
| Warmtegebruik | 0 | MWh/jaar
| Relatief aardgasgebruik |  | kWh/kWh
| Aardgasgebruik | 0 | MWh/jaar
| EMISSIEFACTOREN | Waarde | Eenheid | Toelichting
| Emissiefactor van warmteproductie per eenheid | 0.225 | kg CO2/kWh
| Emissiefactor van elektriciteitsproductie of overig per eenheid |  | kg CO2/kWh
| Emissiefactor van gasproductie per eenheid |  | kg CO2/kWh
| Emissiefactor gebruik van biomassa |  | kg CO2/ton | De waarde die hier getoond wordt, is afhankelijk aan de uitgangspunten in de adviesvraag.
| Emissiefactor gebruik van warmte |  | kg CO2/kWh
| Emissiefactor gebruik van elektriciteit | 0.13 | kg CO2/kWh
| Emissiefactor gebruik van gas |  | kg CO2/kWh
| Vermeden emissies | 0.2244 | kg CO2/kWh
| TERMIJNEN | Waarde | Eenheid | Toelichting
| Economische levensduur | 15 | jaar | Deze waarde wordt gebruikt om eventuele inkomsten van het project na subsidieperiode te berekenen.
| Termijn lening | 15 | jaar
| Afschrijvingstermijn | 15 | jaar
| Beleidsperiode | 15 | jaar
| Totale operationale periode | 15 | jaar | Deze waarde wordt gebruikt om de vermeden emissies gedurende de hele operationele periode van de installatie te berekenen.
| PARAMETERS NA SUBSIDIEPERIODE | Waarde | Eenheid | Toelichting
| Elektriciteitsprijs na subsidieperiode |  | Euro/kWh | Deze prijs is inclusief de profiel- en onbalansfactor.
| Vollasturen na subsidieperiode elektriciteit of overige |  | uur/jaar
| Prijs warmte of hernieuwbaar gas na subsidieperiode |  | Euro/kWh
| Vollasturen na subsidieperiode warmte of hernieuwbaar gas |  | uur/jaar
| Totaal geproduceerde eenheden subsidieperiode | 660000000 | kWh
| Totale geproduceerde eenheden bedrijfsperiode | 660000000 | kWh
| Verrekeningsfactor bespaarde emissies | 1
| FINANCIËLE PARAMETERS | Waarde | Eenheid | Toelichting
| Inflatie | 2%
| Rendement op vreemd vermogen | 5.5%
| Rendement op eigen vermogen | 14.5%
| Percentage vreemd vermogen in investering | 70%
| Percentage eigen vermogen in investering | 30%
| Vennootschapsbelasting | 25.8%
| INVESTERINGSSUBSIDIES | Waarde | Eenheid | Toelichting
| Investeringssubsidie t.g.v. vreemd vermogen |  | Euro
| Investeringssubsidie t.g.v. eigen vermogen (NCW) |  | Euro
| ONREGELMATIGE CASHFLOWS | Jaar | Waarde | Toelichting
Voer in cel kolom C het jaar in waarin de onregelmatige cashflow plaatsvindt en in kolom D97 de reële kosten (als negatieve waarde) in dat specifieke jaar.
De waarde als reële kosten is gedefinieerd in euro van het jaar 2025.
| Afsluitprovisie als percentage van lening | 0 | 1% | Deze afsluitprovisie wordt verrekend in de totale investeringskosten en is gedefinieerd als percentage van de lening.
| SUBSIDIE-INKOMSTEN (niet invullen voor basisbedragberekening) |  | Eenheid | 2025 | 2026 | 2027 | 2028 | 2029 | 2030 | 2031 | 2032 | 2033 | 2034 | 2035 | 2036 | 2037 | 2038 | 2039 | 2040 | 2041 | 2042 | 2043 | 2044 | 2045 | 2046 | 2047 | 2048 | 2049 | 2050 | 2051 | 2052 | 2053 | 2054 | 2055 | 2056 | 2057 | 2058 | 2059 | 2060 | 2061 | 2062 | 2063 | 2064
| Basisbedrag (deze cellen kunnen gebruikt worden om de inkomsten toe te voegen) |  | Euro/kWh |  | 0 | 0 | 0 | 0 | 0 | 0 | 0 | 0 | 0 | 0 | 0 | 0 | 0 | 0 | 0 | 0 | 0 | 0 | 0 | 0 | 0 | 0 | 0 | 0 | 0 | 0 | 0 | 0 | 0 | 0 | 0 | 0 | 0 | 0 | 0 | 0 | 0 | 0 | 0
| Correctiebedrag (deze cellen kunnen gebruikt worden om de inkomsten toe te voegen) |  | Euro/kWh |  | 0 | 0 | 0 | 0 | 0 | 0 | 0 | 0 | 0 | 0 | 0 | 0 | 0 | 0 | 0 | 0 | 0 | 0 | 0 | 0 | 0 | 0 | 0 | 0 | 0 | 0 | 0 | 0 | 0 | 0 | 0 | 0 | 0 | 0 | 0 | 0 | 0 | 0 | 0
| Inflator |  | index | 1 | 1.02 | 1.0404 | 1.0612 | 1.0824 | 1.1041 | 1.1262 | 1.1487 | 1.1717 | 1.1951 | 1.219 | 1.2434 | 1.2682 | 1.2936 | 1.3195 | 1.3459 | 1.3728 | 1.4002 | 1.4282 | 1.4568 | 1.4859 | 1.5157 | 1.546 | 1.5769 | 1.6084 | 1.6406 | 1.6734 | 1.7069 | 1.741 | 1.7758 | 1.8114 | 1.8476 | 1.8845 | 1.9222 | 1.9607 | 1.9999 | 2.0399 | 2.0807 | 2.1223 | 2.1647
Tabel: Nominale kasstroom (positieve bedragen = gunstig voor de producent) | bar: Deze afsluitprovisie wordt verrekend in de totale investeringskosten en is gedefinieerd als percentage van de lening. 2034 to Deze afsluitprovisie wordt verrekend in de totale investeringskosten en is gedefinieerd als percentage van de lening. 2064
| INITIELE INVESTERING |  | 0 | 1 | 2 | 3 | 4 | 5 | 6 | 7 | 8 | 9 | 10 | 11 | 12 | 13 | 14 | 15 | 16 | 17 | 18 | 19 | 20 | 21 | 22 | 23 | 24 | 25 | 26 | 27 | 28 | 29 | 30 | 31 | 32 | 33 | 34 | 35 | 36 | 37 | 38 | 39 | 40
| Investering | Euro | 0: -11004496
AFZET
| Afzet elektriciteit of overige | kWh |  | 0 | 0 | 0 | 0 | 0 | 0 | 0 | 0 | 0 | 0 | 0 | 0 | 0 | 0 | 0 | 0 | 0 | 0 | 0 | 0 | 0 | 0 | 0 | 0 | 0 | 0 | 0 | 0 | 0 | 0 | 0 | 0 | 0 | 0 | 0 | 0 | 0 | 0 | 0 | 0
| Afzet warmte | kWh |  | 44000000 | 44000000 | 44000000 | 44000000 | 44000000 | 44000000 | 44000000 | 44000000 | 44000000 | 44000000 | 44000000 | 44000000 | 44000000 | 44000000 | 44000000 | 0 | 0 | 0 | 0 | 0 | 0 | 0 | 0 | 0 | 0 | 0 | 0 | 0 | 0 | 0 | 0 | 0 | 0 | 0 | 0 | 0 | 0 | 0 | 0 | 0
| Afzet hernieuwbaar gas | kWh (HHV) |  | 0 | 0 | 0 | 0 | 0 | 0 | 0 | 0 | 0 | 0 | 0 | 0 | 0 | 0 | 0 | 0 | 0 | 0 | 0 | 0 | 0 | 0 | 0 | 0 | 0 | 0 | 0 | 0 | 0 | 0 | 0 | 0 | 0 | 0 | 0 | 0 | 0 | 0 | 0 | 0
| Afzet | kWh |  | 44000000 | 44000000 | 44000000 | 44000000 | 44000000 | 44000000 | 44000000 | 44000000 | 44000000 | 44000000 | 44000000 | 44000000 | 44000000 | 44000000 | 44000000 | 0 | 0 | 0 | 0 | 0 | 0 | 0 | 0 | 0 | 0 | 0 | 0 | 0 | 0 | 0 | 0 | 0 | 0 | 0 | 0 | 0 | 0 | 0 | 0 | 0
KOSTEN EN INKOMSTEN
| Operationele kosten | Euro |  | -368267.8983 | -375633.2562 | -383145.9213 | -390808.8398 | -398625.0166 | -406597.5169 | -414729.4672 | -423024.0566 | -431484.5377 | -440114.2285 | -448916.513 | -457894.8433 | -467052.7402 | -476393.795 | -485921.6709 | 0 | 0 | 0 | 0 | 0 | 0 | 0 | 0 | 0 | 0 | 0 | 0 | 0 | 0 | 0 | 0 | 0 | 0 | 0 | 0 | 0 | 0 | 0 | 0 | 0
| Brandstofkosten (biomassa) | Euro |  | 0 | 0 | 0 | 0 | 0 | 0 | 0 | 0 | 0 | 0 | 0 | 0 | 0 | 0 | 0 | 0 | 0 | 0 | 0 | 0 | 0 | 0 | 0 | 0 | 0 | 0 | 0 | 0 | 0 | 0 | 0 | 0 | 0 | 0 | 0 | 0 | 0 | 0 | 0 | 0
| Marktwaarde elektriciteit na einde beleidsperiode | Euro/kWh |  | 0 | 0 | 0 | 0 | 0 | 0 | 0 | 0 | 0 | 0 | 0 | 0 | 0 | 0 | 0 | 0 | 0 | 0 | 0 | 0 | 0 | 0 | 0 | 0 | 0 | 0 | 0 | 0 | 0 | 0 | 0 | 0 | 0 | 0 | 0 | 0 | 0 | 0 | 0 | 0
| Marktwaarde warmte of hernieuwbaar gas na einde beleidsperiode | Euro/kWh |  | 0 | 0 | 0 | 0 | 0 | 0 | 0 | 0 | 0 | 0 | 0 | 0 | 0 | 0 | 0 | 0 | 0 | 0 | 0 | 0 | 0 | 0 | 0 | 0 | 0 | 0 | 0 | 0 | 0 | 0 | 0 | 0 | 0 | 0 | 0 | 0 | 0 | 0 | 0 | 0
| Correctiebedrag | Euro/kWh |  | 0 | 0 | 0 | 0 | 0 | 0 | 0 | 0 | 0 | 0 | 0 | 0 | 0 | 0 | 0 | 0 | 0 | 0 | 0 | 0 | 0 | 0 | 0 | 0 | 0 | 0 | 0 | 0 | 0 | 0 | 0 | 0 | 0 | 0 | 0 | 0 | 0 | 0 | 0 | 0
| Basisbedrag | Euro/kWh |  | 0 | 0 | 0 | 0 | 0 | 0 | 0 | 0 | 0 | 0 | 0 | 0 | 0 | 0 | 0 | 0 | 0 | 0 | 0 | 0 | 0 | 0 | 0 | 0 | 0 | 0 | 0 | 0 | 0 | 0 | 0 | 0 | 0 | 0 | 0 | 0 | 0 | 0 | 0 | 0
| SDE-vergoeding | Euro |  | 0 | 0 | 0 | 0 | 0 | 0 | 0 | 0 | 0 | 0 | 0 | 0 | 0 | 0 | 0 | 0 | 0 | 0 | 0 | 0 | 0 | 0 | 0 | 0 | 0 | 0 | 0 | 0 | 0 | 0 | 0 | 0 | 0 | 0 | 0 | 0 | 0 | 0 | 0 | 0
| Marktinkomsten na einde beleidsperiode | Euro |  | 0 | 0 | 0 | 0 | 0 | 0 | 0 | 0 | 0 | 0 | 0 | 0 | 0 | 0 | 0 | 0 | 0 | 0 | 0 | 0 | 0 | 0 | 0 | 0 | 0 | 0 | 0 | 0 | 0 | 0 | 0 | 0 | 0 | 0 | 0 | 0 | 0 | 0 | 0 | 0
| Marktinkomsten gedurende beleidsperiode | Euro |  | 0 | 0 | 0 | 0 | 0 | 0 | 0 | 0 | 0 | 0 | 0 | 0 | 0 | 0 | 0 | 0 | 0 | 0 | 0 | 0 | 0 | 0 | 0 | 0 | 0 | 0 | 0 | 0 | 0 | 0 | 0 | 0 | 0 | 0 | 0 | 0 | 0 | 0 | 0 | 0
TOTALE KOSTEN EN INKOMSTEN
| Inkomen totaal (nominaal) | Euro |  | 0 | 0 | 0 | 0 | 0 | 0 | 0 | 0 | 0 | 0 | 0 | 0 | 0 | 0 | 0 | 0 | 0 | 0 | 0 | 0 | 0 | 0 | 0 | 0 | 0 | 0 | 0 | 0 | 0 | 0 | 0 | 0 | 0 | 0 | 0 | 0 | 0 | 0 | 0 | 0
| Kosten totaal (nominaal) | Euro |  | -368267.8983 | -375633.2562 | -383145.9213 | -390808.8398 | -398625.0166 | -406597.5169 | -414729.4672 | -423024.0566 | -431484.5377 | -440114.2285 | -448916.513 | -457894.8433 | -467052.7402 | -476393.795 | -485921.6709 | 0 | 0 | 0 | 0 | 0 | 0 | 0 | 0 | 0 | 0 | 0 | 0 | 0 | 0 | 0 | 0 | 0 | 0 | 0 | 0 | 0 | 0 | 0 | 0 | 0
| Bruto inkomen (nominaal) | Euro |  | -368267.8983 | -375633.2562 | -383145.9213 | -390808.8398 | -398625.0166 | -406597.5169 | -414729.4672 | -423024.0566 | -431484.5377 | -440114.2285 | -448916.513 | -457894.8433 | -467052.7402 | -476393.795 | -485921.6709 | 0 | 0 | 0 | 0 | 0 | 0 | 0 | 0 | 0 | 0 | 0 | 0 | 0 | 0 | 0 | 0 | 0 | 0 | 0 | 0 | 0 | 0 | 0 | 0 | 0
AFSCHRIJVING EN SCHULDEN
| Afschrijving | Euro |  | -733633.0667 | -733633.0667 | -733633.0667 | -733633.0667 | -733633.0667 | -733633.0667 | -733633.0667 | -733633.0667 | -733633.0667 | -733633.0667 | -733633.0667 | -733633.0667 | -733633.0667 | -733633.0667 | -733633.0667 | 0 | 0 | 0 | 0 | 0 | 0 | 0 | 0 | 0 | 0 | 0 | 0 | 0 | 0 | 0 | 0 | 0 | 0 | 0 | 0 | 0 | 0 | 0 | 0 | 0
| Rente | Euro |  | -423673.096 | -404766.4309 | -384819.8992 | -363776.3083 | -341575.3199 | -318153.2771 | -293443.022 | -267373.7028 | -239870.5711 | -210854.7671 | -180243.0939 | -147947.7787 | -113876.2211 | -77930.7279 | -40008.2326 | 0 | 0 | 0 | 0 | 0 | 0 | 0 | 0 | 0 | 0 | 0 | 0 | 0 | 0 | 0 | 0 | 0 | 0 | 0 | 0 | 0 | 0 | 0 | 0 | 0
| Aflossing | Euro |  | -343757.5472 | -362664.2123 | -382610.744 | -403654.3349 | -425855.3234 | -449277.3661 | -473987.6213 | -500056.9404 | -527560.0722 | -556575.8761 | -587187.5493 | -619482.8645 | -653554.4221 | -689499.9153 | -727422.4107 | 0 | 0 | 0 | 0 | 0 | 0 | 0 | 0 | 0 | 0 | 0 | 0 | 0 | 0 | 0 | 0 | 0 | 0 | 0 | 0 | 0 | 0 | 0 | 0 | 0
| Totale lasten lening | Euro |  | -767430.6432 | -767430.6432 | -767430.6432 | -767430.6432 | -767430.6432 | -767430.6432 | -767430.6432 | -767430.6432 | -767430.6432 | -767430.6432 | -767430.6432 | -767430.6432 | -767430.6432 | -767430.6432 | -767430.6432 | 0 | 0 | 0 | 0 | 0 | 0 | 0 | 0 | 0 | 0 | 0 | 0 | 0 | 0 | 0 | 0 | 0 | 0 | 0 | 0 | 0 | 0 | 0 | 0 | 0
BELASTING
| Belastbaar inkomen | Euro |  | -1525574.0609 | -1514032.7538 | -1501598.8872 | -1488218.2147 | -1473833.4031 | -1458383.8607 | -1441805.5559 | -1424030.826 | -1404988.1754 | -1384602.0622 | -1362792.6736 | -1339475.6887 | -1314562.028 | -1287957.5896 | -1259562.9701 | 0 | 0 | 0 | 0 | 0 | 0 | 0 | 0 | 0 | 0 | 0 | 0 | 0 | 0 | 0 | 0 | 0 | 0 | 0 | 0 | 0 | 0 | 0 | 0 | 0
| Belasting bedrag | Euro |  | 393598.1077 | 390620.4505 | 387412.5129 | 383960.2994 | 380249.018 | 376263.0361 | 371985.8334 | 367399.9531 | 362486.9493 | 357227.3321 | 351600.5098 | 345584.7277 | 339157.0032 | 332293.0581 | 324967.2463 | 0 | 0 | 0 | 0 | 0 | 0 | 0 | 0 | 0 | 0 | 0 | 0 | 0 | 0 | 0 | 0 | 0 | 0 | 0 | 0 | 0 | 0 | 0 | 0 | 0
CASHFLOWS
| Netto inkomen na belasting | Euro |  | -742100.4338 | -752443.449 | -763164.0517 | -774279.1836 | -785806.6418 | -797765.1241 | -810174.2771 | -823054.7467 | -836428.2317 | -850317.5397 | -864746.6465 | -879740.7589 | -895326.3802 | -911531.3801 | -928385.0678 | 0 | 0 | 0 | 0 | 0 | 0 | 0 | 0 | 0 | 0 | 0 | 0 | 0 | 0 | 0 | 0 | 0 | 0 | 0 | 0 | 0 | 0 | 0 | 0 | 0
| Project cashflow | Euro | -11004496 | 25330.2095 | 14987.1943 | 4266.5916 | -6848.5404 | -18375.9986 | -30334.4808 | -42743.6338 | -55624.1035 | -68997.5884 | -82886.8964 | -97316.0032 | -112310.1156 | -127895.7369 | -144100.7369 | -160954.4246 | 0 | 0 | 0 | 0 | 0 | 0 | 0 | 0 | 0 | 0 | 0 | 0 | 0 | 0 | 0 | 0 | 0 | 0 | 0 | 0 | 0 | 0 | 0 | 0 | 0
| Equity cashflow | Euro | -3301348.8 | -742100.4338 | -752443.449 | -763164.0517 | -774279.1836 | -785806.6418 | -797765.1241 | -810174.2771 | -823054.7467 | -836428.2317 | -850317.5397 | -864746.6465 | -879740.7589 | -895326.3802 | -911531.3801 | -928385.0678 | 0 | 0 | 0 | 0 | 0 | 0 | 0 | 0 | 0 | 0 | 0 | 0 | 0 | 0 | 0 | 0 | 0 | 0 | 0 | 0 | 0 | 0 | 0 | 0 | 0
| Subsidiebasis: afzet | kWh |  | 44000000 | 44000000 | 44000000 | 44000000 | 44000000 | 44000000 | 44000000 | 44000000 | 44000000 | 44000000 | 44000000 | 44000000 | 44000000 | 44000000 | 44000000 | 0 | 0 | 0 | 0 | 0 | 0 | 0 | 0 | 0 | 0 | 0 | 0 | 0 | 0 | 0 | 0 | 0 | 0 | 0 | 0 | 0 | 0 | 0 | 0 | 0
| Terug te verdienen investering | Euro | 11004496 | 9979236.9943 | 8942436.6814 | 7893202.5019 | 6830587.65 | 5753587.9865 | 4661138.7805 | 3552111.2697 | 2425309.029 | 1279464.1378 | 113233.1334 | -1074807.2597 | -2286164.6377 | -3522435.6764 | -4785311.1535 | -6076581.25 | -6076581.25 | -6076581.25 | -6076581.25 | -6076581.25 | -6076581.25 | -6076581.25 | -6076581.25 | -6076581.25 | -6076581.25 | -6076581.25 | -6076581.25 | -6076581.25 | -6076581.25 | -6076581.25 | -6076581.25 | -6076581.25 | -6076581.25 | -6076581.25 | -6076581.25 | -6076581.25 | -6076581.25 | -6076581.25 | -6076581.25 | -6076581.25 | -6076581.25
| DSCR |  | 1: 1.79; 2: 1.7765; 3: 1.7625; 4: 1.7481; 5: 1.733; 6: 1.7175; 7: 1.7013; 8: 1.6845; 9: 1.6671; 10: 1.649; 11: 1.6302; 12: 1.6106; 13: 1.5903; 14: 1.5692; 15: 1.5473
| PROJECTPARAMETERS | Waarde | 0: Eenheid
| Verdisconteerde inkomsten | -4774663.6255 | 0: euro
| Verdisconteerde afzet | 195618907.1533 | 0: kWh
| Totale investering | 11004496 | 0: Euro
| DSCR (gemiddeld) | 1.6785
| Vermogenskostenvergoeding (WACC nominaal/reëel) | 7.2% / 5.1%
| Projectrendement (IRR) | n.v.t.
| Rendement op eigen vermogen (IRR) | n.v.t.
| Aandeel lening | 7703147.2 | 0: Euro
| Aandeel eigen vermogen | 3301348.8 | 0: Euro
| Warmtekrachtverhouding | 0 | 0: W:E
| Samengesteld aantal vollasturen | 5500 | 0: uur/jaar
| Terugverdientijd (inclusief SDE++-subsidie) | tussen 10 en 11 jaar
| SUBSIDIEPARAMETERS | Waarde | 0: Eenheid
| Bodemprijs of basisprijs | 0.01285 | 0: Euro/kWh
| Langetermijnprijs | 0.019275 | 0: Euro/kWh
| Voorlopig correctiebedrag 2025 | 0.029447 | 0: Euro/kWh
| Voorlopige GvO-waarde 2025 | 0 | 0: Euro/kWh
| Voorlopige HBE-waarde 2025 netlevering | 0 | 0: Euro/kWh
| Voorlopige waarde ETS-correctie | 0.0046434 | 0: Euro/kWh
| Langetermijnwaarde ETS-correctie | 0.0084924 | 0: Euro/kWh
| CONVERSIEFACTOREN | Waarde | 0: Eenheid
| Verbrandingswaarde methaan (onderwaarde) | 35.8 | 0: MJ/Nm3
| Verbrandingswaarde hernieuwbaar gas (onderwaarde) | 31.65 | 0: MJ/Nm3
| Verbrandingswaarde hernieuwbaar gas (bovenwaarde) | 35.17 | 0: MJ/Nm3
| kWh naar MJ | 3.6 | 0: MJ/kWh

## 152
Berekening basisbedragen: Eindadvies SDE++ 2025, inclusief verwerking van aanpassingen van 6 juni 2025
Restwarmtebenutting met warmtepomp, lengte-vermogenverhouding ≥ 0,00 en < 0,10
| BASISBEDRAG en SUBSIDIE-INTENSITEIT | Waarde | Eenheid | Toelichting
| Basisbedrag | 0.0593 | Euro/kWh | Het basisbedrag is een maat voor de productiekosten. Deze waarde kan berekend worden als alleen deze worksheet geopend is.
| Subsidie-intensiteit | 180.5112 | Euro/t CO2 | De subsidie-intensiteit is de maat die in de rangschikking gebruikt wordt. Om deze waarde te berekenen dient ook de worksheet 'Correcties' geopend te zijn.
| Productie-eenheid | kWh |  | De SDE++ kent twee rekeneenheden waarover subsidie kan worden uitgekeerd: kWh voor energiecategorieën en t CO2 voor CCS- en CCU-categorieën.
| Vermogenseenheid | kW
| Domein | Lagetemperatuurwarmte |  | Het corresponderende domein bij deze categorie geeft aan binnen welk 'hekje' de subsidiecategorie valt.
| CORRECTIEMETHODES | Waarde | Typering | Toelichting
| Berekeningswijze correctiebedrag methode-ID | 17 | Warmte, groot_1 | 70% x TTF[LHV]
| Berekeningswijze ETS-correctie-ID | 6.350 | Restwarmte met warmtepomp levering aan stadverwarming | ETS_max_warmte * Allocatie_gratis_EUA_warmtenet*(COP-1)/COP
| ETS-voordeel bij merendeel van projecten? | Ja | Ja of Nee | Alleen van belang voor warmteprojecten. Deze parameter werkt door op de langetermijnprijs en subsidie-intensiteit.
| Berekeningswijze correctiebedrag methode-ID netlevering |  |  | Enkel relevant voor zon-pv.
| Berekeningswijze correctiebedrag methode-ID niet-netlevering |  |  | Enkel relevant voor zon-pv.
| Netlevering deel |  |  | Enkel relevant voor zon-pv. Aandeel van de productie dat aan het net wordt geleverd.
| Niet-netlevering deel |  |  | Enkel relevant voor zon-pv. Aandeel eigen gebruik.
| SYSTEEMGROOTTE | Waarde | Eenheid | Toelichting
| Inputvermogen | 8000 | kW
| Seasonal Performance Factor (SPF) | 3.5 |  | Hier wordt de seizoensgemiddelde COP, of Seasonal performance factor, mee bedoeld voor het hele systeem.
| Gaat het om een installatie voor hernieuwbaar gas? |  |  | Alleen 'Ja' invullen als de installatie gas van aardgaskwaliteit produceert.
| Methaangehalte hernieuwbaar gas voor gaszuivering |  |  | Het percentage methaan in het biogas, dat nog niet tot aardgaskwaliteit is opgewaardeerd.
| Vermogen hernieuwbaargasproductie (voor zuivering) | 0 | Nm3/uur
| Outputvermogen (thermisch of hernieuwbaar gas) | 8000 | kW | Dit veld alleen invullen bij productie van warmte (al dan niet in WKK-variant) of hernieuwbaar gas van aardgaskwaleit
| Outputvermogen (hernieuwbaar gas) | 0 | Nm3/uur
| Outputvermogen (elektrisch of overig) |  | kW | Dit veld invullen als de installatie elektriciteit produceert (al dan niet in WKK-variant), of iets anders dan warmte of gas van aardgaskwaliteit produceert.
| Vollasturen levering (thermisch of hernieuwbaar gas) | 5500 | uur/jaar | Bij een installatie voor gecombineerde opwekking, wordt de bedrijfstijd automatisch genomen als maximum van de vollasturen warmte en vollasturen elektriciteit.
| Vollasturen levering (elektrisch of overig) |  | uur/jaar | Bij een installatie voor gecombineerde opwekking, wordt de bedrijfstijd automatisch genomen als maximum van de vollasturen warmte en vollasturen elektriciteit.
| ENERGETISCH RENDEMENT | Waarde | Eenheid | Toelichting
| Max. elektrisch rendement | 0%
| Elektrisch rendement | 0%
| Thermisch rendement of rendement gasproductie | 100%
| Elektriciteitsderving bij warmtelevering |  | elektriciteit : warmte | Enkel invullen als de installatie een WKK-installatie is waarbij warmtelevering ten koste gaat van de elektriciteitsproductie.
| KOSTEN | Waarde | Eenheid | Toelichting
| Investeringskosten input gebaseerd |  | Euro/kW | De investeringskosten 'input gebaseerd' worden opgeteld bij de investeringskosten 'output gebaseerd'. Pas op voor onbedoelde dubbeltelling.
| Investeringskosten output gebaseerd | 750 | Euro/kW | De investeringskosten 'input gebaseerd' worden opgeteld bij de investeringskosten 'output gebaseerd'. Pas op voor onbedoelde dubbeltelling.
| Totale investeringskosten | 6.042 | Euro (miljoen)
| Vaste operationele kosten input gebaseerd |  | Euro/kW/jaar | De operationele kosten 'input gebaseerd' worden opgeteld bij de investeringskosten 'output gebaseerd'. Pas op voor onbedoelde dubbeltelling.
| Vaste operationele kosten output gebaseerd | 94.53 | Euro/kW/jaar | De operationele kosten 'input gebaseerd' worden opgeteld bij de investeringskosten 'output gebaseerd'. Pas op voor onbedoelde dubbeltelling.
| Totale jaarlijkse vaste operationele kosten | 756.24 | Euro (duizend) | Deze waarde wordt ter illustratie getoond.
| Kosten elektriciteitsverbruik | 0.02074 | Euro/kWh | Het betreft de inkoopkosten voor elektriciteit, per kWh output
| Kosten gasverbruik |  | Euro/kWh | Het betreft de inkoopkosten voor gas, per kWh output
| Kosten warmteverbruik |  | Euro/kWh | Het betreft de inkoopkosten voor warmte, per kWh output
| Overige variabele operationele kosten |  | Euro/kWh
| Totale variabele operationele kosten | 0.02074 | Euro/kWh
| ENERGIEGEBRUIK | Waarde | Eenheid | Toelichting
| Energie-inhoud brandstof |  | GJ/ton
| Biomassadoorzet | 0 | ton/jaar
| Netto brandstofprijs |  | Euro/ton | Hier wordt de brandstofprijs aan de poort bedoeld, inclusief eventuele risico-opslag.
| Relatief elektriciteitsgebruik | 0.28583 | kWh/kWh
| Elektriciteitsgebruik | 12576.696 | MWh/jaar
| Relatief warmtegebruik |  | kWh/kWh
| Warmtegebruik | 0 | MWh/jaar
| Relatief aardgasgebruik |  | kWh/kWh
| Aardgasgebruik | 0 | MWh/jaar
| EMISSIEFACTOREN | Waarde | Eenheid | Toelichting
| Emissiefactor van warmteproductie per eenheid | 0.225 | kg CO2/kWh
| Emissiefactor van elektriciteitsproductie of overig per eenheid |  | kg CO2/kWh
| Emissiefactor van gasproductie per eenheid |  | kg CO2/kWh
| Emissiefactor gebruik van biomassa |  | kg CO2/ton | De waarde die hier getoond wordt, is afhankelijk aan de uitgangspunten in de adviesvraag.
| Emissiefactor gebruik van warmte |  | kg CO2/kWh
| Emissiefactor gebruik van elektriciteit | 0.13 | kg CO2/kWh
| Emissiefactor gebruik van gas |  | kg CO2/kWh
| Vermeden emissies | 0.1878 | kg CO2/kWh
| TERMIJNEN | Waarde | Eenheid | Toelichting
| Economische levensduur | 15 | jaar | Deze waarde wordt gebruikt om eventuele inkomsten van het project na subsidieperiode te berekenen.
| Termijn lening | 15 | jaar
| Afschrijvingstermijn | 15 | jaar
| Beleidsperiode | 15 | jaar
| Totale operationale periode | 15 | jaar | Deze waarde wordt gebruikt om de vermeden emissies gedurende de hele operationele periode van de installatie te berekenen.
| PARAMETERS NA SUBSIDIEPERIODE | Waarde | Eenheid | Toelichting
| Elektriciteitsprijs na subsidieperiode |  | Euro/kWh | Deze prijs is inclusief de profiel- en onbalansfactor.
| Vollasturen na subsidieperiode elektriciteit of overige |  | uur/jaar
| Prijs warmte of hernieuwbaar gas na subsidieperiode |  | Euro/kWh
| Vollasturen na subsidieperiode warmte of hernieuwbaar gas |  | uur/jaar
| Totaal geproduceerde eenheden subsidieperiode | 660000000 | kWh
| Totale geproduceerde eenheden bedrijfsperiode | 660000000 | kWh
| Verrekeningsfactor bespaarde emissies | 1
| FINANCIËLE PARAMETERS | Waarde | Eenheid | Toelichting
| Inflatie | 2%
| Rendement op vreemd vermogen | 5.5%
| Rendement op eigen vermogen | 14.5%
| Percentage vreemd vermogen in investering | 70%
| Percentage eigen vermogen in investering | 30%
| Vennootschapsbelasting | 25.8%
| INVESTERINGSSUBSIDIES | Waarde | Eenheid | Toelichting
| Investeringssubsidie t.g.v. vreemd vermogen |  | Euro
| Investeringssubsidie t.g.v. eigen vermogen (NCW) |  | Euro
| ONREGELMATIGE CASHFLOWS | Jaar | Waarde | Toelichting
Voer in cel kolom C het jaar in waarin de onregelmatige cashflow plaatsvindt en in kolom D97 de reële kosten (als negatieve waarde) in dat specifieke jaar.
De waarde als reële kosten is gedefinieerd in euro van het jaar 2025.
| Afsluitprovisie als percentage van lening | 0 | 1% | Deze afsluitprovisie wordt verrekend in de totale investeringskosten en is gedefinieerd als percentage van de lening.
| SUBSIDIE-INKOMSTEN (niet invullen voor basisbedragberekening) |  | Eenheid | 2025 | 2026 | 2027 | 2028 | 2029 | 2030 | 2031 | 2032 | 2033 | 2034 | 2035 | 2036 | 2037 | 2038 | 2039 | 2040 | 2041 | 2042 | 2043 | 2044 | 2045 | 2046 | 2047 | 2048 | 2049 | 2050 | 2051 | 2052 | 2053 | 2054 | 2055 | 2056 | 2057 | 2058 | 2059 | 2060 | 2061 | 2062 | 2063 | 2064
| Basisbedrag (deze cellen kunnen gebruikt worden om de inkomsten toe te voegen) |  | Euro/kWh |  | 0 | 0 | 0 | 0 | 0 | 0 | 0 | 0 | 0 | 0 | 0 | 0 | 0 | 0 | 0 | 0 | 0 | 0 | 0 | 0 | 0 | 0 | 0 | 0 | 0 | 0 | 0 | 0 | 0 | 0 | 0 | 0 | 0 | 0 | 0 | 0 | 0 | 0 | 0
| Correctiebedrag (deze cellen kunnen gebruikt worden om de inkomsten toe te voegen) |  | Euro/kWh |  | 0 | 0 | 0 | 0 | 0 | 0 | 0 | 0 | 0 | 0 | 0 | 0 | 0 | 0 | 0 | 0 | 0 | 0 | 0 | 0 | 0 | 0 | 0 | 0 | 0 | 0 | 0 | 0 | 0 | 0 | 0 | 0 | 0 | 0 | 0 | 0 | 0 | 0 | 0
| Inflator |  | index | 1 | 1.02 | 1.0404 | 1.0612 | 1.0824 | 1.1041 | 1.1262 | 1.1487 | 1.1717 | 1.1951 | 1.219 | 1.2434 | 1.2682 | 1.2936 | 1.3195 | 1.3459 | 1.3728 | 1.4002 | 1.4282 | 1.4568 | 1.4859 | 1.5157 | 1.546 | 1.5769 | 1.6084 | 1.6406 | 1.6734 | 1.7069 | 1.741 | 1.7758 | 1.8114 | 1.8476 | 1.8845 | 1.9222 | 1.9607 | 1.9999 | 2.0399 | 2.0807 | 2.1223 | 2.1647
Tabel: Nominale kasstroom (positieve bedragen = gunstig voor de producent) | bar: Deze afsluitprovisie wordt verrekend in de totale investeringskosten en is gedefinieerd als percentage van de lening. 2034 to Deze afsluitprovisie wordt verrekend in de totale investeringskosten en is gedefinieerd als percentage van de lening. 2064
| INITIELE INVESTERING |  | 0 | 1 | 2 | 3 | 4 | 5 | 6 | 7 | 8 | 9 | 10 | 11 | 12 | 13 | 14 | 15 | 16 | 17 | 18 | 19 | 20 | 21 | 22 | 23 | 24 | 25 | 26 | 27 | 28 | 29 | 30 | 31 | 32 | 33 | 34 | 35 | 36 | 37 | 38 | 39 | 40
| Investering | Euro | 0: -6042000
AFZET
| Afzet elektriciteit of overige | kWh |  | 0 | 0 | 0 | 0 | 0 | 0 | 0 | 0 | 0 | 0 | 0 | 0 | 0 | 0 | 0 | 0 | 0 | 0 | 0 | 0 | 0 | 0 | 0 | 0 | 0 | 0 | 0 | 0 | 0 | 0 | 0 | 0 | 0 | 0 | 0 | 0 | 0 | 0 | 0 | 0
| Afzet warmte | kWh |  | 44000000 | 44000000 | 44000000 | 44000000 | 44000000 | 44000000 | 44000000 | 44000000 | 44000000 | 44000000 | 44000000 | 44000000 | 44000000 | 44000000 | 44000000 | 0 | 0 | 0 | 0 | 0 | 0 | 0 | 0 | 0 | 0 | 0 | 0 | 0 | 0 | 0 | 0 | 0 | 0 | 0 | 0 | 0 | 0 | 0 | 0 | 0
| Afzet hernieuwbaar gas | kWh (HHV) |  | 0 | 0 | 0 | 0 | 0 | 0 | 0 | 0 | 0 | 0 | 0 | 0 | 0 | 0 | 0 | 0 | 0 | 0 | 0 | 0 | 0 | 0 | 0 | 0 | 0 | 0 | 0 | 0 | 0 | 0 | 0 | 0 | 0 | 0 | 0 | 0 | 0 | 0 | 0 | 0
| Afzet | kWh |  | 44000000 | 44000000 | 44000000 | 44000000 | 44000000 | 44000000 | 44000000 | 44000000 | 44000000 | 44000000 | 44000000 | 44000000 | 44000000 | 44000000 | 44000000 | 0 | 0 | 0 | 0 | 0 | 0 | 0 | 0 | 0 | 0 | 0 | 0 | 0 | 0 | 0 | 0 | 0 | 0 | 0 | 0 | 0 | 0 | 0 | 0 | 0
KOSTEN EN INKOMSTEN
| Operationele kosten | Euro |  | -1668800 | -1702176 | -1736219.52 | -1770943.9104 | -1806362.7886 | -1842490.0444 | -1879339.8453 | -1916926.6422 | -1955265.175 | -1994370.4785 | -2034257.8881 | -2074943.0458 | -2116441.9068 | -2158770.7449 | -2201946.1598 | 0 | 0 | 0 | 0 | 0 | 0 | 0 | 0 | 0 | 0 | 0 | 0 | 0 | 0 | 0 | 0 | 0 | 0 | 0 | 0 | 0 | 0 | 0 | 0 | 0
| Brandstofkosten (biomassa) | Euro |  | 0 | 0 | 0 | 0 | 0 | 0 | 0 | 0 | 0 | 0 | 0 | 0 | 0 | 0 | 0 | 0 | 0 | 0 | 0 | 0 | 0 | 0 | 0 | 0 | 0 | 0 | 0 | 0 | 0 | 0 | 0 | 0 | 0 | 0 | 0 | 0 | 0 | 0 | 0 | 0
| Marktwaarde elektriciteit na einde beleidsperiode | Euro/kWh |  | 0 | 0 | 0 | 0 | 0 | 0 | 0 | 0 | 0 | 0 | 0 | 0 | 0 | 0 | 0 | 0 | 0 | 0 | 0 | 0 | 0 | 0 | 0 | 0 | 0 | 0 | 0 | 0 | 0 | 0 | 0 | 0 | 0 | 0 | 0 | 0 | 0 | 0 | 0 | 0
| Marktwaarde warmte of hernieuwbaar gas na einde beleidsperiode | Euro/kWh |  | 0 | 0 | 0 | 0 | 0 | 0 | 0 | 0 | 0 | 0 | 0 | 0 | 0 | 0 | 0 | 0 | 0 | 0 | 0 | 0 | 0 | 0 | 0 | 0 | 0 | 0 | 0 | 0 | 0 | 0 | 0 | 0 | 0 | 0 | 0 | 0 | 0 | 0 | 0 | 0
| Correctiebedrag | Euro/kWh |  | 0 | 0 | 0 | 0 | 0 | 0 | 0 | 0 | 0 | 0 | 0 | 0 | 0 | 0 | 0 | 0 | 0 | 0 | 0 | 0 | 0 | 0 | 0 | 0 | 0 | 0 | 0 | 0 | 0 | 0 | 0 | 0 | 0 | 0 | 0 | 0 | 0 | 0 | 0 | 0
| Basisbedrag | Euro/kWh |  | 0 | 0 | 0 | 0 | 0 | 0 | 0 | 0 | 0 | 0 | 0 | 0 | 0 | 0 | 0 | 0 | 0 | 0 | 0 | 0 | 0 | 0 | 0 | 0 | 0 | 0 | 0 | 0 | 0 | 0 | 0 | 0 | 0 | 0 | 0 | 0 | 0 | 0 | 0 | 0
| SDE-vergoeding | Euro |  | 0 | 0 | 0 | 0 | 0 | 0 | 0 | 0 | 0 | 0 | 0 | 0 | 0 | 0 | 0 | 0 | 0 | 0 | 0 | 0 | 0 | 0 | 0 | 0 | 0 | 0 | 0 | 0 | 0 | 0 | 0 | 0 | 0 | 0 | 0 | 0 | 0 | 0 | 0 | 0
| Marktinkomsten na einde beleidsperiode | Euro |  | 0 | 0 | 0 | 0 | 0 | 0 | 0 | 0 | 0 | 0 | 0 | 0 | 0 | 0 | 0 | 0 | 0 | 0 | 0 | 0 | 0 | 0 | 0 | 0 | 0 | 0 | 0 | 0 | 0 | 0 | 0 | 0 | 0 | 0 | 0 | 0 | 0 | 0 | 0 | 0
| Marktinkomsten gedurende beleidsperiode | Euro |  | 0 | 0 | 0 | 0 | 0 | 0 | 0 | 0 | 0 | 0 | 0 | 0 | 0 | 0 | 0 | 0 | 0 | 0 | 0 | 0 | 0 | 0 | 0 | 0 | 0 | 0 | 0 | 0 | 0 | 0 | 0 | 0 | 0 | 0 | 0 | 0 | 0 | 0 | 0 | 0
TOTALE KOSTEN EN INKOMSTEN
| Inkomen totaal (nominaal) | Euro |  | 0 | 0 | 0 | 0 | 0 | 0 | 0 | 0 | 0 | 0 | 0 | 0 | 0 | 0 | 0 | 0 | 0 | 0 | 0 | 0 | 0 | 0 | 0 | 0 | 0 | 0 | 0 | 0 | 0 | 0 | 0 | 0 | 0 | 0 | 0 | 0 | 0 | 0 | 0 | 0
| Kosten totaal (nominaal) | Euro |  | -1668800 | -1702176 | -1736219.52 | -1770943.9104 | -1806362.7886 | -1842490.0444 | -1879339.8453 | -1916926.6422 | -1955265.175 | -1994370.4785 | -2034257.8881 | -2074943.0458 | -2116441.9068 | -2158770.7449 | -2201946.1598 | 0 | 0 | 0 | 0 | 0 | 0 | 0 | 0 | 0 | 0 | 0 | 0 | 0 | 0 | 0 | 0 | 0 | 0 | 0 | 0 | 0 | 0 | 0 | 0 | 0
| Bruto inkomen (nominaal) | Euro |  | -1668800 | -1702176 | -1736219.52 | -1770943.9104 | -1806362.7886 | -1842490.0444 | -1879339.8453 | -1916926.6422 | -1955265.175 | -1994370.4785 | -2034257.8881 | -2074943.0458 | -2116441.9068 | -2158770.7449 | -2201946.1598 | 0 | 0 | 0 | 0 | 0 | 0 | 0 | 0 | 0 | 0 | 0 | 0 | 0 | 0 | 0 | 0 | 0 | 0 | 0 | 0 | 0 | 0 | 0 | 0 | 0
AFSCHRIJVING EN SCHULDEN
| Afschrijving | Euro |  | -402800 | -402800 | -402800 | -402800 | -402800 | -402800 | -402800 | -402800 | -402800 | -402800 | -402800 | -402800 | -402800 | -402800 | -402800 | 0 | 0 | 0 | 0 | 0 | 0 | 0 | 0 | 0 | 0 | 0 | 0 | 0 | 0 | 0 | 0 | 0 | 0 | 0 | 0 | 0 | 0 | 0 | 0 | 0
| Rente | Euro |  | -232617 | -222236.3274 | -211284.7177 | -199730.7696 | -187541.3543 | -174681.5211 | -161114.3971 | -146801.0813 | -131700.5332 | -115769.4548 | -98962.1672 | -81230.4788 | -62523.5475 | -42787.735 | -21966.4527 | 0 | 0 | 0 | 0 | 0 | 0 | 0 | 0 | 0 | 0 | 0 | 0 | 0 | 0 | 0 | 0 | 0 | 0 | 0 | 0 | 0 | 0 | 0 | 0 | 0
| Aflossing | Euro |  | -188739.5025 | -199120.1751 | -210071.7848 | -221625.7329 | -233815.1483 | -246674.9814 | -260242.1054 | -274555.4212 | -289655.9693 | -305587.0477 | -322394.3353 | -340126.0237 | -358832.955 | -378568.7676 | -399390.0498 | 0 | 0 | 0 | 0 | 0 | 0 | 0 | 0 | 0 | 0 | 0 | 0 | 0 | 0 | 0 | 0 | 0 | 0 | 0 | 0 | 0 | 0 | 0 | 0 | 0
| Totale lasten lening | Euro |  | -421356.5025 | -421356.5025 | -421356.5025 | -421356.5025 | -421356.5025 | -421356.5025 | -421356.5025 | -421356.5025 | -421356.5025 | -421356.5025 | -421356.5025 | -421356.5025 | -421356.5025 | -421356.5025 | -421356.5025 | 0 | 0 | 0 | 0 | 0 | 0 | 0 | 0 | 0 | 0 | 0 | 0 | 0 | 0 | 0 | 0 | 0 | 0 | 0 | 0 | 0 | 0 | 0 | 0 | 0
BELASTING
| Belastbaar inkomen | Euro |  | -2304217 | -2327212.3274 | -2350304.2377 | -2373474.68 | -2396704.1429 | -2419971.5655 | -2443254.2424 | -2466527.7235 | -2489765.7082 | -2512939.9334 | -2536020.0553 | -2558973.5246 | -2581765.4542 | -2604358.4799 | -2626712.6125 | 0 | 0 | 0 | 0 | 0 | 0 | 0 | 0 | 0 | 0 | 0 | 0 | 0 | 0 | 0 | 0 | 0 | 0 | 0 | 0 | 0 | 0 | 0 | 0 | 0
| Belasting bedrag | Euro |  | 594487.986 | 600420.7805 | 606378.4933 | 612356.4674 | 618349.6689 | 624352.6639 | 630359.5945 | 636364.1527 | 642359.5527 | 648338.5028 | 654293.1743 | 660215.1694 | 666095.4872 | 671924.4878 | 677691.854 | 0 | 0 | 0 | 0 | 0 | 0 | 0 | 0 | 0 | 0 | 0 | 0 | 0 | 0 | 0 | 0 | 0 | 0 | 0 | 0 | 0 | 0 | 0 | 0 | 0
CASHFLOWS
| Netto inkomen na belasting | Euro |  | -1495668.5165 | -1523111.7221 | -1551197.5292 | -1579943.9455 | -1609369.6223 | -1639493.883 | -1670336.7532 | -1701918.992 | -1734262.1248 | -1767388.4782 | -1801321.2163 | -1836084.379 | -1871702.9221 | -1908202.7596 | -1945610.8083 | 0 | 0 | 0 | 0 | 0 | 0 | 0 | 0 | 0 | 0 | 0 | 0 | 0 | 0 | 0 | 0 | 0 | 0 | 0 | 0 | 0 | 0 | 0 | 0 | 0
| Project cashflow | Euro | -6042000 | -1074312.014 | -1101755.2195 | -1129841.0267 | -1158587.443 | -1188013.1197 | -1218137.3805 | -1248980.2507 | -1280562.4895 | -1312905.6223 | -1346031.9757 | -1379964.7138 | -1414727.8765 | -1450346.4196 | -1486846.2571 | -1524254.3058 | 0 | 0 | 0 | 0 | 0 | 0 | 0 | 0 | 0 | 0 | 0 | 0 | 0 | 0 | 0 | 0 | 0 | 0 | 0 | 0 | 0 | 0 | 0 | 0 | 0
| Equity cashflow | Euro | -1812600 | -1495668.5165 | -1523111.7221 | -1551197.5292 | -1579943.9455 | -1609369.6223 | -1639493.883 | -1670336.7532 | -1701918.992 | -1734262.1248 | -1767388.4782 | -1801321.2163 | -1836084.379 | -1871702.9221 | -1908202.7596 | -1945610.8083 | 0 | 0 | 0 | 0 | 0 | 0 | 0 | 0 | 0 | 0 | 0 | 0 | 0 | 0 | 0 | 0 | 0 | 0 | 0 | 0 | 0 | 0 | 0 | 0 | 0
| Subsidiebasis: afzet | kWh |  | 44000000 | 44000000 | 44000000 | 44000000 | 44000000 | 44000000 | 44000000 | 44000000 | 44000000 | 44000000 | 44000000 | 44000000 | 44000000 | 44000000 | 44000000 | 0 | 0 | 0 | 0 | 0 | 0 | 0 | 0 | 0 | 0 | 0 | 0 | 0 | 0 | 0 | 0 | 0 | 0 | 0 | 0 | 0 | 0 | 0 | 0 | 0
| Terug te verdienen investering | Euro | 6042000 | 5334217 | 4649429.3274 | 3987733.5651 | 3349208.2451 | 2733912.3879 | 2141883.9534 | 1573138.1958 | 1027665.9193 | 505431.6275 | 6371.5608 | -469608.3839 | -922634.8592 | -1352869.405 | -1760510.9251 | -2145798.3126 | -2145798.3126 | -2145798.3126 | -2145798.3126 | -2145798.3126 | -2145798.3126 | -2145798.3126 | -2145798.3126 | -2145798.3126 | -2145798.3126 | -2145798.3126 | -2145798.3126 | -2145798.3126 | -2145798.3126 | -2145798.3126 | -2145798.3126 | -2145798.3126 | -2145798.3126 | -2145798.3126 | -2145798.3126 | -2145798.3126 | -2145798.3126 | -2145798.3126 | -2145798.3126 | -2145798.3126 | -2145798.3126
| DSCR |  | 1: 2.0451; 2: 1.98; 3: 1.9133; 4: 1.8451; 5: 1.7753; 6: 1.7038; 7: 1.6306; 8: 1.5556; 9: 1.4788; 10: 1.4002; 11: 1.3197; 12: 1.2372; 13: 1.1527; 14: 1.066; 15: 0.97725
| PROJECTPARAMETERS | Waarde | 0: Eenheid
| Verdisconteerde inkomsten | -9790089.9478 | 0: euro
| Verdisconteerde afzet | 195618907.1533 | 0: kWh
| Totale investering | 6042000 | 0: Euro
| DSCR (gemiddeld) | 1.5387
| Vermogenskostenvergoeding (WACC nominaal/reëel) | 7.2% / 5.1%
| Projectrendement (IRR) | n.v.t.
| Rendement op eigen vermogen (IRR) | n.v.t.
| Aandeel lening | 4229400 | 0: Euro
| Aandeel eigen vermogen | 1812600 | 0: Euro
| Warmtekrachtverhouding | 0 | 0: W:E
| Samengesteld aantal vollasturen | 5500 | 0: uur/jaar
| Terugverdientijd (inclusief SDE++-subsidie) | tussen 10 en 11 jaar
| SUBSIDIEPARAMETERS | Waarde | 0: Eenheid
| Bodemprijs of basisprijs | 0.01285 | 0: Euro/kWh
| Langetermijnprijs | 0.019275 | 0: Euro/kWh
| Voorlopig correctiebedrag 2025 | 0.029447 | 0: Euro/kWh
| Voorlopige GvO-waarde 2025 | 0 | 0: Euro/kWh
| Voorlopige HBE-waarde 2025 netlevering | 0 | 0: Euro/kWh
| Voorlopige waarde ETS-correctie | 0.0033167 | 0: Euro/kWh
| Langetermijnwaarde ETS-correctie | 0.006066 | 0: Euro/kWh
| CONVERSIEFACTOREN | Waarde | 0: Eenheid
| Verbrandingswaarde methaan (onderwaarde) | 35.8 | 0: MJ/Nm3
| Verbrandingswaarde hernieuwbaar gas (onderwaarde) | 31.65 | 0: MJ/Nm3
| Verbrandingswaarde hernieuwbaar gas (bovenwaarde) | 35.17 | 0: MJ/Nm3
| kWh naar MJ | 3.6 | 0: MJ/kWh

## 153
Berekening basisbedragen: Eindadvies SDE++ 2025, inclusief verwerking van aanpassingen van 6 juni 2025
Restwarmtebenutting met warmtepomp, lengte-vermogenverhouding ≥ 0,10 en < 0,20
| BASISBEDRAG en SUBSIDIE-INTENSITEIT | Waarde | Eenheid | Toelichting
| Basisbedrag | 0.0665 | Euro/kWh | Het basisbedrag is een maat voor de productiekosten. Deze waarde kan berekend worden als alleen deze worksheet geopend is.
| Subsidie-intensiteit | 218.9664 | Euro/t CO2 | De subsidie-intensiteit is de maat die in de rangschikking gebruikt wordt. Om deze waarde te berekenen dient ook de worksheet 'Correcties' geopend te zijn.
| Productie-eenheid | kWh |  | De SDE++ kent twee rekeneenheden waarover subsidie kan worden uitgekeerd: kWh voor energiecategorieën en t CO2 voor CCS- en CCU-categorieën.
| Vermogenseenheid | kW
| Domein | Lagetemperatuurwarmte |  | Het corresponderende domein bij deze categorie geeft aan binnen welk 'hekje' de subsidiecategorie valt.
| CORRECTIEMETHODES | Waarde | Typering | Toelichting
| Berekeningswijze correctiebedrag methode-ID | 17 | Warmte, groot_1 | 70% x TTF[LHV]
| Berekeningswijze ETS-correctie-ID | 6.350 | Restwarmte met warmtepomp levering aan stadverwarming | ETS_max_warmte * Allocatie_gratis_EUA_warmtenet*(COP-1)/COP
| ETS-voordeel bij merendeel van projecten? | Ja | Ja of Nee | Alleen van belang voor warmteprojecten. Deze parameter werkt door op de langetermijnprijs en subsidie-intensiteit.
| Berekeningswijze correctiebedrag methode-ID netlevering |  |  | Enkel relevant voor zon-pv.
| Berekeningswijze correctiebedrag methode-ID niet-netlevering |  |  | Enkel relevant voor zon-pv.
| Netlevering deel |  |  | Enkel relevant voor zon-pv. Aandeel van de productie dat aan het net wordt geleverd.
| Niet-netlevering deel |  |  | Enkel relevant voor zon-pv. Aandeel eigen gebruik.
| SYSTEEMGROOTTE | Waarde | Eenheid | Toelichting
| Inputvermogen | 8000 | kW
| Seasonal Performance Factor (SPF) | 3.5 |  | Hier wordt de seizoensgemiddelde COP, of Seasonal performance factor, mee bedoeld voor het hele systeem.
| Gaat het om een installatie voor hernieuwbaar gas? |  |  | Alleen 'Ja' invullen als de installatie gas van aardgaskwaliteit produceert.
| Methaangehalte hernieuwbaar gas voor gaszuivering |  |  | Het percentage methaan in het biogas, dat nog niet tot aardgaskwaliteit is opgewaardeerd.
| Vermogen hernieuwbaargasproductie (voor zuivering) | 0 | Nm3/uur
| Outputvermogen (thermisch of hernieuwbaar gas) | 8000 | kW | Dit veld alleen invullen bij productie van warmte (al dan niet in WKK-variant) of hernieuwbaar gas van aardgaskwaleit
| Outputvermogen (hernieuwbaar gas) | 0 | Nm3/uur
| Outputvermogen (elektrisch of overig) |  | kW | Dit veld invullen als de installatie elektriciteit produceert (al dan niet in WKK-variant), of iets anders dan warmte of gas van aardgaskwaliteit produceert.
| Vollasturen levering (thermisch of hernieuwbaar gas) | 5500 | uur/jaar | Bij een installatie voor gecombineerde opwekking, wordt de bedrijfstijd automatisch genomen als maximum van de vollasturen warmte en vollasturen elektriciteit.
| Vollasturen levering (elektrisch of overig) |  | uur/jaar | Bij een installatie voor gecombineerde opwekking, wordt de bedrijfstijd automatisch genomen als maximum van de vollasturen warmte en vollasturen elektriciteit.
| ENERGETISCH RENDEMENT | Waarde | Eenheid | Toelichting
| Max. elektrisch rendement | 0%
| Elektrisch rendement | 0%
| Thermisch rendement of rendement gasproductie | 100%
| Elektriciteitsderving bij warmtelevering |  | elektriciteit : warmte | Enkel invullen als de installatie een WKK-installatie is waarbij warmtelevering ten koste gaat van de elektriciteitsproductie.
| KOSTEN | Waarde | Eenheid | Toelichting
| Investeringskosten input gebaseerd |  | Euro/kW | De investeringskosten 'input gebaseerd' worden opgeteld bij de investeringskosten 'output gebaseerd'. Pas op voor onbedoelde dubbeltelling.
| Investeringskosten output gebaseerd | 989 | Euro/kW | De investeringskosten 'input gebaseerd' worden opgeteld bij de investeringskosten 'output gebaseerd'. Pas op voor onbedoelde dubbeltelling.
| Totale investeringskosten | 7.9674 | Euro (miljoen)
| Vaste operationele kosten input gebaseerd |  | Euro/kW/jaar | De operationele kosten 'input gebaseerd' worden opgeteld bij de investeringskosten 'output gebaseerd'. Pas op voor onbedoelde dubbeltelling.
| Vaste operationele kosten output gebaseerd | 102.01 | Euro/kW/jaar | De operationele kosten 'input gebaseerd' worden opgeteld bij de investeringskosten 'output gebaseerd'. Pas op voor onbedoelde dubbeltelling.
| Totale jaarlijkse vaste operationele kosten | 816.08 | Euro (duizend) | Deze waarde wordt ter illustratie getoond.
| Kosten elektriciteitsverbruik | 0.020827 | Euro/kWh | Het betreft de inkoopkosten voor elektriciteit, per kWh output
| Kosten gasverbruik |  | Euro/kWh | Het betreft de inkoopkosten voor gas, per kWh output
| Kosten warmteverbruik |  | Euro/kWh | Het betreft de inkoopkosten voor warmte, per kWh output
| Overige variabele operationele kosten |  | Euro/kWh
| Totale variabele operationele kosten | 0.020827 | Euro/kWh
| ENERGIEGEBRUIK | Waarde | Eenheid | Toelichting
| Energie-inhoud brandstof |  | GJ/ton
| Biomassadoorzet | 0 | ton/jaar
| Netto brandstofprijs |  | Euro/ton | Hier wordt de brandstofprijs aan de poort bedoeld, inclusief eventuele risico-opslag.
| Relatief elektriciteitsgebruik | 0.287 | kWh/kWh
| Elektriciteitsgebruik | 12628 | MWh/jaar
| Relatief warmtegebruik |  | kWh/kWh
| Warmtegebruik | 0 | MWh/jaar
| Relatief aardgasgebruik |  | kWh/kWh
| Aardgasgebruik | 0 | MWh/jaar
| EMISSIEFACTOREN | Waarde | Eenheid | Toelichting
| Emissiefactor van warmteproductie per eenheid | 0.225 | kg CO2/kWh
| Emissiefactor van elektriciteitsproductie of overig per eenheid |  | kg CO2/kWh
| Emissiefactor van gasproductie per eenheid |  | kg CO2/kWh
| Emissiefactor gebruik van biomassa |  | kg CO2/ton | De waarde die hier getoond wordt, is afhankelijk aan de uitgangspunten in de adviesvraag.
| Emissiefactor gebruik van warmte |  | kg CO2/kWh
| Emissiefactor gebruik van elektriciteit | 0.13 | kg CO2/kWh
| Emissiefactor gebruik van gas |  | kg CO2/kWh
| Vermeden emissies | 0.1877 | kg CO2/kWh
| TERMIJNEN | Waarde | Eenheid | Toelichting
| Economische levensduur | 15 | jaar | Deze waarde wordt gebruikt om eventuele inkomsten van het project na subsidieperiode te berekenen.
| Termijn lening | 15 | jaar
| Afschrijvingstermijn | 15 | jaar
| Beleidsperiode | 15 | jaar
| Totale operationale periode | 15 | jaar | Deze waarde wordt gebruikt om de vermeden emissies gedurende de hele operationele periode van de installatie te berekenen.
| PARAMETERS NA SUBSIDIEPERIODE | Waarde | Eenheid | Toelichting
| Elektriciteitsprijs na subsidieperiode |  | Euro/kWh | Deze prijs is inclusief de profiel- en onbalansfactor.
| Vollasturen na subsidieperiode elektriciteit of overige |  | uur/jaar
| Prijs warmte of hernieuwbaar gas na subsidieperiode |  | Euro/kWh
| Vollasturen na subsidieperiode warmte of hernieuwbaar gas |  | uur/jaar
| Totaal geproduceerde eenheden subsidieperiode | 660000000 | kWh
| Totale geproduceerde eenheden bedrijfsperiode | 660000000 | kWh
| Verrekeningsfactor bespaarde emissies | 1
| FINANCIËLE PARAMETERS | Waarde | Eenheid | Toelichting
| Inflatie | 2%
| Rendement op vreemd vermogen | 5.5%
| Rendement op eigen vermogen | 14.5%
| Percentage vreemd vermogen in investering | 70%
| Percentage eigen vermogen in investering | 30%
| Vennootschapsbelasting | 25.8%
| INVESTERINGSSUBSIDIES | Waarde | Eenheid | Toelichting
| Investeringssubsidie t.g.v. vreemd vermogen |  | Euro
| Investeringssubsidie t.g.v. eigen vermogen (NCW) |  | Euro
| ONREGELMATIGE CASHFLOWS | Jaar | Waarde | Toelichting
Voer in cel kolom C het jaar in waarin de onregelmatige cashflow plaatsvindt en in kolom D97 de reële kosten (als negatieve waarde) in dat specifieke jaar.
De waarde als reële kosten is gedefinieerd in euro van het jaar 2025.
| Afsluitprovisie als percentage van lening | 0 | 1% | Deze afsluitprovisie wordt verrekend in de totale investeringskosten en is gedefinieerd als percentage van de lening.
| SUBSIDIE-INKOMSTEN (niet invullen voor basisbedragberekening) |  | Eenheid | 2025 | 2026 | 2027 | 2028 | 2029 | 2030 | 2031 | 2032 | 2033 | 2034 | 2035 | 2036 | 2037 | 2038 | 2039 | 2040 | 2041 | 2042 | 2043 | 2044 | 2045 | 2046 | 2047 | 2048 | 2049 | 2050 | 2051 | 2052 | 2053 | 2054 | 2055 | 2056 | 2057 | 2058 | 2059 | 2060 | 2061 | 2062 | 2063 | 2064
| Basisbedrag (deze cellen kunnen gebruikt worden om de inkomsten toe te voegen) |  | Euro/kWh |  | 0 | 0 | 0 | 0 | 0 | 0 | 0 | 0 | 0 | 0 | 0 | 0 | 0 | 0 | 0 | 0 | 0 | 0 | 0 | 0 | 0 | 0 | 0 | 0 | 0 | 0 | 0 | 0 | 0 | 0 | 0 | 0 | 0 | 0 | 0 | 0 | 0 | 0 | 0
| Correctiebedrag (deze cellen kunnen gebruikt worden om de inkomsten toe te voegen) |  | Euro/kWh |  | 0 | 0 | 0 | 0 | 0 | 0 | 0 | 0 | 0 | 0 | 0 | 0 | 0 | 0 | 0 | 0 | 0 | 0 | 0 | 0 | 0 | 0 | 0 | 0 | 0 | 0 | 0 | 0 | 0 | 0 | 0 | 0 | 0 | 0 | 0 | 0 | 0 | 0 | 0
| Inflator |  | index | 1 | 1.02 | 1.0404 | 1.0612 | 1.0824 | 1.1041 | 1.1262 | 1.1487 | 1.1717 | 1.1951 | 1.219 | 1.2434 | 1.2682 | 1.2936 | 1.3195 | 1.3459 | 1.3728 | 1.4002 | 1.4282 | 1.4568 | 1.4859 | 1.5157 | 1.546 | 1.5769 | 1.6084 | 1.6406 | 1.6734 | 1.7069 | 1.741 | 1.7758 | 1.8114 | 1.8476 | 1.8845 | 1.9222 | 1.9607 | 1.9999 | 2.0399 | 2.0807 | 2.1223 | 2.1647
Tabel: Nominale kasstroom (positieve bedragen = gunstig voor de producent) | bar: Deze afsluitprovisie wordt verrekend in de totale investeringskosten en is gedefinieerd als percentage van de lening. 2034 to Deze afsluitprovisie wordt verrekend in de totale investeringskosten en is gedefinieerd als percentage van de lening. 2064
| INITIELE INVESTERING |  | 0 | 1 | 2 | 3 | 4 | 5 | 6 | 7 | 8 | 9 | 10 | 11 | 12 | 13 | 14 | 15 | 16 | 17 | 18 | 19 | 20 | 21 | 22 | 23 | 24 | 25 | 26 | 27 | 28 | 29 | 30 | 31 | 32 | 33 | 34 | 35 | 36 | 37 | 38 | 39 | 40
| Investering | Euro | 0: -7967384
AFZET
| Afzet elektriciteit of overige | kWh |  | 0 | 0 | 0 | 0 | 0 | 0 | 0 | 0 | 0 | 0 | 0 | 0 | 0 | 0 | 0 | 0 | 0 | 0 | 0 | 0 | 0 | 0 | 0 | 0 | 0 | 0 | 0 | 0 | 0 | 0 | 0 | 0 | 0 | 0 | 0 | 0 | 0 | 0 | 0 | 0
| Afzet warmte | kWh |  | 44000000 | 44000000 | 44000000 | 44000000 | 44000000 | 44000000 | 44000000 | 44000000 | 44000000 | 44000000 | 44000000 | 44000000 | 44000000 | 44000000 | 44000000 | 0 | 0 | 0 | 0 | 0 | 0 | 0 | 0 | 0 | 0 | 0 | 0 | 0 | 0 | 0 | 0 | 0 | 0 | 0 | 0 | 0 | 0 | 0 | 0 | 0
| Afzet hernieuwbaar gas | kWh (HHV) |  | 0 | 0 | 0 | 0 | 0 | 0 | 0 | 0 | 0 | 0 | 0 | 0 | 0 | 0 | 0 | 0 | 0 | 0 | 0 | 0 | 0 | 0 | 0 | 0 | 0 | 0 | 0 | 0 | 0 | 0 | 0 | 0 | 0 | 0 | 0 | 0 | 0 | 0 | 0 | 0
| Afzet | kWh |  | 44000000 | 44000000 | 44000000 | 44000000 | 44000000 | 44000000 | 44000000 | 44000000 | 44000000 | 44000000 | 44000000 | 44000000 | 44000000 | 44000000 | 44000000 | 0 | 0 | 0 | 0 | 0 | 0 | 0 | 0 | 0 | 0 | 0 | 0 | 0 | 0 | 0 | 0 | 0 | 0 | 0 | 0 | 0 | 0 | 0 | 0 | 0
KOSTEN EN INKOMSTEN
| Operationele kosten | Euro |  | -1732483.5277 | -1767133.1982 | -1802475.8622 | -1838525.3794 | -1875295.887 | -1912801.8048 | -1951057.8408 | -1990078.9977 | -2029880.5776 | -2070478.1892 | -2111887.753 | -2154125.508 | -2197208.0182 | -2241152.1785 | -2285975.2221 | 0 | 0 | 0 | 0 | 0 | 0 | 0 | 0 | 0 | 0 | 0 | 0 | 0 | 0 | 0 | 0 | 0 | 0 | 0 | 0 | 0 | 0 | 0 | 0 | 0
| Brandstofkosten (biomassa) | Euro |  | 0 | 0 | 0 | 0 | 0 | 0 | 0 | 0 | 0 | 0 | 0 | 0 | 0 | 0 | 0 | 0 | 0 | 0 | 0 | 0 | 0 | 0 | 0 | 0 | 0 | 0 | 0 | 0 | 0 | 0 | 0 | 0 | 0 | 0 | 0 | 0 | 0 | 0 | 0 | 0
| Marktwaarde elektriciteit na einde beleidsperiode | Euro/kWh |  | 0 | 0 | 0 | 0 | 0 | 0 | 0 | 0 | 0 | 0 | 0 | 0 | 0 | 0 | 0 | 0 | 0 | 0 | 0 | 0 | 0 | 0 | 0 | 0 | 0 | 0 | 0 | 0 | 0 | 0 | 0 | 0 | 0 | 0 | 0 | 0 | 0 | 0 | 0 | 0
| Marktwaarde warmte of hernieuwbaar gas na einde beleidsperiode | Euro/kWh |  | 0 | 0 | 0 | 0 | 0 | 0 | 0 | 0 | 0 | 0 | 0 | 0 | 0 | 0 | 0 | 0 | 0 | 0 | 0 | 0 | 0 | 0 | 0 | 0 | 0 | 0 | 0 | 0 | 0 | 0 | 0 | 0 | 0 | 0 | 0 | 0 | 0 | 0 | 0 | 0
| Correctiebedrag | Euro/kWh |  | 0 | 0 | 0 | 0 | 0 | 0 | 0 | 0 | 0 | 0 | 0 | 0 | 0 | 0 | 0 | 0 | 0 | 0 | 0 | 0 | 0 | 0 | 0 | 0 | 0 | 0 | 0 | 0 | 0 | 0 | 0 | 0 | 0 | 0 | 0 | 0 | 0 | 0 | 0 | 0
| Basisbedrag | Euro/kWh |  | 0 | 0 | 0 | 0 | 0 | 0 | 0 | 0 | 0 | 0 | 0 | 0 | 0 | 0 | 0 | 0 | 0 | 0 | 0 | 0 | 0 | 0 | 0 | 0 | 0 | 0 | 0 | 0 | 0 | 0 | 0 | 0 | 0 | 0 | 0 | 0 | 0 | 0 | 0 | 0
| SDE-vergoeding | Euro |  | 0 | 0 | 0 | 0 | 0 | 0 | 0 | 0 | 0 | 0 | 0 | 0 | 0 | 0 | 0 | 0 | 0 | 0 | 0 | 0 | 0 | 0 | 0 | 0 | 0 | 0 | 0 | 0 | 0 | 0 | 0 | 0 | 0 | 0 | 0 | 0 | 0 | 0 | 0 | 0
| Marktinkomsten na einde beleidsperiode | Euro |  | 0 | 0 | 0 | 0 | 0 | 0 | 0 | 0 | 0 | 0 | 0 | 0 | 0 | 0 | 0 | 0 | 0 | 0 | 0 | 0 | 0 | 0 | 0 | 0 | 0 | 0 | 0 | 0 | 0 | 0 | 0 | 0 | 0 | 0 | 0 | 0 | 0 | 0 | 0 | 0
| Marktinkomsten gedurende beleidsperiode | Euro |  | 0 | 0 | 0 | 0 | 0 | 0 | 0 | 0 | 0 | 0 | 0 | 0 | 0 | 0 | 0 | 0 | 0 | 0 | 0 | 0 | 0 | 0 | 0 | 0 | 0 | 0 | 0 | 0 | 0 | 0 | 0 | 0 | 0 | 0 | 0 | 0 | 0 | 0 | 0 | 0
TOTALE KOSTEN EN INKOMSTEN
| Inkomen totaal (nominaal) | Euro |  | 0 | 0 | 0 | 0 | 0 | 0 | 0 | 0 | 0 | 0 | 0 | 0 | 0 | 0 | 0 | 0 | 0 | 0 | 0 | 0 | 0 | 0 | 0 | 0 | 0 | 0 | 0 | 0 | 0 | 0 | 0 | 0 | 0 | 0 | 0 | 0 | 0 | 0 | 0 | 0
| Kosten totaal (nominaal) | Euro |  | -1732483.5277 | -1767133.1982 | -1802475.8622 | -1838525.3794 | -1875295.887 | -1912801.8048 | -1951057.8408 | -1990078.9977 | -2029880.5776 | -2070478.1892 | -2111887.753 | -2154125.508 | -2197208.0182 | -2241152.1785 | -2285975.2221 | 0 | 0 | 0 | 0 | 0 | 0 | 0 | 0 | 0 | 0 | 0 | 0 | 0 | 0 | 0 | 0 | 0 | 0 | 0 | 0 | 0 | 0 | 0 | 0 | 0
| Bruto inkomen (nominaal) | Euro |  | -1732483.5277 | -1767133.1982 | -1802475.8622 | -1838525.3794 | -1875295.887 | -1912801.8048 | -1951057.8408 | -1990078.9977 | -2029880.5776 | -2070478.1892 | -2111887.753 | -2154125.508 | -2197208.0182 | -2241152.1785 | -2285975.2221 | 0 | 0 | 0 | 0 | 0 | 0 | 0 | 0 | 0 | 0 | 0 | 0 | 0 | 0 | 0 | 0 | 0 | 0 | 0 | 0 | 0 | 0 | 0 | 0 | 0
AFSCHRIJVING EN SCHULDEN
| Afschrijving | Euro |  | -531158.9333 | -531158.9333 | -531158.9333 | -531158.9333 | -531158.9333 | -531158.9333 | -531158.9333 | -531158.9333 | -531158.9333 | -531158.9333 | -531158.9333 | -531158.9333 | -531158.9333 | -531158.9333 | -531158.9333 | 0 | 0 | 0 | 0 | 0 | 0 | 0 | 0 | 0 | 0 | 0 | 0 | 0 | 0 | 0 | 0 | 0 | 0 | 0 | 0 | 0 | 0 | 0 | 0 | 0
| Rente | Euro |  | -306744.284 | -293055.637 | -278614.1144 | -263378.3081 | -247304.5325 | -230346.6992 | -212456.185 | -193581.6926 | -173669.1031 | -152661.3211 | -130498.1112 | -107115.9247 | -82447.7179 | -56422.7598 | -28966.429 | 0 | 0 | 0 | 0 | 0 | 0 | 0 | 0 | 0 | 0 | 0 | 0 | 0 | 0 | 0 | 0 | 0 | 0 | 0 | 0 | 0 | 0 | 0 | 0 | 0
| Aflossing | Euro |  | -248884.4906 | -262573.1376 | -277014.6602 | -292250.4665 | -308324.2422 | -325282.0755 | -343172.5896 | -362047.0821 | -381959.6716 | -402967.4535 | -425130.6635 | -448512.85 | -473181.0567 | -499206.0148 | -526662.3456 | 0 | 0 | 0 | 0 | 0 | 0 | 0 | 0 | 0 | 0 | 0 | 0 | 0 | 0 | 0 | 0 | 0 | 0 | 0 | 0 | 0 | 0 | 0 | 0 | 0
| Totale lasten lening | Euro |  | -555628.7746 | -555628.7746 | -555628.7746 | -555628.7746 | -555628.7746 | -555628.7746 | -555628.7746 | -555628.7746 | -555628.7746 | -555628.7746 | -555628.7746 | -555628.7746 | -555628.7746 | -555628.7746 | -555628.7746 | 0 | 0 | 0 | 0 | 0 | 0 | 0 | 0 | 0 | 0 | 0 | 0 | 0 | 0 | 0 | 0 | 0 | 0 | 0 | 0 | 0 | 0 | 0 | 0 | 0
BELASTING
| Belastbaar inkomen | Euro |  | -2570386.745 | -2591347.7686 | -2612248.91 | -2633062.6209 | -2653759.3528 | -2674307.4372 | -2694672.9592 | -2714819.6236 | -2734708.614 | -2754298.4436 | -2773544.7975 | -2792400.366 | -2810814.6694 | -2828733.8717 | -2846100.5845 | 0 | 0 | 0 | 0 | 0 | 0 | 0 | 0 | 0 | 0 | 0 | 0 | 0 | 0 | 0 | 0 | 0 | 0 | 0 | 0 | 0 | 0 | 0 | 0 | 0
| Belasting bedrag | Euro |  | 663159.7802 | 668567.7243 | 673960.2188 | 679330.1562 | 684669.913 | 689971.3188 | 695225.6235 | 700423.4629 | 705554.8224 | 710608.9985 | 715574.5577 | 720439.2944 | 725190.1847 | 729813.3389 | 734293.9508 | 0 | 0 | 0 | 0 | 0 | 0 | 0 | 0 | 0 | 0 | 0 | 0 | 0 | 0 | 0 | 0 | 0 | 0 | 0 | 0 | 0 | 0 | 0 | 0 | 0
CASHFLOWS
| Netto inkomen na belasting | Euro |  | -1624952.5221 | -1654194.2486 | -1684144.4181 | -1714823.9979 | -1746254.7486 | -1778459.2606 | -1811460.992 | -1845284.3094 | -1879954.5298 | -1915497.9654 | -1951941.9699 | -1989314.9882 | -2027646.6081 | -2066967.6143 | -2107310.046 | 0 | 0 | 0 | 0 | 0 | 0 | 0 | 0 | 0 | 0 | 0 | 0 | 0 | 0 | 0 | 0 | 0 | 0 | 0 | 0 | 0 | 0 | 0 | 0 | 0
| Project cashflow | Euro | -7967384 | -1069323.7475 | -1098565.4739 | -1128515.6434 | -1159195.2232 | -1190625.974 | -1222830.4859 | -1255832.2174 | -1289655.5348 | -1324325.7552 | -1359869.1907 | -1396313.1952 | -1433686.2136 | -1472017.8335 | -1511338.8396 | -1551681.2713 | 0 | 0 | 0 | 0 | 0 | 0 | 0 | 0 | 0 | 0 | 0 | 0 | 0 | 0 | 0 | 0 | 0 | 0 | 0 | 0 | 0 | 0 | 0 | 0 | 0
| Equity cashflow | Euro | -2390215.2 | -1624952.5221 | -1654194.2486 | -1684144.4181 | -1714823.9979 | -1746254.7486 | -1778459.2606 | -1811460.992 | -1845284.3094 | -1879954.5298 | -1915497.9654 | -1951941.9699 | -1989314.9882 | -2027646.6081 | -2066967.6143 | -2107310.046 | 0 | 0 | 0 | 0 | 0 | 0 | 0 | 0 | 0 | 0 | 0 | 0 | 0 | 0 | 0 | 0 | 0 | 0 | 0 | 0 | 0 | 0 | 0 | 0 | 0
| Subsidiebasis: afzet | kWh |  | 44000000 | 44000000 | 44000000 | 44000000 | 44000000 | 44000000 | 44000000 | 44000000 | 44000000 | 44000000 | 44000000 | 44000000 | 44000000 | 44000000 | 44000000 | 0 | 0 | 0 | 0 | 0 | 0 | 0 | 0 | 0 | 0 | 0 | 0 | 0 | 0 | 0 | 0 | 0 | 0 | 0 | 0 | 0 | 0 | 0 | 0 | 0
| Terug te verdienen investering | Euro | 7967384 | 7080611.8117 | 6214800.6469 | 5369890.6235 | 4545794.3111 | 3742394.7306 | 2959543.2345 | 2197057.2603 | 1454717.9506 | 732267.6312 | 29407.1415 | -654206.9943 | -1318965.5616 | -1965309.8255 | -2593734.8871 | -3204793.236 | -3204793.236 | -3204793.236 | -3204793.236 | -3204793.236 | -3204793.236 | -3204793.236 | -3204793.236 | -3204793.236 | -3204793.236 | -3204793.236 | -3204793.236 | -3204793.236 | -3204793.236 | -3204793.236 | -3204793.236 | -3204793.236 | -3204793.236 | -3204793.236 | -3204793.236 | -3204793.236 | -3204793.236 | -3204793.236 | -3204793.236 | -3204793.236 | -3204793.236
| DSCR |  | 1: 1.9829; 2: 1.9303; 3: 1.8764; 4: 1.8212; 5: 1.7646; 6: 1.7066; 7: 1.6473; 8: 1.5864; 9: 1.524; 10: 1.46; 11: 1.3944; 12: 1.3272; 13: 1.2582; 14: 1.1874; 15: 1.1148
| PROJECTPARAMETERS | Waarde | 0: Eenheid
| Verdisconteerde inkomsten | -10621816.0221 | 0: euro
| Verdisconteerde afzet | 195618907.1533 | 0: kWh
| Totale investering | 7967384 | 0: Euro
| DSCR (gemiddeld) | 1.5721
| Vermogenskostenvergoeding (WACC nominaal/reëel) | 7.2% / 5.1%
| Projectrendement (IRR) | n.v.t.
| Rendement op eigen vermogen (IRR) | n.v.t.
| Aandeel lening | 5577168.8 | 0: Euro
| Aandeel eigen vermogen | 2390215.2 | 0: Euro
| Warmtekrachtverhouding | 0 | 0: W:E
| Samengesteld aantal vollasturen | 5500 | 0: uur/jaar
| Terugverdientijd (inclusief SDE++-subsidie) | tussen 10 en 11 jaar
| SUBSIDIEPARAMETERS | Waarde | 0: Eenheid
| Bodemprijs of basisprijs | 0.01285 | 0: Euro/kWh
| Langetermijnprijs | 0.019275 | 0: Euro/kWh
| Voorlopig correctiebedrag 2025 | 0.029447 | 0: Euro/kWh
| Voorlopige GvO-waarde 2025 | 0 | 0: Euro/kWh
| Voorlopige HBE-waarde 2025 netlevering | 0 | 0: Euro/kWh
| Voorlopige waarde ETS-correctie | 0.0033167 | 0: Euro/kWh
| Langetermijnwaarde ETS-correctie | 0.006066 | 0: Euro/kWh
| CONVERSIEFACTOREN | Waarde | 0: Eenheid
| Verbrandingswaarde methaan (onderwaarde) | 35.8 | 0: MJ/Nm3
| Verbrandingswaarde hernieuwbaar gas (onderwaarde) | 31.65 | 0: MJ/Nm3
| Verbrandingswaarde hernieuwbaar gas (bovenwaarde) | 35.17 | 0: MJ/Nm3
| kWh naar MJ | 3.6 | 0: MJ/kWh

## 154
Berekening basisbedragen: Eindadvies SDE++ 2025, inclusief verwerking van aanpassingen van 6 juni 2025
Restwarmtebenutting met warmtepomp, lengte-vermogenverhouding ≥ 0,20 en < 0,30
| BASISBEDRAG en SUBSIDIE-INTENSITEIT | Waarde | Eenheid | Toelichting
| Basisbedrag | 0.0736 | Euro/kWh | Het basisbedrag is een maat voor de productiekosten. Deze waarde kan berekend worden als alleen deze worksheet geopend is.
| Subsidie-intensiteit | 256.7928 | Euro/t CO2 | De subsidie-intensiteit is de maat die in de rangschikking gebruikt wordt. Om deze waarde te berekenen dient ook de worksheet 'Correcties' geopend te zijn.
| Productie-eenheid | kWh |  | De SDE++ kent twee rekeneenheden waarover subsidie kan worden uitgekeerd: kWh voor energiecategorieën en t CO2 voor CCS- en CCU-categorieën.
| Vermogenseenheid | kW
| Domein | Lagetemperatuurwarmte |  | Het corresponderende domein bij deze categorie geeft aan binnen welk 'hekje' de subsidiecategorie valt.
| CORRECTIEMETHODES | Waarde | Typering | Toelichting
| Berekeningswijze correctiebedrag methode-ID | 17 | Warmte, groot_1 | 70% x TTF[LHV]
| Berekeningswijze ETS-correctie-ID | 6.350 | Restwarmte met warmtepomp levering aan stadverwarming | ETS_max_warmte * Allocatie_gratis_EUA_warmtenet*(COP-1)/COP
| ETS-voordeel bij merendeel van projecten? | Ja | Ja of Nee | Alleen van belang voor warmteprojecten. Deze parameter werkt door op de langetermijnprijs en subsidie-intensiteit.
| Berekeningswijze correctiebedrag methode-ID netlevering |  |  | Enkel relevant voor zon-pv.
| Berekeningswijze correctiebedrag methode-ID niet-netlevering |  |  | Enkel relevant voor zon-pv.
| Netlevering deel |  |  | Enkel relevant voor zon-pv. Aandeel van de productie dat aan het net wordt geleverd.
| Niet-netlevering deel |  |  | Enkel relevant voor zon-pv. Aandeel eigen gebruik.
| SYSTEEMGROOTTE | Waarde | Eenheid | Toelichting
| Inputvermogen | 8000 | kW
| Seasonal Performance Factor (SPF) | 3.5 |  | Hier wordt de seizoensgemiddelde COP, of Seasonal performance factor, mee bedoeld voor het hele systeem.
| Gaat het om een installatie voor hernieuwbaar gas? |  |  | Alleen 'Ja' invullen als de installatie gas van aardgaskwaliteit produceert.
| Methaangehalte hernieuwbaar gas voor gaszuivering |  |  | Het percentage methaan in het biogas, dat nog niet tot aardgaskwaliteit is opgewaardeerd.
| Vermogen hernieuwbaargasproductie (voor zuivering) | 0 | Nm3/uur
| Outputvermogen (thermisch of hernieuwbaar gas) | 8000 | kW | Dit veld alleen invullen bij productie van warmte (al dan niet in WKK-variant) of hernieuwbaar gas van aardgaskwaleit
| Outputvermogen (hernieuwbaar gas) | 0 | Nm3/uur
| Outputvermogen (elektrisch of overig) |  | kW | Dit veld invullen als de installatie elektriciteit produceert (al dan niet in WKK-variant), of iets anders dan warmte of gas van aardgaskwaliteit produceert.
| Vollasturen levering (thermisch of hernieuwbaar gas) | 5500 | uur/jaar | Bij een installatie voor gecombineerde opwekking, wordt de bedrijfstijd automatisch genomen als maximum van de vollasturen warmte en vollasturen elektriciteit.
| Vollasturen levering (elektrisch of overig) |  | uur/jaar | Bij een installatie voor gecombineerde opwekking, wordt de bedrijfstijd automatisch genomen als maximum van de vollasturen warmte en vollasturen elektriciteit.
| ENERGETISCH RENDEMENT | Waarde | Eenheid | Toelichting
| Max. elektrisch rendement | 0%
| Elektrisch rendement | 0%
| Thermisch rendement of rendement gasproductie | 100%
| Elektriciteitsderving bij warmtelevering |  | elektriciteit : warmte | Enkel invullen als de installatie een WKK-installatie is waarbij warmtelevering ten koste gaat van de elektriciteitsproductie.
| KOSTEN | Waarde | Eenheid | Toelichting
| Investeringskosten input gebaseerd |  | Euro/kW | De investeringskosten 'input gebaseerd' worden opgeteld bij de investeringskosten 'output gebaseerd'. Pas op voor onbedoelde dubbeltelling.
| Investeringskosten output gebaseerd | 1229 | Euro/kW | De investeringskosten 'input gebaseerd' worden opgeteld bij de investeringskosten 'output gebaseerd'. Pas op voor onbedoelde dubbeltelling.
| Totale investeringskosten | 9.9008 | Euro (miljoen)
| Vaste operationele kosten input gebaseerd |  | Euro/kW/jaar | De operationele kosten 'input gebaseerd' worden opgeteld bij de investeringskosten 'output gebaseerd'. Pas op voor onbedoelde dubbeltelling.
| Vaste operationele kosten output gebaseerd | 109.47 | Euro/kW/jaar | De operationele kosten 'input gebaseerd' worden opgeteld bij de investeringskosten 'output gebaseerd'. Pas op voor onbedoelde dubbeltelling.
| Totale jaarlijkse vaste operationele kosten | 875.76 | Euro (duizend) | Deze waarde wordt ter illustratie getoond.
| Kosten elektriciteitsverbruik | 0.020827 | Euro/kWh | Het betreft de inkoopkosten voor elektriciteit, per kWh output
| Kosten gasverbruik |  | Euro/kWh | Het betreft de inkoopkosten voor gas, per kWh output
| Kosten warmteverbruik |  | Euro/kWh | Het betreft de inkoopkosten voor warmte, per kWh output
| Overige variabele operationele kosten |  | Euro/kWh
| Totale variabele operationele kosten | 0.020827 | Euro/kWh
| ENERGIEGEBRUIK | Waarde | Eenheid | Toelichting
| Energie-inhoud brandstof |  | GJ/ton
| Biomassadoorzet | 0 | ton/jaar
| Netto brandstofprijs |  | Euro/ton | Hier wordt de brandstofprijs aan de poort bedoeld, inclusief eventuele risico-opslag.
| Relatief elektriciteitsgebruik | 0.28703 | kWh/kWh
| Elektriciteitsgebruik | 12629.5086 | MWh/jaar
| Relatief warmtegebruik |  | kWh/kWh
| Warmtegebruik | 0 | MWh/jaar
| Relatief aardgasgebruik |  | kWh/kWh
| Aardgasgebruik | 0 | MWh/jaar
| EMISSIEFACTOREN | Waarde | Eenheid | Toelichting
| Emissiefactor van warmteproductie per eenheid | 0.225 | kg CO2/kWh
| Emissiefactor van elektriciteitsproductie of overig per eenheid |  | kg CO2/kWh
| Emissiefactor van gasproductie per eenheid |  | kg CO2/kWh
| Emissiefactor gebruik van biomassa |  | kg CO2/ton | De waarde die hier getoond wordt, is afhankelijk aan de uitgangspunten in de adviesvraag.
| Emissiefactor gebruik van warmte |  | kg CO2/kWh
| Emissiefactor gebruik van elektriciteit | 0.13 | kg CO2/kWh
| Emissiefactor gebruik van gas |  | kg CO2/kWh
| Vermeden emissies | 0.1877 | kg CO2/kWh
| TERMIJNEN | Waarde | Eenheid | Toelichting
| Economische levensduur | 15 | jaar | Deze waarde wordt gebruikt om eventuele inkomsten van het project na subsidieperiode te berekenen.
| Termijn lening | 15 | jaar
| Afschrijvingstermijn | 15 | jaar
| Beleidsperiode | 15 | jaar
| Totale operationale periode | 15 | jaar | Deze waarde wordt gebruikt om de vermeden emissies gedurende de hele operationele periode van de installatie te berekenen.
| PARAMETERS NA SUBSIDIEPERIODE | Waarde | Eenheid | Toelichting
| Elektriciteitsprijs na subsidieperiode |  | Euro/kWh | Deze prijs is inclusief de profiel- en onbalansfactor.
| Vollasturen na subsidieperiode elektriciteit of overige |  | uur/jaar
| Prijs warmte of hernieuwbaar gas na subsidieperiode |  | Euro/kWh
| Vollasturen na subsidieperiode warmte of hernieuwbaar gas |  | uur/jaar
| Totaal geproduceerde eenheden subsidieperiode | 660000000 | kWh
| Totale geproduceerde eenheden bedrijfsperiode | 660000000 | kWh
| Verrekeningsfactor bespaarde emissies | 1
| FINANCIËLE PARAMETERS | Waarde | Eenheid | Toelichting
| Inflatie | 2%
| Rendement op vreemd vermogen | 5.5%
| Rendement op eigen vermogen | 14.5%
| Percentage vreemd vermogen in investering | 70%
| Percentage eigen vermogen in investering | 30%
| Vennootschapsbelasting | 25.8%
| INVESTERINGSSUBSIDIES | Waarde | Eenheid | Toelichting
| Investeringssubsidie t.g.v. vreemd vermogen |  | Euro
| Investeringssubsidie t.g.v. eigen vermogen (NCW) |  | Euro
| ONREGELMATIGE CASHFLOWS | Jaar | Waarde | Toelichting
Voer in cel kolom C het jaar in waarin de onregelmatige cashflow plaatsvindt en in kolom D97 de reële kosten (als negatieve waarde) in dat specifieke jaar.
De waarde als reële kosten is gedefinieerd in euro van het jaar 2025.
| Afsluitprovisie als percentage van lening | 0 | 1% | Deze afsluitprovisie wordt verrekend in de totale investeringskosten en is gedefinieerd als percentage van de lening.
| SUBSIDIE-INKOMSTEN (niet invullen voor basisbedragberekening) |  | Eenheid | 2025 | 2026 | 2027 | 2028 | 2029 | 2030 | 2031 | 2032 | 2033 | 2034 | 2035 | 2036 | 2037 | 2038 | 2039 | 2040 | 2041 | 2042 | 2043 | 2044 | 2045 | 2046 | 2047 | 2048 | 2049 | 2050 | 2051 | 2052 | 2053 | 2054 | 2055 | 2056 | 2057 | 2058 | 2059 | 2060 | 2061 | 2062 | 2063 | 2064
| Basisbedrag (deze cellen kunnen gebruikt worden om de inkomsten toe te voegen) |  | Euro/kWh |  | 0 | 0 | 0 | 0 | 0 | 0 | 0 | 0 | 0 | 0 | 0 | 0 | 0 | 0 | 0 | 0 | 0 | 0 | 0 | 0 | 0 | 0 | 0 | 0 | 0 | 0 | 0 | 0 | 0 | 0 | 0 | 0 | 0 | 0 | 0 | 0 | 0 | 0 | 0
| Correctiebedrag (deze cellen kunnen gebruikt worden om de inkomsten toe te voegen) |  | Euro/kWh |  | 0 | 0 | 0 | 0 | 0 | 0 | 0 | 0 | 0 | 0 | 0 | 0 | 0 | 0 | 0 | 0 | 0 | 0 | 0 | 0 | 0 | 0 | 0 | 0 | 0 | 0 | 0 | 0 | 0 | 0 | 0 | 0 | 0 | 0 | 0 | 0 | 0 | 0 | 0
| Inflator |  | index | 1 | 1.02 | 1.0404 | 1.0612 | 1.0824 | 1.1041 | 1.1262 | 1.1487 | 1.1717 | 1.1951 | 1.219 | 1.2434 | 1.2682 | 1.2936 | 1.3195 | 1.3459 | 1.3728 | 1.4002 | 1.4282 | 1.4568 | 1.4859 | 1.5157 | 1.546 | 1.5769 | 1.6084 | 1.6406 | 1.6734 | 1.7069 | 1.741 | 1.7758 | 1.8114 | 1.8476 | 1.8845 | 1.9222 | 1.9607 | 1.9999 | 2.0399 | 2.0807 | 2.1223 | 2.1647
Tabel: Nominale kasstroom (positieve bedragen = gunstig voor de producent) | bar: Deze afsluitprovisie wordt verrekend in de totale investeringskosten en is gedefinieerd als percentage van de lening. 2034 to Deze afsluitprovisie wordt verrekend in de totale investeringskosten en is gedefinieerd als percentage van de lening. 2064
| INITIELE INVESTERING |  | 0 | 1 | 2 | 3 | 4 | 5 | 6 | 7 | 8 | 9 | 10 | 11 | 12 | 13 | 14 | 15 | 16 | 17 | 18 | 19 | 20 | 21 | 22 | 23 | 24 | 25 | 26 | 27 | 28 | 29 | 30 | 31 | 32 | 33 | 34 | 35 | 36 | 37 | 38 | 39 | 40
| Investering | Euro | 0: -9900824
AFZET
| Afzet elektriciteit of overige | kWh |  | 0 | 0 | 0 | 0 | 0 | 0 | 0 | 0 | 0 | 0 | 0 | 0 | 0 | 0 | 0 | 0 | 0 | 0 | 0 | 0 | 0 | 0 | 0 | 0 | 0 | 0 | 0 | 0 | 0 | 0 | 0 | 0 | 0 | 0 | 0 | 0 | 0 | 0 | 0 | 0
| Afzet warmte | kWh |  | 44000000 | 44000000 | 44000000 | 44000000 | 44000000 | 44000000 | 44000000 | 44000000 | 44000000 | 44000000 | 44000000 | 44000000 | 44000000 | 44000000 | 44000000 | 0 | 0 | 0 | 0 | 0 | 0 | 0 | 0 | 0 | 0 | 0 | 0 | 0 | 0 | 0 | 0 | 0 | 0 | 0 | 0 | 0 | 0 | 0 | 0 | 0
| Afzet hernieuwbaar gas | kWh (HHV) |  | 0 | 0 | 0 | 0 | 0 | 0 | 0 | 0 | 0 | 0 | 0 | 0 | 0 | 0 | 0 | 0 | 0 | 0 | 0 | 0 | 0 | 0 | 0 | 0 | 0 | 0 | 0 | 0 | 0 | 0 | 0 | 0 | 0 | 0 | 0 | 0 | 0 | 0 | 0 | 0
| Afzet | kWh |  | 44000000 | 44000000 | 44000000 | 44000000 | 44000000 | 44000000 | 44000000 | 44000000 | 44000000 | 44000000 | 44000000 | 44000000 | 44000000 | 44000000 | 44000000 | 0 | 0 | 0 | 0 | 0 | 0 | 0 | 0 | 0 | 0 | 0 | 0 | 0 | 0 | 0 | 0 | 0 | 0 | 0 | 0 | 0 | 0 | 0 | 0 | 0
KOSTEN EN INKOMSTEN
| Operationele kosten | Euro |  | -1792163.5277 | -1828006.7982 | -1864566.9342 | -1901858.2729 | -1939895.4383 | -1978693.3471 | -2018267.214 | -2058632.5583 | -2099805.2095 | -2141801.3137 | -2184637.3399 | -2228330.0867 | -2272896.6885 | -2318354.6222 | -2364721.7147 | 0 | 0 | 0 | 0 | 0 | 0 | 0 | 0 | 0 | 0 | 0 | 0 | 0 | 0 | 0 | 0 | 0 | 0 | 0 | 0 | 0 | 0 | 0 | 0 | 0
| Brandstofkosten (biomassa) | Euro |  | 0 | 0 | 0 | 0 | 0 | 0 | 0 | 0 | 0 | 0 | 0 | 0 | 0 | 0 | 0 | 0 | 0 | 0 | 0 | 0 | 0 | 0 | 0 | 0 | 0 | 0 | 0 | 0 | 0 | 0 | 0 | 0 | 0 | 0 | 0 | 0 | 0 | 0 | 0 | 0
| Marktwaarde elektriciteit na einde beleidsperiode | Euro/kWh |  | 0 | 0 | 0 | 0 | 0 | 0 | 0 | 0 | 0 | 0 | 0 | 0 | 0 | 0 | 0 | 0 | 0 | 0 | 0 | 0 | 0 | 0 | 0 | 0 | 0 | 0 | 0 | 0 | 0 | 0 | 0 | 0 | 0 | 0 | 0 | 0 | 0 | 0 | 0 | 0
| Marktwaarde warmte of hernieuwbaar gas na einde beleidsperiode | Euro/kWh |  | 0 | 0 | 0 | 0 | 0 | 0 | 0 | 0 | 0 | 0 | 0 | 0 | 0 | 0 | 0 | 0 | 0 | 0 | 0 | 0 | 0 | 0 | 0 | 0 | 0 | 0 | 0 | 0 | 0 | 0 | 0 | 0 | 0 | 0 | 0 | 0 | 0 | 0 | 0 | 0
| Correctiebedrag | Euro/kWh |  | 0 | 0 | 0 | 0 | 0 | 0 | 0 | 0 | 0 | 0 | 0 | 0 | 0 | 0 | 0 | 0 | 0 | 0 | 0 | 0 | 0 | 0 | 0 | 0 | 0 | 0 | 0 | 0 | 0 | 0 | 0 | 0 | 0 | 0 | 0 | 0 | 0 | 0 | 0 | 0
| Basisbedrag | Euro/kWh |  | 0 | 0 | 0 | 0 | 0 | 0 | 0 | 0 | 0 | 0 | 0 | 0 | 0 | 0 | 0 | 0 | 0 | 0 | 0 | 0 | 0 | 0 | 0 | 0 | 0 | 0 | 0 | 0 | 0 | 0 | 0 | 0 | 0 | 0 | 0 | 0 | 0 | 0 | 0 | 0
| SDE-vergoeding | Euro |  | 0 | 0 | 0 | 0 | 0 | 0 | 0 | 0 | 0 | 0 | 0 | 0 | 0 | 0 | 0 | 0 | 0 | 0 | 0 | 0 | 0 | 0 | 0 | 0 | 0 | 0 | 0 | 0 | 0 | 0 | 0 | 0 | 0 | 0 | 0 | 0 | 0 | 0 | 0 | 0
| Marktinkomsten na einde beleidsperiode | Euro |  | 0 | 0 | 0 | 0 | 0 | 0 | 0 | 0 | 0 | 0 | 0 | 0 | 0 | 0 | 0 | 0 | 0 | 0 | 0 | 0 | 0 | 0 | 0 | 0 | 0 | 0 | 0 | 0 | 0 | 0 | 0 | 0 | 0 | 0 | 0 | 0 | 0 | 0 | 0 | 0
| Marktinkomsten gedurende beleidsperiode | Euro |  | 0 | 0 | 0 | 0 | 0 | 0 | 0 | 0 | 0 | 0 | 0 | 0 | 0 | 0 | 0 | 0 | 0 | 0 | 0 | 0 | 0 | 0 | 0 | 0 | 0 | 0 | 0 | 0 | 0 | 0 | 0 | 0 | 0 | 0 | 0 | 0 | 0 | 0 | 0 | 0
TOTALE KOSTEN EN INKOMSTEN
| Inkomen totaal (nominaal) | Euro |  | 0 | 0 | 0 | 0 | 0 | 0 | 0 | 0 | 0 | 0 | 0 | 0 | 0 | 0 | 0 | 0 | 0 | 0 | 0 | 0 | 0 | 0 | 0 | 0 | 0 | 0 | 0 | 0 | 0 | 0 | 0 | 0 | 0 | 0 | 0 | 0 | 0 | 0 | 0 | 0
| Kosten totaal (nominaal) | Euro |  | -1792163.5277 | -1828006.7982 | -1864566.9342 | -1901858.2729 | -1939895.4383 | -1978693.3471 | -2018267.214 | -2058632.5583 | -2099805.2095 | -2141801.3137 | -2184637.3399 | -2228330.0867 | -2272896.6885 | -2318354.6222 | -2364721.7147 | 0 | 0 | 0 | 0 | 0 | 0 | 0 | 0 | 0 | 0 | 0 | 0 | 0 | 0 | 0 | 0 | 0 | 0 | 0 | 0 | 0 | 0 | 0 | 0 | 0
| Bruto inkomen (nominaal) | Euro |  | -1792163.5277 | -1828006.7982 | -1864566.9342 | -1901858.2729 | -1939895.4383 | -1978693.3471 | -2018267.214 | -2058632.5583 | -2099805.2095 | -2141801.3137 | -2184637.3399 | -2228330.0867 | -2272896.6885 | -2318354.6222 | -2364721.7147 | 0 | 0 | 0 | 0 | 0 | 0 | 0 | 0 | 0 | 0 | 0 | 0 | 0 | 0 | 0 | 0 | 0 | 0 | 0 | 0 | 0 | 0 | 0 | 0 | 0
AFSCHRIJVING EN SCHULDEN
| Afschrijving | Euro |  | -660054.9333 | -660054.9333 | -660054.9333 | -660054.9333 | -660054.9333 | -660054.9333 | -660054.9333 | -660054.9333 | -660054.9333 | -660054.9333 | -660054.9333 | -660054.9333 | -660054.9333 | -660054.9333 | -660054.9333 | 0 | 0 | 0 | 0 | 0 | 0 | 0 | 0 | 0 | 0 | 0 | 0 | 0 | 0 | 0 | 0 | 0 | 0 | 0 | 0 | 0 | 0 | 0 | 0 | 0
| Rente | Euro |  | -381181.724 | -364171.2618 | -346225.2241 | -327292.1544 | -307317.7658 | -286244.7859 | -264012.7921 | -240558.0386 | -215813.2737 | -189707.5467 | -162166.0047 | -133109.6779 | -102455.2531 | -70114.835 | -35995.6939 | 0 | 0 | 0 | 0 | 0 | 0 | 0 | 0 | 0 | 0 | 0 | 0 | 0 | 0 | 0 | 0 | 0 | 0 | 0 | 0 | 0 | 0 | 0 | 0 | 0
| Aflossing | Euro |  | -309281.1314 | -326291.5937 | -344237.6313 | -363170.7011 | -383145.0896 | -404218.0695 | -426450.0634 | -449904.8168 | -474649.5818 | -500755.3088 | -528296.8508 | -557353.1775 | -588007.6023 | -620348.0204 | -654467.1616 | 0 | 0 | 0 | 0 | 0 | 0 | 0 | 0 | 0 | 0 | 0 | 0 | 0 | 0 | 0 | 0 | 0 | 0 | 0 | 0 | 0 | 0 | 0 | 0 | 0
| Totale lasten lening | Euro |  | -690462.8554 | -690462.8554 | -690462.8554 | -690462.8554 | -690462.8554 | -690462.8554 | -690462.8554 | -690462.8554 | -690462.8554 | -690462.8554 | -690462.8554 | -690462.8554 | -690462.8554 | -690462.8554 | -690462.8554 | 0 | 0 | 0 | 0 | 0 | 0 | 0 | 0 | 0 | 0 | 0 | 0 | 0 | 0 | 0 | 0 | 0 | 0 | 0 | 0 | 0 | 0 | 0 | 0 | 0
BELASTING
| Belastbaar inkomen | Euro |  | -2833400.185 | -2852232.9933 | -2870847.0916 | -2889205.3606 | -2907268.1375 | -2924993.0663 | -2942334.9394 | -2959245.5302 | -2975673.4165 | -2991563.7937 | -3006858.278 | -3021494.698 | -3035406.8749 | -3048524.3906 | -3060772.3419 | 0 | 0 | 0 | 0 | 0 | 0 | 0 | 0 | 0 | 0 | 0 | 0 | 0 | 0 | 0 | 0 | 0 | 0 | 0 | 0 | 0 | 0 | 0 | 0 | 0
| Belasting bedrag | Euro |  | 731017.2477 | 735876.1123 | 740678.5496 | 745414.983 | 750075.1795 | 754648.2111 | 759122.4144 | 763485.3468 | 767723.7415 | 771823.4588 | 775769.4357 | 779545.6321 | 783134.9737 | 786519.2928 | 789679.2642 | 0 | 0 | 0 | 0 | 0 | 0 | 0 | 0 | 0 | 0 | 0 | 0 | 0 | 0 | 0 | 0 | 0 | 0 | 0 | 0 | 0 | 0 | 0 | 0 | 0
CASHFLOWS
| Netto inkomen na belasting | Euro |  | -1751609.1354 | -1782593.5414 | -1814351.24 | -1846906.1453 | -1880283.1143 | -1914507.9914 | -1949607.6551 | -1985610.067 | -2022544.3235 | -2060440.7103 | -2099330.7597 | -2139247.3101 | -2180224.5702 | -2222298.1849 | -2265505.3059 | 0 | 0 | 0 | 0 | 0 | 0 | 0 | 0 | 0 | 0 | 0 | 0 | 0 | 0 | 0 | 0 | 0 | 0 | 0 | 0 | 0 | 0 | 0 | 0 | 0
| Project cashflow | Euro | -9900824 | -1061146.2799 | -1092130.6859 | -1123888.3845 | -1156443.2898 | -1189820.2588 | -1224045.136 | -1259144.7997 | -1295147.2115 | -1332081.468 | -1369977.8549 | -1408867.9042 | -1448784.4547 | -1489761.7147 | -1531835.3295 | -1575042.4505 | 0 | 0 | 0 | 0 | 0 | 0 | 0 | 0 | 0 | 0 | 0 | 0 | 0 | 0 | 0 | 0 | 0 | 0 | 0 | 0 | 0 | 0 | 0 | 0 | 0
| Equity cashflow | Euro | -2970247.2 | -1751609.1354 | -1782593.5414 | -1814351.24 | -1846906.1453 | -1880283.1143 | -1914507.9914 | -1949607.6551 | -1985610.067 | -2022544.3235 | -2060440.7103 | -2099330.7597 | -2139247.3101 | -2180224.5702 | -2222298.1849 | -2265505.3059 | 0 | 0 | 0 | 0 | 0 | 0 | 0 | 0 | 0 | 0 | 0 | 0 | 0 | 0 | 0 | 0 | 0 | 0 | 0 | 0 | 0 | 0 | 0 | 0 | 0
| Subsidiebasis: afzet | kWh |  | 44000000 | 44000000 | 44000000 | 44000000 | 44000000 | 44000000 | 44000000 | 44000000 | 44000000 | 44000000 | 44000000 | 44000000 | 44000000 | 44000000 | 44000000 | 0 | 0 | 0 | 0 | 0 | 0 | 0 | 0 | 0 | 0 | 0 | 0 | 0 | 0 | 0 | 0 | 0 | 0 | 0 | 0 | 0 | 0 | 0 | 0 | 0
| Terug te verdienen investering | Euro | 9900824 | 8835769.2517 | 7789547.3116 | 6761939.4699 | 5752689.8972 | 4761503.1014 | 3788041.2344 | 2831921.2405 | 1892711.8374 | 969930.3205 | 63039.1809 | -828557.4745 | -1705517.7098 | -2568565.7682 | -3418496.311 | -4256178.9024 | -4256178.9024 | -4256178.9024 | -4256178.9024 | -4256178.9024 | -4256178.9024 | -4256178.9024 | -4256178.9024 | -4256178.9024 | -4256178.9024 | -4256178.9024 | -4256178.9024 | -4256178.9024 | -4256178.9024 | -4256178.9024 | -4256178.9024 | -4256178.9024 | -4256178.9024 | -4256178.9024 | -4256178.9024 | -4256178.9024 | -4256178.9024 | -4256178.9024 | -4256178.9024 | -4256178.9024 | -4256178.9024
| DSCR |  | 1: 1.9433; 2: 1.8984; 3: 1.8524; 4: 1.8052; 5: 1.7569; 6: 1.7073; 7: 1.6565; 8: 1.6044; 9: 1.5509; 10: 1.496; 11: 1.4397; 12: 1.3818; 13: 1.3225; 14: 1.2616; 15: 1.199
| PROJECTPARAMETERS | Waarde | 0: Eenheid
| Verdisconteerde inkomsten | -11436150.9756 | 0: euro
| Verdisconteerde afzet | 195618907.1533 | 0: kWh
| Totale investering | 9900824 | 0: Euro
| DSCR (gemiddeld) | 1.5917
| Vermogenskostenvergoeding (WACC nominaal/reëel) | 7.2% / 5.1%
| Projectrendement (IRR) | n.v.t.
| Rendement op eigen vermogen (IRR) | n.v.t.
| Aandeel lening | 6930576.8 | 0: Euro
| Aandeel eigen vermogen | 2970247.2 | 0: Euro
| Warmtekrachtverhouding | 0 | 0: W:E
| Samengesteld aantal vollasturen | 5500 | 0: uur/jaar
| Terugverdientijd (inclusief SDE++-subsidie) | tussen 10 en 11 jaar
| SUBSIDIEPARAMETERS | Waarde | 0: Eenheid
| Bodemprijs of basisprijs | 0.01285 | 0: Euro/kWh
| Langetermijnprijs | 0.019275 | 0: Euro/kWh
| Voorlopig correctiebedrag 2025 | 0.029447 | 0: Euro/kWh
| Voorlopige GvO-waarde 2025 | 0 | 0: Euro/kWh
| Voorlopige HBE-waarde 2025 netlevering | 0 | 0: Euro/kWh
| Voorlopige waarde ETS-correctie | 0.0033167 | 0: Euro/kWh
| Langetermijnwaarde ETS-correctie | 0.006066 | 0: Euro/kWh
| CONVERSIEFACTOREN | Waarde | 0: Eenheid
| Verbrandingswaarde methaan (onderwaarde) | 35.8 | 0: MJ/Nm3
| Verbrandingswaarde hernieuwbaar gas (onderwaarde) | 31.65 | 0: MJ/Nm3
| Verbrandingswaarde hernieuwbaar gas (bovenwaarde) | 35.17 | 0: MJ/Nm3
| kWh naar MJ | 3.6 | 0: MJ/kWh

## 155
Berekening basisbedragen: Eindadvies SDE++ 2025, inclusief verwerking van aanpassingen van 6 juni 2025
Restwarmtebenutting met warmtepomp, lengte-vermogenverhouding ≥ 0,30 en < 0,40
| BASISBEDRAG en SUBSIDIE-INTENSITEIT | Waarde | Eenheid | Toelichting
| Basisbedrag | 0.0809 | Euro/kWh | Het basisbedrag is een maat voor de productiekosten. Deze waarde kan berekend worden als alleen deze worksheet geopend is.
| Subsidie-intensiteit | 296.158 | Euro/t CO2 | De subsidie-intensiteit is de maat die in de rangschikking gebruikt wordt. Om deze waarde te berekenen dient ook de worksheet 'Correcties' geopend te zijn.
| Productie-eenheid | kWh |  | De SDE++ kent twee rekeneenheden waarover subsidie kan worden uitgekeerd: kWh voor energiecategorieën en t CO2 voor CCS- en CCU-categorieën.
| Vermogenseenheid | kW
| Domein | Lagetemperatuurwarmte |  | Het corresponderende domein bij deze categorie geeft aan binnen welk 'hekje' de subsidiecategorie valt.
| CORRECTIEMETHODES | Waarde | Typering | Toelichting
| Berekeningswijze correctiebedrag methode-ID | 17 | Warmte, groot_1 | 70% x TTF[LHV]
| Berekeningswijze ETS-correctie-ID | 6.350 | Restwarmte met warmtepomp levering aan stadverwarming | ETS_max_warmte * Allocatie_gratis_EUA_warmtenet*(COP-1)/COP
| ETS-voordeel bij merendeel van projecten? | Ja | Ja of Nee | Alleen van belang voor warmteprojecten. Deze parameter werkt door op de langetermijnprijs en subsidie-intensiteit.
| Berekeningswijze correctiebedrag methode-ID netlevering |  |  | Enkel relevant voor zon-pv.
| Berekeningswijze correctiebedrag methode-ID niet-netlevering |  |  | Enkel relevant voor zon-pv.
| Netlevering deel |  |  | Enkel relevant voor zon-pv. Aandeel van de productie dat aan het net wordt geleverd.
| Niet-netlevering deel |  |  | Enkel relevant voor zon-pv. Aandeel eigen gebruik.
| SYSTEEMGROOTTE | Waarde | Eenheid | Toelichting
| Inputvermogen | 8000 | kW
| Seasonal Performance Factor (SPF) | 3.5 |  | Hier wordt de seizoensgemiddelde COP, of Seasonal performance factor, mee bedoeld voor het hele systeem.
| Gaat het om een installatie voor hernieuwbaar gas? |  |  | Alleen 'Ja' invullen als de installatie gas van aardgaskwaliteit produceert.
| Methaangehalte hernieuwbaar gas voor gaszuivering |  |  | Het percentage methaan in het biogas, dat nog niet tot aardgaskwaliteit is opgewaardeerd.
| Vermogen hernieuwbaargasproductie (voor zuivering) | 0 | Nm3/uur
| Outputvermogen (thermisch of hernieuwbaar gas) | 8000 | kW | Dit veld alleen invullen bij productie van warmte (al dan niet in WKK-variant) of hernieuwbaar gas van aardgaskwaleit
| Outputvermogen (hernieuwbaar gas) | 0 | Nm3/uur
| Outputvermogen (elektrisch of overig) |  | kW | Dit veld invullen als de installatie elektriciteit produceert (al dan niet in WKK-variant), of iets anders dan warmte of gas van aardgaskwaliteit produceert.
| Vollasturen levering (thermisch of hernieuwbaar gas) | 5500 | uur/jaar | Bij een installatie voor gecombineerde opwekking, wordt de bedrijfstijd automatisch genomen als maximum van de vollasturen warmte en vollasturen elektriciteit.
| Vollasturen levering (elektrisch of overig) |  | uur/jaar | Bij een installatie voor gecombineerde opwekking, wordt de bedrijfstijd automatisch genomen als maximum van de vollasturen warmte en vollasturen elektriciteit.
| ENERGETISCH RENDEMENT | Waarde | Eenheid | Toelichting
| Max. elektrisch rendement | 0%
| Elektrisch rendement | 0%
| Thermisch rendement of rendement gasproductie | 100%
| Elektriciteitsderving bij warmtelevering |  | elektriciteit : warmte | Enkel invullen als de installatie een WKK-installatie is waarbij warmtelevering ten koste gaat van de elektriciteitsproductie.
| KOSTEN | Waarde | Eenheid | Toelichting
| Investeringskosten input gebaseerd |  | Euro/kW | De investeringskosten 'input gebaseerd' worden opgeteld bij de investeringskosten 'output gebaseerd'. Pas op voor onbedoelde dubbeltelling.
| Investeringskosten output gebaseerd | 1468 | Euro/kW | De investeringskosten 'input gebaseerd' worden opgeteld bij de investeringskosten 'output gebaseerd'. Pas op voor onbedoelde dubbeltelling.
| Totale investeringskosten | 11.8262 | Euro (miljoen)
| Vaste operationele kosten input gebaseerd |  | Euro/kW/jaar | De operationele kosten 'input gebaseerd' worden opgeteld bij de investeringskosten 'output gebaseerd'. Pas op voor onbedoelde dubbeltelling.
| Vaste operationele kosten output gebaseerd | 116.9625 | Euro/kW/jaar | De operationele kosten 'input gebaseerd' worden opgeteld bij de investeringskosten 'output gebaseerd'. Pas op voor onbedoelde dubbeltelling.
| Totale jaarlijkse vaste operationele kosten | 935.7 | Euro (duizend) | Deze waarde wordt ter illustratie getoond.
| Kosten elektriciteitsverbruik | 0.021001 | Euro/kWh | Het betreft de inkoopkosten voor elektriciteit, per kWh output
| Kosten gasverbruik |  | Euro/kWh | Het betreft de inkoopkosten voor gas, per kWh output
| Kosten warmteverbruik |  | Euro/kWh | Het betreft de inkoopkosten voor warmte, per kWh output
| Overige variabele operationele kosten |  | Euro/kWh
| Totale variabele operationele kosten | 0.021001 | Euro/kWh
| ENERGIEGEBRUIK | Waarde | Eenheid | Toelichting
| Energie-inhoud brandstof |  | GJ/ton
| Biomassadoorzet | 0 | ton/jaar
| Netto brandstofprijs |  | Euro/ton | Hier wordt de brandstofprijs aan de poort bedoeld, inclusief eventuele risico-opslag.
| Relatief elektriciteitsgebruik | 0.28943 | kWh/kWh
| Elektriciteitsgebruik | 12735.1086 | MWh/jaar
| Relatief warmtegebruik |  | kWh/kWh
| Warmtegebruik | 0 | MWh/jaar
| Relatief aardgasgebruik |  | kWh/kWh
| Aardgasgebruik | 0 | MWh/jaar
| EMISSIEFACTOREN | Waarde | Eenheid | Toelichting
| Emissiefactor van warmteproductie per eenheid | 0.225 | kg CO2/kWh
| Emissiefactor van elektriciteitsproductie of overig per eenheid |  | kg CO2/kWh
| Emissiefactor van gasproductie per eenheid |  | kg CO2/kWh
| Emissiefactor gebruik van biomassa |  | kg CO2/ton | De waarde die hier getoond wordt, is afhankelijk aan de uitgangspunten in de adviesvraag.
| Emissiefactor gebruik van warmte |  | kg CO2/kWh
| Emissiefactor gebruik van elektriciteit | 0.13 | kg CO2/kWh
| Emissiefactor gebruik van gas |  | kg CO2/kWh
| Vermeden emissies | 0.1874 | kg CO2/kWh
| TERMIJNEN | Waarde | Eenheid | Toelichting
| Economische levensduur | 15 | jaar | Deze waarde wordt gebruikt om eventuele inkomsten van het project na subsidieperiode te berekenen.
| Termijn lening | 15 | jaar
| Afschrijvingstermijn | 15 | jaar
| Beleidsperiode | 15 | jaar
| Totale operationale periode | 15 | jaar | Deze waarde wordt gebruikt om de vermeden emissies gedurende de hele operationele periode van de installatie te berekenen.
| PARAMETERS NA SUBSIDIEPERIODE | Waarde | Eenheid | Toelichting
| Elektriciteitsprijs na subsidieperiode |  | Euro/kWh | Deze prijs is inclusief de profiel- en onbalansfactor.
| Vollasturen na subsidieperiode elektriciteit of overige |  | uur/jaar
| Prijs warmte of hernieuwbaar gas na subsidieperiode |  | Euro/kWh
| Vollasturen na subsidieperiode warmte of hernieuwbaar gas |  | uur/jaar
| Totaal geproduceerde eenheden subsidieperiode | 660000000 | kWh
| Totale geproduceerde eenheden bedrijfsperiode | 660000000 | kWh
| Verrekeningsfactor bespaarde emissies | 1
| FINANCIËLE PARAMETERS | Waarde | Eenheid | Toelichting
| Inflatie | 2%
| Rendement op vreemd vermogen | 5.5%
| Rendement op eigen vermogen | 14.5%
| Percentage vreemd vermogen in investering | 70%
| Percentage eigen vermogen in investering | 30%
| Vennootschapsbelasting | 25.8%
| INVESTERINGSSUBSIDIES | Waarde | Eenheid | Toelichting
| Investeringssubsidie t.g.v. vreemd vermogen |  | Euro
| Investeringssubsidie t.g.v. eigen vermogen (NCW) |  | Euro
| ONREGELMATIGE CASHFLOWS | Jaar | Waarde | Toelichting
Voer in cel kolom C het jaar in waarin de onregelmatige cashflow plaatsvindt en in kolom D97 de reële kosten (als negatieve waarde) in dat specifieke jaar.
De waarde als reële kosten is gedefinieerd in euro van het jaar 2025.
| Afsluitprovisie als percentage van lening | 0 | 1% | Deze afsluitprovisie wordt verrekend in de totale investeringskosten en is gedefinieerd als percentage van de lening.
| SUBSIDIE-INKOMSTEN (niet invullen voor basisbedragberekening) |  | Eenheid | 2025 | 2026 | 2027 | 2028 | 2029 | 2030 | 2031 | 2032 | 2033 | 2034 | 2035 | 2036 | 2037 | 2038 | 2039 | 2040 | 2041 | 2042 | 2043 | 2044 | 2045 | 2046 | 2047 | 2048 | 2049 | 2050 | 2051 | 2052 | 2053 | 2054 | 2055 | 2056 | 2057 | 2058 | 2059 | 2060 | 2061 | 2062 | 2063 | 2064
| Basisbedrag (deze cellen kunnen gebruikt worden om de inkomsten toe te voegen) |  | Euro/kWh |  | 0 | 0 | 0 | 0 | 0 | 0 | 0 | 0 | 0 | 0 | 0 | 0 | 0 | 0 | 0 | 0 | 0 | 0 | 0 | 0 | 0 | 0 | 0 | 0 | 0 | 0 | 0 | 0 | 0 | 0 | 0 | 0 | 0 | 0 | 0 | 0 | 0 | 0 | 0
| Correctiebedrag (deze cellen kunnen gebruikt worden om de inkomsten toe te voegen) |  | Euro/kWh |  | 0 | 0 | 0 | 0 | 0 | 0 | 0 | 0 | 0 | 0 | 0 | 0 | 0 | 0 | 0 | 0 | 0 | 0 | 0 | 0 | 0 | 0 | 0 | 0 | 0 | 0 | 0 | 0 | 0 | 0 | 0 | 0 | 0 | 0 | 0 | 0 | 0 | 0 | 0
| Inflator |  | index | 1 | 1.02 | 1.0404 | 1.0612 | 1.0824 | 1.1041 | 1.1262 | 1.1487 | 1.1717 | 1.1951 | 1.219 | 1.2434 | 1.2682 | 1.2936 | 1.3195 | 1.3459 | 1.3728 | 1.4002 | 1.4282 | 1.4568 | 1.4859 | 1.5157 | 1.546 | 1.5769 | 1.6084 | 1.6406 | 1.6734 | 1.7069 | 1.741 | 1.7758 | 1.8114 | 1.8476 | 1.8845 | 1.9222 | 1.9607 | 1.9999 | 2.0399 | 2.0807 | 2.1223 | 2.1647
Tabel: Nominale kasstroom (positieve bedragen = gunstig voor de producent) | bar: Deze afsluitprovisie wordt verrekend in de totale investeringskosten en is gedefinieerd als percentage van de lening. 2034 to Deze afsluitprovisie wordt verrekend in de totale investeringskosten en is gedefinieerd als percentage van de lening. 2064
| INITIELE INVESTERING |  | 0 | 1 | 2 | 3 | 4 | 5 | 6 | 7 | 8 | 9 | 10 | 11 | 12 | 13 | 14 | 15 | 16 | 17 | 18 | 19 | 20 | 21 | 22 | 23 | 24 | 25 | 26 | 27 | 28 | 29 | 30 | 31 | 32 | 33 | 34 | 35 | 36 | 37 | 38 | 39 | 40
| Investering | Euro | 0: -11826208
AFZET
| Afzet elektriciteit of overige | kWh |  | 0 | 0 | 0 | 0 | 0 | 0 | 0 | 0 | 0 | 0 | 0 | 0 | 0 | 0 | 0 | 0 | 0 | 0 | 0 | 0 | 0 | 0 | 0 | 0 | 0 | 0 | 0 | 0 | 0 | 0 | 0 | 0 | 0 | 0 | 0 | 0 | 0 | 0 | 0 | 0
| Afzet warmte | kWh |  | 44000000 | 44000000 | 44000000 | 44000000 | 44000000 | 44000000 | 44000000 | 44000000 | 44000000 | 44000000 | 44000000 | 44000000 | 44000000 | 44000000 | 44000000 | 0 | 0 | 0 | 0 | 0 | 0 | 0 | 0 | 0 | 0 | 0 | 0 | 0 | 0 | 0 | 0 | 0 | 0 | 0 | 0 | 0 | 0 | 0 | 0 | 0
| Afzet hernieuwbaar gas | kWh (HHV) |  | 0 | 0 | 0 | 0 | 0 | 0 | 0 | 0 | 0 | 0 | 0 | 0 | 0 | 0 | 0 | 0 | 0 | 0 | 0 | 0 | 0 | 0 | 0 | 0 | 0 | 0 | 0 | 0 | 0 | 0 | 0 | 0 | 0 | 0 | 0 | 0 | 0 | 0 | 0 | 0
| Afzet | kWh |  | 44000000 | 44000000 | 44000000 | 44000000 | 44000000 | 44000000 | 44000000 | 44000000 | 44000000 | 44000000 | 44000000 | 44000000 | 44000000 | 44000000 | 44000000 | 0 | 0 | 0 | 0 | 0 | 0 | 0 | 0 | 0 | 0 | 0 | 0 | 0 | 0 | 0 | 0 | 0 | 0 | 0 | 0 | 0 | 0 | 0 | 0 | 0
KOSTEN EN INKOMSTEN
| Operationele kosten | Euro |  | -1859765.9171 | -1896961.2354 | -1934900.4601 | -1973598.4693 | -2013070.4387 | -2053331.8475 | -2094398.4844 | -2136286.4541 | -2179012.1832 | -2222592.4269 | -2267044.2754 | -2312385.1609 | -2358632.8641 | -2405805.5214 | -2453921.6318 | 0 | 0 | 0 | 0 | 0 | 0 | 0 | 0 | 0 | 0 | 0 | 0 | 0 | 0 | 0 | 0 | 0 | 0 | 0 | 0 | 0 | 0 | 0 | 0 | 0
| Brandstofkosten (biomassa) | Euro |  | 0 | 0 | 0 | 0 | 0 | 0 | 0 | 0 | 0 | 0 | 0 | 0 | 0 | 0 | 0 | 0 | 0 | 0 | 0 | 0 | 0 | 0 | 0 | 0 | 0 | 0 | 0 | 0 | 0 | 0 | 0 | 0 | 0 | 0 | 0 | 0 | 0 | 0 | 0 | 0
| Marktwaarde elektriciteit na einde beleidsperiode | Euro/kWh |  | 0 | 0 | 0 | 0 | 0 | 0 | 0 | 0 | 0 | 0 | 0 | 0 | 0 | 0 | 0 | 0 | 0 | 0 | 0 | 0 | 0 | 0 | 0 | 0 | 0 | 0 | 0 | 0 | 0 | 0 | 0 | 0 | 0 | 0 | 0 | 0 | 0 | 0 | 0 | 0
| Marktwaarde warmte of hernieuwbaar gas na einde beleidsperiode | Euro/kWh |  | 0 | 0 | 0 | 0 | 0 | 0 | 0 | 0 | 0 | 0 | 0 | 0 | 0 | 0 | 0 | 0 | 0 | 0 | 0 | 0 | 0 | 0 | 0 | 0 | 0 | 0 | 0 | 0 | 0 | 0 | 0 | 0 | 0 | 0 | 0 | 0 | 0 | 0 | 0 | 0
| Correctiebedrag | Euro/kWh |  | 0 | 0 | 0 | 0 | 0 | 0 | 0 | 0 | 0 | 0 | 0 | 0 | 0 | 0 | 0 | 0 | 0 | 0 | 0 | 0 | 0 | 0 | 0 | 0 | 0 | 0 | 0 | 0 | 0 | 0 | 0 | 0 | 0 | 0 | 0 | 0 | 0 | 0 | 0 | 0
| Basisbedrag | Euro/kWh |  | 0 | 0 | 0 | 0 | 0 | 0 | 0 | 0 | 0 | 0 | 0 | 0 | 0 | 0 | 0 | 0 | 0 | 0 | 0 | 0 | 0 | 0 | 0 | 0 | 0 | 0 | 0 | 0 | 0 | 0 | 0 | 0 | 0 | 0 | 0 | 0 | 0 | 0 | 0 | 0
| SDE-vergoeding | Euro |  | 0 | 0 | 0 | 0 | 0 | 0 | 0 | 0 | 0 | 0 | 0 | 0 | 0 | 0 | 0 | 0 | 0 | 0 | 0 | 0 | 0 | 0 | 0 | 0 | 0 | 0 | 0 | 0 | 0 | 0 | 0 | 0 | 0 | 0 | 0 | 0 | 0 | 0 | 0 | 0
| Marktinkomsten na einde beleidsperiode | Euro |  | 0 | 0 | 0 | 0 | 0 | 0 | 0 | 0 | 0 | 0 | 0 | 0 | 0 | 0 | 0 | 0 | 0 | 0 | 0 | 0 | 0 | 0 | 0 | 0 | 0 | 0 | 0 | 0 | 0 | 0 | 0 | 0 | 0 | 0 | 0 | 0 | 0 | 0 | 0 | 0
| Marktinkomsten gedurende beleidsperiode | Euro |  | 0 | 0 | 0 | 0 | 0 | 0 | 0 | 0 | 0 | 0 | 0 | 0 | 0 | 0 | 0 | 0 | 0 | 0 | 0 | 0 | 0 | 0 | 0 | 0 | 0 | 0 | 0 | 0 | 0 | 0 | 0 | 0 | 0 | 0 | 0 | 0 | 0 | 0 | 0 | 0
TOTALE KOSTEN EN INKOMSTEN
| Inkomen totaal (nominaal) | Euro |  | 0 | 0 | 0 | 0 | 0 | 0 | 0 | 0 | 0 | 0 | 0 | 0 | 0 | 0 | 0 | 0 | 0 | 0 | 0 | 0 | 0 | 0 | 0 | 0 | 0 | 0 | 0 | 0 | 0 | 0 | 0 | 0 | 0 | 0 | 0 | 0 | 0 | 0 | 0 | 0
| Kosten totaal (nominaal) | Euro |  | -1859765.9171 | -1896961.2354 | -1934900.4601 | -1973598.4693 | -2013070.4387 | -2053331.8475 | -2094398.4844 | -2136286.4541 | -2179012.1832 | -2222592.4269 | -2267044.2754 | -2312385.1609 | -2358632.8641 | -2405805.5214 | -2453921.6318 | 0 | 0 | 0 | 0 | 0 | 0 | 0 | 0 | 0 | 0 | 0 | 0 | 0 | 0 | 0 | 0 | 0 | 0 | 0 | 0 | 0 | 0 | 0 | 0 | 0
| Bruto inkomen (nominaal) | Euro |  | -1859765.9171 | -1896961.2354 | -1934900.4601 | -1973598.4693 | -2013070.4387 | -2053331.8475 | -2094398.4844 | -2136286.4541 | -2179012.1832 | -2222592.4269 | -2267044.2754 | -2312385.1609 | -2358632.8641 | -2405805.5214 | -2453921.6318 | 0 | 0 | 0 | 0 | 0 | 0 | 0 | 0 | 0 | 0 | 0 | 0 | 0 | 0 | 0 | 0 | 0 | 0 | 0 | 0 | 0 | 0 | 0 | 0 | 0
AFSCHRIJVING EN SCHULDEN
| Afschrijving | Euro |  | -788413.8667 | -788413.8667 | -788413.8667 | -788413.8667 | -788413.8667 | -788413.8667 | -788413.8667 | -788413.8667 | -788413.8667 | -788413.8667 | -788413.8667 | -788413.8667 | -788413.8667 | -788413.8667 | -788413.8667 | 0 | 0 | 0 | 0 | 0 | 0 | 0 | 0 | 0 | 0 | 0 | 0 | 0 | 0 | 0 | 0 | 0 | 0 | 0 | 0 | 0 | 0 | 0 | 0 | 0
| Rente | Euro |  | -455309.008 | -434990.5714 | -413554.6208 | -390939.693 | -367080.9441 | -341909.964 | -315354.58 | -287338.6498 | -257781.8436 | -226599.413 | -193701.9486 | -158995.1238 | -122379.4236 | -83749.8599 | -42995.6702 | 0 | 0 | 0 | 0 | 0 | 0 | 0 | 0 | 0 | 0 | 0 | 0 | 0 | 0 | 0 | 0 | 0 | 0 | 0 | 0 | 0 | 0 | 0 | 0 | 0
| Aflossing | Euro |  | -369426.1196 | -389744.5562 | -411180.5067 | -433795.4346 | -457654.1835 | -482825.1636 | -509380.5476 | -537396.4777 | -566953.284 | -598135.7146 | -631033.1789 | -665740.0038 | -702355.704 | -740985.2677 | -781739.4574 | 0 | 0 | 0 | 0 | 0 | 0 | 0 | 0 | 0 | 0 | 0 | 0 | 0 | 0 | 0 | 0 | 0 | 0 | 0 | 0 | 0 | 0 | 0 | 0 | 0
| Totale lasten lening | Euro |  | -824735.1276 | -824735.1276 | -824735.1276 | -824735.1276 | -824735.1276 | -824735.1276 | -824735.1276 | -824735.1276 | -824735.1276 | -824735.1276 | -824735.1276 | -824735.1276 | -824735.1276 | -824735.1276 | -824735.1276 | 0 | 0 | 0 | 0 | 0 | 0 | 0 | 0 | 0 | 0 | 0 | 0 | 0 | 0 | 0 | 0 | 0 | 0 | 0 | 0 | 0 | 0 | 0 | 0 | 0
BELASTING
| Belastbaar inkomen | Euro |  | -3103488.7917 | -3120365.6735 | -3136868.9476 | -3152952.0289 | -3168565.2494 | -3183655.6781 | -3198166.9311 | -3212038.9706 | -3225207.8934 | -3237605.7065 | -3249160.0907 | -3259794.1514 | -3269426.1544 | -3277969.2479 | -3285331.1686 | 0 | 0 | 0 | 0 | 0 | 0 | 0 | 0 | 0 | 0 | 0 | 0 | 0 | 0 | 0 | 0 | 0 | 0 | 0 | 0 | 0 | 0 | 0 | 0 | 0
| Belasting bedrag | Euro |  | 800700.1083 | 805054.3438 | 809312.1885 | 813461.6235 | 817489.8344 | 821383.1649 | 825127.0682 | 828706.0544 | 832103.6365 | 835302.2723 | 838283.3034 | 841026.8911 | 843511.9478 | 845716.066 | 847615.4415 | 0 | 0 | 0 | 0 | 0 | 0 | 0 | 0 | 0 | 0 | 0 | 0 | 0 | 0 | 0 | 0 | 0 | 0 | 0 | 0 | 0 | 0 | 0 | 0 | 0
CASHFLOWS
| Netto inkomen na belasting | Euro |  | -1883800.9364 | -1916642.0192 | -1950323.3992 | -1984871.9734 | -2020315.7319 | -2056683.8101 | -2094006.5438 | -2132315.5273 | -2171643.6743 | -2212025.2822 | -2253496.0996 | -2296093.3974 | -2339856.0439 | -2384824.583 | -2431041.3179 | 0 | 0 | 0 | 0 | 0 | 0 | 0 | 0 | 0 | 0 | 0 | 0 | 0 | 0 | 0 | 0 | 0 | 0 | 0 | 0 | 0 | 0 | 0 | 0 | 0
| Project cashflow | Euro | -11826208 | -1059065.8088 | -1091906.8916 | -1125588.2716 | -1160136.8458 | -1195580.6043 | -1231948.6825 | -1269271.4162 | -1307580.3997 | -1346908.5467 | -1387290.1546 | -1428760.972 | -1471358.2698 | -1515120.9163 | -1560089.4554 | -1606306.1903 | 0 | 0 | 0 | 0 | 0 | 0 | 0 | 0 | 0 | 0 | 0 | 0 | 0 | 0 | 0 | 0 | 0 | 0 | 0 | 0 | 0 | 0 | 0 | 0 | 0
| Equity cashflow | Euro | -3547862.4 | -1883800.9364 | -1916642.0192 | -1950323.3992 | -1984871.9734 | -2020315.7319 | -2056683.8101 | -2094006.5438 | -2132315.5273 | -2171643.6743 | -2212025.2822 | -2253496.0996 | -2296093.3974 | -2339856.0439 | -2384824.583 | -2431041.3179 | 0 | 0 | 0 | 0 | 0 | 0 | 0 | 0 | 0 | 0 | 0 | 0 | 0 | 0 | 0 | 0 | 0 | 0 | 0 | 0 | 0 | 0 | 0 | 0 | 0
| Subsidiebasis: afzet | kWh |  | 44000000 | 44000000 | 44000000 | 44000000 | 44000000 | 44000000 | 44000000 | 44000000 | 44000000 | 44000000 | 44000000 | 44000000 | 44000000 | 44000000 | 44000000 | 0 | 0 | 0 | 0 | 0 | 0 | 0 | 0 | 0 | 0 | 0 | 0 | 0 | 0 | 0 | 0 | 0 | 0 | 0 | 0 | 0 | 0 | 0 | 0 | 0
| Terug te verdienen investering | Euro | 11826208 | 10581682.9251 | 9354034.7319 | 8142889.8128 | 6947827.9751 | 5768379.3578 | 4604021.1693 | 3454174.2337 | 2318199.3376 | 1195393.3644 | 84985.2042 | -1013868.5718 | -2102088.2871 | -3180675.9994 | -4250720.6181 | -5313403.3161 | -5313403.3161 | -5313403.3161 | -5313403.3161 | -5313403.3161 | -5313403.3161 | -5313403.3161 | -5313403.3161 | -5313403.3161 | -5313403.3161 | -5313403.3161 | -5313403.3161 | -5313403.3161 | -5313403.3161 | -5313403.3161 | -5313403.3161 | -5313403.3161 | -5313403.3161 | -5313403.3161 | -5313403.3161 | -5313403.3161 | -5313403.3161 | -5313403.3161 | -5313403.3161 | -5313403.3161 | -5313403.3161
| DSCR |  | 1: 1.9184; 2: 1.8786; 3: 1.8377; 4: 1.7958; 5: 1.7529; 6: 1.7088; 7: 1.6635; 8: 1.6171; 9: 1.5694; 10: 1.5204; 11: 1.4701; 12: 1.4185; 13: 1.3654; 14: 1.3109; 15: 1.2548
| PROJECTPARAMETERS | Waarde | 0: Eenheid
| Verdisconteerde inkomsten | -12287031.946 | 0: euro
| Verdisconteerde afzet | 195618907.1533 | 0: kWh
| Totale investering | 11826208 | 0: Euro
| DSCR (gemiddeld) | 1.6055
| Vermogenskostenvergoeding (WACC nominaal/reëel) | 7.2% / 5.1%
| Projectrendement (IRR) | n.v.t.
| Rendement op eigen vermogen (IRR) | n.v.t.
| Aandeel lening | 8278345.6 | 0: Euro
| Aandeel eigen vermogen | 3547862.4 | 0: Euro
| Warmtekrachtverhouding | 0 | 0: W:E
| Samengesteld aantal vollasturen | 5500 | 0: uur/jaar
| Terugverdientijd (inclusief SDE++-subsidie) | tussen 10 en 11 jaar
| SUBSIDIEPARAMETERS | Waarde | 0: Eenheid
| Bodemprijs of basisprijs | 0.01285 | 0: Euro/kWh
| Langetermijnprijs | 0.019275 | 0: Euro/kWh
| Voorlopig correctiebedrag 2025 | 0.029447 | 0: Euro/kWh
| Voorlopige GvO-waarde 2025 | 0 | 0: Euro/kWh
| Voorlopige HBE-waarde 2025 netlevering | 0 | 0: Euro/kWh
| Voorlopige waarde ETS-correctie | 0.0033167 | 0: Euro/kWh
| Langetermijnwaarde ETS-correctie | 0.006066 | 0: Euro/kWh
| CONVERSIEFACTOREN | Waarde | 0: Eenheid
| Verbrandingswaarde methaan (onderwaarde) | 35.8 | 0: MJ/Nm3
| Verbrandingswaarde hernieuwbaar gas (onderwaarde) | 31.65 | 0: MJ/Nm3
| Verbrandingswaarde hernieuwbaar gas (bovenwaarde) | 35.17 | 0: MJ/Nm3
| kWh naar MJ | 3.6 | 0: MJ/kWh

## 156
Berekening basisbedragen: Eindadvies SDE++ 2025, inclusief verwerking van aanpassingen van 6 juni 2025
Restwarmtebenutting met warmtepomp, lengte-vermogenverhouding ≥ 0,40
| BASISBEDRAG en SUBSIDIE-INTENSITEIT | Waarde | Eenheid | Toelichting
| Basisbedrag | 0.0882 | Euro/kWh | Het basisbedrag is een maat voor de productiekosten. Deze waarde kan berekend worden als alleen deze worksheet geopend is.
| Subsidie-intensiteit | 335.4701 | Euro/t CO2 | De subsidie-intensiteit is de maat die in de rangschikking gebruikt wordt. Om deze waarde te berekenen dient ook de worksheet 'Correcties' geopend te zijn.
| Productie-eenheid | kWh |  | De SDE++ kent twee rekeneenheden waarover subsidie kan worden uitgekeerd: kWh voor energiecategorieën en t CO2 voor CCS- en CCU-categorieën.
| Vermogenseenheid | kW
| Domein | Lagetemperatuurwarmte |  | Het corresponderende domein bij deze categorie geeft aan binnen welk 'hekje' de subsidiecategorie valt.
| CORRECTIEMETHODES | Waarde | Typering | Toelichting
| Berekeningswijze correctiebedrag methode-ID | 17 | Warmte, groot_1 | 70% x TTF[LHV]
| Berekeningswijze ETS-correctie-ID | 6.350 | Restwarmte met warmtepomp levering aan stadverwarming | ETS_max_warmte * Allocatie_gratis_EUA_warmtenet*(COP-1)/COP
| ETS-voordeel bij merendeel van projecten? | Ja | Ja of Nee | Alleen van belang voor warmteprojecten. Deze parameter werkt door op de langetermijnprijs en subsidie-intensiteit.
| Berekeningswijze correctiebedrag methode-ID netlevering |  |  | Enkel relevant voor zon-pv.
| Berekeningswijze correctiebedrag methode-ID niet-netlevering |  |  | Enkel relevant voor zon-pv.
| Netlevering deel |  |  | Enkel relevant voor zon-pv. Aandeel van de productie dat aan het net wordt geleverd.
| Niet-netlevering deel |  |  | Enkel relevant voor zon-pv. Aandeel eigen gebruik.
| SYSTEEMGROOTTE | Waarde | Eenheid | Toelichting
| Inputvermogen | 8000 | kW
| Seasonal Performance Factor (SPF) | 3.5 |  | Hier wordt de seizoensgemiddelde COP, of Seasonal performance factor, mee bedoeld voor het hele systeem.
| Gaat het om een installatie voor hernieuwbaar gas? |  |  | Alleen 'Ja' invullen als de installatie gas van aardgaskwaliteit produceert.
| Methaangehalte hernieuwbaar gas voor gaszuivering |  |  | Het percentage methaan in het biogas, dat nog niet tot aardgaskwaliteit is opgewaardeerd.
| Vermogen hernieuwbaargasproductie (voor zuivering) | 0 | Nm3/uur
| Outputvermogen (thermisch of hernieuwbaar gas) | 8000 | kW | Dit veld alleen invullen bij productie van warmte (al dan niet in WKK-variant) of hernieuwbaar gas van aardgaskwaleit
| Outputvermogen (hernieuwbaar gas) | 0 | Nm3/uur
| Outputvermogen (elektrisch of overig) |  | kW | Dit veld invullen als de installatie elektriciteit produceert (al dan niet in WKK-variant), of iets anders dan warmte of gas van aardgaskwaliteit produceert.
| Vollasturen levering (thermisch of hernieuwbaar gas) | 5500 | uur/jaar | Bij een installatie voor gecombineerde opwekking, wordt de bedrijfstijd automatisch genomen als maximum van de vollasturen warmte en vollasturen elektriciteit.
| Vollasturen levering (elektrisch of overig) |  | uur/jaar | Bij een installatie voor gecombineerde opwekking, wordt de bedrijfstijd automatisch genomen als maximum van de vollasturen warmte en vollasturen elektriciteit.
| ENERGETISCH RENDEMENT | Waarde | Eenheid | Toelichting
| Max. elektrisch rendement | 0%
| Elektrisch rendement | 0%
| Thermisch rendement of rendement gasproductie | 100%
| Elektriciteitsderving bij warmtelevering |  | elektriciteit : warmte | Enkel invullen als de installatie een WKK-installatie is waarbij warmtelevering ten koste gaat van de elektriciteitsproductie.
| KOSTEN | Waarde | Eenheid | Toelichting
| Investeringskosten input gebaseerd |  | Euro/kW | De investeringskosten 'input gebaseerd' worden opgeteld bij de investeringskosten 'output gebaseerd'. Pas op voor onbedoelde dubbeltelling.
| Investeringskosten output gebaseerd | 1707 | Euro/kW | De investeringskosten 'input gebaseerd' worden opgeteld bij de investeringskosten 'output gebaseerd'. Pas op voor onbedoelde dubbeltelling.
| Totale investeringskosten | 13.7516 | Euro (miljoen)
| Vaste operationele kosten input gebaseerd |  | Euro/kW/jaar | De operationele kosten 'input gebaseerd' worden opgeteld bij de investeringskosten 'output gebaseerd'. Pas op voor onbedoelde dubbeltelling.
| Vaste operationele kosten output gebaseerd | 124.44 | Euro/kW/jaar | De operationele kosten 'input gebaseerd' worden opgeteld bij de investeringskosten 'output gebaseerd'. Pas op voor onbedoelde dubbeltelling.
| Totale jaarlijkse vaste operationele kosten | 995.52 | Euro (duizend) | Deze waarde wordt ter illustratie getoond.
| Kosten elektriciteitsverbruik | 0.021089 | Euro/kWh | Het betreft de inkoopkosten voor elektriciteit, per kWh output
| Kosten gasverbruik |  | Euro/kWh | Het betreft de inkoopkosten voor gas, per kWh output
| Kosten warmteverbruik |  | Euro/kWh | Het betreft de inkoopkosten voor warmte, per kWh output
| Overige variabele operationele kosten |  | Euro/kWh
| Totale variabele operationele kosten | 0.021089 | Euro/kWh
| ENERGIEGEBRUIK | Waarde | Eenheid | Toelichting
| Energie-inhoud brandstof |  | GJ/ton
| Biomassadoorzet | 0 | ton/jaar
| Netto brandstofprijs |  | Euro/ton | Hier wordt de brandstofprijs aan de poort bedoeld, inclusief eventuele risico-opslag.
| Relatief elektriciteitsgebruik | 0.29063 | kWh/kWh
| Elektriciteitsgebruik | 12787.9086 | MWh/jaar
| Relatief warmtegebruik |  | kWh/kWh
| Warmtegebruik | 0 | MWh/jaar
| Relatief aardgasgebruik |  | kWh/kWh
| Aardgasgebruik | 0 | MWh/jaar
| EMISSIEFACTOREN | Waarde | Eenheid | Toelichting
| Emissiefactor van warmteproductie per eenheid | 0.225 | kg CO2/kWh
| Emissiefactor van elektriciteitsproductie of overig per eenheid |  | kg CO2/kWh
| Emissiefactor van gasproductie per eenheid |  | kg CO2/kWh
| Emissiefactor gebruik van biomassa |  | kg CO2/ton | De waarde die hier getoond wordt, is afhankelijk aan de uitgangspunten in de adviesvraag.
| Emissiefactor gebruik van warmte |  | kg CO2/kWh
| Emissiefactor gebruik van elektriciteit | 0.13 | kg CO2/kWh
| Emissiefactor gebruik van gas |  | kg CO2/kWh
| Vermeden emissies | 0.1872 | kg CO2/kWh
| TERMIJNEN | Waarde | Eenheid | Toelichting
| Economische levensduur | 15 | jaar | Deze waarde wordt gebruikt om eventuele inkomsten van het project na subsidieperiode te berekenen.
| Termijn lening | 15 | jaar
| Afschrijvingstermijn | 15 | jaar
| Beleidsperiode | 15 | jaar
| Totale operationale periode | 15 | jaar | Deze waarde wordt gebruikt om de vermeden emissies gedurende de hele operationele periode van de installatie te berekenen.
| PARAMETERS NA SUBSIDIEPERIODE | Waarde | Eenheid | Toelichting
| Elektriciteitsprijs na subsidieperiode |  | Euro/kWh | Deze prijs is inclusief de profiel- en onbalansfactor.
| Vollasturen na subsidieperiode elektriciteit of overige |  | uur/jaar
| Prijs warmte of hernieuwbaar gas na subsidieperiode |  | Euro/kWh
| Vollasturen na subsidieperiode warmte of hernieuwbaar gas |  | uur/jaar
| Totaal geproduceerde eenheden subsidieperiode | 660000000 | kWh
| Totale geproduceerde eenheden bedrijfsperiode | 660000000 | kWh
| Verrekeningsfactor bespaarde emissies | 1
| FINANCIËLE PARAMETERS | Waarde | Eenheid | Toelichting
| Inflatie | 2%
| Rendement op vreemd vermogen | 5.5%
| Rendement op eigen vermogen | 14.5%
| Percentage vreemd vermogen in investering | 70%
| Percentage eigen vermogen in investering | 30%
| Vennootschapsbelasting | 25.8%
| INVESTERINGSSUBSIDIES | Waarde | Eenheid | Toelichting
| Investeringssubsidie t.g.v. vreemd vermogen |  | Euro
| Investeringssubsidie t.g.v. eigen vermogen (NCW) |  | Euro
| ONREGELMATIGE CASHFLOWS | Jaar | Waarde | Toelichting
Voer in cel kolom C het jaar in waarin de onregelmatige cashflow plaatsvindt en in kolom D97 de reële kosten (als negatieve waarde) in dat specifieke jaar.
De waarde als reële kosten is gedefinieerd in euro van het jaar 2025.
| Afsluitprovisie als percentage van lening | 0 | 1% | Deze afsluitprovisie wordt verrekend in de totale investeringskosten en is gedefinieerd als percentage van de lening.
| SUBSIDIE-INKOMSTEN (niet invullen voor basisbedragberekening) |  | Eenheid | 2025 | 2026 | 2027 | 2028 | 2029 | 2030 | 2031 | 2032 | 2033 | 2034 | 2035 | 2036 | 2037 | 2038 | 2039 | 2040 | 2041 | 2042 | 2043 | 2044 | 2045 | 2046 | 2047 | 2048 | 2049 | 2050 | 2051 | 2052 | 2053 | 2054 | 2055 | 2056 | 2057 | 2058 | 2059 | 2060 | 2061 | 2062 | 2063 | 2064
| Basisbedrag (deze cellen kunnen gebruikt worden om de inkomsten toe te voegen) |  | Euro/kWh |  | 0 | 0 | 0 | 0 | 0 | 0 | 0 | 0 | 0 | 0 | 0 | 0 | 0 | 0 | 0 | 0 | 0 | 0 | 0 | 0 | 0 | 0 | 0 | 0 | 0 | 0 | 0 | 0 | 0 | 0 | 0 | 0 | 0 | 0 | 0 | 0 | 0 | 0 | 0
| Correctiebedrag (deze cellen kunnen gebruikt worden om de inkomsten toe te voegen) |  | Euro/kWh |  | 0 | 0 | 0 | 0 | 0 | 0 | 0 | 0 | 0 | 0 | 0 | 0 | 0 | 0 | 0 | 0 | 0 | 0 | 0 | 0 | 0 | 0 | 0 | 0 | 0 | 0 | 0 | 0 | 0 | 0 | 0 | 0 | 0 | 0 | 0 | 0 | 0 | 0 | 0
| Inflator |  | index | 1 | 1.02 | 1.0404 | 1.0612 | 1.0824 | 1.1041 | 1.1262 | 1.1487 | 1.1717 | 1.1951 | 1.219 | 1.2434 | 1.2682 | 1.2936 | 1.3195 | 1.3459 | 1.3728 | 1.4002 | 1.4282 | 1.4568 | 1.4859 | 1.5157 | 1.546 | 1.5769 | 1.6084 | 1.6406 | 1.6734 | 1.7069 | 1.741 | 1.7758 | 1.8114 | 1.8476 | 1.8845 | 1.9222 | 1.9607 | 1.9999 | 2.0399 | 2.0807 | 2.1223 | 2.1647
Tabel: Nominale kasstroom (positieve bedragen = gunstig voor de producent) | bar: Deze afsluitprovisie wordt verrekend in de totale investeringskosten en is gedefinieerd als percentage van de lening. 2034 to Deze afsluitprovisie wordt verrekend in de totale investeringskosten en is gedefinieerd als percentage van de lening. 2064
| INITIELE INVESTERING |  | 0 | 1 | 2 | 3 | 4 | 5 | 6 | 7 | 8 | 9 | 10 | 11 | 12 | 13 | 14 | 15 | 16 | 17 | 18 | 19 | 20 | 21 | 22 | 23 | 24 | 25 | 26 | 27 | 28 | 29 | 30 | 31 | 32 | 33 | 34 | 35 | 36 | 37 | 38 | 39 | 40
| Investering | Euro | 0: -13751592
AFZET
| Afzet elektriciteit of overige | kWh |  | 0 | 0 | 0 | 0 | 0 | 0 | 0 | 0 | 0 | 0 | 0 | 0 | 0 | 0 | 0 | 0 | 0 | 0 | 0 | 0 | 0 | 0 | 0 | 0 | 0 | 0 | 0 | 0 | 0 | 0 | 0 | 0 | 0 | 0 | 0 | 0 | 0 | 0 | 0 | 0
| Afzet warmte | kWh |  | 44000000 | 44000000 | 44000000 | 44000000 | 44000000 | 44000000 | 44000000 | 44000000 | 44000000 | 44000000 | 44000000 | 44000000 | 44000000 | 44000000 | 44000000 | 0 | 0 | 0 | 0 | 0 | 0 | 0 | 0 | 0 | 0 | 0 | 0 | 0 | 0 | 0 | 0 | 0 | 0 | 0 | 0 | 0 | 0 | 0 | 0 | 0
| Afzet hernieuwbaar gas | kWh (HHV) |  | 0 | 0 | 0 | 0 | 0 | 0 | 0 | 0 | 0 | 0 | 0 | 0 | 0 | 0 | 0 | 0 | 0 | 0 | 0 | 0 | 0 | 0 | 0 | 0 | 0 | 0 | 0 | 0 | 0 | 0 | 0 | 0 | 0 | 0 | 0 | 0 | 0 | 0 | 0 | 0
| Afzet | kWh |  | 44000000 | 44000000 | 44000000 | 44000000 | 44000000 | 44000000 | 44000000 | 44000000 | 44000000 | 44000000 | 44000000 | 44000000 | 44000000 | 44000000 | 44000000 | 0 | 0 | 0 | 0 | 0 | 0 | 0 | 0 | 0 | 0 | 0 | 0 | 0 | 0 | 0 | 0 | 0 | 0 | 0 | 0 | 0 | 0 | 0 | 0 | 0
KOSTEN EN INKOMSTEN
| Operationele kosten | Euro |  | -1923417.1118 | -1961885.454 | -2001123.1631 | -2041145.6263 | -2081968.5389 | -2123607.9096 | -2166080.0678 | -2209401.6692 | -2253589.7026 | -2298661.4966 | -2344634.7265 | -2391527.4211 | -2439357.9695 | -2488145.1289 | -2537908.0315 | 0 | 0 | 0 | 0 | 0 | 0 | 0 | 0 | 0 | 0 | 0 | 0 | 0 | 0 | 0 | 0 | 0 | 0 | 0 | 0 | 0 | 0 | 0 | 0 | 0
| Brandstofkosten (biomassa) | Euro |  | 0 | 0 | 0 | 0 | 0 | 0 | 0 | 0 | 0 | 0 | 0 | 0 | 0 | 0 | 0 | 0 | 0 | 0 | 0 | 0 | 0 | 0 | 0 | 0 | 0 | 0 | 0 | 0 | 0 | 0 | 0 | 0 | 0 | 0 | 0 | 0 | 0 | 0 | 0 | 0
| Marktwaarde elektriciteit na einde beleidsperiode | Euro/kWh |  | 0 | 0 | 0 | 0 | 0 | 0 | 0 | 0 | 0 | 0 | 0 | 0 | 0 | 0 | 0 | 0 | 0 | 0 | 0 | 0 | 0 | 0 | 0 | 0 | 0 | 0 | 0 | 0 | 0 | 0 | 0 | 0 | 0 | 0 | 0 | 0 | 0 | 0 | 0 | 0
| Marktwaarde warmte of hernieuwbaar gas na einde beleidsperiode | Euro/kWh |  | 0 | 0 | 0 | 0 | 0 | 0 | 0 | 0 | 0 | 0 | 0 | 0 | 0 | 0 | 0 | 0 | 0 | 0 | 0 | 0 | 0 | 0 | 0 | 0 | 0 | 0 | 0 | 0 | 0 | 0 | 0 | 0 | 0 | 0 | 0 | 0 | 0 | 0 | 0 | 0
| Correctiebedrag | Euro/kWh |  | 0 | 0 | 0 | 0 | 0 | 0 | 0 | 0 | 0 | 0 | 0 | 0 | 0 | 0 | 0 | 0 | 0 | 0 | 0 | 0 | 0 | 0 | 0 | 0 | 0 | 0 | 0 | 0 | 0 | 0 | 0 | 0 | 0 | 0 | 0 | 0 | 0 | 0 | 0 | 0
| Basisbedrag | Euro/kWh |  | 0 | 0 | 0 | 0 | 0 | 0 | 0 | 0 | 0 | 0 | 0 | 0 | 0 | 0 | 0 | 0 | 0 | 0 | 0 | 0 | 0 | 0 | 0 | 0 | 0 | 0 | 0 | 0 | 0 | 0 | 0 | 0 | 0 | 0 | 0 | 0 | 0 | 0 | 0 | 0
| SDE-vergoeding | Euro |  | 0 | 0 | 0 | 0 | 0 | 0 | 0 | 0 | 0 | 0 | 0 | 0 | 0 | 0 | 0 | 0 | 0 | 0 | 0 | 0 | 0 | 0 | 0 | 0 | 0 | 0 | 0 | 0 | 0 | 0 | 0 | 0 | 0 | 0 | 0 | 0 | 0 | 0 | 0 | 0
| Marktinkomsten na einde beleidsperiode | Euro |  | 0 | 0 | 0 | 0 | 0 | 0 | 0 | 0 | 0 | 0 | 0 | 0 | 0 | 0 | 0 | 0 | 0 | 0 | 0 | 0 | 0 | 0 | 0 | 0 | 0 | 0 | 0 | 0 | 0 | 0 | 0 | 0 | 0 | 0 | 0 | 0 | 0 | 0 | 0 | 0
| Marktinkomsten gedurende beleidsperiode | Euro |  | 0 | 0 | 0 | 0 | 0 | 0 | 0 | 0 | 0 | 0 | 0 | 0 | 0 | 0 | 0 | 0 | 0 | 0 | 0 | 0 | 0 | 0 | 0 | 0 | 0 | 0 | 0 | 0 | 0 | 0 | 0 | 0 | 0 | 0 | 0 | 0 | 0 | 0 | 0 | 0
TOTALE KOSTEN EN INKOMSTEN
| Inkomen totaal (nominaal) | Euro |  | 0 | 0 | 0 | 0 | 0 | 0 | 0 | 0 | 0 | 0 | 0 | 0 | 0 | 0 | 0 | 0 | 0 | 0 | 0 | 0 | 0 | 0 | 0 | 0 | 0 | 0 | 0 | 0 | 0 | 0 | 0 | 0 | 0 | 0 | 0 | 0 | 0 | 0 | 0 | 0
| Kosten totaal (nominaal) | Euro |  | -1923417.1118 | -1961885.454 | -2001123.1631 | -2041145.6263 | -2081968.5389 | -2123607.9096 | -2166080.0678 | -2209401.6692 | -2253589.7026 | -2298661.4966 | -2344634.7265 | -2391527.4211 | -2439357.9695 | -2488145.1289 | -2537908.0315 | 0 | 0 | 0 | 0 | 0 | 0 | 0 | 0 | 0 | 0 | 0 | 0 | 0 | 0 | 0 | 0 | 0 | 0 | 0 | 0 | 0 | 0 | 0 | 0 | 0
| Bruto inkomen (nominaal) | Euro |  | -1923417.1118 | -1961885.454 | -2001123.1631 | -2041145.6263 | -2081968.5389 | -2123607.9096 | -2166080.0678 | -2209401.6692 | -2253589.7026 | -2298661.4966 | -2344634.7265 | -2391527.4211 | -2439357.9695 | -2488145.1289 | -2537908.0315 | 0 | 0 | 0 | 0 | 0 | 0 | 0 | 0 | 0 | 0 | 0 | 0 | 0 | 0 | 0 | 0 | 0 | 0 | 0 | 0 | 0 | 0 | 0 | 0 | 0
AFSCHRIJVING EN SCHULDEN
| Afschrijving | Euro |  | -916772.8 | -916772.8 | -916772.8 | -916772.8 | -916772.8 | -916772.8 | -916772.8 | -916772.8 | -916772.8 | -916772.8 | -916772.8 | -916772.8 | -916772.8 | -916772.8 | -916772.8 | 0 | 0 | 0 | 0 | 0 | 0 | 0 | 0 | 0 | 0 | 0 | 0 | 0 | 0 | 0 | 0 | 0 | 0 | 0 | 0 | 0 | 0 | 0 | 0 | 0
| Rente | Euro |  | -529436.292 | -505809.8811 | -480884.0176 | -454587.2315 | -426844.1223 | -397575.142 | -366696.3679 | -334119.2611 | -299750.4135 | -263491.2792 | -225237.8926 | -184880.5697 | -142303.5941 | -97384.8848 | -49995.6464 | 0 | 0 | 0 | 0 | 0 | 0 | 0 | 0 | 0 | 0 | 0 | 0 | 0 | 0 | 0 | 0 | 0 | 0 | 0 | 0 | 0 | 0 | 0 | 0 | 0
| Aflossing | Euro |  | -429571.1077 | -453197.5186 | -478123.3822 | -504420.1682 | -532163.2774 | -561432.2577 | -592311.0319 | -624888.1386 | -659256.9862 | -695516.1205 | -733769.5071 | -774126.83 | -816703.8056 | -861622.515 | -909011.7533 | 0 | 0 | 0 | 0 | 0 | 0 | 0 | 0 | 0 | 0 | 0 | 0 | 0 | 0 | 0 | 0 | 0 | 0 | 0 | 0 | 0 | 0 | 0 | 0 | 0
| Totale lasten lening | Euro |  | -959007.3997 | -959007.3997 | -959007.3997 | -959007.3997 | -959007.3997 | -959007.3997 | -959007.3997 | -959007.3997 | -959007.3997 | -959007.3997 | -959007.3997 | -959007.3997 | -959007.3997 | -959007.3997 | -959007.3997 | 0 | 0 | 0 | 0 | 0 | 0 | 0 | 0 | 0 | 0 | 0 | 0 | 0 | 0 | 0 | 0 | 0 | 0 | 0 | 0 | 0 | 0 | 0 | 0 | 0
BELASTING
| Belastbaar inkomen | Euro |  | -3369626.2038 | -3384468.1351 | -3398779.9806 | -3412505.6579 | -3425585.4611 | -3437955.8517 | -3449549.2357 | -3460293.7303 | -3470112.916 | -3478925.5758 | -3486645.4192 | -3493180.7908 | -3498434.3636 | -3502302.8136 | -3504676.4779 | 0 | 0 | 0 | 0 | 0 | 0 | 0 | 0 | 0 | 0 | 0 | 0 | 0 | 0 | 0 | 0 | 0 | 0 | 0 | 0 | 0 | 0 | 0 | 0 | 0
| Belasting bedrag | Euro |  | 869363.5606 | 873192.7788 | 876885.235 | 880426.4597 | 883801.049 | 886992.6097 | 889983.7028 | 892755.7824 | 895289.1323 | 897562.7986 | 899554.5181 | 901240.644 | 902596.0658 | 903594.1259 | 904206.5313 | 0 | 0 | 0 | 0 | 0 | 0 | 0 | 0 | 0 | 0 | 0 | 0 | 0 | 0 | 0 | 0 | 0 | 0 | 0 | 0 | 0 | 0 | 0 | 0 | 0
CASHFLOWS
| Netto inkomen na belasting | Euro |  | -2013060.9509 | -2047700.0749 | -2083245.3278 | -2119726.5663 | -2157174.8896 | -2195622.6996 | -2235103.7647 | -2275653.2865 | -2317307.9699 | -2360106.0978 | -2404087.6081 | -2449294.1768 | -2495769.3034 | -2543558.4027 | -2592708.8999 | 0 | 0 | 0 | 0 | 0 | 0 | 0 | 0 | 0 | 0 | 0 | 0 | 0 | 0 | 0 | 0 | 0 | 0 | 0 | 0 | 0 | 0 | 0 | 0 | 0
| Project cashflow | Euro | -13751592 | -1054053.5512 | -1088692.6751 | -1124237.9281 | -1160719.1666 | -1198167.4899 | -1236615.2999 | -1276096.365 | -1316645.8868 | -1358300.5702 | -1401098.698 | -1445080.2084 | -1490286.7771 | -1536761.9037 | -1584551.003 | -1633701.5002 | 0 | 0 | 0 | 0 | 0 | 0 | 0 | 0 | 0 | 0 | 0 | 0 | 0 | 0 | 0 | 0 | 0 | 0 | 0 | 0 | 0 | 0 | 0 | 0 | 0
| Equity cashflow | Euro | -4125477.6 | -2013060.9509 | -2047700.0749 | -2083245.3278 | -2119726.5663 | -2157174.8896 | -2195622.6996 | -2235103.7647 | -2275653.2865 | -2317307.9699 | -2360106.0978 | -2404087.6081 | -2449294.1768 | -2495769.3034 | -2543558.4027 | -2592708.8999 | 0 | 0 | 0 | 0 | 0 | 0 | 0 | 0 | 0 | 0 | 0 | 0 | 0 | 0 | 0 | 0 | 0 | 0 | 0 | 0 | 0 | 0 | 0 | 0 | 0
| Subsidiebasis: afzet | kWh |  | 44000000 | 44000000 | 44000000 | 44000000 | 44000000 | 44000000 | 44000000 | 44000000 | 44000000 | 44000000 | 44000000 | 44000000 | 44000000 | 44000000 | 44000000 | 0 | 0 | 0 | 0 | 0 | 0 | 0 | 0 | 0 | 0 | 0 | 0 | 0 | 0 | 0 | 0 | 0 | 0 | 0 | 0 | 0 | 0 | 0 | 0 | 0
| Terug te verdienen investering | Euro | 13751592 | 12323645.4038 | 10910540.7388 | 9511747.9194 | 8126680.7773 | 6754693.4384 | 5395076.4901 | 4047052.9258 | 2709773.856 | 1382313.9721 | 63666.7479 | -1247260.6329 | -2551652.6421 | -3850791.0786 | -5146061.0649 | -6438957.387 | -6438957.387 | -6438957.387 | -6438957.387 | -6438957.387 | -6438957.387 | -6438957.387 | -6438957.387 | -6438957.387 | -6438957.387 | -6438957.387 | -6438957.387 | -6438957.387 | -6438957.387 | -6438957.387 | -6438957.387 | -6438957.387 | -6438957.387 | -6438957.387 | -6438957.387 | -6438957.387 | -6438957.387 | -6438957.387 | -6438957.387 | -6438957.387 | -6438957.387
| DSCR |  | 1: 1.9035; 2: 1.8674; 3: 1.8303; 4: 1.7923; 5: 1.7533; 6: 1.7132; 7: 1.672; 8: 1.6297; 9: 1.5863; 10: 1.5417; 11: 1.4958; 12: 1.4487; 13: 1.4002; 14: 1.3504; 15: 1.2991
| PROJECTPARAMETERS | Waarde | 0: Eenheid
| Verdisconteerde inkomsten | -13118599.981 | 0: euro
| Verdisconteerde afzet | 195618907.1533 | 0: kWh
| Totale investering | 13751592 | 0: Euro
| DSCR (gemiddeld) | 1.6189
| Vermogenskostenvergoeding (WACC nominaal/reëel) | 7.2% / 5.1%
| Projectrendement (IRR) | n.v.t.
| Rendement op eigen vermogen (IRR) | n.v.t.
| Aandeel lening | 9626114.4 | 0: Euro
| Aandeel eigen vermogen | 4125477.6 | 0: Euro
| Warmtekrachtverhouding | 0 | 0: W:E
| Samengesteld aantal vollasturen | 5500 | 0: uur/jaar
| Terugverdientijd (inclusief SDE++-subsidie) | tussen 10 en 11 jaar
| SUBSIDIEPARAMETERS | Waarde | 0: Eenheid
| Bodemprijs of basisprijs | 0.01285 | 0: Euro/kWh
| Langetermijnprijs | 0.019275 | 0: Euro/kWh
| Voorlopig correctiebedrag 2025 | 0.029447 | 0: Euro/kWh
| Voorlopige GvO-waarde 2025 | 0 | 0: Euro/kWh
| Voorlopige HBE-waarde 2025 netlevering | 0 | 0: Euro/kWh
| Voorlopige waarde ETS-correctie | 0.0033167 | 0: Euro/kWh
| Langetermijnwaarde ETS-correctie | 0.006066 | 0: Euro/kWh
| CONVERSIEFACTOREN | Waarde | 0: Eenheid
| Verbrandingswaarde methaan (onderwaarde) | 35.8 | 0: MJ/Nm3
| Verbrandingswaarde hernieuwbaar gas (onderwaarde) | 31.65 | 0: MJ/Nm3
| Verbrandingswaarde hernieuwbaar gas (bovenwaarde) | 35.17 | 0: MJ/Nm3
| kWh naar MJ | 3.6 | 0: MJ/kWh

## 157
Berekening basisbedragen: Eindadvies SDE++ 2025, inclusief verwerking van aanpassingen van 6 juni 2025
Restwarmtebenutting met hoge-temperatuur warmtepomp, lengte-vermogenverhouding ≥ 0,00 en < 0,10
| BASISBEDRAG en SUBSIDIE-INTENSITEIT | Waarde | Eenheid | Toelichting
| Basisbedrag | 0.0891 | Euro/kWh | Het basisbedrag is een maat voor de productiekosten. Deze waarde kan berekend worden als alleen deze worksheet geopend is.
| Subsidie-intensiteit | 362.4086 | Euro/t CO2 | De subsidie-intensiteit is de maat die in de rangschikking gebruikt wordt. Om deze waarde te berekenen dient ook de worksheet 'Correcties' geopend te zijn.
| Productie-eenheid | kWh |  | De SDE++ kent twee rekeneenheden waarover subsidie kan worden uitgekeerd: kWh voor energiecategorieën en t CO2 voor CCS- en CCU-categorieën.
| Vermogenseenheid | kW
| Domein | Hogetemperatuurwarmte |  | Het corresponderende domein bij deze categorie geeft aan binnen welk 'hekje' de subsidiecategorie valt.
| CORRECTIEMETHODES | Waarde | Typering | Toelichting
| Berekeningswijze correctiebedrag methode-ID | 17 | Warmte, groot_1 | 70% x TTF[LHV]
| Berekeningswijze ETS-correctie-ID | 6.275 | Restwarmte met warmtepomp levering aan stadverwarming | ETS_max_warmte * Allocatie_gratis_EUA_warmtenet*(COP-1)/COP
| ETS-voordeel bij merendeel van projecten? | Ja | Ja of Nee | Alleen van belang voor warmteprojecten. Deze parameter werkt door op de langetermijnprijs en subsidie-intensiteit.
| Berekeningswijze correctiebedrag methode-ID netlevering |  |  | Enkel relevant voor zon-pv.
| Berekeningswijze correctiebedrag methode-ID niet-netlevering |  |  | Enkel relevant voor zon-pv.
| Netlevering deel |  |  | Enkel relevant voor zon-pv. Aandeel van de productie dat aan het net wordt geleverd.
| Niet-netlevering deel |  |  | Enkel relevant voor zon-pv. Aandeel eigen gebruik.
| SYSTEEMGROOTTE | Waarde | Eenheid | Toelichting
| Inputvermogen | 25000 | kW
| Seasonal Performance Factor (SPF) | 2.75 |  | Hier wordt de seizoensgemiddelde COP, of Seasonal performance factor, mee bedoeld voor het hele systeem.
| Gaat het om een installatie voor hernieuwbaar gas? |  |  | Alleen 'Ja' invullen als de installatie gas van aardgaskwaliteit produceert.
| Methaangehalte hernieuwbaar gas voor gaszuivering |  |  | Het percentage methaan in het biogas, dat nog niet tot aardgaskwaliteit is opgewaardeerd.
| Vermogen hernieuwbaargasproductie (voor zuivering) | 0 | Nm3/uur
| Outputvermogen (thermisch of hernieuwbaar gas) | 25000 | kW | Dit veld alleen invullen bij productie van warmte (al dan niet in WKK-variant) of hernieuwbaar gas van aardgaskwaleit
| Outputvermogen (hernieuwbaar gas) | 0 | Nm3/uur
| Outputvermogen (elektrisch of overig) |  | kW | Dit veld invullen als de installatie elektriciteit produceert (al dan niet in WKK-variant), of iets anders dan warmte of gas van aardgaskwaliteit produceert.
| Vollasturen levering (thermisch of hernieuwbaar gas) | 5500 | uur/jaar | Bij een installatie voor gecombineerde opwekking, wordt de bedrijfstijd automatisch genomen als maximum van de vollasturen warmte en vollasturen elektriciteit.
| Vollasturen levering (elektrisch of overig) |  | uur/jaar | Bij een installatie voor gecombineerde opwekking, wordt de bedrijfstijd automatisch genomen als maximum van de vollasturen warmte en vollasturen elektriciteit.
| ENERGETISCH RENDEMENT | Waarde | Eenheid | Toelichting
| Max. elektrisch rendement | 0%
| Elektrisch rendement | 0%
| Thermisch rendement of rendement gasproductie | 100%
| Elektriciteitsderving bij warmtelevering |  | elektriciteit : warmte | Enkel invullen als de installatie een WKK-installatie is waarbij warmtelevering ten koste gaat van de elektriciteitsproductie.
| KOSTEN | Waarde | Eenheid | Toelichting
| Investeringskosten input gebaseerd |  | Euro/kW | De investeringskosten 'input gebaseerd' worden opgeteld bij de investeringskosten 'output gebaseerd'. Pas op voor onbedoelde dubbeltelling.
| Investeringskosten output gebaseerd | 1427 | Euro/kW | De investeringskosten 'input gebaseerd' worden opgeteld bij de investeringskosten 'output gebaseerd'. Pas op voor onbedoelde dubbeltelling.
| Totale investeringskosten | 35.9247 | Euro (miljoen)
| Vaste operationele kosten input gebaseerd |  | Euro/kW/jaar | De operationele kosten 'input gebaseerd' worden opgeteld bij de investeringskosten 'output gebaseerd'. Pas op voor onbedoelde dubbeltelling.
| Vaste operationele kosten output gebaseerd | 132.76 | Euro/kW/jaar | De operationele kosten 'input gebaseerd' worden opgeteld bij de investeringskosten 'output gebaseerd'. Pas op voor onbedoelde dubbeltelling.
| Totale jaarlijkse vaste operationele kosten | 3319 | Euro (duizend) | Deze waarde wordt ter illustratie getoond.
| Kosten elektriciteitsverbruik | 0.026413 | Euro/kWh | Het betreft de inkoopkosten voor elektriciteit, per kWh output
| Kosten gasverbruik |  | Euro/kWh | Het betreft de inkoopkosten voor gas, per kWh output
| Kosten warmteverbruik |  | Euro/kWh | Het betreft de inkoopkosten voor warmte, per kWh output
| Overige variabele operationele kosten |  | Euro/kWh
| Totale variabele operationele kosten | 0.026413 | Euro/kWh
| ENERGIEGEBRUIK | Waarde | Eenheid | Toelichting
| Energie-inhoud brandstof |  | GJ/ton
| Biomassadoorzet | 0 | ton/jaar
| Netto brandstofprijs |  | Euro/ton | Hier wordt de brandstofprijs aan de poort bedoeld, inclusief eventuele risico-opslag.
| Relatief elektriciteitsgebruik | 0.36401 | kWh/kWh
| Elektriciteitsgebruik | 50051.5625 | MWh/jaar
| Relatief warmtegebruik |  | kWh/kWh
| Warmtegebruik | 0 | MWh/jaar
| Relatief aardgasgebruik |  | kWh/kWh
| Aardgasgebruik | 0 | MWh/jaar
| EMISSIEFACTOREN | Waarde | Eenheid | Toelichting
| Emissiefactor van warmteproductie per eenheid | 0.225 | kg CO2/kWh
| Emissiefactor van elektriciteitsproductie of overig per eenheid |  | kg CO2/kWh
| Emissiefactor van gasproductie per eenheid |  | kg CO2/kWh
| Emissiefactor gebruik van biomassa |  | kg CO2/ton | De waarde die hier getoond wordt, is afhankelijk aan de uitgangspunten in de adviesvraag.
| Emissiefactor gebruik van warmte |  | kg CO2/kWh
| Emissiefactor gebruik van elektriciteit | 0.13 | kg CO2/kWh
| Emissiefactor gebruik van gas |  | kg CO2/kWh
| Vermeden emissies | 0.1777 | kg CO2/kWh
| TERMIJNEN | Waarde | Eenheid | Toelichting
| Economische levensduur | 15 | jaar | Deze waarde wordt gebruikt om eventuele inkomsten van het project na subsidieperiode te berekenen.
| Termijn lening | 15 | jaar
| Afschrijvingstermijn | 15 | jaar
| Beleidsperiode | 15 | jaar
| Totale operationale periode | 15 | jaar | Deze waarde wordt gebruikt om de vermeden emissies gedurende de hele operationele periode van de installatie te berekenen.
| PARAMETERS NA SUBSIDIEPERIODE | Waarde | Eenheid | Toelichting
| Elektriciteitsprijs na subsidieperiode |  | Euro/kWh | Deze prijs is inclusief de profiel- en onbalansfactor.
| Vollasturen na subsidieperiode elektriciteit of overige |  | uur/jaar
| Prijs warmte of hernieuwbaar gas na subsidieperiode |  | Euro/kWh
| Vollasturen na subsidieperiode warmte of hernieuwbaar gas |  | uur/jaar
| Totaal geproduceerde eenheden subsidieperiode | 2062500000 | kWh
| Totale geproduceerde eenheden bedrijfsperiode | 2062500000 | kWh
| Verrekeningsfactor bespaarde emissies | 1
| FINANCIËLE PARAMETERS | Waarde | Eenheid | Toelichting
| Inflatie | 2%
| Rendement op vreemd vermogen | 5.5%
| Rendement op eigen vermogen | 14.5%
| Percentage vreemd vermogen in investering | 70%
| Percentage eigen vermogen in investering | 30%
| Vennootschapsbelasting | 25.8%
| INVESTERINGSSUBSIDIES | Waarde | Eenheid | Toelichting
| Investeringssubsidie t.g.v. vreemd vermogen |  | Euro
| Investeringssubsidie t.g.v. eigen vermogen (NCW) |  | Euro
| ONREGELMATIGE CASHFLOWS | Jaar | Waarde | Toelichting
Voer in cel kolom C het jaar in waarin de onregelmatige cashflow plaatsvindt en in kolom D97 de reële kosten (als negatieve waarde) in dat specifieke jaar.
De waarde als reële kosten is gedefinieerd in euro van het jaar 2025.
| Afsluitprovisie als percentage van lening | 0 | 1% | Deze afsluitprovisie wordt verrekend in de totale investeringskosten en is gedefinieerd als percentage van de lening.
| SUBSIDIE-INKOMSTEN (niet invullen voor basisbedragberekening) |  | Eenheid | 2025 | 2026 | 2027 | 2028 | 2029 | 2030 | 2031 | 2032 | 2033 | 2034 | 2035 | 2036 | 2037 | 2038 | 2039 | 2040 | 2041 | 2042 | 2043 | 2044 | 2045 | 2046 | 2047 | 2048 | 2049 | 2050 | 2051 | 2052 | 2053 | 2054 | 2055 | 2056 | 2057 | 2058 | 2059 | 2060 | 2061 | 2062 | 2063 | 2064
| Basisbedrag (deze cellen kunnen gebruikt worden om de inkomsten toe te voegen) |  | Euro/kWh |  | 0 | 0 | 0 | 0 | 0 | 0 | 0 | 0 | 0 | 0 | 0 | 0 | 0 | 0 | 0 | 0 | 0 | 0 | 0 | 0 | 0 | 0 | 0 | 0 | 0 | 0 | 0 | 0 | 0 | 0 | 0 | 0 | 0 | 0 | 0 | 0 | 0 | 0 | 0
| Correctiebedrag (deze cellen kunnen gebruikt worden om de inkomsten toe te voegen) |  | Euro/kWh |  | 0 | 0 | 0 | 0 | 0 | 0 | 0 | 0 | 0 | 0 | 0 | 0 | 0 | 0 | 0 | 0 | 0 | 0 | 0 | 0 | 0 | 0 | 0 | 0 | 0 | 0 | 0 | 0 | 0 | 0 | 0 | 0 | 0 | 0 | 0 | 0 | 0 | 0 | 0
| Inflator |  | index | 1 | 1.02 | 1.0404 | 1.0612 | 1.0824 | 1.1041 | 1.1262 | 1.1487 | 1.1717 | 1.1951 | 1.219 | 1.2434 | 1.2682 | 1.2936 | 1.3195 | 1.3459 | 1.3728 | 1.4002 | 1.4282 | 1.4568 | 1.4859 | 1.5157 | 1.546 | 1.5769 | 1.6084 | 1.6406 | 1.6734 | 1.7069 | 1.741 | 1.7758 | 1.8114 | 1.8476 | 1.8845 | 1.9222 | 1.9607 | 1.9999 | 2.0399 | 2.0807 | 2.1223 | 2.1647
Tabel: Nominale kasstroom (positieve bedragen = gunstig voor de producent) | bar: Deze afsluitprovisie wordt verrekend in de totale investeringskosten en is gedefinieerd als percentage van de lening. 2034 to Deze afsluitprovisie wordt verrekend in de totale investeringskosten en is gedefinieerd als percentage van de lening. 2064
| INITIELE INVESTERING |  | 0 | 1 | 2 | 3 | 4 | 5 | 6 | 7 | 8 | 9 | 10 | 11 | 12 | 13 | 14 | 15 | 16 | 17 | 18 | 19 | 20 | 21 | 22 | 23 | 24 | 25 | 26 | 27 | 28 | 29 | 30 | 31 | 32 | 33 | 34 | 35 | 36 | 37 | 38 | 39 | 40
| Investering | Euro | 0: -35924725
AFZET
| Afzet elektriciteit of overige | kWh |  | 0 | 0 | 0 | 0 | 0 | 0 | 0 | 0 | 0 | 0 | 0 | 0 | 0 | 0 | 0 | 0 | 0 | 0 | 0 | 0 | 0 | 0 | 0 | 0 | 0 | 0 | 0 | 0 | 0 | 0 | 0 | 0 | 0 | 0 | 0 | 0 | 0 | 0 | 0 | 0
| Afzet warmte | kWh |  | 137500000 | 137500000 | 137500000 | 137500000 | 137500000 | 137500000 | 137500000 | 137500000 | 137500000 | 137500000 | 137500000 | 137500000 | 137500000 | 137500000 | 137500000 | 0 | 0 | 0 | 0 | 0 | 0 | 0 | 0 | 0 | 0 | 0 | 0 | 0 | 0 | 0 | 0 | 0 | 0 | 0 | 0 | 0 | 0 | 0 | 0 | 0
| Afzet hernieuwbaar gas | kWh (HHV) |  | 0 | 0 | 0 | 0 | 0 | 0 | 0 | 0 | 0 | 0 | 0 | 0 | 0 | 0 | 0 | 0 | 0 | 0 | 0 | 0 | 0 | 0 | 0 | 0 | 0 | 0 | 0 | 0 | 0 | 0 | 0 | 0 | 0 | 0 | 0 | 0 | 0 | 0 | 0 | 0
| Afzet | kWh |  | 137500000 | 137500000 | 137500000 | 137500000 | 137500000 | 137500000 | 137500000 | 137500000 | 137500000 | 137500000 | 137500000 | 137500000 | 137500000 | 137500000 | 137500000 | 0 | 0 | 0 | 0 | 0 | 0 | 0 | 0 | 0 | 0 | 0 | 0 | 0 | 0 | 0 | 0 | 0 | 0 | 0 | 0 | 0 | 0 | 0 | 0 | 0
KOSTEN EN INKOMSTEN
| Operationele kosten | Euro |  | -6950766.682 | -7089782.0157 | -7231577.656 | -7376209.2091 | -7523733.3933 | -7674208.0611 | -7827692.2224 | -7984246.0668 | -8143930.9882 | -8306809.6079 | -8472945.8001 | -8642404.7161 | -8815252.8104 | -8991557.8666 | -9171389.0239 | 0 | 0 | 0 | 0 | 0 | 0 | 0 | 0 | 0 | 0 | 0 | 0 | 0 | 0 | 0 | 0 | 0 | 0 | 0 | 0 | 0 | 0 | 0 | 0 | 0
| Brandstofkosten (biomassa) | Euro |  | 0 | 0 | 0 | 0 | 0 | 0 | 0 | 0 | 0 | 0 | 0 | 0 | 0 | 0 | 0 | 0 | 0 | 0 | 0 | 0 | 0 | 0 | 0 | 0 | 0 | 0 | 0 | 0 | 0 | 0 | 0 | 0 | 0 | 0 | 0 | 0 | 0 | 0 | 0 | 0
| Marktwaarde elektriciteit na einde beleidsperiode | Euro/kWh |  | 0 | 0 | 0 | 0 | 0 | 0 | 0 | 0 | 0 | 0 | 0 | 0 | 0 | 0 | 0 | 0 | 0 | 0 | 0 | 0 | 0 | 0 | 0 | 0 | 0 | 0 | 0 | 0 | 0 | 0 | 0 | 0 | 0 | 0 | 0 | 0 | 0 | 0 | 0 | 0
| Marktwaarde warmte of hernieuwbaar gas na einde beleidsperiode | Euro/kWh |  | 0 | 0 | 0 | 0 | 0 | 0 | 0 | 0 | 0 | 0 | 0 | 0 | 0 | 0 | 0 | 0 | 0 | 0 | 0 | 0 | 0 | 0 | 0 | 0 | 0 | 0 | 0 | 0 | 0 | 0 | 0 | 0 | 0 | 0 | 0 | 0 | 0 | 0 | 0 | 0
| Correctiebedrag | Euro/kWh |  | 0 | 0 | 0 | 0 | 0 | 0 | 0 | 0 | 0 | 0 | 0 | 0 | 0 | 0 | 0 | 0 | 0 | 0 | 0 | 0 | 0 | 0 | 0 | 0 | 0 | 0 | 0 | 0 | 0 | 0 | 0 | 0 | 0 | 0 | 0 | 0 | 0 | 0 | 0 | 0
| Basisbedrag | Euro/kWh |  | 0 | 0 | 0 | 0 | 0 | 0 | 0 | 0 | 0 | 0 | 0 | 0 | 0 | 0 | 0 | 0 | 0 | 0 | 0 | 0 | 0 | 0 | 0 | 0 | 0 | 0 | 0 | 0 | 0 | 0 | 0 | 0 | 0 | 0 | 0 | 0 | 0 | 0 | 0 | 0
| SDE-vergoeding | Euro |  | 0 | 0 | 0 | 0 | 0 | 0 | 0 | 0 | 0 | 0 | 0 | 0 | 0 | 0 | 0 | 0 | 0 | 0 | 0 | 0 | 0 | 0 | 0 | 0 | 0 | 0 | 0 | 0 | 0 | 0 | 0 | 0 | 0 | 0 | 0 | 0 | 0 | 0 | 0 | 0
| Marktinkomsten na einde beleidsperiode | Euro |  | 0 | 0 | 0 | 0 | 0 | 0 | 0 | 0 | 0 | 0 | 0 | 0 | 0 | 0 | 0 | 0 | 0 | 0 | 0 | 0 | 0 | 0 | 0 | 0 | 0 | 0 | 0 | 0 | 0 | 0 | 0 | 0 | 0 | 0 | 0 | 0 | 0 | 0 | 0 | 0
| Marktinkomsten gedurende beleidsperiode | Euro |  | 0 | 0 | 0 | 0 | 0 | 0 | 0 | 0 | 0 | 0 | 0 | 0 | 0 | 0 | 0 | 0 | 0 | 0 | 0 | 0 | 0 | 0 | 0 | 0 | 0 | 0 | 0 | 0 | 0 | 0 | 0 | 0 | 0 | 0 | 0 | 0 | 0 | 0 | 0 | 0
TOTALE KOSTEN EN INKOMSTEN
| Inkomen totaal (nominaal) | Euro |  | 0 | 0 | 0 | 0 | 0 | 0 | 0 | 0 | 0 | 0 | 0 | 0 | 0 | 0 | 0 | 0 | 0 | 0 | 0 | 0 | 0 | 0 | 0 | 0 | 0 | 0 | 0 | 0 | 0 | 0 | 0 | 0 | 0 | 0 | 0 | 0 | 0 | 0 | 0 | 0
| Kosten totaal (nominaal) | Euro |  | -6950766.682 | -7089782.0157 | -7231577.656 | -7376209.2091 | -7523733.3933 | -7674208.0611 | -7827692.2224 | -7984246.0668 | -8143930.9882 | -8306809.6079 | -8472945.8001 | -8642404.7161 | -8815252.8104 | -8991557.8666 | -9171389.0239 | 0 | 0 | 0 | 0 | 0 | 0 | 0 | 0 | 0 | 0 | 0 | 0 | 0 | 0 | 0 | 0 | 0 | 0 | 0 | 0 | 0 | 0 | 0 | 0 | 0
| Bruto inkomen (nominaal) | Euro |  | -6950766.682 | -7089782.0157 | -7231577.656 | -7376209.2091 | -7523733.3933 | -7674208.0611 | -7827692.2224 | -7984246.0668 | -8143930.9882 | -8306809.6079 | -8472945.8001 | -8642404.7161 | -8815252.8104 | -8991557.8666 | -9171389.0239 | 0 | 0 | 0 | 0 | 0 | 0 | 0 | 0 | 0 | 0 | 0 | 0 | 0 | 0 | 0 | 0 | 0 | 0 | 0 | 0 | 0 | 0 | 0 | 0 | 0
AFSCHRIJVING EN SCHULDEN
| Afschrijving | Euro |  | -2394981.6667 | -2394981.6667 | -2394981.6667 | -2394981.6667 | -2394981.6667 | -2394981.6667 | -2394981.6667 | -2394981.6667 | -2394981.6667 | -2394981.6667 | -2394981.6667 | -2394981.6667 | -2394981.6667 | -2394981.6667 | -2394981.6667 | 0 | 0 | 0 | 0 | 0 | 0 | 0 | 0 | 0 | 0 | 0 | 0 | 0 | 0 | 0 | 0 | 0 | 0 | 0 | 0 | 0 | 0 | 0 | 0 | 0
| Rente | Euro |  | -1383101.9125 | -1321380.1631 | -1256263.7175 | -1187565.8674 | -1115089.6355 | -1038627.2109 | -957959.3529 | -872854.7627 | -783069.4201 | -688345.8836 | -588412.5526 | -482982.8884 | -371754.5927 | -254408.7407 | -130608.8669 | 0 | 0 | 0 | 0 | 0 | 0 | 0 | 0 | 0 | 0 | 0 | 0 | 0 | 0 | 0 | 0 | 0 | 0 | 0 | 0 | 0 | 0 | 0 | 0 | 0
| Aflossing | Euro |  | -1122213.6253 | -1183935.3747 | -1249051.8203 | -1317749.6705 | -1390225.9023 | -1466688.327 | -1547356.1849 | -1632460.7751 | -1722246.1178 | -1816969.6542 | -1916902.9852 | -2022332.6494 | -2133560.9451 | -2250906.7971 | -2374706.6709 | 0 | 0 | 0 | 0 | 0 | 0 | 0 | 0 | 0 | 0 | 0 | 0 | 0 | 0 | 0 | 0 | 0 | 0 | 0 | 0 | 0 | 0 | 0 | 0 | 0
| Totale lasten lening | Euro |  | -2505315.5378 | -2505315.5378 | -2505315.5378 | -2505315.5378 | -2505315.5378 | -2505315.5378 | -2505315.5378 | -2505315.5378 | -2505315.5378 | -2505315.5378 | -2505315.5378 | -2505315.5378 | -2505315.5378 | -2505315.5378 | -2505315.5378 | 0 | 0 | 0 | 0 | 0 | 0 | 0 | 0 | 0 | 0 | 0 | 0 | 0 | 0 | 0 | 0 | 0 | 0 | 0 | 0 | 0 | 0 | 0 | 0 | 0
BELASTING
| Belastbaar inkomen | Euro |  | -10728850.2612 | -10806143.8454 | -10882823.0401 | -10958756.7431 | -11033804.6954 | -11107816.9387 | -11180633.2419 | -11252082.4962 | -11321982.0749 | -11390137.1582 | -11456340.0194 | -11520369.2712 | -11581989.0698 | -11640948.274 | -11696979.5575 | 0 | 0 | 0 | 0 | 0 | 0 | 0 | 0 | 0 | 0 | 0 | 0 | 0 | 0 | 0 | 0 | 0 | 0 | 0 | 0 | 0 | 0 | 0 | 0 | 0
| Belasting bedrag | Euro |  | 2768043.3674 | 2787985.1121 | 2807768.3444 | 2827359.2397 | 2846721.6114 | 2865816.7702 | 2884603.3764 | 2903037.284 | 2921071.3753 | 2938655.3868 | 2955735.725 | 2972255.272 | 2988153.18 | 3003364.6547 | 3017820.7258 | 0 | 0 | 0 | 0 | 0 | 0 | 0 | 0 | 0 | 0 | 0 | 0 | 0 | 0 | 0 | 0 | 0 | 0 | 0 | 0 | 0 | 0 | 0 | 0 | 0
CASHFLOWS
| Netto inkomen na belasting | Euro |  | -6688038.8525 | -6807112.4414 | -6929124.8495 | -7054165.5072 | -7182327.3197 | -7313706.8288 | -7448404.3838 | -7586524.3206 | -7728175.1507 | -7873469.7589 | -8022525.6129 | -8175464.9819 | -8332415.1682 | -8493508.7497 | -8658883.8359 | 0 | 0 | 0 | 0 | 0 | 0 | 0 | 0 | 0 | 0 | 0 | 0 | 0 | 0 | 0 | 0 | 0 | 0 | 0 | 0 | 0 | 0 | 0 | 0 | 0
| Project cashflow | Euro | -35924725 | -4182723.3146 | -4301796.9035 | -4423809.3116 | -4548849.9694 | -4677011.7819 | -4808391.291 | -4943088.846 | -5081208.7828 | -5222859.6128 | -5368154.2211 | -5517210.0751 | -5670149.4441 | -5827099.6304 | -5988193.2119 | -6153568.2981 | 0 | 0 | 0 | 0 | 0 | 0 | 0 | 0 | 0 | 0 | 0 | 0 | 0 | 0 | 0 | 0 | 0 | 0 | 0 | 0 | 0 | 0 | 0 | 0 | 0
| Equity cashflow | Euro | -10777417.5 | -6688038.8525 | -6807112.4414 | -6929124.8495 | -7054165.5072 | -7182327.3197 | -7313706.8288 | -7448404.3838 | -7586524.3206 | -7728175.1507 | -7873469.7589 | -8022525.6129 | -8175464.9819 | -8332415.1682 | -8493508.7497 | -8658883.8359 | 0 | 0 | 0 | 0 | 0 | 0 | 0 | 0 | 0 | 0 | 0 | 0 | 0 | 0 | 0 | 0 | 0 | 0 | 0 | 0 | 0 | 0 | 0 | 0 | 0
| Subsidiebasis: afzet | kWh |  | 137500000 | 137500000 | 137500000 | 137500000 | 137500000 | 137500000 | 137500000 | 137500000 | 137500000 | 137500000 | 137500000 | 137500000 | 137500000 | 137500000 | 137500000 | 0 | 0 | 0 | 0 | 0 | 0 | 0 | 0 | 0 | 0 | 0 | 0 | 0 | 0 | 0 | 0 | 0 | 0 | 0 | 0 | 0 | 0 | 0 | 0 | 0
| Terug te verdienen investering | Euro | 35924725 | 32007343.5945 | 28167255.7733 | 24403847.1468 | 20716372.2232 | 17103945.252 | 13565530.524 | 10099932.0993 | 6705782.9288 | 3381533.3371 | 125438.8286 | -3064452.8187 | -6190315.2142 | -9254557.8111 | -12259841.2037 | -15209093.3129 | -15209093.3129 | -15209093.3129 | -15209093.3129 | -15209093.3129 | -15209093.3129 | -15209093.3129 | -15209093.3129 | -15209093.3129 | -15209093.3129 | -15209093.3129 | -15209093.3129 | -15209093.3129 | -15209093.3129 | -15209093.3129 | -15209093.3129 | -15209093.3129 | -15209093.3129 | -15209093.3129 | -15209093.3129 | -15209093.3129 | -15209093.3129 | -15209093.3129 | -15209093.3129 | -15209093.3129 | -15209093.3129
| DSCR |  | 1: 1.9589; 2: 1.9114; 3: 1.8627; 4: 1.8128; 5: 1.7616; 6: 1.7092; 7: 1.6554; 8: 1.6003; 9: 1.5437; 10: 1.4858; 11: 1.4263; 12: 1.3652; 13: 1.3026; 14: 1.2383; 15: 1.1723
| PROJECTPARAMETERS | Waarde | 0: Eenheid
| Verdisconteerde inkomsten | -43685246.1651 | 0: euro
| Verdisconteerde afzet | 611309084.8542 | 0: kWh
| Totale investering | 35924725 | 0: Euro
| DSCR (gemiddeld) | 1.5871
| Vermogenskostenvergoeding (WACC nominaal/reëel) | 7.2% / 5.1%
| Projectrendement (IRR) | n.v.t.
| Rendement op eigen vermogen (IRR) | n.v.t.
| Aandeel lening | 25147307.5 | 0: Euro
| Aandeel eigen vermogen | 10777417.5 | 0: Euro
| Warmtekrachtverhouding | 0 | 0: W:E
| Samengesteld aantal vollasturen | 5500 | 0: uur/jaar
| Terugverdientijd (inclusief SDE++-subsidie) | tussen 10 en 11 jaar
| SUBSIDIEPARAMETERS | Waarde | 0: Eenheid
| Bodemprijs of basisprijs | 0.01285 | 0: Euro/kWh
| Langetermijnprijs | 0.019275 | 0: Euro/kWh
| Voorlopig correctiebedrag 2025 | 0.029447 | 0: Euro/kWh
| Voorlopige GvO-waarde 2025 | 0 | 0: Euro/kWh
| Voorlopige HBE-waarde 2025 netlevering | 0 | 0: Euro/kWh
| Voorlopige waarde ETS-correctie | 0.0029549 | 0: Euro/kWh
| Langetermijnwaarde ETS-correctie | 0.0054043 | 0: Euro/kWh
| CONVERSIEFACTOREN | Waarde | 0: Eenheid
| Verbrandingswaarde methaan (onderwaarde) | 35.8 | 0: MJ/Nm3
| Verbrandingswaarde hernieuwbaar gas (onderwaarde) | 31.65 | 0: MJ/Nm3
| Verbrandingswaarde hernieuwbaar gas (bovenwaarde) | 35.17 | 0: MJ/Nm3
| kWh naar MJ | 3.6 | 0: MJ/kWh

## 158
Berekening basisbedragen: Eindadvies SDE++ 2025, inclusief verwerking van aanpassingen van 6 juni 2025
Restwarmtebenutting met hoge-temperatuur warmtepomp, lengte-vermogenverhouding ≥ 0,10 en < 0,20
| BASISBEDRAG en SUBSIDIE-INTENSITEIT | Waarde | Eenheid | Toelichting
| Basisbedrag | 0.0983 | Euro/kWh | Het basisbedrag is een maat voor de productiekosten. Deze waarde kan berekend worden als alleen deze worksheet geopend is.
| Subsidie-intensiteit | 415.3499 | Euro/t CO2 | De subsidie-intensiteit is de maat die in de rangschikking gebruikt wordt. Om deze waarde te berekenen dient ook de worksheet 'Correcties' geopend te zijn.
| Productie-eenheid | kWh |  | De SDE++ kent twee rekeneenheden waarover subsidie kan worden uitgekeerd: kWh voor energiecategorieën en t CO2 voor CCS- en CCU-categorieën.
| Vermogenseenheid | kW
| Domein | Hogetemperatuurwarmte |  | Het corresponderende domein bij deze categorie geeft aan binnen welk 'hekje' de subsidiecategorie valt.
| CORRECTIEMETHODES | Waarde | Typering | Toelichting
| Berekeningswijze correctiebedrag methode-ID | 17 | Warmte, groot_1 | 70% x TTF[LHV]
| Berekeningswijze ETS-correctie-ID | 6.275 | Restwarmte met warmtepomp levering aan stadverwarming | ETS_max_warmte * Allocatie_gratis_EUA_warmtenet*(COP-1)/COP
| ETS-voordeel bij merendeel van projecten? | Ja | Ja of Nee | Alleen van belang voor warmteprojecten. Deze parameter werkt door op de langetermijnprijs en subsidie-intensiteit.
| Berekeningswijze correctiebedrag methode-ID netlevering |  |  | Enkel relevant voor zon-pv.
| Berekeningswijze correctiebedrag methode-ID niet-netlevering |  |  | Enkel relevant voor zon-pv.
| Netlevering deel |  |  | Enkel relevant voor zon-pv. Aandeel van de productie dat aan het net wordt geleverd.
| Niet-netlevering deel |  |  | Enkel relevant voor zon-pv. Aandeel eigen gebruik.
| SYSTEEMGROOTTE | Waarde | Eenheid | Toelichting
| Inputvermogen | 25000 | kW
| Seasonal Performance Factor (SPF) | 2.75 |  | Hier wordt de seizoensgemiddelde COP, of Seasonal performance factor, mee bedoeld voor het hele systeem.
| Gaat het om een installatie voor hernieuwbaar gas? |  |  | Alleen 'Ja' invullen als de installatie gas van aardgaskwaliteit produceert.
| Methaangehalte hernieuwbaar gas voor gaszuivering |  |  | Het percentage methaan in het biogas, dat nog niet tot aardgaskwaliteit is opgewaardeerd.
| Vermogen hernieuwbaargasproductie (voor zuivering) | 0 | Nm3/uur
| Outputvermogen (thermisch of hernieuwbaar gas) | 25000 | kW | Dit veld alleen invullen bij productie van warmte (al dan niet in WKK-variant) of hernieuwbaar gas van aardgaskwaleit
| Outputvermogen (hernieuwbaar gas) | 0 | Nm3/uur
| Outputvermogen (elektrisch of overig) |  | kW | Dit veld invullen als de installatie elektriciteit produceert (al dan niet in WKK-variant), of iets anders dan warmte of gas van aardgaskwaliteit produceert.
| Vollasturen levering (thermisch of hernieuwbaar gas) | 5500 | uur/jaar | Bij een installatie voor gecombineerde opwekking, wordt de bedrijfstijd automatisch genomen als maximum van de vollasturen warmte en vollasturen elektriciteit.
| Vollasturen levering (elektrisch of overig) |  | uur/jaar | Bij een installatie voor gecombineerde opwekking, wordt de bedrijfstijd automatisch genomen als maximum van de vollasturen warmte en vollasturen elektriciteit.
| ENERGETISCH RENDEMENT | Waarde | Eenheid | Toelichting
| Max. elektrisch rendement | 0%
| Elektrisch rendement | 0%
| Thermisch rendement of rendement gasproductie | 100%
| Elektriciteitsderving bij warmtelevering |  | elektriciteit : warmte | Enkel invullen als de installatie een WKK-installatie is waarbij warmtelevering ten koste gaat van de elektriciteitsproductie.
| KOSTEN | Waarde | Eenheid | Toelichting
| Investeringskosten input gebaseerd |  | Euro/kW | De investeringskosten 'input gebaseerd' worden opgeteld bij de investeringskosten 'output gebaseerd'. Pas op voor onbedoelde dubbeltelling.
| Investeringskosten output gebaseerd | 1724 | Euro/kW | De investeringskosten 'input gebaseerd' worden opgeteld bij de investeringskosten 'output gebaseerd'. Pas op voor onbedoelde dubbeltelling.
| Totale investeringskosten | 43.4017 | Euro (miljoen)
| Vaste operationele kosten input gebaseerd |  | Euro/kW/jaar | De operationele kosten 'input gebaseerd' worden opgeteld bij de investeringskosten 'output gebaseerd'. Pas op voor onbedoelde dubbeltelling.
| Vaste operationele kosten output gebaseerd | 142.6 | Euro/kW/jaar | De operationele kosten 'input gebaseerd' worden opgeteld bij de investeringskosten 'output gebaseerd'. Pas op voor onbedoelde dubbeltelling.
| Totale jaarlijkse vaste operationele kosten | 3565 | Euro (duizend) | Deze waarde wordt ter illustratie getoond.
| Kosten elektriciteitsverbruik | 0.026685 | Euro/kWh | Het betreft de inkoopkosten voor elektriciteit, per kWh output
| Kosten gasverbruik |  | Euro/kWh | Het betreft de inkoopkosten voor gas, per kWh output
| Kosten warmteverbruik |  | Euro/kWh | Het betreft de inkoopkosten voor warmte, per kWh output
| Overige variabele operationele kosten |  | Euro/kWh
| Totale variabele operationele kosten | 0.026685 | Euro/kWh
| ENERGIEGEBRUIK | Waarde | Eenheid | Toelichting
| Energie-inhoud brandstof |  | GJ/ton
| Biomassadoorzet | 0 | ton/jaar
| Netto brandstofprijs |  | Euro/ton | Hier wordt de brandstofprijs aan de poort bedoeld, inclusief eventuele risico-opslag.
| Relatief elektriciteitsgebruik | 0.36776 | kWh/kWh
| Elektriciteitsgebruik | 50567.1875 | MWh/jaar
| Relatief warmtegebruik |  | kWh/kWh
| Warmtegebruik | 0 | MWh/jaar
| Relatief aardgasgebruik |  | kWh/kWh
| Aardgasgebruik | 0 | MWh/jaar
| EMISSIEFACTOREN | Waarde | Eenheid | Toelichting
| Emissiefactor van warmteproductie per eenheid | 0.225 | kg CO2/kWh
| Emissiefactor van elektriciteitsproductie of overig per eenheid |  | kg CO2/kWh
| Emissiefactor van gasproductie per eenheid |  | kg CO2/kWh
| Emissiefactor gebruik van biomassa |  | kg CO2/ton | De waarde die hier getoond wordt, is afhankelijk aan de uitgangspunten in de adviesvraag.
| Emissiefactor gebruik van warmte |  | kg CO2/kWh
| Emissiefactor gebruik van elektriciteit | 0.13 | kg CO2/kWh
| Emissiefactor gebruik van gas |  | kg CO2/kWh
| Vermeden emissies | 0.1772 | kg CO2/kWh
| TERMIJNEN | Waarde | Eenheid | Toelichting
| Economische levensduur | 15 | jaar | Deze waarde wordt gebruikt om eventuele inkomsten van het project na subsidieperiode te berekenen.
| Termijn lening | 15 | jaar
| Afschrijvingstermijn | 15 | jaar
| Beleidsperiode | 15 | jaar
| Totale operationale periode | 15 | jaar | Deze waarde wordt gebruikt om de vermeden emissies gedurende de hele operationele periode van de installatie te berekenen.
| PARAMETERS NA SUBSIDIEPERIODE | Waarde | Eenheid | Toelichting
| Elektriciteitsprijs na subsidieperiode |  | Euro/kWh | Deze prijs is inclusief de profiel- en onbalansfactor.
| Vollasturen na subsidieperiode elektriciteit of overige |  | uur/jaar
| Prijs warmte of hernieuwbaar gas na subsidieperiode |  | Euro/kWh
| Vollasturen na subsidieperiode warmte of hernieuwbaar gas |  | uur/jaar
| Totaal geproduceerde eenheden subsidieperiode | 2062500000 | kWh
| Totale geproduceerde eenheden bedrijfsperiode | 2062500000 | kWh
| Verrekeningsfactor bespaarde emissies | 1
| FINANCIËLE PARAMETERS | Waarde | Eenheid | Toelichting
| Inflatie | 2%
| Rendement op vreemd vermogen | 5.5%
| Rendement op eigen vermogen | 14.5%
| Percentage vreemd vermogen in investering | 70%
| Percentage eigen vermogen in investering | 30%
| Vennootschapsbelasting | 25.8%
| INVESTERINGSSUBSIDIES | Waarde | Eenheid | Toelichting
| Investeringssubsidie t.g.v. vreemd vermogen |  | Euro
| Investeringssubsidie t.g.v. eigen vermogen (NCW) |  | Euro
| ONREGELMATIGE CASHFLOWS | Jaar | Waarde | Toelichting
Voer in cel kolom C het jaar in waarin de onregelmatige cashflow plaatsvindt en in kolom D97 de reële kosten (als negatieve waarde) in dat specifieke jaar.
De waarde als reële kosten is gedefinieerd in euro van het jaar 2025.
| Afsluitprovisie als percentage van lening | 0 | 1% | Deze afsluitprovisie wordt verrekend in de totale investeringskosten en is gedefinieerd als percentage van de lening.
| SUBSIDIE-INKOMSTEN (niet invullen voor basisbedragberekening) |  | Eenheid | 2025 | 2026 | 2027 | 2028 | 2029 | 2030 | 2031 | 2032 | 2033 | 2034 | 2035 | 2036 | 2037 | 2038 | 2039 | 2040 | 2041 | 2042 | 2043 | 2044 | 2045 | 2046 | 2047 | 2048 | 2049 | 2050 | 2051 | 2052 | 2053 | 2054 | 2055 | 2056 | 2057 | 2058 | 2059 | 2060 | 2061 | 2062 | 2063 | 2064
| Basisbedrag (deze cellen kunnen gebruikt worden om de inkomsten toe te voegen) |  | Euro/kWh |  | 0 | 0 | 0 | 0 | 0 | 0 | 0 | 0 | 0 | 0 | 0 | 0 | 0 | 0 | 0 | 0 | 0 | 0 | 0 | 0 | 0 | 0 | 0 | 0 | 0 | 0 | 0 | 0 | 0 | 0 | 0 | 0 | 0 | 0 | 0 | 0 | 0 | 0 | 0
| Correctiebedrag (deze cellen kunnen gebruikt worden om de inkomsten toe te voegen) |  | Euro/kWh |  | 0 | 0 | 0 | 0 | 0 | 0 | 0 | 0 | 0 | 0 | 0 | 0 | 0 | 0 | 0 | 0 | 0 | 0 | 0 | 0 | 0 | 0 | 0 | 0 | 0 | 0 | 0 | 0 | 0 | 0 | 0 | 0 | 0 | 0 | 0 | 0 | 0 | 0 | 0
| Inflator |  | index | 1 | 1.02 | 1.0404 | 1.0612 | 1.0824 | 1.1041 | 1.1262 | 1.1487 | 1.1717 | 1.1951 | 1.219 | 1.2434 | 1.2682 | 1.2936 | 1.3195 | 1.3459 | 1.3728 | 1.4002 | 1.4282 | 1.4568 | 1.4859 | 1.5157 | 1.546 | 1.5769 | 1.6084 | 1.6406 | 1.6734 | 1.7069 | 1.741 | 1.7758 | 1.8114 | 1.8476 | 1.8845 | 1.9222 | 1.9607 | 1.9999 | 2.0399 | 2.0807 | 2.1223 | 2.1647
Tabel: Nominale kasstroom (positieve bedragen = gunstig voor de producent) | bar: Deze afsluitprovisie wordt verrekend in de totale investeringskosten en is gedefinieerd als percentage van de lening. 2034 to Deze afsluitprovisie wordt verrekend in de totale investeringskosten en is gedefinieerd als percentage van de lening. 2064
| INITIELE INVESTERING |  | 0 | 1 | 2 | 3 | 4 | 5 | 6 | 7 | 8 | 9 | 10 | 11 | 12 | 13 | 14 | 15 | 16 | 17 | 18 | 19 | 20 | 21 | 22 | 23 | 24 | 25 | 26 | 27 | 28 | 29 | 30 | 31 | 32 | 33 | 34 | 35 | 36 | 37 | 38 | 39 | 40
| Investering | Euro | 0: -43401700
AFZET
| Afzet elektriciteit of overige | kWh |  | 0 | 0 | 0 | 0 | 0 | 0 | 0 | 0 | 0 | 0 | 0 | 0 | 0 | 0 | 0 | 0 | 0 | 0 | 0 | 0 | 0 | 0 | 0 | 0 | 0 | 0 | 0 | 0 | 0 | 0 | 0 | 0 | 0 | 0 | 0 | 0 | 0 | 0 | 0 | 0
| Afzet warmte | kWh |  | 137500000 | 137500000 | 137500000 | 137500000 | 137500000 | 137500000 | 137500000 | 137500000 | 137500000 | 137500000 | 137500000 | 137500000 | 137500000 | 137500000 | 137500000 | 0 | 0 | 0 | 0 | 0 | 0 | 0 | 0 | 0 | 0 | 0 | 0 | 0 | 0 | 0 | 0 | 0 | 0 | 0 | 0 | 0 | 0 | 0 | 0 | 0
| Afzet hernieuwbaar gas | kWh (HHV) |  | 0 | 0 | 0 | 0 | 0 | 0 | 0 | 0 | 0 | 0 | 0 | 0 | 0 | 0 | 0 | 0 | 0 | 0 | 0 | 0 | 0 | 0 | 0 | 0 | 0 | 0 | 0 | 0 | 0 | 0 | 0 | 0 | 0 | 0 | 0 | 0 | 0 | 0 | 0 | 0
| Afzet | kWh |  | 137500000 | 137500000 | 137500000 | 137500000 | 137500000 | 137500000 | 137500000 | 137500000 | 137500000 | 137500000 | 137500000 | 137500000 | 137500000 | 137500000 | 137500000 | 0 | 0 | 0 | 0 | 0 | 0 | 0 | 0 | 0 | 0 | 0 | 0 | 0 | 0 | 0 | 0 | 0 | 0 | 0 | 0 | 0 | 0 | 0 | 0 | 0
KOSTEN EN INKOMSTEN
| Operationele kosten | Euro |  | -7234180.6927 | -7378864.3066 | -7526441.5927 | -7676970.4246 | -7830509.8331 | -7987120.0297 | -8146862.4303 | -8309799.6789 | -8475995.6725 | -8645515.586 | -8818425.8977 | -8994794.4156 | -9174690.3039 | -9358184.11 | -9545347.7922 | 0 | 0 | 0 | 0 | 0 | 0 | 0 | 0 | 0 | 0 | 0 | 0 | 0 | 0 | 0 | 0 | 0 | 0 | 0 | 0 | 0 | 0 | 0 | 0 | 0
| Brandstofkosten (biomassa) | Euro |  | 0 | 0 | 0 | 0 | 0 | 0 | 0 | 0 | 0 | 0 | 0 | 0 | 0 | 0 | 0 | 0 | 0 | 0 | 0 | 0 | 0 | 0 | 0 | 0 | 0 | 0 | 0 | 0 | 0 | 0 | 0 | 0 | 0 | 0 | 0 | 0 | 0 | 0 | 0 | 0
| Marktwaarde elektriciteit na einde beleidsperiode | Euro/kWh |  | 0 | 0 | 0 | 0 | 0 | 0 | 0 | 0 | 0 | 0 | 0 | 0 | 0 | 0 | 0 | 0 | 0 | 0 | 0 | 0 | 0 | 0 | 0 | 0 | 0 | 0 | 0 | 0 | 0 | 0 | 0 | 0 | 0 | 0 | 0 | 0 | 0 | 0 | 0 | 0
| Marktwaarde warmte of hernieuwbaar gas na einde beleidsperiode | Euro/kWh |  | 0 | 0 | 0 | 0 | 0 | 0 | 0 | 0 | 0 | 0 | 0 | 0 | 0 | 0 | 0 | 0 | 0 | 0 | 0 | 0 | 0 | 0 | 0 | 0 | 0 | 0 | 0 | 0 | 0 | 0 | 0 | 0 | 0 | 0 | 0 | 0 | 0 | 0 | 0 | 0
| Correctiebedrag | Euro/kWh |  | 0 | 0 | 0 | 0 | 0 | 0 | 0 | 0 | 0 | 0 | 0 | 0 | 0 | 0 | 0 | 0 | 0 | 0 | 0 | 0 | 0 | 0 | 0 | 0 | 0 | 0 | 0 | 0 | 0 | 0 | 0 | 0 | 0 | 0 | 0 | 0 | 0 | 0 | 0 | 0
| Basisbedrag | Euro/kWh |  | 0 | 0 | 0 | 0 | 0 | 0 | 0 | 0 | 0 | 0 | 0 | 0 | 0 | 0 | 0 | 0 | 0 | 0 | 0 | 0 | 0 | 0 | 0 | 0 | 0 | 0 | 0 | 0 | 0 | 0 | 0 | 0 | 0 | 0 | 0 | 0 | 0 | 0 | 0 | 0
| SDE-vergoeding | Euro |  | 0 | 0 | 0 | 0 | 0 | 0 | 0 | 0 | 0 | 0 | 0 | 0 | 0 | 0 | 0 | 0 | 0 | 0 | 0 | 0 | 0 | 0 | 0 | 0 | 0 | 0 | 0 | 0 | 0 | 0 | 0 | 0 | 0 | 0 | 0 | 0 | 0 | 0 | 0 | 0
| Marktinkomsten na einde beleidsperiode | Euro |  | 0 | 0 | 0 | 0 | 0 | 0 | 0 | 0 | 0 | 0 | 0 | 0 | 0 | 0 | 0 | 0 | 0 | 0 | 0 | 0 | 0 | 0 | 0 | 0 | 0 | 0 | 0 | 0 | 0 | 0 | 0 | 0 | 0 | 0 | 0 | 0 | 0 | 0 | 0 | 0
| Marktinkomsten gedurende beleidsperiode | Euro |  | 0 | 0 | 0 | 0 | 0 | 0 | 0 | 0 | 0 | 0 | 0 | 0 | 0 | 0 | 0 | 0 | 0 | 0 | 0 | 0 | 0 | 0 | 0 | 0 | 0 | 0 | 0 | 0 | 0 | 0 | 0 | 0 | 0 | 0 | 0 | 0 | 0 | 0 | 0 | 0
TOTALE KOSTEN EN INKOMSTEN
| Inkomen totaal (nominaal) | Euro |  | 0 | 0 | 0 | 0 | 0 | 0 | 0 | 0 | 0 | 0 | 0 | 0 | 0 | 0 | 0 | 0 | 0 | 0 | 0 | 0 | 0 | 0 | 0 | 0 | 0 | 0 | 0 | 0 | 0 | 0 | 0 | 0 | 0 | 0 | 0 | 0 | 0 | 0 | 0 | 0
| Kosten totaal (nominaal) | Euro |  | -7234180.6927 | -7378864.3066 | -7526441.5927 | -7676970.4246 | -7830509.8331 | -7987120.0297 | -8146862.4303 | -8309799.6789 | -8475995.6725 | -8645515.586 | -8818425.8977 | -8994794.4156 | -9174690.3039 | -9358184.11 | -9545347.7922 | 0 | 0 | 0 | 0 | 0 | 0 | 0 | 0 | 0 | 0 | 0 | 0 | 0 | 0 | 0 | 0 | 0 | 0 | 0 | 0 | 0 | 0 | 0 | 0 | 0
| Bruto inkomen (nominaal) | Euro |  | -7234180.6927 | -7378864.3066 | -7526441.5927 | -7676970.4246 | -7830509.8331 | -7987120.0297 | -8146862.4303 | -8309799.6789 | -8475995.6725 | -8645515.586 | -8818425.8977 | -8994794.4156 | -9174690.3039 | -9358184.11 | -9545347.7922 | 0 | 0 | 0 | 0 | 0 | 0 | 0 | 0 | 0 | 0 | 0 | 0 | 0 | 0 | 0 | 0 | 0 | 0 | 0 | 0 | 0 | 0 | 0 | 0 | 0
AFSCHRIJVING EN SCHULDEN
| Afschrijving | Euro |  | -2893446.6667 | -2893446.6667 | -2893446.6667 | -2893446.6667 | -2893446.6667 | -2893446.6667 | -2893446.6667 | -2893446.6667 | -2893446.6667 | -2893446.6667 | -2893446.6667 | -2893446.6667 | -2893446.6667 | -2893446.6667 | -2893446.6667 | 0 | 0 | 0 | 0 | 0 | 0 | 0 | 0 | 0 | 0 | 0 | 0 | 0 | 0 | 0 | 0 | 0 | 0 | 0 | 0 | 0 | 0 | 0 | 0 | 0
| Rente | Euro |  | -1670965.45 | -1596397.6182 | -1517728.5557 | -1434732.6947 | -1347172.0614 | -1254795.5932 | -1157338.4193 | -1054521.1009 | -946048.8299 | -831610.584 | -710878.2346 | -583505.6059 | -449127.4827 | -307358.5627 | -157792.3522 | 0 | 0 | 0 | 0 | 0 | 0 | 0 | 0 | 0 | 0 | 0 | 0 | 0 | 0 | 0 | 0 | 0 | 0 | 0 | 0 | 0 | 0 | 0 | 0 | 0
| Aflossing | Euro |  | -1355778.7597 | -1430346.5915 | -1509015.654 | -1592011.515 | -1679572.1483 | -1771948.6165 | -1869405.7904 | -1972223.1088 | -2080695.3798 | -2195133.6257 | -2315865.9751 | -2443238.6038 | -2577616.727 | -2719385.6469 | -2868951.8575 | 0 | 0 | 0 | 0 | 0 | 0 | 0 | 0 | 0 | 0 | 0 | 0 | 0 | 0 | 0 | 0 | 0 | 0 | 0 | 0 | 0 | 0 | 0 | 0 | 0
| Totale lasten lening | Euro |  | -3026744.2097 | -3026744.2097 | -3026744.2097 | -3026744.2097 | -3026744.2097 | -3026744.2097 | -3026744.2097 | -3026744.2097 | -3026744.2097 | -3026744.2097 | -3026744.2097 | -3026744.2097 | -3026744.2097 | -3026744.2097 | -3026744.2097 | 0 | 0 | 0 | 0 | 0 | 0 | 0 | 0 | 0 | 0 | 0 | 0 | 0 | 0 | 0 | 0 | 0 | 0 | 0 | 0 | 0 | 0 | 0 | 0 | 0
BELASTING
| Belastbaar inkomen | Euro |  | -11798592.8094 | -11868708.5915 | -11937616.8151 | -12005149.786 | -12071128.5611 | -12135362.2896 | -12197647.5163 | -12257767.4465 | -12315491.169 | -12370572.8366 | -12422750.7989 | -12471746.6882 | -12517264.4533 | -12558989.3394 | -12596586.8111 | 0 | 0 | 0 | 0 | 0 | 0 | 0 | 0 | 0 | 0 | 0 | 0 | 0 | 0 | 0 | 0 | 0 | 0 | 0 | 0 | 0 | 0 | 0 | 0 | 0
| Belasting bedrag | Euro |  | 3044036.9448 | 3062126.8166 | 3079905.1383 | 3097328.6448 | 3114351.1688 | 3130923.4707 | 3146993.0592 | 3162504.0012 | 3177396.7216 | 3191607.7918 | 3205069.7061 | 3217710.6456 | 3229454.229 | 3240219.2496 | 3249919.3973 | 0 | 0 | 0 | 0 | 0 | 0 | 0 | 0 | 0 | 0 | 0 | 0 | 0 | 0 | 0 | 0 | 0 | 0 | 0 | 0 | 0 | 0 | 0 | 0 | 0
CASHFLOWS
| Netto inkomen na belasting | Euro |  | -7216887.9576 | -7343481.6997 | -7473280.6641 | -7606385.9895 | -7742902.874 | -7882940.7687 | -8026613.5808 | -8174039.8874 | -8325343.1606 | -8480652.0038 | -8640100.4013 | -8803827.9798 | -8971980.2847 | -9144709.0701 | -9322172.6047 | 0 | 0 | 0 | 0 | 0 | 0 | 0 | 0 | 0 | 0 | 0 | 0 | 0 | 0 | 0 | 0 | 0 | 0 | 0 | 0 | 0 | 0 | 0 | 0 | 0
| Project cashflow | Euro | -43401700 | -4190143.7479 | -4316737.49 | -4446536.4544 | -4579641.7798 | -4716158.6643 | -4856196.559 | -4999869.3711 | -5147295.6777 | -5298598.9509 | -5453907.7941 | -5613356.1916 | -5777083.7701 | -5945236.075 | -6117964.8604 | -6295428.395 | 0 | 0 | 0 | 0 | 0 | 0 | 0 | 0 | 0 | 0 | 0 | 0 | 0 | 0 | 0 | 0 | 0 | 0 | 0 | 0 | 0 | 0 | 0 | 0 | 0
| Equity cashflow | Euro | -13020510 | -7216887.9576 | -7343481.6997 | -7473280.6641 | -7606385.9895 | -7742902.874 | -7882940.7687 | -8026613.5808 | -8174039.8874 | -8325343.1606 | -8480652.0038 | -8640100.4013 | -8803827.9798 | -8971980.2847 | -9144709.0701 | -9322172.6047 | 0 | 0 | 0 | 0 | 0 | 0 | 0 | 0 | 0 | 0 | 0 | 0 | 0 | 0 | 0 | 0 | 0 | 0 | 0 | 0 | 0 | 0 | 0 | 0 | 0
| Subsidiebasis: afzet | kWh |  | 137500000 | 137500000 | 137500000 | 137500000 | 137500000 | 137500000 | 137500000 | 137500000 | 137500000 | 137500000 | 137500000 | 137500000 | 137500000 | 137500000 | 137500000 | 0 | 0 | 0 | 0 | 0 | 0 | 0 | 0 | 0 | 0 | 0 | 0 | 0 | 0 | 0 | 0 | 0 | 0 | 0 | 0 | 0 | 0 | 0 | 0 | 0
| Terug te verdienen investering | Euro | 43401700 | 38790596.1427 | 34249608.0675 | 29777528.2159 | 25372981.3352 | 21034413.2297 | 16760078.8526 | 12548029.7023 | 8396100.4821 | 4301894.9845 | 262771.1544 | -3724174.7134 | -7662124.6918 | -11554556.9051 | -15405264.2323 | -19218374.088 | -19218374.088 | -19218374.088 | -19218374.088 | -19218374.088 | -19218374.088 | -19218374.088 | -19218374.088 | -19218374.088 | -19218374.088 | -19218374.088 | -19218374.088 | -19218374.088 | -19218374.088 | -19218374.088 | -19218374.088 | -19218374.088 | -19218374.088 | -19218374.088 | -19218374.088 | -19218374.088 | -19218374.088 | -19218374.088 | -19218374.088 | -19218374.088 | -19218374.088
| DSCR |  | 1: 1.9291; 2: 1.8873; 3: 1.8444; 4: 1.8004; 5: 1.7553; 6: 1.7091; 7: 1.6616; 8: 1.6129; 9: 1.5629; 10: 1.5116; 11: 1.4589; 12: 1.4048; 13: 1.3492; 14: 1.2922; 15: 1.2335
| PROJECTPARAMETERS | Waarde | 0: Eenheid
| Verdisconteerde inkomsten | -47091633.2367 | 0: euro
| Verdisconteerde afzet | 611309084.8542 | 0: kWh
| Totale investering | 43401700 | 0: Euro
| DSCR (gemiddeld) | 1.6009
| Vermogenskostenvergoeding (WACC nominaal/reëel) | 7.2% / 5.1%
| Projectrendement (IRR) | n.v.t.
| Rendement op eigen vermogen (IRR) | n.v.t.
| Aandeel lening | 30381190 | 0: Euro
| Aandeel eigen vermogen | 13020510 | 0: Euro
| Warmtekrachtverhouding | 0 | 0: W:E
| Samengesteld aantal vollasturen | 5500 | 0: uur/jaar
| Terugverdientijd (inclusief SDE++-subsidie) | tussen 10 en 11 jaar
| SUBSIDIEPARAMETERS | Waarde | 0: Eenheid
| Bodemprijs of basisprijs | 0.01285 | 0: Euro/kWh
| Langetermijnprijs | 0.019275 | 0: Euro/kWh
| Voorlopig correctiebedrag 2025 | 0.029447 | 0: Euro/kWh
| Voorlopige GvO-waarde 2025 | 0 | 0: Euro/kWh
| Voorlopige HBE-waarde 2025 netlevering | 0 | 0: Euro/kWh
| Voorlopige waarde ETS-correctie | 0.0029549 | 0: Euro/kWh
| Langetermijnwaarde ETS-correctie | 0.0054043 | 0: Euro/kWh
| CONVERSIEFACTOREN | Waarde | 0: Eenheid
| Verbrandingswaarde methaan (onderwaarde) | 35.8 | 0: MJ/Nm3
| Verbrandingswaarde hernieuwbaar gas (onderwaarde) | 31.65 | 0: MJ/Nm3
| Verbrandingswaarde hernieuwbaar gas (bovenwaarde) | 35.17 | 0: MJ/Nm3
| kWh naar MJ | 3.6 | 0: MJ/kWh

## 159
Berekening basisbedragen: Eindadvies SDE++ 2025, inclusief verwerking van aanpassingen van 6 juni 2025
Restwarmtebenutting met hoge-temperatuur warmtepomp, lengte-vermogenverhouding ≥ 0,20 en < 0,30
| BASISBEDRAG en SUBSIDIE-INTENSITEIT | Waarde | Eenheid | Toelichting
| Basisbedrag | 0.1076 | Euro/kWh | Het basisbedrag is een maat voor de productiekosten. Deze waarde kan berekend worden als alleen deze worksheet geopend is.
| Subsidie-intensiteit | 469.1568 | Euro/t CO2 | De subsidie-intensiteit is de maat die in de rangschikking gebruikt wordt. Om deze waarde te berekenen dient ook de worksheet 'Correcties' geopend te zijn.
| Productie-eenheid | kWh |  | De SDE++ kent twee rekeneenheden waarover subsidie kan worden uitgekeerd: kWh voor energiecategorieën en t CO2 voor CCS- en CCU-categorieën.
| Vermogenseenheid | kW
| Domein | Hogetemperatuurwarmte |  | Het corresponderende domein bij deze categorie geeft aan binnen welk 'hekje' de subsidiecategorie valt.
| CORRECTIEMETHODES | Waarde | Typering | Toelichting
| Berekeningswijze correctiebedrag methode-ID | 17 | Warmte, groot_1 | 70% x TTF[LHV]
| Berekeningswijze ETS-correctie-ID | 6.275 | Restwarmte met warmtepomp levering aan stadverwarming | ETS_max_warmte * Allocatie_gratis_EUA_warmtenet*(COP-1)/COP
| ETS-voordeel bij merendeel van projecten? | Ja | Ja of Nee | Alleen van belang voor warmteprojecten. Deze parameter werkt door op de langetermijnprijs en subsidie-intensiteit.
| Berekeningswijze correctiebedrag methode-ID netlevering |  |  | Enkel relevant voor zon-pv.
| Berekeningswijze correctiebedrag methode-ID niet-netlevering |  |  | Enkel relevant voor zon-pv.
| Netlevering deel |  |  | Enkel relevant voor zon-pv. Aandeel van de productie dat aan het net wordt geleverd.
| Niet-netlevering deel |  |  | Enkel relevant voor zon-pv. Aandeel eigen gebruik.
| SYSTEEMGROOTTE | Waarde | Eenheid | Toelichting
| Inputvermogen | 25000 | kW
| Seasonal Performance Factor (SPF) | 2.75 |  | Hier wordt de seizoensgemiddelde COP, of Seasonal performance factor, mee bedoeld voor het hele systeem.
| Gaat het om een installatie voor hernieuwbaar gas? |  |  | Alleen 'Ja' invullen als de installatie gas van aardgaskwaliteit produceert.
| Methaangehalte hernieuwbaar gas voor gaszuivering |  |  | Het percentage methaan in het biogas, dat nog niet tot aardgaskwaliteit is opgewaardeerd.
| Vermogen hernieuwbaargasproductie (voor zuivering) | 0 | Nm3/uur
| Outputvermogen (thermisch of hernieuwbaar gas) | 25000 | kW | Dit veld alleen invullen bij productie van warmte (al dan niet in WKK-variant) of hernieuwbaar gas van aardgaskwaleit
| Outputvermogen (hernieuwbaar gas) | 0 | Nm3/uur
| Outputvermogen (elektrisch of overig) |  | kW | Dit veld invullen als de installatie elektriciteit produceert (al dan niet in WKK-variant), of iets anders dan warmte of gas van aardgaskwaliteit produceert.
| Vollasturen levering (thermisch of hernieuwbaar gas) | 5500 | uur/jaar | Bij een installatie voor gecombineerde opwekking, wordt de bedrijfstijd automatisch genomen als maximum van de vollasturen warmte en vollasturen elektriciteit.
| Vollasturen levering (elektrisch of overig) |  | uur/jaar | Bij een installatie voor gecombineerde opwekking, wordt de bedrijfstijd automatisch genomen als maximum van de vollasturen warmte en vollasturen elektriciteit.
| ENERGETISCH RENDEMENT | Waarde | Eenheid | Toelichting
| Max. elektrisch rendement | 0%
| Elektrisch rendement | 0%
| Thermisch rendement of rendement gasproductie | 100%
| Elektriciteitsderving bij warmtelevering |  | elektriciteit : warmte | Enkel invullen als de installatie een WKK-installatie is waarbij warmtelevering ten koste gaat van de elektriciteitsproductie.
| KOSTEN | Waarde | Eenheid | Toelichting
| Investeringskosten input gebaseerd |  | Euro/kW | De investeringskosten 'input gebaseerd' worden opgeteld bij de investeringskosten 'output gebaseerd'. Pas op voor onbedoelde dubbeltelling.
| Investeringskosten output gebaseerd | 2021 | Euro/kW | De investeringskosten 'input gebaseerd' worden opgeteld bij de investeringskosten 'output gebaseerd'. Pas op voor onbedoelde dubbeltelling.
| Totale investeringskosten | 50.8787 | Euro (miljoen)
| Vaste operationele kosten input gebaseerd |  | Euro/kW/jaar | De operationele kosten 'input gebaseerd' worden opgeteld bij de investeringskosten 'output gebaseerd'. Pas op voor onbedoelde dubbeltelling.
| Vaste operationele kosten output gebaseerd | 152.44 | Euro/kW/jaar | De operationele kosten 'input gebaseerd' worden opgeteld bij de investeringskosten 'output gebaseerd'. Pas op voor onbedoelde dubbeltelling.
| Totale jaarlijkse vaste operationele kosten | 3811 | Euro (duizend) | Deze waarde wordt ter illustratie getoond.
| Kosten elektriciteitsverbruik | 0.026957 | Euro/kWh | Het betreft de inkoopkosten voor elektriciteit, per kWh output
| Kosten gasverbruik |  | Euro/kWh | Het betreft de inkoopkosten voor gas, per kWh output
| Kosten warmteverbruik |  | Euro/kWh | Het betreft de inkoopkosten voor warmte, per kWh output
| Overige variabele operationele kosten |  | Euro/kWh
| Totale variabele operationele kosten | 0.026957 | Euro/kWh
| ENERGIEGEBRUIK | Waarde | Eenheid | Toelichting
| Energie-inhoud brandstof |  | GJ/ton
| Biomassadoorzet | 0 | ton/jaar
| Netto brandstofprijs |  | Euro/ton | Hier wordt de brandstofprijs aan de poort bedoeld, inclusief eventuele risico-opslag.
| Relatief elektriciteitsgebruik | 0.37151 | kWh/kWh
| Elektriciteitsgebruik | 51082.8125 | MWh/jaar
| Relatief warmtegebruik |  | kWh/kWh
| Warmtegebruik | 0 | MWh/jaar
| Relatief aardgasgebruik |  | kWh/kWh
| Aardgasgebruik | 0 | MWh/jaar
| EMISSIEFACTOREN | Waarde | Eenheid | Toelichting
| Emissiefactor van warmteproductie per eenheid | 0.225 | kg CO2/kWh
| Emissiefactor van elektriciteitsproductie of overig per eenheid |  | kg CO2/kWh
| Emissiefactor van gasproductie per eenheid |  | kg CO2/kWh
| Emissiefactor gebruik van biomassa |  | kg CO2/ton | De waarde die hier getoond wordt, is afhankelijk aan de uitgangspunten in de adviesvraag.
| Emissiefactor gebruik van warmte |  | kg CO2/kWh
| Emissiefactor gebruik van elektriciteit | 0.13 | kg CO2/kWh
| Emissiefactor gebruik van gas |  | kg CO2/kWh
| Vermeden emissies | 0.1767 | kg CO2/kWh
| TERMIJNEN | Waarde | Eenheid | Toelichting
| Economische levensduur | 15 | jaar | Deze waarde wordt gebruikt om eventuele inkomsten van het project na subsidieperiode te berekenen.
| Termijn lening | 15 | jaar
| Afschrijvingstermijn | 15 | jaar
| Beleidsperiode | 15 | jaar
| Totale operationale periode | 15 | jaar | Deze waarde wordt gebruikt om de vermeden emissies gedurende de hele operationele periode van de installatie te berekenen.
| PARAMETERS NA SUBSIDIEPERIODE | Waarde | Eenheid | Toelichting
| Elektriciteitsprijs na subsidieperiode |  | Euro/kWh | Deze prijs is inclusief de profiel- en onbalansfactor.
| Vollasturen na subsidieperiode elektriciteit of overige |  | uur/jaar
| Prijs warmte of hernieuwbaar gas na subsidieperiode |  | Euro/kWh
| Vollasturen na subsidieperiode warmte of hernieuwbaar gas |  | uur/jaar
| Totaal geproduceerde eenheden subsidieperiode | 2062500000 | kWh
| Totale geproduceerde eenheden bedrijfsperiode | 2062500000 | kWh
| Verrekeningsfactor bespaarde emissies | 1
| FINANCIËLE PARAMETERS | Waarde | Eenheid | Toelichting
| Inflatie | 2%
| Rendement op vreemd vermogen | 5.5%
| Rendement op eigen vermogen | 14.5%
| Percentage vreemd vermogen in investering | 70%
| Percentage eigen vermogen in investering | 30%
| Vennootschapsbelasting | 25.8%
| INVESTERINGSSUBSIDIES | Waarde | Eenheid | Toelichting
| Investeringssubsidie t.g.v. vreemd vermogen |  | Euro
| Investeringssubsidie t.g.v. eigen vermogen (NCW) |  | Euro
| ONREGELMATIGE CASHFLOWS | Jaar | Waarde | Toelichting
Voer in cel kolom C het jaar in waarin de onregelmatige cashflow plaatsvindt en in kolom D97 de reële kosten (als negatieve waarde) in dat specifieke jaar.
De waarde als reële kosten is gedefinieerd in euro van het jaar 2025.
| Afsluitprovisie als percentage van lening | 0 | 1% | Deze afsluitprovisie wordt verrekend in de totale investeringskosten en is gedefinieerd als percentage van de lening.
| SUBSIDIE-INKOMSTEN (niet invullen voor basisbedragberekening) |  | Eenheid | 2025 | 2026 | 2027 | 2028 | 2029 | 2030 | 2031 | 2032 | 2033 | 2034 | 2035 | 2036 | 2037 | 2038 | 2039 | 2040 | 2041 | 2042 | 2043 | 2044 | 2045 | 2046 | 2047 | 2048 | 2049 | 2050 | 2051 | 2052 | 2053 | 2054 | 2055 | 2056 | 2057 | 2058 | 2059 | 2060 | 2061 | 2062 | 2063 | 2064
| Basisbedrag (deze cellen kunnen gebruikt worden om de inkomsten toe te voegen) |  | Euro/kWh |  | 0 | 0 | 0 | 0 | 0 | 0 | 0 | 0 | 0 | 0 | 0 | 0 | 0 | 0 | 0 | 0 | 0 | 0 | 0 | 0 | 0 | 0 | 0 | 0 | 0 | 0 | 0 | 0 | 0 | 0 | 0 | 0 | 0 | 0 | 0 | 0 | 0 | 0 | 0
| Correctiebedrag (deze cellen kunnen gebruikt worden om de inkomsten toe te voegen) |  | Euro/kWh |  | 0 | 0 | 0 | 0 | 0 | 0 | 0 | 0 | 0 | 0 | 0 | 0 | 0 | 0 | 0 | 0 | 0 | 0 | 0 | 0 | 0 | 0 | 0 | 0 | 0 | 0 | 0 | 0 | 0 | 0 | 0 | 0 | 0 | 0 | 0 | 0 | 0 | 0 | 0
| Inflator |  | index | 1 | 1.02 | 1.0404 | 1.0612 | 1.0824 | 1.1041 | 1.1262 | 1.1487 | 1.1717 | 1.1951 | 1.219 | 1.2434 | 1.2682 | 1.2936 | 1.3195 | 1.3459 | 1.3728 | 1.4002 | 1.4282 | 1.4568 | 1.4859 | 1.5157 | 1.546 | 1.5769 | 1.6084 | 1.6406 | 1.6734 | 1.7069 | 1.741 | 1.7758 | 1.8114 | 1.8476 | 1.8845 | 1.9222 | 1.9607 | 1.9999 | 2.0399 | 2.0807 | 2.1223 | 2.1647
Tabel: Nominale kasstroom (positieve bedragen = gunstig voor de producent) | bar: Deze afsluitprovisie wordt verrekend in de totale investeringskosten en is gedefinieerd als percentage van de lening. 2034 to Deze afsluitprovisie wordt verrekend in de totale investeringskosten en is gedefinieerd als percentage van de lening. 2064
| INITIELE INVESTERING |  | 0 | 1 | 2 | 3 | 4 | 5 | 6 | 7 | 8 | 9 | 10 | 11 | 12 | 13 | 14 | 15 | 16 | 17 | 18 | 19 | 20 | 21 | 22 | 23 | 24 | 25 | 26 | 27 | 28 | 29 | 30 | 31 | 32 | 33 | 34 | 35 | 36 | 37 | 38 | 39 | 40
| Investering | Euro | 0: -50878675
AFZET
| Afzet elektriciteit of overige | kWh |  | 0 | 0 | 0 | 0 | 0 | 0 | 0 | 0 | 0 | 0 | 0 | 0 | 0 | 0 | 0 | 0 | 0 | 0 | 0 | 0 | 0 | 0 | 0 | 0 | 0 | 0 | 0 | 0 | 0 | 0 | 0 | 0 | 0 | 0 | 0 | 0 | 0 | 0 | 0 | 0
| Afzet warmte | kWh |  | 137500000 | 137500000 | 137500000 | 137500000 | 137500000 | 137500000 | 137500000 | 137500000 | 137500000 | 137500000 | 137500000 | 137500000 | 137500000 | 137500000 | 137500000 | 0 | 0 | 0 | 0 | 0 | 0 | 0 | 0 | 0 | 0 | 0 | 0 | 0 | 0 | 0 | 0 | 0 | 0 | 0 | 0 | 0 | 0 | 0 | 0 | 0
| Afzet hernieuwbaar gas | kWh (HHV) |  | 0 | 0 | 0 | 0 | 0 | 0 | 0 | 0 | 0 | 0 | 0 | 0 | 0 | 0 | 0 | 0 | 0 | 0 | 0 | 0 | 0 | 0 | 0 | 0 | 0 | 0 | 0 | 0 | 0 | 0 | 0 | 0 | 0 | 0 | 0 | 0 | 0 | 0 | 0 | 0
| Afzet | kWh |  | 137500000 | 137500000 | 137500000 | 137500000 | 137500000 | 137500000 | 137500000 | 137500000 | 137500000 | 137500000 | 137500000 | 137500000 | 137500000 | 137500000 | 137500000 | 0 | 0 | 0 | 0 | 0 | 0 | 0 | 0 | 0 | 0 | 0 | 0 | 0 | 0 | 0 | 0 | 0 | 0 | 0 | 0 | 0 | 0 | 0 | 0 | 0
KOSTEN EN INKOMSTEN
| Operationele kosten | Euro |  | -7517594.7034 | -7667946.5975 | -7821305.5295 | -7977731.6401 | -8137286.2729 | -8300031.9983 | -8466032.6383 | -8635353.291 | -8808060.3569 | -8984221.564 | -9163905.9953 | -9347184.1152 | -9534127.7975 | -9724810.3534 | -9919306.5605 | 0 | 0 | 0 | 0 | 0 | 0 | 0 | 0 | 0 | 0 | 0 | 0 | 0 | 0 | 0 | 0 | 0 | 0 | 0 | 0 | 0 | 0 | 0 | 0 | 0
| Brandstofkosten (biomassa) | Euro |  | 0 | 0 | 0 | 0 | 0 | 0 | 0 | 0 | 0 | 0 | 0 | 0 | 0 | 0 | 0 | 0 | 0 | 0 | 0 | 0 | 0 | 0 | 0 | 0 | 0 | 0 | 0 | 0 | 0 | 0 | 0 | 0 | 0 | 0 | 0 | 0 | 0 | 0 | 0 | 0
| Marktwaarde elektriciteit na einde beleidsperiode | Euro/kWh |  | 0 | 0 | 0 | 0 | 0 | 0 | 0 | 0 | 0 | 0 | 0 | 0 | 0 | 0 | 0 | 0 | 0 | 0 | 0 | 0 | 0 | 0 | 0 | 0 | 0 | 0 | 0 | 0 | 0 | 0 | 0 | 0 | 0 | 0 | 0 | 0 | 0 | 0 | 0 | 0
| Marktwaarde warmte of hernieuwbaar gas na einde beleidsperiode | Euro/kWh |  | 0 | 0 | 0 | 0 | 0 | 0 | 0 | 0 | 0 | 0 | 0 | 0 | 0 | 0 | 0 | 0 | 0 | 0 | 0 | 0 | 0 | 0 | 0 | 0 | 0 | 0 | 0 | 0 | 0 | 0 | 0 | 0 | 0 | 0 | 0 | 0 | 0 | 0 | 0 | 0
| Correctiebedrag | Euro/kWh |  | 0 | 0 | 0 | 0 | 0 | 0 | 0 | 0 | 0 | 0 | 0 | 0 | 0 | 0 | 0 | 0 | 0 | 0 | 0 | 0 | 0 | 0 | 0 | 0 | 0 | 0 | 0 | 0 | 0 | 0 | 0 | 0 | 0 | 0 | 0 | 0 | 0 | 0 | 0 | 0
| Basisbedrag | Euro/kWh |  | 0 | 0 | 0 | 0 | 0 | 0 | 0 | 0 | 0 | 0 | 0 | 0 | 0 | 0 | 0 | 0 | 0 | 0 | 0 | 0 | 0 | 0 | 0 | 0 | 0 | 0 | 0 | 0 | 0 | 0 | 0 | 0 | 0 | 0 | 0 | 0 | 0 | 0 | 0 | 0
| SDE-vergoeding | Euro |  | 0 | 0 | 0 | 0 | 0 | 0 | 0 | 0 | 0 | 0 | 0 | 0 | 0 | 0 | 0 | 0 | 0 | 0 | 0 | 0 | 0 | 0 | 0 | 0 | 0 | 0 | 0 | 0 | 0 | 0 | 0 | 0 | 0 | 0 | 0 | 0 | 0 | 0 | 0 | 0
| Marktinkomsten na einde beleidsperiode | Euro |  | 0 | 0 | 0 | 0 | 0 | 0 | 0 | 0 | 0 | 0 | 0 | 0 | 0 | 0 | 0 | 0 | 0 | 0 | 0 | 0 | 0 | 0 | 0 | 0 | 0 | 0 | 0 | 0 | 0 | 0 | 0 | 0 | 0 | 0 | 0 | 0 | 0 | 0 | 0 | 0
| Marktinkomsten gedurende beleidsperiode | Euro |  | 0 | 0 | 0 | 0 | 0 | 0 | 0 | 0 | 0 | 0 | 0 | 0 | 0 | 0 | 0 | 0 | 0 | 0 | 0 | 0 | 0 | 0 | 0 | 0 | 0 | 0 | 0 | 0 | 0 | 0 | 0 | 0 | 0 | 0 | 0 | 0 | 0 | 0 | 0 | 0
TOTALE KOSTEN EN INKOMSTEN
| Inkomen totaal (nominaal) | Euro |  | 0 | 0 | 0 | 0 | 0 | 0 | 0 | 0 | 0 | 0 | 0 | 0 | 0 | 0 | 0 | 0 | 0 | 0 | 0 | 0 | 0 | 0 | 0 | 0 | 0 | 0 | 0 | 0 | 0 | 0 | 0 | 0 | 0 | 0 | 0 | 0 | 0 | 0 | 0 | 0
| Kosten totaal (nominaal) | Euro |  | -7517594.7034 | -7667946.5975 | -7821305.5295 | -7977731.6401 | -8137286.2729 | -8300031.9983 | -8466032.6383 | -8635353.291 | -8808060.3569 | -8984221.564 | -9163905.9953 | -9347184.1152 | -9534127.7975 | -9724810.3534 | -9919306.5605 | 0 | 0 | 0 | 0 | 0 | 0 | 0 | 0 | 0 | 0 | 0 | 0 | 0 | 0 | 0 | 0 | 0 | 0 | 0 | 0 | 0 | 0 | 0 | 0 | 0
| Bruto inkomen (nominaal) | Euro |  | -7517594.7034 | -7667946.5975 | -7821305.5295 | -7977731.6401 | -8137286.2729 | -8300031.9983 | -8466032.6383 | -8635353.291 | -8808060.3569 | -8984221.564 | -9163905.9953 | -9347184.1152 | -9534127.7975 | -9724810.3534 | -9919306.5605 | 0 | 0 | 0 | 0 | 0 | 0 | 0 | 0 | 0 | 0 | 0 | 0 | 0 | 0 | 0 | 0 | 0 | 0 | 0 | 0 | 0 | 0 | 0 | 0 | 0
AFSCHRIJVING EN SCHULDEN
| Afschrijving | Euro |  | -3391911.6667 | -3391911.6667 | -3391911.6667 | -3391911.6667 | -3391911.6667 | -3391911.6667 | -3391911.6667 | -3391911.6667 | -3391911.6667 | -3391911.6667 | -3391911.6667 | -3391911.6667 | -3391911.6667 | -3391911.6667 | -3391911.6667 | 0 | 0 | 0 | 0 | 0 | 0 | 0 | 0 | 0 | 0 | 0 | 0 | 0 | 0 | 0 | 0 | 0 | 0 | 0 | 0 | 0 | 0 | 0 | 0 | 0
| Rente | Euro |  | -1958828.9875 | -1871415.0733 | -1779193.3939 | -1681899.5221 | -1579254.4873 | -1470963.9756 | -1356717.4858 | -1236187.439 | -1109028.2397 | -974875.2844 | -833343.9165 | -684028.3234 | -526500.3727 | -360308.3848 | -184975.8374 | 0 | 0 | 0 | 0 | 0 | 0 | 0 | 0 | 0 | 0 | 0 | 0 | 0 | 0 | 0 | 0 | 0 | 0 | 0 | 0 | 0 | 0 | 0 | 0 | 0
| Aflossing | Euro |  | -1589343.8941 | -1676757.8082 | -1768979.4877 | -1866273.3595 | -1968918.3943 | -2077208.906 | -2191455.3958 | -2311985.4426 | -2439144.6419 | -2573297.5972 | -2714828.965 | -2864144.5581 | -3021672.5088 | -3187864.4968 | -3363197.0441 | 0 | 0 | 0 | 0 | 0 | 0 | 0 | 0 | 0 | 0 | 0 | 0 | 0 | 0 | 0 | 0 | 0 | 0 | 0 | 0 | 0 | 0 | 0 | 0 | 0
| Totale lasten lening | Euro |  | -3548172.8816 | -3548172.8816 | -3548172.8816 | -3548172.8816 | -3548172.8816 | -3548172.8816 | -3548172.8816 | -3548172.8816 | -3548172.8816 | -3548172.8816 | -3548172.8816 | -3548172.8816 | -3548172.8816 | -3548172.8816 | -3548172.8816 | 0 | 0 | 0 | 0 | 0 | 0 | 0 | 0 | 0 | 0 | 0 | 0 | 0 | 0 | 0 | 0 | 0 | 0 | 0 | 0 | 0 | 0 | 0 | 0 | 0
BELASTING
| Belastbaar inkomen | Euro |  | -12868335.3576 | -12931273.3375 | -12992410.59 | -13051542.8288 | -13108452.4268 | -13162907.6406 | -13214661.7907 | -13263452.3967 | -13309000.2632 | -13351008.515 | -13389161.5785 | -13423124.1053 | -13452539.8369 | -13477030.4049 | -13496194.0646 | 0 | 0 | 0 | 0 | 0 | 0 | 0 | 0 | 0 | 0 | 0 | 0 | 0 | 0 | 0 | 0 | 0 | 0 | 0 | 0 | 0 | 0 | 0 | 0 | 0
| Belasting bedrag | Euro |  | 3320030.5223 | 3336268.5211 | 3352041.9322 | 3367298.0498 | 3381980.7261 | 3396030.1713 | 3409382.742 | 3421970.7184 | 3433722.0679 | 3444560.1969 | 3454403.6872 | 3463166.0192 | 3470755.2779 | 3477073.8445 | 3482018.0687 | 0 | 0 | 0 | 0 | 0 | 0 | 0 | 0 | 0 | 0 | 0 | 0 | 0 | 0 | 0 | 0 | 0 | 0 | 0 | 0 | 0 | 0 | 0 | 0 | 0
CASHFLOWS
| Netto inkomen na belasting | Euro |  | -7745737.0627 | -7879850.958 | -8017436.4788 | -8158606.4718 | -8303478.4283 | -8452174.7086 | -8604822.7778 | -8761555.4542 | -8922511.1705 | -9087834.2487 | -9257675.1896 | -9432190.9776 | -9611545.4011 | -9795909.3905 | -9985461.3734 | 0 | 0 | 0 | 0 | 0 | 0 | 0 | 0 | 0 | 0 | 0 | 0 | 0 | 0 | 0 | 0 | 0 | 0 | 0 | 0 | 0 | 0 | 0 | 0 | 0
| Project cashflow | Euro | -50878675 | -4197564.1812 | -4331678.0764 | -4469263.5972 | -4610433.5902 | -4755305.5467 | -4904001.827 | -5056649.8963 | -5213382.5727 | -5374338.289 | -5539661.3671 | -5709502.308 | -5884018.096 | -6063372.5196 | -6247736.509 | -6437288.4918 | 0 | 0 | 0 | 0 | 0 | 0 | 0 | 0 | 0 | 0 | 0 | 0 | 0 | 0 | 0 | 0 | 0 | 0 | 0 | 0 | 0 | 0 | 0 | 0 | 0
| Equity cashflow | Euro | -15263602.5 | -7745737.0627 | -7879850.958 | -8017436.4788 | -8158606.4718 | -8303478.4283 | -8452174.7086 | -8604822.7778 | -8761555.4542 | -8922511.1705 | -9087834.2487 | -9257675.1896 | -9432190.9776 | -9611545.4011 | -9795909.3905 | -9985461.3734 | 0 | 0 | 0 | 0 | 0 | 0 | 0 | 0 | 0 | 0 | 0 | 0 | 0 | 0 | 0 | 0 | 0 | 0 | 0 | 0 | 0 | 0 | 0 | 0 | 0
| Subsidiebasis: afzet | kWh |  | 137500000 | 137500000 | 137500000 | 137500000 | 137500000 | 137500000 | 137500000 | 137500000 | 137500000 | 137500000 | 137500000 | 137500000 | 137500000 | 137500000 | 137500000 | 0 | 0 | 0 | 0 | 0 | 0 | 0 | 0 | 0 | 0 | 0 | 0 | 0 | 0 | 0 | 0 | 0 | 0 | 0 | 0 | 0 | 0 | 0 | 0 | 0
| Terug te verdienen investering | Euro | 50878675 | 45560098.6909 | 40304460.3618 | 35109959.2851 | 29974590.4472 | 24896131.2074 | 19872127.1813 | 14899877.3053 | 9976418.0353 | 5098506.6319 | 262603.4802 | -4535146.608 | -9298934.1694 | -14033305.9991 | -18743187.261 | -23433904.863 | -23433904.863 | -23433904.863 | -23433904.863 | -23433904.863 | -23433904.863 | -23433904.863 | -23433904.863 | -23433904.863 | -23433904.863 | -23433904.863 | -23433904.863 | -23433904.863 | -23433904.863 | -23433904.863 | -23433904.863 | -23433904.863 | -23433904.863 | -23433904.863 | -23433904.863 | -23433904.863 | -23433904.863 | -23433904.863 | -23433904.863 | -23433904.863 | -23433904.863
| DSCR |  | 1: 1.9109; 2: 1.8731; 3: 1.8344; 4: 1.7946; 5: 1.7537; 6: 1.7118; 7: 1.6688; 8: 1.6246; 9: 1.5793; 10: 1.5327; 11: 1.4848; 12: 1.4356; 13: 1.3851; 14: 1.3331; 15: 1.2797
| PROJECTPARAMETERS | Waarde | 0: Eenheid
| Verdisconteerde inkomsten | -50498020.3082 | 0: euro
| Verdisconteerde afzet | 611309084.8542 | 0: kWh
| Totale investering | 50878675 | 0: Euro
| DSCR (gemiddeld) | 1.6135
| Vermogenskostenvergoeding (WACC nominaal/reëel) | 7.2% / 5.1%
| Projectrendement (IRR) | n.v.t.
| Rendement op eigen vermogen (IRR) | n.v.t.
| Aandeel lening | 35615072.5 | 0: Euro
| Aandeel eigen vermogen | 15263602.5 | 0: Euro
| Warmtekrachtverhouding | 0 | 0: W:E
| Samengesteld aantal vollasturen | 5500 | 0: uur/jaar
| Terugverdientijd (inclusief SDE++-subsidie) | tussen 10 en 11 jaar
| SUBSIDIEPARAMETERS | Waarde | 0: Eenheid
| Bodemprijs of basisprijs | 0.01285 | 0: Euro/kWh
| Langetermijnprijs | 0.019275 | 0: Euro/kWh
| Voorlopig correctiebedrag 2025 | 0.029447 | 0: Euro/kWh
| Voorlopige GvO-waarde 2025 | 0 | 0: Euro/kWh
| Voorlopige HBE-waarde 2025 netlevering | 0 | 0: Euro/kWh
| Voorlopige waarde ETS-correctie | 0.0029549 | 0: Euro/kWh
| Langetermijnwaarde ETS-correctie | 0.0054043 | 0: Euro/kWh
| CONVERSIEFACTOREN | Waarde | 0: Eenheid
| Verbrandingswaarde methaan (onderwaarde) | 35.8 | 0: MJ/Nm3
| Verbrandingswaarde hernieuwbaar gas (onderwaarde) | 31.65 | 0: MJ/Nm3
| Verbrandingswaarde hernieuwbaar gas (bovenwaarde) | 35.17 | 0: MJ/Nm3
| kWh naar MJ | 3.6 | 0: MJ/kWh

## 160
Berekening basisbedragen: Eindadvies SDE++ 2025, inclusief verwerking van aanpassingen van 6 juni 2025
Restwarmtebenutting met hoge-temperatuur warmtepomp, lengte-vermogenverhouding ≥ 0,30 en < 0,40
| BASISBEDRAG en SUBSIDIE-INTENSITEIT | Waarde | Eenheid | Toelichting
| Basisbedrag | 0.1168 | Euro/kWh | Het basisbedrag is een maat voor de productiekosten. Deze waarde kan berekend worden als alleen deze worksheet geopend is.
| Subsidie-intensiteit | 522.7015 | Euro/t CO2 | De subsidie-intensiteit is de maat die in de rangschikking gebruikt wordt. Om deze waarde te berekenen dient ook de worksheet 'Correcties' geopend te zijn.
| Productie-eenheid | kWh |  | De SDE++ kent twee rekeneenheden waarover subsidie kan worden uitgekeerd: kWh voor energiecategorieën en t CO2 voor CCS- en CCU-categorieën.
| Vermogenseenheid | kW
| Domein | Hogetemperatuurwarmte |  | Het corresponderende domein bij deze categorie geeft aan binnen welk 'hekje' de subsidiecategorie valt.
| CORRECTIEMETHODES | Waarde | Typering | Toelichting
| Berekeningswijze correctiebedrag methode-ID | 17 | Warmte, groot_1 | 70% x TTF[LHV]
| Berekeningswijze ETS-correctie-ID | 6.275 | Restwarmte met warmtepomp levering aan stadverwarming | ETS_max_warmte * Allocatie_gratis_EUA_warmtenet*(COP-1)/COP
| ETS-voordeel bij merendeel van projecten? | Ja | Ja of Nee | Alleen van belang voor warmteprojecten. Deze parameter werkt door op de langetermijnprijs en subsidie-intensiteit.
| Berekeningswijze correctiebedrag methode-ID netlevering |  |  | Enkel relevant voor zon-pv.
| Berekeningswijze correctiebedrag methode-ID niet-netlevering |  |  | Enkel relevant voor zon-pv.
| Netlevering deel |  |  | Enkel relevant voor zon-pv. Aandeel van de productie dat aan het net wordt geleverd.
| Niet-netlevering deel |  |  | Enkel relevant voor zon-pv. Aandeel eigen gebruik.
| SYSTEEMGROOTTE | Waarde | Eenheid | Toelichting
| Inputvermogen | 25000 | kW
| Seasonal Performance Factor (SPF) | 2.75 |  | Hier wordt de seizoensgemiddelde COP, of Seasonal performance factor, mee bedoeld voor het hele systeem.
| Gaat het om een installatie voor hernieuwbaar gas? |  |  | Alleen 'Ja' invullen als de installatie gas van aardgaskwaliteit produceert.
| Methaangehalte hernieuwbaar gas voor gaszuivering |  |  | Het percentage methaan in het biogas, dat nog niet tot aardgaskwaliteit is opgewaardeerd.
| Vermogen hernieuwbaargasproductie (voor zuivering) | 0 | Nm3/uur
| Outputvermogen (thermisch of hernieuwbaar gas) | 25000 | kW | Dit veld alleen invullen bij productie van warmte (al dan niet in WKK-variant) of hernieuwbaar gas van aardgaskwaleit
| Outputvermogen (hernieuwbaar gas) | 0 | Nm3/uur
| Outputvermogen (elektrisch of overig) |  | kW | Dit veld invullen als de installatie elektriciteit produceert (al dan niet in WKK-variant), of iets anders dan warmte of gas van aardgaskwaliteit produceert.
| Vollasturen levering (thermisch of hernieuwbaar gas) | 5500 | uur/jaar | Bij een installatie voor gecombineerde opwekking, wordt de bedrijfstijd automatisch genomen als maximum van de vollasturen warmte en vollasturen elektriciteit.
| Vollasturen levering (elektrisch of overig) |  | uur/jaar | Bij een installatie voor gecombineerde opwekking, wordt de bedrijfstijd automatisch genomen als maximum van de vollasturen warmte en vollasturen elektriciteit.
| ENERGETISCH RENDEMENT | Waarde | Eenheid | Toelichting
| Max. elektrisch rendement | 0%
| Elektrisch rendement | 0%
| Thermisch rendement of rendement gasproductie | 100%
| Elektriciteitsderving bij warmtelevering |  | elektriciteit : warmte | Enkel invullen als de installatie een WKK-installatie is waarbij warmtelevering ten koste gaat van de elektriciteitsproductie.
| KOSTEN | Waarde | Eenheid | Toelichting
| Investeringskosten input gebaseerd |  | Euro/kW | De investeringskosten 'input gebaseerd' worden opgeteld bij de investeringskosten 'output gebaseerd'. Pas op voor onbedoelde dubbeltelling.
| Investeringskosten output gebaseerd | 2319 | Euro/kW | De investeringskosten 'input gebaseerd' worden opgeteld bij de investeringskosten 'output gebaseerd'. Pas op voor onbedoelde dubbeltelling.
| Totale investeringskosten | 58.3808 | Euro (miljoen)
| Vaste operationele kosten input gebaseerd |  | Euro/kW/jaar | De operationele kosten 'input gebaseerd' worden opgeteld bij de investeringskosten 'output gebaseerd'. Pas op voor onbedoelde dubbeltelling.
| Vaste operationele kosten output gebaseerd | 162.28 | Euro/kW/jaar | De operationele kosten 'input gebaseerd' worden opgeteld bij de investeringskosten 'output gebaseerd'. Pas op voor onbedoelde dubbeltelling.
| Totale jaarlijkse vaste operationele kosten | 4057 | Euro (duizend) | Deze waarde wordt ter illustratie getoond.
| Kosten elektriciteitsverbruik | 0.027229 | Euro/kWh | Het betreft de inkoopkosten voor elektriciteit, per kWh output
| Kosten gasverbruik |  | Euro/kWh | Het betreft de inkoopkosten voor gas, per kWh output
| Kosten warmteverbruik |  | Euro/kWh | Het betreft de inkoopkosten voor warmte, per kWh output
| Overige variabele operationele kosten |  | Euro/kWh
| Totale variabele operationele kosten | 0.027229 | Euro/kWh
| ENERGIEGEBRUIK | Waarde | Eenheid | Toelichting
| Energie-inhoud brandstof |  | GJ/ton
| Biomassadoorzet | 0 | ton/jaar
| Netto brandstofprijs |  | Euro/ton | Hier wordt de brandstofprijs aan de poort bedoeld, inclusief eventuele risico-opslag.
| Relatief elektriciteitsgebruik | 0.37526 | kWh/kWh
| Elektriciteitsgebruik | 51598.4375 | MWh/jaar
| Relatief warmtegebruik |  | kWh/kWh
| Warmtegebruik | 0 | MWh/jaar
| Relatief aardgasgebruik |  | kWh/kWh
| Aardgasgebruik | 0 | MWh/jaar
| EMISSIEFACTOREN | Waarde | Eenheid | Toelichting
| Emissiefactor van warmteproductie per eenheid | 0.225 | kg CO2/kWh
| Emissiefactor van elektriciteitsproductie of overig per eenheid |  | kg CO2/kWh
| Emissiefactor van gasproductie per eenheid |  | kg CO2/kWh
| Emissiefactor gebruik van biomassa |  | kg CO2/ton | De waarde die hier getoond wordt, is afhankelijk aan de uitgangspunten in de adviesvraag.
| Emissiefactor gebruik van warmte |  | kg CO2/kWh
| Emissiefactor gebruik van elektriciteit | 0.13 | kg CO2/kWh
| Emissiefactor gebruik van gas |  | kg CO2/kWh
| Vermeden emissies | 0.1762 | kg CO2/kWh
| TERMIJNEN | Waarde | Eenheid | Toelichting
| Economische levensduur | 15 | jaar | Deze waarde wordt gebruikt om eventuele inkomsten van het project na subsidieperiode te berekenen.
| Termijn lening | 15 | jaar
| Afschrijvingstermijn | 15 | jaar
| Beleidsperiode | 15 | jaar
| Totale operationale periode | 15 | jaar | Deze waarde wordt gebruikt om de vermeden emissies gedurende de hele operationele periode van de installatie te berekenen.
| PARAMETERS NA SUBSIDIEPERIODE | Waarde | Eenheid | Toelichting
| Elektriciteitsprijs na subsidieperiode |  | Euro/kWh | Deze prijs is inclusief de profiel- en onbalansfactor.
| Vollasturen na subsidieperiode elektriciteit of overige |  | uur/jaar
| Prijs warmte of hernieuwbaar gas na subsidieperiode |  | Euro/kWh
| Vollasturen na subsidieperiode warmte of hernieuwbaar gas |  | uur/jaar
| Totaal geproduceerde eenheden subsidieperiode | 2062500000 | kWh
| Totale geproduceerde eenheden bedrijfsperiode | 2062500000 | kWh
| Verrekeningsfactor bespaarde emissies | 1
| FINANCIËLE PARAMETERS | Waarde | Eenheid | Toelichting
| Inflatie | 2%
| Rendement op vreemd vermogen | 5.5%
| Rendement op eigen vermogen | 14.5%
| Percentage vreemd vermogen in investering | 70%
| Percentage eigen vermogen in investering | 30%
| Vennootschapsbelasting | 25.8%
| INVESTERINGSSUBSIDIES | Waarde | Eenheid | Toelichting
| Investeringssubsidie t.g.v. vreemd vermogen |  | Euro
| Investeringssubsidie t.g.v. eigen vermogen (NCW) |  | Euro
| ONREGELMATIGE CASHFLOWS | Jaar | Waarde | Toelichting
Voer in cel kolom C het jaar in waarin de onregelmatige cashflow plaatsvindt en in kolom D97 de reële kosten (als negatieve waarde) in dat specifieke jaar.
De waarde als reële kosten is gedefinieerd in euro van het jaar 2025.
| Afsluitprovisie als percentage van lening | 0 | 1% | Deze afsluitprovisie wordt verrekend in de totale investeringskosten en is gedefinieerd als percentage van de lening.
| SUBSIDIE-INKOMSTEN (niet invullen voor basisbedragberekening) |  | Eenheid | 2025 | 2026 | 2027 | 2028 | 2029 | 2030 | 2031 | 2032 | 2033 | 2034 | 2035 | 2036 | 2037 | 2038 | 2039 | 2040 | 2041 | 2042 | 2043 | 2044 | 2045 | 2046 | 2047 | 2048 | 2049 | 2050 | 2051 | 2052 | 2053 | 2054 | 2055 | 2056 | 2057 | 2058 | 2059 | 2060 | 2061 | 2062 | 2063 | 2064
| Basisbedrag (deze cellen kunnen gebruikt worden om de inkomsten toe te voegen) |  | Euro/kWh |  | 0 | 0 | 0 | 0 | 0 | 0 | 0 | 0 | 0 | 0 | 0 | 0 | 0 | 0 | 0 | 0 | 0 | 0 | 0 | 0 | 0 | 0 | 0 | 0 | 0 | 0 | 0 | 0 | 0 | 0 | 0 | 0 | 0 | 0 | 0 | 0 | 0 | 0 | 0
| Correctiebedrag (deze cellen kunnen gebruikt worden om de inkomsten toe te voegen) |  | Euro/kWh |  | 0 | 0 | 0 | 0 | 0 | 0 | 0 | 0 | 0 | 0 | 0 | 0 | 0 | 0 | 0 | 0 | 0 | 0 | 0 | 0 | 0 | 0 | 0 | 0 | 0 | 0 | 0 | 0 | 0 | 0 | 0 | 0 | 0 | 0 | 0 | 0 | 0 | 0 | 0
| Inflator |  | index | 1 | 1.02 | 1.0404 | 1.0612 | 1.0824 | 1.1041 | 1.1262 | 1.1487 | 1.1717 | 1.1951 | 1.219 | 1.2434 | 1.2682 | 1.2936 | 1.3195 | 1.3459 | 1.3728 | 1.4002 | 1.4282 | 1.4568 | 1.4859 | 1.5157 | 1.546 | 1.5769 | 1.6084 | 1.6406 | 1.6734 | 1.7069 | 1.741 | 1.7758 | 1.8114 | 1.8476 | 1.8845 | 1.9222 | 1.9607 | 1.9999 | 2.0399 | 2.0807 | 2.1223 | 2.1647
Tabel: Nominale kasstroom (positieve bedragen = gunstig voor de producent) | bar: Deze afsluitprovisie wordt verrekend in de totale investeringskosten en is gedefinieerd als percentage van de lening. 2034 to Deze afsluitprovisie wordt verrekend in de totale investeringskosten en is gedefinieerd als percentage van de lening. 2064
| INITIELE INVESTERING |  | 0 | 1 | 2 | 3 | 4 | 5 | 6 | 7 | 8 | 9 | 10 | 11 | 12 | 13 | 14 | 15 | 16 | 17 | 18 | 19 | 20 | 21 | 22 | 23 | 24 | 25 | 26 | 27 | 28 | 29 | 30 | 31 | 32 | 33 | 34 | 35 | 36 | 37 | 38 | 39 | 40
| Investering | Euro | 0: -58380825
AFZET
| Afzet elektriciteit of overige | kWh |  | 0 | 0 | 0 | 0 | 0 | 0 | 0 | 0 | 0 | 0 | 0 | 0 | 0 | 0 | 0 | 0 | 0 | 0 | 0 | 0 | 0 | 0 | 0 | 0 | 0 | 0 | 0 | 0 | 0 | 0 | 0 | 0 | 0 | 0 | 0 | 0 | 0 | 0 | 0 | 0
| Afzet warmte | kWh |  | 137500000 | 137500000 | 137500000 | 137500000 | 137500000 | 137500000 | 137500000 | 137500000 | 137500000 | 137500000 | 137500000 | 137500000 | 137500000 | 137500000 | 137500000 | 0 | 0 | 0 | 0 | 0 | 0 | 0 | 0 | 0 | 0 | 0 | 0 | 0 | 0 | 0 | 0 | 0 | 0 | 0 | 0 | 0 | 0 | 0 | 0 | 0
| Afzet hernieuwbaar gas | kWh (HHV) |  | 0 | 0 | 0 | 0 | 0 | 0 | 0 | 0 | 0 | 0 | 0 | 0 | 0 | 0 | 0 | 0 | 0 | 0 | 0 | 0 | 0 | 0 | 0 | 0 | 0 | 0 | 0 | 0 | 0 | 0 | 0 | 0 | 0 | 0 | 0 | 0 | 0 | 0 | 0 | 0
| Afzet | kWh |  | 137500000 | 137500000 | 137500000 | 137500000 | 137500000 | 137500000 | 137500000 | 137500000 | 137500000 | 137500000 | 137500000 | 137500000 | 137500000 | 137500000 | 137500000 | 0 | 0 | 0 | 0 | 0 | 0 | 0 | 0 | 0 | 0 | 0 | 0 | 0 | 0 | 0 | 0 | 0 | 0 | 0 | 0 | 0 | 0 | 0 | 0 | 0
KOSTEN EN INKOMSTEN
| Operationele kosten | Euro |  | -7801008.7142 | -7957028.8884 | -8116169.4662 | -8278492.8555 | -8444062.7126 | -8612943.9669 | -8785202.8462 | -8960906.9032 | -9140125.0412 | -9322927.542 | -9509386.0929 | -9699573.8147 | -9893565.291 | -10091436.5969 | -10293265.3288 | 0 | 0 | 0 | 0 | 0 | 0 | 0 | 0 | 0 | 0 | 0 | 0 | 0 | 0 | 0 | 0 | 0 | 0 | 0 | 0 | 0 | 0 | 0 | 0 | 0
| Brandstofkosten (biomassa) | Euro |  | 0 | 0 | 0 | 0 | 0 | 0 | 0 | 0 | 0 | 0 | 0 | 0 | 0 | 0 | 0 | 0 | 0 | 0 | 0 | 0 | 0 | 0 | 0 | 0 | 0 | 0 | 0 | 0 | 0 | 0 | 0 | 0 | 0 | 0 | 0 | 0 | 0 | 0 | 0 | 0
| Marktwaarde elektriciteit na einde beleidsperiode | Euro/kWh |  | 0 | 0 | 0 | 0 | 0 | 0 | 0 | 0 | 0 | 0 | 0 | 0 | 0 | 0 | 0 | 0 | 0 | 0 | 0 | 0 | 0 | 0 | 0 | 0 | 0 | 0 | 0 | 0 | 0 | 0 | 0 | 0 | 0 | 0 | 0 | 0 | 0 | 0 | 0 | 0
| Marktwaarde warmte of hernieuwbaar gas na einde beleidsperiode | Euro/kWh |  | 0 | 0 | 0 | 0 | 0 | 0 | 0 | 0 | 0 | 0 | 0 | 0 | 0 | 0 | 0 | 0 | 0 | 0 | 0 | 0 | 0 | 0 | 0 | 0 | 0 | 0 | 0 | 0 | 0 | 0 | 0 | 0 | 0 | 0 | 0 | 0 | 0 | 0 | 0 | 0
| Correctiebedrag | Euro/kWh |  | 0 | 0 | 0 | 0 | 0 | 0 | 0 | 0 | 0 | 0 | 0 | 0 | 0 | 0 | 0 | 0 | 0 | 0 | 0 | 0 | 0 | 0 | 0 | 0 | 0 | 0 | 0 | 0 | 0 | 0 | 0 | 0 | 0 | 0 | 0 | 0 | 0 | 0 | 0 | 0
| Basisbedrag | Euro/kWh |  | 0 | 0 | 0 | 0 | 0 | 0 | 0 | 0 | 0 | 0 | 0 | 0 | 0 | 0 | 0 | 0 | 0 | 0 | 0 | 0 | 0 | 0 | 0 | 0 | 0 | 0 | 0 | 0 | 0 | 0 | 0 | 0 | 0 | 0 | 0 | 0 | 0 | 0 | 0 | 0
| SDE-vergoeding | Euro |  | 0 | 0 | 0 | 0 | 0 | 0 | 0 | 0 | 0 | 0 | 0 | 0 | 0 | 0 | 0 | 0 | 0 | 0 | 0 | 0 | 0 | 0 | 0 | 0 | 0 | 0 | 0 | 0 | 0 | 0 | 0 | 0 | 0 | 0 | 0 | 0 | 0 | 0 | 0 | 0
| Marktinkomsten na einde beleidsperiode | Euro |  | 0 | 0 | 0 | 0 | 0 | 0 | 0 | 0 | 0 | 0 | 0 | 0 | 0 | 0 | 0 | 0 | 0 | 0 | 0 | 0 | 0 | 0 | 0 | 0 | 0 | 0 | 0 | 0 | 0 | 0 | 0 | 0 | 0 | 0 | 0 | 0 | 0 | 0 | 0 | 0
| Marktinkomsten gedurende beleidsperiode | Euro |  | 0 | 0 | 0 | 0 | 0 | 0 | 0 | 0 | 0 | 0 | 0 | 0 | 0 | 0 | 0 | 0 | 0 | 0 | 0 | 0 | 0 | 0 | 0 | 0 | 0 | 0 | 0 | 0 | 0 | 0 | 0 | 0 | 0 | 0 | 0 | 0 | 0 | 0 | 0 | 0
TOTALE KOSTEN EN INKOMSTEN
| Inkomen totaal (nominaal) | Euro |  | 0 | 0 | 0 | 0 | 0 | 0 | 0 | 0 | 0 | 0 | 0 | 0 | 0 | 0 | 0 | 0 | 0 | 0 | 0 | 0 | 0 | 0 | 0 | 0 | 0 | 0 | 0 | 0 | 0 | 0 | 0 | 0 | 0 | 0 | 0 | 0 | 0 | 0 | 0 | 0
| Kosten totaal (nominaal) | Euro |  | -7801008.7142 | -7957028.8884 | -8116169.4662 | -8278492.8555 | -8444062.7126 | -8612943.9669 | -8785202.8462 | -8960906.9032 | -9140125.0412 | -9322927.542 | -9509386.0929 | -9699573.8147 | -9893565.291 | -10091436.5969 | -10293265.3288 | 0 | 0 | 0 | 0 | 0 | 0 | 0 | 0 | 0 | 0 | 0 | 0 | 0 | 0 | 0 | 0 | 0 | 0 | 0 | 0 | 0 | 0 | 0 | 0 | 0
| Bruto inkomen (nominaal) | Euro |  | -7801008.7142 | -7957028.8884 | -8116169.4662 | -8278492.8555 | -8444062.7126 | -8612943.9669 | -8785202.8462 | -8960906.9032 | -9140125.0412 | -9322927.542 | -9509386.0929 | -9699573.8147 | -9893565.291 | -10091436.5969 | -10293265.3288 | 0 | 0 | 0 | 0 | 0 | 0 | 0 | 0 | 0 | 0 | 0 | 0 | 0 | 0 | 0 | 0 | 0 | 0 | 0 | 0 | 0 | 0 | 0 | 0 | 0
AFSCHRIJVING EN SCHULDEN
| Afschrijving | Euro |  | -3892055 | -3892055 | -3892055 | -3892055 | -3892055 | -3892055 | -3892055 | -3892055 | -3892055 | -3892055 | -3892055 | -3892055 | -3892055 | -3892055 | -3892055 | 0 | 0 | 0 | 0 | 0 | 0 | 0 | 0 | 0 | 0 | 0 | 0 | 0 | 0 | 0 | 0 | 0 | 0 | 0 | 0 | 0 | 0 | 0 | 0 | 0
| Rente | Euro |  | -2247661.7625 | -2147358.5131 | -2041538.5851 | -1929898.5609 | -1812118.3355 | -1687860.1976 | -1556767.8622 | -1418465.4483 | -1272556.4017 | -1118622.3575 | -956221.9408 | -784889.5013 | -604133.7775 | -413436.489 | -212250.8496 | 0 | 0 | 0 | 0 | 0 | 0 | 0 | 0 | 0 | 0 | 0 | 0 | 0 | 0 | 0 | 0 | 0 | 0 | 0 | 0 | 0 | 0 | 0 | 0 | 0
| Aflossing | Euro |  | -1823695.443 | -1923998.6924 | -2029818.6204 | -2141458.6446 | -2259238.87 | -2383497.0079 | -2514589.3433 | -2652891.7572 | -2798800.8038 | -2952734.848 | -3115135.2647 | -3286467.7042 | -3467223.428 | -3657920.7165 | -3859106.3559 | 0 | 0 | 0 | 0 | 0 | 0 | 0 | 0 | 0 | 0 | 0 | 0 | 0 | 0 | 0 | 0 | 0 | 0 | 0 | 0 | 0 | 0 | 0 | 0 | 0
| Totale lasten lening | Euro |  | -4071357.2055 | -4071357.2055 | -4071357.2055 | -4071357.2055 | -4071357.2055 | -4071357.2055 | -4071357.2055 | -4071357.2055 | -4071357.2055 | -4071357.2055 | -4071357.2055 | -4071357.2055 | -4071357.2055 | -4071357.2055 | -4071357.2055 | 0 | 0 | 0 | 0 | 0 | 0 | 0 | 0 | 0 | 0 | 0 | 0 | 0 | 0 | 0 | 0 | 0 | 0 | 0 | 0 | 0 | 0 | 0 | 0 | 0
BELASTING
| Belastbaar inkomen | Euro |  | -13940725.4767 | -13996442.4016 | -14049763.0513 | -14100446.4165 | -14148236.0481 | -14192859.1645 | -14234025.7084 | -14271427.3515 | -14304736.4429 | -14333604.8995 | -14357663.0337 | -14376518.316 | -14389754.0686 | -14396928.0858 | -14397571.1784 | 0 | 0 | 0 | 0 | 0 | 0 | 0 | 0 | 0 | 0 | 0 | 0 | 0 | 0 | 0 | 0 | 0 | 0 | 0 | 0 | 0 | 0 | 0 | 0 | 0
| Belasting bedrag | Euro |  | 3596707.173 | 3611082.1396 | 3624838.8672 | 3637915.1754 | 3650244.9004 | 3661757.6644 | 3672378.6328 | 3682028.2567 | 3690622.0023 | 3698070.0641 | 3704277.0627 | 3709141.7255 | 3712556.5497 | 3714407.4461 | 3714573.364 | 0 | 0 | 0 | 0 | 0 | 0 | 0 | 0 | 0 | 0 | 0 | 0 | 0 | 0 | 0 | 0 | 0 | 0 | 0 | 0 | 0 | 0 | 0 | 0 | 0
CASHFLOWS
| Netto inkomen na belasting | Euro |  | -8275658.7467 | -8417303.9543 | -8562687.8045 | -8711934.8856 | -8865175.0177 | -9022543.5079 | -9184181.419 | -9350235.852 | -9520860.2445 | -9696214.6835 | -9876466.2357 | -10061789.2947 | -10252365.9468 | -10448386.3562 | -10650049.1703 | 0 | 0 | 0 | 0 | 0 | 0 | 0 | 0 | 0 | 0 | 0 | 0 | 0 | 0 | 0 | 0 | 0 | 0 | 0 | 0 | 0 | 0 | 0 | 0 | 0
| Project cashflow | Euro | -58380825 | -4204301.5412 | -4345946.7488 | -4491330.599 | -4640577.6801 | -4793817.8122 | -4951186.3024 | -5112824.2135 | -5278878.6465 | -5449503.039 | -5624857.478 | -5805109.0302 | -5990432.0892 | -6181008.7413 | -6377029.1507 | -6578691.9648 | 0 | 0 | 0 | 0 | 0 | 0 | 0 | 0 | 0 | 0 | 0 | 0 | 0 | 0 | 0 | 0 | 0 | 0 | 0 | 0 | 0 | 0 | 0 | 0 | 0
| Equity cashflow | Euro | -17514247.5 | -8275658.7467 | -8417303.9543 | -8562687.8045 | -8711934.8856 | -8865175.0177 | -9022543.5079 | -9184181.419 | -9350235.852 | -9520860.2445 | -9696214.6835 | -9876466.2357 | -10061789.2947 | -10252365.9468 | -10448386.3562 | -10650049.1703 | 0 | 0 | 0 | 0 | 0 | 0 | 0 | 0 | 0 | 0 | 0 | 0 | 0 | 0 | 0 | 0 | 0 | 0 | 0 | 0 | 0 | 0 | 0 | 0 | 0
| Subsidiebasis: afzet | kWh |  | 137500000 | 137500000 | 137500000 | 137500000 | 137500000 | 137500000 | 137500000 | 137500000 | 137500000 | 137500000 | 137500000 | 137500000 | 137500000 | 137500000 | 137500000 | 0 | 0 | 0 | 0 | 0 | 0 | 0 | 0 | 0 | 0 | 0 | 0 | 0 | 0 | 0 | 0 | 0 | 0 | 0 | 0 | 0 | 0 | 0 | 0 | 0
| Terug te verdienen investering | Euro | 58380825 | 52369495.4767 | 46413882.8782 | 40511590.9295 | 34659982.3459 | 28856163.3941 | 23096967.5586 | 17378938.267 | 11698310.6185 | 6050992.0614 | 432541.9609 | -5161850.0054 | -10737386.6895 | -16299687.6209 | -21854814.5351 | -27409298.3567 | -27409298.3567 | -27409298.3567 | -27409298.3567 | -27409298.3567 | -27409298.3567 | -27409298.3567 | -27409298.3567 | -27409298.3567 | -27409298.3567 | -27409298.3567 | -27409298.3567 | -27409298.3567 | -27409298.3567 | -27409298.3567 | -27409298.3567 | -27409298.3567 | -27409298.3567 | -27409298.3567 | -27409298.3567 | -27409298.3567 | -27409298.3567 | -27409298.3567 | -27409298.3567 | -27409298.3567 | -27409298.3567
| DSCR |  | 1: 1.8943; 2: 1.8595; 3: 1.8238; 4: 1.7871; 5: 1.7495; 6: 1.7108; 7: 1.6711; 8: 1.6303; 9: 1.5884; 10: 1.5453; 11: 1.5011; 12: 1.4556; 13: 1.4087; 14: 1.3606; 15: 1.3111
| PROJECTPARAMETERS | Waarde | 0: Eenheid
| Verdisconteerde inkomsten | -53911212.4152 | 0: euro
| Verdisconteerde afzet | 611309084.8542 | 0: kWh
| Totale investering | 58380825 | 0: Euro
| DSCR (gemiddeld) | 1.6198
| Vermogenskostenvergoeding (WACC nominaal/reëel) | 7.2% / 5.1%
| Projectrendement (IRR) | n.v.t.
| Rendement op eigen vermogen (IRR) | n.v.t.
| Aandeel lening | 40866577.5 | 0: Euro
| Aandeel eigen vermogen | 17514247.5 | 0: Euro
| Warmtekrachtverhouding | 0 | 0: W:E
| Samengesteld aantal vollasturen | 5500 | 0: uur/jaar
| Terugverdientijd (inclusief SDE++-subsidie) | tussen 10 en 11 jaar
| SUBSIDIEPARAMETERS | Waarde | 0: Eenheid
| Bodemprijs of basisprijs | 0.01285 | 0: Euro/kWh
| Langetermijnprijs | 0.019275 | 0: Euro/kWh
| Voorlopig correctiebedrag 2025 | 0.029447 | 0: Euro/kWh
| Voorlopige GvO-waarde 2025 | 0 | 0: Euro/kWh
| Voorlopige HBE-waarde 2025 netlevering | 0 | 0: Euro/kWh
| Voorlopige waarde ETS-correctie | 0.0029549 | 0: Euro/kWh
| Langetermijnwaarde ETS-correctie | 0.0054043 | 0: Euro/kWh
| CONVERSIEFACTOREN | Waarde | 0: Eenheid
| Verbrandingswaarde methaan (onderwaarde) | 35.8 | 0: MJ/Nm3
| Verbrandingswaarde hernieuwbaar gas (onderwaarde) | 31.65 | 0: MJ/Nm3
| Verbrandingswaarde hernieuwbaar gas (bovenwaarde) | 35.17 | 0: MJ/Nm3
| kWh naar MJ | 3.6 | 0: MJ/kWh

## 161
Berekening basisbedragen: Eindadvies SDE++ 2025, inclusief verwerking van aanpassingen van 6 juni 2025
Restwarmtebenutting met hoge-temperatuur warmtepomp, lengte-vermogenverhouding ≥ 0,40
| BASISBEDRAG en SUBSIDIE-INTENSITEIT | Waarde | Eenheid | Toelichting
| Basisbedrag | 0.1261 | Euro/kWh | Het basisbedrag is een maat voor de productiekosten. Deze waarde kan berekend worden als alleen deze worksheet geopend is.
| Subsidie-intensiteit | 577.1201 | Euro/t CO2 | De subsidie-intensiteit is de maat die in de rangschikking gebruikt wordt. Om deze waarde te berekenen dient ook de worksheet 'Correcties' geopend te zijn.
| Productie-eenheid | kWh |  | De SDE++ kent twee rekeneenheden waarover subsidie kan worden uitgekeerd: kWh voor energiecategorieën en t CO2 voor CCS- en CCU-categorieën.
| Vermogenseenheid | kW
| Domein | Hogetemperatuurwarmte |  | Het corresponderende domein bij deze categorie geeft aan binnen welk 'hekje' de subsidiecategorie valt.
| CORRECTIEMETHODES | Waarde | Typering | Toelichting
| Berekeningswijze correctiebedrag methode-ID | 17 | Warmte, groot_1 | 70% x TTF[LHV]
| Berekeningswijze ETS-correctie-ID | 6.275 | Restwarmte met warmtepomp levering aan stadverwarming | ETS_max_warmte * Allocatie_gratis_EUA_warmtenet*(COP-1)/COP
| ETS-voordeel bij merendeel van projecten? | Ja | Ja of Nee | Alleen van belang voor warmteprojecten. Deze parameter werkt door op de langetermijnprijs en subsidie-intensiteit.
| Berekeningswijze correctiebedrag methode-ID netlevering |  |  | Enkel relevant voor zon-pv.
| Berekeningswijze correctiebedrag methode-ID niet-netlevering |  |  | Enkel relevant voor zon-pv.
| Netlevering deel |  |  | Enkel relevant voor zon-pv. Aandeel van de productie dat aan het net wordt geleverd.
| Niet-netlevering deel |  |  | Enkel relevant voor zon-pv. Aandeel eigen gebruik.
| SYSTEEMGROOTTE | Waarde | Eenheid | Toelichting
| Inputvermogen | 25000 | kW
| Seasonal Performance Factor (SPF) | 2.75 |  | Hier wordt de seizoensgemiddelde COP, of Seasonal performance factor, mee bedoeld voor het hele systeem.
| Gaat het om een installatie voor hernieuwbaar gas? |  |  | Alleen 'Ja' invullen als de installatie gas van aardgaskwaliteit produceert.
| Methaangehalte hernieuwbaar gas voor gaszuivering |  |  | Het percentage methaan in het biogas, dat nog niet tot aardgaskwaliteit is opgewaardeerd.
| Vermogen hernieuwbaargasproductie (voor zuivering) | 0 | Nm3/uur
| Outputvermogen (thermisch of hernieuwbaar gas) | 25000 | kW | Dit veld alleen invullen bij productie van warmte (al dan niet in WKK-variant) of hernieuwbaar gas van aardgaskwaleit
| Outputvermogen (hernieuwbaar gas) | 0 | Nm3/uur
| Outputvermogen (elektrisch of overig) |  | kW | Dit veld invullen als de installatie elektriciteit produceert (al dan niet in WKK-variant), of iets anders dan warmte of gas van aardgaskwaliteit produceert.
| Vollasturen levering (thermisch of hernieuwbaar gas) | 5500 | uur/jaar | Bij een installatie voor gecombineerde opwekking, wordt de bedrijfstijd automatisch genomen als maximum van de vollasturen warmte en vollasturen elektriciteit.
| Vollasturen levering (elektrisch of overig) |  | uur/jaar | Bij een installatie voor gecombineerde opwekking, wordt de bedrijfstijd automatisch genomen als maximum van de vollasturen warmte en vollasturen elektriciteit.
| ENERGETISCH RENDEMENT | Waarde | Eenheid | Toelichting
| Max. elektrisch rendement | 0%
| Elektrisch rendement | 0%
| Thermisch rendement of rendement gasproductie | 100%
| Elektriciteitsderving bij warmtelevering |  | elektriciteit : warmte | Enkel invullen als de installatie een WKK-installatie is waarbij warmtelevering ten koste gaat van de elektriciteitsproductie.
| KOSTEN | Waarde | Eenheid | Toelichting
| Investeringskosten input gebaseerd |  | Euro/kW | De investeringskosten 'input gebaseerd' worden opgeteld bij de investeringskosten 'output gebaseerd'. Pas op voor onbedoelde dubbeltelling.
| Investeringskosten output gebaseerd | 2616 | Euro/kW | De investeringskosten 'input gebaseerd' worden opgeteld bij de investeringskosten 'output gebaseerd'. Pas op voor onbedoelde dubbeltelling.
| Totale investeringskosten | 65.8578 | Euro (miljoen)
| Vaste operationele kosten input gebaseerd |  | Euro/kW/jaar | De operationele kosten 'input gebaseerd' worden opgeteld bij de investeringskosten 'output gebaseerd'. Pas op voor onbedoelde dubbeltelling.
| Vaste operationele kosten output gebaseerd | 172.12 | Euro/kW/jaar | De operationele kosten 'input gebaseerd' worden opgeteld bij de investeringskosten 'output gebaseerd'. Pas op voor onbedoelde dubbeltelling.
| Totale jaarlijkse vaste operationele kosten | 4303 | Euro (duizend) | Deze waarde wordt ter illustratie getoond.
| Kosten elektriciteitsverbruik | 0.027501 | Euro/kWh | Het betreft de inkoopkosten voor elektriciteit, per kWh output
| Kosten gasverbruik |  | Euro/kWh | Het betreft de inkoopkosten voor gas, per kWh output
| Kosten warmteverbruik |  | Euro/kWh | Het betreft de inkoopkosten voor warmte, per kWh output
| Overige variabele operationele kosten |  | Euro/kWh
| Totale variabele operationele kosten | 0.027501 | Euro/kWh
| ENERGIEGEBRUIK | Waarde | Eenheid | Toelichting
| Energie-inhoud brandstof |  | GJ/ton
| Biomassadoorzet | 0 | ton/jaar
| Netto brandstofprijs |  | Euro/ton | Hier wordt de brandstofprijs aan de poort bedoeld, inclusief eventuele risico-opslag.
| Relatief elektriciteitsgebruik | 0.37901 | kWh/kWh
| Elektriciteitsgebruik | 52114.0625 | MWh/jaar
| Relatief warmtegebruik |  | kWh/kWh
| Warmtegebruik | 0 | MWh/jaar
| Relatief aardgasgebruik |  | kWh/kWh
| Aardgasgebruik | 0 | MWh/jaar
| EMISSIEFACTOREN | Waarde | Eenheid | Toelichting
| Emissiefactor van warmteproductie per eenheid | 0.225 | kg CO2/kWh
| Emissiefactor van elektriciteitsproductie of overig per eenheid |  | kg CO2/kWh
| Emissiefactor van gasproductie per eenheid |  | kg CO2/kWh
| Emissiefactor gebruik van biomassa |  | kg CO2/ton | De waarde die hier getoond wordt, is afhankelijk aan de uitgangspunten in de adviesvraag.
| Emissiefactor gebruik van warmte |  | kg CO2/kWh
| Emissiefactor gebruik van elektriciteit | 0.13 | kg CO2/kWh
| Emissiefactor gebruik van gas |  | kg CO2/kWh
| Vermeden emissies | 0.1757 | kg CO2/kWh
| TERMIJNEN | Waarde | Eenheid | Toelichting
| Economische levensduur | 15 | jaar | Deze waarde wordt gebruikt om eventuele inkomsten van het project na subsidieperiode te berekenen.
| Termijn lening | 15 | jaar
| Afschrijvingstermijn | 15 | jaar
| Beleidsperiode | 15 | jaar
| Totale operationale periode | 15 | jaar | Deze waarde wordt gebruikt om de vermeden emissies gedurende de hele operationele periode van de installatie te berekenen.
| PARAMETERS NA SUBSIDIEPERIODE | Waarde | Eenheid | Toelichting
| Elektriciteitsprijs na subsidieperiode |  | Euro/kWh | Deze prijs is inclusief de profiel- en onbalansfactor.
| Vollasturen na subsidieperiode elektriciteit of overige |  | uur/jaar
| Prijs warmte of hernieuwbaar gas na subsidieperiode |  | Euro/kWh
| Vollasturen na subsidieperiode warmte of hernieuwbaar gas |  | uur/jaar
| Totaal geproduceerde eenheden subsidieperiode | 2062500000 | kWh
| Totale geproduceerde eenheden bedrijfsperiode | 2062500000 | kWh
| Verrekeningsfactor bespaarde emissies | 1
| FINANCIËLE PARAMETERS | Waarde | Eenheid | Toelichting
| Inflatie | 2%
| Rendement op vreemd vermogen | 5.5%
| Rendement op eigen vermogen | 14.5%
| Percentage vreemd vermogen in investering | 70%
| Percentage eigen vermogen in investering | 30%
| Vennootschapsbelasting | 25.8%
| INVESTERINGSSUBSIDIES | Waarde | Eenheid | Toelichting
| Investeringssubsidie t.g.v. vreemd vermogen |  | Euro
| Investeringssubsidie t.g.v. eigen vermogen (NCW) |  | Euro
| ONREGELMATIGE CASHFLOWS | Jaar | Waarde | Toelichting
Voer in cel kolom C het jaar in waarin de onregelmatige cashflow plaatsvindt en in kolom D97 de reële kosten (als negatieve waarde) in dat specifieke jaar.
De waarde als reële kosten is gedefinieerd in euro van het jaar 2025.
| Afsluitprovisie als percentage van lening | 0 | 1% | Deze afsluitprovisie wordt verrekend in de totale investeringskosten en is gedefinieerd als percentage van de lening.
| SUBSIDIE-INKOMSTEN (niet invullen voor basisbedragberekening) |  | Eenheid | 2025 | 2026 | 2027 | 2028 | 2029 | 2030 | 2031 | 2032 | 2033 | 2034 | 2035 | 2036 | 2037 | 2038 | 2039 | 2040 | 2041 | 2042 | 2043 | 2044 | 2045 | 2046 | 2047 | 2048 | 2049 | 2050 | 2051 | 2052 | 2053 | 2054 | 2055 | 2056 | 2057 | 2058 | 2059 | 2060 | 2061 | 2062 | 2063 | 2064
| Basisbedrag (deze cellen kunnen gebruikt worden om de inkomsten toe te voegen) |  | Euro/kWh |  | 0 | 0 | 0 | 0 | 0 | 0 | 0 | 0 | 0 | 0 | 0 | 0 | 0 | 0 | 0 | 0 | 0 | 0 | 0 | 0 | 0 | 0 | 0 | 0 | 0 | 0 | 0 | 0 | 0 | 0 | 0 | 0 | 0 | 0 | 0 | 0 | 0 | 0 | 0
| Correctiebedrag (deze cellen kunnen gebruikt worden om de inkomsten toe te voegen) |  | Euro/kWh |  | 0 | 0 | 0 | 0 | 0 | 0 | 0 | 0 | 0 | 0 | 0 | 0 | 0 | 0 | 0 | 0 | 0 | 0 | 0 | 0 | 0 | 0 | 0 | 0 | 0 | 0 | 0 | 0 | 0 | 0 | 0 | 0 | 0 | 0 | 0 | 0 | 0 | 0 | 0
| Inflator |  | index | 1 | 1.02 | 1.0404 | 1.0612 | 1.0824 | 1.1041 | 1.1262 | 1.1487 | 1.1717 | 1.1951 | 1.219 | 1.2434 | 1.2682 | 1.2936 | 1.3195 | 1.3459 | 1.3728 | 1.4002 | 1.4282 | 1.4568 | 1.4859 | 1.5157 | 1.546 | 1.5769 | 1.6084 | 1.6406 | 1.6734 | 1.7069 | 1.741 | 1.7758 | 1.8114 | 1.8476 | 1.8845 | 1.9222 | 1.9607 | 1.9999 | 2.0399 | 2.0807 | 2.1223 | 2.1647
Tabel: Nominale kasstroom (positieve bedragen = gunstig voor de producent) | bar: Deze afsluitprovisie wordt verrekend in de totale investeringskosten en is gedefinieerd als percentage van de lening. 2034 to Deze afsluitprovisie wordt verrekend in de totale investeringskosten en is gedefinieerd als percentage van de lening. 2064
| INITIELE INVESTERING |  | 0 | 1 | 2 | 3 | 4 | 5 | 6 | 7 | 8 | 9 | 10 | 11 | 12 | 13 | 14 | 15 | 16 | 17 | 18 | 19 | 20 | 21 | 22 | 23 | 24 | 25 | 26 | 27 | 28 | 29 | 30 | 31 | 32 | 33 | 34 | 35 | 36 | 37 | 38 | 39 | 40
| Investering | Euro | 0: -65857800
AFZET
| Afzet elektriciteit of overige | kWh |  | 0 | 0 | 0 | 0 | 0 | 0 | 0 | 0 | 0 | 0 | 0 | 0 | 0 | 0 | 0 | 0 | 0 | 0 | 0 | 0 | 0 | 0 | 0 | 0 | 0 | 0 | 0 | 0 | 0 | 0 | 0 | 0 | 0 | 0 | 0 | 0 | 0 | 0 | 0 | 0
| Afzet warmte | kWh |  | 137500000 | 137500000 | 137500000 | 137500000 | 137500000 | 137500000 | 137500000 | 137500000 | 137500000 | 137500000 | 137500000 | 137500000 | 137500000 | 137500000 | 137500000 | 0 | 0 | 0 | 0 | 0 | 0 | 0 | 0 | 0 | 0 | 0 | 0 | 0 | 0 | 0 | 0 | 0 | 0 | 0 | 0 | 0 | 0 | 0 | 0 | 0
| Afzet hernieuwbaar gas | kWh (HHV) |  | 0 | 0 | 0 | 0 | 0 | 0 | 0 | 0 | 0 | 0 | 0 | 0 | 0 | 0 | 0 | 0 | 0 | 0 | 0 | 0 | 0 | 0 | 0 | 0 | 0 | 0 | 0 | 0 | 0 | 0 | 0 | 0 | 0 | 0 | 0 | 0 | 0 | 0 | 0 | 0
| Afzet | kWh |  | 137500000 | 137500000 | 137500000 | 137500000 | 137500000 | 137500000 | 137500000 | 137500000 | 137500000 | 137500000 | 137500000 | 137500000 | 137500000 | 137500000 | 137500000 | 0 | 0 | 0 | 0 | 0 | 0 | 0 | 0 | 0 | 0 | 0 | 0 | 0 | 0 | 0 | 0 | 0 | 0 | 0 | 0 | 0 | 0 | 0 | 0 | 0
KOSTEN EN INKOMSTEN
| Operationele kosten | Euro |  | -8084422.7249 | -8246111.1794 | -8411033.4029 | -8579254.071 | -8750839.1524 | -8925855.9355 | -9104373.0542 | -9286460.5153 | -9472189.7256 | -9661633.5201 | -9854866.1905 | -10051963.5143 | -10253002.7846 | -10458062.8403 | -10667224.0971 | 0 | 0 | 0 | 0 | 0 | 0 | 0 | 0 | 0 | 0 | 0 | 0 | 0 | 0 | 0 | 0 | 0 | 0 | 0 | 0 | 0 | 0 | 0 | 0 | 0
| Brandstofkosten (biomassa) | Euro |  | 0 | 0 | 0 | 0 | 0 | 0 | 0 | 0 | 0 | 0 | 0 | 0 | 0 | 0 | 0 | 0 | 0 | 0 | 0 | 0 | 0 | 0 | 0 | 0 | 0 | 0 | 0 | 0 | 0 | 0 | 0 | 0 | 0 | 0 | 0 | 0 | 0 | 0 | 0 | 0
| Marktwaarde elektriciteit na einde beleidsperiode | Euro/kWh |  | 0 | 0 | 0 | 0 | 0 | 0 | 0 | 0 | 0 | 0 | 0 | 0 | 0 | 0 | 0 | 0 | 0 | 0 | 0 | 0 | 0 | 0 | 0 | 0 | 0 | 0 | 0 | 0 | 0 | 0 | 0 | 0 | 0 | 0 | 0 | 0 | 0 | 0 | 0 | 0
| Marktwaarde warmte of hernieuwbaar gas na einde beleidsperiode | Euro/kWh |  | 0 | 0 | 0 | 0 | 0 | 0 | 0 | 0 | 0 | 0 | 0 | 0 | 0 | 0 | 0 | 0 | 0 | 0 | 0 | 0 | 0 | 0 | 0 | 0 | 0 | 0 | 0 | 0 | 0 | 0 | 0 | 0 | 0 | 0 | 0 | 0 | 0 | 0 | 0 | 0
| Correctiebedrag | Euro/kWh |  | 0 | 0 | 0 | 0 | 0 | 0 | 0 | 0 | 0 | 0 | 0 | 0 | 0 | 0 | 0 | 0 | 0 | 0 | 0 | 0 | 0 | 0 | 0 | 0 | 0 | 0 | 0 | 0 | 0 | 0 | 0 | 0 | 0 | 0 | 0 | 0 | 0 | 0 | 0 | 0
| Basisbedrag | Euro/kWh |  | 0 | 0 | 0 | 0 | 0 | 0 | 0 | 0 | 0 | 0 | 0 | 0 | 0 | 0 | 0 | 0 | 0 | 0 | 0 | 0 | 0 | 0 | 0 | 0 | 0 | 0 | 0 | 0 | 0 | 0 | 0 | 0 | 0 | 0 | 0 | 0 | 0 | 0 | 0 | 0
| SDE-vergoeding | Euro |  | 0 | 0 | 0 | 0 | 0 | 0 | 0 | 0 | 0 | 0 | 0 | 0 | 0 | 0 | 0 | 0 | 0 | 0 | 0 | 0 | 0 | 0 | 0 | 0 | 0 | 0 | 0 | 0 | 0 | 0 | 0 | 0 | 0 | 0 | 0 | 0 | 0 | 0 | 0 | 0
| Marktinkomsten na einde beleidsperiode | Euro |  | 0 | 0 | 0 | 0 | 0 | 0 | 0 | 0 | 0 | 0 | 0 | 0 | 0 | 0 | 0 | 0 | 0 | 0 | 0 | 0 | 0 | 0 | 0 | 0 | 0 | 0 | 0 | 0 | 0 | 0 | 0 | 0 | 0 | 0 | 0 | 0 | 0 | 0 | 0 | 0
| Marktinkomsten gedurende beleidsperiode | Euro |  | 0 | 0 | 0 | 0 | 0 | 0 | 0 | 0 | 0 | 0 | 0 | 0 | 0 | 0 | 0 | 0 | 0 | 0 | 0 | 0 | 0 | 0 | 0 | 0 | 0 | 0 | 0 | 0 | 0 | 0 | 0 | 0 | 0 | 0 | 0 | 0 | 0 | 0 | 0 | 0
TOTALE KOSTEN EN INKOMSTEN
| Inkomen totaal (nominaal) | Euro |  | 0 | 0 | 0 | 0 | 0 | 0 | 0 | 0 | 0 | 0 | 0 | 0 | 0 | 0 | 0 | 0 | 0 | 0 | 0 | 0 | 0 | 0 | 0 | 0 | 0 | 0 | 0 | 0 | 0 | 0 | 0 | 0 | 0 | 0 | 0 | 0 | 0 | 0 | 0 | 0
| Kosten totaal (nominaal) | Euro |  | -8084422.7249 | -8246111.1794 | -8411033.4029 | -8579254.071 | -8750839.1524 | -8925855.9355 | -9104373.0542 | -9286460.5153 | -9472189.7256 | -9661633.5201 | -9854866.1905 | -10051963.5143 | -10253002.7846 | -10458062.8403 | -10667224.0971 | 0 | 0 | 0 | 0 | 0 | 0 | 0 | 0 | 0 | 0 | 0 | 0 | 0 | 0 | 0 | 0 | 0 | 0 | 0 | 0 | 0 | 0 | 0 | 0 | 0
| Bruto inkomen (nominaal) | Euro |  | -8084422.7249 | -8246111.1794 | -8411033.4029 | -8579254.071 | -8750839.1524 | -8925855.9355 | -9104373.0542 | -9286460.5153 | -9472189.7256 | -9661633.5201 | -9854866.1905 | -10051963.5143 | -10253002.7846 | -10458062.8403 | -10667224.0971 | 0 | 0 | 0 | 0 | 0 | 0 | 0 | 0 | 0 | 0 | 0 | 0 | 0 | 0 | 0 | 0 | 0 | 0 | 0 | 0 | 0 | 0 | 0 | 0 | 0
AFSCHRIJVING EN SCHULDEN
| Afschrijving | Euro |  | -4390520 | -4390520 | -4390520 | -4390520 | -4390520 | -4390520 | -4390520 | -4390520 | -4390520 | -4390520 | -4390520 | -4390520 | -4390520 | -4390520 | -4390520 | 0 | 0 | 0 | 0 | 0 | 0 | 0 | 0 | 0 | 0 | 0 | 0 | 0 | 0 | 0 | 0 | 0 | 0 | 0 | 0 | 0 | 0 | 0 | 0 | 0
| Rente | Euro |  | -2535525.3 | -2422375.9682 | -2303003.4232 | -2177065.3883 | -2044200.7614 | -1904028.58 | -1756146.9286 | -1600131.7865 | -1435535.8115 | -1261887.0578 | -1078687.6228 | -885412.2188 | -681506.6675 | -466386.311 | -239434.3348 | 0 | 0 | 0 | 0 | 0 | 0 | 0 | 0 | 0 | 0 | 0 | 0 | 0 | 0 | 0 | 0 | 0 | 0 | 0 | 0 | 0 | 0 | 0 | 0 | 0
| Aflossing | Euro |  | -2057260.5774 | -2170409.9091 | -2289782.4541 | -2415720.4891 | -2548585.116 | -2688757.2974 | -2836638.9487 | -2992654.0909 | -3157250.0659 | -3330898.8195 | -3514098.2546 | -3707373.6586 | -3911279.2098 | -4126399.5664 | -4353351.5425 | 0 | 0 | 0 | 0 | 0 | 0 | 0 | 0 | 0 | 0 | 0 | 0 | 0 | 0 | 0 | 0 | 0 | 0 | 0 | 0 | 0 | 0 | 0 | 0 | 0
| Totale lasten lening | Euro |  | -4592785.8774 | -4592785.8774 | -4592785.8774 | -4592785.8774 | -4592785.8774 | -4592785.8774 | -4592785.8774 | -4592785.8774 | -4592785.8774 | -4592785.8774 | -4592785.8774 | -4592785.8774 | -4592785.8774 | -4592785.8774 | -4592785.8774 | 0 | 0 | 0 | 0 | 0 | 0 | 0 | 0 | 0 | 0 | 0 | 0 | 0 | 0 | 0 | 0 | 0 | 0 | 0 | 0 | 0 | 0 | 0 | 0 | 0
BELASTING
| Belastbaar inkomen | Euro |  | -15010468.0249 | -15059007.1476 | -15104556.8262 | -15146839.4593 | -15185559.9138 | -15220404.5155 | -15251039.9828 | -15277112.3017 | -15298245.537 | -15314040.5779 | -15324073.8132 | -15327895.733 | -15325029.4521 | -15314969.1513 | -15297178.4319 | 0 | 0 | 0 | 0 | 0 | 0 | 0 | 0 | 0 | 0 | 0 | 0 | 0 | 0 | 0 | 0 | 0 | 0 | 0 | 0 | 0 | 0 | 0 | 0 | 0
| Belasting bedrag | Euro |  | 3872700.7504 | 3885223.8441 | 3896975.6612 | 3907884.5805 | 3917874.4578 | 3926864.365 | 3934768.3156 | 3941494.9738 | 3946947.3486 | 3951022.4691 | 3953611.0438 | 3954597.0991 | 3953857.5986 | 3951262.041 | 3946672.0354 | 0 | 0 | 0 | 0 | 0 | 0 | 0 | 0 | 0 | 0 | 0 | 0 | 0 | 0 | 0 | 0 | 0 | 0 | 0 | 0 | 0 | 0 | 0 | 0 | 0
CASHFLOWS
| Netto inkomen na belasting | Euro |  | -8804507.8518 | -8953673.2126 | -9106843.6191 | -9264155.3679 | -9425750.572 | -9591777.4478 | -9762390.616 | -9937751.4188 | -10118028.2544 | -10303396.9283 | -10494041.024 | -10690152.2925 | -10891931.0633 | -11099586.6766 | -11313337.939 | 0 | 0 | 0 | 0 | 0 | 0 | 0 | 0 | 0 | 0 | 0 | 0 | 0 | 0 | 0 | 0 | 0 | 0 | 0 | 0 | 0 | 0 | 0 | 0 | 0
| Project cashflow | Euro | -65857800 | -4211721.9744 | -4360887.3353 | -4514057.7418 | -4671369.4905 | -4832964.6947 | -4998991.5705 | -5169604.7386 | -5344965.5414 | -5525242.377 | -5710611.051 | -5901255.1467 | -6097366.4152 | -6299145.1859 | -6506800.7992 | -6720552.0616 | 0 | 0 | 0 | 0 | 0 | 0 | 0 | 0 | 0 | 0 | 0 | 0 | 0 | 0 | 0 | 0 | 0 | 0 | 0 | 0 | 0 | 0 | 0 | 0 | 0
| Equity cashflow | Euro | -19757340 | -8804507.8518 | -8953673.2126 | -9106843.6191 | -9264155.3679 | -9425750.572 | -9591777.4478 | -9762390.616 | -9937751.4188 | -10118028.2544 | -10303396.9283 | -10494041.024 | -10690152.2925 | -10891931.0633 | -11099586.6766 | -11313337.939 | 0 | 0 | 0 | 0 | 0 | 0 | 0 | 0 | 0 | 0 | 0 | 0 | 0 | 0 | 0 | 0 | 0 | 0 | 0 | 0 | 0 | 0 | 0 | 0 | 0
| Subsidiebasis: afzet | kWh |  | 137500000 | 137500000 | 137500000 | 137500000 | 137500000 | 137500000 | 137500000 | 137500000 | 137500000 | 137500000 | 137500000 | 137500000 | 137500000 | 137500000 | 137500000 | 0 | 0 | 0 | 0 | 0 | 0 | 0 | 0 | 0 | 0 | 0 | 0 | 0 | 0 | 0 | 0 | 0 | 0 | 0 | 0 | 0 | 0 | 0 | 0 | 0
| Terug te verdienen investering | Euro | 65857800 | 59138998.0249 | 52468735.1725 | 45844021.9987 | 39261591.4579 | 32717881.3717 | 26209015.8872 | 19730785.87 | 13278628.1717 | 6847603.7088 | 432374.2867 | -5972821.9001 | -12374196.167 | -18778436.7149 | -25192737.5637 | -31624829.1317 | -31624829.1317 | -31624829.1317 | -31624829.1317 | -31624829.1317 | -31624829.1317 | -31624829.1317 | -31624829.1317 | -31624829.1317 | -31624829.1317 | -31624829.1317 | -31624829.1317 | -31624829.1317 | -31624829.1317 | -31624829.1317 | -31624829.1317 | -31624829.1317 | -31624829.1317 | -31624829.1317 | -31624829.1317 | -31624829.1317 | -31624829.1317 | -31624829.1317 | -31624829.1317 | -31624829.1317 | -31624829.1317
| DSCR |  | 1: 1.8842; 2: 1.8517; 3: 1.8184; 4: 1.7841; 5: 1.7489; 6: 1.7128; 7: 1.6756; 8: 1.6374; 9: 1.5982; 10: 1.5578; 11: 1.5163; 12: 1.4736; 13: 1.4297; 14: 1.3845; 15: 1.3379
| PROJECTPARAMETERS | Waarde | 0: Eenheid
| Verdisconteerde inkomsten | -57317599.4868 | 0: euro
| Verdisconteerde afzet | 611309084.8542 | 0: kWh
| Totale investering | 65857800 | 0: Euro
| DSCR (gemiddeld) | 1.6274
| Vermogenskostenvergoeding (WACC nominaal/reëel) | 7.2% / 5.1%
| Projectrendement (IRR) | n.v.t.
| Rendement op eigen vermogen (IRR) | n.v.t.
| Aandeel lening | 46100460 | 0: Euro
| Aandeel eigen vermogen | 19757340 | 0: Euro
| Warmtekrachtverhouding | 0 | 0: W:E
| Samengesteld aantal vollasturen | 5500 | 0: uur/jaar
| Terugverdientijd (inclusief SDE++-subsidie) | tussen 10 en 11 jaar
| SUBSIDIEPARAMETERS | Waarde | 0: Eenheid
| Bodemprijs of basisprijs | 0.01285 | 0: Euro/kWh
| Langetermijnprijs | 0.019275 | 0: Euro/kWh
| Voorlopig correctiebedrag 2025 | 0.029447 | 0: Euro/kWh
| Voorlopige GvO-waarde 2025 | 0 | 0: Euro/kWh
| Voorlopige HBE-waarde 2025 netlevering | 0 | 0: Euro/kWh
| Voorlopige waarde ETS-correctie | 0.0029549 | 0: Euro/kWh
| Langetermijnwaarde ETS-correctie | 0.0054043 | 0: Euro/kWh
| CONVERSIEFACTOREN | Waarde | 0: Eenheid
| Verbrandingswaarde methaan (onderwaarde) | 35.8 | 0: MJ/Nm3
| Verbrandingswaarde hernieuwbaar gas (onderwaarde) | 31.65 | 0: MJ/Nm3
| Verbrandingswaarde hernieuwbaar gas (bovenwaarde) | 35.17 | 0: MJ/Nm3
| kWh naar MJ | 3.6 | 0: MJ/kWh

## 162
Berekening basisbedragen: Eindadvies SDE++ 2025, inclusief verwerking van aanpassingen van 6 juni 2025
Waterstofproductie via elektrolyse, netgekoppeld met stroomafnameovereenkomst met windpark op zee
| BASISBEDRAG en SUBSIDIE-INTENSITEIT | Waarde | Eenheid | Toelichting
| Basisbedrag | 0.3825 | Euro/kWh | Het basisbedrag is een maat voor de productiekosten. Deze waarde kan berekend worden als alleen deze worksheet geopend is.
| Subsidie-intensiteit | 1377.2926 | Euro/t CO2 | De subsidie-intensiteit is de maat die in de rangschikking gebruikt wordt. Om deze waarde te berekenen dient ook de worksheet 'Correcties' geopend te zijn.
| Productie-eenheid | kWh |  | De SDE++ kent twee rekeneenheden waarover subsidie kan worden uitgekeerd: kWh voor energiecategorieën en t CO2 voor CCS- en CCU-categorieën.
| Vermogenseenheid | kW
| Domein | Moleculen |  | Het corresponderende domein bij deze categorie geeft aan binnen welk 'hekje' de subsidiecategorie valt.
| CORRECTIEMETHODES | Waarde | Typering | Toelichting
| Berekeningswijze correctiebedrag methode-ID | 30 | Waterstof | (0,29 + 49 x TTF[HHV])/39.32
| Berekeningswijze ETS-correctie-ID | 11 | Waterstof 100% ETS-correctie | ETS_max_waterstof
| ETS-voordeel bij merendeel van projecten? | Geen warmte | Ja of Nee | Alleen van belang voor warmteprojecten. Deze parameter werkt door op de langetermijnprijs en subsidie-intensiteit.
| Berekeningswijze correctiebedrag methode-ID netlevering |  |  | Enkel relevant voor zon-pv.
| Berekeningswijze correctiebedrag methode-ID niet-netlevering |  |  | Enkel relevant voor zon-pv.
| Netlevering deel |  |  | Enkel relevant voor zon-pv. Aandeel van de productie dat aan het net wordt geleverd.
| Niet-netlevering deel |  |  | Enkel relevant voor zon-pv. Aandeel eigen gebruik.
| SYSTEEMGROOTTE | Waarde | Eenheid | Toelichting
| Inputvermogen | 100000 | kW
| Seasonal Performance Factor (SPF) |  |  | Hier wordt de seizoensgemiddelde COP, of Seasonal performance factor, mee bedoeld voor het hele systeem.
| Gaat het om een installatie voor hernieuwbaar gas? |  |  | Alleen 'Ja' invullen als de installatie gas van aardgaskwaliteit produceert.
| Methaangehalte hernieuwbaar gas voor gaszuivering |  |  | Het percentage methaan in het biogas, dat nog niet tot aardgaskwaliteit is opgewaardeerd.
| Vermogen hernieuwbaargasproductie (voor zuivering) | 0 | Nm3/uur
| Outputvermogen (thermisch of hernieuwbaar gas) | 67500 | kW | Dit veld alleen invullen bij productie van warmte (al dan niet in WKK-variant) of hernieuwbaar gas van aardgaskwaleit
| Outputvermogen (hernieuwbaar gas) | 0 | Nm3/uur
| Outputvermogen (elektrisch of overig) |  | kW | Dit veld invullen als de installatie elektriciteit produceert (al dan niet in WKK-variant), of iets anders dan warmte of gas van aardgaskwaliteit produceert.
| Vollasturen levering (thermisch of hernieuwbaar gas) | 3683 | uur/jaar | Bij een installatie voor gecombineerde opwekking, wordt de bedrijfstijd automatisch genomen als maximum van de vollasturen warmte en vollasturen elektriciteit.
| Vollasturen levering (elektrisch of overig) |  | uur/jaar | Bij een installatie voor gecombineerde opwekking, wordt de bedrijfstijd automatisch genomen als maximum van de vollasturen warmte en vollasturen elektriciteit.
| ENERGETISCH RENDEMENT | Waarde | Eenheid | Toelichting
| Max. elektrisch rendement | 0%
| Elektrisch rendement | 0%
| Thermisch rendement of rendement gasproductie | 67.5%
| Elektriciteitsderving bij warmtelevering |  | elektriciteit : warmte | Enkel invullen als de installatie een WKK-installatie is waarbij warmtelevering ten koste gaat van de elektriciteitsproductie.
| KOSTEN | Waarde | Eenheid | Toelichting
| Investeringskosten input gebaseerd | 3050 | Euro/kW | De investeringskosten 'input gebaseerd' worden opgeteld bij de investeringskosten 'output gebaseerd'. Pas op voor onbedoelde dubbeltelling.
| Investeringskosten output gebaseerd |  | Euro/kW | De investeringskosten 'input gebaseerd' worden opgeteld bij de investeringskosten 'output gebaseerd'. Pas op voor onbedoelde dubbeltelling.
| Totale investeringskosten | 307.135 | Euro (miljoen)
| Vaste operationele kosten input gebaseerd | 212.47 | Euro/kW/jaar | De operationele kosten 'input gebaseerd' worden opgeteld bij de investeringskosten 'output gebaseerd'. Pas op voor onbedoelde dubbeltelling.
| Vaste operationele kosten output gebaseerd |  | Euro/kW/jaar | De operationele kosten 'input gebaseerd' worden opgeteld bij de investeringskosten 'output gebaseerd'. Pas op voor onbedoelde dubbeltelling.
| Totale jaarlijkse vaste operationele kosten | 21247 | Euro (duizend) | Deze waarde wordt ter illustratie getoond.
| Kosten elektriciteitsverbruik | 0.10407 | Euro/kWh | Het betreft de inkoopkosten voor elektriciteit, per kWh output
| Kosten gasverbruik |  | Euro/kWh | Het betreft de inkoopkosten voor gas, per kWh output
| Kosten warmteverbruik |  | Euro/kWh | Het betreft de inkoopkosten voor warmte, per kWh output
| Overige variabele operationele kosten |  | Euro/kWh
| Totale variabele operationele kosten | 0.10407 | Euro/kWh
| ENERGIEGEBRUIK | Waarde | Eenheid | Toelichting
| Energie-inhoud brandstof |  | GJ/ton
| Biomassadoorzet | 0 | ton/jaar
| Netto brandstofprijs |  | Euro/ton | Hier wordt de brandstofprijs aan de poort bedoeld, inclusief eventuele risico-opslag.
| Relatief elektriciteitsgebruik | 1.48 | kWh/kWh
| Elektriciteitsgebruik | 367931.7 | MWh/jaar
| Relatief warmtegebruik |  | kWh/kWh
| Warmtegebruik | 0 | MWh/jaar
| Relatief aardgasgebruik |  | kWh/kWh
| Aardgasgebruik | 0 | MWh/jaar
| EMISSIEFACTOREN | Waarde | Eenheid | Toelichting
| Emissiefactor van warmteproductie per eenheid | 0.229 | kg CO2/kWh
| Emissiefactor van elektriciteitsproductie of overig per eenheid |  | kg CO2/kWh
| Emissiefactor van gasproductie per eenheid |  | kg CO2/kWh
| Emissiefactor gebruik van biomassa |  | kg CO2/ton | De waarde die hier getoond wordt, is afhankelijk aan de uitgangspunten in de adviesvraag.
| Emissiefactor gebruik van warmte |  | kg CO2/kWh
| Emissiefactor gebruik van elektriciteit |  | kg CO2/kWh
| Emissiefactor gebruik van gas |  | kg CO2/kWh
| Vermeden emissies | 0.229 | kg CO2/kWh
| TERMIJNEN | Waarde | Eenheid | Toelichting
| Economische levensduur | 15 | jaar | Deze waarde wordt gebruikt om eventuele inkomsten van het project na subsidieperiode te berekenen.
| Termijn lening | 15 | jaar
| Afschrijvingstermijn | 15 | jaar
| Beleidsperiode | 15 | jaar
| Totale operationale periode | 15 | jaar | Deze waarde wordt gebruikt om de vermeden emissies gedurende de hele operationele periode van de installatie te berekenen.
| PARAMETERS NA SUBSIDIEPERIODE | Waarde | Eenheid | Toelichting
| Elektriciteitsprijs na subsidieperiode |  | Euro/kWh | Deze prijs is inclusief de profiel- en onbalansfactor.
| Vollasturen na subsidieperiode elektriciteit of overige |  | uur/jaar
| Prijs warmte of hernieuwbaar gas na subsidieperiode |  | Euro/kWh
| Vollasturen na subsidieperiode warmte of hernieuwbaar gas |  | uur/jaar
| Totaal geproduceerde eenheden subsidieperiode | 3729037500 | kWh
| Totale geproduceerde eenheden bedrijfsperiode | 3729037500 | kWh
| Verrekeningsfactor bespaarde emissies | 1
| FINANCIËLE PARAMETERS | Waarde | Eenheid | Toelichting
| Inflatie | 2%
| Rendement op vreemd vermogen | 5.5%
| Rendement op eigen vermogen | 14.5%
| Percentage vreemd vermogen in investering | 70%
| Percentage eigen vermogen in investering | 30%
| Vennootschapsbelasting | 25.8%
| INVESTERINGSSUBSIDIES | Waarde | Eenheid | Toelichting
| Investeringssubsidie t.g.v. vreemd vermogen |  | Euro
| Investeringssubsidie t.g.v. eigen vermogen (NCW) |  | Euro
| ONREGELMATIGE CASHFLOWS | Jaar | Waarde | Toelichting
|  | 6 | -30500000 | Voer in cel kolom C het jaar in waarin de onregelmatige cashflow plaatsvindt en in kolom D97 de reële kosten (als negatieve waarde) in dat specifieke jaar.
|  | 11 | -30500000 | De waarde als reële kosten is gedefinieerd in euro van het jaar 2025.
| Afsluitprovisie als percentage van lening | 0 | 1% | Deze afsluitprovisie wordt verrekend in de totale investeringskosten en is gedefinieerd als percentage van de lening.
| SUBSIDIE-INKOMSTEN (niet invullen voor basisbedragberekening) |  | Eenheid | 2025 | 2026 | 2027 | 2028 | 2029 | 2030 | 2031 | 2032 | 2033 | 2034 | 2035 | 2036 | 2037 | 2038 | 2039 | 2040 | 2041 | 2042 | 2043 | 2044 | 2045 | 2046 | 2047 | 2048 | 2049 | 2050 | 2051 | 2052 | 2053 | 2054 | 2055 | 2056 | 2057 | 2058 | 2059 | 2060 | 2061 | 2062 | 2063 | 2064
| Basisbedrag (deze cellen kunnen gebruikt worden om de inkomsten toe te voegen) |  | Euro/kWh |  | 0 | 0 | 0 | 0 | 0 | 0 | 0 | 0 | 0 | 0 | 0 | 0 | 0 | 0 | 0 | 0 | 0 | 0 | 0 | 0 | 0 | 0 | 0 | 0 | 0 | 0 | 0 | 0 | 0 | 0 | 0 | 0 | 0 | 0 | 0 | 0 | 0 | 0 | 0
| Correctiebedrag (deze cellen kunnen gebruikt worden om de inkomsten toe te voegen) |  | Euro/kWh |  | 0 | 0 | 0 | 0 | 0 | 0 | 0 | 0 | 0 | 0 | 0 | 0 | 0 | 0 | 0 | 0 | 0 | 0 | 0 | 0 | 0 | 0 | 0 | 0 | 0 | 0 | 0 | 0 | 0 | 0 | 0 | 0 | 0 | 0 | 0 | 0 | 0 | 0 | 0
| Inflator |  | index | 1 | 1.02 | 1.0404 | 1.0612 | 1.0824 | 1.1041 | 1.1262 | 1.1487 | 1.1717 | 1.1951 | 1.219 | 1.2434 | 1.2682 | 1.2936 | 1.3195 | 1.3459 | 1.3728 | 1.4002 | 1.4282 | 1.4568 | 1.4859 | 1.5157 | 1.546 | 1.5769 | 1.6084 | 1.6406 | 1.6734 | 1.7069 | 1.741 | 1.7758 | 1.8114 | 1.8476 | 1.8845 | 1.9222 | 1.9607 | 1.9999 | 2.0399 | 2.0807 | 2.1223 | 2.1647
Tabel: Nominale kasstroom (positieve bedragen = gunstig voor de producent) | bar: Deze afsluitprovisie wordt verrekend in de totale investeringskosten en is gedefinieerd als percentage van de lening. 2034 to Deze afsluitprovisie wordt verrekend in de totale investeringskosten en is gedefinieerd als percentage van de lening. 2064
| INITIELE INVESTERING |  | 0 | 1 | 2 | 3 | 4 | 5 | 6 | 7 | 8 | 9 | 10 | 11 | 12 | 13 | 14 | 15 | 16 | 17 | 18 | 19 | 20 | 21 | 22 | 23 | 24 | 25 | 26 | 27 | 28 | 29 | 30 | 31 | 32 | 33 | 34 | 35 | 36 | 37 | 38 | 39 | 40
| Investering | Euro | 0: -307135000
AFZET
| Afzet elektriciteit of overige | kWh |  | 0 | 0 | 0 | 0 | 0 | 0 | 0 | 0 | 0 | 0 | 0 | 0 | 0 | 0 | 0 | 0 | 0 | 0 | 0 | 0 | 0 | 0 | 0 | 0 | 0 | 0 | 0 | 0 | 0 | 0 | 0 | 0 | 0 | 0 | 0 | 0 | 0 | 0 | 0 | 0
| Afzet warmte | kWh |  | 248602500 | 248602500 | 248602500 | 248602500 | 248602500 | 248602500 | 248602500 | 248602500 | 248602500 | 248602500 | 248602500 | 248602500 | 248602500 | 248602500 | 248602500 | 0 | 0 | 0 | 0 | 0 | 0 | 0 | 0 | 0 | 0 | 0 | 0 | 0 | 0 | 0 | 0 | 0 | 0 | 0 | 0 | 0 | 0 | 0 | 0 | 0
| Afzet hernieuwbaar gas | kWh (HHV) |  | 0 | 0 | 0 | 0 | 0 | 0 | 0 | 0 | 0 | 0 | 0 | 0 | 0 | 0 | 0 | 0 | 0 | 0 | 0 | 0 | 0 | 0 | 0 | 0 | 0 | 0 | 0 | 0 | 0 | 0 | 0 | 0 | 0 | 0 | 0 | 0 | 0 | 0 | 0 | 0
| Afzet | kWh |  | 248602500 | 248602500 | 248602500 | 248602500 | 248602500 | 248602500 | 248602500 | 248602500 | 248602500 | 248602500 | 248602500 | 248602500 | 248602500 | 248602500 | 248602500 | 0 | 0 | 0 | 0 | 0 | 0 | 0 | 0 | 0 | 0 | 0 | 0 | 0 | 0 | 0 | 0 | 0 | 0 | 0 | 0 | 0 | 0 | 0 | 0 | 0
KOSTEN EN INKOMSTEN
| Operationele kosten | Euro |  | -47120075 | -48062476.5 | -49023726.03 | -50004200.5506 | -51004284.5616 | -85698834.7504 | -53064857.6579 | -54126154.8111 | -55208677.9073 | -56312851.4654 | -94618438.3046 | -58587890.6646 | -59759648.4779 | -60954841.4475 | -62173938.2764 | 0 | 0 | 0 | 0 | 0 | 0 | 0 | 0 | 0 | 0 | 0 | 0 | 0 | 0 | 0 | 0 | 0 | 0 | 0 | 0 | 0 | 0 | 0 | 0 | 0
| Brandstofkosten (biomassa) | Euro |  | 0 | 0 | 0 | 0 | 0 | 0 | 0 | 0 | 0 | 0 | 0 | 0 | 0 | 0 | 0 | 0 | 0 | 0 | 0 | 0 | 0 | 0 | 0 | 0 | 0 | 0 | 0 | 0 | 0 | 0 | 0 | 0 | 0 | 0 | 0 | 0 | 0 | 0 | 0 | 0
| Marktwaarde elektriciteit na einde beleidsperiode | Euro/kWh |  | 0 | 0 | 0 | 0 | 0 | 0 | 0 | 0 | 0 | 0 | 0 | 0 | 0 | 0 | 0 | 0 | 0 | 0 | 0 | 0 | 0 | 0 | 0 | 0 | 0 | 0 | 0 | 0 | 0 | 0 | 0 | 0 | 0 | 0 | 0 | 0 | 0 | 0 | 0 | 0
| Marktwaarde warmte of hernieuwbaar gas na einde beleidsperiode | Euro/kWh |  | 0 | 0 | 0 | 0 | 0 | 0 | 0 | 0 | 0 | 0 | 0 | 0 | 0 | 0 | 0 | 0 | 0 | 0 | 0 | 0 | 0 | 0 | 0 | 0 | 0 | 0 | 0 | 0 | 0 | 0 | 0 | 0 | 0 | 0 | 0 | 0 | 0 | 0 | 0 | 0
| Correctiebedrag | Euro/kWh |  | 0 | 0 | 0 | 0 | 0 | 0 | 0 | 0 | 0 | 0 | 0 | 0 | 0 | 0 | 0 | 0 | 0 | 0 | 0 | 0 | 0 | 0 | 0 | 0 | 0 | 0 | 0 | 0 | 0 | 0 | 0 | 0 | 0 | 0 | 0 | 0 | 0 | 0 | 0 | 0
| Basisbedrag | Euro/kWh |  | 0 | 0 | 0 | 0 | 0 | 0 | 0 | 0 | 0 | 0 | 0 | 0 | 0 | 0 | 0 | 0 | 0 | 0 | 0 | 0 | 0 | 0 | 0 | 0 | 0 | 0 | 0 | 0 | 0 | 0 | 0 | 0 | 0 | 0 | 0 | 0 | 0 | 0 | 0 | 0
| SDE-vergoeding | Euro |  | 0 | 0 | 0 | 0 | 0 | 0 | 0 | 0 | 0 | 0 | 0 | 0 | 0 | 0 | 0 | 0 | 0 | 0 | 0 | 0 | 0 | 0 | 0 | 0 | 0 | 0 | 0 | 0 | 0 | 0 | 0 | 0 | 0 | 0 | 0 | 0 | 0 | 0 | 0 | 0
| Marktinkomsten na einde beleidsperiode | Euro |  | 0 | 0 | 0 | 0 | 0 | 0 | 0 | 0 | 0 | 0 | 0 | 0 | 0 | 0 | 0 | 0 | 0 | 0 | 0 | 0 | 0 | 0 | 0 | 0 | 0 | 0 | 0 | 0 | 0 | 0 | 0 | 0 | 0 | 0 | 0 | 0 | 0 | 0 | 0 | 0
| Marktinkomsten gedurende beleidsperiode | Euro |  | 0 | 0 | 0 | 0 | 0 | 0 | 0 | 0 | 0 | 0 | 0 | 0 | 0 | 0 | 0 | 0 | 0 | 0 | 0 | 0 | 0 | 0 | 0 | 0 | 0 | 0 | 0 | 0 | 0 | 0 | 0 | 0 | 0 | 0 | 0 | 0 | 0 | 0 | 0 | 0
TOTALE KOSTEN EN INKOMSTEN
| Inkomen totaal (nominaal) | Euro |  | 0 | 0 | 0 | 0 | 0 | 0 | 0 | 0 | 0 | 0 | 0 | 0 | 0 | 0 | 0 | 0 | 0 | 0 | 0 | 0 | 0 | 0 | 0 | 0 | 0 | 0 | 0 | 0 | 0 | 0 | 0 | 0 | 0 | 0 | 0 | 0 | 0 | 0 | 0 | 0
| Kosten totaal (nominaal) | Euro |  | -47120075 | -48062476.5 | -49023726.03 | -50004200.5506 | -51004284.5616 | -85698834.7504 | -53064857.6579 | -54126154.8111 | -55208677.9073 | -56312851.4654 | -94618438.3046 | -58587890.6646 | -59759648.4779 | -60954841.4475 | -62173938.2764 | 0 | 0 | 0 | 0 | 0 | 0 | 0 | 0 | 0 | 0 | 0 | 0 | 0 | 0 | 0 | 0 | 0 | 0 | 0 | 0 | 0 | 0 | 0 | 0 | 0
| Bruto inkomen (nominaal) | Euro |  | -47120075 | -48062476.5 | -49023726.03 | -50004200.5506 | -51004284.5616 | -85698834.7504 | -53064857.6579 | -54126154.8111 | -55208677.9073 | -56312851.4654 | -94618438.3046 | -58587890.6646 | -59759648.4779 | -60954841.4475 | -62173938.2764 | 0 | 0 | 0 | 0 | 0 | 0 | 0 | 0 | 0 | 0 | 0 | 0 | 0 | 0 | 0 | 0 | 0 | 0 | 0 | 0 | 0 | 0 | 0 | 0 | 0
AFSCHRIJVING EN SCHULDEN
| Afschrijving | Euro |  | -20475666.6667 | -20475666.6667 | -20475666.6667 | -20475666.6667 | -20475666.6667 | -20475666.6667 | -20475666.6667 | -20475666.6667 | -20475666.6667 | -20475666.6667 | -20475666.6667 | -20475666.6667 | -20475666.6667 | -20475666.6667 | -20475666.6667 | 0 | 0 | 0 | 0 | 0 | 0 | 0 | 0 | 0 | 0 | 0 | 0 | 0 | 0 | 0 | 0 | 0 | 0 | 0 | 0 | 0 | 0 | 0 | 0 | 0
| Rente | Euro |  | -11824697.5 | -11297013.3076 | -10740306.4845 | -10152980.7863 | -9533352.1746 | -8879643.9892 | -8189981.8537 | -7462388.3007 | -6694777.1023 | -5884947.288 | -5030576.834 | -4129216.0049 | -3178280.3302 | -2175043.1934 | -1116628.0142 | 0 | 0 | 0 | 0 | 0 | 0 | 0 | 0 | 0 | 0 | 0 | 0 | 0 | 0 | 0 | 0 | 0 | 0 | 0 | 0 | 0 | 0 | 0 | 0 | 0
| Aflossing | Euro |  | -9594258.0442 | -10121942.2367 | -10678649.0597 | -11265974.758 | -11885603.3697 | -12539311.555 | -13228973.6905 | -13956567.2435 | -14724178.4419 | -15534008.2562 | -16388378.7103 | -17289739.5394 | -18240675.214 | -19243912.3508 | -20302327.5301 | 0 | 0 | 0 | 0 | 0 | 0 | 0 | 0 | 0 | 0 | 0 | 0 | 0 | 0 | 0 | 0 | 0 | 0 | 0 | 0 | 0 | 0 | 0 | 0 | 0
| Totale lasten lening | Euro |  | -21418955.5442 | -21418955.5442 | -21418955.5442 | -21418955.5442 | -21418955.5442 | -21418955.5442 | -21418955.5442 | -21418955.5442 | -21418955.5442 | -21418955.5442 | -21418955.5442 | -21418955.5442 | -21418955.5442 | -21418955.5442 | -21418955.5442 | 0 | 0 | 0 | 0 | 0 | 0 | 0 | 0 | 0 | 0 | 0 | 0 | 0 | 0 | 0 | 0 | 0 | 0 | 0 | 0 | 0 | 0 | 0 | 0 | 0
BELASTING
| Belastbaar inkomen | Euro |  | -79420439.1667 | -79835156.4742 | -80239699.1812 | -80632848.0035 | -81013303.4029 | -115054145.4064 | -81730506.1783 | -82064209.7785 | -82379121.6763 | -82673465.4201 | -120124681.8052 | -83192773.3362 | -83413595.4748 | -83605551.3076 | -83766232.9573 | 0 | 0 | 0 | 0 | 0 | 0 | 0 | 0 | 0 | 0 | 0 | 0 | 0 | 0 | 0 | 0 | 0 | 0 | 0 | 0 | 0 | 0 | 0 | 0 | 0
| Belasting bedrag | Euro |  | 20490473.305 | 20597470.3704 | 20701842.3888 | 20803274.7849 | 20901432.2779 | 29683969.5148 | 21086470.594 | 21172566.1228 | 21253813.3925 | 21329754.0784 | 30992167.9057 | 21463735.5207 | 21520707.6325 | 21570232.2374 | 21611688.103 | 0 | 0 | 0 | 0 | 0 | 0 | 0 | 0 | 0 | 0 | 0 | 0 | 0 | 0 | 0 | 0 | 0 | 0 | 0 | 0 | 0 | 0 | 0 | 0 | 0
CASHFLOWS
| Netto inkomen na belasting | Euro |  | -48048557.2392 | -48883961.6739 | -49740839.1855 | -50619881.3099 | -51521807.8279 | -77433820.7799 | -53397342.6082 | -54372544.2325 | -55373820.059 | -56402052.9313 | -85045225.9431 | -58543110.6881 | -59657896.3897 | -60803564.7544 | -61981205.7177 | 0 | 0 | 0 | 0 | 0 | 0 | 0 | 0 | 0 | 0 | 0 | 0 | 0 | 0 | 0 | 0 | 0 | 0 | 0 | 0 | 0 | 0 | 0 | 0 | 0
| Project cashflow | Euro | -307135000 | -26629601.695 | -27465006.1296 | -28321883.6412 | -29200925.7657 | -30102852.2837 | -56014865.2356 | -31978387.0639 | -32953588.6882 | -33954864.5148 | -34983097.387 | -63626270.3988 | -37124155.1439 | -38238940.8454 | -39384609.2101 | -40562250.1735 | 0 | 0 | 0 | 0 | 0 | 0 | 0 | 0 | 0 | 0 | 0 | 0 | 0 | 0 | 0 | 0 | 0 | 0 | 0 | 0 | 0 | 0 | 0 | 0 | 0
| Equity cashflow | Euro | -92140500 | -48048557.2392 | -48883961.6739 | -49740839.1855 | -50619881.3099 | -51521807.8279 | -77433820.7799 | -53397342.6082 | -54372544.2325 | -55373820.059 | -56402052.9313 | -85045225.9431 | -58543110.6881 | -59657896.3897 | -60803564.7544 | -61981205.7177 | 0 | 0 | 0 | 0 | 0 | 0 | 0 | 0 | 0 | 0 | 0 | 0 | 0 | 0 | 0 | 0 | 0 | 0 | 0 | 0 | 0 | 0 | 0 | 0 | 0
| Subsidiebasis: afzet | kWh |  | 248602500 | 248602500 | 248602500 | 248602500 | 248602500 | 248602500 | 248602500 | 248602500 | 248602500 | 248602500 | 248602500 | 248602500 | 248602500 | 248602500 | 248602500 | 0 | 0 | 0 | 0 | 0 | 0 | 0 | 0 | 0 | 0 | 0 | 0 | 0 | 0 | 0 | 0 | 0 | 0 | 0 | 0 | 0 | 0 | 0 | 0 | 0
| Terug te verdienen investering | Euro | 307135000 | 270989316.25 | 235258349.8076 | 199931926.0721 | 164998651.159 | 130445831.6452 | 129933854.1349 | 96098237.3965 | 62596324.2583 | 29409323.0179 | -3483334.4786 | 1075224.4099 | -31298125.1706 | -63450652.6124 | -95411224.2215 | -127211114.1809 | -127211114.1809 | -127211114.1809 | -127211114.1809 | -127211114.1809 | -127211114.1809 | -127211114.1809 | -127211114.1809 | -127211114.1809 | -127211114.1809 | -127211114.1809 | -127211114.1809 | -127211114.1809 | -127211114.1809 | -127211114.1809 | -127211114.1809 | -127211114.1809 | -127211114.1809 | -127211114.1809 | -127211114.1809 | -127211114.1809 | -127211114.1809 | -127211114.1809 | -127211114.1809 | -127211114.1809 | -127211114.1809
| DSCR |  | 1: 2.0509; 2: 2.0119; 3: 1.9719; 4: 1.9308; 5: 1.8887; 6: 0.67894; 7: 1.8011; 8: 1.7556; 9: 1.7089; 10: 1.6609; 11: 0.32358; 12: 1.5609; 13: 1.5089; 14: 1.4554; 15: 1.4004
| PROJECTPARAMETERS | Waarde | 0: Eenheid
| Verdisconteerde inkomsten | -330647601.7933 | 0: euro
| Verdisconteerde afzet | 1105257940.127 | 0: kWh
| Totale investering | 307135000 | 0: Euro
| DSCR (gemiddeld) | 1.5806
| Vermogenskostenvergoeding (WACC nominaal/reëel) | 7.2% / 5.1%
| Projectrendement (IRR) | n.v.t.
| Rendement op eigen vermogen (IRR) | n.v.t.
| Aandeel lening | 214994500 | 0: Euro
| Aandeel eigen vermogen | 92140500 | 0: Euro
| Warmtekrachtverhouding | 0 | 0: W:E
| Samengesteld aantal vollasturen | 3683 | 0: uur/jaar
| Terugverdientijd (inclusief SDE++-subsidie) | tussen 9 en 10 jaar
| SUBSIDIEPARAMETERS | Waarde | 0: Eenheid
| Bodemprijs of basisprijs | 0.027962 | 0: Euro/kWh
| Langetermijnprijs | 0.038256 | 0: Euro/kWh
| Voorlopig correctiebedrag 2025 | 0.054553 | 0: Euro/kWh
| Voorlopige GvO-waarde 2025 | 0 | 0: Euro/kWh
| Voorlopige HBE-waarde 2025 netlevering | 0 | 0: Euro/kWh
| Voorlopige waarde ETS-correctie | 0.015767 | 0: Euro/kWh
| Langetermijnwaarde ETS-correctie | 0.028837 | 0: Euro/kWh
| CONVERSIEFACTOREN | Waarde | 0: Eenheid
| Verbrandingswaarde methaan (onderwaarde) | 35.8 | 0: MJ/Nm3
| Verbrandingswaarde hernieuwbaar gas (onderwaarde) | 31.65 | 0: MJ/Nm3
| Verbrandingswaarde hernieuwbaar gas (bovenwaarde) | 35.17 | 0: MJ/Nm3
| kWh naar MJ | 3.6 | 0: MJ/kWh

## 163
Berekening basisbedragen: Eindadvies SDE++ 2025, inclusief verwerking van aanpassingen van 6 juni 2025
Waterstofproductie via elektrolyse, directe lijn met windpark, 25% vermogensverhouding
| BASISBEDRAG en SUBSIDIE-INTENSITEIT | Waarde | Eenheid | Toelichting
| Basisbedrag | 0.2769 | Euro/kWh | Het basisbedrag is een maat voor de productiekosten. Deze waarde kan berekend worden als alleen deze worksheet geopend is.
| Subsidie-intensiteit | 916.1572 | Euro/t CO2 | De subsidie-intensiteit is de maat die in de rangschikking gebruikt wordt. Om deze waarde te berekenen dient ook de worksheet 'Correcties' geopend te zijn.
| Productie-eenheid | kWh |  | De SDE++ kent twee rekeneenheden waarover subsidie kan worden uitgekeerd: kWh voor energiecategorieën en t CO2 voor CCS- en CCU-categorieën.
| Vermogenseenheid | kW
| Domein | Moleculen |  | Het corresponderende domein bij deze categorie geeft aan binnen welk 'hekje' de subsidiecategorie valt.
| CORRECTIEMETHODES | Waarde | Typering | Toelichting
| Berekeningswijze correctiebedrag methode-ID | 30 | Waterstof | (0,29 + 49 x TTF[HHV])/39.32
| Berekeningswijze ETS-correctie-ID | 11 | Waterstof 100% ETS-correctie | ETS_max_waterstof
| ETS-voordeel bij merendeel van projecten? | Geen warmte | Ja of Nee | Alleen van belang voor warmteprojecten. Deze parameter werkt door op de langetermijnprijs en subsidie-intensiteit.
| Berekeningswijze correctiebedrag methode-ID netlevering |  |  | Enkel relevant voor zon-pv.
| Berekeningswijze correctiebedrag methode-ID niet-netlevering |  |  | Enkel relevant voor zon-pv.
| Netlevering deel |  |  | Enkel relevant voor zon-pv. Aandeel van de productie dat aan het net wordt geleverd.
| Niet-netlevering deel |  |  | Enkel relevant voor zon-pv. Aandeel eigen gebruik.
| SYSTEEMGROOTTE | Waarde | Eenheid | Toelichting
| Inputvermogen | 25000 | kW
| Seasonal Performance Factor (SPF) |  |  | Hier wordt de seizoensgemiddelde COP, of Seasonal performance factor, mee bedoeld voor het hele systeem.
| Gaat het om een installatie voor hernieuwbaar gas? |  |  | Alleen 'Ja' invullen als de installatie gas van aardgaskwaliteit produceert.
| Methaangehalte hernieuwbaar gas voor gaszuivering |  |  | Het percentage methaan in het biogas, dat nog niet tot aardgaskwaliteit is opgewaardeerd.
| Vermogen hernieuwbaargasproductie (voor zuivering) | 0 | Nm3/uur
| Outputvermogen (thermisch of hernieuwbaar gas) | 16875 | kW | Dit veld alleen invullen bij productie van warmte (al dan niet in WKK-variant) of hernieuwbaar gas van aardgaskwaleit
| Outputvermogen (hernieuwbaar gas) | 0 | Nm3/uur
| Outputvermogen (elektrisch of overig) |  | kW | Dit veld invullen als de installatie elektriciteit produceert (al dan niet in WKK-variant), of iets anders dan warmte of gas van aardgaskwaliteit produceert.
| Vollasturen levering (thermisch of hernieuwbaar gas) | 5367 | uur/jaar | Bij een installatie voor gecombineerde opwekking, wordt de bedrijfstijd automatisch genomen als maximum van de vollasturen warmte en vollasturen elektriciteit.
| Vollasturen levering (elektrisch of overig) |  | uur/jaar | Bij een installatie voor gecombineerde opwekking, wordt de bedrijfstijd automatisch genomen als maximum van de vollasturen warmte en vollasturen elektriciteit.
| ENERGETISCH RENDEMENT | Waarde | Eenheid | Toelichting
| Max. elektrisch rendement | 0%
| Elektrisch rendement | 0%
| Thermisch rendement of rendement gasproductie | 67.5%
| Elektriciteitsderving bij warmtelevering |  | elektriciteit : warmte | Enkel invullen als de installatie een WKK-installatie is waarbij warmtelevering ten koste gaat van de elektriciteitsproductie.
| KOSTEN | Waarde | Eenheid | Toelichting
| Investeringskosten input gebaseerd | 4024 | Euro/kW | De investeringskosten 'input gebaseerd' worden opgeteld bij de investeringskosten 'output gebaseerd'. Pas op voor onbedoelde dubbeltelling.
| Investeringskosten output gebaseerd |  | Euro/kW | De investeringskosten 'input gebaseerd' worden opgeteld bij de investeringskosten 'output gebaseerd'. Pas op voor onbedoelde dubbeltelling.
| Totale investeringskosten | 101.3042 | Euro (miljoen)
| Vaste operationele kosten input gebaseerd | 93.9 | Euro/kW/jaar | De operationele kosten 'input gebaseerd' worden opgeteld bij de investeringskosten 'output gebaseerd'. Pas op voor onbedoelde dubbeltelling.
| Vaste operationele kosten output gebaseerd |  | Euro/kW/jaar | De operationele kosten 'input gebaseerd' worden opgeteld bij de investeringskosten 'output gebaseerd'. Pas op voor onbedoelde dubbeltelling.
| Totale jaarlijkse vaste operationele kosten | 2347.5 | Euro (duizend) | Deze waarde wordt ter illustratie getoond.
| Kosten elektriciteitsverbruik | 0.0857 | Euro/kWh | Het betreft de inkoopkosten voor elektriciteit, per kWh output
| Kosten gasverbruik |  | Euro/kWh | Het betreft de inkoopkosten voor gas, per kWh output
| Kosten warmteverbruik |  | Euro/kWh | Het betreft de inkoopkosten voor warmte, per kWh output
| Overige variabele operationele kosten |  | Euro/kWh
| Totale variabele operationele kosten | 0.0857 | Euro/kWh
| ENERGIEGEBRUIK | Waarde | Eenheid | Toelichting
| Energie-inhoud brandstof |  | GJ/ton
| Biomassadoorzet | 0 | ton/jaar
| Netto brandstofprijs |  | Euro/ton | Hier wordt de brandstofprijs aan de poort bedoeld, inclusief eventuele risico-opslag.
| Relatief elektriciteitsgebruik | 1.48 | kWh/kWh
| Elektriciteitsgebruik | 134040.825 | MWh/jaar
| Relatief warmtegebruik |  | kWh/kWh
| Warmtegebruik | 0 | MWh/jaar
| Relatief aardgasgebruik |  | kWh/kWh
| Aardgasgebruik | 0 | MWh/jaar
| EMISSIEFACTOREN | Waarde | Eenheid | Toelichting
| Emissiefactor van warmteproductie per eenheid | 0.229 | kg CO2/kWh
| Emissiefactor van elektriciteitsproductie of overig per eenheid |  | kg CO2/kWh
| Emissiefactor van gasproductie per eenheid |  | kg CO2/kWh
| Emissiefactor gebruik van biomassa |  | kg CO2/ton | De waarde die hier getoond wordt, is afhankelijk aan de uitgangspunten in de adviesvraag.
| Emissiefactor gebruik van warmte |  | kg CO2/kWh
| Emissiefactor gebruik van elektriciteit |  | kg CO2/kWh
| Emissiefactor gebruik van gas |  | kg CO2/kWh
| Vermeden emissies | 0.229 | kg CO2/kWh
| TERMIJNEN | Waarde | Eenheid | Toelichting
| Economische levensduur | 15 | jaar | Deze waarde wordt gebruikt om eventuele inkomsten van het project na subsidieperiode te berekenen.
| Termijn lening | 15 | jaar
| Afschrijvingstermijn | 15 | jaar
| Beleidsperiode | 15 | jaar
| Totale operationale periode | 15 | jaar | Deze waarde wordt gebruikt om de vermeden emissies gedurende de hele operationele periode van de installatie te berekenen.
| PARAMETERS NA SUBSIDIEPERIODE | Waarde | Eenheid | Toelichting
| Elektriciteitsprijs na subsidieperiode |  | Euro/kWh | Deze prijs is inclusief de profiel- en onbalansfactor.
| Vollasturen na subsidieperiode elektriciteit of overige |  | uur/jaar
| Prijs warmte of hernieuwbaar gas na subsidieperiode |  | Euro/kWh
| Vollasturen na subsidieperiode warmte of hernieuwbaar gas |  | uur/jaar
| Totaal geproduceerde eenheden subsidieperiode | 1358521875 | kWh
| Totale geproduceerde eenheden bedrijfsperiode | 1358521875 | kWh
| Verrekeningsfactor bespaarde emissies | 1
| FINANCIËLE PARAMETERS | Waarde | Eenheid | Toelichting
| Inflatie | 2%
| Rendement op vreemd vermogen | 5.5%
| Rendement op eigen vermogen | 14.5%
| Percentage vreemd vermogen in investering | 70%
| Percentage eigen vermogen in investering | 30%
| Vennootschapsbelasting | 25.8%
| INVESTERINGSSUBSIDIES | Waarde | Eenheid | Toelichting
| Investeringssubsidie t.g.v. vreemd vermogen |  | Euro
| Investeringssubsidie t.g.v. eigen vermogen (NCW) |  | Euro
| ONREGELMATIGE CASHFLOWS | Jaar | Waarde | Toelichting
|  | 6 | -7625000 | Voer in cel kolom C het jaar in waarin de onregelmatige cashflow plaatsvindt en in kolom D97 de reële kosten (als negatieve waarde) in dat specifieke jaar.
|  | 11 | -7625000 | De waarde als reële kosten is gedefinieerd in euro van het jaar 2025.
| Afsluitprovisie als percentage van lening | 0 | 1% | Deze afsluitprovisie wordt verrekend in de totale investeringskosten en is gedefinieerd als percentage van de lening.
| SUBSIDIE-INKOMSTEN (niet invullen voor basisbedragberekening) |  | Eenheid | 2025 | 2026 | 2027 | 2028 | 2029 | 2030 | 2031 | 2032 | 2033 | 2034 | 2035 | 2036 | 2037 | 2038 | 2039 | 2040 | 2041 | 2042 | 2043 | 2044 | 2045 | 2046 | 2047 | 2048 | 2049 | 2050 | 2051 | 2052 | 2053 | 2054 | 2055 | 2056 | 2057 | 2058 | 2059 | 2060 | 2061 | 2062 | 2063 | 2064
| Basisbedrag (deze cellen kunnen gebruikt worden om de inkomsten toe te voegen) |  | Euro/kWh |  | 0 | 0 | 0 | 0 | 0 | 0 | 0 | 0 | 0 | 0 | 0 | 0 | 0 | 0 | 0 | 0 | 0 | 0 | 0 | 0 | 0 | 0 | 0 | 0 | 0 | 0 | 0 | 0 | 0 | 0 | 0 | 0 | 0 | 0 | 0 | 0 | 0 | 0 | 0
| Correctiebedrag (deze cellen kunnen gebruikt worden om de inkomsten toe te voegen) |  | Euro/kWh |  | 0 | 0 | 0 | 0 | 0 | 0 | 0 | 0 | 0 | 0 | 0 | 0 | 0 | 0 | 0 | 0 | 0 | 0 | 0 | 0 | 0 | 0 | 0 | 0 | 0 | 0 | 0 | 0 | 0 | 0 | 0 | 0 | 0 | 0 | 0 | 0 | 0 | 0 | 0
| Inflator |  | index | 1 | 1.02 | 1.0404 | 1.0612 | 1.0824 | 1.1041 | 1.1262 | 1.1487 | 1.1717 | 1.1951 | 1.219 | 1.2434 | 1.2682 | 1.2936 | 1.3195 | 1.3459 | 1.3728 | 1.4002 | 1.4282 | 1.4568 | 1.4859 | 1.5157 | 1.546 | 1.5769 | 1.6084 | 1.6406 | 1.6734 | 1.7069 | 1.741 | 1.7758 | 1.8114 | 1.8476 | 1.8845 | 1.9222 | 1.9607 | 1.9999 | 2.0399 | 2.0807 | 2.1223 | 2.1647
Tabel: Nominale kasstroom (positieve bedragen = gunstig voor de producent) | bar: Deze afsluitprovisie wordt verrekend in de totale investeringskosten en is gedefinieerd als percentage van de lening. 2034 to Deze afsluitprovisie wordt verrekend in de totale investeringskosten en is gedefinieerd als percentage van de lening. 2064
| INITIELE INVESTERING |  | 0 | 1 | 2 | 3 | 4 | 5 | 6 | 7 | 8 | 9 | 10 | 11 | 12 | 13 | 14 | 15 | 16 | 17 | 18 | 19 | 20 | 21 | 22 | 23 | 24 | 25 | 26 | 27 | 28 | 29 | 30 | 31 | 32 | 33 | 34 | 35 | 36 | 37 | 38 | 39 | 40
| Investering | Euro | 0: -101304200
AFZET
| Afzet elektriciteit of overige | kWh |  | 0 | 0 | 0 | 0 | 0 | 0 | 0 | 0 | 0 | 0 | 0 | 0 | 0 | 0 | 0 | 0 | 0 | 0 | 0 | 0 | 0 | 0 | 0 | 0 | 0 | 0 | 0 | 0 | 0 | 0 | 0 | 0 | 0 | 0 | 0 | 0 | 0 | 0 | 0 | 0
| Afzet warmte | kWh |  | 90568125 | 90568125 | 90568125 | 90568125 | 90568125 | 90568125 | 90568125 | 90568125 | 90568125 | 90568125 | 90568125 | 90568125 | 90568125 | 90568125 | 90568125 | 0 | 0 | 0 | 0 | 0 | 0 | 0 | 0 | 0 | 0 | 0 | 0 | 0 | 0 | 0 | 0 | 0 | 0 | 0 | 0 | 0 | 0 | 0 | 0 | 0
| Afzet hernieuwbaar gas | kWh (HHV) |  | 0 | 0 | 0 | 0 | 0 | 0 | 0 | 0 | 0 | 0 | 0 | 0 | 0 | 0 | 0 | 0 | 0 | 0 | 0 | 0 | 0 | 0 | 0 | 0 | 0 | 0 | 0 | 0 | 0 | 0 | 0 | 0 | 0 | 0 | 0 | 0 | 0 | 0 | 0 | 0
| Afzet | kWh |  | 90568125 | 90568125 | 90568125 | 90568125 | 90568125 | 90568125 | 90568125 | 90568125 | 90568125 | 90568125 | 90568125 | 90568125 | 90568125 | 90568125 | 90568125 | 0 | 0 | 0 | 0 | 0 | 0 | 0 | 0 | 0 | 0 | 0 | 0 | 0 | 0 | 0 | 0 | 0 | 0 | 0 | 0 | 0 | 0 | 0 | 0 | 0
KOSTEN EN INKOMSTEN
| Operationele kosten | Euro |  | -10109188.3125 | -10311372.0787 | -10517599.5203 | -10727951.5107 | -10942510.5409 | -19579976.8762 | -11384587.9668 | -11612279.7261 | -11844525.3207 | -12081415.8271 | -21617876.5961 | -12569505.0265 | -12820895.127 | -13077313.0296 | -13338859.2901 | 0 | 0 | 0 | 0 | 0 | 0 | 0 | 0 | 0 | 0 | 0 | 0 | 0 | 0 | 0 | 0 | 0 | 0 | 0 | 0 | 0 | 0 | 0 | 0 | 0
| Brandstofkosten (biomassa) | Euro |  | 0 | 0 | 0 | 0 | 0 | 0 | 0 | 0 | 0 | 0 | 0 | 0 | 0 | 0 | 0 | 0 | 0 | 0 | 0 | 0 | 0 | 0 | 0 | 0 | 0 | 0 | 0 | 0 | 0 | 0 | 0 | 0 | 0 | 0 | 0 | 0 | 0 | 0 | 0 | 0
| Marktwaarde elektriciteit na einde beleidsperiode | Euro/kWh |  | 0 | 0 | 0 | 0 | 0 | 0 | 0 | 0 | 0 | 0 | 0 | 0 | 0 | 0 | 0 | 0 | 0 | 0 | 0 | 0 | 0 | 0 | 0 | 0 | 0 | 0 | 0 | 0 | 0 | 0 | 0 | 0 | 0 | 0 | 0 | 0 | 0 | 0 | 0 | 0
| Marktwaarde warmte of hernieuwbaar gas na einde beleidsperiode | Euro/kWh |  | 0 | 0 | 0 | 0 | 0 | 0 | 0 | 0 | 0 | 0 | 0 | 0 | 0 | 0 | 0 | 0 | 0 | 0 | 0 | 0 | 0 | 0 | 0 | 0 | 0 | 0 | 0 | 0 | 0 | 0 | 0 | 0 | 0 | 0 | 0 | 0 | 0 | 0 | 0 | 0
| Correctiebedrag | Euro/kWh |  | 0 | 0 | 0 | 0 | 0 | 0 | 0 | 0 | 0 | 0 | 0 | 0 | 0 | 0 | 0 | 0 | 0 | 0 | 0 | 0 | 0 | 0 | 0 | 0 | 0 | 0 | 0 | 0 | 0 | 0 | 0 | 0 | 0 | 0 | 0 | 0 | 0 | 0 | 0 | 0
| Basisbedrag | Euro/kWh |  | 0 | 0 | 0 | 0 | 0 | 0 | 0 | 0 | 0 | 0 | 0 | 0 | 0 | 0 | 0 | 0 | 0 | 0 | 0 | 0 | 0 | 0 | 0 | 0 | 0 | 0 | 0 | 0 | 0 | 0 | 0 | 0 | 0 | 0 | 0 | 0 | 0 | 0 | 0 | 0
| SDE-vergoeding | Euro |  | 0 | 0 | 0 | 0 | 0 | 0 | 0 | 0 | 0 | 0 | 0 | 0 | 0 | 0 | 0 | 0 | 0 | 0 | 0 | 0 | 0 | 0 | 0 | 0 | 0 | 0 | 0 | 0 | 0 | 0 | 0 | 0 | 0 | 0 | 0 | 0 | 0 | 0 | 0 | 0
| Marktinkomsten na einde beleidsperiode | Euro |  | 0 | 0 | 0 | 0 | 0 | 0 | 0 | 0 | 0 | 0 | 0 | 0 | 0 | 0 | 0 | 0 | 0 | 0 | 0 | 0 | 0 | 0 | 0 | 0 | 0 | 0 | 0 | 0 | 0 | 0 | 0 | 0 | 0 | 0 | 0 | 0 | 0 | 0 | 0 | 0
| Marktinkomsten gedurende beleidsperiode | Euro |  | 0 | 0 | 0 | 0 | 0 | 0 | 0 | 0 | 0 | 0 | 0 | 0 | 0 | 0 | 0 | 0 | 0 | 0 | 0 | 0 | 0 | 0 | 0 | 0 | 0 | 0 | 0 | 0 | 0 | 0 | 0 | 0 | 0 | 0 | 0 | 0 | 0 | 0 | 0 | 0
TOTALE KOSTEN EN INKOMSTEN
| Inkomen totaal (nominaal) | Euro |  | 0 | 0 | 0 | 0 | 0 | 0 | 0 | 0 | 0 | 0 | 0 | 0 | 0 | 0 | 0 | 0 | 0 | 0 | 0 | 0 | 0 | 0 | 0 | 0 | 0 | 0 | 0 | 0 | 0 | 0 | 0 | 0 | 0 | 0 | 0 | 0 | 0 | 0 | 0 | 0
| Kosten totaal (nominaal) | Euro |  | -10109188.3125 | -10311372.0787 | -10517599.5203 | -10727951.5107 | -10942510.5409 | -19579976.8762 | -11384587.9668 | -11612279.7261 | -11844525.3207 | -12081415.8271 | -21617876.5961 | -12569505.0265 | -12820895.127 | -13077313.0296 | -13338859.2901 | 0 | 0 | 0 | 0 | 0 | 0 | 0 | 0 | 0 | 0 | 0 | 0 | 0 | 0 | 0 | 0 | 0 | 0 | 0 | 0 | 0 | 0 | 0 | 0 | 0
| Bruto inkomen (nominaal) | Euro |  | -10109188.3125 | -10311372.0787 | -10517599.5203 | -10727951.5107 | -10942510.5409 | -19579976.8762 | -11384587.9668 | -11612279.7261 | -11844525.3207 | -12081415.8271 | -21617876.5961 | -12569505.0265 | -12820895.127 | -13077313.0296 | -13338859.2901 | 0 | 0 | 0 | 0 | 0 | 0 | 0 | 0 | 0 | 0 | 0 | 0 | 0 | 0 | 0 | 0 | 0 | 0 | 0 | 0 | 0 | 0 | 0 | 0 | 0
AFSCHRIJVING EN SCHULDEN
| Afschrijving | Euro |  | -6753613.3333 | -6753613.3333 | -6753613.3333 | -6753613.3333 | -6753613.3333 | -6753613.3333 | -6753613.3333 | -6753613.3333 | -6753613.3333 | -6753613.3333 | -6753613.3333 | -6753613.3333 | -6753613.3333 | -6753613.3333 | -6753613.3333 | 0 | 0 | 0 | 0 | 0 | 0 | 0 | 0 | 0 | 0 | 0 | 0 | 0 | 0 | 0 | 0 | 0 | 0 | 0 | 0 | 0 | 0 | 0 | 0 | 0
| Rente | Euro |  | -3900211.7 | -3726162.4221 | -3542540.4339 | -3348819.2364 | -3144443.373 | -2928826.8371 | -2701351.3918 | -2461364.7969 | -2208178.9393 | -1941067.8596 | -1659265.6705 | -1361964.361 | -1048311.4794 | -717407.6894 | -368304.1909 | 0 | 0 | 0 | 0 | 0 | 0 | 0 | 0 | 0 | 0 | 0 | 0 | 0 | 0 | 0 | 0 | 0 | 0 | 0 | 0 | 0 | 0 | 0 | 0 | 0
| Aflossing | Euro |  | -3164532.3254 | -3338581.6033 | -3522203.5915 | -3715924.789 | -3920300.6524 | -4135917.1883 | -4363392.6337 | -4603379.2285 | -4856565.0861 | -5123676.1658 | -5405478.3549 | -5702779.6645 | -6016432.546 | -6347336.336 | -6696439.8345 | 0 | 0 | 0 | 0 | 0 | 0 | 0 | 0 | 0 | 0 | 0 | 0 | 0 | 0 | 0 | 0 | 0 | 0 | 0 | 0 | 0 | 0 | 0 | 0 | 0
| Totale lasten lening | Euro |  | -7064744.0254 | -7064744.0254 | -7064744.0254 | -7064744.0254 | -7064744.0254 | -7064744.0254 | -7064744.0254 | -7064744.0254 | -7064744.0254 | -7064744.0254 | -7064744.0254 | -7064744.0254 | -7064744.0254 | -7064744.0254 | -7064744.0254 | 0 | 0 | 0 | 0 | 0 | 0 | 0 | 0 | 0 | 0 | 0 | 0 | 0 | 0 | 0 | 0 | 0 | 0 | 0 | 0 | 0 | 0 | 0 | 0 | 0
BELASTING
| Belastbaar inkomen | Euro |  | -20763013.3458 | -20791147.8342 | -20813753.2876 | -20830384.0805 | -20840567.2473 | -29262417.0466 | -20839552.6919 | -20827257.8564 | -20806317.5933 | -20776097.02 | -30030755.5999 | -20685082.7208 | -20622819.9398 | -20548334.0523 | -20460776.8144 | 0 | 0 | 0 | 0 | 0 | 0 | 0 | 0 | 0 | 0 | 0 | 0 | 0 | 0 | 0 | 0 | 0 | 0 | 0 | 0 | 0 | 0 | 0 | 0 | 0
| Belasting bedrag | Euro |  | 5356857.4432 | 5364116.1412 | 5369948.3482 | 5374239.0928 | 5376866.3498 | 7549703.598 | 5376604.5945 | 5373432.5269 | 5368029.9391 | 5360233.0312 | 7747934.9448 | 5336751.342 | 5320687.5445 | 5301470.1855 | 5278880.4181 | 0 | 0 | 0 | 0 | 0 | 0 | 0 | 0 | 0 | 0 | 0 | 0 | 0 | 0 | 0 | 0 | 0 | 0 | 0 | 0 | 0 | 0 | 0 | 0 | 0
CASHFLOWS
| Netto inkomen na belasting | Euro |  | -11817074.8947 | -12011999.9629 | -12212395.1975 | -12418456.4434 | -12630388.2166 | -19095017.3036 | -13072727.3977 | -13303591.2246 | -13541239.407 | -13785926.8213 | -20934685.6767 | -14297497.7099 | -14564951.608 | -14840586.8695 | -15124722.8975 | 0 | 0 | 0 | 0 | 0 | 0 | 0 | 0 | 0 | 0 | 0 | 0 | 0 | 0 | 0 | 0 | 0 | 0 | 0 | 0 | 0 | 0 | 0 | 0 | 0
| Project cashflow | Euro | -101304200 | -4752330.8693 | -4947255.9375 | -5147651.1721 | -5353712.418 | -5565644.1912 | -12030273.2781 | -6007983.3723 | -6238847.1992 | -6476495.3816 | -6721182.7959 | -13869941.6513 | -7232753.6845 | -7500207.5826 | -7775842.8441 | -8059978.872 | 0 | 0 | 0 | 0 | 0 | 0 | 0 | 0 | 0 | 0 | 0 | 0 | 0 | 0 | 0 | 0 | 0 | 0 | 0 | 0 | 0 | 0 | 0 | 0 | 0
| Equity cashflow | Euro | -30391260 | -11817074.8947 | -12011999.9629 | -12212395.1975 | -12418456.4434 | -12630388.2166 | -19095017.3036 | -13072727.3977 | -13303591.2246 | -13541239.407 | -13785926.8213 | -20934685.6767 | -14297497.7099 | -14564951.608 | -14840586.8695 | -15124722.8975 | 0 | 0 | 0 | 0 | 0 | 0 | 0 | 0 | 0 | 0 | 0 | 0 | 0 | 0 | 0 | 0 | 0 | 0 | 0 | 0 | 0 | 0 | 0 | 0 | 0
| Subsidiebasis: afzet | kWh |  | 90568125 | 90568125 | 90568125 | 90568125 | 90568125 | 90568125 | 90568125 | 90568125 | 90568125 | 90568125 | 90568125 | 90568125 | 90568125 | 90568125 | 90568125 | 0 | 0 | 0 | 0 | 0 | 0 | 0 | 0 | 0 | 0 | 0 | 0 | 0 | 0 | 0 | 0 | 0 | 0 | 0 | 0 | 0 | 0 | 0 | 0 | 0
| Terug te verdienen investering | Euro | 101304200 | 90235286.2 | 79194506.8884 | 68176333.0301 | 57174789.9647 | 46183430.0662 | 43613919.9669 | 32621545.513 | 21616876.2235 | 10591266.671 | -464563.4548 | -2265735.0008 | -13412579.4258 | -24621686.6319 | -35905279.7255 | -47276430.0569 | -47276430.0569 | -47276430.0569 | -47276430.0569 | -47276430.0569 | -47276430.0569 | -47276430.0569 | -47276430.0569 | -47276430.0569 | -47276430.0569 | -47276430.0569 | -47276430.0569 | -47276430.0569 | -47276430.0569 | -47276430.0569 | -47276430.0569 | -47276430.0569 | -47276430.0569 | -47276430.0569 | -47276430.0569 | -47276430.0569 | -47276430.0569 | -47276430.0569 | -47276430.0569 | -47276430.0569 | -47276430.0569
| DSCR |  | 1: 1.9613; 2: 1.9337; 3: 1.9053; 4: 1.8761; 5: 1.8461; 6: 0.93108; 7: 1.7835; 8: 1.7508; 9: 1.7172; 10: 1.6826; 11: 0.67068; 12: 1.6102; 13: 1.5723; 14: 1.5333; 15: 1.4931
| PROJECTPARAMETERS | Waarde | 0: Eenheid
| Verdisconteerde inkomsten | -81123199.1396 | 0: euro
| Verdisconteerde afzet | 402655400.8052 | 0: kWh
| Totale investering | 101304200 | 0: Euro
| DSCR (gemiddeld) | 1.6178
| Vermogenskostenvergoeding (WACC nominaal/reëel) | 7.2% / 5.1%
| Projectrendement (IRR) | n.v.t.
| Rendement op eigen vermogen (IRR) | n.v.t.
| Aandeel lening | 70912940 | 0: Euro
| Aandeel eigen vermogen | 30391260 | 0: Euro
| Warmtekrachtverhouding | 0 | 0: W:E
| Samengesteld aantal vollasturen | 5367 | 0: uur/jaar
| Terugverdientijd (inclusief SDE++-subsidie) | tussen 9 en 10 jaar
| SUBSIDIEPARAMETERS | Waarde | 0: Eenheid
| Bodemprijs of basisprijs | 0.027962 | 0: Euro/kWh
| Langetermijnprijs | 0.038256 | 0: Euro/kWh
| Voorlopig correctiebedrag 2025 | 0.054553 | 0: Euro/kWh
| Voorlopige GvO-waarde 2025 | 0 | 0: Euro/kWh
| Voorlopige HBE-waarde 2025 netlevering | 0 | 0: Euro/kWh
| Voorlopige waarde ETS-correctie | 0.015767 | 0: Euro/kWh
| Langetermijnwaarde ETS-correctie | 0.028837 | 0: Euro/kWh
| CONVERSIEFACTOREN | Waarde | 0: Eenheid
| Verbrandingswaarde methaan (onderwaarde) | 35.8 | 0: MJ/Nm3
| Verbrandingswaarde hernieuwbaar gas (onderwaarde) | 31.65 | 0: MJ/Nm3
| Verbrandingswaarde hernieuwbaar gas (bovenwaarde) | 35.17 | 0: MJ/Nm3
| kWh naar MJ | 3.6 | 0: MJ/kWh

## 164
Berekening basisbedragen: Eindadvies SDE++ 2025, inclusief verwerking van aanpassingen van 6 juni 2025
Waterstofproductie via elektrolyse, directe lijn met zonnepark, 10% vermogensverhouding
| BASISBEDRAG en SUBSIDIE-INTENSITEIT | Waarde | Eenheid | Toelichting
| Basisbedrag | 0.4688 | Euro/kWh | Het basisbedrag is een maat voor de productiekosten. Deze waarde kan berekend worden als alleen deze worksheet geopend is.
| Subsidie-intensiteit | 1754.1485 | Euro/t CO2 | De subsidie-intensiteit is de maat die in de rangschikking gebruikt wordt. Om deze waarde te berekenen dient ook de worksheet 'Correcties' geopend te zijn.
| Productie-eenheid | kWh |  | De SDE++ kent twee rekeneenheden waarover subsidie kan worden uitgekeerd: kWh voor energiecategorieën en t CO2 voor CCS- en CCU-categorieën.
| Vermogenseenheid | kW
| Domein | Moleculen |  | Het corresponderende domein bij deze categorie geeft aan binnen welk 'hekje' de subsidiecategorie valt.
| CORRECTIEMETHODES | Waarde | Typering | Toelichting
| Berekeningswijze correctiebedrag methode-ID | 30 | Waterstof | (0,29 + 49 x TTF[HHV])/39.32
| Berekeningswijze ETS-correctie-ID | 11 | Waterstof 100% ETS-correctie | ETS_max_waterstof
| ETS-voordeel bij merendeel van projecten? | Geen warmte | Ja of Nee | Alleen van belang voor warmteprojecten. Deze parameter werkt door op de langetermijnprijs en subsidie-intensiteit.
| Berekeningswijze correctiebedrag methode-ID netlevering |  |  | Enkel relevant voor zon-pv.
| Berekeningswijze correctiebedrag methode-ID niet-netlevering |  |  | Enkel relevant voor zon-pv.
| Netlevering deel |  |  | Enkel relevant voor zon-pv. Aandeel van de productie dat aan het net wordt geleverd.
| Niet-netlevering deel |  |  | Enkel relevant voor zon-pv. Aandeel eigen gebruik.
| SYSTEEMGROOTTE | Waarde | Eenheid | Toelichting
| Inputvermogen | 10000 | kW
| Seasonal Performance Factor (SPF) |  |  | Hier wordt de seizoensgemiddelde COP, of Seasonal performance factor, mee bedoeld voor het hele systeem.
| Gaat het om een installatie voor hernieuwbaar gas? |  |  | Alleen 'Ja' invullen als de installatie gas van aardgaskwaliteit produceert.
| Methaangehalte hernieuwbaar gas voor gaszuivering |  |  | Het percentage methaan in het biogas, dat nog niet tot aardgaskwaliteit is opgewaardeerd.
| Vermogen hernieuwbaargasproductie (voor zuivering) | 0 | Nm3/uur
| Outputvermogen (thermisch of hernieuwbaar gas) | 6750 | kW | Dit veld alleen invullen bij productie van warmte (al dan niet in WKK-variant) of hernieuwbaar gas van aardgaskwaleit
| Outputvermogen (hernieuwbaar gas) | 0 | Nm3/uur
| Outputvermogen (elektrisch of overig) |  | kW | Dit veld invullen als de installatie elektriciteit produceert (al dan niet in WKK-variant), of iets anders dan warmte of gas van aardgaskwaliteit produceert.
| Vollasturen levering (thermisch of hernieuwbaar gas) | 3180 | uur/jaar | Bij een installatie voor gecombineerde opwekking, wordt de bedrijfstijd automatisch genomen als maximum van de vollasturen warmte en vollasturen elektriciteit.
| Vollasturen levering (elektrisch of overig) |  | uur/jaar | Bij een installatie voor gecombineerde opwekking, wordt de bedrijfstijd automatisch genomen als maximum van de vollasturen warmte en vollasturen elektriciteit.
| ENERGETISCH RENDEMENT | Waarde | Eenheid | Toelichting
| Max. elektrisch rendement | 0%
| Elektrisch rendement | 0%
| Thermisch rendement of rendement gasproductie | 67.5%
| Elektriciteitsderving bij warmtelevering |  | elektriciteit : warmte | Enkel invullen als de installatie een WKK-installatie is waarbij warmtelevering ten koste gaat van de elektriciteitsproductie.
| KOSTEN | Waarde | Eenheid | Toelichting
| Investeringskosten input gebaseerd | 4834 | Euro/kW | De investeringskosten 'input gebaseerd' worden opgeteld bij de investeringskosten 'output gebaseerd'. Pas op voor onbedoelde dubbeltelling.
| Investeringskosten output gebaseerd |  | Euro/kW | De investeringskosten 'input gebaseerd' worden opgeteld bij de investeringskosten 'output gebaseerd'. Pas op voor onbedoelde dubbeltelling.
| Totale investeringskosten | 48.6784 | Euro (miljoen)
| Vaste operationele kosten input gebaseerd | 107.7 | Euro/kW/jaar | De operationele kosten 'input gebaseerd' worden opgeteld bij de investeringskosten 'output gebaseerd'. Pas op voor onbedoelde dubbeltelling.
| Vaste operationele kosten output gebaseerd |  | Euro/kW/jaar | De operationele kosten 'input gebaseerd' worden opgeteld bij de investeringskosten 'output gebaseerd'. Pas op voor onbedoelde dubbeltelling.
| Totale jaarlijkse vaste operationele kosten | 1077 | Euro (duizend) | Deze waarde wordt ter illustratie getoond.
| Kosten elektriciteitsverbruik | 0.0951 | Euro/kWh | Het betreft de inkoopkosten voor elektriciteit, per kWh output
| Kosten gasverbruik |  | Euro/kWh | Het betreft de inkoopkosten voor gas, per kWh output
| Kosten warmteverbruik |  | Euro/kWh | Het betreft de inkoopkosten voor warmte, per kWh output
| Overige variabele operationele kosten |  | Euro/kWh
| Totale variabele operationele kosten | 0.0951 | Euro/kWh
| ENERGIEGEBRUIK | Waarde | Eenheid | Toelichting
| Energie-inhoud brandstof |  | GJ/ton
| Biomassadoorzet | 0 | ton/jaar
| Netto brandstofprijs |  | Euro/ton | Hier wordt de brandstofprijs aan de poort bedoeld, inclusief eventuele risico-opslag.
| Relatief elektriciteitsgebruik | 1.48 | kWh/kWh
| Elektriciteitsgebruik | 31768.2 | MWh/jaar
| Relatief warmtegebruik |  | kWh/kWh
| Warmtegebruik | 0 | MWh/jaar
| Relatief aardgasgebruik |  | kWh/kWh
| Aardgasgebruik | 0 | MWh/jaar
| EMISSIEFACTOREN | Waarde | Eenheid | Toelichting
| Emissiefactor van warmteproductie per eenheid | 0.229 | kg CO2/kWh
| Emissiefactor van elektriciteitsproductie of overig per eenheid |  | kg CO2/kWh
| Emissiefactor van gasproductie per eenheid |  | kg CO2/kWh
| Emissiefactor gebruik van biomassa |  | kg CO2/ton | De waarde die hier getoond wordt, is afhankelijk aan de uitgangspunten in de adviesvraag.
| Emissiefactor gebruik van warmte |  | kg CO2/kWh
| Emissiefactor gebruik van elektriciteit |  | kg CO2/kWh
| Emissiefactor gebruik van gas |  | kg CO2/kWh
| Vermeden emissies | 0.229 | kg CO2/kWh
| TERMIJNEN | Waarde | Eenheid | Toelichting
| Economische levensduur | 15 | jaar | Deze waarde wordt gebruikt om eventuele inkomsten van het project na subsidieperiode te berekenen.
| Termijn lening | 15 | jaar
| Afschrijvingstermijn | 15 | jaar
| Beleidsperiode | 15 | jaar
| Totale operationale periode | 15 | jaar | Deze waarde wordt gebruikt om de vermeden emissies gedurende de hele operationele periode van de installatie te berekenen.
| PARAMETERS NA SUBSIDIEPERIODE | Waarde | Eenheid | Toelichting
| Elektriciteitsprijs na subsidieperiode |  | Euro/kWh | Deze prijs is inclusief de profiel- en onbalansfactor.
| Vollasturen na subsidieperiode elektriciteit of overige |  | uur/jaar
| Prijs warmte of hernieuwbaar gas na subsidieperiode |  | Euro/kWh
| Vollasturen na subsidieperiode warmte of hernieuwbaar gas |  | uur/jaar
| Totaal geproduceerde eenheden subsidieperiode | 321975000 | kWh
| Totale geproduceerde eenheden bedrijfsperiode | 321975000 | kWh
| Verrekeningsfactor bespaarde emissies | 1
| FINANCIËLE PARAMETERS | Waarde | Eenheid | Toelichting
| Inflatie | 2%
| Rendement op vreemd vermogen | 5.5%
| Rendement op eigen vermogen | 14.5%
| Percentage vreemd vermogen in investering | 70%
| Percentage eigen vermogen in investering | 30%
| Vennootschapsbelasting | 25.8%
| INVESTERINGSSUBSIDIES | Waarde | Eenheid | Toelichting
| Investeringssubsidie t.g.v. vreemd vermogen |  | Euro
| Investeringssubsidie t.g.v. eigen vermogen (NCW) |  | Euro
| ONREGELMATIGE CASHFLOWS | Jaar | Waarde | Toelichting
|  | 6 | -3050000 | Voer in cel kolom C het jaar in waarin de onregelmatige cashflow plaatsvindt en in kolom D97 de reële kosten (als negatieve waarde) in dat specifieke jaar.
|  | 11 | -3050000 | De waarde als reële kosten is gedefinieerd in euro van het jaar 2025.
| Afsluitprovisie als percentage van lening | 0 | 1% | Deze afsluitprovisie wordt verrekend in de totale investeringskosten en is gedefinieerd als percentage van de lening.
| SUBSIDIE-INKOMSTEN (niet invullen voor basisbedragberekening) |  | Eenheid | 2025 | 2026 | 2027 | 2028 | 2029 | 2030 | 2031 | 2032 | 2033 | 2034 | 2035 | 2036 | 2037 | 2038 | 2039 | 2040 | 2041 | 2042 | 2043 | 2044 | 2045 | 2046 | 2047 | 2048 | 2049 | 2050 | 2051 | 2052 | 2053 | 2054 | 2055 | 2056 | 2057 | 2058 | 2059 | 2060 | 2061 | 2062 | 2063 | 2064
| Basisbedrag (deze cellen kunnen gebruikt worden om de inkomsten toe te voegen) |  | Euro/kWh |  | 0 | 0 | 0 | 0 | 0 | 0 | 0 | 0 | 0 | 0 | 0 | 0 | 0 | 0 | 0 | 0 | 0 | 0 | 0 | 0 | 0 | 0 | 0 | 0 | 0 | 0 | 0 | 0 | 0 | 0 | 0 | 0 | 0 | 0 | 0 | 0 | 0 | 0 | 0
| Correctiebedrag (deze cellen kunnen gebruikt worden om de inkomsten toe te voegen) |  | Euro/kWh |  | 0 | 0 | 0 | 0 | 0 | 0 | 0 | 0 | 0 | 0 | 0 | 0 | 0 | 0 | 0 | 0 | 0 | 0 | 0 | 0 | 0 | 0 | 0 | 0 | 0 | 0 | 0 | 0 | 0 | 0 | 0 | 0 | 0 | 0 | 0 | 0 | 0 | 0 | 0
| Inflator |  | index | 1 | 1.02 | 1.0404 | 1.0612 | 1.0824 | 1.1041 | 1.1262 | 1.1487 | 1.1717 | 1.1951 | 1.219 | 1.2434 | 1.2682 | 1.2936 | 1.3195 | 1.3459 | 1.3728 | 1.4002 | 1.4282 | 1.4568 | 1.4859 | 1.5157 | 1.546 | 1.5769 | 1.6084 | 1.6406 | 1.6734 | 1.7069 | 1.741 | 1.7758 | 1.8114 | 1.8476 | 1.8845 | 1.9222 | 1.9607 | 1.9999 | 2.0399 | 2.0807 | 2.1223 | 2.1647
Tabel: Nominale kasstroom (positieve bedragen = gunstig voor de producent) | bar: Deze afsluitprovisie wordt verrekend in de totale investeringskosten en is gedefinieerd als percentage van de lening. 2034 to Deze afsluitprovisie wordt verrekend in de totale investeringskosten en is gedefinieerd als percentage van de lening. 2064
| INITIELE INVESTERING |  | 0 | 1 | 2 | 3 | 4 | 5 | 6 | 7 | 8 | 9 | 10 | 11 | 12 | 13 | 14 | 15 | 16 | 17 | 18 | 19 | 20 | 21 | 22 | 23 | 24 | 25 | 26 | 27 | 28 | 29 | 30 | 31 | 32 | 33 | 34 | 35 | 36 | 37 | 38 | 39 | 40
| Investering | Euro | 0: -48678380
AFZET
| Afzet elektriciteit of overige | kWh |  | 0 | 0 | 0 | 0 | 0 | 0 | 0 | 0 | 0 | 0 | 0 | 0 | 0 | 0 | 0 | 0 | 0 | 0 | 0 | 0 | 0 | 0 | 0 | 0 | 0 | 0 | 0 | 0 | 0 | 0 | 0 | 0 | 0 | 0 | 0 | 0 | 0 | 0 | 0 | 0
| Afzet warmte | kWh |  | 21465000 | 21465000 | 21465000 | 21465000 | 21465000 | 21465000 | 21465000 | 21465000 | 21465000 | 21465000 | 21465000 | 21465000 | 21465000 | 21465000 | 21465000 | 0 | 0 | 0 | 0 | 0 | 0 | 0 | 0 | 0 | 0 | 0 | 0 | 0 | 0 | 0 | 0 | 0 | 0 | 0 | 0 | 0 | 0 | 0 | 0 | 0
| Afzet hernieuwbaar gas | kWh (HHV) |  | 0 | 0 | 0 | 0 | 0 | 0 | 0 | 0 | 0 | 0 | 0 | 0 | 0 | 0 | 0 | 0 | 0 | 0 | 0 | 0 | 0 | 0 | 0 | 0 | 0 | 0 | 0 | 0 | 0 | 0 | 0 | 0 | 0 | 0 | 0 | 0 | 0 | 0 | 0 | 0
| Afzet | kWh |  | 21465000 | 21465000 | 21465000 | 21465000 | 21465000 | 21465000 | 21465000 | 21465000 | 21465000 | 21465000 | 21465000 | 21465000 | 21465000 | 21465000 | 21465000 | 0 | 0 | 0 | 0 | 0 | 0 | 0 | 0 | 0 | 0 | 0 | 0 | 0 | 0 | 0 | 0 | 0 | 0 | 0 | 0 | 0 | 0 | 0 | 0 | 0
KOSTEN EN INKOMSTEN
| Operationele kosten | Euro |  | -3118321.5 | -3180687.93 | -3244301.6886 | -3309187.7224 | -3375371.4768 | -6810325.3561 | -3511736.4845 | -3581971.2142 | -3653610.6385 | -3726682.8512 | -7519149.4892 | -3877240.8384 | -3954785.6552 | -4033881.3683 | -4114558.9957 | 0 | 0 | 0 | 0 | 0 | 0 | 0 | 0 | 0 | 0 | 0 | 0 | 0 | 0 | 0 | 0 | 0 | 0 | 0 | 0 | 0 | 0 | 0 | 0 | 0
| Brandstofkosten (biomassa) | Euro |  | 0 | 0 | 0 | 0 | 0 | 0 | 0 | 0 | 0 | 0 | 0 | 0 | 0 | 0 | 0 | 0 | 0 | 0 | 0 | 0 | 0 | 0 | 0 | 0 | 0 | 0 | 0 | 0 | 0 | 0 | 0 | 0 | 0 | 0 | 0 | 0 | 0 | 0 | 0 | 0
| Marktwaarde elektriciteit na einde beleidsperiode | Euro/kWh |  | 0 | 0 | 0 | 0 | 0 | 0 | 0 | 0 | 0 | 0 | 0 | 0 | 0 | 0 | 0 | 0 | 0 | 0 | 0 | 0 | 0 | 0 | 0 | 0 | 0 | 0 | 0 | 0 | 0 | 0 | 0 | 0 | 0 | 0 | 0 | 0 | 0 | 0 | 0 | 0
| Marktwaarde warmte of hernieuwbaar gas na einde beleidsperiode | Euro/kWh |  | 0 | 0 | 0 | 0 | 0 | 0 | 0 | 0 | 0 | 0 | 0 | 0 | 0 | 0 | 0 | 0 | 0 | 0 | 0 | 0 | 0 | 0 | 0 | 0 | 0 | 0 | 0 | 0 | 0 | 0 | 0 | 0 | 0 | 0 | 0 | 0 | 0 | 0 | 0 | 0
| Correctiebedrag | Euro/kWh |  | 0 | 0 | 0 | 0 | 0 | 0 | 0 | 0 | 0 | 0 | 0 | 0 | 0 | 0 | 0 | 0 | 0 | 0 | 0 | 0 | 0 | 0 | 0 | 0 | 0 | 0 | 0 | 0 | 0 | 0 | 0 | 0 | 0 | 0 | 0 | 0 | 0 | 0 | 0 | 0
| Basisbedrag | Euro/kWh |  | 0 | 0 | 0 | 0 | 0 | 0 | 0 | 0 | 0 | 0 | 0 | 0 | 0 | 0 | 0 | 0 | 0 | 0 | 0 | 0 | 0 | 0 | 0 | 0 | 0 | 0 | 0 | 0 | 0 | 0 | 0 | 0 | 0 | 0 | 0 | 0 | 0 | 0 | 0 | 0
| SDE-vergoeding | Euro |  | 0 | 0 | 0 | 0 | 0 | 0 | 0 | 0 | 0 | 0 | 0 | 0 | 0 | 0 | 0 | 0 | 0 | 0 | 0 | 0 | 0 | 0 | 0 | 0 | 0 | 0 | 0 | 0 | 0 | 0 | 0 | 0 | 0 | 0 | 0 | 0 | 0 | 0 | 0 | 0
| Marktinkomsten na einde beleidsperiode | Euro |  | 0 | 0 | 0 | 0 | 0 | 0 | 0 | 0 | 0 | 0 | 0 | 0 | 0 | 0 | 0 | 0 | 0 | 0 | 0 | 0 | 0 | 0 | 0 | 0 | 0 | 0 | 0 | 0 | 0 | 0 | 0 | 0 | 0 | 0 | 0 | 0 | 0 | 0 | 0 | 0
| Marktinkomsten gedurende beleidsperiode | Euro |  | 0 | 0 | 0 | 0 | 0 | 0 | 0 | 0 | 0 | 0 | 0 | 0 | 0 | 0 | 0 | 0 | 0 | 0 | 0 | 0 | 0 | 0 | 0 | 0 | 0 | 0 | 0 | 0 | 0 | 0 | 0 | 0 | 0 | 0 | 0 | 0 | 0 | 0 | 0 | 0
TOTALE KOSTEN EN INKOMSTEN
| Inkomen totaal (nominaal) | Euro |  | 0 | 0 | 0 | 0 | 0 | 0 | 0 | 0 | 0 | 0 | 0 | 0 | 0 | 0 | 0 | 0 | 0 | 0 | 0 | 0 | 0 | 0 | 0 | 0 | 0 | 0 | 0 | 0 | 0 | 0 | 0 | 0 | 0 | 0 | 0 | 0 | 0 | 0 | 0 | 0
| Kosten totaal (nominaal) | Euro |  | -3118321.5 | -3180687.93 | -3244301.6886 | -3309187.7224 | -3375371.4768 | -6810325.3561 | -3511736.4845 | -3581971.2142 | -3653610.6385 | -3726682.8512 | -7519149.4892 | -3877240.8384 | -3954785.6552 | -4033881.3683 | -4114558.9957 | 0 | 0 | 0 | 0 | 0 | 0 | 0 | 0 | 0 | 0 | 0 | 0 | 0 | 0 | 0 | 0 | 0 | 0 | 0 | 0 | 0 | 0 | 0 | 0 | 0
| Bruto inkomen (nominaal) | Euro |  | -3118321.5 | -3180687.93 | -3244301.6886 | -3309187.7224 | -3375371.4768 | -6810325.3561 | -3511736.4845 | -3581971.2142 | -3653610.6385 | -3726682.8512 | -7519149.4892 | -3877240.8384 | -3954785.6552 | -4033881.3683 | -4114558.9957 | 0 | 0 | 0 | 0 | 0 | 0 | 0 | 0 | 0 | 0 | 0 | 0 | 0 | 0 | 0 | 0 | 0 | 0 | 0 | 0 | 0 | 0 | 0 | 0 | 0
AFSCHRIJVING EN SCHULDEN
| Afschrijving | Euro |  | -3245225.3333 | -3245225.3333 | -3245225.3333 | -3245225.3333 | -3245225.3333 | -3245225.3333 | -3245225.3333 | -3245225.3333 | -3245225.3333 | -3245225.3333 | -3245225.3333 | -3245225.3333 | -3245225.3333 | -3245225.3333 | -3245225.3333 | 0 | 0 | 0 | 0 | 0 | 0 | 0 | 0 | 0 | 0 | 0 | 0 | 0 | 0 | 0 | 0 | 0 | 0 | 0 | 0 | 0 | 0 | 0 | 0 | 0
| Rente | Euro |  | -1874117.63 | -1790484.0108 | -1702250.5425 | -1609164.2335 | -1510958.1774 | -1407350.7883 | -1298044.9928 | -1182727.3786 | -1061067.2955 | -932715.9079 | -797305.1939 | -654446.8907 | -503731.3809 | -344726.5179 | -176976.3876 | 0 | 0 | 0 | 0 | 0 | 0 | 0 | 0 | 0 | 0 | 0 | 0 | 0 | 0 | 0 | 0 | 0 | 0 | 0 | 0 | 0 | 0 | 0 | 0 | 0
| Aflossing | Euro |  | -1520611.2586 | -1604244.8778 | -1692478.3461 | -1785564.6551 | -1883770.7111 | -1987378.1002 | -2096683.8957 | -2212001.51 | -2333661.5931 | -2462012.9807 | -2597423.6946 | -2740281.9978 | -2890997.5077 | -3050002.3706 | -3217752.501 | 0 | 0 | 0 | 0 | 0 | 0 | 0 | 0 | 0 | 0 | 0 | 0 | 0 | 0 | 0 | 0 | 0 | 0 | 0 | 0 | 0 | 0 | 0 | 0 | 0
| Totale lasten lening | Euro |  | -3394728.8886 | -3394728.8886 | -3394728.8886 | -3394728.8886 | -3394728.8886 | -3394728.8886 | -3394728.8886 | -3394728.8886 | -3394728.8886 | -3394728.8886 | -3394728.8886 | -3394728.8886 | -3394728.8886 | -3394728.8886 | -3394728.8886 | 0 | 0 | 0 | 0 | 0 | 0 | 0 | 0 | 0 | 0 | 0 | 0 | 0 | 0 | 0 | 0 | 0 | 0 | 0 | 0 | 0 | 0 | 0 | 0 | 0
BELASTING
| Belastbaar inkomen | Euro |  | -8237664.4633 | -8216397.2741 | -8191777.5644 | -8163577.2892 | -8131554.9876 | -11462901.4778 | -8055006.8106 | -8009923.9261 | -7959903.2673 | -7904624.0924 | -11561680.0165 | -7776913.0625 | -7703742.3694 | -7623833.2196 | -7536760.7165 | 0 | 0 | 0 | 0 | 0 | 0 | 0 | 0 | 0 | 0 | 0 | 0 | 0 | 0 | 0 | 0 | 0 | 0 | 0 | 0 | 0 | 0 | 0 | 0 | 0
| Belasting bedrag | Euro |  | 2125317.4315 | 2119830.4967 | 2113478.6116 | 2106202.9406 | 2097941.1868 | 2957428.5813 | 2078191.7571 | 2066560.3729 | 2053655.043 | 2039393.0158 | 2982913.4443 | 2006443.5701 | 1987565.5313 | 1966948.9706 | 1944484.2649 | 0 | 0 | 0 | 0 | 0 | 0 | 0 | 0 | 0 | 0 | 0 | 0 | 0 | 0 | 0 | 0 | 0 | 0 | 0 | 0 | 0 | 0 | 0 | 0 | 0
CASHFLOWS
| Netto inkomen na belasting | Euro |  | -4387732.957 | -4455586.3218 | -4525551.9655 | -4597713.6703 | -4672159.1786 | -7247625.6634 | -4828273.6159 | -4910139.7298 | -4994684.484 | -5082018.7239 | -7930964.9335 | -5265526.1568 | -5361949.0124 | -5461661.2862 | -5564803.6193 | 0 | 0 | 0 | 0 | 0 | 0 | 0 | 0 | 0 | 0 | 0 | 0 | 0 | 0 | 0 | 0 | 0 | 0 | 0 | 0 | 0 | 0 | 0 | 0 | 0
| Project cashflow | Euro | -48678380 | -993004.0685 | -1060857.4333 | -1130823.077 | -1202984.7818 | -1277430.29 | -3852896.7748 | -1433544.7273 | -1515410.8413 | -1599955.5955 | -1687289.8354 | -4536236.045 | -1870797.2683 | -1967220.1239 | -2066932.3976 | -2170074.7308 | 0 | 0 | 0 | 0 | 0 | 0 | 0 | 0 | 0 | 0 | 0 | 0 | 0 | 0 | 0 | 0 | 0 | 0 | 0 | 0 | 0 | 0 | 0 | 0 | 0
| Equity cashflow | Euro | -14603514 | -4387732.957 | -4455586.3218 | -4525551.9655 | -4597713.6703 | -4672159.1786 | -7247625.6634 | -4828273.6159 | -4910139.7298 | -4994684.484 | -5082018.7239 | -7930964.9335 | -5265526.1568 | -5361949.0124 | -5461661.2862 | -5564803.6193 | 0 | 0 | 0 | 0 | 0 | 0 | 0 | 0 | 0 | 0 | 0 | 0 | 0 | 0 | 0 | 0 | 0 | 0 | 0 | 0 | 0 | 0 | 0 | 0 | 0
| Subsidiebasis: afzet | kWh |  | 21465000 | 21465000 | 21465000 | 21465000 | 21465000 | 21465000 | 21465000 | 21465000 | 21465000 | 21465000 | 21465000 | 21465000 | 21465000 | 21465000 | 21465000 | 0 | 0 | 0 | 0 | 0 | 0 | 0 | 0 | 0 | 0 | 0 | 0 | 0 | 0 | 0 | 0 | 0 | 0 | 0 | 0 | 0 | 0 | 0 | 0 | 0
| Terug te verdienen investering | Euro | 48678380 | 43608027.13 | 38516407.0708 | 33400167.3019 | 28255727.2577 | 23079264.912 | 21234149.0564 | 15981138.5337 | 10683045.1264 | 5334931.0604 | -68462.1805 | -1814799.4973 | -7345903.7682 | -12950178.7321 | -18634362.8459 | -24405619.4627 | -24405619.4627 | -24405619.4627 | -24405619.4627 | -24405619.4627 | -24405619.4627 | -24405619.4627 | -24405619.4627 | -24405619.4627 | -24405619.4627 | -24405619.4627 | -24405619.4627 | -24405619.4627 | -24405619.4627 | -24405619.4627 | -24405619.4627 | -24405619.4627 | -24405619.4627 | -24405619.4627 | -24405619.4627 | -24405619.4627 | -24405619.4627 | -24405619.4627 | -24405619.4627 | -24405619.4627 | -24405619.4627
| DSCR |  | 1: 1.907; 2: 1.887; 3: 1.8664; 4: 1.8451; 5: 1.8232; 6: 1.0645; 7: 1.7772; 8: 1.7531; 9: 1.7282; 10: 1.7024; 11: 0.86321; 12: 1.6484; 13: 1.62; 14: 1.5906; 15: 1.5602
| PROJECTPARAMETERS | Waarde | 0: Eenheid
| Verdisconteerde inkomsten | -30131099.778 | 0: euro
| Verdisconteerde afzet | 95430905.5011 | 0: kWh
| Totale investering | 48678380 | 0: Euro
| DSCR (gemiddeld) | 1.6424
| Vermogenskostenvergoeding (WACC nominaal/reëel) | 7.2% / 5.1%
| Projectrendement (IRR) | n.v.t.
| Rendement op eigen vermogen (IRR) | n.v.t.
| Aandeel lening | 34074866 | 0: Euro
| Aandeel eigen vermogen | 14603514 | 0: Euro
| Warmtekrachtverhouding | 0 | 0: W:E
| Samengesteld aantal vollasturen | 3180 | 0: uur/jaar
| Terugverdientijd (inclusief SDE++-subsidie) | tussen 9 en 10 jaar
| SUBSIDIEPARAMETERS | Waarde | 0: Eenheid
| Bodemprijs of basisprijs | 0.027962 | 0: Euro/kWh
| Langetermijnprijs | 0.038256 | 0: Euro/kWh
| Voorlopig correctiebedrag 2025 | 0.054553 | 0: Euro/kWh
| Voorlopige GvO-waarde 2025 | 0 | 0: Euro/kWh
| Voorlopige HBE-waarde 2025 netlevering | 0 | 0: Euro/kWh
| Voorlopige waarde ETS-correctie | 0.015767 | 0: Euro/kWh
| Langetermijnwaarde ETS-correctie | 0.028837 | 0: Euro/kWh
| CONVERSIEFACTOREN | Waarde | 0: Eenheid
| Verbrandingswaarde methaan (onderwaarde) | 35.8 | 0: MJ/Nm3
| Verbrandingswaarde hernieuwbaar gas (onderwaarde) | 31.65 | 0: MJ/Nm3
| Verbrandingswaarde hernieuwbaar gas (bovenwaarde) | 35.17 | 0: MJ/Nm3
| kWh naar MJ | 3.6 | 0: MJ/kWh

## 165
Berekening basisbedragen: Eindadvies SDE++ 2025, inclusief verwerking van aanpassingen van 6 juni 2025
Waterstofproductie via elektrolyse, directe gemeenschappelijke lijn met wind- en zonnepark, 50% vermogensverhouding
| BASISBEDRAG en SUBSIDIE-INTENSITEIT | Waarde | Eenheid | Toelichting
| Basisbedrag | 0.2462 | Euro/kWh | Het basisbedrag is een maat voor de productiekosten. Deze waarde kan berekend worden als alleen deze worksheet geopend is.
| Subsidie-intensiteit | 782.0961 | Euro/t CO2 | De subsidie-intensiteit is de maat die in de rangschikking gebruikt wordt. Om deze waarde te berekenen dient ook de worksheet 'Correcties' geopend te zijn.
| Productie-eenheid | kWh |  | De SDE++ kent twee rekeneenheden waarover subsidie kan worden uitgekeerd: kWh voor energiecategorieën en t CO2 voor CCS- en CCU-categorieën.
| Vermogenseenheid | kW
| Domein | Moleculen |  | Het corresponderende domein bij deze categorie geeft aan binnen welk 'hekje' de subsidiecategorie valt.
| CORRECTIEMETHODES | Waarde | Typering | Toelichting
| Berekeningswijze correctiebedrag methode-ID | 30 | Waterstof | (0,29 + 49 x TTF[HHV])/39.32
| Berekeningswijze ETS-correctie-ID | 11 | Waterstof 100% ETS-correctie | ETS_max_waterstof
| ETS-voordeel bij merendeel van projecten? | Geen warmte | Ja of Nee | Alleen van belang voor warmteprojecten. Deze parameter werkt door op de langetermijnprijs en subsidie-intensiteit.
| Berekeningswijze correctiebedrag methode-ID netlevering |  |  | Enkel relevant voor zon-pv.
| Berekeningswijze correctiebedrag methode-ID niet-netlevering |  |  | Enkel relevant voor zon-pv.
| Netlevering deel |  |  | Enkel relevant voor zon-pv. Aandeel van de productie dat aan het net wordt geleverd.
| Niet-netlevering deel |  |  | Enkel relevant voor zon-pv. Aandeel eigen gebruik.
| SYSTEEMGROOTTE | Waarde | Eenheid | Toelichting
| Inputvermogen | 50000 | kW
| Seasonal Performance Factor (SPF) |  |  | Hier wordt de seizoensgemiddelde COP, of Seasonal performance factor, mee bedoeld voor het hele systeem.
| Gaat het om een installatie voor hernieuwbaar gas? |  |  | Alleen 'Ja' invullen als de installatie gas van aardgaskwaliteit produceert.
| Methaangehalte hernieuwbaar gas voor gaszuivering |  |  | Het percentage methaan in het biogas, dat nog niet tot aardgaskwaliteit is opgewaardeerd.
| Vermogen hernieuwbaargasproductie (voor zuivering) | 0 | Nm3/uur
| Outputvermogen (thermisch of hernieuwbaar gas) | 33750 | kW | Dit veld alleen invullen bij productie van warmte (al dan niet in WKK-variant) of hernieuwbaar gas van aardgaskwaleit
| Outputvermogen (hernieuwbaar gas) | 0 | Nm3/uur
| Outputvermogen (elektrisch of overig) |  | kW | Dit veld invullen als de installatie elektriciteit produceert (al dan niet in WKK-variant), of iets anders dan warmte of gas van aardgaskwaliteit produceert.
| Vollasturen levering (thermisch of hernieuwbaar gas) | 5840 | uur/jaar | Bij een installatie voor gecombineerde opwekking, wordt de bedrijfstijd automatisch genomen als maximum van de vollasturen warmte en vollasturen elektriciteit.
| Vollasturen levering (elektrisch of overig) |  | uur/jaar | Bij een installatie voor gecombineerde opwekking, wordt de bedrijfstijd automatisch genomen als maximum van de vollasturen warmte en vollasturen elektriciteit.
| ENERGETISCH RENDEMENT | Waarde | Eenheid | Toelichting
| Max. elektrisch rendement | 0%
| Elektrisch rendement | 0%
| Thermisch rendement of rendement gasproductie | 67.5%
| Elektriciteitsderving bij warmtelevering |  | elektriciteit : warmte | Enkel invullen als de installatie een WKK-installatie is waarbij warmtelevering ten koste gaat van de elektriciteitsproductie.
| KOSTEN | Waarde | Eenheid | Toelichting
| Investeringskosten input gebaseerd | 3504 | Euro/kW | De investeringskosten 'input gebaseerd' worden opgeteld bij de investeringskosten 'output gebaseerd'. Pas op voor onbedoelde dubbeltelling.
| Investeringskosten output gebaseerd |  | Euro/kW | De investeringskosten 'input gebaseerd' worden opgeteld bij de investeringskosten 'output gebaseerd'. Pas op voor onbedoelde dubbeltelling.
| Totale investeringskosten | 176.4264 | Euro (miljoen)
| Vaste operationele kosten input gebaseerd | 93.9 | Euro/kW/jaar | De operationele kosten 'input gebaseerd' worden opgeteld bij de investeringskosten 'output gebaseerd'. Pas op voor onbedoelde dubbeltelling.
| Vaste operationele kosten output gebaseerd |  | Euro/kW/jaar | De operationele kosten 'input gebaseerd' worden opgeteld bij de investeringskosten 'output gebaseerd'. Pas op voor onbedoelde dubbeltelling.
| Totale jaarlijkse vaste operationele kosten | 4695 | Euro (duizend) | Deze waarde wordt ter illustratie getoond.
| Kosten elektriciteitsverbruik | 0.086667 | Euro/kWh | Het betreft de inkoopkosten voor elektriciteit, per kWh output
| Kosten gasverbruik |  | Euro/kWh | Het betreft de inkoopkosten voor gas, per kWh output
| Kosten warmteverbruik |  | Euro/kWh | Het betreft de inkoopkosten voor warmte, per kWh output
| Overige variabele operationele kosten |  | Euro/kWh
| Totale variabele operationele kosten | 0.086667 | Euro/kWh
| ENERGIEGEBRUIK | Waarde | Eenheid | Toelichting
| Energie-inhoud brandstof |  | GJ/ton
| Biomassadoorzet | 0 | ton/jaar
| Netto brandstofprijs |  | Euro/ton | Hier wordt de brandstofprijs aan de poort bedoeld, inclusief eventuele risico-opslag.
| Relatief elektriciteitsgebruik | 1.48 | kWh/kWh
| Elektriciteitsgebruik | 291708 | MWh/jaar
| Relatief warmtegebruik |  | kWh/kWh
| Warmtegebruik | 0 | MWh/jaar
| Relatief aardgasgebruik |  | kWh/kWh
| Aardgasgebruik | 0 | MWh/jaar
| EMISSIEFACTOREN | Waarde | Eenheid | Toelichting
| Emissiefactor van warmteproductie per eenheid | 0.229 | kg CO2/kWh
| Emissiefactor van elektriciteitsproductie of overig per eenheid |  | kg CO2/kWh
| Emissiefactor van gasproductie per eenheid |  | kg CO2/kWh
| Emissiefactor gebruik van biomassa |  | kg CO2/ton | De waarde die hier getoond wordt, is afhankelijk aan de uitgangspunten in de adviesvraag.
| Emissiefactor gebruik van warmte |  | kg CO2/kWh
| Emissiefactor gebruik van elektriciteit |  | kg CO2/kWh
| Emissiefactor gebruik van gas |  | kg CO2/kWh
| Vermeden emissies | 0.229 | kg CO2/kWh
| TERMIJNEN | Waarde | Eenheid | Toelichting
| Economische levensduur | 15 | jaar | Deze waarde wordt gebruikt om eventuele inkomsten van het project na subsidieperiode te berekenen.
| Termijn lening | 15 | jaar
| Afschrijvingstermijn | 15 | jaar
| Beleidsperiode | 15 | jaar
| Totale operationale periode | 15 | jaar | Deze waarde wordt gebruikt om de vermeden emissies gedurende de hele operationele periode van de installatie te berekenen.
| PARAMETERS NA SUBSIDIEPERIODE | Waarde | Eenheid | Toelichting
| Elektriciteitsprijs na subsidieperiode |  | Euro/kWh | Deze prijs is inclusief de profiel- en onbalansfactor.
| Vollasturen na subsidieperiode elektriciteit of overige |  | uur/jaar
| Prijs warmte of hernieuwbaar gas na subsidieperiode |  | Euro/kWh
| Vollasturen na subsidieperiode warmte of hernieuwbaar gas |  | uur/jaar
| Totaal geproduceerde eenheden subsidieperiode | 2956500000 | kWh
| Totale geproduceerde eenheden bedrijfsperiode | 2956500000 | kWh
| Verrekeningsfactor bespaarde emissies | 1
| FINANCIËLE PARAMETERS | Waarde | Eenheid | Toelichting
| Inflatie | 2%
| Rendement op vreemd vermogen | 5.5%
| Rendement op eigen vermogen | 14.5%
| Percentage vreemd vermogen in investering | 70%
| Percentage eigen vermogen in investering | 30%
| Vennootschapsbelasting | 25.8%
| INVESTERINGSSUBSIDIES | Waarde | Eenheid | Toelichting
| Investeringssubsidie t.g.v. vreemd vermogen |  | Euro
| Investeringssubsidie t.g.v. eigen vermogen (NCW) |  | Euro
| ONREGELMATIGE CASHFLOWS | Jaar | Waarde | Toelichting
|  | 6 | -15250000 | Voer in cel kolom C het jaar in waarin de onregelmatige cashflow plaatsvindt en in kolom D97 de reële kosten (als negatieve waarde) in dat specifieke jaar.
|  | 11 | -15250000 | De waarde als reële kosten is gedefinieerd in euro van het jaar 2025.
| Afsluitprovisie als percentage van lening | 0 | 1% | Deze afsluitprovisie wordt verrekend in de totale investeringskosten en is gedefinieerd als percentage van de lening.
| SUBSIDIE-INKOMSTEN (niet invullen voor basisbedragberekening) |  | Eenheid | 2025 | 2026 | 2027 | 2028 | 2029 | 2030 | 2031 | 2032 | 2033 | 2034 | 2035 | 2036 | 2037 | 2038 | 2039 | 2040 | 2041 | 2042 | 2043 | 2044 | 2045 | 2046 | 2047 | 2048 | 2049 | 2050 | 2051 | 2052 | 2053 | 2054 | 2055 | 2056 | 2057 | 2058 | 2059 | 2060 | 2061 | 2062 | 2063 | 2064
| Basisbedrag (deze cellen kunnen gebruikt worden om de inkomsten toe te voegen) |  | Euro/kWh |  | 0 | 0 | 0 | 0 | 0 | 0 | 0 | 0 | 0 | 0 | 0 | 0 | 0 | 0 | 0 | 0 | 0 | 0 | 0 | 0 | 0 | 0 | 0 | 0 | 0 | 0 | 0 | 0 | 0 | 0 | 0 | 0 | 0 | 0 | 0 | 0 | 0 | 0 | 0
| Correctiebedrag (deze cellen kunnen gebruikt worden om de inkomsten toe te voegen) |  | Euro/kWh |  | 0 | 0 | 0 | 0 | 0 | 0 | 0 | 0 | 0 | 0 | 0 | 0 | 0 | 0 | 0 | 0 | 0 | 0 | 0 | 0 | 0 | 0 | 0 | 0 | 0 | 0 | 0 | 0 | 0 | 0 | 0 | 0 | 0 | 0 | 0 | 0 | 0 | 0 | 0
| Inflator |  | index | 1 | 1.02 | 1.0404 | 1.0612 | 1.0824 | 1.1041 | 1.1262 | 1.1487 | 1.1717 | 1.1951 | 1.219 | 1.2434 | 1.2682 | 1.2936 | 1.3195 | 1.3459 | 1.3728 | 1.4002 | 1.4282 | 1.4568 | 1.4859 | 1.5157 | 1.546 | 1.5769 | 1.6084 | 1.6406 | 1.6734 | 1.7069 | 1.741 | 1.7758 | 1.8114 | 1.8476 | 1.8845 | 1.9222 | 1.9607 | 1.9999 | 2.0399 | 2.0807 | 2.1223 | 2.1647
Tabel: Nominale kasstroom (positieve bedragen = gunstig voor de producent) | bar: Deze afsluitprovisie wordt verrekend in de totale investeringskosten en is gedefinieerd als percentage van de lening. 2034 to Deze afsluitprovisie wordt verrekend in de totale investeringskosten en is gedefinieerd als percentage van de lening. 2064
| INITIELE INVESTERING |  | 0 | 1 | 2 | 3 | 4 | 5 | 6 | 7 | 8 | 9 | 10 | 11 | 12 | 13 | 14 | 15 | 16 | 17 | 18 | 19 | 20 | 21 | 22 | 23 | 24 | 25 | 26 | 27 | 28 | 29 | 30 | 31 | 32 | 33 | 34 | 35 | 36 | 37 | 38 | 39 | 40
| Investering | Euro | 0: -176426400
AFZET
| Afzet elektriciteit of overige | kWh |  | 0 | 0 | 0 | 0 | 0 | 0 | 0 | 0 | 0 | 0 | 0 | 0 | 0 | 0 | 0 | 0 | 0 | 0 | 0 | 0 | 0 | 0 | 0 | 0 | 0 | 0 | 0 | 0 | 0 | 0 | 0 | 0 | 0 | 0 | 0 | 0 | 0 | 0 | 0 | 0
| Afzet warmte | kWh |  | 197100000 | 197100000 | 197100000 | 197100000 | 197100000 | 197100000 | 197100000 | 197100000 | 197100000 | 197100000 | 197100000 | 197100000 | 197100000 | 197100000 | 197100000 | 0 | 0 | 0 | 0 | 0 | 0 | 0 | 0 | 0 | 0 | 0 | 0 | 0 | 0 | 0 | 0 | 0 | 0 | 0 | 0 | 0 | 0 | 0 | 0 | 0
| Afzet hernieuwbaar gas | kWh (HHV) |  | 0 | 0 | 0 | 0 | 0 | 0 | 0 | 0 | 0 | 0 | 0 | 0 | 0 | 0 | 0 | 0 | 0 | 0 | 0 | 0 | 0 | 0 | 0 | 0 | 0 | 0 | 0 | 0 | 0 | 0 | 0 | 0 | 0 | 0 | 0 | 0 | 0 | 0 | 0 | 0
| Afzet | kWh |  | 197100000 | 197100000 | 197100000 | 197100000 | 197100000 | 197100000 | 197100000 | 197100000 | 197100000 | 197100000 | 197100000 | 197100000 | 197100000 | 197100000 | 197100000 | 0 | 0 | 0 | 0 | 0 | 0 | 0 | 0 | 0 | 0 | 0 | 0 | 0 | 0 | 0 | 0 | 0 | 0 | 0 | 0 | 0 | 0 | 0 | 0 | 0
KOSTEN EN INKOMSTEN
| Operationele kosten | Euro |  | -21777000 | -22212540 | -22656790.8 | -23109926.616 | -23572125.1483 | -40880799.9001 | -24524439.0043 | -25014927.7844 | -25515226.3401 | -26025530.8669 | -45135706.3891 | -27076962.3139 | -27618501.5602 | -28170871.5914 | -28734289.0232 | 0 | 0 | 0 | 0 | 0 | 0 | 0 | 0 | 0 | 0 | 0 | 0 | 0 | 0 | 0 | 0 | 0 | 0 | 0 | 0 | 0 | 0 | 0 | 0 | 0
| Brandstofkosten (biomassa) | Euro |  | 0 | 0 | 0 | 0 | 0 | 0 | 0 | 0 | 0 | 0 | 0 | 0 | 0 | 0 | 0 | 0 | 0 | 0 | 0 | 0 | 0 | 0 | 0 | 0 | 0 | 0 | 0 | 0 | 0 | 0 | 0 | 0 | 0 | 0 | 0 | 0 | 0 | 0 | 0 | 0
| Marktwaarde elektriciteit na einde beleidsperiode | Euro/kWh |  | 0 | 0 | 0 | 0 | 0 | 0 | 0 | 0 | 0 | 0 | 0 | 0 | 0 | 0 | 0 | 0 | 0 | 0 | 0 | 0 | 0 | 0 | 0 | 0 | 0 | 0 | 0 | 0 | 0 | 0 | 0 | 0 | 0 | 0 | 0 | 0 | 0 | 0 | 0 | 0
| Marktwaarde warmte of hernieuwbaar gas na einde beleidsperiode | Euro/kWh |  | 0 | 0 | 0 | 0 | 0 | 0 | 0 | 0 | 0 | 0 | 0 | 0 | 0 | 0 | 0 | 0 | 0 | 0 | 0 | 0 | 0 | 0 | 0 | 0 | 0 | 0 | 0 | 0 | 0 | 0 | 0 | 0 | 0 | 0 | 0 | 0 | 0 | 0 | 0 | 0
| Correctiebedrag | Euro/kWh |  | 0 | 0 | 0 | 0 | 0 | 0 | 0 | 0 | 0 | 0 | 0 | 0 | 0 | 0 | 0 | 0 | 0 | 0 | 0 | 0 | 0 | 0 | 0 | 0 | 0 | 0 | 0 | 0 | 0 | 0 | 0 | 0 | 0 | 0 | 0 | 0 | 0 | 0 | 0 | 0
| Basisbedrag | Euro/kWh |  | 0 | 0 | 0 | 0 | 0 | 0 | 0 | 0 | 0 | 0 | 0 | 0 | 0 | 0 | 0 | 0 | 0 | 0 | 0 | 0 | 0 | 0 | 0 | 0 | 0 | 0 | 0 | 0 | 0 | 0 | 0 | 0 | 0 | 0 | 0 | 0 | 0 | 0 | 0 | 0
| SDE-vergoeding | Euro |  | 0 | 0 | 0 | 0 | 0 | 0 | 0 | 0 | 0 | 0 | 0 | 0 | 0 | 0 | 0 | 0 | 0 | 0 | 0 | 0 | 0 | 0 | 0 | 0 | 0 | 0 | 0 | 0 | 0 | 0 | 0 | 0 | 0 | 0 | 0 | 0 | 0 | 0 | 0 | 0
| Marktinkomsten na einde beleidsperiode | Euro |  | 0 | 0 | 0 | 0 | 0 | 0 | 0 | 0 | 0 | 0 | 0 | 0 | 0 | 0 | 0 | 0 | 0 | 0 | 0 | 0 | 0 | 0 | 0 | 0 | 0 | 0 | 0 | 0 | 0 | 0 | 0 | 0 | 0 | 0 | 0 | 0 | 0 | 0 | 0 | 0
| Marktinkomsten gedurende beleidsperiode | Euro |  | 0 | 0 | 0 | 0 | 0 | 0 | 0 | 0 | 0 | 0 | 0 | 0 | 0 | 0 | 0 | 0 | 0 | 0 | 0 | 0 | 0 | 0 | 0 | 0 | 0 | 0 | 0 | 0 | 0 | 0 | 0 | 0 | 0 | 0 | 0 | 0 | 0 | 0 | 0 | 0
TOTALE KOSTEN EN INKOMSTEN
| Inkomen totaal (nominaal) | Euro |  | 0 | 0 | 0 | 0 | 0 | 0 | 0 | 0 | 0 | 0 | 0 | 0 | 0 | 0 | 0 | 0 | 0 | 0 | 0 | 0 | 0 | 0 | 0 | 0 | 0 | 0 | 0 | 0 | 0 | 0 | 0 | 0 | 0 | 0 | 0 | 0 | 0 | 0 | 0 | 0
| Kosten totaal (nominaal) | Euro |  | -21777000 | -22212540 | -22656790.8 | -23109926.616 | -23572125.1483 | -40880799.9001 | -24524439.0043 | -25014927.7844 | -25515226.3401 | -26025530.8669 | -45135706.3891 | -27076962.3139 | -27618501.5602 | -28170871.5914 | -28734289.0232 | 0 | 0 | 0 | 0 | 0 | 0 | 0 | 0 | 0 | 0 | 0 | 0 | 0 | 0 | 0 | 0 | 0 | 0 | 0 | 0 | 0 | 0 | 0 | 0 | 0
| Bruto inkomen (nominaal) | Euro |  | -21777000 | -22212540 | -22656790.8 | -23109926.616 | -23572125.1483 | -40880799.9001 | -24524439.0043 | -25014927.7844 | -25515226.3401 | -26025530.8669 | -45135706.3891 | -27076962.3139 | -27618501.5602 | -28170871.5914 | -28734289.0232 | 0 | 0 | 0 | 0 | 0 | 0 | 0 | 0 | 0 | 0 | 0 | 0 | 0 | 0 | 0 | 0 | 0 | 0 | 0 | 0 | 0 | 0 | 0 | 0 | 0
AFSCHRIJVING EN SCHULDEN
| Afschrijving | Euro |  | -11761760 | -11761760 | -11761760 | -11761760 | -11761760 | -11761760 | -11761760 | -11761760 | -11761760 | -11761760 | -11761760 | -11761760 | -11761760 | -11761760 | -11761760 | 0 | 0 | 0 | 0 | 0 | 0 | 0 | 0 | 0 | 0 | 0 | 0 | 0 | 0 | 0 | 0 | 0 | 0 | 0 | 0 | 0 | 0 | 0 | 0 | 0
| Rente | Euro |  | -6792416.4 | -6489300.759 | -6169513.7577 | -5832138.4713 | -5476207.5442 | -5100700.4161 | -4704540.396 | -4286591.5747 | -3845655.5683 | -3380468.0815 | -2889695.283 | -2371929.9805 | -1825687.5864 | -1249401.8606 | -641420.4199 | 0 | 0 | 0 | 0 | 0 | 0 | 0 | 0 | 0 | 0 | 0 | 0 | 0 | 0 | 0 | 0 | 0 | 0 | 0 | 0 | 0 | 0 | 0 | 0 | 0
| Aflossing | Euro |  | -5511193.4733 | -5814309.1143 | -6134096.1156 | -6471471.402 | -6827402.3291 | -7202909.4572 | -7599069.4773 | -8017018.2986 | -8457954.305 | -8923141.7918 | -9413914.5903 | -9931679.8928 | -10477922.2869 | -11054208.0127 | -11662189.4534 | 0 | 0 | 0 | 0 | 0 | 0 | 0 | 0 | 0 | 0 | 0 | 0 | 0 | 0 | 0 | 0 | 0 | 0 | 0 | 0 | 0 | 0 | 0 | 0 | 0
| Totale lasten lening | Euro |  | -12303609.8733 | -12303609.8733 | -12303609.8733 | -12303609.8733 | -12303609.8733 | -12303609.8733 | -12303609.8733 | -12303609.8733 | -12303609.8733 | -12303609.8733 | -12303609.8733 | -12303609.8733 | -12303609.8733 | -12303609.8733 | -12303609.8733 | 0 | 0 | 0 | 0 | 0 | 0 | 0 | 0 | 0 | 0 | 0 | 0 | 0 | 0 | 0 | 0 | 0 | 0 | 0 | 0 | 0 | 0 | 0 | 0 | 0
BELASTING
| Belastbaar inkomen | Euro |  | -40331176.4 | -40463600.759 | -40588064.5577 | -40703825.0873 | -40810092.6925 | -57743260.3162 | -40990739.4003 | -41063279.3591 | -41122641.9084 | -41167758.9484 | -59787161.6721 | -41210652.2944 | -41205949.1466 | -41182033.452 | -41137469.4432 | 0 | 0 | 0 | 0 | 0 | 0 | 0 | 0 | 0 | 0 | 0 | 0 | 0 | 0 | 0 | 0 | 0 | 0 | 0 | 0 | 0 | 0 | 0 | 0 | 0
| Belasting bedrag | Euro |  | 10405443.5112 | 10439608.9958 | 10471720.6559 | 10501586.8725 | 10529003.9147 | 14897761.1616 | 10575610.7653 | 10594326.0747 | 10609641.6124 | 10621281.8087 | 15425087.7114 | 10632348.292 | 10631134.8798 | 10624964.6306 | 10613467.1163 | 0 | 0 | 0 | 0 | 0 | 0 | 0 | 0 | 0 | 0 | 0 | 0 | 0 | 0 | 0 | 0 | 0 | 0 | 0 | 0 | 0 | 0 | 0 | 0 | 0
CASHFLOWS
| Netto inkomen na belasting | Euro |  | -23675166.3621 | -24076540.8775 | -24488680.0174 | -24911949.6168 | -25346731.1069 | -38286648.6118 | -26252438.1123 | -26724211.583 | -27209194.601 | -27707858.9315 | -42014228.551 | -28748223.8952 | -29290976.5537 | -29849516.8341 | -30424431.7802 | 0 | 0 | 0 | 0 | 0 | 0 | 0 | 0 | 0 | 0 | 0 | 0 | 0 | 0 | 0 | 0 | 0 | 0 | 0 | 0 | 0 | 0 | 0 | 0 | 0
| Project cashflow | Euro | -176426400 | -11371556.4888 | -11772931.0042 | -12185070.1441 | -12608339.7435 | -13043121.2336 | -25983038.7385 | -13948828.239 | -14420601.7097 | -14905584.7277 | -15404249.0582 | -29710618.6777 | -16444614.0219 | -16987366.6804 | -17545906.9608 | -18120821.9069 | 0 | 0 | 0 | 0 | 0 | 0 | 0 | 0 | 0 | 0 | 0 | 0 | 0 | 0 | 0 | 0 | 0 | 0 | 0 | 0 | 0 | 0 | 0 | 0 | 0
| Equity cashflow | Euro | -52927920 | -23675166.3621 | -24076540.8775 | -24488680.0174 | -24911949.6168 | -25346731.1069 | -38286648.6118 | -26252438.1123 | -26724211.583 | -27209194.601 | -27707858.9315 | -42014228.551 | -28748223.8952 | -29290976.5537 | -29849516.8341 | -30424431.7802 | 0 | 0 | 0 | 0 | 0 | 0 | 0 | 0 | 0 | 0 | 0 | 0 | 0 | 0 | 0 | 0 | 0 | 0 | 0 | 0 | 0 | 0 | 0 | 0 | 0
| Subsidiebasis: afzet | kWh |  | 197100000 | 197100000 | 197100000 | 197100000 | 197100000 | 197100000 | 197100000 | 197100000 | 197100000 | 197100000 | 197100000 | 197100000 | 197100000 | 197100000 | 197100000 | 0 | 0 | 0 | 0 | 0 | 0 | 0 | 0 | 0 | 0 | 0 | 0 | 0 | 0 | 0 | 0 | 0 | 0 | 0 | 0 | 0 | 0 | 0 | 0 | 0
| Terug te verdienen investering | Euro | 176426400 | 156469796.4 | 136645617.159 | 116945901.7167 | 97361946.804 | 77884259.4965 | 75339739.8127 | 56042699.213 | 36818198.5721 | 17653060.4805 | -1466960.5711 | -1967578.899 | -21044706.6045 | -40126537.4579 | -59232284.0059 | -78382594.5628 | -78382594.5628 | -78382594.5628 | -78382594.5628 | -78382594.5628 | -78382594.5628 | -78382594.5628 | -78382594.5628 | -78382594.5628 | -78382594.5628 | -78382594.5628 | -78382594.5628 | -78382594.5628 | -78382594.5628 | -78382594.5628 | -78382594.5628 | -78382594.5628 | -78382594.5628 | -78382594.5628 | -78382594.5628 | -78382594.5628 | -78382594.5628 | -78382594.5628 | -78382594.5628 | -78382594.5628 | -78382594.5628
| DSCR |  | 1: 2.0022; 2: 1.9696; 3: 1.9361; 4: 1.9017; 5: 1.8664; 6: 0.81466; 7: 1.7928; 8: 1.7544; 9: 1.715; 10: 1.6745; 11: 0.51169; 12: 1.5899; 13: 1.5458; 14: 1.5004; 15: 1.4537
| PROJECTPARAMETERS | Waarde | 0: Eenheid
| Verdisconteerde inkomsten | -162787513.4407 | 0: euro
| Verdisconteerde afzet | 876283786.3619 | 0: kWh
| Totale investering | 176426400 | 0: Euro
| DSCR (gemiddeld) | 1.6019
| Vermogenskostenvergoeding (WACC nominaal/reëel) | 7.2% / 5.1%
| Projectrendement (IRR) | n.v.t.
| Rendement op eigen vermogen (IRR) | n.v.t.
| Aandeel lening | 123498480 | 0: Euro
| Aandeel eigen vermogen | 52927920 | 0: Euro
| Warmtekrachtverhouding | 0 | 0: W:E
| Samengesteld aantal vollasturen | 5840 | 0: uur/jaar
| Terugverdientijd (inclusief SDE++-subsidie) | tussen 9 en 10 jaar
| SUBSIDIEPARAMETERS | Waarde | 0: Eenheid
| Bodemprijs of basisprijs | 0.027962 | 0: Euro/kWh
| Langetermijnprijs | 0.038256 | 0: Euro/kWh
| Voorlopig correctiebedrag 2025 | 0.054553 | 0: Euro/kWh
| Voorlopige GvO-waarde 2025 | 0 | 0: Euro/kWh
| Voorlopige HBE-waarde 2025 netlevering | 0 | 0: Euro/kWh
| Voorlopige waarde ETS-correctie | 0.015767 | 0: Euro/kWh
| Langetermijnwaarde ETS-correctie | 0.028837 | 0: Euro/kWh
| CONVERSIEFACTOREN | Waarde | 0: Eenheid
| Verbrandingswaarde methaan (onderwaarde) | 35.8 | 0: MJ/Nm3
| Verbrandingswaarde hernieuwbaar gas (onderwaarde) | 31.65 | 0: MJ/Nm3
| Verbrandingswaarde hernieuwbaar gas (bovenwaarde) | 35.17 | 0: MJ/Nm3
| kWh naar MJ | 3.6 | 0: MJ/kWh

## 166
Berekening basisbedragen: Eindadvies SDE++ 2025, inclusief verwerking van aanpassingen van 6 juni 2025
CCS - Gedeeltelijke CO2-opslag bij bestaande installaties, gasvormig transport (variant 1A)
| BASISBEDRAG en SUBSIDIE-INTENSITEIT | Waarde | Eenheid | Toelichting
| Basisbedrag | 260.8309 | Euro/t CO2 | Het basisbedrag is een maat voor de productiekosten. Deze waarde kan berekend worden als alleen deze worksheet geopend is.
| Subsidie-intensiteit | 349.6627 | Euro/t CO2 | De subsidie-intensiteit is de maat die in de rangschikking gebruikt wordt. Om deze waarde te berekenen dient ook de worksheet 'Correcties' geopend te zijn.
| Productie-eenheid | t CO2 |  | De SDE++ kent twee rekeneenheden waarover subsidie kan worden uitgekeerd: kWh voor energiecategorieën en t CO2 voor CCS- en CCU-categorieën.
| Vermogenseenheid | t CO2/uur
| Domein | CCS/CCU |  | Het corresponderende domein bij deze categorie geeft aan binnen welk 'hekje' de subsidiecategorie valt.
| CORRECTIEMETHODES | Waarde | Typering | Toelichting
| Berekeningswijze correctiebedrag methode-ID | 43 | CCS buiten ETS | Product heeft geen prijs
| Berekeningswijze ETS-correctie-ID | 0 | Geen ETS-correctie | 0
| ETS-voordeel bij merendeel van projecten? | Geen warmte | Ja of Nee | Alleen van belang voor warmteprojecten. Deze parameter werkt door op de langetermijnprijs en subsidie-intensiteit.
| Berekeningswijze correctiebedrag methode-ID netlevering |  |  | Enkel relevant voor zon-pv.
| Berekeningswijze correctiebedrag methode-ID niet-netlevering |  |  | Enkel relevant voor zon-pv.
| Netlevering deel |  |  | Enkel relevant voor zon-pv. Aandeel van de productie dat aan het net wordt geleverd.
| Niet-netlevering deel |  |  | Enkel relevant voor zon-pv. Aandeel eigen gebruik.
| SYSTEEMGROOTTE | Waarde | Eenheid | Toelichting
| Inputvermogen | 13.75 | t CO2/uur
| Seasonal Performance Factor (SPF) |  |  | Hier wordt de seizoensgemiddelde COP, of Seasonal performance factor, mee bedoeld voor het hele systeem.
| Gaat het om een installatie voor hernieuwbaar gas? |  |  | Alleen 'Ja' invullen als de installatie gas van aardgaskwaliteit produceert.
| Methaangehalte hernieuwbaar gas voor gaszuivering |  |  | Het percentage methaan in het biogas, dat nog niet tot aardgaskwaliteit is opgewaardeerd.
| Vermogen hernieuwbaargasproductie (voor zuivering) | 0 | Nm3/uur
| Outputvermogen (thermisch of hernieuwbaar gas) |  | t CO2/uur | Dit veld alleen invullen bij productie van warmte (al dan niet in WKK-variant) of hernieuwbaar gas van aardgaskwaleit
| Outputvermogen (hernieuwbaar gas) | 0 | Nm3/uur
| Outputvermogen (elektrisch of overig) | 13.75 | t CO2/uur | Dit veld invullen als de installatie elektriciteit produceert (al dan niet in WKK-variant), of iets anders dan warmte of gas van aardgaskwaliteit produceert.
| Vollasturen levering (thermisch of hernieuwbaar gas) |  | uur/jaar | Bij een installatie voor gecombineerde opwekking, wordt de bedrijfstijd automatisch genomen als maximum van de vollasturen warmte en vollasturen elektriciteit.
| Vollasturen levering (elektrisch of overig) | 4000 | uur/jaar | Bij een installatie voor gecombineerde opwekking, wordt de bedrijfstijd automatisch genomen als maximum van de vollasturen warmte en vollasturen elektriciteit.
| ENERGETISCH RENDEMENT | Waarde | Eenheid | Toelichting
| Max. elektrisch rendement | 100%
| Elektrisch rendement | 100%
| Thermisch rendement of rendement gasproductie | 0%
| Elektriciteitsderving bij warmtelevering |  | elektriciteit : warmte | Enkel invullen als de installatie een WKK-installatie is waarbij warmtelevering ten koste gaat van de elektriciteitsproductie.
| KOSTEN | Waarde | Eenheid | Toelichting
| Investeringskosten input gebaseerd |  | Euro/t CO2/uur | De investeringskosten 'input gebaseerd' worden opgeteld bij de investeringskosten 'output gebaseerd'. Pas op voor onbedoelde dubbeltelling.
| Investeringskosten output gebaseerd | 334545 | Euro/t CO2/uur | De investeringskosten 'input gebaseerd' worden opgeteld bij de investeringskosten 'output gebaseerd'. Pas op voor onbedoelde dubbeltelling.
| Totale investeringskosten | 4.6322 | Euro (miljoen)
| Vaste operationele kosten input gebaseerd |  | Euro/t CO2/uur/jaar | De operationele kosten 'input gebaseerd' worden opgeteld bij de investeringskosten 'output gebaseerd'. Pas op voor onbedoelde dubbeltelling.
| Vaste operationele kosten output gebaseerd | 7273 | Euro/t CO2/uur/jaar | De operationele kosten 'input gebaseerd' worden opgeteld bij de investeringskosten 'output gebaseerd'. Pas op voor onbedoelde dubbeltelling.
| Totale jaarlijkse vaste operationele kosten | 100.0037 | Euro (duizend) | Deze waarde wordt ter illustratie getoond.
| Kosten elektriciteitsverbruik | 12.2 | Euro/t CO2 | Het betreft de inkoopkosten voor elektriciteit, per t CO2 output
| Kosten gasverbruik |  | Euro/t CO2 | Het betreft de inkoopkosten voor gas, per t CO2 output
| Kosten warmteverbruik | 25.4 | Euro/t CO2 | Het betreft de inkoopkosten voor warmte, per t CO2 output
| Overige variabele operationele kosten | 188 | Euro/t CO2
| Totale variabele operationele kosten | 225.6 | Euro/t CO2
| ENERGIEGEBRUIK | Waarde | Eenheid | Toelichting
| Energie-inhoud brandstof |  | GJ/ton
| Biomassadoorzet | 0 | ton/jaar
| Netto brandstofprijs |  | Euro/ton | Hier wordt de brandstofprijs aan de poort bedoeld, inclusief eventuele risico-opslag.
| Relatief elektriciteitsgebruik | 175 | kWh/t CO2
| Elektriciteitsgebruik | 9625 | MWh/jaar
| Relatief warmtegebruik | 1028 | kWh/t CO2
| Warmtegebruik | 56540 | MWh/jaar
| Relatief aardgasgebruik |  | kWh/t CO2
| Aardgasgebruik | 0 | MWh/jaar
| EMISSIEFACTOREN | Waarde | Eenheid | Toelichting
| Emissiefactor van warmteproductie per eenheid |  | kg CO2/kWh
| Emissiefactor van elektriciteitsproductie of overig per eenheid | 1000 | kg CO2/t CO2
| Emissiefactor van gasproductie per eenheid |  | kg CO2/kWh
| Emissiefactor gebruik van biomassa |  | kg CO2/ton | De waarde die hier getoond wordt, is afhankelijk aan de uitgangspunten in de adviesvraag.
| Emissiefactor gebruik van warmte | 0.225 | kg CO2/kWh
| Emissiefactor gebruik van elektriciteit | 0.13 | kg CO2/kWh
| Emissiefactor gebruik van gas |  | kg CO2/kWh
| Vermeden emissies | 745.95 | kg CO2/t CO2
| TERMIJNEN | Waarde | Eenheid | Toelichting
| Economische levensduur | 15 | jaar | Deze waarde wordt gebruikt om eventuele inkomsten van het project na subsidieperiode te berekenen.
| Termijn lening | 15 | jaar
| Afschrijvingstermijn | 15 | jaar
| Beleidsperiode | 15 | jaar
| Totale operationale periode | 15 | jaar | Deze waarde wordt gebruikt om de vermeden emissies gedurende de hele operationele periode van de installatie te berekenen.
| PARAMETERS NA SUBSIDIEPERIODE | Waarde | Eenheid | Toelichting
| Elektriciteitsprijs na subsidieperiode |  | Euro/kWh | Deze prijs is inclusief de profiel- en onbalansfactor.
| Vollasturen na subsidieperiode elektriciteit of overige |  | uur/jaar
| Prijs warmte of hernieuwbaar gas na subsidieperiode |  | Euro/kWh
| Vollasturen na subsidieperiode warmte of hernieuwbaar gas |  | uur/jaar
| Totaal geproduceerde eenheden subsidieperiode | 825000 | t CO2
| Totale geproduceerde eenheden bedrijfsperiode | 825000 | t CO2
| Verrekeningsfactor bespaarde emissies | 1
| FINANCIËLE PARAMETERS | Waarde | Eenheid | Toelichting
| Inflatie | 2%
| Rendement op vreemd vermogen | 5.5%
| Rendement op eigen vermogen | 14.5%
| Percentage vreemd vermogen in investering | 70%
| Percentage eigen vermogen in investering | 30%
| Vennootschapsbelasting | 25.8%
| INVESTERINGSSUBSIDIES | Waarde | Eenheid | Toelichting
| Investeringssubsidie t.g.v. vreemd vermogen |  | Euro
| Investeringssubsidie t.g.v. eigen vermogen (NCW) |  | Euro
| ONREGELMATIGE CASHFLOWS | Jaar | Waarde | Toelichting
Voer in cel kolom C het jaar in waarin de onregelmatige cashflow plaatsvindt en in kolom D97 de reële kosten (als negatieve waarde) in dat specifieke jaar.
De waarde als reële kosten is gedefinieerd in euro van het jaar 2025.
| Afsluitprovisie als percentage van lening | 0 | 1% | Deze afsluitprovisie wordt verrekend in de totale investeringskosten en is gedefinieerd als percentage van de lening.
| SUBSIDIE-INKOMSTEN (niet invullen voor basisbedragberekening) |  | Eenheid | 2025 | 2026 | 2027 | 2028 | 2029 | 2030 | 2031 | 2032 | 2033 | 2034 | 2035 | 2036 | 2037 | 2038 | 2039 | 2040 | 2041 | 2042 | 2043 | 2044 | 2045 | 2046 | 2047 | 2048 | 2049 | 2050 | 2051 | 2052 | 2053 | 2054 | 2055 | 2056 | 2057 | 2058 | 2059 | 2060 | 2061 | 2062 | 2063 | 2064
| Basisbedrag (deze cellen kunnen gebruikt worden om de inkomsten toe te voegen) |  | Euro/t CO2 |  | 0 | 0 | 0 | 0 | 0 | 0 | 0 | 0 | 0 | 0 | 0 | 0 | 0 | 0 | 0 | 0 | 0 | 0 | 0 | 0 | 0 | 0 | 0 | 0 | 0 | 0 | 0 | 0 | 0 | 0 | 0 | 0 | 0 | 0 | 0 | 0 | 0 | 0 | 0
| Correctiebedrag (deze cellen kunnen gebruikt worden om de inkomsten toe te voegen) |  | Euro/t CO2 |  | 0 | 0 | 0 | 0 | 0 | 0 | 0 | 0 | 0 | 0 | 0 | 0 | 0 | 0 | 0 | 0 | 0 | 0 | 0 | 0 | 0 | 0 | 0 | 0 | 0 | 0 | 0 | 0 | 0 | 0 | 0 | 0 | 0 | 0 | 0 | 0 | 0 | 0 | 0
| Inflator |  | index | 1 | 1.02 | 1.0404 | 1.0612 | 1.0824 | 1.1041 | 1.1262 | 1.1487 | 1.1717 | 1.1951 | 1.219 | 1.2434 | 1.2682 | 1.2936 | 1.3195 | 1.3459 | 1.3728 | 1.4002 | 1.4282 | 1.4568 | 1.4859 | 1.5157 | 1.546 | 1.5769 | 1.6084 | 1.6406 | 1.6734 | 1.7069 | 1.741 | 1.7758 | 1.8114 | 1.8476 | 1.8845 | 1.9222 | 1.9607 | 1.9999 | 2.0399 | 2.0807 | 2.1223 | 2.1647
Tabel: Nominale kasstroom (positieve bedragen = gunstig voor de producent) | bar: Deze afsluitprovisie wordt verrekend in de totale investeringskosten en is gedefinieerd als percentage van de lening. 2034 to Deze afsluitprovisie wordt verrekend in de totale investeringskosten en is gedefinieerd als percentage van de lening. 2064
| INITIELE INVESTERING |  | 0 | 1 | 2 | 3 | 4 | 5 | 6 | 7 | 8 | 9 | 10 | 11 | 12 | 13 | 14 | 15 | 16 | 17 | 18 | 19 | 20 | 21 | 22 | 23 | 24 | 25 | 26 | 27 | 28 | 29 | 30 | 31 | 32 | 33 | 34 | 35 | 36 | 37 | 38 | 39 | 40
| Investering | Euro | 0: -4632193.7062
AFZET
| Afzet elektriciteit of overige | t CO2 |  | 55000 | 55000 | 55000 | 55000 | 55000 | 55000 | 55000 | 55000 | 55000 | 55000 | 55000 | 55000 | 55000 | 55000 | 55000 | 0 | 0 | 0 | 0 | 0 | 0 | 0 | 0 | 0 | 0 | 0 | 0 | 0 | 0 | 0 | 0 | 0 | 0 | 0 | 0 | 0 | 0 | 0 | 0 | 0
| Afzet warmte | t CO2 |  | 0 | 0 | 0 | 0 | 0 | 0 | 0 | 0 | 0 | 0 | 0 | 0 | 0 | 0 | 0 | 0 | 0 | 0 | 0 | 0 | 0 | 0 | 0 | 0 | 0 | 0 | 0 | 0 | 0 | 0 | 0 | 0 | 0 | 0 | 0 | 0 | 0 | 0 | 0 | 0
| Afzet hernieuwbaar gas | kWh (HHV) |  | 0 | 0 | 0 | 0 | 0 | 0 | 0 | 0 | 0 | 0 | 0 | 0 | 0 | 0 | 0 | 0 | 0 | 0 | 0 | 0 | 0 | 0 | 0 | 0 | 0 | 0 | 0 | 0 | 0 | 0 | 0 | 0 | 0 | 0 | 0 | 0 | 0 | 0 | 0 | 0
| Afzet | t CO2 |  | 55000 | 55000 | 55000 | 55000 | 55000 | 55000 | 55000 | 55000 | 55000 | 55000 | 55000 | 55000 | 55000 | 55000 | 55000 | 0 | 0 | 0 | 0 | 0 | 0 | 0 | 0 | 0 | 0 | 0 | 0 | 0 | 0 | 0 | 0 | 0 | 0 | 0 | 0 | 0 | 0 | 0 | 0 | 0
KOSTEN EN INKOMSTEN
| Operationele kosten | Euro |  | -12508003.75 | -12758163.825 | -13013327.1015 | -13273593.6435 | -13539065.5164 | -13809846.8267 | -14086043.7633 | -14367764.6385 | -14655119.9313 | -14948222.3299 | -15247186.7765 | -15552130.5121 | -15863173.1223 | -16180436.5847 | -16504045.3164 | 0 | 0 | 0 | 0 | 0 | 0 | 0 | 0 | 0 | 0 | 0 | 0 | 0 | 0 | 0 | 0 | 0 | 0 | 0 | 0 | 0 | 0 | 0 | 0 | 0
| Brandstofkosten (biomassa) | Euro |  | 0 | 0 | 0 | 0 | 0 | 0 | 0 | 0 | 0 | 0 | 0 | 0 | 0 | 0 | 0 | 0 | 0 | 0 | 0 | 0 | 0 | 0 | 0 | 0 | 0 | 0 | 0 | 0 | 0 | 0 | 0 | 0 | 0 | 0 | 0 | 0 | 0 | 0 | 0 | 0
| Marktwaarde elektriciteit na einde beleidsperiode | Euro/kWh |  | 0 | 0 | 0 | 0 | 0 | 0 | 0 | 0 | 0 | 0 | 0 | 0 | 0 | 0 | 0 | 0 | 0 | 0 | 0 | 0 | 0 | 0 | 0 | 0 | 0 | 0 | 0 | 0 | 0 | 0 | 0 | 0 | 0 | 0 | 0 | 0 | 0 | 0 | 0 | 0
| Marktwaarde warmte of hernieuwbaar gas na einde beleidsperiode | Euro/kWh |  | 0 | 0 | 0 | 0 | 0 | 0 | 0 | 0 | 0 | 0 | 0 | 0 | 0 | 0 | 0 | 0 | 0 | 0 | 0 | 0 | 0 | 0 | 0 | 0 | 0 | 0 | 0 | 0 | 0 | 0 | 0 | 0 | 0 | 0 | 0 | 0 | 0 | 0 | 0 | 0
| Correctiebedrag | Euro/t CO2 |  | 0 | 0 | 0 | 0 | 0 | 0 | 0 | 0 | 0 | 0 | 0 | 0 | 0 | 0 | 0 | 0 | 0 | 0 | 0 | 0 | 0 | 0 | 0 | 0 | 0 | 0 | 0 | 0 | 0 | 0 | 0 | 0 | 0 | 0 | 0 | 0 | 0 | 0 | 0 | 0
| Basisbedrag | Euro/t CO2 |  | 0 | 0 | 0 | 0 | 0 | 0 | 0 | 0 | 0 | 0 | 0 | 0 | 0 | 0 | 0 | 0 | 0 | 0 | 0 | 0 | 0 | 0 | 0 | 0 | 0 | 0 | 0 | 0 | 0 | 0 | 0 | 0 | 0 | 0 | 0 | 0 | 0 | 0 | 0 | 0
| SDE-vergoeding | Euro |  | 0 | 0 | 0 | 0 | 0 | 0 | 0 | 0 | 0 | 0 | 0 | 0 | 0 | 0 | 0 | 0 | 0 | 0 | 0 | 0 | 0 | 0 | 0 | 0 | 0 | 0 | 0 | 0 | 0 | 0 | 0 | 0 | 0 | 0 | 0 | 0 | 0 | 0 | 0 | 0
| Marktinkomsten na einde beleidsperiode | Euro |  | 0 | 0 | 0 | 0 | 0 | 0 | 0 | 0 | 0 | 0 | 0 | 0 | 0 | 0 | 0 | 0 | 0 | 0 | 0 | 0 | 0 | 0 | 0 | 0 | 0 | 0 | 0 | 0 | 0 | 0 | 0 | 0 | 0 | 0 | 0 | 0 | 0 | 0 | 0 | 0
| Marktinkomsten gedurende beleidsperiode | Euro |  | 0 | 0 | 0 | 0 | 0 | 0 | 0 | 0 | 0 | 0 | 0 | 0 | 0 | 0 | 0 | 0 | 0 | 0 | 0 | 0 | 0 | 0 | 0 | 0 | 0 | 0 | 0 | 0 | 0 | 0 | 0 | 0 | 0 | 0 | 0 | 0 | 0 | 0 | 0 | 0
TOTALE KOSTEN EN INKOMSTEN
| Inkomen totaal (nominaal) | Euro |  | 0 | 0 | 0 | 0 | 0 | 0 | 0 | 0 | 0 | 0 | 0 | 0 | 0 | 0 | 0 | 0 | 0 | 0 | 0 | 0 | 0 | 0 | 0 | 0 | 0 | 0 | 0 | 0 | 0 | 0 | 0 | 0 | 0 | 0 | 0 | 0 | 0 | 0 | 0 | 0
| Kosten totaal (nominaal) | Euro |  | -12508003.75 | -12758163.825 | -13013327.1015 | -13273593.6435 | -13539065.5164 | -13809846.8267 | -14086043.7633 | -14367764.6385 | -14655119.9313 | -14948222.3299 | -15247186.7765 | -15552130.5121 | -15863173.1223 | -16180436.5847 | -16504045.3164 | 0 | 0 | 0 | 0 | 0 | 0 | 0 | 0 | 0 | 0 | 0 | 0 | 0 | 0 | 0 | 0 | 0 | 0 | 0 | 0 | 0 | 0 | 0 | 0 | 0
| Bruto inkomen (nominaal) | Euro |  | -12508003.75 | -12758163.825 | -13013327.1015 | -13273593.6435 | -13539065.5164 | -13809846.8267 | -14086043.7633 | -14367764.6385 | -14655119.9313 | -14948222.3299 | -15247186.7765 | -15552130.5121 | -15863173.1223 | -16180436.5847 | -16504045.3164 | 0 | 0 | 0 | 0 | 0 | 0 | 0 | 0 | 0 | 0 | 0 | 0 | 0 | 0 | 0 | 0 | 0 | 0 | 0 | 0 | 0 | 0 | 0 | 0 | 0
AFSCHRIJVING EN SCHULDEN
| Afschrijving | Euro |  | -308812.9138 | -308812.9138 | -308812.9138 | -308812.9138 | -308812.9138 | -308812.9138 | -308812.9138 | -308812.9138 | -308812.9138 | -308812.9138 | -308812.9138 | -308812.9138 | -308812.9138 | -308812.9138 | -308812.9138 | 0 | 0 | 0 | 0 | 0 | 0 | 0 | 0 | 0 | 0 | 0 | 0 | 0 | 0 | 0 | 0 | 0 | 0 | 0 | 0 | 0 | 0 | 0 | 0 | 0
| Rente | Euro |  | -178339.4577 | -170380.9528 | -161984.7302 | -153126.7153 | -143781.5096 | -133922.3176 | -123520.87 | -112547.3428 | -100970.2716 | -88756.4615 | -75870.8918 | -62276.6158 | -47934.6546 | -32803.8856 | -16840.9242 | 0 | 0 | 0 | 0 | 0 | 0 | 0 | 0 | 0 | 0 | 0 | 0 | 0 | 0 | 0 | 0 | 0 | 0 | 0 | 0 | 0 | 0 | 0 | 0 | 0
| Aflossing | Euro |  | -144700.0887 | -152658.5935 | -161054.8162 | -169912.8311 | -179258.0368 | -189117.2288 | -199518.6764 | -210492.2036 | -222069.2748 | -234283.0849 | -247168.6546 | -260762.9306 | -275104.8917 | -290235.6608 | -306198.6221 | 0 | 0 | 0 | 0 | 0 | 0 | 0 | 0 | 0 | 0 | 0 | 0 | 0 | 0 | 0 | 0 | 0 | 0 | 0 | 0 | 0 | 0 | 0 | 0 | 0
| Totale lasten lening | Euro |  | -323039.5463 | -323039.5463 | -323039.5463 | -323039.5463 | -323039.5463 | -323039.5463 | -323039.5463 | -323039.5463 | -323039.5463 | -323039.5463 | -323039.5463 | -323039.5463 | -323039.5463 | -323039.5463 | -323039.5463 | 0 | 0 | 0 | 0 | 0 | 0 | 0 | 0 | 0 | 0 | 0 | 0 | 0 | 0 | 0 | 0 | 0 | 0 | 0 | 0 | 0 | 0 | 0 | 0 | 0
BELASTING
| Belastbaar inkomen | Euro |  | -12995156.1214 | -13237357.6916 | -13484124.7454 | -13735533.2726 | -13991659.9397 | -14252582.058 | -14518377.547 | -14789124.895 | -15064903.1166 | -15345791.7051 | -15631870.5821 | -15923220.0416 | -16219920.6907 | -16522053.3841 | -16829699.1544 | 0 | 0 | 0 | 0 | 0 | 0 | 0 | 0 | 0 | 0 | 0 | 0 | 0 | 0 | 0 | 0 | 0 | 0 | 0 | 0 | 0 | 0 | 0 | 0 | 0
| Belasting bedrag | Euro |  | 3352750.2793 | 3415238.2844 | 3478904.1843 | 3543767.5843 | 3609848.2644 | 3677166.171 | 3745741.4071 | 3815594.2229 | 3886745.0041 | 3959214.2599 | 4033022.6102 | 4108190.7707 | 4184739.5382 | 4262689.7731 | 4342062.3818 | 0 | 0 | 0 | 0 | 0 | 0 | 0 | 0 | 0 | 0 | 0 | 0 | 0 | 0 | 0 | 0 | 0 | 0 | 0 | 0 | 0 | 0 | 0 | 0 | 0
CASHFLOWS
| Netto inkomen na belasting | Euro |  | -9478293.017 | -9665965.0869 | -9857462.4635 | -10052865.6056 | -10252256.7983 | -10455720.2021 | -10663341.9025 | -10875209.962 | -11091414.4736 | -11312047.6163 | -11537203.7127 | -11766979.2877 | -12001473.1305 | -12240786.358 | -12485022.4809 | 0 | 0 | 0 | 0 | 0 | 0 | 0 | 0 | 0 | 0 | 0 | 0 | 0 | 0 | 0 | 0 | 0 | 0 | 0 | 0 | 0 | 0 | 0 | 0 | 0
| Project cashflow | Euro | -4632193.7062 | -9155253.4707 | -9342925.5406 | -9534422.9172 | -9729826.0592 | -9929217.252 | -10132680.6558 | -10340302.3561 | -10552170.4156 | -10768374.9272 | -10989008.07 | -11214164.1664 | -11443939.7413 | -11678433.5841 | -11917746.8117 | -12161982.9346 | 0 | 0 | 0 | 0 | 0 | 0 | 0 | 0 | 0 | 0 | 0 | 0 | 0 | 0 | 0 | 0 | 0 | 0 | 0 | 0 | 0 | 0 | 0 | 0 | 0
| Equity cashflow | Euro | -1389658.1119 | -9478293.017 | -9665965.0869 | -9857462.4635 | -10052865.6056 | -10252256.7983 | -10455720.2021 | -10663341.9025 | -10875209.962 | -11091414.4736 | -11312047.6163 | -11537203.7127 | -11766979.2877 | -12001473.1305 | -12240786.358 | -12485022.4809 | 0 | 0 | 0 | 0 | 0 | 0 | 0 | 0 | 0 | 0 | 0 | 0 | 0 | 0 | 0 | 0 | 0 | 0 | 0 | 0 | 0 | 0 | 0 | 0 | 0
| Subsidiebasis: afzet | t CO2 |  | 55000 | 55000 | 55000 | 55000 | 55000 | 55000 | 55000 | 55000 | 55000 | 55000 | 55000 | 55000 | 55000 | 55000 | 55000 | 0 | 0 | 0 | 0 | 0 | 0 | 0 | 0 | 0 | 0 | 0 | 0 | 0 | 0 | 0 | 0 | 0 | 0 | 0 | 0 | 0 | 0 | 0 | 0 | 0
| Terug te verdienen investering | Euro | 4632193.7062 | 2972837.4139 | 1555682.6918 | 385295.0234 | -533684.1178 | -1196536.5918 | -1598466.9475 | -1734601.8143 | -1599989.333 | -1189598.6301 | -498319.3387 | 479038.8296 | 1747746.4574 | 3313154.7343 | 5180695.7046 | 7355882.4453 | 7355882.4453 | 7355882.4453 | 7355882.4453 | 7355882.4453 | 7355882.4453 | 7355882.4453 | 7355882.4453 | 7355882.4453 | 7355882.4453 | 7355882.4453 | 7355882.4453 | 7355882.4453 | 7355882.4453 | 7355882.4453 | 7355882.4453 | 7355882.4453 | 7355882.4453 | 7355882.4453 | 7355882.4453 | 7355882.4453 | 7355882.4453 | 7355882.4453 | 7355882.4453 | 7355882.4453 | 7355882.4453
| DSCR |  | 1: 4.6101; 2: 4.0292; 3: 3.4364; 4: 2.8315; 5: 2.2143; 6: 1.5844; 7: 0.9417; 8: 0.28584; 9: -0.38344; 10: -1.0664; 11: -1.7634; 12: -2.4747; 13: -3.2006; 14: -3.9414; 15: -4.6975
| PROJECTPARAMETERS | Waarde | 0: Eenheid
| Verdisconteerde inkomsten | -62389650.8079 | 0: euro
| Verdisconteerde afzet | 244523.6339 | 0: t CO2
| Totale investering | 4632193.7062 | 0: Euro
| DSCR (gemiddeld) | 0.16039
| Vermogenskostenvergoeding (WACC nominaal/reëel) | 7.2% / 5.1%
| Projectrendement (IRR) | n.v.t.
| Rendement op eigen vermogen (IRR) | n.v.t.
| Aandeel lening | 3242535.5944 | 0: Euro
| Aandeel eigen vermogen | 1389658.1119 | 0: Euro
| Warmtekrachtverhouding | 0 | 0: W:E
| Samengesteld aantal vollasturen | 4000 | 0: uur/jaar
| Terugverdientijd (inclusief SDE++-subsidie) | tussen 3 en 4 jaar
| SUBSIDIEPARAMETERS | Waarde | 0: Eenheid
| Bodemprijs of basisprijs | 0 | 0: Euro/t CO2
| Langetermijnprijs | 0 | 0: Euro/t CO2
| Voorlopig correctiebedrag 2025 | 0 | 0: Euro/t CO2
| Voorlopige GvO-waarde 2025 | 0 | 0: Euro/t CO2
| Voorlopige HBE-waarde 2025 netlevering | 0 | 0: Euro/t CO2
| Voorlopige waarde ETS-correctie | 0 | 0: Euro/t CO2
| Langetermijnwaarde ETS-correctie | 0 | 0: Euro/t CO2
| CONVERSIEFACTOREN | Waarde | 0: Eenheid
| Verbrandingswaarde methaan (onderwaarde) | 35.8 | 0: MJ/Nm3
| Verbrandingswaarde hernieuwbaar gas (onderwaarde) | 31.65 | 0: MJ/Nm3
| Verbrandingswaarde hernieuwbaar gas (bovenwaarde) | 35.17 | 0: MJ/Nm3
| kWh naar MJ | 3.6 | 0: MJ/kWh

## 167
Berekening basisbedragen: Eindadvies SDE++ 2025, inclusief verwerking van aanpassingen van 6 juni 2025
CCS - Gedeeltelijke CO2-opslag bij bestaande installaties, vloeibaar transport (variant 1B)
| BASISBEDRAG en SUBSIDIE-INTENSITEIT | Waarde | Eenheid | Toelichting
| Basisbedrag | 359.1369 | Euro/t CO2 | Het basisbedrag is een maat voor de productiekosten. Deze waarde kan berekend worden als alleen deze worksheet geopend is.
| Subsidie-intensiteit | 484.5736 | Euro/t CO2 | De subsidie-intensiteit is de maat die in de rangschikking gebruikt wordt. Om deze waarde te berekenen dient ook de worksheet 'Correcties' geopend te zijn.
| Productie-eenheid | t CO2 |  | De SDE++ kent twee rekeneenheden waarover subsidie kan worden uitgekeerd: kWh voor energiecategorieën en t CO2 voor CCS- en CCU-categorieën.
| Vermogenseenheid | t CO2/uur
| Domein | CCS/CCU |  | Het corresponderende domein bij deze categorie geeft aan binnen welk 'hekje' de subsidiecategorie valt.
| CORRECTIEMETHODES | Waarde | Typering | Toelichting
| Berekeningswijze correctiebedrag methode-ID | 43 | CCS buiten ETS | Product heeft geen prijs
| Berekeningswijze ETS-correctie-ID | 0 | Geen ETS-correctie | 0
| ETS-voordeel bij merendeel van projecten? | Geen warmte | Ja of Nee | Alleen van belang voor warmteprojecten. Deze parameter werkt door op de langetermijnprijs en subsidie-intensiteit.
| Berekeningswijze correctiebedrag methode-ID netlevering |  |  | Enkel relevant voor zon-pv.
| Berekeningswijze correctiebedrag methode-ID niet-netlevering |  |  | Enkel relevant voor zon-pv.
| Netlevering deel |  |  | Enkel relevant voor zon-pv. Aandeel van de productie dat aan het net wordt geleverd.
| Niet-netlevering deel |  |  | Enkel relevant voor zon-pv. Aandeel eigen gebruik.
| SYSTEEMGROOTTE | Waarde | Eenheid | Toelichting
| Inputvermogen | 13.75 | t CO2/uur
| Seasonal Performance Factor (SPF) |  |  | Hier wordt de seizoensgemiddelde COP, of Seasonal performance factor, mee bedoeld voor het hele systeem.
| Gaat het om een installatie voor hernieuwbaar gas? |  |  | Alleen 'Ja' invullen als de installatie gas van aardgaskwaliteit produceert.
| Methaangehalte hernieuwbaar gas voor gaszuivering |  |  | Het percentage methaan in het biogas, dat nog niet tot aardgaskwaliteit is opgewaardeerd.
| Vermogen hernieuwbaargasproductie (voor zuivering) | 0 | Nm3/uur
| Outputvermogen (thermisch of hernieuwbaar gas) |  | t CO2/uur | Dit veld alleen invullen bij productie van warmte (al dan niet in WKK-variant) of hernieuwbaar gas van aardgaskwaleit
| Outputvermogen (hernieuwbaar gas) | 0 | Nm3/uur
| Outputvermogen (elektrisch of overig) | 13.75 | t CO2/uur | Dit veld invullen als de installatie elektriciteit produceert (al dan niet in WKK-variant), of iets anders dan warmte of gas van aardgaskwaliteit produceert.
| Vollasturen levering (thermisch of hernieuwbaar gas) |  | uur/jaar | Bij een installatie voor gecombineerde opwekking, wordt de bedrijfstijd automatisch genomen als maximum van de vollasturen warmte en vollasturen elektriciteit.
| Vollasturen levering (elektrisch of overig) | 4000 | uur/jaar | Bij een installatie voor gecombineerde opwekking, wordt de bedrijfstijd automatisch genomen als maximum van de vollasturen warmte en vollasturen elektriciteit.
| ENERGETISCH RENDEMENT | Waarde | Eenheid | Toelichting
| Max. elektrisch rendement | 100%
| Elektrisch rendement | 100%
| Thermisch rendement of rendement gasproductie | 0%
| Elektriciteitsderving bij warmtelevering |  | elektriciteit : warmte | Enkel invullen als de installatie een WKK-installatie is waarbij warmtelevering ten koste gaat van de elektriciteitsproductie.
| KOSTEN | Waarde | Eenheid | Toelichting
| Investeringskosten input gebaseerd |  | Euro/t CO2/uur | De investeringskosten 'input gebaseerd' worden opgeteld bij de investeringskosten 'output gebaseerd'. Pas op voor onbedoelde dubbeltelling.
| Investeringskosten output gebaseerd | 1469091 | Euro/t CO2/uur | De investeringskosten 'input gebaseerd' worden opgeteld bij de investeringskosten 'output gebaseerd'. Pas op voor onbedoelde dubbeltelling.
| Totale investeringskosten | 20.3414 | Euro (miljoen)
| Vaste operationele kosten input gebaseerd |  | Euro/t CO2/uur/jaar | De operationele kosten 'input gebaseerd' worden opgeteld bij de investeringskosten 'output gebaseerd'. Pas op voor onbedoelde dubbeltelling.
| Vaste operationele kosten output gebaseerd | 43636 | Euro/t CO2/uur/jaar | De operationele kosten 'input gebaseerd' worden opgeteld bij de investeringskosten 'output gebaseerd'. Pas op voor onbedoelde dubbeltelling.
| Totale jaarlijkse vaste operationele kosten | 599.995 | Euro (duizend) | Deze waarde wordt ter illustratie getoond.
| Kosten elektriciteitsverbruik | 14.8 | Euro/t CO2 | Het betreft de inkoopkosten voor elektriciteit, per t CO2 output
| Kosten gasverbruik |  | Euro/t CO2 | Het betreft de inkoopkosten voor gas, per t CO2 output
| Kosten warmteverbruik | 25.4 | Euro/t CO2 | Het betreft de inkoopkosten voor warmte, per t CO2 output
| Overige variabele operationele kosten | 232.4 | Euro/t CO2
| Totale variabele operationele kosten | 272.6 | Euro/t CO2
| ENERGIEGEBRUIK | Waarde | Eenheid | Toelichting
| Energie-inhoud brandstof |  | GJ/ton
| Biomassadoorzet | 0 | ton/jaar
| Netto brandstofprijs |  | Euro/ton | Hier wordt de brandstofprijs aan de poort bedoeld, inclusief eventuele risico-opslag.
| Relatief elektriciteitsgebruik | 212 | kWh/t CO2
| Elektriciteitsgebruik | 11660 | MWh/jaar
| Relatief warmtegebruik | 1028 | kWh/t CO2
| Warmtegebruik | 56540 | MWh/jaar
| Relatief aardgasgebruik |  | kWh/t CO2
| Aardgasgebruik | 0 | MWh/jaar
| EMISSIEFACTOREN | Waarde | Eenheid | Toelichting
| Emissiefactor van warmteproductie per eenheid |  | kg CO2/kWh
| Emissiefactor van elektriciteitsproductie of overig per eenheid | 1000 | kg CO2/t CO2
| Emissiefactor van gasproductie per eenheid |  | kg CO2/kWh
| Emissiefactor gebruik van biomassa |  | kg CO2/ton | De waarde die hier getoond wordt, is afhankelijk aan de uitgangspunten in de adviesvraag.
| Emissiefactor gebruik van warmte | 0.225 | kg CO2/kWh
| Emissiefactor gebruik van elektriciteit | 0.13 | kg CO2/kWh
| Emissiefactor gebruik van gas |  | kg CO2/kWh
| Vermeden emissies | 741.14 | kg CO2/t CO2
| TERMIJNEN | Waarde | Eenheid | Toelichting
| Economische levensduur | 15 | jaar | Deze waarde wordt gebruikt om eventuele inkomsten van het project na subsidieperiode te berekenen.
| Termijn lening | 15 | jaar
| Afschrijvingstermijn | 15 | jaar
| Beleidsperiode | 15 | jaar
| Totale operationale periode | 15 | jaar | Deze waarde wordt gebruikt om de vermeden emissies gedurende de hele operationele periode van de installatie te berekenen.
| PARAMETERS NA SUBSIDIEPERIODE | Waarde | Eenheid | Toelichting
| Elektriciteitsprijs na subsidieperiode |  | Euro/kWh | Deze prijs is inclusief de profiel- en onbalansfactor.
| Vollasturen na subsidieperiode elektriciteit of overige |  | uur/jaar
| Prijs warmte of hernieuwbaar gas na subsidieperiode |  | Euro/kWh
| Vollasturen na subsidieperiode warmte of hernieuwbaar gas |  | uur/jaar
| Totaal geproduceerde eenheden subsidieperiode | 825000 | t CO2
| Totale geproduceerde eenheden bedrijfsperiode | 825000 | t CO2
| Verrekeningsfactor bespaarde emissies | 1
| FINANCIËLE PARAMETERS | Waarde | Eenheid | Toelichting
| Inflatie | 2%
| Rendement op vreemd vermogen | 5.5%
| Rendement op eigen vermogen | 14.5%
| Percentage vreemd vermogen in investering | 70%
| Percentage eigen vermogen in investering | 30%
| Vennootschapsbelasting | 25.8%
| INVESTERINGSSUBSIDIES | Waarde | Eenheid | Toelichting
| Investeringssubsidie t.g.v. vreemd vermogen |  | Euro
| Investeringssubsidie t.g.v. eigen vermogen (NCW) |  | Euro
| ONREGELMATIGE CASHFLOWS | Jaar | Waarde | Toelichting
Voer in cel kolom C het jaar in waarin de onregelmatige cashflow plaatsvindt en in kolom D97 de reële kosten (als negatieve waarde) in dat specifieke jaar.
De waarde als reële kosten is gedefinieerd in euro van het jaar 2025.
| Afsluitprovisie als percentage van lening | 0 | 1% | Deze afsluitprovisie wordt verrekend in de totale investeringskosten en is gedefinieerd als percentage van de lening.
| SUBSIDIE-INKOMSTEN (niet invullen voor basisbedragberekening) |  | Eenheid | 2025 | 2026 | 2027 | 2028 | 2029 | 2030 | 2031 | 2032 | 2033 | 2034 | 2035 | 2036 | 2037 | 2038 | 2039 | 2040 | 2041 | 2042 | 2043 | 2044 | 2045 | 2046 | 2047 | 2048 | 2049 | 2050 | 2051 | 2052 | 2053 | 2054 | 2055 | 2056 | 2057 | 2058 | 2059 | 2060 | 2061 | 2062 | 2063 | 2064
| Basisbedrag (deze cellen kunnen gebruikt worden om de inkomsten toe te voegen) |  | Euro/t CO2 |  | 0 | 0 | 0 | 0 | 0 | 0 | 0 | 0 | 0 | 0 | 0 | 0 | 0 | 0 | 0 | 0 | 0 | 0 | 0 | 0 | 0 | 0 | 0 | 0 | 0 | 0 | 0 | 0 | 0 | 0 | 0 | 0 | 0 | 0 | 0 | 0 | 0 | 0 | 0
| Correctiebedrag (deze cellen kunnen gebruikt worden om de inkomsten toe te voegen) |  | Euro/t CO2 |  | 0 | 0 | 0 | 0 | 0 | 0 | 0 | 0 | 0 | 0 | 0 | 0 | 0 | 0 | 0 | 0 | 0 | 0 | 0 | 0 | 0 | 0 | 0 | 0 | 0 | 0 | 0 | 0 | 0 | 0 | 0 | 0 | 0 | 0 | 0 | 0 | 0 | 0 | 0
| Inflator |  | index | 1 | 1.02 | 1.0404 | 1.0612 | 1.0824 | 1.1041 | 1.1262 | 1.1487 | 1.1717 | 1.1951 | 1.219 | 1.2434 | 1.2682 | 1.2936 | 1.3195 | 1.3459 | 1.3728 | 1.4002 | 1.4282 | 1.4568 | 1.4859 | 1.5157 | 1.546 | 1.5769 | 1.6084 | 1.6406 | 1.6734 | 1.7069 | 1.741 | 1.7758 | 1.8114 | 1.8476 | 1.8845 | 1.9222 | 1.9607 | 1.9999 | 2.0399 | 2.0807 | 2.1223 | 2.1647
Tabel: Nominale kasstroom (positieve bedragen = gunstig voor de producent) | bar: Deze afsluitprovisie wordt verrekend in de totale investeringskosten en is gedefinieerd als percentage van de lening. 2034 to Deze afsluitprovisie wordt verrekend in de totale investeringskosten en is gedefinieerd als percentage van de lening. 2064
| INITIELE INVESTERING |  | 0 | 1 | 2 | 3 | 4 | 5 | 6 | 7 | 8 | 9 | 10 | 11 | 12 | 13 | 14 | 15 | 16 | 17 | 18 | 19 | 20 | 21 | 22 | 23 | 24 | 25 | 26 | 27 | 28 | 29 | 30 | 31 | 32 | 33 | 34 | 35 | 36 | 37 | 38 | 39 | 40
| Investering | Euro | 0: -20341401.2587
AFZET
| Afzet elektriciteit of overige | t CO2 |  | 55000 | 55000 | 55000 | 55000 | 55000 | 55000 | 55000 | 55000 | 55000 | 55000 | 55000 | 55000 | 55000 | 55000 | 55000 | 0 | 0 | 0 | 0 | 0 | 0 | 0 | 0 | 0 | 0 | 0 | 0 | 0 | 0 | 0 | 0 | 0 | 0 | 0 | 0 | 0 | 0 | 0 | 0 | 0
| Afzet warmte | t CO2 |  | 0 | 0 | 0 | 0 | 0 | 0 | 0 | 0 | 0 | 0 | 0 | 0 | 0 | 0 | 0 | 0 | 0 | 0 | 0 | 0 | 0 | 0 | 0 | 0 | 0 | 0 | 0 | 0 | 0 | 0 | 0 | 0 | 0 | 0 | 0 | 0 | 0 | 0 | 0 | 0
| Afzet hernieuwbaar gas | kWh (HHV) |  | 0 | 0 | 0 | 0 | 0 | 0 | 0 | 0 | 0 | 0 | 0 | 0 | 0 | 0 | 0 | 0 | 0 | 0 | 0 | 0 | 0 | 0 | 0 | 0 | 0 | 0 | 0 | 0 | 0 | 0 | 0 | 0 | 0 | 0 | 0 | 0 | 0 | 0 | 0 | 0
| Afzet | t CO2 |  | 55000 | 55000 | 55000 | 55000 | 55000 | 55000 | 55000 | 55000 | 55000 | 55000 | 55000 | 55000 | 55000 | 55000 | 55000 | 0 | 0 | 0 | 0 | 0 | 0 | 0 | 0 | 0 | 0 | 0 | 0 | 0 | 0 | 0 | 0 | 0 | 0 | 0 | 0 | 0 | 0 | 0 | 0 | 0
KOSTEN EN INKOMSTEN
| Operationele kosten | Euro |  | -15592995 | -15904854.9 | -16222951.998 | -16547411.038 | -16878359.2587 | -17215926.4439 | -17560244.9728 | -17911449.8722 | -18269678.8697 | -18635072.4471 | -19007773.896 | -19387929.3739 | -19775687.9614 | -20171201.7206 | -20574625.755 | 0 | 0 | 0 | 0 | 0 | 0 | 0 | 0 | 0 | 0 | 0 | 0 | 0 | 0 | 0 | 0 | 0 | 0 | 0 | 0 | 0 | 0 | 0 | 0 | 0
| Brandstofkosten (biomassa) | Euro |  | 0 | 0 | 0 | 0 | 0 | 0 | 0 | 0 | 0 | 0 | 0 | 0 | 0 | 0 | 0 | 0 | 0 | 0 | 0 | 0 | 0 | 0 | 0 | 0 | 0 | 0 | 0 | 0 | 0 | 0 | 0 | 0 | 0 | 0 | 0 | 0 | 0 | 0 | 0 | 0
| Marktwaarde elektriciteit na einde beleidsperiode | Euro/kWh |  | 0 | 0 | 0 | 0 | 0 | 0 | 0 | 0 | 0 | 0 | 0 | 0 | 0 | 0 | 0 | 0 | 0 | 0 | 0 | 0 | 0 | 0 | 0 | 0 | 0 | 0 | 0 | 0 | 0 | 0 | 0 | 0 | 0 | 0 | 0 | 0 | 0 | 0 | 0 | 0
| Marktwaarde warmte of hernieuwbaar gas na einde beleidsperiode | Euro/kWh |  | 0 | 0 | 0 | 0 | 0 | 0 | 0 | 0 | 0 | 0 | 0 | 0 | 0 | 0 | 0 | 0 | 0 | 0 | 0 | 0 | 0 | 0 | 0 | 0 | 0 | 0 | 0 | 0 | 0 | 0 | 0 | 0 | 0 | 0 | 0 | 0 | 0 | 0 | 0 | 0
| Correctiebedrag | Euro/t CO2 |  | 0 | 0 | 0 | 0 | 0 | 0 | 0 | 0 | 0 | 0 | 0 | 0 | 0 | 0 | 0 | 0 | 0 | 0 | 0 | 0 | 0 | 0 | 0 | 0 | 0 | 0 | 0 | 0 | 0 | 0 | 0 | 0 | 0 | 0 | 0 | 0 | 0 | 0 | 0 | 0
| Basisbedrag | Euro/t CO2 |  | 0 | 0 | 0 | 0 | 0 | 0 | 0 | 0 | 0 | 0 | 0 | 0 | 0 | 0 | 0 | 0 | 0 | 0 | 0 | 0 | 0 | 0 | 0 | 0 | 0 | 0 | 0 | 0 | 0 | 0 | 0 | 0 | 0 | 0 | 0 | 0 | 0 | 0 | 0 | 0
| SDE-vergoeding | Euro |  | 0 | 0 | 0 | 0 | 0 | 0 | 0 | 0 | 0 | 0 | 0 | 0 | 0 | 0 | 0 | 0 | 0 | 0 | 0 | 0 | 0 | 0 | 0 | 0 | 0 | 0 | 0 | 0 | 0 | 0 | 0 | 0 | 0 | 0 | 0 | 0 | 0 | 0 | 0 | 0
| Marktinkomsten na einde beleidsperiode | Euro |  | 0 | 0 | 0 | 0 | 0 | 0 | 0 | 0 | 0 | 0 | 0 | 0 | 0 | 0 | 0 | 0 | 0 | 0 | 0 | 0 | 0 | 0 | 0 | 0 | 0 | 0 | 0 | 0 | 0 | 0 | 0 | 0 | 0 | 0 | 0 | 0 | 0 | 0 | 0 | 0
| Marktinkomsten gedurende beleidsperiode | Euro |  | 0 | 0 | 0 | 0 | 0 | 0 | 0 | 0 | 0 | 0 | 0 | 0 | 0 | 0 | 0 | 0 | 0 | 0 | 0 | 0 | 0 | 0 | 0 | 0 | 0 | 0 | 0 | 0 | 0 | 0 | 0 | 0 | 0 | 0 | 0 | 0 | 0 | 0 | 0 | 0
TOTALE KOSTEN EN INKOMSTEN
| Inkomen totaal (nominaal) | Euro |  | 0 | 0 | 0 | 0 | 0 | 0 | 0 | 0 | 0 | 0 | 0 | 0 | 0 | 0 | 0 | 0 | 0 | 0 | 0 | 0 | 0 | 0 | 0 | 0 | 0 | 0 | 0 | 0 | 0 | 0 | 0 | 0 | 0 | 0 | 0 | 0 | 0 | 0 | 0 | 0
| Kosten totaal (nominaal) | Euro |  | -15592995 | -15904854.9 | -16222951.998 | -16547411.038 | -16878359.2587 | -17215926.4439 | -17560244.9728 | -17911449.8722 | -18269678.8697 | -18635072.4471 | -19007773.896 | -19387929.3739 | -19775687.9614 | -20171201.7206 | -20574625.755 | 0 | 0 | 0 | 0 | 0 | 0 | 0 | 0 | 0 | 0 | 0 | 0 | 0 | 0 | 0 | 0 | 0 | 0 | 0 | 0 | 0 | 0 | 0 | 0 | 0
| Bruto inkomen (nominaal) | Euro |  | -15592995 | -15904854.9 | -16222951.998 | -16547411.038 | -16878359.2587 | -17215926.4439 | -17560244.9728 | -17911449.8722 | -18269678.8697 | -18635072.4471 | -19007773.896 | -19387929.3739 | -19775687.9614 | -20171201.7206 | -20574625.755 | 0 | 0 | 0 | 0 | 0 | 0 | 0 | 0 | 0 | 0 | 0 | 0 | 0 | 0 | 0 | 0 | 0 | 0 | 0 | 0 | 0 | 0 | 0 | 0 | 0
AFSCHRIJVING EN SCHULDEN
| Afschrijving | Euro |  | -1356093.4172 | -1356093.4172 | -1356093.4172 | -1356093.4172 | -1356093.4172 | -1356093.4172 | -1356093.4172 | -1356093.4172 | -1356093.4172 | -1356093.4172 | -1356093.4172 | -1356093.4172 | -1356093.4172 | -1356093.4172 | -1356093.4172 | 0 | 0 | 0 | 0 | 0 | 0 | 0 | 0 | 0 | 0 | 0 | 0 | 0 | 0 | 0 | 0 | 0 | 0 | 0 | 0 | 0 | 0 | 0 | 0 | 0
| Rente | Euro |  | -783143.9485 | -748195.6818 | -711325.2604 | -672426.9658 | -631389.2651 | -588094.4908 | -542418.5039 | -494230.3377 | -443391.8224 | -389757.1888 | -333172.6503 | -273475.9622 | -210495.9562 | -144052.0499 | -73953.7288 | 0 | 0 | 0 | 0 | 0 | 0 | 0 | 0 | 0 | 0 | 0 | 0 | 0 | 0 | 0 | 0 | 0 | 0 | 0 | 0 | 0 | 0 | 0 | 0 | 0
| Aflossing | Euro |  | -635423.0311 | -670371.2978 | -707241.7192 | -746140.0137 | -787177.7145 | -830472.4888 | -876148.4757 | -924336.6419 | -975175.1572 | -1028809.7908 | -1085394.3293 | -1145091.0174 | -1208071.0234 | -1274514.9296 | -1344613.2508 | 0 | 0 | 0 | 0 | 0 | 0 | 0 | 0 | 0 | 0 | 0 | 0 | 0 | 0 | 0 | 0 | 0 | 0 | 0 | 0 | 0 | 0 | 0 | 0 | 0
| Totale lasten lening | Euro |  | -1418566.9796 | -1418566.9796 | -1418566.9796 | -1418566.9796 | -1418566.9796 | -1418566.9796 | -1418566.9796 | -1418566.9796 | -1418566.9796 | -1418566.9796 | -1418566.9796 | -1418566.9796 | -1418566.9796 | -1418566.9796 | -1418566.9796 | 0 | 0 | 0 | 0 | 0 | 0 | 0 | 0 | 0 | 0 | 0 | 0 | 0 | 0 | 0 | 0 | 0 | 0 | 0 | 0 | 0 | 0 | 0 | 0 | 0
BELASTING
| Belastbaar inkomen | Euro |  | -17732232.3657 | -18009143.999 | -18290370.6756 | -18575931.421 | -18865841.941 | -19160114.3519 | -19458756.8939 | -19761773.6272 | -20069164.1093 | -20380923.0531 | -20697039.9635 | -21017498.7533 | -21342277.3349 | -21671347.1878 | -22004672.9011 | 0 | 0 | 0 | 0 | 0 | 0 | 0 | 0 | 0 | 0 | 0 | 0 | 0 | 0 | 0 | 0 | 0 | 0 | 0 | 0 | 0 | 0 | 0 | 0 | 0
| Belasting bedrag | Euro |  | 4574915.9504 | 4646359.1517 | 4718915.6343 | 4792590.3066 | 4867387.2208 | 4943309.5028 | 5020359.2786 | 5098537.5958 | 5177844.3402 | 5258278.1477 | 5339836.3106 | 5422514.6784 | 5506307.5524 | 5591207.5745 | 5677205.6085 | 0 | 0 | 0 | 0 | 0 | 0 | 0 | 0 | 0 | 0 | 0 | 0 | 0 | 0 | 0 | 0 | 0 | 0 | 0 | 0 | 0 | 0 | 0 | 0 | 0
CASHFLOWS
| Netto inkomen na belasting | Euro |  | -12436646.0292 | -12677062.7278 | -12922603.3433 | -13173387.7109 | -13429539.0175 | -13691183.9207 | -13958452.6737 | -14231479.256 | -14510401.509 | -14795361.2789 | -15086504.565 | -15383981.6751 | -15687947.3886 | -15998561.1257 | -16315987.1261 | 0 | 0 | 0 | 0 | 0 | 0 | 0 | 0 | 0 | 0 | 0 | 0 | 0 | 0 | 0 | 0 | 0 | 0 | 0 | 0 | 0 | 0 | 0 | 0 | 0
| Project cashflow | Euro | -20341401.2587 | -11018079.0496 | -11258495.7483 | -11504036.3637 | -11754820.7313 | -12010972.0379 | -12272616.9411 | -12539885.6941 | -12812912.2764 | -13091834.5295 | -13376794.2994 | -13667937.5854 | -13965414.6956 | -14269380.409 | -14579994.1462 | -14897420.1466 | 0 | 0 | 0 | 0 | 0 | 0 | 0 | 0 | 0 | 0 | 0 | 0 | 0 | 0 | 0 | 0 | 0 | 0 | 0 | 0 | 0 | 0 | 0 | 0 | 0
| Equity cashflow | Euro | -6102420.3776 | -12436646.0292 | -12677062.7278 | -12922603.3433 | -13173387.7109 | -13429539.0175 | -13691183.9207 | -13958452.6737 | -14231479.256 | -14510401.509 | -14795361.2789 | -15086504.565 | -15383981.6751 | -15687947.3886 | -15998561.1257 | -16315987.1261 | 0 | 0 | 0 | 0 | 0 | 0 | 0 | 0 | 0 | 0 | 0 | 0 | 0 | 0 | 0 | 0 | 0 | 0 | 0 | 0 | 0 | 0 | 0 | 0 | 0
| Subsidiebasis: afzet | t CO2 |  | 55000 | 55000 | 55000 | 55000 | 55000 | 55000 | 55000 | 55000 | 55000 | 55000 | 55000 | 55000 | 55000 | 55000 | 55000 | 0 | 0 | 0 | 0 | 0 | 0 | 0 | 0 | 0 | 0 | 0 | 0 | 0 | 0 | 0 | 0 | 0 | 0 | 0 | 0 | 0 | 0 | 0 | 0 | 0
| Terug te verdienen investering | Euro | 20341401.2587 | 16965010.7072 | 13865531.789 | 11047279.5473 | 8514588.0511 | 6271807.0749 | 4323298.5095 | 2673432.4862 | 1326583.1961 | 287124.3882 | -440575.4759 | -852158.4297 | -943282.5936 | -709628.176 | -146903.9054 | 749146.0784 | 749146.0784 | 749146.0784 | 749146.0784 | 749146.0784 | 749146.0784 | 749146.0784 | 749146.0784 | 749146.0784 | 749146.0784 | 749146.0784 | 749146.0784 | 749146.0784 | 749146.0784 | 749146.0784 | 749146.0784 | 749146.0784 | 749146.0784 | 749146.0784 | 749146.0784 | 749146.0784 | 749146.0784 | 749146.0784 | 749146.0784 | 749146.0784 | 749146.0784
| DSCR |  | 1: 2.5648; 2: 2.3953; 3: 2.2222; 4: 2.0454; 5: 1.8648; 6: 1.6804; 7: 1.492; 8: 1.2995; 9: 1.1029; 10: 0.90202; 11: 0.69679; 12: 0.48708; 13: 0.27281; 14: 0.053845; 15: -0.16992
| PROJECTPARAMETERS | Waarde | 0: Eenheid
| Verdisconteerde inkomsten | -81715038.534 | 0: euro
| Verdisconteerde afzet | 244523.6339 | 0: t CO2
| Totale investering | 20341401.2587 | 0: Euro
| DSCR (gemiddeld) | 1.2607
| Vermogenskostenvergoeding (WACC nominaal/reëel) | 7.2% / 5.1%
| Projectrendement (IRR) | n.v.t.
| Rendement op eigen vermogen (IRR) | n.v.t.
| Aandeel lening | 14238980.8811 | 0: Euro
| Aandeel eigen vermogen | 6102420.3776 | 0: Euro
| Warmtekrachtverhouding | 0 | 0: W:E
| Samengesteld aantal vollasturen | 4000 | 0: uur/jaar
| Terugverdientijd (inclusief SDE++-subsidie) | tussen 9 en 10 jaar
| SUBSIDIEPARAMETERS | Waarde | 0: Eenheid
| Bodemprijs of basisprijs | 0 | 0: Euro/t CO2
| Langetermijnprijs | 0 | 0: Euro/t CO2
| Voorlopig correctiebedrag 2025 | 0 | 0: Euro/t CO2
| Voorlopige GvO-waarde 2025 | 0 | 0: Euro/t CO2
| Voorlopige HBE-waarde 2025 netlevering | 0 | 0: Euro/t CO2
| Voorlopige waarde ETS-correctie | 0 | 0: Euro/t CO2
| Langetermijnwaarde ETS-correctie | 0 | 0: Euro/t CO2
| CONVERSIEFACTOREN | Waarde | 0: Eenheid
| Verbrandingswaarde methaan (onderwaarde) | 35.8 | 0: MJ/Nm3
| Verbrandingswaarde hernieuwbaar gas (onderwaarde) | 31.65 | 0: MJ/Nm3
| Verbrandingswaarde hernieuwbaar gas (bovenwaarde) | 35.17 | 0: MJ/Nm3
| kWh naar MJ | 3.6 | 0: MJ/kWh

## 168
Berekening basisbedragen: Eindadvies SDE++ 2025, inclusief verwerking van aanpassingen van 6 juni 2025
CCS - Gedeeltelijke CO2-opslag bij bestaande installaties, vloeibaar transport met bestaande vervloeiingsinstallatie (variant 1C)
| BASISBEDRAG en SUBSIDIE-INTENSITEIT | Waarde | Eenheid | Toelichting
| Basisbedrag | 302.8137 | Euro/t CO2 | Het basisbedrag is een maat voor de productiekosten. Deze waarde kan berekend worden als alleen deze worksheet geopend is.
| Subsidie-intensiteit | 408.5783 | Euro/t CO2 | De subsidie-intensiteit is de maat die in de rangschikking gebruikt wordt. Om deze waarde te berekenen dient ook de worksheet 'Correcties' geopend te zijn.
| Productie-eenheid | t CO2 |  | De SDE++ kent twee rekeneenheden waarover subsidie kan worden uitgekeerd: kWh voor energiecategorieën en t CO2 voor CCS- en CCU-categorieën.
| Vermogenseenheid | t CO2/uur
| Domein | CCS/CCU |  | Het corresponderende domein bij deze categorie geeft aan binnen welk 'hekje' de subsidiecategorie valt.
| CORRECTIEMETHODES | Waarde | Typering | Toelichting
| Berekeningswijze correctiebedrag methode-ID | 43 | CCS buiten ETS | Product heeft geen prijs
| Berekeningswijze ETS-correctie-ID | 0 | Geen ETS-correctie | 0
| ETS-voordeel bij merendeel van projecten? | Geen warmte | Ja of Nee | Alleen van belang voor warmteprojecten. Deze parameter werkt door op de langetermijnprijs en subsidie-intensiteit.
| Berekeningswijze correctiebedrag methode-ID netlevering |  |  | Enkel relevant voor zon-pv.
| Berekeningswijze correctiebedrag methode-ID niet-netlevering |  |  | Enkel relevant voor zon-pv.
| Netlevering deel |  |  | Enkel relevant voor zon-pv. Aandeel van de productie dat aan het net wordt geleverd.
| Niet-netlevering deel |  |  | Enkel relevant voor zon-pv. Aandeel eigen gebruik.
| SYSTEEMGROOTTE | Waarde | Eenheid | Toelichting
| Inputvermogen | 13.75 | t CO2/uur
| Seasonal Performance Factor (SPF) |  |  | Hier wordt de seizoensgemiddelde COP, of Seasonal performance factor, mee bedoeld voor het hele systeem.
| Gaat het om een installatie voor hernieuwbaar gas? |  |  | Alleen 'Ja' invullen als de installatie gas van aardgaskwaliteit produceert.
| Methaangehalte hernieuwbaar gas voor gaszuivering |  |  | Het percentage methaan in het biogas, dat nog niet tot aardgaskwaliteit is opgewaardeerd.
| Vermogen hernieuwbaargasproductie (voor zuivering) | 0 | Nm3/uur
| Outputvermogen (thermisch of hernieuwbaar gas) |  | t CO2/uur | Dit veld alleen invullen bij productie van warmte (al dan niet in WKK-variant) of hernieuwbaar gas van aardgaskwaleit
| Outputvermogen (hernieuwbaar gas) | 0 | Nm3/uur
| Outputvermogen (elektrisch of overig) | 13.75 | t CO2/uur | Dit veld invullen als de installatie elektriciteit produceert (al dan niet in WKK-variant), of iets anders dan warmte of gas van aardgaskwaliteit produceert.
| Vollasturen levering (thermisch of hernieuwbaar gas) |  | uur/jaar | Bij een installatie voor gecombineerde opwekking, wordt de bedrijfstijd automatisch genomen als maximum van de vollasturen warmte en vollasturen elektriciteit.
| Vollasturen levering (elektrisch of overig) | 4000 | uur/jaar | Bij een installatie voor gecombineerde opwekking, wordt de bedrijfstijd automatisch genomen als maximum van de vollasturen warmte en vollasturen elektriciteit.
| ENERGETISCH RENDEMENT | Waarde | Eenheid | Toelichting
| Max. elektrisch rendement | 100%
| Elektrisch rendement | 100%
| Thermisch rendement of rendement gasproductie | 0%
| Elektriciteitsderving bij warmtelevering |  | elektriciteit : warmte | Enkel invullen als de installatie een WKK-installatie is waarbij warmtelevering ten koste gaat van de elektriciteitsproductie.
| KOSTEN | Waarde | Eenheid | Toelichting
| Investeringskosten input gebaseerd |  | Euro/t CO2/uur | De investeringskosten 'input gebaseerd' worden opgeteld bij de investeringskosten 'output gebaseerd'. Pas op voor onbedoelde dubbeltelling.
| Investeringskosten output gebaseerd | 65455 | Euro/t CO2/uur | De investeringskosten 'input gebaseerd' worden opgeteld bij de investeringskosten 'output gebaseerd'. Pas op voor onbedoelde dubbeltelling.
| Totale investeringskosten | 0.90631 | Euro (miljoen)
| Vaste operationele kosten input gebaseerd |  | Euro/t CO2/uur/jaar | De operationele kosten 'input gebaseerd' worden opgeteld bij de investeringskosten 'output gebaseerd'. Pas op voor onbedoelde dubbeltelling.
| Vaste operationele kosten output gebaseerd | 3636 | Euro/t CO2/uur/jaar | De operationele kosten 'input gebaseerd' worden opgeteld bij de investeringskosten 'output gebaseerd'. Pas op voor onbedoelde dubbeltelling.
| Totale jaarlijkse vaste operationele kosten | 49.995 | Euro (duizend) | Deze waarde wordt ter illustratie getoond.
| Kosten elektriciteitsverbruik | 14.8 | Euro/t CO2 | Het betreft de inkoopkosten voor elektriciteit, per t CO2 output
| Kosten gasverbruik |  | Euro/t CO2 | Het betreft de inkoopkosten voor gas, per t CO2 output
| Kosten warmteverbruik | 25.4 | Euro/t CO2 | Het betreft de inkoopkosten voor warmte, per t CO2 output
| Overige variabele operationele kosten | 232.4 | Euro/t CO2
| Totale variabele operationele kosten | 272.6 | Euro/t CO2
| ENERGIEGEBRUIK | Waarde | Eenheid | Toelichting
| Energie-inhoud brandstof |  | GJ/ton
| Biomassadoorzet | 0 | ton/jaar
| Netto brandstofprijs |  | Euro/ton | Hier wordt de brandstofprijs aan de poort bedoeld, inclusief eventuele risico-opslag.
| Relatief elektriciteitsgebruik | 212 | kWh/t CO2
| Elektriciteitsgebruik | 11660 | MWh/jaar
| Relatief warmtegebruik | 1028 | kWh/t CO2
| Warmtegebruik | 56540 | MWh/jaar
| Relatief aardgasgebruik |  | kWh/t CO2
| Aardgasgebruik | 0 | MWh/jaar
| EMISSIEFACTOREN | Waarde | Eenheid | Toelichting
| Emissiefactor van warmteproductie per eenheid |  | kg CO2/kWh
| Emissiefactor van elektriciteitsproductie of overig per eenheid | 1000 | kg CO2/t CO2
| Emissiefactor van gasproductie per eenheid |  | kg CO2/kWh
| Emissiefactor gebruik van biomassa |  | kg CO2/ton | De waarde die hier getoond wordt, is afhankelijk aan de uitgangspunten in de adviesvraag.
| Emissiefactor gebruik van warmte | 0.225 | kg CO2/kWh
| Emissiefactor gebruik van elektriciteit | 0.13 | kg CO2/kWh
| Emissiefactor gebruik van gas |  | kg CO2/kWh
| Vermeden emissies | 741.14 | kg CO2/t CO2
| TERMIJNEN | Waarde | Eenheid | Toelichting
| Economische levensduur | 15 | jaar | Deze waarde wordt gebruikt om eventuele inkomsten van het project na subsidieperiode te berekenen.
| Termijn lening | 15 | jaar
| Afschrijvingstermijn | 15 | jaar
| Beleidsperiode | 15 | jaar
| Totale operationale periode | 15 | jaar | Deze waarde wordt gebruikt om de vermeden emissies gedurende de hele operationele periode van de installatie te berekenen.
| PARAMETERS NA SUBSIDIEPERIODE | Waarde | Eenheid | Toelichting
| Elektriciteitsprijs na subsidieperiode |  | Euro/kWh | Deze prijs is inclusief de profiel- en onbalansfactor.
| Vollasturen na subsidieperiode elektriciteit of overige |  | uur/jaar
| Prijs warmte of hernieuwbaar gas na subsidieperiode |  | Euro/kWh
| Vollasturen na subsidieperiode warmte of hernieuwbaar gas |  | uur/jaar
| Totaal geproduceerde eenheden subsidieperiode | 825000 | t CO2
| Totale geproduceerde eenheden bedrijfsperiode | 825000 | t CO2
| Verrekeningsfactor bespaarde emissies | 1
| FINANCIËLE PARAMETERS | Waarde | Eenheid | Toelichting
| Inflatie | 2%
| Rendement op vreemd vermogen | 5.5%
| Rendement op eigen vermogen | 14.5%
| Percentage vreemd vermogen in investering | 70%
| Percentage eigen vermogen in investering | 30%
| Vennootschapsbelasting | 25.8%
| INVESTERINGSSUBSIDIES | Waarde | Eenheid | Toelichting
| Investeringssubsidie t.g.v. vreemd vermogen |  | Euro
| Investeringssubsidie t.g.v. eigen vermogen (NCW) |  | Euro
| ONREGELMATIGE CASHFLOWS | Jaar | Waarde | Toelichting
Voer in cel kolom C het jaar in waarin de onregelmatige cashflow plaatsvindt en in kolom D97 de reële kosten (als negatieve waarde) in dat specifieke jaar.
De waarde als reële kosten is gedefinieerd in euro van het jaar 2025.
| Afsluitprovisie als percentage van lening | 0 | 1% | Deze afsluitprovisie wordt verrekend in de totale investeringskosten en is gedefinieerd als percentage van de lening.
| SUBSIDIE-INKOMSTEN (niet invullen voor basisbedragberekening) |  | Eenheid | 2025 | 2026 | 2027 | 2028 | 2029 | 2030 | 2031 | 2032 | 2033 | 2034 | 2035 | 2036 | 2037 | 2038 | 2039 | 2040 | 2041 | 2042 | 2043 | 2044 | 2045 | 2046 | 2047 | 2048 | 2049 | 2050 | 2051 | 2052 | 2053 | 2054 | 2055 | 2056 | 2057 | 2058 | 2059 | 2060 | 2061 | 2062 | 2063 | 2064
| Basisbedrag (deze cellen kunnen gebruikt worden om de inkomsten toe te voegen) |  | Euro/t CO2 |  | 0 | 0 | 0 | 0 | 0 | 0 | 0 | 0 | 0 | 0 | 0 | 0 | 0 | 0 | 0 | 0 | 0 | 0 | 0 | 0 | 0 | 0 | 0 | 0 | 0 | 0 | 0 | 0 | 0 | 0 | 0 | 0 | 0 | 0 | 0 | 0 | 0 | 0 | 0
| Correctiebedrag (deze cellen kunnen gebruikt worden om de inkomsten toe te voegen) |  | Euro/t CO2 |  | 0 | 0 | 0 | 0 | 0 | 0 | 0 | 0 | 0 | 0 | 0 | 0 | 0 | 0 | 0 | 0 | 0 | 0 | 0 | 0 | 0 | 0 | 0 | 0 | 0 | 0 | 0 | 0 | 0 | 0 | 0 | 0 | 0 | 0 | 0 | 0 | 0 | 0 | 0
| Inflator |  | index | 1 | 1.02 | 1.0404 | 1.0612 | 1.0824 | 1.1041 | 1.1262 | 1.1487 | 1.1717 | 1.1951 | 1.219 | 1.2434 | 1.2682 | 1.2936 | 1.3195 | 1.3459 | 1.3728 | 1.4002 | 1.4282 | 1.4568 | 1.4859 | 1.5157 | 1.546 | 1.5769 | 1.6084 | 1.6406 | 1.6734 | 1.7069 | 1.741 | 1.7758 | 1.8114 | 1.8476 | 1.8845 | 1.9222 | 1.9607 | 1.9999 | 2.0399 | 2.0807 | 2.1223 | 2.1647
Tabel: Nominale kasstroom (positieve bedragen = gunstig voor de producent) | bar: Deze afsluitprovisie wordt verrekend in de totale investeringskosten en is gedefinieerd als percentage van de lening. 2034 to Deze afsluitprovisie wordt verrekend in de totale investeringskosten en is gedefinieerd als percentage van de lening. 2064
| INITIELE INVESTERING |  | 0 | 1 | 2 | 3 | 4 | 5 | 6 | 7 | 8 | 9 | 10 | 11 | 12 | 13 | 14 | 15 | 16 | 17 | 18 | 19 | 20 | 21 | 22 | 23 | 24 | 25 | 26 | 27 | 28 | 29 | 30 | 31 | 32 | 33 | 34 | 35 | 36 | 37 | 38 | 39 | 40
| Investering | Euro | 0: -906306.2937
AFZET
| Afzet elektriciteit of overige | t CO2 |  | 55000 | 55000 | 55000 | 55000 | 55000 | 55000 | 55000 | 55000 | 55000 | 55000 | 55000 | 55000 | 55000 | 55000 | 55000 | 0 | 0 | 0 | 0 | 0 | 0 | 0 | 0 | 0 | 0 | 0 | 0 | 0 | 0 | 0 | 0 | 0 | 0 | 0 | 0 | 0 | 0 | 0 | 0 | 0
| Afzet warmte | t CO2 |  | 0 | 0 | 0 | 0 | 0 | 0 | 0 | 0 | 0 | 0 | 0 | 0 | 0 | 0 | 0 | 0 | 0 | 0 | 0 | 0 | 0 | 0 | 0 | 0 | 0 | 0 | 0 | 0 | 0 | 0 | 0 | 0 | 0 | 0 | 0 | 0 | 0 | 0 | 0 | 0
| Afzet hernieuwbaar gas | kWh (HHV) |  | 0 | 0 | 0 | 0 | 0 | 0 | 0 | 0 | 0 | 0 | 0 | 0 | 0 | 0 | 0 | 0 | 0 | 0 | 0 | 0 | 0 | 0 | 0 | 0 | 0 | 0 | 0 | 0 | 0 | 0 | 0 | 0 | 0 | 0 | 0 | 0 | 0 | 0 | 0 | 0
| Afzet | t CO2 |  | 55000 | 55000 | 55000 | 55000 | 55000 | 55000 | 55000 | 55000 | 55000 | 55000 | 55000 | 55000 | 55000 | 55000 | 55000 | 0 | 0 | 0 | 0 | 0 | 0 | 0 | 0 | 0 | 0 | 0 | 0 | 0 | 0 | 0 | 0 | 0 | 0 | 0 | 0 | 0 | 0 | 0 | 0 | 0
KOSTEN EN INKOMSTEN
| Operationele kosten | Euro |  | -15042995 | -15343854.9 | -15650731.998 | -15963746.638 | -16283021.5707 | -16608682.0021 | -16940855.6422 | -17279672.755 | -17625266.2101 | -17977771.5343 | -18337326.965 | -18704073.5043 | -19078154.9744 | -19459718.0739 | -19848912.4354 | 0 | 0 | 0 | 0 | 0 | 0 | 0 | 0 | 0 | 0 | 0 | 0 | 0 | 0 | 0 | 0 | 0 | 0 | 0 | 0 | 0 | 0 | 0 | 0 | 0
| Brandstofkosten (biomassa) | Euro |  | 0 | 0 | 0 | 0 | 0 | 0 | 0 | 0 | 0 | 0 | 0 | 0 | 0 | 0 | 0 | 0 | 0 | 0 | 0 | 0 | 0 | 0 | 0 | 0 | 0 | 0 | 0 | 0 | 0 | 0 | 0 | 0 | 0 | 0 | 0 | 0 | 0 | 0 | 0 | 0
| Marktwaarde elektriciteit na einde beleidsperiode | Euro/kWh |  | 0 | 0 | 0 | 0 | 0 | 0 | 0 | 0 | 0 | 0 | 0 | 0 | 0 | 0 | 0 | 0 | 0 | 0 | 0 | 0 | 0 | 0 | 0 | 0 | 0 | 0 | 0 | 0 | 0 | 0 | 0 | 0 | 0 | 0 | 0 | 0 | 0 | 0 | 0 | 0
| Marktwaarde warmte of hernieuwbaar gas na einde beleidsperiode | Euro/kWh |  | 0 | 0 | 0 | 0 | 0 | 0 | 0 | 0 | 0 | 0 | 0 | 0 | 0 | 0 | 0 | 0 | 0 | 0 | 0 | 0 | 0 | 0 | 0 | 0 | 0 | 0 | 0 | 0 | 0 | 0 | 0 | 0 | 0 | 0 | 0 | 0 | 0 | 0 | 0 | 0
| Correctiebedrag | Euro/t CO2 |  | 0 | 0 | 0 | 0 | 0 | 0 | 0 | 0 | 0 | 0 | 0 | 0 | 0 | 0 | 0 | 0 | 0 | 0 | 0 | 0 | 0 | 0 | 0 | 0 | 0 | 0 | 0 | 0 | 0 | 0 | 0 | 0 | 0 | 0 | 0 | 0 | 0 | 0 | 0 | 0
| Basisbedrag | Euro/t CO2 |  | 0 | 0 | 0 | 0 | 0 | 0 | 0 | 0 | 0 | 0 | 0 | 0 | 0 | 0 | 0 | 0 | 0 | 0 | 0 | 0 | 0 | 0 | 0 | 0 | 0 | 0 | 0 | 0 | 0 | 0 | 0 | 0 | 0 | 0 | 0 | 0 | 0 | 0 | 0 | 0
| SDE-vergoeding | Euro |  | 0 | 0 | 0 | 0 | 0 | 0 | 0 | 0 | 0 | 0 | 0 | 0 | 0 | 0 | 0 | 0 | 0 | 0 | 0 | 0 | 0 | 0 | 0 | 0 | 0 | 0 | 0 | 0 | 0 | 0 | 0 | 0 | 0 | 0 | 0 | 0 | 0 | 0 | 0 | 0
| Marktinkomsten na einde beleidsperiode | Euro |  | 0 | 0 | 0 | 0 | 0 | 0 | 0 | 0 | 0 | 0 | 0 | 0 | 0 | 0 | 0 | 0 | 0 | 0 | 0 | 0 | 0 | 0 | 0 | 0 | 0 | 0 | 0 | 0 | 0 | 0 | 0 | 0 | 0 | 0 | 0 | 0 | 0 | 0 | 0 | 0
| Marktinkomsten gedurende beleidsperiode | Euro |  | 0 | 0 | 0 | 0 | 0 | 0 | 0 | 0 | 0 | 0 | 0 | 0 | 0 | 0 | 0 | 0 | 0 | 0 | 0 | 0 | 0 | 0 | 0 | 0 | 0 | 0 | 0 | 0 | 0 | 0 | 0 | 0 | 0 | 0 | 0 | 0 | 0 | 0 | 0 | 0
TOTALE KOSTEN EN INKOMSTEN
| Inkomen totaal (nominaal) | Euro |  | 0 | 0 | 0 | 0 | 0 | 0 | 0 | 0 | 0 | 0 | 0 | 0 | 0 | 0 | 0 | 0 | 0 | 0 | 0 | 0 | 0 | 0 | 0 | 0 | 0 | 0 | 0 | 0 | 0 | 0 | 0 | 0 | 0 | 0 | 0 | 0 | 0 | 0 | 0 | 0
| Kosten totaal (nominaal) | Euro |  | -15042995 | -15343854.9 | -15650731.998 | -15963746.638 | -16283021.5707 | -16608682.0021 | -16940855.6422 | -17279672.755 | -17625266.2101 | -17977771.5343 | -18337326.965 | -18704073.5043 | -19078154.9744 | -19459718.0739 | -19848912.4354 | 0 | 0 | 0 | 0 | 0 | 0 | 0 | 0 | 0 | 0 | 0 | 0 | 0 | 0 | 0 | 0 | 0 | 0 | 0 | 0 | 0 | 0 | 0 | 0 | 0
| Bruto inkomen (nominaal) | Euro |  | -15042995 | -15343854.9 | -15650731.998 | -15963746.638 | -16283021.5707 | -16608682.0021 | -16940855.6422 | -17279672.755 | -17625266.2101 | -17977771.5343 | -18337326.965 | -18704073.5043 | -19078154.9744 | -19459718.0739 | -19848912.4354 | 0 | 0 | 0 | 0 | 0 | 0 | 0 | 0 | 0 | 0 | 0 | 0 | 0 | 0 | 0 | 0 | 0 | 0 | 0 | 0 | 0 | 0 | 0 | 0 | 0
AFSCHRIJVING EN SCHULDEN
| Afschrijving | Euro |  | -60420.4196 | -60420.4196 | -60420.4196 | -60420.4196 | -60420.4196 | -60420.4196 | -60420.4196 | -60420.4196 | -60420.4196 | -60420.4196 | -60420.4196 | -60420.4196 | -60420.4196 | -60420.4196 | -60420.4196 | 0 | 0 | 0 | 0 | 0 | 0 | 0 | 0 | 0 | 0 | 0 | 0 | 0 | 0 | 0 | 0 | 0 | 0 | 0 | 0 | 0 | 0 | 0 | 0 | 0
| Rente | Euro |  | -34892.7923 | -33335.6806 | -31692.9277 | -29959.8235 | -28131.3985 | -26202.4101 | -24167.3274 | -22020.3151 | -19755.2172 | -17365.5388 | -14844.4282 | -12184.6564 | -9378.5973 | -6418.2048 | -3294.9908 | 0 | 0 | 0 | 0 | 0 | 0 | 0 | 0 | 0 | 0 | 0 | 0 | 0 | 0 | 0 | 0 | 0 | 0 | 0 | 0 | 0 | 0 | 0 | 0 | 0
| Aflossing | Euro |  | -28311.122 | -29868.2337 | -31510.9865 | -33244.0908 | -35072.5158 | -37001.5042 | -39036.5869 | -41183.5992 | -43448.6971 | -45838.3755 | -48359.4861 | -51019.2579 | -53825.317 | -56785.7095 | -59908.9235 | 0 | 0 | 0 | 0 | 0 | 0 | 0 | 0 | 0 | 0 | 0 | 0 | 0 | 0 | 0 | 0 | 0 | 0 | 0 | 0 | 0 | 0 | 0 | 0 | 0
| Totale lasten lening | Euro |  | -63203.9143 | -63203.9143 | -63203.9143 | -63203.9143 | -63203.9143 | -63203.9143 | -63203.9143 | -63203.9143 | -63203.9143 | -63203.9143 | -63203.9143 | -63203.9143 | -63203.9143 | -63203.9143 | -63203.9143 | 0 | 0 | 0 | 0 | 0 | 0 | 0 | 0 | 0 | 0 | 0 | 0 | 0 | 0 | 0 | 0 | 0 | 0 | 0 | 0 | 0 | 0 | 0 | 0 | 0
BELASTING
| Belastbaar inkomen | Euro |  | -15138308.2119 | -15437611.0002 | -15742845.3453 | -16054126.881 | -16371573.3888 | -16695304.8318 | -17025443.3892 | -17362113.4897 | -17705441.8469 | -18055557.4927 | -18412591.8128 | -18776678.5803 | -19147953.9912 | -19526556.6983 | -19912627.8457 | 0 | 0 | 0 | 0 | 0 | 0 | 0 | 0 | 0 | 0 | 0 | 0 | 0 | 0 | 0 | 0 | 0 | 0 | 0 | 0 | 0 | 0 | 0 | 0 | 0
| Belasting bedrag | Euro |  | 3905683.5187 | 3982903.638 | 4061654.0991 | 4141964.7353 | 4223865.9343 | 4307388.6466 | 4392564.3944 | 4479425.2803 | 4568003.9965 | 4658333.8331 | 4750448.6877 | 4844383.0737 | 4940172.1297 | 5037851.6282 | 5137457.9842 | 0 | 0 | 0 | 0 | 0 | 0 | 0 | 0 | 0 | 0 | 0 | 0 | 0 | 0 | 0 | 0 | 0 | 0 | 0 | 0 | 0 | 0 | 0 | 0 | 0
CASHFLOWS
| Netto inkomen na belasting | Euro |  | -11200515.3956 | -11424155.1762 | -11652281.8132 | -11884985.8169 | -12122359.5507 | -12364497.2698 | -12611495.1621 | -12863451.389 | -13120466.1279 | -13382641.6155 | -13650082.1916 | -13922894.3449 | -14201186.7589 | -14485070.36 | -14774658.3655 | 0 | 0 | 0 | 0 | 0 | 0 | 0 | 0 | 0 | 0 | 0 | 0 | 0 | 0 | 0 | 0 | 0 | 0 | 0 | 0 | 0 | 0 | 0 | 0 | 0
| Project cashflow | Euro | -906306.2937 | -11137311.4813 | -11360951.262 | -11589077.8989 | -11821781.9027 | -12059155.6364 | -12301293.3555 | -12548291.2478 | -12800247.4747 | -13057262.2136 | -13319437.7012 | -13586878.2773 | -13859690.4306 | -14137982.8447 | -14421866.4457 | -14711454.4512 | 0 | 0 | 0 | 0 | 0 | 0 | 0 | 0 | 0 | 0 | 0 | 0 | 0 | 0 | 0 | 0 | 0 | 0 | 0 | 0 | 0 | 0 | 0 | 0 | 0
| Equity cashflow | Euro | -271891.8881 | -11200515.3956 | -11424155.1762 | -11652281.8132 | -11884985.8169 | -12122359.5507 | -12364497.2698 | -12611495.1621 | -12863451.389 | -13120466.1279 | -13382641.6155 | -13650082.1916 | -13922894.3449 | -14201186.7589 | -14485070.36 | -14774658.3655 | 0 | 0 | 0 | 0 | 0 | 0 | 0 | 0 | 0 | 0 | 0 | 0 | 0 | 0 | 0 | 0 | 0 | 0 | 0 | 0 | 0 | 0 | 0 | 0 | 0
| Subsidiebasis: afzet | t CO2 |  | 55000 | 55000 | 55000 | 55000 | 55000 | 55000 | 55000 | 55000 | 55000 | 55000 | 55000 | 55000 | 55000 | 55000 | 55000 | 0 | 0 | 0 | 0 | 0 | 0 | 0 | 0 | 0 | 0 | 0 | 0 | 0 | 0 | 0 | 0 | 0 | 0 | 0 | 0 | 0 | 0 | 0 | 0 | 0
| Terug te verdienen investering | Euro | 906306.2937 | -670559.4139 | -1948122.3333 | -2920450.9076 | -3581497.9461 | -3925098.4769 | -3944967.5647 | -3634698.0951 | -2987758.525 | -1997490.5977 | -657107.0245 | 1040310.8686 | 3101815.5294 | 5534595.601 | 8345978.3797 | 11543432.3059 | 11543432.3059 | 11543432.3059 | 11543432.3059 | 11543432.3059 | 11543432.3059 | 11543432.3059 | 11543432.3059 | 11543432.3059 | 11543432.3059 | 11543432.3059 | 11543432.3059 | 11543432.3059 | 11543432.3059 | 11543432.3059 | 11543432.3059 | 11543432.3059 | 11543432.3059 | 11543432.3059 | 11543432.3059 | 11543432.3059 | 11543432.3059 | 11543432.3059 | 11543432.3059 | 11543432.3059 | 11543432.3059
| DSCR |  | 1: 19.3108; 2: 15.7724; 3: 12.163; 4: 8.4812; 5: 4.7255; 6: 0.89447; 7: -3.0135; 8: -6.9999; 9: -11.0663; 10: -15.2144; 11: -19.4458; 12: -23.7622; 13: -28.1653; 14: -32.6568; 15: -37.2386
| PROJECTPARAMETERS | Waarde | 0: Eenheid
| Verdisconteerde inkomsten | -73773222.6449 | 0: euro
| Verdisconteerde afzet | 244523.6339 | 0: t CO2
| Totale investering | 906306.2937 | 0: Euro
| DSCR (gemiddeld) | -7.7477
| Vermogenskostenvergoeding (WACC nominaal/reëel) | 7.2% / 5.1%
| Projectrendement (IRR) | n.v.t.
| Rendement op eigen vermogen (IRR) | n.v.t.
| Aandeel lening | 634414.4056 | 0: Euro
| Aandeel eigen vermogen | 271891.8881 | 0: Euro
| Warmtekrachtverhouding | 0 | 0: W:E
| Samengesteld aantal vollasturen | 4000 | 0: uur/jaar
| Terugverdientijd (inclusief SDE++-subsidie) | tussen 0 en 1 jaar
| SUBSIDIEPARAMETERS | Waarde | 0: Eenheid
| Bodemprijs of basisprijs | 0 | 0: Euro/t CO2
| Langetermijnprijs | 0 | 0: Euro/t CO2
| Voorlopig correctiebedrag 2025 | 0 | 0: Euro/t CO2
| Voorlopige GvO-waarde 2025 | 0 | 0: Euro/t CO2
| Voorlopige HBE-waarde 2025 netlevering | 0 | 0: Euro/t CO2
| Voorlopige waarde ETS-correctie | 0 | 0: Euro/t CO2
| Langetermijnwaarde ETS-correctie | 0 | 0: Euro/t CO2
| CONVERSIEFACTOREN | Waarde | 0: Eenheid
| Verbrandingswaarde methaan (onderwaarde) | 35.8 | 0: MJ/Nm3
| Verbrandingswaarde hernieuwbaar gas (onderwaarde) | 31.65 | 0: MJ/Nm3
| Verbrandingswaarde hernieuwbaar gas (bovenwaarde) | 35.17 | 0: MJ/Nm3
| kWh naar MJ | 3.6 | 0: MJ/kWh

## 169
Berekening basisbedragen: Eindadvies SDE++ 2025, inclusief verwerking van aanpassingen van 6 juni 2025
CCS - Continue CO2-opslag bij bestaande installaties, gasvormig transport (variant 2A)
| BASISBEDRAG en SUBSIDIE-INTENSITEIT | Waarde | Eenheid | Toelichting
| Basisbedrag | 134.0182 | Euro/t CO2 | Het basisbedrag is een maat voor de productiekosten. Deze waarde kan berekend worden als alleen deze worksheet geopend is.
| Subsidie-intensiteit | 8.9243 | Euro/t CO2 | De subsidie-intensiteit is de maat die in de rangschikking gebruikt wordt. Om deze waarde te berekenen dient ook de worksheet 'Correcties' geopend te zijn.
| Productie-eenheid | t CO2 |  | De SDE++ kent twee rekeneenheden waarover subsidie kan worden uitgekeerd: kWh voor energiecategorieën en t CO2 voor CCS- en CCU-categorieën.
| Vermogenseenheid | t CO2/uur
| Domein | CCS/CCU |  | Het corresponderende domein bij deze categorie geeft aan binnen welk 'hekje' de subsidiecategorie valt.
| CORRECTIEMETHODES | Waarde | Typering | Toelichting
| Berekeningswijze correctiebedrag methode-ID | 31 | CCS | EUA
| Berekeningswijze ETS-correctie-ID | 0 | Geen ETS-correctie | 0
| ETS-voordeel bij merendeel van projecten? | Geen warmte | Ja of Nee | Alleen van belang voor warmteprojecten. Deze parameter werkt door op de langetermijnprijs en subsidie-intensiteit.
| Berekeningswijze correctiebedrag methode-ID netlevering |  |  | Enkel relevant voor zon-pv.
| Berekeningswijze correctiebedrag methode-ID niet-netlevering |  |  | Enkel relevant voor zon-pv.
| Netlevering deel |  |  | Enkel relevant voor zon-pv. Aandeel van de productie dat aan het net wordt geleverd.
| Niet-netlevering deel |  |  | Enkel relevant voor zon-pv. Aandeel eigen gebruik.
| SYSTEEMGROOTTE | Waarde | Eenheid | Toelichting
| Inputvermogen | 125 | t CO2/uur
| Seasonal Performance Factor (SPF) |  |  | Hier wordt de seizoensgemiddelde COP, of Seasonal performance factor, mee bedoeld voor het hele systeem.
| Gaat het om een installatie voor hernieuwbaar gas? |  |  | Alleen 'Ja' invullen als de installatie gas van aardgaskwaliteit produceert.
| Methaangehalte hernieuwbaar gas voor gaszuivering |  |  | Het percentage methaan in het biogas, dat nog niet tot aardgaskwaliteit is opgewaardeerd.
| Vermogen hernieuwbaargasproductie (voor zuivering) | 0 | Nm3/uur
| Outputvermogen (thermisch of hernieuwbaar gas) |  | t CO2/uur | Dit veld alleen invullen bij productie van warmte (al dan niet in WKK-variant) of hernieuwbaar gas van aardgaskwaleit
| Outputvermogen (hernieuwbaar gas) | 0 | Nm3/uur
| Outputvermogen (elektrisch of overig) | 125 | t CO2/uur | Dit veld invullen als de installatie elektriciteit produceert (al dan niet in WKK-variant), of iets anders dan warmte of gas van aardgaskwaliteit produceert.
| Vollasturen levering (thermisch of hernieuwbaar gas) |  | uur/jaar | Bij een installatie voor gecombineerde opwekking, wordt de bedrijfstijd automatisch genomen als maximum van de vollasturen warmte en vollasturen elektriciteit.
| Vollasturen levering (elektrisch of overig) | 8000 | uur/jaar | Bij een installatie voor gecombineerde opwekking, wordt de bedrijfstijd automatisch genomen als maximum van de vollasturen warmte en vollasturen elektriciteit.
| ENERGETISCH RENDEMENT | Waarde | Eenheid | Toelichting
| Max. elektrisch rendement | 100%
| Elektrisch rendement | 100%
| Thermisch rendement of rendement gasproductie | 0%
| Elektriciteitsderving bij warmtelevering |  | elektriciteit : warmte | Enkel invullen als de installatie een WKK-installatie is waarbij warmtelevering ten koste gaat van de elektriciteitsproductie.
| KOSTEN | Waarde | Eenheid | Toelichting
| Investeringskosten input gebaseerd |  | Euro/t CO2/uur | De investeringskosten 'input gebaseerd' worden opgeteld bij de investeringskosten 'output gebaseerd'. Pas op voor onbedoelde dubbeltelling.
| Investeringskosten output gebaseerd | 333600 | Euro/t CO2/uur | De investeringskosten 'input gebaseerd' worden opgeteld bij de investeringskosten 'output gebaseerd'. Pas op voor onbedoelde dubbeltelling.
| Totale investeringskosten | 41.9919 | Euro (miljoen)
| Vaste operationele kosten input gebaseerd |  | Euro/t CO2/uur/jaar | De operationele kosten 'input gebaseerd' worden opgeteld bij de investeringskosten 'output gebaseerd'. Pas op voor onbedoelde dubbeltelling.
| Vaste operationele kosten output gebaseerd | 10400 | Euro/t CO2/uur/jaar | De operationele kosten 'input gebaseerd' worden opgeteld bij de investeringskosten 'output gebaseerd'. Pas op voor onbedoelde dubbeltelling.
| Totale jaarlijkse vaste operationele kosten | 1300 | Euro (duizend) | Deze waarde wordt ter illustratie getoond.
| Kosten elektriciteitsverbruik | 12.2 | Euro/t CO2 | Het betreft de inkoopkosten voor elektriciteit, per t CO2 output
| Kosten gasverbruik |  | Euro/t CO2 | Het betreft de inkoopkosten voor gas, per t CO2 output
| Kosten warmteverbruik | 7.7 | Euro/t CO2 | Het betreft de inkoopkosten voor warmte, per t CO2 output
| Overige variabele operationele kosten | 95.8 | Euro/t CO2
| Totale variabele operationele kosten | 115.7 | Euro/t CO2
| ENERGIEGEBRUIK | Waarde | Eenheid | Toelichting
| Energie-inhoud brandstof |  | GJ/ton
| Biomassadoorzet | 0 | ton/jaar
| Netto brandstofprijs |  | Euro/ton | Hier wordt de brandstofprijs aan de poort bedoeld, inclusief eventuele risico-opslag.
| Relatief elektriciteitsgebruik | 175 | kWh/t CO2
| Elektriciteitsgebruik | 175000 | MWh/jaar
| Relatief warmtegebruik | 313 | kWh/t CO2
| Warmtegebruik | 313000 | MWh/jaar
| Relatief aardgasgebruik |  | kWh/t CO2
| Aardgasgebruik | 0 | MWh/jaar
| EMISSIEFACTOREN | Waarde | Eenheid | Toelichting
| Emissiefactor van warmteproductie per eenheid |  | kg CO2/kWh
| Emissiefactor van elektriciteitsproductie of overig per eenheid | 1000 | kg CO2/t CO2
| Emissiefactor van gasproductie per eenheid |  | kg CO2/kWh
| Emissiefactor gebruik van biomassa |  | kg CO2/ton | De waarde die hier getoond wordt, is afhankelijk aan de uitgangspunten in de adviesvraag.
| Emissiefactor gebruik van warmte | 0.225 | kg CO2/kWh
| Emissiefactor gebruik van elektriciteit | 0.13 | kg CO2/kWh
| Emissiefactor gebruik van gas |  | kg CO2/kWh
| Vermeden emissies | 906.825 | kg CO2/t CO2
| TERMIJNEN | Waarde | Eenheid | Toelichting
| Economische levensduur | 15 | jaar | Deze waarde wordt gebruikt om eventuele inkomsten van het project na subsidieperiode te berekenen.
| Termijn lening | 15 | jaar
| Afschrijvingstermijn | 15 | jaar
| Beleidsperiode | 15 | jaar
| Totale operationale periode | 15 | jaar | Deze waarde wordt gebruikt om de vermeden emissies gedurende de hele operationele periode van de installatie te berekenen.
| PARAMETERS NA SUBSIDIEPERIODE | Waarde | Eenheid | Toelichting
| Elektriciteitsprijs na subsidieperiode |  | Euro/kWh | Deze prijs is inclusief de profiel- en onbalansfactor.
| Vollasturen na subsidieperiode elektriciteit of overige |  | uur/jaar
| Prijs warmte of hernieuwbaar gas na subsidieperiode |  | Euro/kWh
| Vollasturen na subsidieperiode warmte of hernieuwbaar gas |  | uur/jaar
| Totaal geproduceerde eenheden subsidieperiode | 15000000 | t CO2
| Totale geproduceerde eenheden bedrijfsperiode | 15000000 | t CO2
| Verrekeningsfactor bespaarde emissies | 1
| FINANCIËLE PARAMETERS | Waarde | Eenheid | Toelichting
| Inflatie | 2%
| Rendement op vreemd vermogen | 5.5%
| Rendement op eigen vermogen | 14.5%
| Percentage vreemd vermogen in investering | 70%
| Percentage eigen vermogen in investering | 30%
| Vennootschapsbelasting | 25.8%
| INVESTERINGSSUBSIDIES | Waarde | Eenheid | Toelichting
| Investeringssubsidie t.g.v. vreemd vermogen |  | Euro
| Investeringssubsidie t.g.v. eigen vermogen (NCW) |  | Euro
| ONREGELMATIGE CASHFLOWS | Jaar | Waarde | Toelichting
Voer in cel kolom C het jaar in waarin de onregelmatige cashflow plaatsvindt en in kolom D97 de reële kosten (als negatieve waarde) in dat specifieke jaar.
De waarde als reële kosten is gedefinieerd in euro van het jaar 2025.
| Afsluitprovisie als percentage van lening | 0 | 1% | Deze afsluitprovisie wordt verrekend in de totale investeringskosten en is gedefinieerd als percentage van de lening.
| SUBSIDIE-INKOMSTEN (niet invullen voor basisbedragberekening) |  | Eenheid | 2025 | 2026 | 2027 | 2028 | 2029 | 2030 | 2031 | 2032 | 2033 | 2034 | 2035 | 2036 | 2037 | 2038 | 2039 | 2040 | 2041 | 2042 | 2043 | 2044 | 2045 | 2046 | 2047 | 2048 | 2049 | 2050 | 2051 | 2052 | 2053 | 2054 | 2055 | 2056 | 2057 | 2058 | 2059 | 2060 | 2061 | 2062 | 2063 | 2064
| Basisbedrag (deze cellen kunnen gebruikt worden om de inkomsten toe te voegen) |  | Euro/t CO2 |  | 0 | 0 | 0 | 0 | 0 | 0 | 0 | 0 | 0 | 0 | 0 | 0 | 0 | 0 | 0 | 0 | 0 | 0 | 0 | 0 | 0 | 0 | 0 | 0 | 0 | 0 | 0 | 0 | 0 | 0 | 0 | 0 | 0 | 0 | 0 | 0 | 0 | 0 | 0
| Correctiebedrag (deze cellen kunnen gebruikt worden om de inkomsten toe te voegen) |  | Euro/t CO2 |  | 0 | 0 | 0 | 0 | 0 | 0 | 0 | 0 | 0 | 0 | 0 | 0 | 0 | 0 | 0 | 0 | 0 | 0 | 0 | 0 | 0 | 0 | 0 | 0 | 0 | 0 | 0 | 0 | 0 | 0 | 0 | 0 | 0 | 0 | 0 | 0 | 0 | 0 | 0
| Inflator |  | index | 1 | 1.02 | 1.0404 | 1.0612 | 1.0824 | 1.1041 | 1.1262 | 1.1487 | 1.1717 | 1.1951 | 1.219 | 1.2434 | 1.2682 | 1.2936 | 1.3195 | 1.3459 | 1.3728 | 1.4002 | 1.4282 | 1.4568 | 1.4859 | 1.5157 | 1.546 | 1.5769 | 1.6084 | 1.6406 | 1.6734 | 1.7069 | 1.741 | 1.7758 | 1.8114 | 1.8476 | 1.8845 | 1.9222 | 1.9607 | 1.9999 | 2.0399 | 2.0807 | 2.1223 | 2.1647
Tabel: Nominale kasstroom (positieve bedragen = gunstig voor de producent) | bar: Deze afsluitprovisie wordt verrekend in de totale investeringskosten en is gedefinieerd als percentage van de lening. 2034 to Deze afsluitprovisie wordt verrekend in de totale investeringskosten en is gedefinieerd als percentage van de lening. 2064
| INITIELE INVESTERING |  | 0 | 1 | 2 | 3 | 4 | 5 | 6 | 7 | 8 | 9 | 10 | 11 | 12 | 13 | 14 | 15 | 16 | 17 | 18 | 19 | 20 | 21 | 22 | 23 | 24 | 25 | 26 | 27 | 28 | 29 | 30 | 31 | 32 | 33 | 34 | 35 | 36 | 37 | 38 | 39 | 40
| Investering | Euro | 0: -41991900
AFZET
| Afzet elektriciteit of overige | t CO2 |  | 1000000 | 1000000 | 1000000 | 1000000 | 1000000 | 1000000 | 1000000 | 1000000 | 1000000 | 1000000 | 1000000 | 1000000 | 1000000 | 1000000 | 1000000 | 0 | 0 | 0 | 0 | 0 | 0 | 0 | 0 | 0 | 0 | 0 | 0 | 0 | 0 | 0 | 0 | 0 | 0 | 0 | 0 | 0 | 0 | 0 | 0 | 0
| Afzet warmte | t CO2 |  | 0 | 0 | 0 | 0 | 0 | 0 | 0 | 0 | 0 | 0 | 0 | 0 | 0 | 0 | 0 | 0 | 0 | 0 | 0 | 0 | 0 | 0 | 0 | 0 | 0 | 0 | 0 | 0 | 0 | 0 | 0 | 0 | 0 | 0 | 0 | 0 | 0 | 0 | 0 | 0
| Afzet hernieuwbaar gas | kWh (HHV) |  | 0 | 0 | 0 | 0 | 0 | 0 | 0 | 0 | 0 | 0 | 0 | 0 | 0 | 0 | 0 | 0 | 0 | 0 | 0 | 0 | 0 | 0 | 0 | 0 | 0 | 0 | 0 | 0 | 0 | 0 | 0 | 0 | 0 | 0 | 0 | 0 | 0 | 0 | 0 | 0
| Afzet | t CO2 |  | 1000000 | 1000000 | 1000000 | 1000000 | 1000000 | 1000000 | 1000000 | 1000000 | 1000000 | 1000000 | 1000000 | 1000000 | 1000000 | 1000000 | 1000000 | 0 | 0 | 0 | 0 | 0 | 0 | 0 | 0 | 0 | 0 | 0 | 0 | 0 | 0 | 0 | 0 | 0 | 0 | 0 | 0 | 0 | 0 | 0 | 0 | 0
KOSTEN EN INKOMSTEN
| Operationele kosten | Euro |  | -117000000 | -119340000 | -121726800 | -124161336 | -126644562.72 | -129177453.9744 | -131761003.0539 | -134396223.115 | -137084147.5773 | -139825830.5288 | -142622347.1394 | -145474794.0822 | -148384289.9638 | -151351975.7631 | -154379015.2784 | 0 | 0 | 0 | 0 | 0 | 0 | 0 | 0 | 0 | 0 | 0 | 0 | 0 | 0 | 0 | 0 | 0 | 0 | 0 | 0 | 0 | 0 | 0 | 0 | 0
| Brandstofkosten (biomassa) | Euro |  | 0 | 0 | 0 | 0 | 0 | 0 | 0 | 0 | 0 | 0 | 0 | 0 | 0 | 0 | 0 | 0 | 0 | 0 | 0 | 0 | 0 | 0 | 0 | 0 | 0 | 0 | 0 | 0 | 0 | 0 | 0 | 0 | 0 | 0 | 0 | 0 | 0 | 0 | 0 | 0
| Marktwaarde elektriciteit na einde beleidsperiode | Euro/kWh |  | 0 | 0 | 0 | 0 | 0 | 0 | 0 | 0 | 0 | 0 | 0 | 0 | 0 | 0 | 0 | 0 | 0 | 0 | 0 | 0 | 0 | 0 | 0 | 0 | 0 | 0 | 0 | 0 | 0 | 0 | 0 | 0 | 0 | 0 | 0 | 0 | 0 | 0 | 0 | 0
| Marktwaarde warmte of hernieuwbaar gas na einde beleidsperiode | Euro/kWh |  | 0 | 0 | 0 | 0 | 0 | 0 | 0 | 0 | 0 | 0 | 0 | 0 | 0 | 0 | 0 | 0 | 0 | 0 | 0 | 0 | 0 | 0 | 0 | 0 | 0 | 0 | 0 | 0 | 0 | 0 | 0 | 0 | 0 | 0 | 0 | 0 | 0 | 0 | 0 | 0
| Correctiebedrag | Euro/t CO2 |  | 0 | 0 | 0 | 0 | 0 | 0 | 0 | 0 | 0 | 0 | 0 | 0 | 0 | 0 | 0 | 0 | 0 | 0 | 0 | 0 | 0 | 0 | 0 | 0 | 0 | 0 | 0 | 0 | 0 | 0 | 0 | 0 | 0 | 0 | 0 | 0 | 0 | 0 | 0 | 0
| Basisbedrag | Euro/t CO2 |  | 0 | 0 | 0 | 0 | 0 | 0 | 0 | 0 | 0 | 0 | 0 | 0 | 0 | 0 | 0 | 0 | 0 | 0 | 0 | 0 | 0 | 0 | 0 | 0 | 0 | 0 | 0 | 0 | 0 | 0 | 0 | 0 | 0 | 0 | 0 | 0 | 0 | 0 | 0 | 0
| SDE-vergoeding | Euro |  | 0 | 0 | 0 | 0 | 0 | 0 | 0 | 0 | 0 | 0 | 0 | 0 | 0 | 0 | 0 | 0 | 0 | 0 | 0 | 0 | 0 | 0 | 0 | 0 | 0 | 0 | 0 | 0 | 0 | 0 | 0 | 0 | 0 | 0 | 0 | 0 | 0 | 0 | 0 | 0
| Marktinkomsten na einde beleidsperiode | Euro |  | 0 | 0 | 0 | 0 | 0 | 0 | 0 | 0 | 0 | 0 | 0 | 0 | 0 | 0 | 0 | 0 | 0 | 0 | 0 | 0 | 0 | 0 | 0 | 0 | 0 | 0 | 0 | 0 | 0 | 0 | 0 | 0 | 0 | 0 | 0 | 0 | 0 | 0 | 0 | 0
| Marktinkomsten gedurende beleidsperiode | Euro |  | 0 | 0 | 0 | 0 | 0 | 0 | 0 | 0 | 0 | 0 | 0 | 0 | 0 | 0 | 0 | 0 | 0 | 0 | 0 | 0 | 0 | 0 | 0 | 0 | 0 | 0 | 0 | 0 | 0 | 0 | 0 | 0 | 0 | 0 | 0 | 0 | 0 | 0 | 0 | 0
TOTALE KOSTEN EN INKOMSTEN
| Inkomen totaal (nominaal) | Euro |  | 0 | 0 | 0 | 0 | 0 | 0 | 0 | 0 | 0 | 0 | 0 | 0 | 0 | 0 | 0 | 0 | 0 | 0 | 0 | 0 | 0 | 0 | 0 | 0 | 0 | 0 | 0 | 0 | 0 | 0 | 0 | 0 | 0 | 0 | 0 | 0 | 0 | 0 | 0 | 0
| Kosten totaal (nominaal) | Euro |  | -117000000 | -119340000 | -121726800 | -124161336 | -126644562.72 | -129177453.9744 | -131761003.0539 | -134396223.115 | -137084147.5773 | -139825830.5288 | -142622347.1394 | -145474794.0822 | -148384289.9638 | -151351975.7631 | -154379015.2784 | 0 | 0 | 0 | 0 | 0 | 0 | 0 | 0 | 0 | 0 | 0 | 0 | 0 | 0 | 0 | 0 | 0 | 0 | 0 | 0 | 0 | 0 | 0 | 0 | 0
| Bruto inkomen (nominaal) | Euro |  | -117000000 | -119340000 | -121726800 | -124161336 | -126644562.72 | -129177453.9744 | -131761003.0539 | -134396223.115 | -137084147.5773 | -139825830.5288 | -142622347.1394 | -145474794.0822 | -148384289.9638 | -151351975.7631 | -154379015.2784 | 0 | 0 | 0 | 0 | 0 | 0 | 0 | 0 | 0 | 0 | 0 | 0 | 0 | 0 | 0 | 0 | 0 | 0 | 0 | 0 | 0 | 0 | 0 | 0 | 0
AFSCHRIJVING EN SCHULDEN
| Afschrijving | Euro |  | -2799460 | -2799460 | -2799460 | -2799460 | -2799460 | -2799460 | -2799460 | -2799460 | -2799460 | -2799460 | -2799460 | -2799460 | -2799460 | -2799460 | -2799460 | 0 | 0 | 0 | 0 | 0 | 0 | 0 | 0 | 0 | 0 | 0 | 0 | 0 | 0 | 0 | 0 | 0 | 0 | 0 | 0 | 0 | 0 | 0 | 0 | 0
| Rente | Euro |  | -1616688.15 | -1544542.4752 | -1468428.7882 | -1388128.8485 | -1303412.4121 | -1214036.5716 | -1119745.06 | -1020267.5152 | -915318.7055 | -804597.7112 | -687787.0622 | -564551.8276 | -434538.655 | -297374.7579 | -152666.8465 | 0 | 0 | 0 | 0 | 0 | 0 | 0 | 0 | 0 | 0 | 0 | 0 | 0 | 0 | 0 | 0 | 0 | 0 | 0 | 0 | 0 | 0 | 0 | 0 | 0
| Aflossing | Euro |  | -1311739.5424 | -1383885.2173 | -1459998.9042 | -1540298.844 | -1625015.2804 | -1714391.1208 | -1808682.6324 | -1908160.1772 | -2013108.987 | -2123829.9813 | -2240640.6302 | -2363875.8649 | -2493889.0375 | -2631052.9345 | -2775760.8459 | 0 | 0 | 0 | 0 | 0 | 0 | 0 | 0 | 0 | 0 | 0 | 0 | 0 | 0 | 0 | 0 | 0 | 0 | 0 | 0 | 0 | 0 | 0 | 0 | 0
| Totale lasten lening | Euro |  | -2928427.6924 | -2928427.6924 | -2928427.6924 | -2928427.6924 | -2928427.6924 | -2928427.6924 | -2928427.6924 | -2928427.6924 | -2928427.6924 | -2928427.6924 | -2928427.6924 | -2928427.6924 | -2928427.6924 | -2928427.6924 | -2928427.6924 | 0 | 0 | 0 | 0 | 0 | 0 | 0 | 0 | 0 | 0 | 0 | 0 | 0 | 0 | 0 | 0 | 0 | 0 | 0 | 0 | 0 | 0 | 0 | 0 | 0
BELASTING
| Belastbaar inkomen | Euro |  | -121416148.15 | -123684002.4752 | -125994688.7882 | -128348924.8485 | -130747435.1321 | -133190950.546 | -135680208.1139 | -138215950.6302 | -140798926.2827 | -143429888.24 | -146109594.2016 | -148838805.9097 | -151618288.6188 | -154448810.521 | -157331142.1249 | 0 | 0 | 0 | 0 | 0 | 0 | 0 | 0 | 0 | 0 | 0 | 0 | 0 | 0 | 0 | 0 | 0 | 0 | 0 | 0 | 0 | 0 | 0 | 0 | 0
| Belasting bedrag | Euro |  | 31325366.2227 | 31910472.6386 | 32506629.7074 | 33114022.6109 | 33732838.2641 | 34363265.2409 | 35005493.6934 | 35659715.2626 | 36326122.9809 | 37004911.1659 | 37696275.304 | 38400411.9247 | 39117518.4637 | 39847793.1144 | 40591434.6682 | 0 | 0 | 0 | 0 | 0 | 0 | 0 | 0 | 0 | 0 | 0 | 0 | 0 | 0 | 0 | 0 | 0 | 0 | 0 | 0 | 0 | 0 | 0 | 0 | 0
CASHFLOWS
| Netto inkomen na belasting | Euro |  | -88603061.4697 | -90357955.0539 | -92148597.9851 | -93975741.0815 | -95840152.1484 | -97742616.426 | -99683937.0529 | -101664935.5448 | -103686452.2888 | -105749347.0553 | -107854499.5278 | -110002809.8499 | -112195199.1926 | -114432610.3411 | -116716008.3026 | 0 | 0 | 0 | 0 | 0 | 0 | 0 | 0 | 0 | 0 | 0 | 0 | 0 | 0 | 0 | 0 | 0 | 0 | 0 | 0 | 0 | 0 | 0 | 0 | 0
| Project cashflow | Euro | -41991900 | -85674633.7773 | -87429527.3614 | -89220170.2926 | -91047313.3891 | -92911724.4559 | -94814188.7335 | -96755509.3605 | -98736507.8524 | -100758024.5963 | -102820919.3629 | -104926071.8354 | -107074382.1575 | -109266771.5002 | -111504182.6487 | -113787580.6101 | 0 | 0 | 0 | 0 | 0 | 0 | 0 | 0 | 0 | 0 | 0 | 0 | 0 | 0 | 0 | 0 | 0 | 0 | 0 | 0 | 0 | 0 | 0 | 0 | 0
| Equity cashflow | Euro | -12597570 | -88603061.4697 | -90357955.0539 | -92148597.9851 | -93975741.0815 | -95840152.1484 | -97742616.426 | -99683937.0529 | -101664935.5448 | -103686452.2888 | -105749347.0553 | -107854499.5278 | -110002809.8499 | -112195199.1926 | -114432610.3411 | -116716008.3026 | 0 | 0 | 0 | 0 | 0 | 0 | 0 | 0 | 0 | 0 | 0 | 0 | 0 | 0 | 0 | 0 | 0 | 0 | 0 | 0 | 0 | 0 | 0 | 0 | 0
| Subsidiebasis: afzet | t CO2 |  | 1000000 | 1000000 | 1000000 | 1000000 | 1000000 | 1000000 | 1000000 | 1000000 | 1000000 | 1000000 | 1000000 | 1000000 | 1000000 | 1000000 | 1000000 | 0 | 0 | 0 | 0 | 0 | 0 | 0 | 0 | 0 | 0 | 0 | 0 | 0 | 0 | 0 | 0 | 0 | 0 | 0 | 0 | 0 | 0 | 0 | 0 | 0
| Terug te verdienen investering | Euro | 41991900 | 26590388.15 | 13456730.6252 | 2633759.4134 | -5834975.7381 | -11905200.6061 | -15531910.06 | -16669361.9461 | -15271071.316 | -11289805.0332 | -4677576.7932 | 4614357.4084 | 16635503.3181 | 31436131.9369 | 49067282.4579 | 69580764.5828 | 69580764.5828 | 69580764.5828 | 69580764.5828 | 69580764.5828 | 69580764.5828 | 69580764.5828 | 69580764.5828 | 69580764.5828 | 69580764.5828 | 69580764.5828 | 69580764.5828 | 69580764.5828 | 69580764.5828 | 69580764.5828 | 69580764.5828 | 69580764.5828 | 69580764.5828 | 69580764.5828 | 69580764.5828 | 69580764.5828 | 69580764.5828 | 69580764.5828 | 69580764.5828 | 69580764.5828 | 69580764.5828
| DSCR |  | 1: 4.7011; 2: 4.1019; 3: 3.4904; 4: 2.8664; 5: 2.2298; 6: 1.5801; 7: 0.91721; 8: 0.24074; 9: -0.44957; 10: -1.154; 11: -1.8729; 12: -2.6065; 13: -3.3551; 14: -4.1192; 15: -4.8989
| PROJECTPARAMETERS | Waarde | 0: Eenheid
| Verdisconteerde inkomsten | -583231866.9097 | 0: euro
| Verdisconteerde afzet | 4445884.2535 | 0: t CO2
| Totale investering | 41991900 | 0: Euro
| DSCR (gemiddeld) | 0.11144
| Vermogenskostenvergoeding (WACC nominaal/reëel) | 7.2% / 5.1%
| Projectrendement (IRR) | n.v.t.
| Rendement op eigen vermogen (IRR) | n.v.t.
| Aandeel lening | 29394330 | 0: Euro
| Aandeel eigen vermogen | 12597570 | 0: Euro
| Warmtekrachtverhouding | 0 | 0: W:E
| Samengesteld aantal vollasturen | 8000 | 0: uur/jaar
| Terugverdientijd (inclusief SDE++-subsidie) | tussen 3 en 4 jaar
| SUBSIDIEPARAMETERS | Waarde | 0: Eenheid
| Bodemprijs of basisprijs | 83.9503 | 0: Euro/t CO2
| Langetermijnprijs | 125.9254 | 0: Euro/t CO2
| Voorlopig correctiebedrag 2025 | 68.8526 | 0: Euro/t CO2
| Voorlopige GvO-waarde 2025 | 0 | 0: Euro/t CO2
| Voorlopige HBE-waarde 2025 netlevering | 0 | 0: Euro/t CO2
| Voorlopige waarde ETS-correctie | 0 | 0: Euro/t CO2
| Langetermijnwaarde ETS-correctie | 0 | 0: Euro/t CO2
| CONVERSIEFACTOREN | Waarde | 0: Eenheid
| Verbrandingswaarde methaan (onderwaarde) | 35.8 | 0: MJ/Nm3
| Verbrandingswaarde hernieuwbaar gas (onderwaarde) | 31.65 | 0: MJ/Nm3
| Verbrandingswaarde hernieuwbaar gas (bovenwaarde) | 35.17 | 0: MJ/Nm3
| kWh naar MJ | 3.6 | 0: MJ/kWh

## 170
Berekening basisbedragen: Eindadvies SDE++ 2025, inclusief verwerking van aanpassingen van 6 juni 2025
CCS - Continue CO2-opslag bij bestaande installaties, vloeibaar transport (variant 2B)
| BASISBEDRAG en SUBSIDIE-INTENSITEIT | Waarde | Eenheid | Toelichting
| Basisbedrag | 184.2055 | Euro/t CO2 | Het basisbedrag is een maat voor de productiekosten. Deze waarde kan berekend worden als alleen deze worksheet geopend is.
| Subsidie-intensiteit | 64.611 | Euro/t CO2 | De subsidie-intensiteit is de maat die in de rangschikking gebruikt wordt. Om deze waarde te berekenen dient ook de worksheet 'Correcties' geopend te zijn.
| Productie-eenheid | t CO2 |  | De SDE++ kent twee rekeneenheden waarover subsidie kan worden uitgekeerd: kWh voor energiecategorieën en t CO2 voor CCS- en CCU-categorieën.
| Vermogenseenheid | t CO2/uur
| Domein | CCS/CCU |  | Het corresponderende domein bij deze categorie geeft aan binnen welk 'hekje' de subsidiecategorie valt.
| CORRECTIEMETHODES | Waarde | Typering | Toelichting
| Berekeningswijze correctiebedrag methode-ID | 31 | CCS | EUA
| Berekeningswijze ETS-correctie-ID | 0 | Geen ETS-correctie | 0
| ETS-voordeel bij merendeel van projecten? | Geen warmte | Ja of Nee | Alleen van belang voor warmteprojecten. Deze parameter werkt door op de langetermijnprijs en subsidie-intensiteit.
| Berekeningswijze correctiebedrag methode-ID netlevering |  |  | Enkel relevant voor zon-pv.
| Berekeningswijze correctiebedrag methode-ID niet-netlevering |  |  | Enkel relevant voor zon-pv.
| Netlevering deel |  |  | Enkel relevant voor zon-pv. Aandeel van de productie dat aan het net wordt geleverd.
| Niet-netlevering deel |  |  | Enkel relevant voor zon-pv. Aandeel eigen gebruik.
| SYSTEEMGROOTTE | Waarde | Eenheid | Toelichting
| Inputvermogen | 125 | t CO2/uur
| Seasonal Performance Factor (SPF) |  |  | Hier wordt de seizoensgemiddelde COP, of Seasonal performance factor, mee bedoeld voor het hele systeem.
| Gaat het om een installatie voor hernieuwbaar gas? |  |  | Alleen 'Ja' invullen als de installatie gas van aardgaskwaliteit produceert.
| Methaangehalte hernieuwbaar gas voor gaszuivering |  |  | Het percentage methaan in het biogas, dat nog niet tot aardgaskwaliteit is opgewaardeerd.
| Vermogen hernieuwbaargasproductie (voor zuivering) | 0 | Nm3/uur
| Outputvermogen (thermisch of hernieuwbaar gas) |  | t CO2/uur | Dit veld alleen invullen bij productie van warmte (al dan niet in WKK-variant) of hernieuwbaar gas van aardgaskwaleit
| Outputvermogen (hernieuwbaar gas) | 0 | Nm3/uur
| Outputvermogen (elektrisch of overig) | 125 | t CO2/uur | Dit veld invullen als de installatie elektriciteit produceert (al dan niet in WKK-variant), of iets anders dan warmte of gas van aardgaskwaliteit produceert.
| Vollasturen levering (thermisch of hernieuwbaar gas) |  | uur/jaar | Bij een installatie voor gecombineerde opwekking, wordt de bedrijfstijd automatisch genomen als maximum van de vollasturen warmte en vollasturen elektriciteit.
| Vollasturen levering (elektrisch of overig) | 8000 | uur/jaar | Bij een installatie voor gecombineerde opwekking, wordt de bedrijfstijd automatisch genomen als maximum van de vollasturen warmte en vollasturen elektriciteit.
| ENERGETISCH RENDEMENT | Waarde | Eenheid | Toelichting
| Max. elektrisch rendement | 100%
| Elektrisch rendement | 100%
| Thermisch rendement of rendement gasproductie | 0%
| Elektriciteitsderving bij warmtelevering |  | elektriciteit : warmte | Enkel invullen als de installatie een WKK-installatie is waarbij warmtelevering ten koste gaat van de elektriciteitsproductie.
| KOSTEN | Waarde | Eenheid | Toelichting
| Investeringskosten input gebaseerd |  | Euro/t CO2/uur | De investeringskosten 'input gebaseerd' worden opgeteld bij de investeringskosten 'output gebaseerd'. Pas op voor onbedoelde dubbeltelling.
| Investeringskosten output gebaseerd | 1467200 | Euro/t CO2/uur | De investeringskosten 'input gebaseerd' worden opgeteld bij de investeringskosten 'output gebaseerd'. Pas op voor onbedoelde dubbeltelling.
| Totale investeringskosten | 184.6838 | Euro (miljoen)
| Vaste operationele kosten input gebaseerd |  | Euro/t CO2/uur/jaar | De operationele kosten 'input gebaseerd' worden opgeteld bij de investeringskosten 'output gebaseerd'. Pas op voor onbedoelde dubbeltelling.
| Vaste operationele kosten output gebaseerd | 44000 | Euro/t CO2/uur/jaar | De operationele kosten 'input gebaseerd' worden opgeteld bij de investeringskosten 'output gebaseerd'. Pas op voor onbedoelde dubbeltelling.
| Totale jaarlijkse vaste operationele kosten | 5500 | Euro (duizend) | Deze waarde wordt ter illustratie getoond.
| Kosten elektriciteitsverbruik | 14.8 | Euro/t CO2 | Het betreft de inkoopkosten voor elektriciteit, per t CO2 output
| Kosten gasverbruik |  | Euro/t CO2 | Het betreft de inkoopkosten voor gas, per t CO2 output
| Kosten warmteverbruik | 7.7 | Euro/t CO2 | Het betreft de inkoopkosten voor warmte, per t CO2 output
| Overige variabele operationele kosten | 118 | Euro/t CO2
| Totale variabele operationele kosten | 140.5 | Euro/t CO2
| ENERGIEGEBRUIK | Waarde | Eenheid | Toelichting
| Energie-inhoud brandstof |  | GJ/ton
| Biomassadoorzet | 0 | ton/jaar
| Netto brandstofprijs |  | Euro/ton | Hier wordt de brandstofprijs aan de poort bedoeld, inclusief eventuele risico-opslag.
| Relatief elektriciteitsgebruik | 212 | kWh/t CO2
| Elektriciteitsgebruik | 212000 | MWh/jaar
| Relatief warmtegebruik | 313 | kWh/t CO2
| Warmtegebruik | 313000 | MWh/jaar
| Relatief aardgasgebruik |  | kWh/t CO2
| Aardgasgebruik | 0 | MWh/jaar
| EMISSIEFACTOREN | Waarde | Eenheid | Toelichting
| Emissiefactor van warmteproductie per eenheid |  | kg CO2/kWh
| Emissiefactor van elektriciteitsproductie of overig per eenheid | 1000 | kg CO2/t CO2
| Emissiefactor van gasproductie per eenheid |  | kg CO2/kWh
| Emissiefactor gebruik van biomassa |  | kg CO2/ton | De waarde die hier getoond wordt, is afhankelijk aan de uitgangspunten in de adviesvraag.
| Emissiefactor gebruik van warmte | 0.225 | kg CO2/kWh
| Emissiefactor gebruik van elektriciteit | 0.13 | kg CO2/kWh
| Emissiefactor gebruik van gas |  | kg CO2/kWh
| Vermeden emissies | 902.015 | kg CO2/t CO2
| TERMIJNEN | Waarde | Eenheid | Toelichting
| Economische levensduur | 15 | jaar | Deze waarde wordt gebruikt om eventuele inkomsten van het project na subsidieperiode te berekenen.
| Termijn lening | 15 | jaar
| Afschrijvingstermijn | 15 | jaar
| Beleidsperiode | 15 | jaar
| Totale operationale periode | 15 | jaar | Deze waarde wordt gebruikt om de vermeden emissies gedurende de hele operationele periode van de installatie te berekenen.
| PARAMETERS NA SUBSIDIEPERIODE | Waarde | Eenheid | Toelichting
| Elektriciteitsprijs na subsidieperiode |  | Euro/kWh | Deze prijs is inclusief de profiel- en onbalansfactor.
| Vollasturen na subsidieperiode elektriciteit of overige |  | uur/jaar
| Prijs warmte of hernieuwbaar gas na subsidieperiode |  | Euro/kWh
| Vollasturen na subsidieperiode warmte of hernieuwbaar gas |  | uur/jaar
| Totaal geproduceerde eenheden subsidieperiode | 15000000 | t CO2
| Totale geproduceerde eenheden bedrijfsperiode | 15000000 | t CO2
| Verrekeningsfactor bespaarde emissies | 1
| FINANCIËLE PARAMETERS | Waarde | Eenheid | Toelichting
| Inflatie | 2%
| Rendement op vreemd vermogen | 5.5%
| Rendement op eigen vermogen | 14.5%
| Percentage vreemd vermogen in investering | 70%
| Percentage eigen vermogen in investering | 30%
| Vennootschapsbelasting | 25.8%
| INVESTERINGSSUBSIDIES | Waarde | Eenheid | Toelichting
| Investeringssubsidie t.g.v. vreemd vermogen |  | Euro
| Investeringssubsidie t.g.v. eigen vermogen (NCW) |  | Euro
| ONREGELMATIGE CASHFLOWS | Jaar | Waarde | Toelichting
Voer in cel kolom C het jaar in waarin de onregelmatige cashflow plaatsvindt en in kolom D97 de reële kosten (als negatieve waarde) in dat specifieke jaar.
De waarde als reële kosten is gedefinieerd in euro van het jaar 2025.
| Afsluitprovisie als percentage van lening | 0 | 1% | Deze afsluitprovisie wordt verrekend in de totale investeringskosten en is gedefinieerd als percentage van de lening.
| SUBSIDIE-INKOMSTEN (niet invullen voor basisbedragberekening) |  | Eenheid | 2025 | 2026 | 2027 | 2028 | 2029 | 2030 | 2031 | 2032 | 2033 | 2034 | 2035 | 2036 | 2037 | 2038 | 2039 | 2040 | 2041 | 2042 | 2043 | 2044 | 2045 | 2046 | 2047 | 2048 | 2049 | 2050 | 2051 | 2052 | 2053 | 2054 | 2055 | 2056 | 2057 | 2058 | 2059 | 2060 | 2061 | 2062 | 2063 | 2064
| Basisbedrag (deze cellen kunnen gebruikt worden om de inkomsten toe te voegen) |  | Euro/t CO2 |  | 0 | 0 | 0 | 0 | 0 | 0 | 0 | 0 | 0 | 0 | 0 | 0 | 0 | 0 | 0 | 0 | 0 | 0 | 0 | 0 | 0 | 0 | 0 | 0 | 0 | 0 | 0 | 0 | 0 | 0 | 0 | 0 | 0 | 0 | 0 | 0 | 0 | 0 | 0
| Correctiebedrag (deze cellen kunnen gebruikt worden om de inkomsten toe te voegen) |  | Euro/t CO2 |  | 0 | 0 | 0 | 0 | 0 | 0 | 0 | 0 | 0 | 0 | 0 | 0 | 0 | 0 | 0 | 0 | 0 | 0 | 0 | 0 | 0 | 0 | 0 | 0 | 0 | 0 | 0 | 0 | 0 | 0 | 0 | 0 | 0 | 0 | 0 | 0 | 0 | 0 | 0
| Inflator |  | index | 1 | 1.02 | 1.0404 | 1.0612 | 1.0824 | 1.1041 | 1.1262 | 1.1487 | 1.1717 | 1.1951 | 1.219 | 1.2434 | 1.2682 | 1.2936 | 1.3195 | 1.3459 | 1.3728 | 1.4002 | 1.4282 | 1.4568 | 1.4859 | 1.5157 | 1.546 | 1.5769 | 1.6084 | 1.6406 | 1.6734 | 1.7069 | 1.741 | 1.7758 | 1.8114 | 1.8476 | 1.8845 | 1.9222 | 1.9607 | 1.9999 | 2.0399 | 2.0807 | 2.1223 | 2.1647
Tabel: Nominale kasstroom (positieve bedragen = gunstig voor de producent) | bar: Deze afsluitprovisie wordt verrekend in de totale investeringskosten en is gedefinieerd als percentage van de lening. 2034 to Deze afsluitprovisie wordt verrekend in de totale investeringskosten en is gedefinieerd als percentage van de lening. 2064
| INITIELE INVESTERING |  | 0 | 1 | 2 | 3 | 4 | 5 | 6 | 7 | 8 | 9 | 10 | 11 | 12 | 13 | 14 | 15 | 16 | 17 | 18 | 19 | 20 | 21 | 22 | 23 | 24 | 25 | 26 | 27 | 28 | 29 | 30 | 31 | 32 | 33 | 34 | 35 | 36 | 37 | 38 | 39 | 40
| Investering | Euro | 0: -184683800
AFZET
| Afzet elektriciteit of overige | t CO2 |  | 1000000 | 1000000 | 1000000 | 1000000 | 1000000 | 1000000 | 1000000 | 1000000 | 1000000 | 1000000 | 1000000 | 1000000 | 1000000 | 1000000 | 1000000 | 0 | 0 | 0 | 0 | 0 | 0 | 0 | 0 | 0 | 0 | 0 | 0 | 0 | 0 | 0 | 0 | 0 | 0 | 0 | 0 | 0 | 0 | 0 | 0 | 0
| Afzet warmte | t CO2 |  | 0 | 0 | 0 | 0 | 0 | 0 | 0 | 0 | 0 | 0 | 0 | 0 | 0 | 0 | 0 | 0 | 0 | 0 | 0 | 0 | 0 | 0 | 0 | 0 | 0 | 0 | 0 | 0 | 0 | 0 | 0 | 0 | 0 | 0 | 0 | 0 | 0 | 0 | 0 | 0
| Afzet hernieuwbaar gas | kWh (HHV) |  | 0 | 0 | 0 | 0 | 0 | 0 | 0 | 0 | 0 | 0 | 0 | 0 | 0 | 0 | 0 | 0 | 0 | 0 | 0 | 0 | 0 | 0 | 0 | 0 | 0 | 0 | 0 | 0 | 0 | 0 | 0 | 0 | 0 | 0 | 0 | 0 | 0 | 0 | 0 | 0
| Afzet | t CO2 |  | 1000000 | 1000000 | 1000000 | 1000000 | 1000000 | 1000000 | 1000000 | 1000000 | 1000000 | 1000000 | 1000000 | 1000000 | 1000000 | 1000000 | 1000000 | 0 | 0 | 0 | 0 | 0 | 0 | 0 | 0 | 0 | 0 | 0 | 0 | 0 | 0 | 0 | 0 | 0 | 0 | 0 | 0 | 0 | 0 | 0 | 0 | 0
KOSTEN EN INKOMSTEN
| Operationele kosten | Euro |  | -146000000 | -148920000 | -151898400 | -154936368 | -158035095.36 | -161195797.2672 | -164419713.2125 | -167708107.4768 | -171062269.6263 | -174483515.0189 | -177973185.3192 | -181532649.0256 | -185163302.0061 | -188866568.0463 | -192643899.4072 | 0 | 0 | 0 | 0 | 0 | 0 | 0 | 0 | 0 | 0 | 0 | 0 | 0 | 0 | 0 | 0 | 0 | 0 | 0 | 0 | 0 | 0 | 0 | 0 | 0
| Brandstofkosten (biomassa) | Euro |  | 0 | 0 | 0 | 0 | 0 | 0 | 0 | 0 | 0 | 0 | 0 | 0 | 0 | 0 | 0 | 0 | 0 | 0 | 0 | 0 | 0 | 0 | 0 | 0 | 0 | 0 | 0 | 0 | 0 | 0 | 0 | 0 | 0 | 0 | 0 | 0 | 0 | 0 | 0 | 0
| Marktwaarde elektriciteit na einde beleidsperiode | Euro/kWh |  | 0 | 0 | 0 | 0 | 0 | 0 | 0 | 0 | 0 | 0 | 0 | 0 | 0 | 0 | 0 | 0 | 0 | 0 | 0 | 0 | 0 | 0 | 0 | 0 | 0 | 0 | 0 | 0 | 0 | 0 | 0 | 0 | 0 | 0 | 0 | 0 | 0 | 0 | 0 | 0
| Marktwaarde warmte of hernieuwbaar gas na einde beleidsperiode | Euro/kWh |  | 0 | 0 | 0 | 0 | 0 | 0 | 0 | 0 | 0 | 0 | 0 | 0 | 0 | 0 | 0 | 0 | 0 | 0 | 0 | 0 | 0 | 0 | 0 | 0 | 0 | 0 | 0 | 0 | 0 | 0 | 0 | 0 | 0 | 0 | 0 | 0 | 0 | 0 | 0 | 0
| Correctiebedrag | Euro/t CO2 |  | 0 | 0 | 0 | 0 | 0 | 0 | 0 | 0 | 0 | 0 | 0 | 0 | 0 | 0 | 0 | 0 | 0 | 0 | 0 | 0 | 0 | 0 | 0 | 0 | 0 | 0 | 0 | 0 | 0 | 0 | 0 | 0 | 0 | 0 | 0 | 0 | 0 | 0 | 0 | 0
| Basisbedrag | Euro/t CO2 |  | 0 | 0 | 0 | 0 | 0 | 0 | 0 | 0 | 0 | 0 | 0 | 0 | 0 | 0 | 0 | 0 | 0 | 0 | 0 | 0 | 0 | 0 | 0 | 0 | 0 | 0 | 0 | 0 | 0 | 0 | 0 | 0 | 0 | 0 | 0 | 0 | 0 | 0 | 0 | 0
| SDE-vergoeding | Euro |  | 0 | 0 | 0 | 0 | 0 | 0 | 0 | 0 | 0 | 0 | 0 | 0 | 0 | 0 | 0 | 0 | 0 | 0 | 0 | 0 | 0 | 0 | 0 | 0 | 0 | 0 | 0 | 0 | 0 | 0 | 0 | 0 | 0 | 0 | 0 | 0 | 0 | 0 | 0 | 0
| Marktinkomsten na einde beleidsperiode | Euro |  | 0 | 0 | 0 | 0 | 0 | 0 | 0 | 0 | 0 | 0 | 0 | 0 | 0 | 0 | 0 | 0 | 0 | 0 | 0 | 0 | 0 | 0 | 0 | 0 | 0 | 0 | 0 | 0 | 0 | 0 | 0 | 0 | 0 | 0 | 0 | 0 | 0 | 0 | 0 | 0
| Marktinkomsten gedurende beleidsperiode | Euro |  | 0 | 0 | 0 | 0 | 0 | 0 | 0 | 0 | 0 | 0 | 0 | 0 | 0 | 0 | 0 | 0 | 0 | 0 | 0 | 0 | 0 | 0 | 0 | 0 | 0 | 0 | 0 | 0 | 0 | 0 | 0 | 0 | 0 | 0 | 0 | 0 | 0 | 0 | 0 | 0
TOTALE KOSTEN EN INKOMSTEN
| Inkomen totaal (nominaal) | Euro |  | 0 | 0 | 0 | 0 | 0 | 0 | 0 | 0 | 0 | 0 | 0 | 0 | 0 | 0 | 0 | 0 | 0 | 0 | 0 | 0 | 0 | 0 | 0 | 0 | 0 | 0 | 0 | 0 | 0 | 0 | 0 | 0 | 0 | 0 | 0 | 0 | 0 | 0 | 0 | 0
| Kosten totaal (nominaal) | Euro |  | -146000000 | -148920000 | -151898400 | -154936368 | -158035095.36 | -161195797.2672 | -164419713.2125 | -167708107.4768 | -171062269.6263 | -174483515.0189 | -177973185.3192 | -181532649.0256 | -185163302.0061 | -188866568.0463 | -192643899.4072 | 0 | 0 | 0 | 0 | 0 | 0 | 0 | 0 | 0 | 0 | 0 | 0 | 0 | 0 | 0 | 0 | 0 | 0 | 0 | 0 | 0 | 0 | 0 | 0 | 0
| Bruto inkomen (nominaal) | Euro |  | -146000000 | -148920000 | -151898400 | -154936368 | -158035095.36 | -161195797.2672 | -164419713.2125 | -167708107.4768 | -171062269.6263 | -174483515.0189 | -177973185.3192 | -181532649.0256 | -185163302.0061 | -188866568.0463 | -192643899.4072 | 0 | 0 | 0 | 0 | 0 | 0 | 0 | 0 | 0 | 0 | 0 | 0 | 0 | 0 | 0 | 0 | 0 | 0 | 0 | 0 | 0 | 0 | 0 | 0 | 0
AFSCHRIJVING EN SCHULDEN
| Afschrijving | Euro |  | -12312253.3333 | -12312253.3333 | -12312253.3333 | -12312253.3333 | -12312253.3333 | -12312253.3333 | -12312253.3333 | -12312253.3333 | -12312253.3333 | -12312253.3333 | -12312253.3333 | -12312253.3333 | -12312253.3333 | -12312253.3333 | -12312253.3333 | 0 | 0 | 0 | 0 | 0 | 0 | 0 | 0 | 0 | 0 | 0 | 0 | 0 | 0 | 0 | 0 | 0 | 0 | 0 | 0 | 0 | 0 | 0 | 0 | 0
| Rente | Euro |  | -7110326.3 | -6793023.7397 | -6458269.5386 | -6105103.8564 | -5732514.0617 | -5339431.8283 | -4924730.072 | -4487219.7192 | -4025646.297 | -3538686.3365 | -3024943.5782 | -2482944.9682 | -1911136.4346 | -1307878.4317 | -671441.2387 | 0 | 0 | 0 | 0 | 0 | 0 | 0 | 0 | 0 | 0 | 0 | 0 | 0 | 0 | 0 | 0 | 0 | 0 | 0 | 0 | 0 | 0 | 0 | 0 | 0
| Aflossing | Euro |  | -5769137.46 | -6086440.0204 | -6421194.2215 | -6774359.9037 | -7146949.6984 | -7540031.9318 | -7954733.688 | -8392244.0408 | -8853817.4631 | -9340777.4236 | -9854520.1819 | -10396518.7919 | -10968327.3254 | -11571585.3283 | -12208022.5214 | 0 | 0 | 0 | 0 | 0 | 0 | 0 | 0 | 0 | 0 | 0 | 0 | 0 | 0 | 0 | 0 | 0 | 0 | 0 | 0 | 0 | 0 | 0 | 0 | 0
| Totale lasten lening | Euro |  | -12879463.76 | -12879463.76 | -12879463.76 | -12879463.76 | -12879463.76 | -12879463.76 | -12879463.76 | -12879463.76 | -12879463.76 | -12879463.76 | -12879463.76 | -12879463.76 | -12879463.76 | -12879463.76 | -12879463.76 | 0 | 0 | 0 | 0 | 0 | 0 | 0 | 0 | 0 | 0 | 0 | 0 | 0 | 0 | 0 | 0 | 0 | 0 | 0 | 0 | 0 | 0 | 0 | 0 | 0
BELASTING
| Belastbaar inkomen | Euro |  | -165422579.6333 | -168025277.073 | -170668922.8719 | -173353725.1897 | -176079862.755 | -178847482.4288 | -181656696.6179 | -184507580.5293 | -187400169.2566 | -190334454.6887 | -193310382.2308 | -196327847.3271 | -199386691.7741 | -202486699.8113 | -205627593.9792 | 0 | 0 | 0 | 0 | 0 | 0 | 0 | 0 | 0 | 0 | 0 | 0 | 0 | 0 | 0 | 0 | 0 | 0 | 0 | 0 | 0 | 0 | 0 | 0 | 0
| Belasting bedrag | Euro |  | 42679025.5454 | 43350521.4848 | 44032582.101 | 44725261.099 | 45428604.5908 | 46142650.4666 | 46867427.7274 | 47602955.7766 | 48349243.6682 | 49106289.3097 | 49874078.6155 | 50652584.6104 | 51441766.4777 | 52241568.5513 | 53051919.2466 | 0 | 0 | 0 | 0 | 0 | 0 | 0 | 0 | 0 | 0 | 0 | 0 | 0 | 0 | 0 | 0 | 0 | 0 | 0 | 0 | 0 | 0 | 0 | 0 | 0
CASHFLOWS
| Netto inkomen na belasting | Euro |  | -116200438.2146 | -118448942.2752 | -120745281.6591 | -123090570.6611 | -125485954.5293 | -127932610.5606 | -130431749.2452 | -132984615.4603 | -135592489.7182 | -138256689.4692 | -140978570.4637 | -143759528.1753 | -146600999.2885 | -149504463.255 | -152471443.9206 | 0 | 0 | 0 | 0 | 0 | 0 | 0 | 0 | 0 | 0 | 0 | 0 | 0 | 0 | 0 | 0 | 0 | 0 | 0 | 0 | 0 | 0 | 0 | 0 | 0
| Project cashflow | Euro | -184683800 | -103320974.4546 | -105569478.5152 | -107865817.899 | -110211106.901 | -112606490.7692 | -115053146.8006 | -117552285.4851 | -120105151.7002 | -122713025.9581 | -125377225.7092 | -128099106.7037 | -130880064.4152 | -133721535.5284 | -136624999.4949 | -139591980.1605 | 0 | 0 | 0 | 0 | 0 | 0 | 0 | 0 | 0 | 0 | 0 | 0 | 0 | 0 | 0 | 0 | 0 | 0 | 0 | 0 | 0 | 0 | 0 | 0 | 0
| Equity cashflow | Euro | -55405140 | -116200438.2146 | -118448942.2752 | -120745281.6591 | -123090570.6611 | -125485954.5293 | -127932610.5606 | -130431749.2452 | -132984615.4603 | -135592489.7182 | -138256689.4692 | -140978570.4637 | -143759528.1753 | -146600999.2885 | -149504463.255 | -152471443.9206 | 0 | 0 | 0 | 0 | 0 | 0 | 0 | 0 | 0 | 0 | 0 | 0 | 0 | 0 | 0 | 0 | 0 | 0 | 0 | 0 | 0 | 0 | 0 | 0 | 0
| Subsidiebasis: afzet | t CO2 |  | 1000000 | 1000000 | 1000000 | 1000000 | 1000000 | 1000000 | 1000000 | 1000000 | 1000000 | 1000000 | 1000000 | 1000000 | 1000000 | 1000000 | 1000000 | 0 | 0 | 0 | 0 | 0 | 0 | 0 | 0 | 0 | 0 | 0 | 0 | 0 | 0 | 0 | 0 | 0 | 0 | 0 | 0 | 0 | 0 | 0 | 0 | 0
| Terug te verdienen investering | Euro | 184683800 | 153588626.3 | 125096150.0397 | 99247319.5783 | 76083291.4347 | 55645400.8564 | 37975129.9519 | 23114073.2364 | 11103900.4324 | 1986316.3557 | -4196982.2889 | -7404353.3915 | -7594259.3977 | -4725320.957 | 1243625.521 | 10353466.1669 | 10353466.1669 | 10353466.1669 | 10353466.1669 | 10353466.1669 | 10353466.1669 | 10353466.1669 | 10353466.1669 | 10353466.1669 | 10353466.1669 | 10353466.1669 | 10353466.1669 | 10353466.1669 | 10353466.1669 | 10353466.1669 | 10353466.1669 | 10353466.1669 | 10353466.1669 | 10353466.1669 | 10353466.1669 | 10353466.1669 | 10353466.1669 | 10353466.1669 | 10353466.1669 | 10353466.1669 | 10353466.1669
| DSCR |  | 1: 2.5901; 2: 2.4156; 3: 2.2373; 4: 2.0552; 5: 1.8692; 6: 1.6792; 7: 1.4852; 8: 1.287; 9: 1.0845; 10: 0.87762; 11: 0.66628; 12: 0.45036; 13: 0.22974; 14: 0.0043077; 15: -0.22606
| PROJECTPARAMETERS | Waarde | 0: Eenheid
| Verdisconteerde inkomsten | -763551107.22 | 0: euro
| Verdisconteerde afzet | 4445884.2535 | 0: t CO2
| Totale investering | 184683800 | 0: Euro
| DSCR (gemiddeld) | 1.247
| Vermogenskostenvergoeding (WACC nominaal/reëel) | 7.2% / 5.1%
| Projectrendement (IRR) | n.v.t.
| Rendement op eigen vermogen (IRR) | n.v.t.
| Aandeel lening | 129278660 | 0: Euro
| Aandeel eigen vermogen | 55405140 | 0: Euro
| Warmtekrachtverhouding | 0 | 0: W:E
| Samengesteld aantal vollasturen | 8000 | 0: uur/jaar
| Terugverdientijd (inclusief SDE++-subsidie) | tussen 9 en 10 jaar
| SUBSIDIEPARAMETERS | Waarde | 0: Eenheid
| Bodemprijs of basisprijs | 83.9503 | 0: Euro/t CO2
| Langetermijnprijs | 125.9254 | 0: Euro/t CO2
| Voorlopig correctiebedrag 2025 | 68.8526 | 0: Euro/t CO2
| Voorlopige GvO-waarde 2025 | 0 | 0: Euro/t CO2
| Voorlopige HBE-waarde 2025 netlevering | 0 | 0: Euro/t CO2
| Voorlopige waarde ETS-correctie | 0 | 0: Euro/t CO2
| Langetermijnwaarde ETS-correctie | 0 | 0: Euro/t CO2
| CONVERSIEFACTOREN | Waarde | 0: Eenheid
| Verbrandingswaarde methaan (onderwaarde) | 35.8 | 0: MJ/Nm3
| Verbrandingswaarde hernieuwbaar gas (onderwaarde) | 31.65 | 0: MJ/Nm3
| Verbrandingswaarde hernieuwbaar gas (bovenwaarde) | 35.17 | 0: MJ/Nm3
| kWh naar MJ | 3.6 | 0: MJ/kWh

## 171
Berekening basisbedragen: Eindadvies SDE++ 2025, inclusief verwerking van aanpassingen van 6 juni 2025
CCS - Nieuwe pre-combustion-CO2-afvang, bestaande installaties, gasvormig transport (variant 3A)
| BASISBEDRAG en SUBSIDIE-INTENSITEIT | Waarde | Eenheid | Toelichting
| Basisbedrag | 166.2166 | Euro/t CO2 | Het basisbedrag is een maat voor de productiekosten. Deze waarde kan berekend worden als alleen deze worksheet geopend is.
| Subsidie-intensiteit | 44.4311 | Euro/t CO2 | De subsidie-intensiteit is de maat die in de rangschikking gebruikt wordt. Om deze waarde te berekenen dient ook de worksheet 'Correcties' geopend te zijn.
| Productie-eenheid | t CO2 |  | De SDE++ kent twee rekeneenheden waarover subsidie kan worden uitgekeerd: kWh voor energiecategorieën en t CO2 voor CCS- en CCU-categorieën.
| Vermogenseenheid | t CO2/uur
| Domein | CCS/CCU |  | Het corresponderende domein bij deze categorie geeft aan binnen welk 'hekje' de subsidiecategorie valt.
| CORRECTIEMETHODES | Waarde | Typering | Toelichting
| Berekeningswijze correctiebedrag methode-ID | 31 | CCS | EUA
| Berekeningswijze ETS-correctie-ID | 0 | Geen ETS-correctie | 0
| ETS-voordeel bij merendeel van projecten? | Geen warmte | Ja of Nee | Alleen van belang voor warmteprojecten. Deze parameter werkt door op de langetermijnprijs en subsidie-intensiteit.
| Berekeningswijze correctiebedrag methode-ID netlevering |  |  | Enkel relevant voor zon-pv.
| Berekeningswijze correctiebedrag methode-ID niet-netlevering |  |  | Enkel relevant voor zon-pv.
| Netlevering deel |  |  | Enkel relevant voor zon-pv. Aandeel van de productie dat aan het net wordt geleverd.
| Niet-netlevering deel |  |  | Enkel relevant voor zon-pv. Aandeel eigen gebruik.
| SYSTEEMGROOTTE | Waarde | Eenheid | Toelichting
| Inputvermogen | 45 | t CO2/uur
| Seasonal Performance Factor (SPF) |  |  | Hier wordt de seizoensgemiddelde COP, of Seasonal performance factor, mee bedoeld voor het hele systeem.
| Gaat het om een installatie voor hernieuwbaar gas? |  |  | Alleen 'Ja' invullen als de installatie gas van aardgaskwaliteit produceert.
| Methaangehalte hernieuwbaar gas voor gaszuivering |  |  | Het percentage methaan in het biogas, dat nog niet tot aardgaskwaliteit is opgewaardeerd.
| Vermogen hernieuwbaargasproductie (voor zuivering) | 0 | Nm3/uur
| Outputvermogen (thermisch of hernieuwbaar gas) |  | t CO2/uur | Dit veld alleen invullen bij productie van warmte (al dan niet in WKK-variant) of hernieuwbaar gas van aardgaskwaleit
| Outputvermogen (hernieuwbaar gas) | 0 | Nm3/uur
| Outputvermogen (elektrisch of overig) | 45 | t CO2/uur | Dit veld invullen als de installatie elektriciteit produceert (al dan niet in WKK-variant), of iets anders dan warmte of gas van aardgaskwaliteit produceert.
| Vollasturen levering (thermisch of hernieuwbaar gas) |  | uur/jaar | Bij een installatie voor gecombineerde opwekking, wordt de bedrijfstijd automatisch genomen als maximum van de vollasturen warmte en vollasturen elektriciteit.
| Vollasturen levering (elektrisch of overig) | 8000 | uur/jaar | Bij een installatie voor gecombineerde opwekking, wordt de bedrijfstijd automatisch genomen als maximum van de vollasturen warmte en vollasturen elektriciteit.
| ENERGETISCH RENDEMENT | Waarde | Eenheid | Toelichting
| Max. elektrisch rendement | 100%
| Elektrisch rendement | 100%
| Thermisch rendement of rendement gasproductie | 0%
| Elektriciteitsderving bij warmtelevering |  | elektriciteit : warmte | Enkel invullen als de installatie een WKK-installatie is waarbij warmtelevering ten koste gaat van de elektriciteitsproductie.
| KOSTEN | Waarde | Eenheid | Toelichting
| Investeringskosten input gebaseerd |  | Euro/t CO2/uur | De investeringskosten 'input gebaseerd' worden opgeteld bij de investeringskosten 'output gebaseerd'. Pas op voor onbedoelde dubbeltelling.
| Investeringskosten output gebaseerd | 1924444 | Euro/t CO2/uur | De investeringskosten 'input gebaseerd' worden opgeteld bij de investeringskosten 'output gebaseerd'. Pas op voor onbedoelde dubbeltelling.
| Totale investeringskosten | 87.2062 | Euro (miljoen)
| Vaste operationele kosten input gebaseerd |  | Euro/t CO2/uur/jaar | De operationele kosten 'input gebaseerd' worden opgeteld bij de investeringskosten 'output gebaseerd'. Pas op voor onbedoelde dubbeltelling.
| Vaste operationele kosten output gebaseerd | 57778 | Euro/t CO2/uur/jaar | De operationele kosten 'input gebaseerd' worden opgeteld bij de investeringskosten 'output gebaseerd'. Pas op voor onbedoelde dubbeltelling.
| Totale jaarlijkse vaste operationele kosten | 2600.01 | Euro (duizend) | Deze waarde wordt ter illustratie getoond.
| Kosten elektriciteitsverbruik | 12.2 | Euro/t CO2 | Het betreft de inkoopkosten voor elektriciteit, per t CO2 output
| Kosten gasverbruik |  | Euro/t CO2 | Het betreft de inkoopkosten voor gas, per t CO2 output
| Kosten warmteverbruik | 7.7 | Euro/t CO2 | Het betreft de inkoopkosten voor warmte, per t CO2 output
| Overige variabele operationele kosten | 95.8 | Euro/t CO2
| Totale variabele operationele kosten | 115.7 | Euro/t CO2
| ENERGIEGEBRUIK | Waarde | Eenheid | Toelichting
| Energie-inhoud brandstof |  | GJ/ton
| Biomassadoorzet | 0 | ton/jaar
| Netto brandstofprijs |  | Euro/ton | Hier wordt de brandstofprijs aan de poort bedoeld, inclusief eventuele risico-opslag.
| Relatief elektriciteitsgebruik | 175 | kWh/t CO2
| Elektriciteitsgebruik | 63000 | MWh/jaar
| Relatief warmtegebruik | 313 | kWh/t CO2
| Warmtegebruik | 112680 | MWh/jaar
| Relatief aardgasgebruik |  | kWh/t CO2
| Aardgasgebruik | 0 | MWh/jaar
| EMISSIEFACTOREN | Waarde | Eenheid | Toelichting
| Emissiefactor van warmteproductie per eenheid |  | kg CO2/kWh
| Emissiefactor van elektriciteitsproductie of overig per eenheid | 1000 | kg CO2/t CO2
| Emissiefactor van gasproductie per eenheid |  | kg CO2/kWh
| Emissiefactor gebruik van biomassa |  | kg CO2/ton | De waarde die hier getoond wordt, is afhankelijk aan de uitgangspunten in de adviesvraag.
| Emissiefactor gebruik van warmte | 0.225 | kg CO2/kWh
| Emissiefactor gebruik van elektriciteit | 0.13 | kg CO2/kWh
| Emissiefactor gebruik van gas |  | kg CO2/kWh
| Vermeden emissies | 906.825 | kg CO2/t CO2
| TERMIJNEN | Waarde | Eenheid | Toelichting
| Economische levensduur | 15 | jaar | Deze waarde wordt gebruikt om eventuele inkomsten van het project na subsidieperiode te berekenen.
| Termijn lening | 15 | jaar
| Afschrijvingstermijn | 15 | jaar
| Beleidsperiode | 15 | jaar
| Totale operationale periode | 15 | jaar | Deze waarde wordt gebruikt om de vermeden emissies gedurende de hele operationele periode van de installatie te berekenen.
| PARAMETERS NA SUBSIDIEPERIODE | Waarde | Eenheid | Toelichting
| Elektriciteitsprijs na subsidieperiode |  | Euro/kWh | Deze prijs is inclusief de profiel- en onbalansfactor.
| Vollasturen na subsidieperiode elektriciteit of overige |  | uur/jaar
| Prijs warmte of hernieuwbaar gas na subsidieperiode |  | Euro/kWh
| Vollasturen na subsidieperiode warmte of hernieuwbaar gas |  | uur/jaar
| Totaal geproduceerde eenheden subsidieperiode | 5400000 | t CO2
| Totale geproduceerde eenheden bedrijfsperiode | 5400000 | t CO2
| Verrekeningsfactor bespaarde emissies | 1
| FINANCIËLE PARAMETERS | Waarde | Eenheid | Toelichting
| Inflatie | 2%
| Rendement op vreemd vermogen | 5.5%
| Rendement op eigen vermogen | 14.5%
| Percentage vreemd vermogen in investering | 70%
| Percentage eigen vermogen in investering | 30%
| Vennootschapsbelasting | 25.8%
| INVESTERINGSSUBSIDIES | Waarde | Eenheid | Toelichting
| Investeringssubsidie t.g.v. vreemd vermogen |  | Euro
| Investeringssubsidie t.g.v. eigen vermogen (NCW) |  | Euro
| ONREGELMATIGE CASHFLOWS | Jaar | Waarde | Toelichting
Voer in cel kolom C het jaar in waarin de onregelmatige cashflow plaatsvindt en in kolom D97 de reële kosten (als negatieve waarde) in dat specifieke jaar.
De waarde als reële kosten is gedefinieerd in euro van het jaar 2025.
| Afsluitprovisie als percentage van lening | 0 | 1% | Deze afsluitprovisie wordt verrekend in de totale investeringskosten en is gedefinieerd als percentage van de lening.
| SUBSIDIE-INKOMSTEN (niet invullen voor basisbedragberekening) |  | Eenheid | 2025 | 2026 | 2027 | 2028 | 2029 | 2030 | 2031 | 2032 | 2033 | 2034 | 2035 | 2036 | 2037 | 2038 | 2039 | 2040 | 2041 | 2042 | 2043 | 2044 | 2045 | 2046 | 2047 | 2048 | 2049 | 2050 | 2051 | 2052 | 2053 | 2054 | 2055 | 2056 | 2057 | 2058 | 2059 | 2060 | 2061 | 2062 | 2063 | 2064
| Basisbedrag (deze cellen kunnen gebruikt worden om de inkomsten toe te voegen) |  | Euro/t CO2 |  | 0 | 0 | 0 | 0 | 0 | 0 | 0 | 0 | 0 | 0 | 0 | 0 | 0 | 0 | 0 | 0 | 0 | 0 | 0 | 0 | 0 | 0 | 0 | 0 | 0 | 0 | 0 | 0 | 0 | 0 | 0 | 0 | 0 | 0 | 0 | 0 | 0 | 0 | 0
| Correctiebedrag (deze cellen kunnen gebruikt worden om de inkomsten toe te voegen) |  | Euro/t CO2 |  | 0 | 0 | 0 | 0 | 0 | 0 | 0 | 0 | 0 | 0 | 0 | 0 | 0 | 0 | 0 | 0 | 0 | 0 | 0 | 0 | 0 | 0 | 0 | 0 | 0 | 0 | 0 | 0 | 0 | 0 | 0 | 0 | 0 | 0 | 0 | 0 | 0 | 0 | 0
| Inflator |  | index | 1 | 1.02 | 1.0404 | 1.0612 | 1.0824 | 1.1041 | 1.1262 | 1.1487 | 1.1717 | 1.1951 | 1.219 | 1.2434 | 1.2682 | 1.2936 | 1.3195 | 1.3459 | 1.3728 | 1.4002 | 1.4282 | 1.4568 | 1.4859 | 1.5157 | 1.546 | 1.5769 | 1.6084 | 1.6406 | 1.6734 | 1.7069 | 1.741 | 1.7758 | 1.8114 | 1.8476 | 1.8845 | 1.9222 | 1.9607 | 1.9999 | 2.0399 | 2.0807 | 2.1223 | 2.1647
Tabel: Nominale kasstroom (positieve bedragen = gunstig voor de producent) | bar: Deze afsluitprovisie wordt verrekend in de totale investeringskosten en is gedefinieerd als percentage van de lening. 2034 to Deze afsluitprovisie wordt verrekend in de totale investeringskosten en is gedefinieerd als percentage van de lening. 2064
| INITIELE INVESTERING |  | 0 | 1 | 2 | 3 | 4 | 5 | 6 | 7 | 8 | 9 | 10 | 11 | 12 | 13 | 14 | 15 | 16 | 17 | 18 | 19 | 20 | 21 | 22 | 23 | 24 | 25 | 26 | 27 | 28 | 29 | 30 | 31 | 32 | 33 | 34 | 35 | 36 | 37 | 38 | 39 | 40
| Investering | Euro | 0: -87206179.86
AFZET
| Afzet elektriciteit of overige | t CO2 |  | 360000 | 360000 | 360000 | 360000 | 360000 | 360000 | 360000 | 360000 | 360000 | 360000 | 360000 | 360000 | 360000 | 360000 | 360000 | 0 | 0 | 0 | 0 | 0 | 0 | 0 | 0 | 0 | 0 | 0 | 0 | 0 | 0 | 0 | 0 | 0 | 0 | 0 | 0 | 0 | 0 | 0 | 0 | 0
| Afzet warmte | t CO2 |  | 0 | 0 | 0 | 0 | 0 | 0 | 0 | 0 | 0 | 0 | 0 | 0 | 0 | 0 | 0 | 0 | 0 | 0 | 0 | 0 | 0 | 0 | 0 | 0 | 0 | 0 | 0 | 0 | 0 | 0 | 0 | 0 | 0 | 0 | 0 | 0 | 0 | 0 | 0 | 0
| Afzet hernieuwbaar gas | kWh (HHV) |  | 0 | 0 | 0 | 0 | 0 | 0 | 0 | 0 | 0 | 0 | 0 | 0 | 0 | 0 | 0 | 0 | 0 | 0 | 0 | 0 | 0 | 0 | 0 | 0 | 0 | 0 | 0 | 0 | 0 | 0 | 0 | 0 | 0 | 0 | 0 | 0 | 0 | 0 | 0 | 0
| Afzet | t CO2 |  | 360000 | 360000 | 360000 | 360000 | 360000 | 360000 | 360000 | 360000 | 360000 | 360000 | 360000 | 360000 | 360000 | 360000 | 360000 | 0 | 0 | 0 | 0 | 0 | 0 | 0 | 0 | 0 | 0 | 0 | 0 | 0 | 0 | 0 | 0 | 0 | 0 | 0 | 0 | 0 | 0 | 0 | 0 | 0
KOSTEN EN INKOMSTEN
| Operationele kosten | Euro |  | -44252010 | -45137050.2 | -46039791.204 | -46960587.0281 | -47899798.7686 | -48857794.744 | -49834950.6389 | -50831649.6517 | -51848282.6447 | -52885248.2976 | -53942953.2636 | -55021812.3288 | -56122248.5754 | -57244693.5469 | -58389587.4178 | 0 | 0 | 0 | 0 | 0 | 0 | 0 | 0 | 0 | 0 | 0 | 0 | 0 | 0 | 0 | 0 | 0 | 0 | 0 | 0 | 0 | 0 | 0 | 0 | 0
| Brandstofkosten (biomassa) | Euro |  | 0 | 0 | 0 | 0 | 0 | 0 | 0 | 0 | 0 | 0 | 0 | 0 | 0 | 0 | 0 | 0 | 0 | 0 | 0 | 0 | 0 | 0 | 0 | 0 | 0 | 0 | 0 | 0 | 0 | 0 | 0 | 0 | 0 | 0 | 0 | 0 | 0 | 0 | 0 | 0
| Marktwaarde elektriciteit na einde beleidsperiode | Euro/kWh |  | 0 | 0 | 0 | 0 | 0 | 0 | 0 | 0 | 0 | 0 | 0 | 0 | 0 | 0 | 0 | 0 | 0 | 0 | 0 | 0 | 0 | 0 | 0 | 0 | 0 | 0 | 0 | 0 | 0 | 0 | 0 | 0 | 0 | 0 | 0 | 0 | 0 | 0 | 0 | 0
| Marktwaarde warmte of hernieuwbaar gas na einde beleidsperiode | Euro/kWh |  | 0 | 0 | 0 | 0 | 0 | 0 | 0 | 0 | 0 | 0 | 0 | 0 | 0 | 0 | 0 | 0 | 0 | 0 | 0 | 0 | 0 | 0 | 0 | 0 | 0 | 0 | 0 | 0 | 0 | 0 | 0 | 0 | 0 | 0 | 0 | 0 | 0 | 0 | 0 | 0
| Correctiebedrag | Euro/t CO2 |  | 0 | 0 | 0 | 0 | 0 | 0 | 0 | 0 | 0 | 0 | 0 | 0 | 0 | 0 | 0 | 0 | 0 | 0 | 0 | 0 | 0 | 0 | 0 | 0 | 0 | 0 | 0 | 0 | 0 | 0 | 0 | 0 | 0 | 0 | 0 | 0 | 0 | 0 | 0 | 0
| Basisbedrag | Euro/t CO2 |  | 0 | 0 | 0 | 0 | 0 | 0 | 0 | 0 | 0 | 0 | 0 | 0 | 0 | 0 | 0 | 0 | 0 | 0 | 0 | 0 | 0 | 0 | 0 | 0 | 0 | 0 | 0 | 0 | 0 | 0 | 0 | 0 | 0 | 0 | 0 | 0 | 0 | 0 | 0 | 0
| SDE-vergoeding | Euro |  | 0 | 0 | 0 | 0 | 0 | 0 | 0 | 0 | 0 | 0 | 0 | 0 | 0 | 0 | 0 | 0 | 0 | 0 | 0 | 0 | 0 | 0 | 0 | 0 | 0 | 0 | 0 | 0 | 0 | 0 | 0 | 0 | 0 | 0 | 0 | 0 | 0 | 0 | 0 | 0
| Marktinkomsten na einde beleidsperiode | Euro |  | 0 | 0 | 0 | 0 | 0 | 0 | 0 | 0 | 0 | 0 | 0 | 0 | 0 | 0 | 0 | 0 | 0 | 0 | 0 | 0 | 0 | 0 | 0 | 0 | 0 | 0 | 0 | 0 | 0 | 0 | 0 | 0 | 0 | 0 | 0 | 0 | 0 | 0 | 0 | 0
| Marktinkomsten gedurende beleidsperiode | Euro |  | 0 | 0 | 0 | 0 | 0 | 0 | 0 | 0 | 0 | 0 | 0 | 0 | 0 | 0 | 0 | 0 | 0 | 0 | 0 | 0 | 0 | 0 | 0 | 0 | 0 | 0 | 0 | 0 | 0 | 0 | 0 | 0 | 0 | 0 | 0 | 0 | 0 | 0 | 0 | 0
TOTALE KOSTEN EN INKOMSTEN
| Inkomen totaal (nominaal) | Euro |  | 0 | 0 | 0 | 0 | 0 | 0 | 0 | 0 | 0 | 0 | 0 | 0 | 0 | 0 | 0 | 0 | 0 | 0 | 0 | 0 | 0 | 0 | 0 | 0 | 0 | 0 | 0 | 0 | 0 | 0 | 0 | 0 | 0 | 0 | 0 | 0 | 0 | 0 | 0 | 0
| Kosten totaal (nominaal) | Euro |  | -44252010 | -45137050.2 | -46039791.204 | -46960587.0281 | -47899798.7686 | -48857794.744 | -49834950.6389 | -50831649.6517 | -51848282.6447 | -52885248.2976 | -53942953.2636 | -55021812.3288 | -56122248.5754 | -57244693.5469 | -58389587.4178 | 0 | 0 | 0 | 0 | 0 | 0 | 0 | 0 | 0 | 0 | 0 | 0 | 0 | 0 | 0 | 0 | 0 | 0 | 0 | 0 | 0 | 0 | 0 | 0 | 0
| Bruto inkomen (nominaal) | Euro |  | -44252010 | -45137050.2 | -46039791.204 | -46960587.0281 | -47899798.7686 | -48857794.744 | -49834950.6389 | -50831649.6517 | -51848282.6447 | -52885248.2976 | -53942953.2636 | -55021812.3288 | -56122248.5754 | -57244693.5469 | -58389587.4178 | 0 | 0 | 0 | 0 | 0 | 0 | 0 | 0 | 0 | 0 | 0 | 0 | 0 | 0 | 0 | 0 | 0 | 0 | 0 | 0 | 0 | 0 | 0 | 0 | 0
AFSCHRIJVING EN SCHULDEN
| Afschrijving | Euro |  | -5813745.324 | -5813745.324 | -5813745.324 | -5813745.324 | -5813745.324 | -5813745.324 | -5813745.324 | -5813745.324 | -5813745.324 | -5813745.324 | -5813745.324 | -5813745.324 | -5813745.324 | -5813745.324 | -5813745.324 | 0 | 0 | 0 | 0 | 0 | 0 | 0 | 0 | 0 | 0 | 0 | 0 | 0 | 0 | 0 | 0 | 0 | 0 | 0 | 0 | 0 | 0 | 0 | 0 | 0
| Rente | Euro |  | -3357437.9246 | -3207610.2508 | -3049542.0549 | -2882780.1083 | -2706846.2546 | -2521236.0389 | -2325417.2614 | -2118828.4511 | -1900877.2563 | -1670938.7457 | -1428353.6171 | -1172426.3064 | -902422.9935 | -617569.4985 | -317049.0613 | 0 | 0 | 0 | 0 | 0 | 0 | 0 | 0 | 0 | 0 | 0 | 0 | 0 | 0 | 0 | 0 | 0 | 0 | 0 | 0 | 0 | 0 | 0 | 0 | 0
| Aflossing | Euro |  | -2724139.5238 | -2873967.1976 | -3032035.3934 | -3198797.3401 | -3374731.1938 | -3560341.4094 | -3756160.187 | -3962748.9972 | -4180700.1921 | -4410638.7026 | -4653223.8313 | -4909151.142 | -5179154.4548 | -5464007.9498 | -5764528.3871 | 0 | 0 | 0 | 0 | 0 | 0 | 0 | 0 | 0 | 0 | 0 | 0 | 0 | 0 | 0 | 0 | 0 | 0 | 0 | 0 | 0 | 0 | 0 | 0 | 0
| Totale lasten lening | Euro |  | -6081577.4484 | -6081577.4484 | -6081577.4484 | -6081577.4484 | -6081577.4484 | -6081577.4484 | -6081577.4484 | -6081577.4484 | -6081577.4484 | -6081577.4484 | -6081577.4484 | -6081577.4484 | -6081577.4484 | -6081577.4484 | -6081577.4484 | 0 | 0 | 0 | 0 | 0 | 0 | 0 | 0 | 0 | 0 | 0 | 0 | 0 | 0 | 0 | 0 | 0 | 0 | 0 | 0 | 0 | 0 | 0 | 0 | 0
BELASTING
| Belastbaar inkomen | Euro |  | -53423193.2486 | -54158405.7748 | -54903078.5829 | -55657112.4604 | -56420390.3472 | -57192776.107 | -57974113.2243 | -58764223.4268 | -59562905.225 | -60369932.3673 | -61185052.2046 | -62007983.9592 | -62838416.8929 | -63676008.3694 | -64520381.8031 | 0 | 0 | 0 | 0 | 0 | 0 | 0 | 0 | 0 | 0 | 0 | 0 | 0 | 0 | 0 | 0 | 0 | 0 | 0 | 0 | 0 | 0 | 0 | 0 | 0
| Belasting bedrag | Euro |  | 13783183.8581 | 13972868.6899 | 14164994.2744 | 14359535.0148 | 14556460.7096 | 14755736.2356 | 14957321.2119 | 15161169.6441 | 15367229.548 | 15575442.5508 | 15785743.4688 | 15998059.8615 | 16212311.5584 | 16428410.1593 | 16646258.5052 | 0 | 0 | 0 | 0 | 0 | 0 | 0 | 0 | 0 | 0 | 0 | 0 | 0 | 0 | 0 | 0 | 0 | 0 | 0 | 0 | 0 | 0 | 0 | 0 | 0
CASHFLOWS
| Netto inkomen na belasting | Euro |  | -36550403.5902 | -37245758.9585 | -37956374.378 | -38682629.4617 | -39424915.5074 | -40183635.9568 | -40959206.8754 | -41752057.4559 | -42562630.545 | -43391383.1952 | -44238787.2431 | -45105329.9157 | -45991514.4654 | -46897860.836 | -47824906.361 | 0 | 0 | 0 | 0 | 0 | 0 | 0 | 0 | 0 | 0 | 0 | 0 | 0 | 0 | 0 | 0 | 0 | 0 | 0 | 0 | 0 | 0 | 0 | 0 | 0
| Project cashflow | Euro | -87206179.86 | -30468826.1419 | -31164181.5101 | -31874796.9296 | -32601052.0133 | -33343338.0591 | -34102058.5084 | -34877629.427 | -35670480.0076 | -36481053.0967 | -37309805.7468 | -38157209.7948 | -39023752.4674 | -39909937.017 | -40816283.3876 | -41743328.9126 | 0 | 0 | 0 | 0 | 0 | 0 | 0 | 0 | 0 | 0 | 0 | 0 | 0 | 0 | 0 | 0 | 0 | 0 | 0 | 0 | 0 | 0 | 0 | 0 | 0
| Equity cashflow | Euro | -26161853.958 | -36550403.5902 | -37245758.9585 | -37956374.378 | -38682629.4617 | -39424915.5074 | -40183635.9568 | -40959206.8754 | -41752057.4559 | -42562630.545 | -43391383.1952 | -44238787.2431 | -45105329.9157 | -45991514.4654 | -46897860.836 | -47824906.361 | 0 | 0 | 0 | 0 | 0 | 0 | 0 | 0 | 0 | 0 | 0 | 0 | 0 | 0 | 0 | 0 | 0 | 0 | 0 | 0 | 0 | 0 | 0 | 0 | 0
| Subsidiebasis: afzet | t CO2 |  | 360000 | 360000 | 360000 | 360000 | 360000 | 360000 | 360000 | 360000 | 360000 | 360000 | 360000 | 360000 | 360000 | 360000 | 360000 | 0 | 0 | 0 | 0 | 0 | 0 | 0 | 0 | 0 | 0 | 0 | 0 | 0 | 0 | 0 | 0 | 0 | 0 | 0 | 0 | 0 | 0 | 0 | 0 | 0
| Terug te verdienen investering | Euro | 87206179.86 | 74977651.7846 | 63484336.2354 | 52735693.4944 | 42741084.6307 | 33509753.654 | 25050808.4369 | 17373200.3372 | 10485702.44 | 4396886.341 | -884902.6156 | -5351571.735 | -8995309.0998 | -11808613.5309 | -13784326.4855 | -14915666.0063 | -14915666.0063 | -14915666.0063 | -14915666.0063 | -14915666.0063 | -14915666.0063 | -14915666.0063 | -14915666.0063 | -14915666.0063 | -14915666.0063 | -14915666.0063 | -14915666.0063 | -14915666.0063 | -14915666.0063 | -14915666.0063 | -14915666.0063 | -14915666.0063 | -14915666.0063 | -14915666.0063 | -14915666.0063 | -14915666.0063 | -14915666.0063 | -14915666.0063 | -14915666.0063 | -14915666.0063 | -14915666.0063
| DSCR |  | 1: 2.2907; 2: 2.1763; 3: 2.0595; 4: 1.9401; 5: 1.818; 6: 1.6933; 7: 1.5657; 8: 1.4354; 9: 1.3021; 10: 1.1658; 11: 1.0265; 12: 0.88399; 13: 0.73827; 14: 0.58924; 15: 0.4368
| PROJECTPARAMETERS | Waarde | 0: Eenheid
| Verdisconteerde inkomsten | -239870814.8207 | 0: euro
| Verdisconteerde afzet | 1600518.3313 | 0: t CO2
| Totale investering | 87206179.86 | 0: Euro
| DSCR (gemiddeld) | 1.4081
| Vermogenskostenvergoeding (WACC nominaal/reëel) | 7.2% / 5.1%
| Projectrendement (IRR) | n.v.t.
| Rendement op eigen vermogen (IRR) | n.v.t.
| Aandeel lening | 61044325.902 | 0: Euro
| Aandeel eigen vermogen | 26161853.958 | 0: Euro
| Warmtekrachtverhouding | 0 | 0: W:E
| Samengesteld aantal vollasturen | 8000 | 0: uur/jaar
| Terugverdientijd (inclusief SDE++-subsidie) | tussen 9 en 10 jaar
| SUBSIDIEPARAMETERS | Waarde | 0: Eenheid
| Bodemprijs of basisprijs | 83.9503 | 0: Euro/t CO2
| Langetermijnprijs | 125.9254 | 0: Euro/t CO2
| Voorlopig correctiebedrag 2025 | 68.8526 | 0: Euro/t CO2
| Voorlopige GvO-waarde 2025 | 0 | 0: Euro/t CO2
| Voorlopige HBE-waarde 2025 netlevering | 0 | 0: Euro/t CO2
| Voorlopige waarde ETS-correctie | 0 | 0: Euro/t CO2
| Langetermijnwaarde ETS-correctie | 0 | 0: Euro/t CO2
| CONVERSIEFACTOREN | Waarde | 0: Eenheid
| Verbrandingswaarde methaan (onderwaarde) | 35.8 | 0: MJ/Nm3
| Verbrandingswaarde hernieuwbaar gas (onderwaarde) | 31.65 | 0: MJ/Nm3
| Verbrandingswaarde hernieuwbaar gas (bovenwaarde) | 35.17 | 0: MJ/Nm3
| kWh naar MJ | 3.6 | 0: MJ/kWh

## 172
Berekening basisbedragen: Eindadvies SDE++ 2025, inclusief verwerking van aanpassingen van 6 juni 2025
CCS - Nieuwe pre-combustion-CO2-afvang, bestaande installaties, vloeibaar transport (variant 3B)
| BASISBEDRAG en SUBSIDIE-INTENSITEIT | Waarde | Eenheid | Toelichting
| Basisbedrag | 212.0737 | Euro/t CO2 | Het basisbedrag is een maat voor de productiekosten. Deze waarde kan berekend worden als alleen deze worksheet geopend is.
| Subsidie-intensiteit | 95.5065 | Euro/t CO2 | De subsidie-intensiteit is de maat die in de rangschikking gebruikt wordt. Om deze waarde te berekenen dient ook de worksheet 'Correcties' geopend te zijn.
| Productie-eenheid | t CO2 |  | De SDE++ kent twee rekeneenheden waarover subsidie kan worden uitgekeerd: kWh voor energiecategorieën en t CO2 voor CCS- en CCU-categorieën.
| Vermogenseenheid | t CO2/uur
| Domein | CCS/CCU |  | Het corresponderende domein bij deze categorie geeft aan binnen welk 'hekje' de subsidiecategorie valt.
| CORRECTIEMETHODES | Waarde | Typering | Toelichting
| Berekeningswijze correctiebedrag methode-ID | 31 | CCS | EUA
| Berekeningswijze ETS-correctie-ID | 0 | Geen ETS-correctie | 0
| ETS-voordeel bij merendeel van projecten? | Geen warmte | Ja of Nee | Alleen van belang voor warmteprojecten. Deze parameter werkt door op de langetermijnprijs en subsidie-intensiteit.
| Berekeningswijze correctiebedrag methode-ID netlevering |  |  | Enkel relevant voor zon-pv.
| Berekeningswijze correctiebedrag methode-ID niet-netlevering |  |  | Enkel relevant voor zon-pv.
| Netlevering deel |  |  | Enkel relevant voor zon-pv. Aandeel van de productie dat aan het net wordt geleverd.
| Niet-netlevering deel |  |  | Enkel relevant voor zon-pv. Aandeel eigen gebruik.
| SYSTEEMGROOTTE | Waarde | Eenheid | Toelichting
| Inputvermogen | 45 | t CO2/uur
| Seasonal Performance Factor (SPF) |  |  | Hier wordt de seizoensgemiddelde COP, of Seasonal performance factor, mee bedoeld voor het hele systeem.
| Gaat het om een installatie voor hernieuwbaar gas? |  |  | Alleen 'Ja' invullen als de installatie gas van aardgaskwaliteit produceert.
| Methaangehalte hernieuwbaar gas voor gaszuivering |  |  | Het percentage methaan in het biogas, dat nog niet tot aardgaskwaliteit is opgewaardeerd.
| Vermogen hernieuwbaargasproductie (voor zuivering) | 0 | Nm3/uur
| Outputvermogen (thermisch of hernieuwbaar gas) |  | t CO2/uur | Dit veld alleen invullen bij productie van warmte (al dan niet in WKK-variant) of hernieuwbaar gas van aardgaskwaleit
| Outputvermogen (hernieuwbaar gas) | 0 | Nm3/uur
| Outputvermogen (elektrisch of overig) | 45 | t CO2/uur | Dit veld invullen als de installatie elektriciteit produceert (al dan niet in WKK-variant), of iets anders dan warmte of gas van aardgaskwaliteit produceert.
| Vollasturen levering (thermisch of hernieuwbaar gas) |  | uur/jaar | Bij een installatie voor gecombineerde opwekking, wordt de bedrijfstijd automatisch genomen als maximum van de vollasturen warmte en vollasturen elektriciteit.
| Vollasturen levering (elektrisch of overig) | 8000 | uur/jaar | Bij een installatie voor gecombineerde opwekking, wordt de bedrijfstijd automatisch genomen als maximum van de vollasturen warmte en vollasturen elektriciteit.
| ENERGETISCH RENDEMENT | Waarde | Eenheid | Toelichting
| Max. elektrisch rendement | 100%
| Elektrisch rendement | 100%
| Thermisch rendement of rendement gasproductie | 0%
| Elektriciteitsderving bij warmtelevering |  | elektriciteit : warmte | Enkel invullen als de installatie een WKK-installatie is waarbij warmtelevering ten koste gaat van de elektriciteitsproductie.
| KOSTEN | Waarde | Eenheid | Toelichting
| Investeringskosten input gebaseerd |  | Euro/t CO2/uur | De investeringskosten 'input gebaseerd' worden opgeteld bij de investeringskosten 'output gebaseerd'. Pas op voor onbedoelde dubbeltelling.
| Investeringskosten output gebaseerd | 2848889 | Euro/t CO2/uur | De investeringskosten 'input gebaseerd' worden opgeteld bij de investeringskosten 'output gebaseerd'. Pas op voor onbedoelde dubbeltelling.
| Totale investeringskosten | 129.0974 | Euro (miljoen)
| Vaste operationele kosten input gebaseerd |  | Euro/t CO2/uur/jaar | De operationele kosten 'input gebaseerd' worden opgeteld bij de investeringskosten 'output gebaseerd'. Pas op voor onbedoelde dubbeltelling.
| Vaste operationele kosten output gebaseerd | 84444 | Euro/t CO2/uur/jaar | De operationele kosten 'input gebaseerd' worden opgeteld bij de investeringskosten 'output gebaseerd'. Pas op voor onbedoelde dubbeltelling.
| Totale jaarlijkse vaste operationele kosten | 3799.98 | Euro (duizend) | Deze waarde wordt ter illustratie getoond.
| Kosten elektriciteitsverbruik | 14.8 | Euro/t CO2 | Het betreft de inkoopkosten voor elektriciteit, per t CO2 output
| Kosten gasverbruik |  | Euro/t CO2 | Het betreft de inkoopkosten voor gas, per t CO2 output
| Kosten warmteverbruik | 7.7 | Euro/t CO2 | Het betreft de inkoopkosten voor warmte, per t CO2 output
| Overige variabele operationele kosten | 118 | Euro/t CO2
| Totale variabele operationele kosten | 140.5 | Euro/t CO2
| ENERGIEGEBRUIK | Waarde | Eenheid | Toelichting
| Energie-inhoud brandstof |  | GJ/ton
| Biomassadoorzet | 0 | ton/jaar
| Netto brandstofprijs |  | Euro/ton | Hier wordt de brandstofprijs aan de poort bedoeld, inclusief eventuele risico-opslag.
| Relatief elektriciteitsgebruik | 212 | kWh/t CO2
| Elektriciteitsgebruik | 76320 | MWh/jaar
| Relatief warmtegebruik | 313 | kWh/t CO2
| Warmtegebruik | 112680 | MWh/jaar
| Relatief aardgasgebruik |  | kWh/t CO2
| Aardgasgebruik | 0 | MWh/jaar
| EMISSIEFACTOREN | Waarde | Eenheid | Toelichting
| Emissiefactor van warmteproductie per eenheid |  | kg CO2/kWh
| Emissiefactor van elektriciteitsproductie of overig per eenheid | 1000 | kg CO2/t CO2
| Emissiefactor van gasproductie per eenheid |  | kg CO2/kWh
| Emissiefactor gebruik van biomassa |  | kg CO2/ton | De waarde die hier getoond wordt, is afhankelijk aan de uitgangspunten in de adviesvraag.
| Emissiefactor gebruik van warmte | 0.225 | kg CO2/kWh
| Emissiefactor gebruik van elektriciteit | 0.13 | kg CO2/kWh
| Emissiefactor gebruik van gas |  | kg CO2/kWh
| Vermeden emissies | 902.015 | kg CO2/t CO2
| TERMIJNEN | Waarde | Eenheid | Toelichting
| Economische levensduur | 15 | jaar | Deze waarde wordt gebruikt om eventuele inkomsten van het project na subsidieperiode te berekenen.
| Termijn lening | 15 | jaar
| Afschrijvingstermijn | 15 | jaar
| Beleidsperiode | 15 | jaar
| Totale operationale periode | 15 | jaar | Deze waarde wordt gebruikt om de vermeden emissies gedurende de hele operationele periode van de installatie te berekenen.
| PARAMETERS NA SUBSIDIEPERIODE | Waarde | Eenheid | Toelichting
| Elektriciteitsprijs na subsidieperiode |  | Euro/kWh | Deze prijs is inclusief de profiel- en onbalansfactor.
| Vollasturen na subsidieperiode elektriciteit of overige |  | uur/jaar
| Prijs warmte of hernieuwbaar gas na subsidieperiode |  | Euro/kWh
| Vollasturen na subsidieperiode warmte of hernieuwbaar gas |  | uur/jaar
| Totaal geproduceerde eenheden subsidieperiode | 5400000 | t CO2
| Totale geproduceerde eenheden bedrijfsperiode | 5400000 | t CO2
| Verrekeningsfactor bespaarde emissies | 1
| FINANCIËLE PARAMETERS | Waarde | Eenheid | Toelichting
| Inflatie | 2%
| Rendement op vreemd vermogen | 5.5%
| Rendement op eigen vermogen | 14.5%
| Percentage vreemd vermogen in investering | 70%
| Percentage eigen vermogen in investering | 30%
| Vennootschapsbelasting | 25.8%
| INVESTERINGSSUBSIDIES | Waarde | Eenheid | Toelichting
| Investeringssubsidie t.g.v. vreemd vermogen |  | Euro
| Investeringssubsidie t.g.v. eigen vermogen (NCW) |  | Euro
| ONREGELMATIGE CASHFLOWS | Jaar | Waarde | Toelichting
Voer in cel kolom C het jaar in waarin de onregelmatige cashflow plaatsvindt en in kolom D97 de reële kosten (als negatieve waarde) in dat specifieke jaar.
De waarde als reële kosten is gedefinieerd in euro van het jaar 2025.
| Afsluitprovisie als percentage van lening | 0 | 1% | Deze afsluitprovisie wordt verrekend in de totale investeringskosten en is gedefinieerd als percentage van de lening.
| SUBSIDIE-INKOMSTEN (niet invullen voor basisbedragberekening) |  | Eenheid | 2025 | 2026 | 2027 | 2028 | 2029 | 2030 | 2031 | 2032 | 2033 | 2034 | 2035 | 2036 | 2037 | 2038 | 2039 | 2040 | 2041 | 2042 | 2043 | 2044 | 2045 | 2046 | 2047 | 2048 | 2049 | 2050 | 2051 | 2052 | 2053 | 2054 | 2055 | 2056 | 2057 | 2058 | 2059 | 2060 | 2061 | 2062 | 2063 | 2064
| Basisbedrag (deze cellen kunnen gebruikt worden om de inkomsten toe te voegen) |  | Euro/t CO2 |  | 0 | 0 | 0 | 0 | 0 | 0 | 0 | 0 | 0 | 0 | 0 | 0 | 0 | 0 | 0 | 0 | 0 | 0 | 0 | 0 | 0 | 0 | 0 | 0 | 0 | 0 | 0 | 0 | 0 | 0 | 0 | 0 | 0 | 0 | 0 | 0 | 0 | 0 | 0
| Correctiebedrag (deze cellen kunnen gebruikt worden om de inkomsten toe te voegen) |  | Euro/t CO2 |  | 0 | 0 | 0 | 0 | 0 | 0 | 0 | 0 | 0 | 0 | 0 | 0 | 0 | 0 | 0 | 0 | 0 | 0 | 0 | 0 | 0 | 0 | 0 | 0 | 0 | 0 | 0 | 0 | 0 | 0 | 0 | 0 | 0 | 0 | 0 | 0 | 0 | 0 | 0
| Inflator |  | index | 1 | 1.02 | 1.0404 | 1.0612 | 1.0824 | 1.1041 | 1.1262 | 1.1487 | 1.1717 | 1.1951 | 1.219 | 1.2434 | 1.2682 | 1.2936 | 1.3195 | 1.3459 | 1.3728 | 1.4002 | 1.4282 | 1.4568 | 1.4859 | 1.5157 | 1.546 | 1.5769 | 1.6084 | 1.6406 | 1.6734 | 1.7069 | 1.741 | 1.7758 | 1.8114 | 1.8476 | 1.8845 | 1.9222 | 1.9607 | 1.9999 | 2.0399 | 2.0807 | 2.1223 | 2.1647
Tabel: Nominale kasstroom (positieve bedragen = gunstig voor de producent) | bar: Deze afsluitprovisie wordt verrekend in de totale investeringskosten en is gedefinieerd als percentage van de lening. 2034 to Deze afsluitprovisie wordt verrekend in de totale investeringskosten en is gedefinieerd als percentage van de lening. 2064
| INITIELE INVESTERING |  | 0 | 1 | 2 | 3 | 4 | 5 | 6 | 7 | 8 | 9 | 10 | 11 | 12 | 13 | 14 | 15 | 16 | 17 | 18 | 19 | 20 | 21 | 22 | 23 | 24 | 25 | 26 | 27 | 28 | 29 | 30 | 31 | 32 | 33 | 34 | 35 | 36 | 37 | 38 | 39 | 40
| Investering | Euro | 0: -129097405.035
AFZET
| Afzet elektriciteit of overige | t CO2 |  | 360000 | 360000 | 360000 | 360000 | 360000 | 360000 | 360000 | 360000 | 360000 | 360000 | 360000 | 360000 | 360000 | 360000 | 360000 | 0 | 0 | 0 | 0 | 0 | 0 | 0 | 0 | 0 | 0 | 0 | 0 | 0 | 0 | 0 | 0 | 0 | 0 | 0 | 0 | 0 | 0 | 0 | 0 | 0
| Afzet warmte | t CO2 |  | 0 | 0 | 0 | 0 | 0 | 0 | 0 | 0 | 0 | 0 | 0 | 0 | 0 | 0 | 0 | 0 | 0 | 0 | 0 | 0 | 0 | 0 | 0 | 0 | 0 | 0 | 0 | 0 | 0 | 0 | 0 | 0 | 0 | 0 | 0 | 0 | 0 | 0 | 0 | 0
| Afzet hernieuwbaar gas | kWh (HHV) |  | 0 | 0 | 0 | 0 | 0 | 0 | 0 | 0 | 0 | 0 | 0 | 0 | 0 | 0 | 0 | 0 | 0 | 0 | 0 | 0 | 0 | 0 | 0 | 0 | 0 | 0 | 0 | 0 | 0 | 0 | 0 | 0 | 0 | 0 | 0 | 0 | 0 | 0 | 0 | 0
| Afzet | t CO2 |  | 360000 | 360000 | 360000 | 360000 | 360000 | 360000 | 360000 | 360000 | 360000 | 360000 | 360000 | 360000 | 360000 | 360000 | 360000 | 0 | 0 | 0 | 0 | 0 | 0 | 0 | 0 | 0 | 0 | 0 | 0 | 0 | 0 | 0 | 0 | 0 | 0 | 0 | 0 | 0 | 0 | 0 | 0 | 0
KOSTEN EN INKOMSTEN
| Operationele kosten | Euro |  | -54379980 | -55467579.6 | -56576931.192 | -57708469.8158 | -58862639.2122 | -60039891.9964 | -61240689.8363 | -62465503.6331 | -63714813.7057 | -64989109.9798 | -66288892.1794 | -67614670.023 | -68966963.4235 | -70346302.6919 | -71753228.7458 | 0 | 0 | 0 | 0 | 0 | 0 | 0 | 0 | 0 | 0 | 0 | 0 | 0 | 0 | 0 | 0 | 0 | 0 | 0 | 0 | 0 | 0 | 0 | 0 | 0
| Brandstofkosten (biomassa) | Euro |  | 0 | 0 | 0 | 0 | 0 | 0 | 0 | 0 | 0 | 0 | 0 | 0 | 0 | 0 | 0 | 0 | 0 | 0 | 0 | 0 | 0 | 0 | 0 | 0 | 0 | 0 | 0 | 0 | 0 | 0 | 0 | 0 | 0 | 0 | 0 | 0 | 0 | 0 | 0 | 0
| Marktwaarde elektriciteit na einde beleidsperiode | Euro/kWh |  | 0 | 0 | 0 | 0 | 0 | 0 | 0 | 0 | 0 | 0 | 0 | 0 | 0 | 0 | 0 | 0 | 0 | 0 | 0 | 0 | 0 | 0 | 0 | 0 | 0 | 0 | 0 | 0 | 0 | 0 | 0 | 0 | 0 | 0 | 0 | 0 | 0 | 0 | 0 | 0
| Marktwaarde warmte of hernieuwbaar gas na einde beleidsperiode | Euro/kWh |  | 0 | 0 | 0 | 0 | 0 | 0 | 0 | 0 | 0 | 0 | 0 | 0 | 0 | 0 | 0 | 0 | 0 | 0 | 0 | 0 | 0 | 0 | 0 | 0 | 0 | 0 | 0 | 0 | 0 | 0 | 0 | 0 | 0 | 0 | 0 | 0 | 0 | 0 | 0 | 0
| Correctiebedrag | Euro/t CO2 |  | 0 | 0 | 0 | 0 | 0 | 0 | 0 | 0 | 0 | 0 | 0 | 0 | 0 | 0 | 0 | 0 | 0 | 0 | 0 | 0 | 0 | 0 | 0 | 0 | 0 | 0 | 0 | 0 | 0 | 0 | 0 | 0 | 0 | 0 | 0 | 0 | 0 | 0 | 0 | 0
| Basisbedrag | Euro/t CO2 |  | 0 | 0 | 0 | 0 | 0 | 0 | 0 | 0 | 0 | 0 | 0 | 0 | 0 | 0 | 0 | 0 | 0 | 0 | 0 | 0 | 0 | 0 | 0 | 0 | 0 | 0 | 0 | 0 | 0 | 0 | 0 | 0 | 0 | 0 | 0 | 0 | 0 | 0 | 0 | 0
| SDE-vergoeding | Euro |  | 0 | 0 | 0 | 0 | 0 | 0 | 0 | 0 | 0 | 0 | 0 | 0 | 0 | 0 | 0 | 0 | 0 | 0 | 0 | 0 | 0 | 0 | 0 | 0 | 0 | 0 | 0 | 0 | 0 | 0 | 0 | 0 | 0 | 0 | 0 | 0 | 0 | 0 | 0 | 0
| Marktinkomsten na einde beleidsperiode | Euro |  | 0 | 0 | 0 | 0 | 0 | 0 | 0 | 0 | 0 | 0 | 0 | 0 | 0 | 0 | 0 | 0 | 0 | 0 | 0 | 0 | 0 | 0 | 0 | 0 | 0 | 0 | 0 | 0 | 0 | 0 | 0 | 0 | 0 | 0 | 0 | 0 | 0 | 0 | 0 | 0
| Marktinkomsten gedurende beleidsperiode | Euro |  | 0 | 0 | 0 | 0 | 0 | 0 | 0 | 0 | 0 | 0 | 0 | 0 | 0 | 0 | 0 | 0 | 0 | 0 | 0 | 0 | 0 | 0 | 0 | 0 | 0 | 0 | 0 | 0 | 0 | 0 | 0 | 0 | 0 | 0 | 0 | 0 | 0 | 0 | 0 | 0
TOTALE KOSTEN EN INKOMSTEN
| Inkomen totaal (nominaal) | Euro |  | 0 | 0 | 0 | 0 | 0 | 0 | 0 | 0 | 0 | 0 | 0 | 0 | 0 | 0 | 0 | 0 | 0 | 0 | 0 | 0 | 0 | 0 | 0 | 0 | 0 | 0 | 0 | 0 | 0 | 0 | 0 | 0 | 0 | 0 | 0 | 0 | 0 | 0 | 0 | 0
| Kosten totaal (nominaal) | Euro |  | -54379980 | -55467579.6 | -56576931.192 | -57708469.8158 | -58862639.2122 | -60039891.9964 | -61240689.8363 | -62465503.6331 | -63714813.7057 | -64989109.9798 | -66288892.1794 | -67614670.023 | -68966963.4235 | -70346302.6919 | -71753228.7458 | 0 | 0 | 0 | 0 | 0 | 0 | 0 | 0 | 0 | 0 | 0 | 0 | 0 | 0 | 0 | 0 | 0 | 0 | 0 | 0 | 0 | 0 | 0 | 0 | 0
| Bruto inkomen (nominaal) | Euro |  | -54379980 | -55467579.6 | -56576931.192 | -57708469.8158 | -58862639.2122 | -60039891.9964 | -61240689.8363 | -62465503.6331 | -63714813.7057 | -64989109.9798 | -66288892.1794 | -67614670.023 | -68966963.4235 | -70346302.6919 | -71753228.7458 | 0 | 0 | 0 | 0 | 0 | 0 | 0 | 0 | 0 | 0 | 0 | 0 | 0 | 0 | 0 | 0 | 0 | 0 | 0 | 0 | 0 | 0 | 0 | 0 | 0
AFSCHRIJVING EN SCHULDEN
| Afschrijving | Euro |  | -8606493.669 | -8606493.669 | -8606493.669 | -8606493.669 | -8606493.669 | -8606493.669 | -8606493.669 | -8606493.669 | -8606493.669 | -8606493.669 | -8606493.669 | -8606493.669 | -8606493.669 | -8606493.669 | -8606493.669 | 0 | 0 | 0 | 0 | 0 | 0 | 0 | 0 | 0 | 0 | 0 | 0 | 0 | 0 | 0 | 0 | 0 | 0 | 0 | 0 | 0 | 0 | 0 | 0 | 0
| Rente | Euro |  | -4970250.0938 | -4748449.7132 | -4514450.3115 | -4267580.9428 | -4007133.7588 | -3732361.9797 | -3442477.7528 | -3136649.8933 | -2814001.5016 | -2473607.4484 | -2114491.7222 | -1735624.6311 | -1335919.8499 | -914231.3058 | -469349.8918 | 0 | 0 | 0 | 0 | 0 | 0 | 0 | 0 | 0 | 0 | 0 | 0 | 0 | 0 | 0 | 0 | 0 | 0 | 0 | 0 | 0 | 0 | 0 | 0 | 0
| Aflossing | Euro |  | -4032734.1942 | -4254534.5749 | -4488533.9765 | -4735403.3453 | -4995850.5292 | -5270622.3084 | -5560506.5353 | -5866334.3948 | -6188982.7865 | -6529376.8397 | -6888492.5659 | -7267359.657 | -7667064.4382 | -8088752.9823 | -8533634.3963 | 0 | 0 | 0 | 0 | 0 | 0 | 0 | 0 | 0 | 0 | 0 | 0 | 0 | 0 | 0 | 0 | 0 | 0 | 0 | 0 | 0 | 0 | 0 | 0 | 0
| Totale lasten lening | Euro |  | -9002984.2881 | -9002984.2881 | -9002984.2881 | -9002984.2881 | -9002984.2881 | -9002984.2881 | -9002984.2881 | -9002984.2881 | -9002984.2881 | -9002984.2881 | -9002984.2881 | -9002984.2881 | -9002984.2881 | -9002984.2881 | -9002984.2881 | 0 | 0 | 0 | 0 | 0 | 0 | 0 | 0 | 0 | 0 | 0 | 0 | 0 | 0 | 0 | 0 | 0 | 0 | 0 | 0 | 0 | 0 | 0 | 0 | 0
BELASTING
| Belastbaar inkomen | Euro |  | -67956723.7628 | -68822522.9822 | -69697875.1725 | -70582544.4277 | -71476266.64 | -72378747.6451 | -73289661.2581 | -74208647.1954 | -75135308.8763 | -76069211.0972 | -77009877.5706 | -77956788.3231 | -78909376.9424 | -79867027.6668 | -80829072.3066 | 0 | 0 | 0 | 0 | 0 | 0 | 0 | 0 | 0 | 0 | 0 | 0 | 0 | 0 | 0 | 0 | 0 | 0 | 0 | 0 | 0 | 0 | 0 | 0 | 0
| Belasting bedrag | Euro |  | 17532834.7308 | 17756210.9294 | 17982051.7945 | 18210296.4623 | 18440876.7931 | 18673716.8924 | 18908732.6046 | 19145830.9764 | 19384909.6901 | 19625856.4631 | 19868548.4132 | 20112851.3874 | 20358619.2511 | 20605693.138 | 20853900.6551 | 0 | 0 | 0 | 0 | 0 | 0 | 0 | 0 | 0 | 0 | 0 | 0 | 0 | 0 | 0 | 0 | 0 | 0 | 0 | 0 | 0 | 0 | 0 | 0 | 0
CASHFLOWS
| Netto inkomen na belasting | Euro |  | -45850129.5573 | -46714352.9587 | -47597863.6856 | -48501157.6416 | -49424746.7071 | -50369159.392 | -51334941.5198 | -52322656.9447 | -53332888.3037 | -54366237.8048 | -55423328.0543 | -56504802.9238 | -57611328.4604 | -58743593.842 | -59902312.3788 | 0 | 0 | 0 | 0 | 0 | 0 | 0 | 0 | 0 | 0 | 0 | 0 | 0 | 0 | 0 | 0 | 0 | 0 | 0 | 0 | 0 | 0 | 0 | 0 | 0
| Project cashflow | Euro | -129097405.035 | -36847145.2692 | -37711368.6706 | -38594879.3975 | -39498173.3535 | -40421762.419 | -41366175.104 | -42331957.2317 | -43319672.6566 | -44329904.0156 | -45363253.5168 | -46420343.7662 | -47501818.6357 | -48608344.1723 | -49740609.5539 | -50899328.0907 | 0 | 0 | 0 | 0 | 0 | 0 | 0 | 0 | 0 | 0 | 0 | 0 | 0 | 0 | 0 | 0 | 0 | 0 | 0 | 0 | 0 | 0 | 0 | 0 | 0
| Equity cashflow | Euro | -38729221.5105 | -45850129.5573 | -46714352.9587 | -47597863.6856 | -48501157.6416 | -49424746.7071 | -50369159.392 | -51334941.5198 | -52322656.9447 | -53332888.3037 | -54366237.8048 | -55423328.0543 | -56504802.9238 | -57611328.4604 | -58743593.842 | -59902312.3788 | 0 | 0 | 0 | 0 | 0 | 0 | 0 | 0 | 0 | 0 | 0 | 0 | 0 | 0 | 0 | 0 | 0 | 0 | 0 | 0 | 0 | 0 | 0 | 0 | 0
| Subsidiebasis: afzet | t CO2 |  | 360000 | 360000 | 360000 | 360000 | 360000 | 360000 | 360000 | 360000 | 360000 | 360000 | 360000 | 360000 | 360000 | 360000 | 360000 | 0 | 0 | 0 | 0 | 0 | 0 | 0 | 0 | 0 | 0 | 0 | 0 | 0 | 0 | 0 | 0 | 0 | 0 | 0 | 0 | 0 | 0 | 0 | 0 | 0
| Terug te verdienen investering | Euro | 129097405.035 | 112101103.1288 | 95970600.442 | 80715449.9456 | 66344968.7042 | 52868209.6752 | 40293931.6514 | 28630567.2405 | 17886188.7669 | 8068471.9742 | -815342.5976 | -8758490.696 | -15754728.0419 | -21798376.7685 | -26884374.7708 | -31008328.1332 | -31008328.1332 | -31008328.1332 | -31008328.1332 | -31008328.1332 | -31008328.1332 | -31008328.1332 | -31008328.1332 | -31008328.1332 | -31008328.1332 | -31008328.1332 | -31008328.1332 | -31008328.1332 | -31008328.1332 | -31008328.1332 | -31008328.1332 | -31008328.1332 | -31008328.1332 | -31008328.1332 | -31008328.1332 | -31008328.1332 | -31008328.1332 | -31008328.1332 | -31008328.1332 | -31008328.1332 | -31008328.1332
| DSCR |  | 1: 2.1995; 2: 2.1035; 3: 2.0054; 4: 1.905; 5: 1.8024; 6: 1.6975; 7: 1.5903; 8: 1.4806; 9: 1.3683; 10: 1.2536; 11: 1.1362; 12: 1.016; 13: 0.89312; 14: 0.76736; 15: 0.63865
| PROJECTPARAMETERS | Waarde | 0: Eenheid
| Verdisconteerde inkomsten | -300698625.5368 | 0: euro
| Verdisconteerde afzet | 1600518.3313 | 0: t CO2
| Totale investering | 129097405.035 | 0: Euro
| DSCR (gemiddeld) | 1.4572
| Vermogenskostenvergoeding (WACC nominaal/reëel) | 7.2% / 5.1%
| Projectrendement (IRR) | n.v.t.
| Rendement op eigen vermogen (IRR) | n.v.t.
| Aandeel lening | 90368183.5245 | 0: Euro
| Aandeel eigen vermogen | 38729221.5105 | 0: Euro
| Warmtekrachtverhouding | 0 | 0: W:E
| Samengesteld aantal vollasturen | 8000 | 0: uur/jaar
| Terugverdientijd (inclusief SDE++-subsidie) | tussen 9 en 10 jaar
| SUBSIDIEPARAMETERS | Waarde | 0: Eenheid
| Bodemprijs of basisprijs | 83.9503 | 0: Euro/t CO2
| Langetermijnprijs | 125.9254 | 0: Euro/t CO2
| Voorlopig correctiebedrag 2025 | 68.8526 | 0: Euro/t CO2
| Voorlopige GvO-waarde 2025 | 0 | 0: Euro/t CO2
| Voorlopige HBE-waarde 2025 netlevering | 0 | 0: Euro/t CO2
| Voorlopige waarde ETS-correctie | 0 | 0: Euro/t CO2
| Langetermijnwaarde ETS-correctie | 0 | 0: Euro/t CO2
| CONVERSIEFACTOREN | Waarde | 0: Eenheid
| Verbrandingswaarde methaan (onderwaarde) | 35.8 | 0: MJ/Nm3
| Verbrandingswaarde hernieuwbaar gas (onderwaarde) | 31.65 | 0: MJ/Nm3
| Verbrandingswaarde hernieuwbaar gas (bovenwaarde) | 35.17 | 0: MJ/Nm3
| kWh naar MJ | 3.6 | 0: MJ/kWh

## 173
Berekening basisbedragen: Eindadvies SDE++ 2025, inclusief verwerking van aanpassingen van 6 juni 2025
CCS - Nieuwe pre-combustion-CO2-afvang bij waterstofproductie uit industriële reststoffen, bestaande installatie, gasvormig transport (variant 4A)
| BASISBEDRAG en SUBSIDIE-INTENSITEIT | Waarde | Eenheid | Toelichting
| Basisbedrag | 206.8338 | Euro/t CO2 | Het basisbedrag is een maat voor de productiekosten. Deze waarde kan berekend worden als alleen deze worksheet geopend is.
| Subsidie-intensiteit | 90.5193 | Euro/t CO2 | De subsidie-intensiteit is de maat die in de rangschikking gebruikt wordt. Om deze waarde te berekenen dient ook de worksheet 'Correcties' geopend te zijn.
| Productie-eenheid | t CO2 |  | De SDE++ kent twee rekeneenheden waarover subsidie kan worden uitgekeerd: kWh voor energiecategorieën en t CO2 voor CCS- en CCU-categorieën.
| Vermogenseenheid | t CO2/uur
| Domein | CCS/CCU |  | Het corresponderende domein bij deze categorie geeft aan binnen welk 'hekje' de subsidiecategorie valt.
| CORRECTIEMETHODES | Waarde | Typering | Toelichting
| Berekeningswijze correctiebedrag methode-ID | 31 | CCS | EUA
| Berekeningswijze ETS-correctie-ID | 0 | Geen ETS-correctie | 0
| ETS-voordeel bij merendeel van projecten? | Geen warmte | Ja of Nee | Alleen van belang voor warmteprojecten. Deze parameter werkt door op de langetermijnprijs en subsidie-intensiteit.
| Berekeningswijze correctiebedrag methode-ID netlevering |  |  | Enkel relevant voor zon-pv.
| Berekeningswijze correctiebedrag methode-ID niet-netlevering |  |  | Enkel relevant voor zon-pv.
| Netlevering deel |  |  | Enkel relevant voor zon-pv. Aandeel van de productie dat aan het net wordt geleverd.
| Niet-netlevering deel |  |  | Enkel relevant voor zon-pv. Aandeel eigen gebruik.
| SYSTEEMGROOTTE | Waarde | Eenheid | Toelichting
| Inputvermogen | 81.25 | t CO2/uur
| Seasonal Performance Factor (SPF) |  |  | Hier wordt de seizoensgemiddelde COP, of Seasonal performance factor, mee bedoeld voor het hele systeem.
| Gaat het om een installatie voor hernieuwbaar gas? |  |  | Alleen 'Ja' invullen als de installatie gas van aardgaskwaliteit produceert.
| Methaangehalte hernieuwbaar gas voor gaszuivering |  |  | Het percentage methaan in het biogas, dat nog niet tot aardgaskwaliteit is opgewaardeerd.
| Vermogen hernieuwbaargasproductie (voor zuivering) | 0 | Nm3/uur
| Outputvermogen (thermisch of hernieuwbaar gas) |  | t CO2/uur | Dit veld alleen invullen bij productie van warmte (al dan niet in WKK-variant) of hernieuwbaar gas van aardgaskwaleit
| Outputvermogen (hernieuwbaar gas) | 0 | Nm3/uur
| Outputvermogen (elektrisch of overig) | 81.25 | t CO2/uur | Dit veld invullen als de installatie elektriciteit produceert (al dan niet in WKK-variant), of iets anders dan warmte of gas van aardgaskwaliteit produceert.
| Vollasturen levering (thermisch of hernieuwbaar gas) |  | uur/jaar | Bij een installatie voor gecombineerde opwekking, wordt de bedrijfstijd automatisch genomen als maximum van de vollasturen warmte en vollasturen elektriciteit.
| Vollasturen levering (elektrisch of overig) | 8000 | uur/jaar | Bij een installatie voor gecombineerde opwekking, wordt de bedrijfstijd automatisch genomen als maximum van de vollasturen warmte en vollasturen elektriciteit.
| ENERGETISCH RENDEMENT | Waarde | Eenheid | Toelichting
| Max. elektrisch rendement | 100%
| Elektrisch rendement | 100%
| Thermisch rendement of rendement gasproductie | 0%
| Elektriciteitsderving bij warmtelevering |  | elektriciteit : warmte | Enkel invullen als de installatie een WKK-installatie is waarbij warmtelevering ten koste gaat van de elektriciteitsproductie.
| KOSTEN | Waarde | Eenheid | Toelichting
| Investeringskosten input gebaseerd |  | Euro/t CO2/uur | De investeringskosten 'input gebaseerd' worden opgeteld bij de investeringskosten 'output gebaseerd'. Pas op voor onbedoelde dubbeltelling.
| Investeringskosten output gebaseerd | 4081231 | Euro/t CO2/uur | De investeringskosten 'input gebaseerd' worden opgeteld bij de investeringskosten 'output gebaseerd'. Pas op voor onbedoelde dubbeltelling.
| Totale investeringskosten | 333.9212 | Euro (miljoen)
| Vaste operationele kosten input gebaseerd |  | Euro/t CO2/uur/jaar | De operationele kosten 'input gebaseerd' worden opgeteld bij de investeringskosten 'output gebaseerd'. Pas op voor onbedoelde dubbeltelling.
| Vaste operationele kosten output gebaseerd | 81521 | Euro/t CO2/uur/jaar | De operationele kosten 'input gebaseerd' worden opgeteld bij de investeringskosten 'output gebaseerd'. Pas op voor onbedoelde dubbeltelling.
| Totale jaarlijkse vaste operationele kosten | 6623.5813 | Euro (duizend) | Deze waarde wordt ter illustratie getoond.
| Kosten elektriciteitsverbruik | 19.2 | Euro/t CO2 | Het betreft de inkoopkosten voor elektriciteit, per t CO2 output
| Kosten gasverbruik |  | Euro/t CO2 | Het betreft de inkoopkosten voor gas, per t CO2 output
| Kosten warmteverbruik | 7.7 | Euro/t CO2 | Het betreft de inkoopkosten voor warmte, per t CO2 output
| Overige variabele operationele kosten | 91.1 | Euro/t CO2
| Totale variabele operationele kosten | 118 | Euro/t CO2
| ENERGIEGEBRUIK | Waarde | Eenheid | Toelichting
| Energie-inhoud brandstof |  | GJ/ton
| Biomassadoorzet | 0 | ton/jaar
| Netto brandstofprijs |  | Euro/ton | Hier wordt de brandstofprijs aan de poort bedoeld, inclusief eventuele risico-opslag.
| Relatief elektriciteitsgebruik | 275 | kWh/t CO2
| Elektriciteitsgebruik | 178750 | MWh/jaar
| Relatief warmtegebruik | 313 | kWh/t CO2
| Warmtegebruik | 203450 | MWh/jaar
| Relatief aardgasgebruik |  | kWh/t CO2
| Aardgasgebruik | 0 | MWh/jaar
| EMISSIEFACTOREN | Waarde | Eenheid | Toelichting
| Emissiefactor van warmteproductie per eenheid |  | kg CO2/kWh
| Emissiefactor van elektriciteitsproductie of overig per eenheid | 1000 | kg CO2/t CO2
| Emissiefactor van gasproductie per eenheid |  | kg CO2/kWh
| Emissiefactor gebruik van biomassa |  | kg CO2/ton | De waarde die hier getoond wordt, is afhankelijk aan de uitgangspunten in de adviesvraag.
| Emissiefactor gebruik van warmte | 0.225 | kg CO2/kWh
| Emissiefactor gebruik van elektriciteit | 0.13 | kg CO2/kWh
| Emissiefactor gebruik van gas |  | kg CO2/kWh
| Vermeden emissies | 893.825 | kg CO2/t CO2
| TERMIJNEN | Waarde | Eenheid | Toelichting
| Economische levensduur | 15 | jaar | Deze waarde wordt gebruikt om eventuele inkomsten van het project na subsidieperiode te berekenen.
| Termijn lening | 15 | jaar
| Afschrijvingstermijn | 15 | jaar
| Beleidsperiode | 15 | jaar
| Totale operationale periode | 15 | jaar | Deze waarde wordt gebruikt om de vermeden emissies gedurende de hele operationele periode van de installatie te berekenen.
| PARAMETERS NA SUBSIDIEPERIODE | Waarde | Eenheid | Toelichting
| Elektriciteitsprijs na subsidieperiode |  | Euro/kWh | Deze prijs is inclusief de profiel- en onbalansfactor.
| Vollasturen na subsidieperiode elektriciteit of overige |  | uur/jaar
| Prijs warmte of hernieuwbaar gas na subsidieperiode |  | Euro/kWh
| Vollasturen na subsidieperiode warmte of hernieuwbaar gas |  | uur/jaar
| Totaal geproduceerde eenheden subsidieperiode | 9750000 | t CO2
| Totale geproduceerde eenheden bedrijfsperiode | 9750000 | t CO2
| Verrekeningsfactor bespaarde emissies | 1
| FINANCIËLE PARAMETERS | Waarde | Eenheid | Toelichting
| Inflatie | 2%
| Rendement op vreemd vermogen | 5.5%
| Rendement op eigen vermogen | 14.5%
| Percentage vreemd vermogen in investering | 70%
| Percentage eigen vermogen in investering | 30%
| Vennootschapsbelasting | 25.8%
| INVESTERINGSSUBSIDIES | Waarde | Eenheid | Toelichting
| Investeringssubsidie t.g.v. vreemd vermogen |  | Euro
| Investeringssubsidie t.g.v. eigen vermogen (NCW) |  | Euro
| ONREGELMATIGE CASHFLOWS | Jaar | Waarde | Toelichting
Voer in cel kolom C het jaar in waarin de onregelmatige cashflow plaatsvindt en in kolom D97 de reële kosten (als negatieve waarde) in dat specifieke jaar.
De waarde als reële kosten is gedefinieerd in euro van het jaar 2025.
| Afsluitprovisie als percentage van lening | 0 | 1% | Deze afsluitprovisie wordt verrekend in de totale investeringskosten en is gedefinieerd als percentage van de lening.
| SUBSIDIE-INKOMSTEN (niet invullen voor basisbedragberekening) |  | Eenheid | 2025 | 2026 | 2027 | 2028 | 2029 | 2030 | 2031 | 2032 | 2033 | 2034 | 2035 | 2036 | 2037 | 2038 | 2039 | 2040 | 2041 | 2042 | 2043 | 2044 | 2045 | 2046 | 2047 | 2048 | 2049 | 2050 | 2051 | 2052 | 2053 | 2054 | 2055 | 2056 | 2057 | 2058 | 2059 | 2060 | 2061 | 2062 | 2063 | 2064
| Basisbedrag (deze cellen kunnen gebruikt worden om de inkomsten toe te voegen) |  | Euro/t CO2 |  | 0 | 0 | 0 | 0 | 0 | 0 | 0 | 0 | 0 | 0 | 0 | 0 | 0 | 0 | 0 | 0 | 0 | 0 | 0 | 0 | 0 | 0 | 0 | 0 | 0 | 0 | 0 | 0 | 0 | 0 | 0 | 0 | 0 | 0 | 0 | 0 | 0 | 0 | 0
| Correctiebedrag (deze cellen kunnen gebruikt worden om de inkomsten toe te voegen) |  | Euro/t CO2 |  | 0 | 0 | 0 | 0 | 0 | 0 | 0 | 0 | 0 | 0 | 0 | 0 | 0 | 0 | 0 | 0 | 0 | 0 | 0 | 0 | 0 | 0 | 0 | 0 | 0 | 0 | 0 | 0 | 0 | 0 | 0 | 0 | 0 | 0 | 0 | 0 | 0 | 0 | 0
| Inflator |  | index | 1 | 1.02 | 1.0404 | 1.0612 | 1.0824 | 1.1041 | 1.1262 | 1.1487 | 1.1717 | 1.1951 | 1.219 | 1.2434 | 1.2682 | 1.2936 | 1.3195 | 1.3459 | 1.3728 | 1.4002 | 1.4282 | 1.4568 | 1.4859 | 1.5157 | 1.546 | 1.5769 | 1.6084 | 1.6406 | 1.6734 | 1.7069 | 1.741 | 1.7758 | 1.8114 | 1.8476 | 1.8845 | 1.9222 | 1.9607 | 1.9999 | 2.0399 | 2.0807 | 2.1223 | 2.1647
Tabel: Nominale kasstroom (positieve bedragen = gunstig voor de producent) | bar: Deze afsluitprovisie wordt verrekend in de totale investeringskosten en is gedefinieerd als percentage van de lening. 2034 to Deze afsluitprovisie wordt verrekend in de totale investeringskosten en is gedefinieerd als percentage van de lening. 2064
| INITIELE INVESTERING |  | 0 | 1 | 2 | 3 | 4 | 5 | 6 | 7 | 8 | 9 | 10 | 11 | 12 | 13 | 14 | 15 | 16 | 17 | 18 | 19 | 20 | 21 | 22 | 23 | 24 | 25 | 26 | 27 | 28 | 29 | 30 | 31 | 32 | 33 | 34 | 35 | 36 | 37 | 38 | 39 | 40
| Investering | Euro | 0: -333921218.8812
AFZET
| Afzet elektriciteit of overige | t CO2 |  | 650000 | 650000 | 650000 | 650000 | 650000 | 650000 | 650000 | 650000 | 650000 | 650000 | 650000 | 650000 | 650000 | 650000 | 650000 | 0 | 0 | 0 | 0 | 0 | 0 | 0 | 0 | 0 | 0 | 0 | 0 | 0 | 0 | 0 | 0 | 0 | 0 | 0 | 0 | 0 | 0 | 0 | 0 | 0
| Afzet warmte | t CO2 |  | 0 | 0 | 0 | 0 | 0 | 0 | 0 | 0 | 0 | 0 | 0 | 0 | 0 | 0 | 0 | 0 | 0 | 0 | 0 | 0 | 0 | 0 | 0 | 0 | 0 | 0 | 0 | 0 | 0 | 0 | 0 | 0 | 0 | 0 | 0 | 0 | 0 | 0 | 0 | 0
| Afzet hernieuwbaar gas | kWh (HHV) |  | 0 | 0 | 0 | 0 | 0 | 0 | 0 | 0 | 0 | 0 | 0 | 0 | 0 | 0 | 0 | 0 | 0 | 0 | 0 | 0 | 0 | 0 | 0 | 0 | 0 | 0 | 0 | 0 | 0 | 0 | 0 | 0 | 0 | 0 | 0 | 0 | 0 | 0 | 0 | 0
| Afzet | t CO2 |  | 650000 | 650000 | 650000 | 650000 | 650000 | 650000 | 650000 | 650000 | 650000 | 650000 | 650000 | 650000 | 650000 | 650000 | 650000 | 0 | 0 | 0 | 0 | 0 | 0 | 0 | 0 | 0 | 0 | 0 | 0 | 0 | 0 | 0 | 0 | 0 | 0 | 0 | 0 | 0 | 0 | 0 | 0 | 0
KOSTEN EN INKOMSTEN
| Operationele kosten | Euro |  | -83323581.25 | -84990052.875 | -86689853.9325 | -88423651.0111 | -90192124.0314 | -91995966.512 | -93835885.8422 | -95712603.5591 | -97626855.6303 | -99579392.7429 | -101570980.5977 | -103602400.2097 | -105674448.2139 | -107787937.1782 | -109943695.9217 | 0 | 0 | 0 | 0 | 0 | 0 | 0 | 0 | 0 | 0 | 0 | 0 | 0 | 0 | 0 | 0 | 0 | 0 | 0 | 0 | 0 | 0 | 0 | 0 | 0
| Brandstofkosten (biomassa) | Euro |  | 0 | 0 | 0 | 0 | 0 | 0 | 0 | 0 | 0 | 0 | 0 | 0 | 0 | 0 | 0 | 0 | 0 | 0 | 0 | 0 | 0 | 0 | 0 | 0 | 0 | 0 | 0 | 0 | 0 | 0 | 0 | 0 | 0 | 0 | 0 | 0 | 0 | 0 | 0 | 0
| Marktwaarde elektriciteit na einde beleidsperiode | Euro/kWh |  | 0 | 0 | 0 | 0 | 0 | 0 | 0 | 0 | 0 | 0 | 0 | 0 | 0 | 0 | 0 | 0 | 0 | 0 | 0 | 0 | 0 | 0 | 0 | 0 | 0 | 0 | 0 | 0 | 0 | 0 | 0 | 0 | 0 | 0 | 0 | 0 | 0 | 0 | 0 | 0
| Marktwaarde warmte of hernieuwbaar gas na einde beleidsperiode | Euro/kWh |  | 0 | 0 | 0 | 0 | 0 | 0 | 0 | 0 | 0 | 0 | 0 | 0 | 0 | 0 | 0 | 0 | 0 | 0 | 0 | 0 | 0 | 0 | 0 | 0 | 0 | 0 | 0 | 0 | 0 | 0 | 0 | 0 | 0 | 0 | 0 | 0 | 0 | 0 | 0 | 0
| Correctiebedrag | Euro/t CO2 |  | 0 | 0 | 0 | 0 | 0 | 0 | 0 | 0 | 0 | 0 | 0 | 0 | 0 | 0 | 0 | 0 | 0 | 0 | 0 | 0 | 0 | 0 | 0 | 0 | 0 | 0 | 0 | 0 | 0 | 0 | 0 | 0 | 0 | 0 | 0 | 0 | 0 | 0 | 0 | 0
| Basisbedrag | Euro/t CO2 |  | 0 | 0 | 0 | 0 | 0 | 0 | 0 | 0 | 0 | 0 | 0 | 0 | 0 | 0 | 0 | 0 | 0 | 0 | 0 | 0 | 0 | 0 | 0 | 0 | 0 | 0 | 0 | 0 | 0 | 0 | 0 | 0 | 0 | 0 | 0 | 0 | 0 | 0 | 0 | 0
| SDE-vergoeding | Euro |  | 0 | 0 | 0 | 0 | 0 | 0 | 0 | 0 | 0 | 0 | 0 | 0 | 0 | 0 | 0 | 0 | 0 | 0 | 0 | 0 | 0 | 0 | 0 | 0 | 0 | 0 | 0 | 0 | 0 | 0 | 0 | 0 | 0 | 0 | 0 | 0 | 0 | 0 | 0 | 0
| Marktinkomsten na einde beleidsperiode | Euro |  | 0 | 0 | 0 | 0 | 0 | 0 | 0 | 0 | 0 | 0 | 0 | 0 | 0 | 0 | 0 | 0 | 0 | 0 | 0 | 0 | 0 | 0 | 0 | 0 | 0 | 0 | 0 | 0 | 0 | 0 | 0 | 0 | 0 | 0 | 0 | 0 | 0 | 0 | 0 | 0
| Marktinkomsten gedurende beleidsperiode | Euro |  | 0 | 0 | 0 | 0 | 0 | 0 | 0 | 0 | 0 | 0 | 0 | 0 | 0 | 0 | 0 | 0 | 0 | 0 | 0 | 0 | 0 | 0 | 0 | 0 | 0 | 0 | 0 | 0 | 0 | 0 | 0 | 0 | 0 | 0 | 0 | 0 | 0 | 0 | 0 | 0
TOTALE KOSTEN EN INKOMSTEN
| Inkomen totaal (nominaal) | Euro |  | 0 | 0 | 0 | 0 | 0 | 0 | 0 | 0 | 0 | 0 | 0 | 0 | 0 | 0 | 0 | 0 | 0 | 0 | 0 | 0 | 0 | 0 | 0 | 0 | 0 | 0 | 0 | 0 | 0 | 0 | 0 | 0 | 0 | 0 | 0 | 0 | 0 | 0 | 0 | 0
| Kosten totaal (nominaal) | Euro |  | -83323581.25 | -84990052.875 | -86689853.9325 | -88423651.0111 | -90192124.0314 | -91995966.512 | -93835885.8422 | -95712603.5591 | -97626855.6303 | -99579392.7429 | -101570980.5977 | -103602400.2097 | -105674448.2139 | -107787937.1782 | -109943695.9217 | 0 | 0 | 0 | 0 | 0 | 0 | 0 | 0 | 0 | 0 | 0 | 0 | 0 | 0 | 0 | 0 | 0 | 0 | 0 | 0 | 0 | 0 | 0 | 0 | 0
| Bruto inkomen (nominaal) | Euro |  | -83323581.25 | -84990052.875 | -86689853.9325 | -88423651.0111 | -90192124.0314 | -91995966.512 | -93835885.8422 | -95712603.5591 | -97626855.6303 | -99579392.7429 | -101570980.5977 | -103602400.2097 | -105674448.2139 | -107787937.1782 | -109943695.9217 | 0 | 0 | 0 | 0 | 0 | 0 | 0 | 0 | 0 | 0 | 0 | 0 | 0 | 0 | 0 | 0 | 0 | 0 | 0 | 0 | 0 | 0 | 0 | 0 | 0
AFSCHRIJVING EN SCHULDEN
| Afschrijving | Euro |  | -22261414.5921 | -22261414.5921 | -22261414.5921 | -22261414.5921 | -22261414.5921 | -22261414.5921 | -22261414.5921 | -22261414.5921 | -22261414.5921 | -22261414.5921 | -22261414.5921 | -22261414.5921 | -22261414.5921 | -22261414.5921 | -22261414.5921 | 0 | 0 | 0 | 0 | 0 | 0 | 0 | 0 | 0 | 0 | 0 | 0 | 0 | 0 | 0 | 0 | 0 | 0 | 0 | 0 | 0 | 0 | 0 | 0 | 0
| Rente | Euro |  | -12855966.9269 | -12282261.72 | -11677002.7267 | -11038454.4888 | -10364786.0978 | -9654065.9453 | -8904256.1844 | -8113206.8867 | -7278649.8776 | -6398192.233 | -5469309.4179 | -4489338.048 | -3455468.2528 | -2364735.6188 | -1214012.6899 | 0 | 0 | 0 | 0 | 0 | 0 | 0 | 0 | 0 | 0 | 0 | 0 | 0 | 0 | 0 | 0 | 0 | 0 | 0 | 0 | 0 | 0 | 0 | 0 | 0
| Aflossing | Euro |  | -10431003.7619 | -11004708.9688 | -11609967.962 | -12248516.1999 | -12922184.5909 | -13632904.7434 | -14382714.5043 | -15173763.8021 | -16008320.8112 | -16888778.4558 | -17817661.2709 | -18797632.6408 | -19831502.436 | -20922235.07 | -22072957.9988 | 0 | 0 | 0 | 0 | 0 | 0 | 0 | 0 | 0 | 0 | 0 | 0 | 0 | 0 | 0 | 0 | 0 | 0 | 0 | 0 | 0 | 0 | 0 | 0 | 0
| Totale lasten lening | Euro |  | -23286970.6888 | -23286970.6888 | -23286970.6888 | -23286970.6888 | -23286970.6888 | -23286970.6888 | -23286970.6888 | -23286970.6888 | -23286970.6888 | -23286970.6888 | -23286970.6888 | -23286970.6888 | -23286970.6888 | -23286970.6888 | -23286970.6888 | 0 | 0 | 0 | 0 | 0 | 0 | 0 | 0 | 0 | 0 | 0 | 0 | 0 | 0 | 0 | 0 | 0 | 0 | 0 | 0 | 0 | 0 | 0 | 0 | 0
BELASTING
| Belastbaar inkomen | Euro |  | -118440962.769 | -119533729.1871 | -120628271.2513 | -121723520.0921 | -122818324.7213 | -123911447.0494 | -125001556.6188 | -126087225.0379 | -127166920.0999 | -128238999.5679 | -129301704.6077 | -130353152.8498 | -131391331.0587 | -132414087.389 | -133419123.2037 | 0 | 0 | 0 | 0 | 0 | 0 | 0 | 0 | 0 | 0 | 0 | 0 | 0 | 0 | 0 | 0 | 0 | 0 | 0 | 0 | 0 | 0 | 0 | 0 | 0
| Belasting bedrag | Euro |  | 30557768.3944 | 30839702.1303 | 31122093.9828 | 31404668.1838 | 31687127.7781 | 31969153.3387 | 32250401.6076 | 32530504.0598 | 32809065.3858 | 33085661.8885 | 33359839.7888 | 33631113.4352 | 33898963.4132 | 34162834.5464 | 34422133.7866 | 0 | 0 | 0 | 0 | 0 | 0 | 0 | 0 | 0 | 0 | 0 | 0 | 0 | 0 | 0 | 0 | 0 | 0 | 0 | 0 | 0 | 0 | 0 | 0 | 0
CASHFLOWS
| Netto inkomen na belasting | Euro |  | -76052783.5444 | -77437321.4335 | -78854730.6384 | -80305953.5162 | -81791966.9421 | -83313783.862 | -84872454.9234 | -86469070.1881 | -88104760.9333 | -89780701.5431 | -91498111.4977 | -93258257.4632 | -95062455.4895 | -96912073.3206 | -98808532.8239 | 0 | 0 | 0 | 0 | 0 | 0 | 0 | 0 | 0 | 0 | 0 | 0 | 0 | 0 | 0 | 0 | 0 | 0 | 0 | 0 | 0 | 0 | 0 | 0 | 0
| Project cashflow | Euro | -333921218.8812 | -52765812.8556 | -54150350.7447 | -55567759.9497 | -57018982.8274 | -58504996.2533 | -60026813.1733 | -61585484.2346 | -63182099.4993 | -64817790.2445 | -66493730.8543 | -68211140.8089 | -69971286.7744 | -71775484.8007 | -73625102.6318 | -75521562.1352 | 0 | 0 | 0 | 0 | 0 | 0 | 0 | 0 | 0 | 0 | 0 | 0 | 0 | 0 | 0 | 0 | 0 | 0 | 0 | 0 | 0 | 0 | 0 | 0 | 0
| Equity cashflow | Euro | -100176365.6644 | -76052783.5444 | -77437321.4335 | -78854730.6384 | -80305953.5162 | -81791966.9421 | -83313783.862 | -84872454.9234 | -86469070.1881 | -88104760.9333 | -89780701.5431 | -91498111.4977 | -93258257.4632 | -95062455.4895 | -96912073.3206 | -98808532.8239 | 0 | 0 | 0 | 0 | 0 | 0 | 0 | 0 | 0 | 0 | 0 | 0 | 0 | 0 | 0 | 0 | 0 | 0 | 0 | 0 | 0 | 0 | 0 | 0 | 0
| Subsidiebasis: afzet | t CO2 |  | 650000 | 650000 | 650000 | 650000 | 650000 | 650000 | 650000 | 650000 | 650000 | 650000 | 650000 | 650000 | 650000 | 650000 | 650000 | 0 | 0 | 0 | 0 | 0 | 0 | 0 | 0 | 0 | 0 | 0 | 0 | 0 | 0 | 0 | 0 | 0 | 0 | 0 | 0 | 0 | 0 | 0 | 0 | 0
| Terug te verdienen investering | Euro | 333921218.8812 | 295658797.0582 | 258489141.6532 | 222414028.3124 | 187434163.8124 | 153549103.9416 | 120757166.399 | 89055338.4257 | 58439178.8715 | 28902714.3793 | 438329.3552 | -26963350.6292 | -53313582.3715 | -78625635.9049 | -102914933.1079 | -126199194.4963 | -126199194.4963 | -126199194.4963 | -126199194.4963 | -126199194.4963 | -126199194.4963 | -126199194.4963 | -126199194.4963 | -126199194.4963 | -126199194.4963 | -126199194.4963 | -126199194.4963 | -126199194.4963 | -126199194.4963 | -126199194.4963 | -126199194.4963 | -126199194.4963 | -126199194.4963 | -126199194.4963 | -126199194.4963 | -126199194.4963 | -126199194.4963 | -126199194.4963 | -126199194.4963 | -126199194.4963 | -126199194.4963
| DSCR |  | 1: 2.0179; 2: 1.9584; 3: 1.8975; 4: 1.8352; 5: 1.7714; 6: 1.7061; 7: 1.6391; 8: 1.5706; 9: 1.5003; 10: 1.4284; 11: 1.3546; 12: 1.279; 13: 1.2015; 14: 1.1221; 15: 1.0407
| PROJECTPARAMETERS | Waarde | 0: Eenheid
| Verdisconteerde inkomsten | -497537027.4367 | 0: euro
| Verdisconteerde afzet | 2889824.7648 | 0: t CO2
| Totale investering | 333921218.8812 | 0: Euro
| DSCR (gemiddeld) | 1.5549
| Vermogenskostenvergoeding (WACC nominaal/reëel) | 7.2% / 5.1%
| Projectrendement (IRR) | n.v.t.
| Rendement op eigen vermogen (IRR) | n.v.t.
| Aandeel lening | 233744853.2169 | 0: Euro
| Aandeel eigen vermogen | 100176365.6644 | 0: Euro
| Warmtekrachtverhouding | 0 | 0: W:E
| Samengesteld aantal vollasturen | 8000 | 0: uur/jaar
| Terugverdientijd (inclusief SDE++-subsidie) | tussen 10 en 11 jaar
| SUBSIDIEPARAMETERS | Waarde | 0: Eenheid
| Bodemprijs of basisprijs | 83.9503 | 0: Euro/t CO2
| Langetermijnprijs | 125.9254 | 0: Euro/t CO2
| Voorlopig correctiebedrag 2025 | 68.8526 | 0: Euro/t CO2
| Voorlopige GvO-waarde 2025 | 0 | 0: Euro/t CO2
| Voorlopige HBE-waarde 2025 netlevering | 0 | 0: Euro/t CO2
| Voorlopige waarde ETS-correctie | 0 | 0: Euro/t CO2
| Langetermijnwaarde ETS-correctie | 0 | 0: Euro/t CO2
| CONVERSIEFACTOREN | Waarde | 0: Eenheid
| Verbrandingswaarde methaan (onderwaarde) | 35.8 | 0: MJ/Nm3
| Verbrandingswaarde hernieuwbaar gas (onderwaarde) | 31.65 | 0: MJ/Nm3
| Verbrandingswaarde hernieuwbaar gas (bovenwaarde) | 35.17 | 0: MJ/Nm3
| kWh naar MJ | 3.6 | 0: MJ/kWh

## 174
Berekening basisbedragen: Eindadvies SDE++ 2025, inclusief verwerking van aanpassingen van 6 juni 2025
CCS - Nieuwe pre-combustion-CO2-afvang bij waterstofproductie uit industriële reststoffen, bestaande installatie, vloeibaar transport (variant 4B)
| BASISBEDRAG en SUBSIDIE-INTENSITEIT | Waarde | Eenheid | Toelichting
| Basisbedrag | 250.7019 | Euro/t CO2 | Het basisbedrag is een maat voor de productiekosten. Deze waarde kan berekend worden als alleen deze worksheet geopend is.
| Subsidie-intensiteit | 140.3536 | Euro/t CO2 | De subsidie-intensiteit is de maat die in de rangschikking gebruikt wordt. Om deze waarde te berekenen dient ook de worksheet 'Correcties' geopend te zijn.
| Productie-eenheid | t CO2 |  | De SDE++ kent twee rekeneenheden waarover subsidie kan worden uitgekeerd: kWh voor energiecategorieën en t CO2 voor CCS- en CCU-categorieën.
| Vermogenseenheid | t CO2/uur
| Domein | CCS/CCU |  | Het corresponderende domein bij deze categorie geeft aan binnen welk 'hekje' de subsidiecategorie valt.
| CORRECTIEMETHODES | Waarde | Typering | Toelichting
| Berekeningswijze correctiebedrag methode-ID | 31 | CCS | EUA
| Berekeningswijze ETS-correctie-ID | 0 | Geen ETS-correctie | 0
| ETS-voordeel bij merendeel van projecten? | Geen warmte | Ja of Nee | Alleen van belang voor warmteprojecten. Deze parameter werkt door op de langetermijnprijs en subsidie-intensiteit.
| Berekeningswijze correctiebedrag methode-ID netlevering |  |  | Enkel relevant voor zon-pv.
| Berekeningswijze correctiebedrag methode-ID niet-netlevering |  |  | Enkel relevant voor zon-pv.
| Netlevering deel |  |  | Enkel relevant voor zon-pv. Aandeel van de productie dat aan het net wordt geleverd.
| Niet-netlevering deel |  |  | Enkel relevant voor zon-pv. Aandeel eigen gebruik.
| SYSTEEMGROOTTE | Waarde | Eenheid | Toelichting
| Inputvermogen | 81.25 | t CO2/uur
| Seasonal Performance Factor (SPF) |  |  | Hier wordt de seizoensgemiddelde COP, of Seasonal performance factor, mee bedoeld voor het hele systeem.
| Gaat het om een installatie voor hernieuwbaar gas? |  |  | Alleen 'Ja' invullen als de installatie gas van aardgaskwaliteit produceert.
| Methaangehalte hernieuwbaar gas voor gaszuivering |  |  | Het percentage methaan in het biogas, dat nog niet tot aardgaskwaliteit is opgewaardeerd.
| Vermogen hernieuwbaargasproductie (voor zuivering) | 0 | Nm3/uur
| Outputvermogen (thermisch of hernieuwbaar gas) |  | t CO2/uur | Dit veld alleen invullen bij productie van warmte (al dan niet in WKK-variant) of hernieuwbaar gas van aardgaskwaleit
| Outputvermogen (hernieuwbaar gas) | 0 | Nm3/uur
| Outputvermogen (elektrisch of overig) | 81.25 | t CO2/uur | Dit veld invullen als de installatie elektriciteit produceert (al dan niet in WKK-variant), of iets anders dan warmte of gas van aardgaskwaliteit produceert.
| Vollasturen levering (thermisch of hernieuwbaar gas) |  | uur/jaar | Bij een installatie voor gecombineerde opwekking, wordt de bedrijfstijd automatisch genomen als maximum van de vollasturen warmte en vollasturen elektriciteit.
| Vollasturen levering (elektrisch of overig) | 8000 | uur/jaar | Bij een installatie voor gecombineerde opwekking, wordt de bedrijfstijd automatisch genomen als maximum van de vollasturen warmte en vollasturen elektriciteit.
| ENERGETISCH RENDEMENT | Waarde | Eenheid | Toelichting
| Max. elektrisch rendement | 100%
| Elektrisch rendement | 100%
| Thermisch rendement of rendement gasproductie | 0%
| Elektriciteitsderving bij warmtelevering |  | elektriciteit : warmte | Enkel invullen als de installatie een WKK-installatie is waarbij warmtelevering ten koste gaat van de elektriciteitsproductie.
| KOSTEN | Waarde | Eenheid | Toelichting
| Investeringskosten input gebaseerd |  | Euro/t CO2/uur | De investeringskosten 'input gebaseerd' worden opgeteld bij de investeringskosten 'output gebaseerd'. Pas op voor onbedoelde dubbeltelling.
| Investeringskosten output gebaseerd | 4958769 | Euro/t CO2/uur | De investeringskosten 'input gebaseerd' worden opgeteld bij de investeringskosten 'output gebaseerd'. Pas op voor onbedoelde dubbeltelling.
| Totale investeringskosten | 405.7203 | Euro (miljoen)
| Vaste operationele kosten input gebaseerd |  | Euro/t CO2/uur/jaar | De operationele kosten 'input gebaseerd' worden opgeteld bij de investeringskosten 'output gebaseerd'. Pas op voor onbedoelde dubbeltelling.
| Vaste operationele kosten output gebaseerd | 99225 | Euro/t CO2/uur/jaar | De operationele kosten 'input gebaseerd' worden opgeteld bij de investeringskosten 'output gebaseerd'. Pas op voor onbedoelde dubbeltelling.
| Totale jaarlijkse vaste operationele kosten | 8062.0312 | Euro (duizend) | Deze waarde wordt ter illustratie getoond.
| Kosten elektriciteitsverbruik | 21.8 | Euro/t CO2 | Het betreft de inkoopkosten voor elektriciteit, per t CO2 output
| Kosten gasverbruik |  | Euro/t CO2 | Het betreft de inkoopkosten voor gas, per t CO2 output
| Kosten warmteverbruik | 7.7 | Euro/t CO2 | Het betreft de inkoopkosten voor warmte, per t CO2 output
| Overige variabele operationele kosten | 113.3 | Euro/t CO2
| Totale variabele operationele kosten | 142.8 | Euro/t CO2
| ENERGIEGEBRUIK | Waarde | Eenheid | Toelichting
| Energie-inhoud brandstof |  | GJ/ton
| Biomassadoorzet | 0 | ton/jaar
| Netto brandstofprijs |  | Euro/ton | Hier wordt de brandstofprijs aan de poort bedoeld, inclusief eventuele risico-opslag.
| Relatief elektriciteitsgebruik | 312 | kWh/t CO2
| Elektriciteitsgebruik | 202800 | MWh/jaar
| Relatief warmtegebruik | 313 | kWh/t CO2
| Warmtegebruik | 203450 | MWh/jaar
| Relatief aardgasgebruik |  | kWh/t CO2
| Aardgasgebruik | 0 | MWh/jaar
| EMISSIEFACTOREN | Waarde | Eenheid | Toelichting
| Emissiefactor van warmteproductie per eenheid |  | kg CO2/kWh
| Emissiefactor van elektriciteitsproductie of overig per eenheid | 1000 | kg CO2/t CO2
| Emissiefactor van gasproductie per eenheid |  | kg CO2/kWh
| Emissiefactor gebruik van biomassa |  | kg CO2/ton | De waarde die hier getoond wordt, is afhankelijk aan de uitgangspunten in de adviesvraag.
| Emissiefactor gebruik van warmte | 0.225 | kg CO2/kWh
| Emissiefactor gebruik van elektriciteit | 0.13 | kg CO2/kWh
| Emissiefactor gebruik van gas |  | kg CO2/kWh
| Vermeden emissies | 889.015 | kg CO2/t CO2
| TERMIJNEN | Waarde | Eenheid | Toelichting
| Economische levensduur | 15 | jaar | Deze waarde wordt gebruikt om eventuele inkomsten van het project na subsidieperiode te berekenen.
| Termijn lening | 15 | jaar
| Afschrijvingstermijn | 15 | jaar
| Beleidsperiode | 15 | jaar
| Totale operationale periode | 15 | jaar | Deze waarde wordt gebruikt om de vermeden emissies gedurende de hele operationele periode van de installatie te berekenen.
| PARAMETERS NA SUBSIDIEPERIODE | Waarde | Eenheid | Toelichting
| Elektriciteitsprijs na subsidieperiode |  | Euro/kWh | Deze prijs is inclusief de profiel- en onbalansfactor.
| Vollasturen na subsidieperiode elektriciteit of overige |  | uur/jaar
| Prijs warmte of hernieuwbaar gas na subsidieperiode |  | Euro/kWh
| Vollasturen na subsidieperiode warmte of hernieuwbaar gas |  | uur/jaar
| Totaal geproduceerde eenheden subsidieperiode | 9750000 | t CO2
| Totale geproduceerde eenheden bedrijfsperiode | 9750000 | t CO2
| Verrekeningsfactor bespaarde emissies | 1
| FINANCIËLE PARAMETERS | Waarde | Eenheid | Toelichting
| Inflatie | 2%
| Rendement op vreemd vermogen | 5.5%
| Rendement op eigen vermogen | 14.5%
| Percentage vreemd vermogen in investering | 70%
| Percentage eigen vermogen in investering | 30%
| Vennootschapsbelasting | 25.8%
| INVESTERINGSSUBSIDIES | Waarde | Eenheid | Toelichting
| Investeringssubsidie t.g.v. vreemd vermogen |  | Euro
| Investeringssubsidie t.g.v. eigen vermogen (NCW) |  | Euro
| ONREGELMATIGE CASHFLOWS | Jaar | Waarde | Toelichting
Voer in cel kolom C het jaar in waarin de onregelmatige cashflow plaatsvindt en in kolom D97 de reële kosten (als negatieve waarde) in dat specifieke jaar.
De waarde als reële kosten is gedefinieerd in euro van het jaar 2025.
| Afsluitprovisie als percentage van lening | 0 | 1% | Deze afsluitprovisie wordt verrekend in de totale investeringskosten en is gedefinieerd als percentage van de lening.
| SUBSIDIE-INKOMSTEN (niet invullen voor basisbedragberekening) |  | Eenheid | 2025 | 2026 | 2027 | 2028 | 2029 | 2030 | 2031 | 2032 | 2033 | 2034 | 2035 | 2036 | 2037 | 2038 | 2039 | 2040 | 2041 | 2042 | 2043 | 2044 | 2045 | 2046 | 2047 | 2048 | 2049 | 2050 | 2051 | 2052 | 2053 | 2054 | 2055 | 2056 | 2057 | 2058 | 2059 | 2060 | 2061 | 2062 | 2063 | 2064
| Basisbedrag (deze cellen kunnen gebruikt worden om de inkomsten toe te voegen) |  | Euro/t CO2 |  | 0 | 0 | 0 | 0 | 0 | 0 | 0 | 0 | 0 | 0 | 0 | 0 | 0 | 0 | 0 | 0 | 0 | 0 | 0 | 0 | 0 | 0 | 0 | 0 | 0 | 0 | 0 | 0 | 0 | 0 | 0 | 0 | 0 | 0 | 0 | 0 | 0 | 0 | 0
| Correctiebedrag (deze cellen kunnen gebruikt worden om de inkomsten toe te voegen) |  | Euro/t CO2 |  | 0 | 0 | 0 | 0 | 0 | 0 | 0 | 0 | 0 | 0 | 0 | 0 | 0 | 0 | 0 | 0 | 0 | 0 | 0 | 0 | 0 | 0 | 0 | 0 | 0 | 0 | 0 | 0 | 0 | 0 | 0 | 0 | 0 | 0 | 0 | 0 | 0 | 0 | 0
| Inflator |  | index | 1 | 1.02 | 1.0404 | 1.0612 | 1.0824 | 1.1041 | 1.1262 | 1.1487 | 1.1717 | 1.1951 | 1.219 | 1.2434 | 1.2682 | 1.2936 | 1.3195 | 1.3459 | 1.3728 | 1.4002 | 1.4282 | 1.4568 | 1.4859 | 1.5157 | 1.546 | 1.5769 | 1.6084 | 1.6406 | 1.6734 | 1.7069 | 1.741 | 1.7758 | 1.8114 | 1.8476 | 1.8845 | 1.9222 | 1.9607 | 1.9999 | 2.0399 | 2.0807 | 2.1223 | 2.1647
Tabel: Nominale kasstroom (positieve bedragen = gunstig voor de producent) | bar: Deze afsluitprovisie wordt verrekend in de totale investeringskosten en is gedefinieerd als percentage van de lening. 2034 to Deze afsluitprovisie wordt verrekend in de totale investeringskosten en is gedefinieerd als percentage van de lening. 2064
| INITIELE INVESTERING |  | 0 | 1 | 2 | 3 | 4 | 5 | 6 | 7 | 8 | 9 | 10 | 11 | 12 | 13 | 14 | 15 | 16 | 17 | 18 | 19 | 20 | 21 | 22 | 23 | 24 | 25 | 26 | 27 | 28 | 29 | 30 | 31 | 32 | 33 | 34 | 35 | 36 | 37 | 38 | 39 | 40
| Investering | Euro | 0: -405720281.1187
AFZET
| Afzet elektriciteit of overige | t CO2 |  | 650000 | 650000 | 650000 | 650000 | 650000 | 650000 | 650000 | 650000 | 650000 | 650000 | 650000 | 650000 | 650000 | 650000 | 650000 | 0 | 0 | 0 | 0 | 0 | 0 | 0 | 0 | 0 | 0 | 0 | 0 | 0 | 0 | 0 | 0 | 0 | 0 | 0 | 0 | 0 | 0 | 0 | 0 | 0
| Afzet warmte | t CO2 |  | 0 | 0 | 0 | 0 | 0 | 0 | 0 | 0 | 0 | 0 | 0 | 0 | 0 | 0 | 0 | 0 | 0 | 0 | 0 | 0 | 0 | 0 | 0 | 0 | 0 | 0 | 0 | 0 | 0 | 0 | 0 | 0 | 0 | 0 | 0 | 0 | 0 | 0 | 0 | 0
| Afzet hernieuwbaar gas | kWh (HHV) |  | 0 | 0 | 0 | 0 | 0 | 0 | 0 | 0 | 0 | 0 | 0 | 0 | 0 | 0 | 0 | 0 | 0 | 0 | 0 | 0 | 0 | 0 | 0 | 0 | 0 | 0 | 0 | 0 | 0 | 0 | 0 | 0 | 0 | 0 | 0 | 0 | 0 | 0 | 0 | 0
| Afzet | t CO2 |  | 650000 | 650000 | 650000 | 650000 | 650000 | 650000 | 650000 | 650000 | 650000 | 650000 | 650000 | 650000 | 650000 | 650000 | 650000 | 0 | 0 | 0 | 0 | 0 | 0 | 0 | 0 | 0 | 0 | 0 | 0 | 0 | 0 | 0 | 0 | 0 | 0 | 0 | 0 | 0 | 0 | 0 | 0 | 0
KOSTEN EN INKOMSTEN
| Operationele kosten | Euro |  | -100882031.25 | -102899671.875 | -104957665.3125 | -107056818.6187 | -109197954.9911 | -111381914.0909 | -113609552.3728 | -115881743.4202 | -118199378.2886 | -120563365.8544 | -122974633.1715 | -125434125.8349 | -127942808.3516 | -130501664.5186 | -133111697.809 | 0 | 0 | 0 | 0 | 0 | 0 | 0 | 0 | 0 | 0 | 0 | 0 | 0 | 0 | 0 | 0 | 0 | 0 | 0 | 0 | 0 | 0 | 0 | 0 | 0
| Brandstofkosten (biomassa) | Euro |  | 0 | 0 | 0 | 0 | 0 | 0 | 0 | 0 | 0 | 0 | 0 | 0 | 0 | 0 | 0 | 0 | 0 | 0 | 0 | 0 | 0 | 0 | 0 | 0 | 0 | 0 | 0 | 0 | 0 | 0 | 0 | 0 | 0 | 0 | 0 | 0 | 0 | 0 | 0 | 0
| Marktwaarde elektriciteit na einde beleidsperiode | Euro/kWh |  | 0 | 0 | 0 | 0 | 0 | 0 | 0 | 0 | 0 | 0 | 0 | 0 | 0 | 0 | 0 | 0 | 0 | 0 | 0 | 0 | 0 | 0 | 0 | 0 | 0 | 0 | 0 | 0 | 0 | 0 | 0 | 0 | 0 | 0 | 0 | 0 | 0 | 0 | 0 | 0
| Marktwaarde warmte of hernieuwbaar gas na einde beleidsperiode | Euro/kWh |  | 0 | 0 | 0 | 0 | 0 | 0 | 0 | 0 | 0 | 0 | 0 | 0 | 0 | 0 | 0 | 0 | 0 | 0 | 0 | 0 | 0 | 0 | 0 | 0 | 0 | 0 | 0 | 0 | 0 | 0 | 0 | 0 | 0 | 0 | 0 | 0 | 0 | 0 | 0 | 0
| Correctiebedrag | Euro/t CO2 |  | 0 | 0 | 0 | 0 | 0 | 0 | 0 | 0 | 0 | 0 | 0 | 0 | 0 | 0 | 0 | 0 | 0 | 0 | 0 | 0 | 0 | 0 | 0 | 0 | 0 | 0 | 0 | 0 | 0 | 0 | 0 | 0 | 0 | 0 | 0 | 0 | 0 | 0 | 0 | 0
| Basisbedrag | Euro/t CO2 |  | 0 | 0 | 0 | 0 | 0 | 0 | 0 | 0 | 0 | 0 | 0 | 0 | 0 | 0 | 0 | 0 | 0 | 0 | 0 | 0 | 0 | 0 | 0 | 0 | 0 | 0 | 0 | 0 | 0 | 0 | 0 | 0 | 0 | 0 | 0 | 0 | 0 | 0 | 0 | 0
| SDE-vergoeding | Euro |  | 0 | 0 | 0 | 0 | 0 | 0 | 0 | 0 | 0 | 0 | 0 | 0 | 0 | 0 | 0 | 0 | 0 | 0 | 0 | 0 | 0 | 0 | 0 | 0 | 0 | 0 | 0 | 0 | 0 | 0 | 0 | 0 | 0 | 0 | 0 | 0 | 0 | 0 | 0 | 0
| Marktinkomsten na einde beleidsperiode | Euro |  | 0 | 0 | 0 | 0 | 0 | 0 | 0 | 0 | 0 | 0 | 0 | 0 | 0 | 0 | 0 | 0 | 0 | 0 | 0 | 0 | 0 | 0 | 0 | 0 | 0 | 0 | 0 | 0 | 0 | 0 | 0 | 0 | 0 | 0 | 0 | 0 | 0 | 0 | 0 | 0
| Marktinkomsten gedurende beleidsperiode | Euro |  | 0 | 0 | 0 | 0 | 0 | 0 | 0 | 0 | 0 | 0 | 0 | 0 | 0 | 0 | 0 | 0 | 0 | 0 | 0 | 0 | 0 | 0 | 0 | 0 | 0 | 0 | 0 | 0 | 0 | 0 | 0 | 0 | 0 | 0 | 0 | 0 | 0 | 0 | 0 | 0
TOTALE KOSTEN EN INKOMSTEN
| Inkomen totaal (nominaal) | Euro |  | 0 | 0 | 0 | 0 | 0 | 0 | 0 | 0 | 0 | 0 | 0 | 0 | 0 | 0 | 0 | 0 | 0 | 0 | 0 | 0 | 0 | 0 | 0 | 0 | 0 | 0 | 0 | 0 | 0 | 0 | 0 | 0 | 0 | 0 | 0 | 0 | 0 | 0 | 0 | 0
| Kosten totaal (nominaal) | Euro |  | -100882031.25 | -102899671.875 | -104957665.3125 | -107056818.6187 | -109197954.9911 | -111381914.0909 | -113609552.3728 | -115881743.4202 | -118199378.2886 | -120563365.8544 | -122974633.1715 | -125434125.8349 | -127942808.3516 | -130501664.5186 | -133111697.809 | 0 | 0 | 0 | 0 | 0 | 0 | 0 | 0 | 0 | 0 | 0 | 0 | 0 | 0 | 0 | 0 | 0 | 0 | 0 | 0 | 0 | 0 | 0 | 0 | 0
| Bruto inkomen (nominaal) | Euro |  | -100882031.25 | -102899671.875 | -104957665.3125 | -107056818.6187 | -109197954.9911 | -111381914.0909 | -113609552.3728 | -115881743.4202 | -118199378.2886 | -120563365.8544 | -122974633.1715 | -125434125.8349 | -127942808.3516 | -130501664.5186 | -133111697.809 | 0 | 0 | 0 | 0 | 0 | 0 | 0 | 0 | 0 | 0 | 0 | 0 | 0 | 0 | 0 | 0 | 0 | 0 | 0 | 0 | 0 | 0 | 0 | 0 | 0
AFSCHRIJVING EN SCHULDEN
| Afschrijving | Euro |  | -27048018.7412 | -27048018.7412 | -27048018.7412 | -27048018.7412 | -27048018.7412 | -27048018.7412 | -27048018.7412 | -27048018.7412 | -27048018.7412 | -27048018.7412 | -27048018.7412 | -27048018.7412 | -27048018.7412 | -27048018.7412 | -27048018.7412 | 0 | 0 | 0 | 0 | 0 | 0 | 0 | 0 | 0 | 0 | 0 | 0 | 0 | 0 | 0 | 0 | 0 | 0 | 0 | 0 | 0 | 0 | 0 | 0 | 0
| Rente | Euro |  | -15620230.8231 | -14923168.6879 | -14187768.1352 | -13411920.5522 | -12593401.3521 | -11729863.596 | -10818831.2633 | -9857692.1523 | -8843690.3902 | -7773918.5312 | -6645309.2199 | -5454626.3965 | -4198456.0179 | -2873196.2684 | -1475047.2327 | 0 | 0 | 0 | 0 | 0 | 0 | 0 | 0 | 0 | 0 | 0 | 0 | 0 | 0 | 0 | 0 | 0 | 0 | 0 | 0 | 0 | 0 | 0 | 0 | 0
| Aflossing | Euro |  | -12673857.0037 | -13370919.1389 | -14106319.6916 | -14882167.2746 | -15700686.4747 | -16564224.2308 | -17475256.5635 | -18436395.6745 | -19450397.4366 | -20520169.2956 | -21648778.6069 | -22839461.4303 | -24095631.8089 | -25420891.5584 | -26819040.5941 | 0 | 0 | 0 | 0 | 0 | 0 | 0 | 0 | 0 | 0 | 0 | 0 | 0 | 0 | 0 | 0 | 0 | 0 | 0 | 0 | 0 | 0 | 0 | 0 | 0
| Totale lasten lening | Euro |  | -28294087.8268 | -28294087.8268 | -28294087.8268 | -28294087.8268 | -28294087.8268 | -28294087.8268 | -28294087.8268 | -28294087.8268 | -28294087.8268 | -28294087.8268 | -28294087.8268 | -28294087.8268 | -28294087.8268 | -28294087.8268 | -28294087.8268 | 0 | 0 | 0 | 0 | 0 | 0 | 0 | 0 | 0 | 0 | 0 | 0 | 0 | 0 | 0 | 0 | 0 | 0 | 0 | 0 | 0 | 0 | 0 | 0 | 0
BELASTING
| Belastbaar inkomen | Euro |  | -143550280.8143 | -144870859.3041 | -146193452.189 | -147516757.9122 | -148839375.0845 | -150159796.4282 | -151476402.3773 | -152787454.3138 | -154091087.4201 | -155385303.1268 | -156667961.1327 | -157936770.9727 | -159189283.1107 | -160422879.5283 | -161634763.7829 | 0 | 0 | 0 | 0 | 0 | 0 | 0 | 0 | 0 | 0 | 0 | 0 | 0 | 0 | 0 | 0 | 0 | 0 | 0 | 0 | 0 | 0 | 0 | 0 | 0
| Belasting bedrag | Euro |  | 37035972.4501 | 37376681.7005 | 37717910.6648 | 38059323.5413 | 38400558.7718 | 38741227.4785 | 39080911.8133 | 39419163.213 | 39755500.5544 | 40089408.2067 | 40420333.9722 | 40747686.911 | 41070835.0426 | 41389102.9183 | 41701769.056 | 0 | 0 | 0 | 0 | 0 | 0 | 0 | 0 | 0 | 0 | 0 | 0 | 0 | 0 | 0 | 0 | 0 | 0 | 0 | 0 | 0 | 0 | 0 | 0 | 0
CASHFLOWS
| Netto inkomen na belasting | Euro |  | -92140146.6267 | -93817078.0013 | -95533842.4745 | -97291582.9042 | -99091484.0461 | -100934774.4393 | -102822728.3862 | -104756668.0341 | -106737965.561 | -108768045.4745 | -110848387.0261 | -112980526.7508 | -115166061.1358 | -117406649.4271 | -119704016.5798 | 0 | 0 | 0 | 0 | 0 | 0 | 0 | 0 | 0 | 0 | 0 | 0 | 0 | 0 | 0 | 0 | 0 | 0 | 0 | 0 | 0 | 0 | 0 | 0 | 0
| Project cashflow | Euro | -405720281.1187 | -63846058.7999 | -65522990.1745 | -67239754.6477 | -68997495.0774 | -70797396.2193 | -72640686.6125 | -74528640.5594 | -76462580.2073 | -78443877.7342 | -80473957.6477 | -82554299.1993 | -84686438.924 | -86871973.309 | -89112561.6003 | -91409928.753 | 0 | 0 | 0 | 0 | 0 | 0 | 0 | 0 | 0 | 0 | 0 | 0 | 0 | 0 | 0 | 0 | 0 | 0 | 0 | 0 | 0 | 0 | 0 | 0 | 0
| Equity cashflow | Euro | -121716084.3356 | -92140146.6267 | -93817078.0013 | -95533842.4745 | -97291582.9042 | -99091484.0461 | -100934774.4393 | -102822728.3862 | -104756668.0341 | -106737965.561 | -108768045.4745 | -110848387.0261 | -112980526.7508 | -115166061.1358 | -117406649.4271 | -119704016.5798 | 0 | 0 | 0 | 0 | 0 | 0 | 0 | 0 | 0 | 0 | 0 | 0 | 0 | 0 | 0 | 0 | 0 | 0 | 0 | 0 | 0 | 0 | 0 | 0 | 0
| Subsidiebasis: afzet | t CO2 |  | 650000 | 650000 | 650000 | 650000 | 650000 | 650000 | 650000 | 650000 | 650000 | 650000 | 650000 | 650000 | 650000 | 650000 | 650000 | 0 | 0 | 0 | 0 | 0 | 0 | 0 | 0 | 0 | 0 | 0 | 0 | 0 | 0 | 0 | 0 | 0 | 0 | 0 | 0 | 0 | 0 | 0 | 0 | 0
| Terug te verdienen investering | Euro | 405720281.1187 | 359266308.1918 | 314132913.7547 | 270322112.2024 | 227834616.3734 | 186669737.7166 | 146825280.4035 | 108297429.0395 | 71080629.6121 | 35167463.2909 | 548512.6765 | -32787779.9321 | -64855262.7007 | -95670233.3312 | -125251607.5442 | -153621097.5025 | -153621097.5025 | -153621097.5025 | -153621097.5025 | -153621097.5025 | -153621097.5025 | -153621097.5025 | -153621097.5025 | -153621097.5025 | -153621097.5025 | -153621097.5025 | -153621097.5025 | -153621097.5025 | -153621097.5025 | -153621097.5025 | -153621097.5025 | -153621097.5025 | -153621097.5025 | -153621097.5025 | -153621097.5025 | -153621097.5025 | -153621097.5025 | -153621097.5025 | -153621097.5025 | -153621097.5025 | -153621097.5025
| DSCR |  | 1: 2.0169; 2: 1.9577; 3: 1.897; 4: 1.8349; 5: 1.7713; 6: 1.7061; 7: 1.6394; 8: 1.571; 9: 1.501; 10: 1.4293; 11: 1.3557; 12: 1.2804; 13: 1.2031; 14: 1.1239; 15: 1.0427
| PROJECTPARAMETERS | Waarde | 0: Eenheid
| Verdisconteerde inkomsten | -602768441.2827 | 0: euro
| Verdisconteerde afzet | 2889824.7648 | 0: t CO2
| Totale investering | 405720281.1187 | 0: Euro
| DSCR (gemiddeld) | 1.5554
| Vermogenskostenvergoeding (WACC nominaal/reëel) | 7.2% / 5.1%
| Projectrendement (IRR) | n.v.t.
| Rendement op eigen vermogen (IRR) | n.v.t.
| Aandeel lening | 284004196.7831 | 0: Euro
| Aandeel eigen vermogen | 121716084.3356 | 0: Euro
| Warmtekrachtverhouding | 0 | 0: W:E
| Samengesteld aantal vollasturen | 8000 | 0: uur/jaar
| Terugverdientijd (inclusief SDE++-subsidie) | tussen 10 en 11 jaar
| SUBSIDIEPARAMETERS | Waarde | 0: Eenheid
| Bodemprijs of basisprijs | 83.9503 | 0: Euro/t CO2
| Langetermijnprijs | 125.9254 | 0: Euro/t CO2
| Voorlopig correctiebedrag 2025 | 68.8526 | 0: Euro/t CO2
| Voorlopige GvO-waarde 2025 | 0 | 0: Euro/t CO2
| Voorlopige HBE-waarde 2025 netlevering | 0 | 0: Euro/t CO2
| Voorlopige waarde ETS-correctie | 0 | 0: Euro/t CO2
| Langetermijnwaarde ETS-correctie | 0 | 0: Euro/t CO2
| CONVERSIEFACTOREN | Waarde | 0: Eenheid
| Verbrandingswaarde methaan (onderwaarde) | 35.8 | 0: MJ/Nm3
| Verbrandingswaarde hernieuwbaar gas (onderwaarde) | 31.65 | 0: MJ/Nm3
| Verbrandingswaarde hernieuwbaar gas (bovenwaarde) | 35.17 | 0: MJ/Nm3
| kWh naar MJ | 3.6 | 0: MJ/kWh

## 175
Berekening basisbedragen: Eindadvies SDE++ 2025, inclusief verwerking van aanpassingen van 6 juni 2025
CCS - Nieuwe post-combustion-CO2-afvang, bestaande industriële installatie, gasvormig transport (variant 5A)
| BASISBEDRAG en SUBSIDIE-INTENSITEIT | Waarde | Eenheid | Toelichting
| Basisbedrag | 207.9232 | Euro/t CO2 | Het basisbedrag is een maat voor de productiekosten. Deze waarde kan berekend worden als alleen deze worksheet geopend is.
| Subsidie-intensiteit | 99.2109 | Euro/t CO2 | De subsidie-intensiteit is de maat die in de rangschikking gebruikt wordt. Om deze waarde te berekenen dient ook de worksheet 'Correcties' geopend te zijn.
| Productie-eenheid | t CO2 |  | De SDE++ kent twee rekeneenheden waarover subsidie kan worden uitgekeerd: kWh voor energiecategorieën en t CO2 voor CCS- en CCU-categorieën.
| Vermogenseenheid | t CO2/uur
| Domein | CCS/CCU |  | Het corresponderende domein bij deze categorie geeft aan binnen welk 'hekje' de subsidiecategorie valt.
| CORRECTIEMETHODES | Waarde | Typering | Toelichting
| Berekeningswijze correctiebedrag methode-ID | 31 | CCS | EUA
| Berekeningswijze ETS-correctie-ID | 0 | Geen ETS-correctie | 0
| ETS-voordeel bij merendeel van projecten? | Geen warmte | Ja of Nee | Alleen van belang voor warmteprojecten. Deze parameter werkt door op de langetermijnprijs en subsidie-intensiteit.
| Berekeningswijze correctiebedrag methode-ID netlevering |  |  | Enkel relevant voor zon-pv.
| Berekeningswijze correctiebedrag methode-ID niet-netlevering |  |  | Enkel relevant voor zon-pv.
| Netlevering deel |  |  | Enkel relevant voor zon-pv. Aandeel van de productie dat aan het net wordt geleverd.
| Niet-netlevering deel |  |  | Enkel relevant voor zon-pv. Aandeel eigen gebruik.
| SYSTEEMGROOTTE | Waarde | Eenheid | Toelichting
| Inputvermogen | 81.25 | t CO2/uur
| Seasonal Performance Factor (SPF) |  |  | Hier wordt de seizoensgemiddelde COP, of Seasonal performance factor, mee bedoeld voor het hele systeem.
| Gaat het om een installatie voor hernieuwbaar gas? |  |  | Alleen 'Ja' invullen als de installatie gas van aardgaskwaliteit produceert.
| Methaangehalte hernieuwbaar gas voor gaszuivering |  |  | Het percentage methaan in het biogas, dat nog niet tot aardgaskwaliteit is opgewaardeerd.
| Vermogen hernieuwbaargasproductie (voor zuivering) | 0 | Nm3/uur
| Outputvermogen (thermisch of hernieuwbaar gas) |  | t CO2/uur | Dit veld alleen invullen bij productie van warmte (al dan niet in WKK-variant) of hernieuwbaar gas van aardgaskwaleit
| Outputvermogen (hernieuwbaar gas) | 0 | Nm3/uur
| Outputvermogen (elektrisch of overig) | 81.25 | t CO2/uur | Dit veld invullen als de installatie elektriciteit produceert (al dan niet in WKK-variant), of iets anders dan warmte of gas van aardgaskwaliteit produceert.
| Vollasturen levering (thermisch of hernieuwbaar gas) |  | uur/jaar | Bij een installatie voor gecombineerde opwekking, wordt de bedrijfstijd automatisch genomen als maximum van de vollasturen warmte en vollasturen elektriciteit.
| Vollasturen levering (elektrisch of overig) | 8000 | uur/jaar | Bij een installatie voor gecombineerde opwekking, wordt de bedrijfstijd automatisch genomen als maximum van de vollasturen warmte en vollasturen elektriciteit.
| ENERGETISCH RENDEMENT | Waarde | Eenheid | Toelichting
| Max. elektrisch rendement | 100%
| Elektrisch rendement | 100%
| Thermisch rendement of rendement gasproductie | 0%
| Elektriciteitsderving bij warmtelevering |  | elektriciteit : warmte | Enkel invullen als de installatie een WKK-installatie is waarbij warmtelevering ten koste gaat van de elektriciteitsproductie.
| KOSTEN | Waarde | Eenheid | Toelichting
| Investeringskosten input gebaseerd |  | Euro/t CO2/uur | De investeringskosten 'input gebaseerd' worden opgeteld bij de investeringskosten 'output gebaseerd'. Pas op voor onbedoelde dubbeltelling.
| Investeringskosten output gebaseerd | 3502769 | Euro/t CO2/uur | De investeringskosten 'input gebaseerd' worden opgeteld bij de investeringskosten 'output gebaseerd'. Pas op voor onbedoelde dubbeltelling.
| Totale investeringskosten | 286.5922 | Euro (miljoen)
| Vaste operationele kosten input gebaseerd |  | Euro/t CO2/uur/jaar | De operationele kosten 'input gebaseerd' worden opgeteld bij de investeringskosten 'output gebaseerd'. Pas op voor onbedoelde dubbeltelling.
| Vaste operationele kosten output gebaseerd | 104615 | Euro/t CO2/uur/jaar | De operationele kosten 'input gebaseerd' worden opgeteld bij de investeringskosten 'output gebaseerd'. Pas op voor onbedoelde dubbeltelling.
| Totale jaarlijkse vaste operationele kosten | 8499.9688 | Euro (duizend) | Deze waarde wordt ter illustratie getoond.
| Kosten elektriciteitsverbruik | 12.2 | Euro/t CO2 | Het betreft de inkoopkosten voor elektriciteit, per t CO2 output
| Kosten gasverbruik |  | Euro/t CO2 | Het betreft de inkoopkosten voor gas, per t CO2 output
| Kosten warmteverbruik | 16.6 | Euro/t CO2 | Het betreft de inkoopkosten voor warmte, per t CO2 output
| Overige variabele operationele kosten | 95.8 | Euro/t CO2
| Totale variabele operationele kosten | 124.6 | Euro/t CO2
| ENERGIEGEBRUIK | Waarde | Eenheid | Toelichting
| Energie-inhoud brandstof |  | GJ/ton
| Biomassadoorzet | 0 | ton/jaar
| Netto brandstofprijs |  | Euro/ton | Hier wordt de brandstofprijs aan de poort bedoeld, inclusief eventuele risico-opslag.
| Relatief elektriciteitsgebruik | 175 | kWh/t CO2
| Elektriciteitsgebruik | 113750 | MWh/jaar
| Relatief warmtegebruik | 670 | kWh/t CO2
| Warmtegebruik | 435500 | MWh/jaar
| Relatief aardgasgebruik |  | kWh/t CO2
| Aardgasgebruik | 0 | MWh/jaar
| EMISSIEFACTOREN | Waarde | Eenheid | Toelichting
| Emissiefactor van warmteproductie per eenheid |  | kg CO2/kWh
| Emissiefactor van elektriciteitsproductie of overig per eenheid | 1000 | kg CO2/t CO2
| Emissiefactor van gasproductie per eenheid |  | kg CO2/kWh
| Emissiefactor gebruik van biomassa |  | kg CO2/ton | De waarde die hier getoond wordt, is afhankelijk aan de uitgangspunten in de adviesvraag.
| Emissiefactor gebruik van warmte | 0.225 | kg CO2/kWh
| Emissiefactor gebruik van elektriciteit | 0.13 | kg CO2/kWh
| Emissiefactor gebruik van gas |  | kg CO2/kWh
| Vermeden emissies | 826.5 | kg CO2/t CO2
| TERMIJNEN | Waarde | Eenheid | Toelichting
| Economische levensduur | 15 | jaar | Deze waarde wordt gebruikt om eventuele inkomsten van het project na subsidieperiode te berekenen.
| Termijn lening | 15 | jaar
| Afschrijvingstermijn | 15 | jaar
| Beleidsperiode | 15 | jaar
| Totale operationale periode | 15 | jaar | Deze waarde wordt gebruikt om de vermeden emissies gedurende de hele operationele periode van de installatie te berekenen.
| PARAMETERS NA SUBSIDIEPERIODE | Waarde | Eenheid | Toelichting
| Elektriciteitsprijs na subsidieperiode |  | Euro/kWh | Deze prijs is inclusief de profiel- en onbalansfactor.
| Vollasturen na subsidieperiode elektriciteit of overige |  | uur/jaar
| Prijs warmte of hernieuwbaar gas na subsidieperiode |  | Euro/kWh
| Vollasturen na subsidieperiode warmte of hernieuwbaar gas |  | uur/jaar
| Totaal geproduceerde eenheden subsidieperiode | 9750000 | t CO2
| Totale geproduceerde eenheden bedrijfsperiode | 9750000 | t CO2
| Verrekeningsfactor bespaarde emissies | 1
| FINANCIËLE PARAMETERS | Waarde | Eenheid | Toelichting
| Inflatie | 2%
| Rendement op vreemd vermogen | 5.5%
| Rendement op eigen vermogen | 14.5%
| Percentage vreemd vermogen in investering | 70%
| Percentage eigen vermogen in investering | 30%
| Vennootschapsbelasting | 25.8%
| INVESTERINGSSUBSIDIES | Waarde | Eenheid | Toelichting
| Investeringssubsidie t.g.v. vreemd vermogen |  | Euro
| Investeringssubsidie t.g.v. eigen vermogen (NCW) |  | Euro
| ONREGELMATIGE CASHFLOWS | Jaar | Waarde | Toelichting
Voer in cel kolom C het jaar in waarin de onregelmatige cashflow plaatsvindt en in kolom D97 de reële kosten (als negatieve waarde) in dat specifieke jaar.
De waarde als reële kosten is gedefinieerd in euro van het jaar 2025.
| Afsluitprovisie als percentage van lening | 0 | 1% | Deze afsluitprovisie wordt verrekend in de totale investeringskosten en is gedefinieerd als percentage van de lening.
| SUBSIDIE-INKOMSTEN (niet invullen voor basisbedragberekening) |  | Eenheid | 2025 | 2026 | 2027 | 2028 | 2029 | 2030 | 2031 | 2032 | 2033 | 2034 | 2035 | 2036 | 2037 | 2038 | 2039 | 2040 | 2041 | 2042 | 2043 | 2044 | 2045 | 2046 | 2047 | 2048 | 2049 | 2050 | 2051 | 2052 | 2053 | 2054 | 2055 | 2056 | 2057 | 2058 | 2059 | 2060 | 2061 | 2062 | 2063 | 2064
| Basisbedrag (deze cellen kunnen gebruikt worden om de inkomsten toe te voegen) |  | Euro/t CO2 |  | 0 | 0 | 0 | 0 | 0 | 0 | 0 | 0 | 0 | 0 | 0 | 0 | 0 | 0 | 0 | 0 | 0 | 0 | 0 | 0 | 0 | 0 | 0 | 0 | 0 | 0 | 0 | 0 | 0 | 0 | 0 | 0 | 0 | 0 | 0 | 0 | 0 | 0 | 0
| Correctiebedrag (deze cellen kunnen gebruikt worden om de inkomsten toe te voegen) |  | Euro/t CO2 |  | 0 | 0 | 0 | 0 | 0 | 0 | 0 | 0 | 0 | 0 | 0 | 0 | 0 | 0 | 0 | 0 | 0 | 0 | 0 | 0 | 0 | 0 | 0 | 0 | 0 | 0 | 0 | 0 | 0 | 0 | 0 | 0 | 0 | 0 | 0 | 0 | 0 | 0 | 0
| Inflator |  | index | 1 | 1.02 | 1.0404 | 1.0612 | 1.0824 | 1.1041 | 1.1262 | 1.1487 | 1.1717 | 1.1951 | 1.219 | 1.2434 | 1.2682 | 1.2936 | 1.3195 | 1.3459 | 1.3728 | 1.4002 | 1.4282 | 1.4568 | 1.4859 | 1.5157 | 1.546 | 1.5769 | 1.6084 | 1.6406 | 1.6734 | 1.7069 | 1.741 | 1.7758 | 1.8114 | 1.8476 | 1.8845 | 1.9222 | 1.9607 | 1.9999 | 2.0399 | 2.0807 | 2.1223 | 2.1647
Tabel: Nominale kasstroom (positieve bedragen = gunstig voor de producent) | bar: Deze afsluitprovisie wordt verrekend in de totale investeringskosten en is gedefinieerd als percentage van de lening. 2034 to Deze afsluitprovisie wordt verrekend in de totale investeringskosten en is gedefinieerd als percentage van de lening. 2064
| INITIELE INVESTERING |  | 0 | 1 | 2 | 3 | 4 | 5 | 6 | 7 | 8 | 9 | 10 | 11 | 12 | 13 | 14 | 15 | 16 | 17 | 18 | 19 | 20 | 21 | 22 | 23 | 24 | 25 | 26 | 27 | 28 | 29 | 30 | 31 | 32 | 33 | 34 | 35 | 36 | 37 | 38 | 39 | 40
| Investering | Euro | 0: -286592181.1187
AFZET
| Afzet elektriciteit of overige | t CO2 |  | 650000 | 650000 | 650000 | 650000 | 650000 | 650000 | 650000 | 650000 | 650000 | 650000 | 650000 | 650000 | 650000 | 650000 | 650000 | 0 | 0 | 0 | 0 | 0 | 0 | 0 | 0 | 0 | 0 | 0 | 0 | 0 | 0 | 0 | 0 | 0 | 0 | 0 | 0 | 0 | 0 | 0 | 0 | 0
| Afzet warmte | t CO2 |  | 0 | 0 | 0 | 0 | 0 | 0 | 0 | 0 | 0 | 0 | 0 | 0 | 0 | 0 | 0 | 0 | 0 | 0 | 0 | 0 | 0 | 0 | 0 | 0 | 0 | 0 | 0 | 0 | 0 | 0 | 0 | 0 | 0 | 0 | 0 | 0 | 0 | 0 | 0 | 0
| Afzet hernieuwbaar gas | kWh (HHV) |  | 0 | 0 | 0 | 0 | 0 | 0 | 0 | 0 | 0 | 0 | 0 | 0 | 0 | 0 | 0 | 0 | 0 | 0 | 0 | 0 | 0 | 0 | 0 | 0 | 0 | 0 | 0 | 0 | 0 | 0 | 0 | 0 | 0 | 0 | 0 | 0 | 0 | 0 | 0 | 0
| Afzet | t CO2 |  | 650000 | 650000 | 650000 | 650000 | 650000 | 650000 | 650000 | 650000 | 650000 | 650000 | 650000 | 650000 | 650000 | 650000 | 650000 | 0 | 0 | 0 | 0 | 0 | 0 | 0 | 0 | 0 | 0 | 0 | 0 | 0 | 0 | 0 | 0 | 0 | 0 | 0 | 0 | 0 | 0 | 0 | 0 | 0
KOSTEN EN INKOMSTEN
| Operationele kosten | Euro |  | -89489968.75 | -91279768.125 | -93105363.4875 | -94967470.7572 | -96866820.1724 | -98804156.5758 | -100780239.7074 | -102795844.5015 | -104851761.3915 | -106948796.6194 | -109087772.5518 | -111269528.0028 | -113494918.5628 | -115764816.9341 | -118080113.2728 | 0 | 0 | 0 | 0 | 0 | 0 | 0 | 0 | 0 | 0 | 0 | 0 | 0 | 0 | 0 | 0 | 0 | 0 | 0 | 0 | 0 | 0 | 0 | 0 | 0
| Brandstofkosten (biomassa) | Euro |  | 0 | 0 | 0 | 0 | 0 | 0 | 0 | 0 | 0 | 0 | 0 | 0 | 0 | 0 | 0 | 0 | 0 | 0 | 0 | 0 | 0 | 0 | 0 | 0 | 0 | 0 | 0 | 0 | 0 | 0 | 0 | 0 | 0 | 0 | 0 | 0 | 0 | 0 | 0 | 0
| Marktwaarde elektriciteit na einde beleidsperiode | Euro/kWh |  | 0 | 0 | 0 | 0 | 0 | 0 | 0 | 0 | 0 | 0 | 0 | 0 | 0 | 0 | 0 | 0 | 0 | 0 | 0 | 0 | 0 | 0 | 0 | 0 | 0 | 0 | 0 | 0 | 0 | 0 | 0 | 0 | 0 | 0 | 0 | 0 | 0 | 0 | 0 | 0
| Marktwaarde warmte of hernieuwbaar gas na einde beleidsperiode | Euro/kWh |  | 0 | 0 | 0 | 0 | 0 | 0 | 0 | 0 | 0 | 0 | 0 | 0 | 0 | 0 | 0 | 0 | 0 | 0 | 0 | 0 | 0 | 0 | 0 | 0 | 0 | 0 | 0 | 0 | 0 | 0 | 0 | 0 | 0 | 0 | 0 | 0 | 0 | 0 | 0 | 0
| Correctiebedrag | Euro/t CO2 |  | 0 | 0 | 0 | 0 | 0 | 0 | 0 | 0 | 0 | 0 | 0 | 0 | 0 | 0 | 0 | 0 | 0 | 0 | 0 | 0 | 0 | 0 | 0 | 0 | 0 | 0 | 0 | 0 | 0 | 0 | 0 | 0 | 0 | 0 | 0 | 0 | 0 | 0 | 0 | 0
| Basisbedrag | Euro/t CO2 |  | 0 | 0 | 0 | 0 | 0 | 0 | 0 | 0 | 0 | 0 | 0 | 0 | 0 | 0 | 0 | 0 | 0 | 0 | 0 | 0 | 0 | 0 | 0 | 0 | 0 | 0 | 0 | 0 | 0 | 0 | 0 | 0 | 0 | 0 | 0 | 0 | 0 | 0 | 0 | 0
| SDE-vergoeding | Euro |  | 0 | 0 | 0 | 0 | 0 | 0 | 0 | 0 | 0 | 0 | 0 | 0 | 0 | 0 | 0 | 0 | 0 | 0 | 0 | 0 | 0 | 0 | 0 | 0 | 0 | 0 | 0 | 0 | 0 | 0 | 0 | 0 | 0 | 0 | 0 | 0 | 0 | 0 | 0 | 0
| Marktinkomsten na einde beleidsperiode | Euro |  | 0 | 0 | 0 | 0 | 0 | 0 | 0 | 0 | 0 | 0 | 0 | 0 | 0 | 0 | 0 | 0 | 0 | 0 | 0 | 0 | 0 | 0 | 0 | 0 | 0 | 0 | 0 | 0 | 0 | 0 | 0 | 0 | 0 | 0 | 0 | 0 | 0 | 0 | 0 | 0
| Marktinkomsten gedurende beleidsperiode | Euro |  | 0 | 0 | 0 | 0 | 0 | 0 | 0 | 0 | 0 | 0 | 0 | 0 | 0 | 0 | 0 | 0 | 0 | 0 | 0 | 0 | 0 | 0 | 0 | 0 | 0 | 0 | 0 | 0 | 0 | 0 | 0 | 0 | 0 | 0 | 0 | 0 | 0 | 0 | 0 | 0
TOTALE KOSTEN EN INKOMSTEN
| Inkomen totaal (nominaal) | Euro |  | 0 | 0 | 0 | 0 | 0 | 0 | 0 | 0 | 0 | 0 | 0 | 0 | 0 | 0 | 0 | 0 | 0 | 0 | 0 | 0 | 0 | 0 | 0 | 0 | 0 | 0 | 0 | 0 | 0 | 0 | 0 | 0 | 0 | 0 | 0 | 0 | 0 | 0 | 0 | 0
| Kosten totaal (nominaal) | Euro |  | -89489968.75 | -91279768.125 | -93105363.4875 | -94967470.7572 | -96866820.1724 | -98804156.5758 | -100780239.7074 | -102795844.5015 | -104851761.3915 | -106948796.6194 | -109087772.5518 | -111269528.0028 | -113494918.5628 | -115764816.9341 | -118080113.2728 | 0 | 0 | 0 | 0 | 0 | 0 | 0 | 0 | 0 | 0 | 0 | 0 | 0 | 0 | 0 | 0 | 0 | 0 | 0 | 0 | 0 | 0 | 0 | 0 | 0
| Bruto inkomen (nominaal) | Euro |  | -89489968.75 | -91279768.125 | -93105363.4875 | -94967470.7572 | -96866820.1724 | -98804156.5758 | -100780239.7074 | -102795844.5015 | -104851761.3915 | -106948796.6194 | -109087772.5518 | -111269528.0028 | -113494918.5628 | -115764816.9341 | -118080113.2728 | 0 | 0 | 0 | 0 | 0 | 0 | 0 | 0 | 0 | 0 | 0 | 0 | 0 | 0 | 0 | 0 | 0 | 0 | 0 | 0 | 0 | 0 | 0 | 0 | 0
AFSCHRIJVING EN SCHULDEN
| Afschrijving | Euro |  | -19106145.4079 | -19106145.4079 | -19106145.4079 | -19106145.4079 | -19106145.4079 | -19106145.4079 | -19106145.4079 | -19106145.4079 | -19106145.4079 | -19106145.4079 | -19106145.4079 | -19106145.4079 | -19106145.4079 | -19106145.4079 | -19106145.4079 | 0 | 0 | 0 | 0 | 0 | 0 | 0 | 0 | 0 | 0 | 0 | 0 | 0 | 0 | 0 | 0 | 0 | 0 | 0 | 0 | 0 | 0 | 0 | 0 | 0
| Rente | Euro |  | -11033798.9731 | -10541409.1 | -10021937.784 | -9473895.5456 | -8895710.984 | -8285726.2716 | -7642192.4 | -6963264.1655 | -6246994.878 | -5491330.7798 | -4694105.1561 | -3853032.1232 | -2965700.0734 | -2029564.7609 | -1041942.0062 | 0 | 0 | 0 | 0 | 0 | 0 | 0 | 0 | 0 | 0 | 0 | 0 | 0 | 0 | 0 | 0 | 0 | 0 | 0 | 0 | 0 | 0 | 0 | 0 | 0
| Aflossing | Euro |  | -8952543.1459 | -9444933.0189 | -9964404.335 | -10512446.5734 | -11090631.1349 | -11700615.8474 | -12344149.719 | -13023077.9535 | -13739347.2409 | -14495011.3392 | -15292236.9628 | -16133309.9958 | -17020642.0456 | -17956777.3581 | -18944400.1128 | 0 | 0 | 0 | 0 | 0 | 0 | 0 | 0 | 0 | 0 | 0 | 0 | 0 | 0 | 0 | 0 | 0 | 0 | 0 | 0 | 0 | 0 | 0 | 0 | 0
| Totale lasten lening | Euro |  | -19986342.119 | -19986342.119 | -19986342.119 | -19986342.119 | -19986342.119 | -19986342.119 | -19986342.119 | -19986342.119 | -19986342.119 | -19986342.119 | -19986342.119 | -19986342.119 | -19986342.119 | -19986342.119 | -19986342.119 | 0 | 0 | 0 | 0 | 0 | 0 | 0 | 0 | 0 | 0 | 0 | 0 | 0 | 0 | 0 | 0 | 0 | 0 | 0 | 0 | 0 | 0 | 0 | 0 | 0
BELASTING
| Belastbaar inkomen | Euro |  | -119629913.131 | -120927322.633 | -122233446.6794 | -123547511.7107 | -124868676.5644 | -126196028.2554 | -127528577.5153 | -128865254.0749 | -130204901.6775 | -131546272.8071 | -132888023.1158 | -134228705.5339 | -135566764.0442 | -136900527.1029 | -138228200.6869 | 0 | 0 | 0 | 0 | 0 | 0 | 0 | 0 | 0 | 0 | 0 | 0 | 0 | 0 | 0 | 0 | 0 | 0 | 0 | 0 | 0 | 0 | 0 | 0 | 0
| Belasting bedrag | Euro |  | 30864517.5878 | 31199249.2393 | 31536229.2433 | 31875258.0214 | 32216118.5536 | 32558575.2899 | 32902372.9989 | 33247235.5513 | 33592864.6328 | 33938938.3842 | 34285109.9639 | 34631006.0277 | 34976225.1234 | 35320335.9926 | 35662875.7772 | 0 | 0 | 0 | 0 | 0 | 0 | 0 | 0 | 0 | 0 | 0 | 0 | 0 | 0 | 0 | 0 | 0 | 0 | 0 | 0 | 0 | 0 | 0 | 0 | 0
CASHFLOWS
| Netto inkomen na belasting | Euro |  | -78611793.2812 | -80066861.0047 | -81555476.3632 | -83078554.8549 | -84637043.7378 | -86231923.4049 | -87864208.8274 | -89534951.0692 | -91245238.8777 | -92996200.3541 | -94789004.7069 | -96624864.094 | -98505035.5584 | -100430823.0605 | -102403579.6145 | 0 | 0 | 0 | 0 | 0 | 0 | 0 | 0 | 0 | 0 | 0 | 0 | 0 | 0 | 0 | 0 | 0 | 0 | 0 | 0 | 0 | 0 | 0 | 0 | 0
| Project cashflow | Euro | -286592181.1187 | -58625451.1622 | -60080518.8857 | -61569134.2442 | -63092212.7359 | -64650701.6188 | -66245581.286 | -67877866.7084 | -69548608.9502 | -71258896.7587 | -73009858.2351 | -74802662.5879 | -76638521.975 | -78518693.4395 | -80444480.9416 | -82417237.4956 | 0 | 0 | 0 | 0 | 0 | 0 | 0 | 0 | 0 | 0 | 0 | 0 | 0 | 0 | 0 | 0 | 0 | 0 | 0 | 0 | 0 | 0 | 0 | 0 | 0
| Equity cashflow | Euro | -85977654.3356 | -78611793.2812 | -80066861.0047 | -81555476.3632 | -83078554.8549 | -84637043.7378 | -86231923.4049 | -87864208.8274 | -89534951.0692 | -91245238.8777 | -92996200.3541 | -94789004.7069 | -96624864.094 | -98505035.5584 | -100430823.0605 | -102403579.6145 | 0 | 0 | 0 | 0 | 0 | 0 | 0 | 0 | 0 | 0 | 0 | 0 | 0 | 0 | 0 | 0 | 0 | 0 | 0 | 0 | 0 | 0 | 0 | 0 | 0
| Subsidiebasis: afzet | t CO2 |  | 650000 | 650000 | 650000 | 650000 | 650000 | 650000 | 650000 | 650000 | 650000 | 650000 | 650000 | 650000 | 650000 | 650000 | 650000 | 0 | 0 | 0 | 0 | 0 | 0 | 0 | 0 | 0 | 0 | 0 | 0 | 0 | 0 | 0 | 0 | 0 | 0 | 0 | 0 | 0 | 0 | 0 | 0 | 0
| Terug te verdienen investering | Euro | 286592181.1187 | 251965868.8418 | 218636966.0669 | 186614187.3384 | 155905473.6412 | 126517924.7976 | 98457727.6451 | 71730079.7525 | 46339108.4195 | 22287784.6891 | -422167.9118 | -21790370.2039 | -41817890.0779 | -60507351.4417 | -77863049.7467 | -93891074.4677 | -93891074.4677 | -93891074.4677 | -93891074.4677 | -93891074.4677 | -93891074.4677 | -93891074.4677 | -93891074.4677 | -93891074.4677 | -93891074.4677 | -93891074.4677 | -93891074.4677 | -93891074.4677 | -93891074.4677 | -93891074.4677 | -93891074.4677 | -93891074.4677 | -93891074.4677 | -93891074.4677 | -93891074.4677 | -93891074.4677 | -93891074.4677 | -93891074.4677 | -93891074.4677 | -93891074.4677 | -93891074.4677
| DSCR |  | 1: 2.0842; 2: 2.0114; 3: 1.9369; 4: 1.8607; 5: 1.7828; 6: 1.703; 7: 1.6213; 8: 1.5377; 9: 1.4521; 10: 1.3645; 11: 1.2748; 12: 1.1829; 13: 1.0889; 14: 0.99252; 15: 0.89382
| PROJECTPARAMETERS | Waarde | 0: Eenheid
| Verdisconteerde inkomsten | -514884065.495 | 0: euro
| Verdisconteerde afzet | 2889824.7648 | 0: t CO2
| Totale investering | 286592181.1187 | 0: Euro
| DSCR (gemiddeld) | 1.5192
| Vermogenskostenvergoeding (WACC nominaal/reëel) | 7.2% / 5.1%
| Projectrendement (IRR) | n.v.t.
| Rendement op eigen vermogen (IRR) | n.v.t.
| Aandeel lening | 200614526.7831 | 0: Euro
| Aandeel eigen vermogen | 85977654.3356 | 0: Euro
| Warmtekrachtverhouding | 0 | 0: W:E
| Samengesteld aantal vollasturen | 8000 | 0: uur/jaar
| Terugverdientijd (inclusief SDE++-subsidie) | tussen 9 en 10 jaar
| SUBSIDIEPARAMETERS | Waarde | 0: Eenheid
| Bodemprijs of basisprijs | 83.9503 | 0: Euro/t CO2
| Langetermijnprijs | 125.9254 | 0: Euro/t CO2
| Voorlopig correctiebedrag 2025 | 68.8526 | 0: Euro/t CO2
| Voorlopige GvO-waarde 2025 | 0 | 0: Euro/t CO2
| Voorlopige HBE-waarde 2025 netlevering | 0 | 0: Euro/t CO2
| Voorlopige waarde ETS-correctie | 0 | 0: Euro/t CO2
| Langetermijnwaarde ETS-correctie | 0 | 0: Euro/t CO2
| CONVERSIEFACTOREN | Waarde | 0: Eenheid
| Verbrandingswaarde methaan (onderwaarde) | 35.8 | 0: MJ/Nm3
| Verbrandingswaarde hernieuwbaar gas (onderwaarde) | 31.65 | 0: MJ/Nm3
| Verbrandingswaarde hernieuwbaar gas (bovenwaarde) | 35.17 | 0: MJ/Nm3
| kWh naar MJ | 3.6 | 0: MJ/kWh

## 176
Berekening basisbedragen: Eindadvies SDE++ 2025, inclusief verwerking van aanpassingen van 6 juni 2025
CCS - Nieuwe post-combustion-CO2-afvang, bestaande industriële installatie, vloeibaar transport (variant 5B)
| BASISBEDRAG en SUBSIDIE-INTENSITEIT | Waarde | Eenheid | Toelichting
| Basisbedrag | 255.5942 | Euro/t CO2 | Het basisbedrag is een maat voor de productiekosten. Deze waarde kan berekend worden als alleen deze worksheet geopend is.
| Subsidie-intensiteit | 157.8074 | Euro/t CO2 | De subsidie-intensiteit is de maat die in de rangschikking gebruikt wordt. Om deze waarde te berekenen dient ook de worksheet 'Correcties' geopend te zijn.
| Productie-eenheid | t CO2 |  | De SDE++ kent twee rekeneenheden waarover subsidie kan worden uitgekeerd: kWh voor energiecategorieën en t CO2 voor CCS- en CCU-categorieën.
| Vermogenseenheid | t CO2/uur
| Domein | CCS/CCU |  | Het corresponderende domein bij deze categorie geeft aan binnen welk 'hekje' de subsidiecategorie valt.
| CORRECTIEMETHODES | Waarde | Typering | Toelichting
| Berekeningswijze correctiebedrag methode-ID | 31 | CCS | EUA
| Berekeningswijze ETS-correctie-ID | 0 | Geen ETS-correctie | 0
| ETS-voordeel bij merendeel van projecten? | Geen warmte | Ja of Nee | Alleen van belang voor warmteprojecten. Deze parameter werkt door op de langetermijnprijs en subsidie-intensiteit.
| Berekeningswijze correctiebedrag methode-ID netlevering |  |  | Enkel relevant voor zon-pv.
| Berekeningswijze correctiebedrag methode-ID niet-netlevering |  |  | Enkel relevant voor zon-pv.
| Netlevering deel |  |  | Enkel relevant voor zon-pv. Aandeel van de productie dat aan het net wordt geleverd.
| Niet-netlevering deel |  |  | Enkel relevant voor zon-pv. Aandeel eigen gebruik.
| SYSTEEMGROOTTE | Waarde | Eenheid | Toelichting
| Inputvermogen | 81.25 | t CO2/uur
| Seasonal Performance Factor (SPF) |  |  | Hier wordt de seizoensgemiddelde COP, of Seasonal performance factor, mee bedoeld voor het hele systeem.
| Gaat het om een installatie voor hernieuwbaar gas? |  |  | Alleen 'Ja' invullen als de installatie gas van aardgaskwaliteit produceert.
| Methaangehalte hernieuwbaar gas voor gaszuivering |  |  | Het percentage methaan in het biogas, dat nog niet tot aardgaskwaliteit is opgewaardeerd.
| Vermogen hernieuwbaargasproductie (voor zuivering) | 0 | Nm3/uur
| Outputvermogen (thermisch of hernieuwbaar gas) |  | t CO2/uur | Dit veld alleen invullen bij productie van warmte (al dan niet in WKK-variant) of hernieuwbaar gas van aardgaskwaleit
| Outputvermogen (hernieuwbaar gas) | 0 | Nm3/uur
| Outputvermogen (elektrisch of overig) | 81.25 | t CO2/uur | Dit veld invullen als de installatie elektriciteit produceert (al dan niet in WKK-variant), of iets anders dan warmte of gas van aardgaskwaliteit produceert.
| Vollasturen levering (thermisch of hernieuwbaar gas) |  | uur/jaar | Bij een installatie voor gecombineerde opwekking, wordt de bedrijfstijd automatisch genomen als maximum van de vollasturen warmte en vollasturen elektriciteit.
| Vollasturen levering (elektrisch of overig) | 8000 | uur/jaar | Bij een installatie voor gecombineerde opwekking, wordt de bedrijfstijd automatisch genomen als maximum van de vollasturen warmte en vollasturen elektriciteit.
| ENERGETISCH RENDEMENT | Waarde | Eenheid | Toelichting
| Max. elektrisch rendement | 100%
| Elektrisch rendement | 100%
| Thermisch rendement of rendement gasproductie | 0%
| Elektriciteitsderving bij warmtelevering |  | elektriciteit : warmte | Enkel invullen als de installatie een WKK-installatie is waarbij warmtelevering ten koste gaat van de elektriciteitsproductie.
| KOSTEN | Waarde | Eenheid | Toelichting
| Investeringskosten input gebaseerd |  | Euro/t CO2/uur | De investeringskosten 'input gebaseerd' worden opgeteld bij de investeringskosten 'output gebaseerd'. Pas op voor onbedoelde dubbeltelling.
| Investeringskosten output gebaseerd | 4504615 | Euro/t CO2/uur | De investeringskosten 'input gebaseerd' worden opgeteld bij de investeringskosten 'output gebaseerd'. Pas op voor onbedoelde dubbeltelling.
| Totale investeringskosten | 368.562 | Euro (miljoen)
| Vaste operationele kosten input gebaseerd |  | Euro/t CO2/uur/jaar | De operationele kosten 'input gebaseerd' worden opgeteld bij de investeringskosten 'output gebaseerd'. Pas op voor onbedoelde dubbeltelling.
| Vaste operationele kosten output gebaseerd | 135385 | Euro/t CO2/uur/jaar | De operationele kosten 'input gebaseerd' worden opgeteld bij de investeringskosten 'output gebaseerd'. Pas op voor onbedoelde dubbeltelling.
| Totale jaarlijkse vaste operationele kosten | 11000.0312 | Euro (duizend) | Deze waarde wordt ter illustratie getoond.
| Kosten elektriciteitsverbruik | 14.8 | Euro/t CO2 | Het betreft de inkoopkosten voor elektriciteit, per t CO2 output
| Kosten gasverbruik |  | Euro/t CO2 | Het betreft de inkoopkosten voor gas, per t CO2 output
| Kosten warmteverbruik | 16.6 | Euro/t CO2 | Het betreft de inkoopkosten voor warmte, per t CO2 output
| Overige variabele operationele kosten | 118 | Euro/t CO2
| Totale variabele operationele kosten | 149.4 | Euro/t CO2
| ENERGIEGEBRUIK | Waarde | Eenheid | Toelichting
| Energie-inhoud brandstof |  | GJ/ton
| Biomassadoorzet | 0 | ton/jaar
| Netto brandstofprijs |  | Euro/ton | Hier wordt de brandstofprijs aan de poort bedoeld, inclusief eventuele risico-opslag.
| Relatief elektriciteitsgebruik | 212 | kWh/t CO2
| Elektriciteitsgebruik | 137800 | MWh/jaar
| Relatief warmtegebruik | 670 | kWh/t CO2
| Warmtegebruik | 435500 | MWh/jaar
| Relatief aardgasgebruik |  | kWh/t CO2
| Aardgasgebruik | 0 | MWh/jaar
| EMISSIEFACTOREN | Waarde | Eenheid | Toelichting
| Emissiefactor van warmteproductie per eenheid |  | kg CO2/kWh
| Emissiefactor van elektriciteitsproductie of overig per eenheid | 1000 | kg CO2/t CO2
| Emissiefactor van gasproductie per eenheid |  | kg CO2/kWh
| Emissiefactor gebruik van biomassa |  | kg CO2/ton | De waarde die hier getoond wordt, is afhankelijk aan de uitgangspunten in de adviesvraag.
| Emissiefactor gebruik van warmte | 0.225 | kg CO2/kWh
| Emissiefactor gebruik van elektriciteit | 0.13 | kg CO2/kWh
| Emissiefactor gebruik van gas |  | kg CO2/kWh
| Vermeden emissies | 821.69 | kg CO2/t CO2
| TERMIJNEN | Waarde | Eenheid | Toelichting
| Economische levensduur | 15 | jaar | Deze waarde wordt gebruikt om eventuele inkomsten van het project na subsidieperiode te berekenen.
| Termijn lening | 15 | jaar
| Afschrijvingstermijn | 15 | jaar
| Beleidsperiode | 15 | jaar
| Totale operationale periode | 15 | jaar | Deze waarde wordt gebruikt om de vermeden emissies gedurende de hele operationele periode van de installatie te berekenen.
| PARAMETERS NA SUBSIDIEPERIODE | Waarde | Eenheid | Toelichting
| Elektriciteitsprijs na subsidieperiode |  | Euro/kWh | Deze prijs is inclusief de profiel- en onbalansfactor.
| Vollasturen na subsidieperiode elektriciteit of overige |  | uur/jaar
| Prijs warmte of hernieuwbaar gas na subsidieperiode |  | Euro/kWh
| Vollasturen na subsidieperiode warmte of hernieuwbaar gas |  | uur/jaar
| Totaal geproduceerde eenheden subsidieperiode | 9750000 | t CO2
| Totale geproduceerde eenheden bedrijfsperiode | 9750000 | t CO2
| Verrekeningsfactor bespaarde emissies | 1
| FINANCIËLE PARAMETERS | Waarde | Eenheid | Toelichting
| Inflatie | 2%
| Rendement op vreemd vermogen | 5.5%
| Rendement op eigen vermogen | 14.5%
| Percentage vreemd vermogen in investering | 70%
| Percentage eigen vermogen in investering | 30%
| Vennootschapsbelasting | 25.8%
| INVESTERINGSSUBSIDIES | Waarde | Eenheid | Toelichting
| Investeringssubsidie t.g.v. vreemd vermogen |  | Euro
| Investeringssubsidie t.g.v. eigen vermogen (NCW) |  | Euro
| ONREGELMATIGE CASHFLOWS | Jaar | Waarde | Toelichting
Voer in cel kolom C het jaar in waarin de onregelmatige cashflow plaatsvindt en in kolom D97 de reële kosten (als negatieve waarde) in dat specifieke jaar.
De waarde als reële kosten is gedefinieerd in euro van het jaar 2025.
| Afsluitprovisie als percentage van lening | 0 | 1% | Deze afsluitprovisie wordt verrekend in de totale investeringskosten en is gedefinieerd als percentage van de lening.
| SUBSIDIE-INKOMSTEN (niet invullen voor basisbedragberekening) |  | Eenheid | 2025 | 2026 | 2027 | 2028 | 2029 | 2030 | 2031 | 2032 | 2033 | 2034 | 2035 | 2036 | 2037 | 2038 | 2039 | 2040 | 2041 | 2042 | 2043 | 2044 | 2045 | 2046 | 2047 | 2048 | 2049 | 2050 | 2051 | 2052 | 2053 | 2054 | 2055 | 2056 | 2057 | 2058 | 2059 | 2060 | 2061 | 2062 | 2063 | 2064
| Basisbedrag (deze cellen kunnen gebruikt worden om de inkomsten toe te voegen) |  | Euro/t CO2 |  | 0 | 0 | 0 | 0 | 0 | 0 | 0 | 0 | 0 | 0 | 0 | 0 | 0 | 0 | 0 | 0 | 0 | 0 | 0 | 0 | 0 | 0 | 0 | 0 | 0 | 0 | 0 | 0 | 0 | 0 | 0 | 0 | 0 | 0 | 0 | 0 | 0 | 0 | 0
| Correctiebedrag (deze cellen kunnen gebruikt worden om de inkomsten toe te voegen) |  | Euro/t CO2 |  | 0 | 0 | 0 | 0 | 0 | 0 | 0 | 0 | 0 | 0 | 0 | 0 | 0 | 0 | 0 | 0 | 0 | 0 | 0 | 0 | 0 | 0 | 0 | 0 | 0 | 0 | 0 | 0 | 0 | 0 | 0 | 0 | 0 | 0 | 0 | 0 | 0 | 0 | 0
| Inflator |  | index | 1 | 1.02 | 1.0404 | 1.0612 | 1.0824 | 1.1041 | 1.1262 | 1.1487 | 1.1717 | 1.1951 | 1.219 | 1.2434 | 1.2682 | 1.2936 | 1.3195 | 1.3459 | 1.3728 | 1.4002 | 1.4282 | 1.4568 | 1.4859 | 1.5157 | 1.546 | 1.5769 | 1.6084 | 1.6406 | 1.6734 | 1.7069 | 1.741 | 1.7758 | 1.8114 | 1.8476 | 1.8845 | 1.9222 | 1.9607 | 1.9999 | 2.0399 | 2.0807 | 2.1223 | 2.1647
Tabel: Nominale kasstroom (positieve bedragen = gunstig voor de producent) | bar: Deze afsluitprovisie wordt verrekend in de totale investeringskosten en is gedefinieerd als percentage van de lening. 2034 to Deze afsluitprovisie wordt verrekend in de totale investeringskosten en is gedefinieerd als percentage van de lening. 2064
| INITIELE INVESTERING |  | 0 | 1 | 2 | 3 | 4 | 5 | 6 | 7 | 8 | 9 | 10 | 11 | 12 | 13 | 14 | 15 | 16 | 17 | 18 | 19 | 20 | 21 | 22 | 23 | 24 | 25 | 26 | 27 | 28 | 29 | 30 | 31 | 32 | 33 | 34 | 35 | 36 | 37 | 38 | 39 | 40
| Investering | Euro | 0: -368561968.5312
AFZET
| Afzet elektriciteit of overige | t CO2 |  | 650000 | 650000 | 650000 | 650000 | 650000 | 650000 | 650000 | 650000 | 650000 | 650000 | 650000 | 650000 | 650000 | 650000 | 650000 | 0 | 0 | 0 | 0 | 0 | 0 | 0 | 0 | 0 | 0 | 0 | 0 | 0 | 0 | 0 | 0 | 0 | 0 | 0 | 0 | 0 | 0 | 0 | 0 | 0
| Afzet warmte | t CO2 |  | 0 | 0 | 0 | 0 | 0 | 0 | 0 | 0 | 0 | 0 | 0 | 0 | 0 | 0 | 0 | 0 | 0 | 0 | 0 | 0 | 0 | 0 | 0 | 0 | 0 | 0 | 0 | 0 | 0 | 0 | 0 | 0 | 0 | 0 | 0 | 0 | 0 | 0 | 0 | 0
| Afzet hernieuwbaar gas | kWh (HHV) |  | 0 | 0 | 0 | 0 | 0 | 0 | 0 | 0 | 0 | 0 | 0 | 0 | 0 | 0 | 0 | 0 | 0 | 0 | 0 | 0 | 0 | 0 | 0 | 0 | 0 | 0 | 0 | 0 | 0 | 0 | 0 | 0 | 0 | 0 | 0 | 0 | 0 | 0 | 0 | 0
| Afzet | t CO2 |  | 650000 | 650000 | 650000 | 650000 | 650000 | 650000 | 650000 | 650000 | 650000 | 650000 | 650000 | 650000 | 650000 | 650000 | 650000 | 0 | 0 | 0 | 0 | 0 | 0 | 0 | 0 | 0 | 0 | 0 | 0 | 0 | 0 | 0 | 0 | 0 | 0 | 0 | 0 | 0 | 0 | 0 | 0 | 0
KOSTEN EN INKOMSTEN
| Operationele kosten | Euro |  | -108110031.25 | -110272231.875 | -112477676.5125 | -114727230.0427 | -117021774.6436 | -119362210.1365 | -121749454.3392 | -124184443.426 | -126668132.2945 | -129201494.9404 | -131785524.8392 | -134421235.336 | -137109660.0427 | -139851853.2436 | -142648890.3084 | 0 | 0 | 0 | 0 | 0 | 0 | 0 | 0 | 0 | 0 | 0 | 0 | 0 | 0 | 0 | 0 | 0 | 0 | 0 | 0 | 0 | 0 | 0 | 0 | 0
| Brandstofkosten (biomassa) | Euro |  | 0 | 0 | 0 | 0 | 0 | 0 | 0 | 0 | 0 | 0 | 0 | 0 | 0 | 0 | 0 | 0 | 0 | 0 | 0 | 0 | 0 | 0 | 0 | 0 | 0 | 0 | 0 | 0 | 0 | 0 | 0 | 0 | 0 | 0 | 0 | 0 | 0 | 0 | 0 | 0
| Marktwaarde elektriciteit na einde beleidsperiode | Euro/kWh |  | 0 | 0 | 0 | 0 | 0 | 0 | 0 | 0 | 0 | 0 | 0 | 0 | 0 | 0 | 0 | 0 | 0 | 0 | 0 | 0 | 0 | 0 | 0 | 0 | 0 | 0 | 0 | 0 | 0 | 0 | 0 | 0 | 0 | 0 | 0 | 0 | 0 | 0 | 0 | 0
| Marktwaarde warmte of hernieuwbaar gas na einde beleidsperiode | Euro/kWh |  | 0 | 0 | 0 | 0 | 0 | 0 | 0 | 0 | 0 | 0 | 0 | 0 | 0 | 0 | 0 | 0 | 0 | 0 | 0 | 0 | 0 | 0 | 0 | 0 | 0 | 0 | 0 | 0 | 0 | 0 | 0 | 0 | 0 | 0 | 0 | 0 | 0 | 0 | 0 | 0
| Correctiebedrag | Euro/t CO2 |  | 0 | 0 | 0 | 0 | 0 | 0 | 0 | 0 | 0 | 0 | 0 | 0 | 0 | 0 | 0 | 0 | 0 | 0 | 0 | 0 | 0 | 0 | 0 | 0 | 0 | 0 | 0 | 0 | 0 | 0 | 0 | 0 | 0 | 0 | 0 | 0 | 0 | 0 | 0 | 0
| Basisbedrag | Euro/t CO2 |  | 0 | 0 | 0 | 0 | 0 | 0 | 0 | 0 | 0 | 0 | 0 | 0 | 0 | 0 | 0 | 0 | 0 | 0 | 0 | 0 | 0 | 0 | 0 | 0 | 0 | 0 | 0 | 0 | 0 | 0 | 0 | 0 | 0 | 0 | 0 | 0 | 0 | 0 | 0 | 0
| SDE-vergoeding | Euro |  | 0 | 0 | 0 | 0 | 0 | 0 | 0 | 0 | 0 | 0 | 0 | 0 | 0 | 0 | 0 | 0 | 0 | 0 | 0 | 0 | 0 | 0 | 0 | 0 | 0 | 0 | 0 | 0 | 0 | 0 | 0 | 0 | 0 | 0 | 0 | 0 | 0 | 0 | 0 | 0
| Marktinkomsten na einde beleidsperiode | Euro |  | 0 | 0 | 0 | 0 | 0 | 0 | 0 | 0 | 0 | 0 | 0 | 0 | 0 | 0 | 0 | 0 | 0 | 0 | 0 | 0 | 0 | 0 | 0 | 0 | 0 | 0 | 0 | 0 | 0 | 0 | 0 | 0 | 0 | 0 | 0 | 0 | 0 | 0 | 0 | 0
| Marktinkomsten gedurende beleidsperiode | Euro |  | 0 | 0 | 0 | 0 | 0 | 0 | 0 | 0 | 0 | 0 | 0 | 0 | 0 | 0 | 0 | 0 | 0 | 0 | 0 | 0 | 0 | 0 | 0 | 0 | 0 | 0 | 0 | 0 | 0 | 0 | 0 | 0 | 0 | 0 | 0 | 0 | 0 | 0 | 0 | 0
TOTALE KOSTEN EN INKOMSTEN
| Inkomen totaal (nominaal) | Euro |  | 0 | 0 | 0 | 0 | 0 | 0 | 0 | 0 | 0 | 0 | 0 | 0 | 0 | 0 | 0 | 0 | 0 | 0 | 0 | 0 | 0 | 0 | 0 | 0 | 0 | 0 | 0 | 0 | 0 | 0 | 0 | 0 | 0 | 0 | 0 | 0 | 0 | 0 | 0 | 0
| Kosten totaal (nominaal) | Euro |  | -108110031.25 | -110272231.875 | -112477676.5125 | -114727230.0427 | -117021774.6436 | -119362210.1365 | -121749454.3392 | -124184443.426 | -126668132.2945 | -129201494.9404 | -131785524.8392 | -134421235.336 | -137109660.0427 | -139851853.2436 | -142648890.3084 | 0 | 0 | 0 | 0 | 0 | 0 | 0 | 0 | 0 | 0 | 0 | 0 | 0 | 0 | 0 | 0 | 0 | 0 | 0 | 0 | 0 | 0 | 0 | 0 | 0
| Bruto inkomen (nominaal) | Euro |  | -108110031.25 | -110272231.875 | -112477676.5125 | -114727230.0427 | -117021774.6436 | -119362210.1365 | -121749454.3392 | -124184443.426 | -126668132.2945 | -129201494.9404 | -131785524.8392 | -134421235.336 | -137109660.0427 | -139851853.2436 | -142648890.3084 | 0 | 0 | 0 | 0 | 0 | 0 | 0 | 0 | 0 | 0 | 0 | 0 | 0 | 0 | 0 | 0 | 0 | 0 | 0 | 0 | 0 | 0 | 0 | 0 | 0
AFSCHRIJVING EN SCHULDEN
| Afschrijving | Euro |  | -24570797.9021 | -24570797.9021 | -24570797.9021 | -24570797.9021 | -24570797.9021 | -24570797.9021 | -24570797.9021 | -24570797.9021 | -24570797.9021 | -24570797.9021 | -24570797.9021 | -24570797.9021 | -24570797.9021 | -24570797.9021 | -24570797.9021 | 0 | 0 | 0 | 0 | 0 | 0 | 0 | 0 | 0 | 0 | 0 | 0 | 0 | 0 | 0 | 0 | 0 | 0 | 0 | 0 | 0 | 0 | 0 | 0 | 0
| Rente | Euro |  | -14189635.7885 | -13556414.8116 | -12888366.681 | -12183575.9033 | -11440021.6327 | -10655571.8773 | -9827977.3853 | -8954865.1963 | -8033731.8369 | -7061936.1427 | -6036691.6853 | -4955058.7828 | -3813936.0706 | -2610051.6093 | -1339953.5026 | 0 | 0 | 0 | 0 | 0 | 0 | 0 | 0 | 0 | 0 | 0 | 0 | 0 | 0 | 0 | 0 | 0 | 0 | 0 | 0 | 0 | 0 | 0 | 0 | 0
| Aflossing | Euro |  | -11513108.6701 | -12146329.6469 | -12814377.7775 | -13519168.5553 | -14262722.8258 | -15047172.5812 | -15874767.0732 | -16747879.2622 | -17669012.6217 | -18640808.3158 | -19666052.7732 | -20747685.6757 | -21888808.3879 | -23092692.8492 | -24362790.956 | 0 | 0 | 0 | 0 | 0 | 0 | 0 | 0 | 0 | 0 | 0 | 0 | 0 | 0 | 0 | 0 | 0 | 0 | 0 | 0 | 0 | 0 | 0 | 0 | 0
| Totale lasten lening | Euro |  | -25702744.4585 | -25702744.4585 | -25702744.4585 | -25702744.4585 | -25702744.4585 | -25702744.4585 | -25702744.4585 | -25702744.4585 | -25702744.4585 | -25702744.4585 | -25702744.4585 | -25702744.4585 | -25702744.4585 | -25702744.4585 | -25702744.4585 | 0 | 0 | 0 | 0 | 0 | 0 | 0 | 0 | 0 | 0 | 0 | 0 | 0 | 0 | 0 | 0 | 0 | 0 | 0 | 0 | 0 | 0 | 0 | 0 | 0
BELASTING
| Belastbaar inkomen | Euro |  | -146870464.9405 | -148399444.5887 | -149936841.0956 | -151481603.8481 | -153032594.1784 | -154588579.9159 | -156148229.6266 | -157710106.5244 | -159272662.0335 | -160834228.9852 | -162393014.4266 | -163947092.0209 | -165494394.0154 | -167032702.7549 | -168559641.7131 | 0 | 0 | 0 | 0 | 0 | 0 | 0 | 0 | 0 | 0 | 0 | 0 | 0 | 0 | 0 | 0 | 0 | 0 | 0 | 0 | 0 | 0 | 0 | 0 | 0
| Belasting bedrag | Euro |  | 37892579.9547 | 38287056.7039 | 38683705.0027 | 39082253.7928 | 39482409.298 | 39883853.6183 | 40286243.2437 | 40689207.4833 | 41092346.8046 | 41495231.0782 | 41897397.7221 | 42298349.7414 | 42697553.656 | 43094437.3108 | 43488387.562 | 0 | 0 | 0 | 0 | 0 | 0 | 0 | 0 | 0 | 0 | 0 | 0 | 0 | 0 | 0 | 0 | 0 | 0 | 0 | 0 | 0 | 0 | 0 | 0 | 0
CASHFLOWS
| Netto inkomen na belasting | Euro |  | -95920195.7539 | -97687919.6297 | -99496715.9684 | -101347720.7085 | -103242109.8041 | -105181100.9767 | -107165955.5541 | -109197980.4012 | -111278529.9484 | -113409008.3208 | -115590871.5757 | -117825630.0531 | -120114850.8453 | -122460160.3913 | -124863247.205 | 0 | 0 | 0 | 0 | 0 | 0 | 0 | 0 | 0 | 0 | 0 | 0 | 0 | 0 | 0 | 0 | 0 | 0 | 0 | 0 | 0 | 0 | 0 | 0 | 0
| Project cashflow | Euro | -368561968.5312 | -70217451.2953 | -71985175.1711 | -73793971.5098 | -75644976.2499 | -77539365.3456 | -79478356.5182 | -81463211.0955 | -83495235.9427 | -85575785.4899 | -87706263.8622 | -89888127.1171 | -92122885.5946 | -94412106.3867 | -96757415.9328 | -99160502.7465 | 0 | 0 | 0 | 0 | 0 | 0 | 0 | 0 | 0 | 0 | 0 | 0 | 0 | 0 | 0 | 0 | 0 | 0 | 0 | 0 | 0 | 0 | 0 | 0 | 0
| Equity cashflow | Euro | -110568590.5594 | -95920195.7539 | -97687919.6297 | -99496715.9684 | -101347720.7085 | -103242109.8041 | -105181100.9767 | -107165955.5541 | -109197980.4012 | -111278529.9484 | -113409008.3208 | -115590871.5757 | -117825630.0531 | -120114850.8453 | -122460160.3913 | -124863247.205 | 0 | 0 | 0 | 0 | 0 | 0 | 0 | 0 | 0 | 0 | 0 | 0 | 0 | 0 | 0 | 0 | 0 | 0 | 0 | 0 | 0 | 0 | 0 | 0 | 0
| Subsidiebasis: afzet | t CO2 |  | 650000 | 650000 | 650000 | 650000 | 650000 | 650000 | 650000 | 650000 | 650000 | 650000 | 650000 | 650000 | 650000 | 650000 | 650000 | 0 | 0 | 0 | 0 | 0 | 0 | 0 | 0 | 0 | 0 | 0 | 0 | 0 | 0 | 0 | 0 | 0 | 0 | 0 | 0 | 0 | 0 | 0 | 0 | 0
| Terug te verdienen investering | Euro | 368561968.5312 | 324725405.5697 | 282417822.2563 | 241647635.4498 | 202422211.3958 | 164747777.6721 | 128629329.6859 | 94070531.4104 | 61073610.0327 | 29639244.1641 | -233554.7528 | -28547568.2283 | -55307504.1095 | -80520137.9962 | -104194463.1433 | -126341849.3323 | -126341849.3323 | -126341849.3323 | -126341849.3323 | -126341849.3323 | -126341849.3323 | -126341849.3323 | -126341849.3323 | -126341849.3323 | -126341849.3323 | -126341849.3323 | -126341849.3323 | -126341849.3323 | -126341849.3323 | -126341849.3323 | -126341849.3323 | -126341849.3323 | -126341849.3323 | -126341849.3323 | -126341849.3323 | -126341849.3323 | -126341849.3323 | -126341849.3323 | -126341849.3323 | -126341849.3323 | -126341849.3323
| DSCR |  | 1: 2.0642; 2: 1.9954; 3: 1.9251; 4: 1.853; 5: 1.7793; 6: 1.7039; 7: 1.6267; 8: 1.5476; 9: 1.4667; 10: 1.3838; 11: 1.2989; 12: 1.2119; 13: 1.1229; 14: 1.0316; 15: 0.93813
| PROJECTPARAMETERS | Waarde | 0: Eenheid
| Verdisconteerde inkomsten | -628053746.9177 | 0: euro
| Verdisconteerde afzet | 2889824.7648 | 0: t CO2
| Totale investering | 368561968.5312 | 0: Euro
| DSCR (gemiddeld) | 1.5299
| Vermogenskostenvergoeding (WACC nominaal/reëel) | 7.2% / 5.1%
| Projectrendement (IRR) | n.v.t.
| Rendement op eigen vermogen (IRR) | n.v.t.
| Aandeel lening | 257993377.9719 | 0: Euro
| Aandeel eigen vermogen | 110568590.5594 | 0: Euro
| Warmtekrachtverhouding | 0 | 0: W:E
| Samengesteld aantal vollasturen | 8000 | 0: uur/jaar
| Terugverdientijd (inclusief SDE++-subsidie) | tussen 9 en 10 jaar
| SUBSIDIEPARAMETERS | Waarde | 0: Eenheid
| Bodemprijs of basisprijs | 83.9503 | 0: Euro/t CO2
| Langetermijnprijs | 125.9254 | 0: Euro/t CO2
| Voorlopig correctiebedrag 2025 | 68.8526 | 0: Euro/t CO2
| Voorlopige GvO-waarde 2025 | 0 | 0: Euro/t CO2
| Voorlopige HBE-waarde 2025 netlevering | 0 | 0: Euro/t CO2
| Voorlopige waarde ETS-correctie | 0 | 0: Euro/t CO2
| Langetermijnwaarde ETS-correctie | 0 | 0: Euro/t CO2
| CONVERSIEFACTOREN | Waarde | 0: Eenheid
| Verbrandingswaarde methaan (onderwaarde) | 35.8 | 0: MJ/Nm3
| Verbrandingswaarde hernieuwbaar gas (onderwaarde) | 31.65 | 0: MJ/Nm3
| Verbrandingswaarde hernieuwbaar gas (bovenwaarde) | 35.17 | 0: MJ/Nm3
| kWh naar MJ | 3.6 | 0: MJ/kWh

## 177
Berekening basisbedragen: Eindadvies SDE++ 2025, inclusief verwerking van aanpassingen van 6 juni 2025
CCS - Nieuwe post-combustion-CO2-afvang, bestaande AVI's, gasvormig transport (variant 6A)
| BASISBEDRAG en SUBSIDIE-INTENSITEIT | Waarde | Eenheid | Toelichting
| Basisbedrag | 223.6561 | Euro/t CO2 | Het basisbedrag is een maat voor de productiekosten. Deze waarde kan berekend worden als alleen deze worksheet geopend is.
| Subsidie-intensiteit | 299.8272 | Euro/t CO2 | De subsidie-intensiteit is de maat die in de rangschikking gebruikt wordt. Om deze waarde te berekenen dient ook de worksheet 'Correcties' geopend te zijn.
| Productie-eenheid | t CO2 |  | De SDE++ kent twee rekeneenheden waarover subsidie kan worden uitgekeerd: kWh voor energiecategorieën en t CO2 voor CCS- en CCU-categorieën.
| Vermogenseenheid | t CO2/uur
| Domein | CCS/CCU |  | Het corresponderende domein bij deze categorie geeft aan binnen welk 'hekje' de subsidiecategorie valt.
| CORRECTIEMETHODES | Waarde | Typering | Toelichting
| Berekeningswijze correctiebedrag methode-ID | 43 | CCS buiten ETS | Product heeft geen prijs
| Berekeningswijze ETS-correctie-ID | 0 | Geen ETS-correctie | 0
| ETS-voordeel bij merendeel van projecten? | Geen warmte | Ja of Nee | Alleen van belang voor warmteprojecten. Deze parameter werkt door op de langetermijnprijs en subsidie-intensiteit.
| Berekeningswijze correctiebedrag methode-ID netlevering |  |  | Enkel relevant voor zon-pv.
| Berekeningswijze correctiebedrag methode-ID niet-netlevering |  |  | Enkel relevant voor zon-pv.
| Netlevering deel |  |  | Enkel relevant voor zon-pv. Aandeel van de productie dat aan het net wordt geleverd.
| Niet-netlevering deel |  |  | Enkel relevant voor zon-pv. Aandeel eigen gebruik.
| SYSTEEMGROOTTE | Waarde | Eenheid | Toelichting
| Inputvermogen | 13.75 | t CO2/uur
| Seasonal Performance Factor (SPF) |  |  | Hier wordt de seizoensgemiddelde COP, of Seasonal performance factor, mee bedoeld voor het hele systeem.
| Gaat het om een installatie voor hernieuwbaar gas? |  |  | Alleen 'Ja' invullen als de installatie gas van aardgaskwaliteit produceert.
| Methaangehalte hernieuwbaar gas voor gaszuivering |  |  | Het percentage methaan in het biogas, dat nog niet tot aardgaskwaliteit is opgewaardeerd.
| Vermogen hernieuwbaargasproductie (voor zuivering) | 0 | Nm3/uur
| Outputvermogen (thermisch of hernieuwbaar gas) |  | t CO2/uur | Dit veld alleen invullen bij productie van warmte (al dan niet in WKK-variant) of hernieuwbaar gas van aardgaskwaleit
| Outputvermogen (hernieuwbaar gas) | 0 | Nm3/uur
| Outputvermogen (elektrisch of overig) | 13.75 | t CO2/uur | Dit veld invullen als de installatie elektriciteit produceert (al dan niet in WKK-variant), of iets anders dan warmte of gas van aardgaskwaliteit produceert.
| Vollasturen levering (thermisch of hernieuwbaar gas) |  | uur/jaar | Bij een installatie voor gecombineerde opwekking, wordt de bedrijfstijd automatisch genomen als maximum van de vollasturen warmte en vollasturen elektriciteit.
| Vollasturen levering (elektrisch of overig) | 8000 | uur/jaar | Bij een installatie voor gecombineerde opwekking, wordt de bedrijfstijd automatisch genomen als maximum van de vollasturen warmte en vollasturen elektriciteit.
| ENERGETISCH RENDEMENT | Waarde | Eenheid | Toelichting
| Max. elektrisch rendement | 100%
| Elektrisch rendement | 100%
| Thermisch rendement of rendement gasproductie | 0%
| Elektriciteitsderving bij warmtelevering |  | elektriciteit : warmte | Enkel invullen als de installatie een WKK-installatie is waarbij warmtelevering ten koste gaat van de elektriciteitsproductie.
| KOSTEN | Waarde | Eenheid | Toelichting
| Investeringskosten input gebaseerd |  | Euro/t CO2/uur | De investeringskosten 'input gebaseerd' worden opgeteld bij de investeringskosten 'output gebaseerd'. Pas op voor onbedoelde dubbeltelling.
| Investeringskosten output gebaseerd | 3730909 | Euro/t CO2/uur | De investeringskosten 'input gebaseerd' worden opgeteld bij de investeringskosten 'output gebaseerd'. Pas op voor onbedoelde dubbeltelling.
| Totale investeringskosten | 51.6591 | Euro (miljoen)
| Vaste operationele kosten input gebaseerd |  | Euro/t CO2/uur/jaar | De operationele kosten 'input gebaseerd' worden opgeteld bij de investeringskosten 'output gebaseerd'. Pas op voor onbedoelde dubbeltelling.
| Vaste operationele kosten output gebaseerd | 109091 | Euro/t CO2/uur/jaar | De operationele kosten 'input gebaseerd' worden opgeteld bij de investeringskosten 'output gebaseerd'. Pas op voor onbedoelde dubbeltelling.
| Totale jaarlijkse vaste operationele kosten | 1500.0013 | Euro (duizend) | Deze waarde wordt ter illustratie getoond.
| Kosten elektriciteitsverbruik | 12.2 | Euro/t CO2 | Het betreft de inkoopkosten voor elektriciteit, per t CO2 output
| Kosten gasverbruik |  | Euro/t CO2 | Het betreft de inkoopkosten voor gas, per t CO2 output
| Kosten warmteverbruik | 25.4 | Euro/t CO2 | Het betreft de inkoopkosten voor warmte, per t CO2 output
| Overige variabele operationele kosten | 97.4 | Euro/t CO2
| Totale variabele operationele kosten | 135 | Euro/t CO2
| ENERGIEGEBRUIK | Waarde | Eenheid | Toelichting
| Energie-inhoud brandstof |  | GJ/ton
| Biomassadoorzet | 0 | ton/jaar
| Netto brandstofprijs |  | Euro/ton | Hier wordt de brandstofprijs aan de poort bedoeld, inclusief eventuele risico-opslag.
| Relatief elektriciteitsgebruik | 175 | kWh/t CO2
| Elektriciteitsgebruik | 19250 | MWh/jaar
| Relatief warmtegebruik | 1028 | kWh/t CO2
| Warmtegebruik | 113080 | MWh/jaar
| Relatief aardgasgebruik |  | kWh/t CO2
| Aardgasgebruik | 0 | MWh/jaar
| EMISSIEFACTOREN | Waarde | Eenheid | Toelichting
| Emissiefactor van warmteproductie per eenheid |  | kg CO2/kWh
| Emissiefactor van elektriciteitsproductie of overig per eenheid | 1000 | kg CO2/t CO2
| Emissiefactor van gasproductie per eenheid |  | kg CO2/kWh
| Emissiefactor gebruik van biomassa |  | kg CO2/ton | De waarde die hier getoond wordt, is afhankelijk aan de uitgangspunten in de adviesvraag.
| Emissiefactor gebruik van warmte | 0.225 | kg CO2/kWh
| Emissiefactor gebruik van elektriciteit | 0.13 | kg CO2/kWh
| Emissiefactor gebruik van gas |  | kg CO2/kWh
| Vermeden emissies | 745.95 | kg CO2/t CO2
| TERMIJNEN | Waarde | Eenheid | Toelichting
| Economische levensduur | 15 | jaar | Deze waarde wordt gebruikt om eventuele inkomsten van het project na subsidieperiode te berekenen.
| Termijn lening | 15 | jaar
| Afschrijvingstermijn | 15 | jaar
| Beleidsperiode | 15 | jaar
| Totale operationale periode | 15 | jaar | Deze waarde wordt gebruikt om de vermeden emissies gedurende de hele operationele periode van de installatie te berekenen.
| PARAMETERS NA SUBSIDIEPERIODE | Waarde | Eenheid | Toelichting
| Elektriciteitsprijs na subsidieperiode |  | Euro/kWh | Deze prijs is inclusief de profiel- en onbalansfactor.
| Vollasturen na subsidieperiode elektriciteit of overige |  | uur/jaar
| Prijs warmte of hernieuwbaar gas na subsidieperiode |  | Euro/kWh
| Vollasturen na subsidieperiode warmte of hernieuwbaar gas |  | uur/jaar
| Totaal geproduceerde eenheden subsidieperiode | 1650000 | t CO2
| Totale geproduceerde eenheden bedrijfsperiode | 1650000 | t CO2
| Verrekeningsfactor bespaarde emissies | 1
| FINANCIËLE PARAMETERS | Waarde | Eenheid | Toelichting
| Inflatie | 2%
| Rendement op vreemd vermogen | 5.5%
| Rendement op eigen vermogen | 14.5%
| Percentage vreemd vermogen in investering | 70%
| Percentage eigen vermogen in investering | 30%
| Vennootschapsbelasting | 25.8%
| INVESTERINGSSUBSIDIES | Waarde | Eenheid | Toelichting
| Investeringssubsidie t.g.v. vreemd vermogen |  | Euro
| Investeringssubsidie t.g.v. eigen vermogen (NCW) |  | Euro
| ONREGELMATIGE CASHFLOWS | Jaar | Waarde | Toelichting
Voer in cel kolom C het jaar in waarin de onregelmatige cashflow plaatsvindt en in kolom D97 de reële kosten (als negatieve waarde) in dat specifieke jaar.
De waarde als reële kosten is gedefinieerd in euro van het jaar 2025.
| Afsluitprovisie als percentage van lening | 0 | 1% | Deze afsluitprovisie wordt verrekend in de totale investeringskosten en is gedefinieerd als percentage van de lening.
| SUBSIDIE-INKOMSTEN (niet invullen voor basisbedragberekening) |  | Eenheid | 2025 | 2026 | 2027 | 2028 | 2029 | 2030 | 2031 | 2032 | 2033 | 2034 | 2035 | 2036 | 2037 | 2038 | 2039 | 2040 | 2041 | 2042 | 2043 | 2044 | 2045 | 2046 | 2047 | 2048 | 2049 | 2050 | 2051 | 2052 | 2053 | 2054 | 2055 | 2056 | 2057 | 2058 | 2059 | 2060 | 2061 | 2062 | 2063 | 2064
| Basisbedrag (deze cellen kunnen gebruikt worden om de inkomsten toe te voegen) |  | Euro/t CO2 |  | 0 | 0 | 0 | 0 | 0 | 0 | 0 | 0 | 0 | 0 | 0 | 0 | 0 | 0 | 0 | 0 | 0 | 0 | 0 | 0 | 0 | 0 | 0 | 0 | 0 | 0 | 0 | 0 | 0 | 0 | 0 | 0 | 0 | 0 | 0 | 0 | 0 | 0 | 0
| Correctiebedrag (deze cellen kunnen gebruikt worden om de inkomsten toe te voegen) |  | Euro/t CO2 |  | 0 | 0 | 0 | 0 | 0 | 0 | 0 | 0 | 0 | 0 | 0 | 0 | 0 | 0 | 0 | 0 | 0 | 0 | 0 | 0 | 0 | 0 | 0 | 0 | 0 | 0 | 0 | 0 | 0 | 0 | 0 | 0 | 0 | 0 | 0 | 0 | 0 | 0 | 0
| Inflator |  | index | 1 | 1.02 | 1.0404 | 1.0612 | 1.0824 | 1.1041 | 1.1262 | 1.1487 | 1.1717 | 1.1951 | 1.219 | 1.2434 | 1.2682 | 1.2936 | 1.3195 | 1.3459 | 1.3728 | 1.4002 | 1.4282 | 1.4568 | 1.4859 | 1.5157 | 1.546 | 1.5769 | 1.6084 | 1.6406 | 1.6734 | 1.7069 | 1.741 | 1.7758 | 1.8114 | 1.8476 | 1.8845 | 1.9222 | 1.9607 | 1.9999 | 2.0399 | 2.0807 | 2.1223 | 2.1647
Tabel: Nominale kasstroom (positieve bedragen = gunstig voor de producent) | bar: Deze afsluitprovisie wordt verrekend in de totale investeringskosten en is gedefinieerd als percentage van de lening. 2034 to Deze afsluitprovisie wordt verrekend in de totale investeringskosten en is gedefinieerd als percentage van de lening. 2064
| INITIELE INVESTERING |  | 0 | 1 | 2 | 3 | 4 | 5 | 6 | 7 | 8 | 9 | 10 | 11 | 12 | 13 | 14 | 15 | 16 | 17 | 18 | 19 | 20 | 21 | 22 | 23 | 24 | 25 | 26 | 27 | 28 | 29 | 30 | 31 | 32 | 33 | 34 | 35 | 36 | 37 | 38 | 39 | 40
| Investering | Euro | 0: -51659098.7412
AFZET
| Afzet elektriciteit of overige | t CO2 |  | 110000 | 110000 | 110000 | 110000 | 110000 | 110000 | 110000 | 110000 | 110000 | 110000 | 110000 | 110000 | 110000 | 110000 | 110000 | 0 | 0 | 0 | 0 | 0 | 0 | 0 | 0 | 0 | 0 | 0 | 0 | 0 | 0 | 0 | 0 | 0 | 0 | 0 | 0 | 0 | 0 | 0 | 0 | 0
| Afzet warmte | t CO2 |  | 0 | 0 | 0 | 0 | 0 | 0 | 0 | 0 | 0 | 0 | 0 | 0 | 0 | 0 | 0 | 0 | 0 | 0 | 0 | 0 | 0 | 0 | 0 | 0 | 0 | 0 | 0 | 0 | 0 | 0 | 0 | 0 | 0 | 0 | 0 | 0 | 0 | 0 | 0 | 0
| Afzet hernieuwbaar gas | kWh (HHV) |  | 0 | 0 | 0 | 0 | 0 | 0 | 0 | 0 | 0 | 0 | 0 | 0 | 0 | 0 | 0 | 0 | 0 | 0 | 0 | 0 | 0 | 0 | 0 | 0 | 0 | 0 | 0 | 0 | 0 | 0 | 0 | 0 | 0 | 0 | 0 | 0 | 0 | 0 | 0 | 0
| Afzet | t CO2 |  | 110000 | 110000 | 110000 | 110000 | 110000 | 110000 | 110000 | 110000 | 110000 | 110000 | 110000 | 110000 | 110000 | 110000 | 110000 | 0 | 0 | 0 | 0 | 0 | 0 | 0 | 0 | 0 | 0 | 0 | 0 | 0 | 0 | 0 | 0 | 0 | 0 | 0 | 0 | 0 | 0 | 0 | 0 | 0
KOSTEN EN INKOMSTEN
| Operationele kosten | Euro |  | -16350001.25 | -16677001.275 | -17010541.3005 | -17350752.1265 | -17697767.169 | -18051722.5124 | -18412756.9627 | -18781012.1019 | -19156632.344 | -19539764.9908 | -19930560.2907 | -20329171.4965 | -20735754.9264 | -21150470.0249 | -21573479.4254 | 0 | 0 | 0 | 0 | 0 | 0 | 0 | 0 | 0 | 0 | 0 | 0 | 0 | 0 | 0 | 0 | 0 | 0 | 0 | 0 | 0 | 0 | 0 | 0 | 0
| Brandstofkosten (biomassa) | Euro |  | 0 | 0 | 0 | 0 | 0 | 0 | 0 | 0 | 0 | 0 | 0 | 0 | 0 | 0 | 0 | 0 | 0 | 0 | 0 | 0 | 0 | 0 | 0 | 0 | 0 | 0 | 0 | 0 | 0 | 0 | 0 | 0 | 0 | 0 | 0 | 0 | 0 | 0 | 0 | 0
| Marktwaarde elektriciteit na einde beleidsperiode | Euro/kWh |  | 0 | 0 | 0 | 0 | 0 | 0 | 0 | 0 | 0 | 0 | 0 | 0 | 0 | 0 | 0 | 0 | 0 | 0 | 0 | 0 | 0 | 0 | 0 | 0 | 0 | 0 | 0 | 0 | 0 | 0 | 0 | 0 | 0 | 0 | 0 | 0 | 0 | 0 | 0 | 0
| Marktwaarde warmte of hernieuwbaar gas na einde beleidsperiode | Euro/kWh |  | 0 | 0 | 0 | 0 | 0 | 0 | 0 | 0 | 0 | 0 | 0 | 0 | 0 | 0 | 0 | 0 | 0 | 0 | 0 | 0 | 0 | 0 | 0 | 0 | 0 | 0 | 0 | 0 | 0 | 0 | 0 | 0 | 0 | 0 | 0 | 0 | 0 | 0 | 0 | 0
| Correctiebedrag | Euro/t CO2 |  | 0 | 0 | 0 | 0 | 0 | 0 | 0 | 0 | 0 | 0 | 0 | 0 | 0 | 0 | 0 | 0 | 0 | 0 | 0 | 0 | 0 | 0 | 0 | 0 | 0 | 0 | 0 | 0 | 0 | 0 | 0 | 0 | 0 | 0 | 0 | 0 | 0 | 0 | 0 | 0
| Basisbedrag | Euro/t CO2 |  | 0 | 0 | 0 | 0 | 0 | 0 | 0 | 0 | 0 | 0 | 0 | 0 | 0 | 0 | 0 | 0 | 0 | 0 | 0 | 0 | 0 | 0 | 0 | 0 | 0 | 0 | 0 | 0 | 0 | 0 | 0 | 0 | 0 | 0 | 0 | 0 | 0 | 0 | 0 | 0
| SDE-vergoeding | Euro |  | 0 | 0 | 0 | 0 | 0 | 0 | 0 | 0 | 0 | 0 | 0 | 0 | 0 | 0 | 0 | 0 | 0 | 0 | 0 | 0 | 0 | 0 | 0 | 0 | 0 | 0 | 0 | 0 | 0 | 0 | 0 | 0 | 0 | 0 | 0 | 0 | 0 | 0 | 0 | 0
| Marktinkomsten na einde beleidsperiode | Euro |  | 0 | 0 | 0 | 0 | 0 | 0 | 0 | 0 | 0 | 0 | 0 | 0 | 0 | 0 | 0 | 0 | 0 | 0 | 0 | 0 | 0 | 0 | 0 | 0 | 0 | 0 | 0 | 0 | 0 | 0 | 0 | 0 | 0 | 0 | 0 | 0 | 0 | 0 | 0 | 0
| Marktinkomsten gedurende beleidsperiode | Euro |  | 0 | 0 | 0 | 0 | 0 | 0 | 0 | 0 | 0 | 0 | 0 | 0 | 0 | 0 | 0 | 0 | 0 | 0 | 0 | 0 | 0 | 0 | 0 | 0 | 0 | 0 | 0 | 0 | 0 | 0 | 0 | 0 | 0 | 0 | 0 | 0 | 0 | 0 | 0 | 0
TOTALE KOSTEN EN INKOMSTEN
| Inkomen totaal (nominaal) | Euro |  | 0 | 0 | 0 | 0 | 0 | 0 | 0 | 0 | 0 | 0 | 0 | 0 | 0 | 0 | 0 | 0 | 0 | 0 | 0 | 0 | 0 | 0 | 0 | 0 | 0 | 0 | 0 | 0 | 0 | 0 | 0 | 0 | 0 | 0 | 0 | 0 | 0 | 0 | 0 | 0
| Kosten totaal (nominaal) | Euro |  | -16350001.25 | -16677001.275 | -17010541.3005 | -17350752.1265 | -17697767.169 | -18051722.5124 | -18412756.9627 | -18781012.1019 | -19156632.344 | -19539764.9908 | -19930560.2907 | -20329171.4965 | -20735754.9264 | -21150470.0249 | -21573479.4254 | 0 | 0 | 0 | 0 | 0 | 0 | 0 | 0 | 0 | 0 | 0 | 0 | 0 | 0 | 0 | 0 | 0 | 0 | 0 | 0 | 0 | 0 | 0 | 0 | 0
| Bruto inkomen (nominaal) | Euro |  | -16350001.25 | -16677001.275 | -17010541.3005 | -17350752.1265 | -17697767.169 | -18051722.5124 | -18412756.9627 | -18781012.1019 | -19156632.344 | -19539764.9908 | -19930560.2907 | -20329171.4965 | -20735754.9264 | -21150470.0249 | -21573479.4254 | 0 | 0 | 0 | 0 | 0 | 0 | 0 | 0 | 0 | 0 | 0 | 0 | 0 | 0 | 0 | 0 | 0 | 0 | 0 | 0 | 0 | 0 | 0 | 0 | 0
AFSCHRIJVING EN SCHULDEN
| Afschrijving | Euro |  | -3443939.9161 | -3443939.9161 | -3443939.9161 | -3443939.9161 | -3443939.9161 | -3443939.9161 | -3443939.9161 | -3443939.9161 | -3443939.9161 | -3443939.9161 | -3443939.9161 | -3443939.9161 | -3443939.9161 | -3443939.9161 | -3443939.9161 | 0 | 0 | 0 | 0 | 0 | 0 | 0 | 0 | 0 | 0 | 0 | 0 | 0 | 0 | 0 | 0 | 0 | 0 | 0 | 0 | 0 | 0 | 0 | 0 | 0
| Rente | Euro |  | -1988875.3015 | -1900120.5526 | -1806484.2926 | -1707698.0382 | -1603478.5398 | -1493526.969 | -1377528.0618 | -1255149.2148 | -1126039.5311 | -989828.8148 | -846126.5092 | -694520.5767 | -534576.3179 | -365835.1249 | -187813.1663 | 0 | 0 | 0 | 0 | 0 | 0 | 0 | 0 | 0 | 0 | 0 | 0 | 0 | 0 | 0 | 0 | 0 | 0 | 0 | 0 | 0 | 0 | 0 | 0 | 0
| Aflossing | Euro |  | -1613722.7071 | -1702477.456 | -1796113.7161 | -1894899.9705 | -1999119.4689 | -2109071.0397 | -2225069.9468 | -2347448.7939 | -2476558.4776 | -2612769.1939 | -2756471.4995 | -2908077.432 | -3068021.6907 | -3236762.8837 | -3414784.8423 | 0 | 0 | 0 | 0 | 0 | 0 | 0 | 0 | 0 | 0 | 0 | 0 | 0 | 0 | 0 | 0 | 0 | 0 | 0 | 0 | 0 | 0 | 0 | 0 | 0
| Totale lasten lening | Euro |  | -3602598.0087 | -3602598.0087 | -3602598.0087 | -3602598.0087 | -3602598.0087 | -3602598.0087 | -3602598.0087 | -3602598.0087 | -3602598.0087 | -3602598.0087 | -3602598.0087 | -3602598.0087 | -3602598.0087 | -3602598.0087 | -3602598.0087 | 0 | 0 | 0 | 0 | 0 | 0 | 0 | 0 | 0 | 0 | 0 | 0 | 0 | 0 | 0 | 0 | 0 | 0 | 0 | 0 | 0 | 0 | 0 | 0 | 0
BELASTING
| Belastbaar inkomen | Euro |  | -21782816.4676 | -22021061.7437 | -22260965.5091 | -22502390.0808 | -22745185.6249 | -22989189.3975 | -23234224.9406 | -23480101.2328 | -23726611.7911 | -23973533.7217 | -24220626.7159 | -24467631.9892 | -24714271.1604 | -24960245.0659 | -25205232.5078 | 0 | 0 | 0 | 0 | 0 | 0 | 0 | 0 | 0 | 0 | 0 | 0 | 0 | 0 | 0 | 0 | 0 | 0 | 0 | 0 | 0 | 0 | 0 | 0 | 0
| Belasting bedrag | Euro |  | 5619966.6486 | 5681433.9299 | 5743329.1014 | 5805616.6408 | 5868257.8912 | 5931210.8646 | 5994430.0347 | 6057866.1181 | 6121465.8421 | 6185171.7002 | 6248921.6927 | 6312649.0532 | 6376281.9594 | 6439743.227 | 6502949.987 | 0 | 0 | 0 | 0 | 0 | 0 | 0 | 0 | 0 | 0 | 0 | 0 | 0 | 0 | 0 | 0 | 0 | 0 | 0 | 0 | 0 | 0 | 0 | 0 | 0
CASHFLOWS
| Netto inkomen na belasting | Euro |  | -14332632.61 | -14598165.3538 | -14869810.2078 | -15147733.4943 | -15432107.2865 | -15723109.6565 | -16020924.9367 | -16325743.9925 | -16637764.5105 | -16957191.2993 | -17284236.6066 | -17619120.4519 | -17962070.9757 | -18313324.8066 | -18673127.4471 | 0 | 0 | 0 | 0 | 0 | 0 | 0 | 0 | 0 | 0 | 0 | 0 | 0 | 0 | 0 | 0 | 0 | 0 | 0 | 0 | 0 | 0 | 0 | 0 | 0
| Project cashflow | Euro | -51659098.7412 | -10730034.6014 | -10995567.3451 | -11267212.1991 | -11545135.4857 | -11829509.2778 | -12120511.6479 | -12418326.928 | -12723145.9839 | -13035166.5018 | -13354593.2906 | -13681638.598 | -14016522.4432 | -14359472.967 | -14710726.7979 | -15070529.4384 | 0 | 0 | 0 | 0 | 0 | 0 | 0 | 0 | 0 | 0 | 0 | 0 | 0 | 0 | 0 | 0 | 0 | 0 | 0 | 0 | 0 | 0 | 0 | 0 | 0
| Equity cashflow | Euro | -15497729.6224 | -14332632.61 | -14598165.3538 | -14869810.2078 | -15147733.4943 | -15432107.2865 | -15723109.6565 | -16020924.9367 | -16325743.9925 | -16637764.5105 | -16957191.2993 | -17284236.6066 | -17619120.4519 | -17962070.9757 | -18313324.8066 | -18673127.4471 | 0 | 0 | 0 | 0 | 0 | 0 | 0 | 0 | 0 | 0 | 0 | 0 | 0 | 0 | 0 | 0 | 0 | 0 | 0 | 0 | 0 | 0 | 0 | 0 | 0
| Subsidiebasis: afzet | t CO2 |  | 110000 | 110000 | 110000 | 110000 | 110000 | 110000 | 110000 | 110000 | 110000 | 110000 | 110000 | 110000 | 110000 | 110000 | 110000 | 0 | 0 | 0 | 0 | 0 | 0 | 0 | 0 | 0 | 0 | 0 | 0 | 0 | 0 | 0 | 0 | 0 | 0 | 0 | 0 | 0 | 0 | 0 | 0 | 0
| Terug te verdienen investering | Euro | 51659098.7412 | 45395804.2928 | 39370755.1204 | 33585609.7135 | 28041888.8782 | 22740963.587 | 17684042.0685 | 12872156.093 | 8306146.4096 | 3986647.2847 | -85929.9097 | -3911414.1098 | -7489893.0367 | -10821732.7924 | -13907598.6425 | -16748477.0507 | -16748477.0507 | -16748477.0507 | -16748477.0507 | -16748477.0507 | -16748477.0507 | -16748477.0507 | -16748477.0507 | -16748477.0507 | -16748477.0507 | -16748477.0507 | -16748477.0507 | -16748477.0507 | -16748477.0507 | -16748477.0507 | -16748477.0507 | -16748477.0507 | -16748477.0507 | -16748477.0507 | -16748477.0507 | -16748477.0507 | -16748477.0507 | -16748477.0507 | -16748477.0507 | -16748477.0507 | -16748477.0507
| DSCR |  | 1: 2.0887; 2: 2.015; 3: 1.9396; 4: 1.8625; 5: 1.7835; 6: 1.7027; 7: 1.6201; 8: 1.5355; 9: 1.4489; 10: 1.3602; 11: 1.2694; 12: 1.1765; 13: 1.0813; 14: 0.98376; 15: 0.88388
| PROJECTPARAMETERS | Waarde | 0: Eenheid
| Verdisconteerde inkomsten | -93880652.0138 | 0: euro
| Verdisconteerde afzet | 489047.2679 | 0: t CO2
| Totale investering | 51659098.7412 | 0: Euro
| DSCR (gemiddeld) | 1.5168
| Vermogenskostenvergoeding (WACC nominaal/reëel) | 7.2% / 5.1%
| Projectrendement (IRR) | n.v.t.
| Rendement op eigen vermogen (IRR) | n.v.t.
| Aandeel lening | 36161369.1189 | 0: Euro
| Aandeel eigen vermogen | 15497729.6224 | 0: Euro
| Warmtekrachtverhouding | 0 | 0: W:E
| Samengesteld aantal vollasturen | 8000 | 0: uur/jaar
| Terugverdientijd (inclusief SDE++-subsidie) | tussen 9 en 10 jaar
| SUBSIDIEPARAMETERS | Waarde | 0: Eenheid
| Bodemprijs of basisprijs | 0 | 0: Euro/t CO2
| Langetermijnprijs | 0 | 0: Euro/t CO2
| Voorlopig correctiebedrag 2025 | 0 | 0: Euro/t CO2
| Voorlopige GvO-waarde 2025 | 0 | 0: Euro/t CO2
| Voorlopige HBE-waarde 2025 netlevering | 0 | 0: Euro/t CO2
| Voorlopige waarde ETS-correctie | 0 | 0: Euro/t CO2
| Langetermijnwaarde ETS-correctie | 0 | 0: Euro/t CO2
| CONVERSIEFACTOREN | Waarde | 0: Eenheid
| Verbrandingswaarde methaan (onderwaarde) | 35.8 | 0: MJ/Nm3
| Verbrandingswaarde hernieuwbaar gas (onderwaarde) | 31.65 | 0: MJ/Nm3
| Verbrandingswaarde hernieuwbaar gas (bovenwaarde) | 35.17 | 0: MJ/Nm3
| kWh naar MJ | 3.6 | 0: MJ/kWh

## 178
Berekening basisbedragen: Eindadvies SDE++ 2025, inclusief verwerking van aanpassingen van 6 juni 2025
CCS - Nieuwe post-combustion-CO2-afvang, bestaande bestaande biomassaenergiecentrales, gasvormig transport (variant 6A)
| BASISBEDRAG en SUBSIDIE-INTENSITEIT | Waarde | Eenheid | Toelichting
| Basisbedrag | 223.6561 | Euro/t CO2 | Het basisbedrag is een maat voor de productiekosten. Deze waarde kan berekend worden als alleen deze worksheet geopend is.
| Subsidie-intensiteit | 299.8272 | Euro/t CO2 | De subsidie-intensiteit is de maat die in de rangschikking gebruikt wordt. Om deze waarde te berekenen dient ook de worksheet 'Correcties' geopend te zijn.
| Productie-eenheid | t CO2 |  | De SDE++ kent twee rekeneenheden waarover subsidie kan worden uitgekeerd: kWh voor energiecategorieën en t CO2 voor CCS- en CCU-categorieën.
| Vermogenseenheid | t CO2/uur
| Domein | CCS/CCU |  | Het corresponderende domein bij deze categorie geeft aan binnen welk 'hekje' de subsidiecategorie valt.
| CORRECTIEMETHODES | Waarde | Typering | Toelichting
| Berekeningswijze correctiebedrag methode-ID | 43 | CCS buiten ETS | Product heeft geen prijs
| Berekeningswijze ETS-correctie-ID | 0 | Geen ETS-correctie | 0
| ETS-voordeel bij merendeel van projecten? | Geen warmte | Ja of Nee | Alleen van belang voor warmteprojecten. Deze parameter werkt door op de langetermijnprijs en subsidie-intensiteit.
| Berekeningswijze correctiebedrag methode-ID netlevering |  |  | Enkel relevant voor zon-pv.
| Berekeningswijze correctiebedrag methode-ID niet-netlevering |  |  | Enkel relevant voor zon-pv.
| Netlevering deel |  |  | Enkel relevant voor zon-pv. Aandeel van de productie dat aan het net wordt geleverd.
| Niet-netlevering deel |  |  | Enkel relevant voor zon-pv. Aandeel eigen gebruik.
| SYSTEEMGROOTTE | Waarde | Eenheid | Toelichting
| Inputvermogen | 13.75 | t CO2/uur
| Seasonal Performance Factor (SPF) |  |  | Hier wordt de seizoensgemiddelde COP, of Seasonal performance factor, mee bedoeld voor het hele systeem.
| Gaat het om een installatie voor hernieuwbaar gas? |  |  | Alleen 'Ja' invullen als de installatie gas van aardgaskwaliteit produceert.
| Methaangehalte hernieuwbaar gas voor gaszuivering |  |  | Het percentage methaan in het biogas, dat nog niet tot aardgaskwaliteit is opgewaardeerd.
| Vermogen hernieuwbaargasproductie (voor zuivering) | 0 | Nm3/uur
| Outputvermogen (thermisch of hernieuwbaar gas) |  | t CO2/uur | Dit veld alleen invullen bij productie van warmte (al dan niet in WKK-variant) of hernieuwbaar gas van aardgaskwaleit
| Outputvermogen (hernieuwbaar gas) | 0 | Nm3/uur
| Outputvermogen (elektrisch of overig) | 13.75 | t CO2/uur | Dit veld invullen als de installatie elektriciteit produceert (al dan niet in WKK-variant), of iets anders dan warmte of gas van aardgaskwaliteit produceert.
| Vollasturen levering (thermisch of hernieuwbaar gas) |  | uur/jaar | Bij een installatie voor gecombineerde opwekking, wordt de bedrijfstijd automatisch genomen als maximum van de vollasturen warmte en vollasturen elektriciteit.
| Vollasturen levering (elektrisch of overig) | 8000 | uur/jaar | Bij een installatie voor gecombineerde opwekking, wordt de bedrijfstijd automatisch genomen als maximum van de vollasturen warmte en vollasturen elektriciteit.
| ENERGETISCH RENDEMENT | Waarde | Eenheid | Toelichting
| Max. elektrisch rendement | 100%
| Elektrisch rendement | 100%
| Thermisch rendement of rendement gasproductie | 0%
| Elektriciteitsderving bij warmtelevering |  | elektriciteit : warmte | Enkel invullen als de installatie een WKK-installatie is waarbij warmtelevering ten koste gaat van de elektriciteitsproductie.
| KOSTEN | Waarde | Eenheid | Toelichting
| Investeringskosten input gebaseerd |  | Euro/t CO2/uur | De investeringskosten 'input gebaseerd' worden opgeteld bij de investeringskosten 'output gebaseerd'. Pas op voor onbedoelde dubbeltelling.
| Investeringskosten output gebaseerd | 3730909 | Euro/t CO2/uur | De investeringskosten 'input gebaseerd' worden opgeteld bij de investeringskosten 'output gebaseerd'. Pas op voor onbedoelde dubbeltelling.
| Totale investeringskosten | 51.6591 | Euro (miljoen)
| Vaste operationele kosten input gebaseerd |  | Euro/t CO2/uur/jaar | De operationele kosten 'input gebaseerd' worden opgeteld bij de investeringskosten 'output gebaseerd'. Pas op voor onbedoelde dubbeltelling.
| Vaste operationele kosten output gebaseerd | 109091 | Euro/t CO2/uur/jaar | De operationele kosten 'input gebaseerd' worden opgeteld bij de investeringskosten 'output gebaseerd'. Pas op voor onbedoelde dubbeltelling.
| Totale jaarlijkse vaste operationele kosten | 1500.0013 | Euro (duizend) | Deze waarde wordt ter illustratie getoond.
| Kosten elektriciteitsverbruik | 12.2 | Euro/t CO2 | Het betreft de inkoopkosten voor elektriciteit, per t CO2 output
| Kosten gasverbruik |  | Euro/t CO2 | Het betreft de inkoopkosten voor gas, per t CO2 output
| Kosten warmteverbruik | 25.4 | Euro/t CO2 | Het betreft de inkoopkosten voor warmte, per t CO2 output
| Overige variabele operationele kosten | 97.4 | Euro/t CO2
| Totale variabele operationele kosten | 135 | Euro/t CO2
| ENERGIEGEBRUIK | Waarde | Eenheid | Toelichting
| Energie-inhoud brandstof |  | GJ/ton
| Biomassadoorzet | 0 | ton/jaar
| Netto brandstofprijs |  | Euro/ton | Hier wordt de brandstofprijs aan de poort bedoeld, inclusief eventuele risico-opslag.
| Relatief elektriciteitsgebruik | 175 | kWh/t CO2
| Elektriciteitsgebruik | 19250 | MWh/jaar
| Relatief warmtegebruik | 1028 | kWh/t CO2
| Warmtegebruik | 113080 | MWh/jaar
| Relatief aardgasgebruik |  | kWh/t CO2
| Aardgasgebruik | 0 | MWh/jaar
| EMISSIEFACTOREN | Waarde | Eenheid | Toelichting
| Emissiefactor van warmteproductie per eenheid |  | kg CO2/kWh
| Emissiefactor van elektriciteitsproductie of overig per eenheid | 1000 | kg CO2/t CO2
| Emissiefactor van gasproductie per eenheid |  | kg CO2/kWh
| Emissiefactor gebruik van biomassa |  | kg CO2/ton | De waarde die hier getoond wordt, is afhankelijk aan de uitgangspunten in de adviesvraag.
| Emissiefactor gebruik van warmte | 0.225 | kg CO2/kWh
| Emissiefactor gebruik van elektriciteit | 0.13 | kg CO2/kWh
| Emissiefactor gebruik van gas |  | kg CO2/kWh
| Vermeden emissies | 745.95 | kg CO2/t CO2
| TERMIJNEN | Waarde | Eenheid | Toelichting
| Economische levensduur | 15 | jaar | Deze waarde wordt gebruikt om eventuele inkomsten van het project na subsidieperiode te berekenen.
| Termijn lening | 15 | jaar
| Afschrijvingstermijn | 15 | jaar
| Beleidsperiode | 15 | jaar
| Totale operationale periode | 15 | jaar | Deze waarde wordt gebruikt om de vermeden emissies gedurende de hele operationele periode van de installatie te berekenen.
| PARAMETERS NA SUBSIDIEPERIODE | Waarde | Eenheid | Toelichting
| Elektriciteitsprijs na subsidieperiode |  | Euro/kWh | Deze prijs is inclusief de profiel- en onbalansfactor.
| Vollasturen na subsidieperiode elektriciteit of overige |  | uur/jaar
| Prijs warmte of hernieuwbaar gas na subsidieperiode |  | Euro/kWh
| Vollasturen na subsidieperiode warmte of hernieuwbaar gas |  | uur/jaar
| Totaal geproduceerde eenheden subsidieperiode | 1650000 | t CO2
| Totale geproduceerde eenheden bedrijfsperiode | 1650000 | t CO2
| Verrekeningsfactor bespaarde emissies | 1
| FINANCIËLE PARAMETERS | Waarde | Eenheid | Toelichting
| Inflatie | 2%
| Rendement op vreemd vermogen | 5.5%
| Rendement op eigen vermogen | 14.5%
| Percentage vreemd vermogen in investering | 70%
| Percentage eigen vermogen in investering | 30%
| Vennootschapsbelasting | 25.8%
| INVESTERINGSSUBSIDIES | Waarde | Eenheid | Toelichting
| Investeringssubsidie t.g.v. vreemd vermogen |  | Euro
| Investeringssubsidie t.g.v. eigen vermogen (NCW) |  | Euro
| ONREGELMATIGE CASHFLOWS | Jaar | Waarde | Toelichting
Voer in cel kolom C het jaar in waarin de onregelmatige cashflow plaatsvindt en in kolom D97 de reële kosten (als negatieve waarde) in dat specifieke jaar.
De waarde als reële kosten is gedefinieerd in euro van het jaar 2025.
| Afsluitprovisie als percentage van lening | 0 | 1% | Deze afsluitprovisie wordt verrekend in de totale investeringskosten en is gedefinieerd als percentage van de lening.
| SUBSIDIE-INKOMSTEN (niet invullen voor basisbedragberekening) |  | Eenheid | 2025 | 2026 | 2027 | 2028 | 2029 | 2030 | 2031 | 2032 | 2033 | 2034 | 2035 | 2036 | 2037 | 2038 | 2039 | 2040 | 2041 | 2042 | 2043 | 2044 | 2045 | 2046 | 2047 | 2048 | 2049 | 2050 | 2051 | 2052 | 2053 | 2054 | 2055 | 2056 | 2057 | 2058 | 2059 | 2060 | 2061 | 2062 | 2063 | 2064
| Basisbedrag (deze cellen kunnen gebruikt worden om de inkomsten toe te voegen) |  | Euro/t CO2 |  | 0 | 0 | 0 | 0 | 0 | 0 | 0 | 0 | 0 | 0 | 0 | 0 | 0 | 0 | 0 | 0 | 0 | 0 | 0 | 0 | 0 | 0 | 0 | 0 | 0 | 0 | 0 | 0 | 0 | 0 | 0 | 0 | 0 | 0 | 0 | 0 | 0 | 0 | 0
| Correctiebedrag (deze cellen kunnen gebruikt worden om de inkomsten toe te voegen) |  | Euro/t CO2 |  | 0 | 0 | 0 | 0 | 0 | 0 | 0 | 0 | 0 | 0 | 0 | 0 | 0 | 0 | 0 | 0 | 0 | 0 | 0 | 0 | 0 | 0 | 0 | 0 | 0 | 0 | 0 | 0 | 0 | 0 | 0 | 0 | 0 | 0 | 0 | 0 | 0 | 0 | 0
| Inflator |  | index | 1 | 1.02 | 1.0404 | 1.0612 | 1.0824 | 1.1041 | 1.1262 | 1.1487 | 1.1717 | 1.1951 | 1.219 | 1.2434 | 1.2682 | 1.2936 | 1.3195 | 1.3459 | 1.3728 | 1.4002 | 1.4282 | 1.4568 | 1.4859 | 1.5157 | 1.546 | 1.5769 | 1.6084 | 1.6406 | 1.6734 | 1.7069 | 1.741 | 1.7758 | 1.8114 | 1.8476 | 1.8845 | 1.9222 | 1.9607 | 1.9999 | 2.0399 | 2.0807 | 2.1223 | 2.1647
Tabel: Nominale kasstroom (positieve bedragen = gunstig voor de producent) | bar: Deze afsluitprovisie wordt verrekend in de totale investeringskosten en is gedefinieerd als percentage van de lening. 2034 to Deze afsluitprovisie wordt verrekend in de totale investeringskosten en is gedefinieerd als percentage van de lening. 2064
| INITIELE INVESTERING |  | 0 | 1 | 2 | 3 | 4 | 5 | 6 | 7 | 8 | 9 | 10 | 11 | 12 | 13 | 14 | 15 | 16 | 17 | 18 | 19 | 20 | 21 | 22 | 23 | 24 | 25 | 26 | 27 | 28 | 29 | 30 | 31 | 32 | 33 | 34 | 35 | 36 | 37 | 38 | 39 | 40
| Investering | Euro | 0: -51659098.7412
AFZET
| Afzet elektriciteit of overige | t CO2 |  | 110000 | 110000 | 110000 | 110000 | 110000 | 110000 | 110000 | 110000 | 110000 | 110000 | 110000 | 110000 | 110000 | 110000 | 110000 | 0 | 0 | 0 | 0 | 0 | 0 | 0 | 0 | 0 | 0 | 0 | 0 | 0 | 0 | 0 | 0 | 0 | 0 | 0 | 0 | 0 | 0 | 0 | 0 | 0
| Afzet warmte | t CO2 |  | 0 | 0 | 0 | 0 | 0 | 0 | 0 | 0 | 0 | 0 | 0 | 0 | 0 | 0 | 0 | 0 | 0 | 0 | 0 | 0 | 0 | 0 | 0 | 0 | 0 | 0 | 0 | 0 | 0 | 0 | 0 | 0 | 0 | 0 | 0 | 0 | 0 | 0 | 0 | 0
| Afzet hernieuwbaar gas | kWh (HHV) |  | 0 | 0 | 0 | 0 | 0 | 0 | 0 | 0 | 0 | 0 | 0 | 0 | 0 | 0 | 0 | 0 | 0 | 0 | 0 | 0 | 0 | 0 | 0 | 0 | 0 | 0 | 0 | 0 | 0 | 0 | 0 | 0 | 0 | 0 | 0 | 0 | 0 | 0 | 0 | 0
| Afzet | t CO2 |  | 110000 | 110000 | 110000 | 110000 | 110000 | 110000 | 110000 | 110000 | 110000 | 110000 | 110000 | 110000 | 110000 | 110000 | 110000 | 0 | 0 | 0 | 0 | 0 | 0 | 0 | 0 | 0 | 0 | 0 | 0 | 0 | 0 | 0 | 0 | 0 | 0 | 0 | 0 | 0 | 0 | 0 | 0 | 0
KOSTEN EN INKOMSTEN
| Operationele kosten | Euro |  | -16350001.25 | -16677001.275 | -17010541.3005 | -17350752.1265 | -17697767.169 | -18051722.5124 | -18412756.9627 | -18781012.1019 | -19156632.344 | -19539764.9908 | -19930560.2907 | -20329171.4965 | -20735754.9264 | -21150470.0249 | -21573479.4254 | 0 | 0 | 0 | 0 | 0 | 0 | 0 | 0 | 0 | 0 | 0 | 0 | 0 | 0 | 0 | 0 | 0 | 0 | 0 | 0 | 0 | 0 | 0 | 0 | 0
| Brandstofkosten (biomassa) | Euro |  | 0 | 0 | 0 | 0 | 0 | 0 | 0 | 0 | 0 | 0 | 0 | 0 | 0 | 0 | 0 | 0 | 0 | 0 | 0 | 0 | 0 | 0 | 0 | 0 | 0 | 0 | 0 | 0 | 0 | 0 | 0 | 0 | 0 | 0 | 0 | 0 | 0 | 0 | 0 | 0
| Marktwaarde elektriciteit na einde beleidsperiode | Euro/kWh |  | 0 | 0 | 0 | 0 | 0 | 0 | 0 | 0 | 0 | 0 | 0 | 0 | 0 | 0 | 0 | 0 | 0 | 0 | 0 | 0 | 0 | 0 | 0 | 0 | 0 | 0 | 0 | 0 | 0 | 0 | 0 | 0 | 0 | 0 | 0 | 0 | 0 | 0 | 0 | 0
| Marktwaarde warmte of hernieuwbaar gas na einde beleidsperiode | Euro/kWh |  | 0 | 0 | 0 | 0 | 0 | 0 | 0 | 0 | 0 | 0 | 0 | 0 | 0 | 0 | 0 | 0 | 0 | 0 | 0 | 0 | 0 | 0 | 0 | 0 | 0 | 0 | 0 | 0 | 0 | 0 | 0 | 0 | 0 | 0 | 0 | 0 | 0 | 0 | 0 | 0
| Correctiebedrag | Euro/t CO2 |  | 0 | 0 | 0 | 0 | 0 | 0 | 0 | 0 | 0 | 0 | 0 | 0 | 0 | 0 | 0 | 0 | 0 | 0 | 0 | 0 | 0 | 0 | 0 | 0 | 0 | 0 | 0 | 0 | 0 | 0 | 0 | 0 | 0 | 0 | 0 | 0 | 0 | 0 | 0 | 0
| Basisbedrag | Euro/t CO2 |  | 0 | 0 | 0 | 0 | 0 | 0 | 0 | 0 | 0 | 0 | 0 | 0 | 0 | 0 | 0 | 0 | 0 | 0 | 0 | 0 | 0 | 0 | 0 | 0 | 0 | 0 | 0 | 0 | 0 | 0 | 0 | 0 | 0 | 0 | 0 | 0 | 0 | 0 | 0 | 0
| SDE-vergoeding | Euro |  | 0 | 0 | 0 | 0 | 0 | 0 | 0 | 0 | 0 | 0 | 0 | 0 | 0 | 0 | 0 | 0 | 0 | 0 | 0 | 0 | 0 | 0 | 0 | 0 | 0 | 0 | 0 | 0 | 0 | 0 | 0 | 0 | 0 | 0 | 0 | 0 | 0 | 0 | 0 | 0
| Marktinkomsten na einde beleidsperiode | Euro |  | 0 | 0 | 0 | 0 | 0 | 0 | 0 | 0 | 0 | 0 | 0 | 0 | 0 | 0 | 0 | 0 | 0 | 0 | 0 | 0 | 0 | 0 | 0 | 0 | 0 | 0 | 0 | 0 | 0 | 0 | 0 | 0 | 0 | 0 | 0 | 0 | 0 | 0 | 0 | 0
| Marktinkomsten gedurende beleidsperiode | Euro |  | 0 | 0 | 0 | 0 | 0 | 0 | 0 | 0 | 0 | 0 | 0 | 0 | 0 | 0 | 0 | 0 | 0 | 0 | 0 | 0 | 0 | 0 | 0 | 0 | 0 | 0 | 0 | 0 | 0 | 0 | 0 | 0 | 0 | 0 | 0 | 0 | 0 | 0 | 0 | 0
TOTALE KOSTEN EN INKOMSTEN
| Inkomen totaal (nominaal) | Euro |  | 0 | 0 | 0 | 0 | 0 | 0 | 0 | 0 | 0 | 0 | 0 | 0 | 0 | 0 | 0 | 0 | 0 | 0 | 0 | 0 | 0 | 0 | 0 | 0 | 0 | 0 | 0 | 0 | 0 | 0 | 0 | 0 | 0 | 0 | 0 | 0 | 0 | 0 | 0 | 0
| Kosten totaal (nominaal) | Euro |  | -16350001.25 | -16677001.275 | -17010541.3005 | -17350752.1265 | -17697767.169 | -18051722.5124 | -18412756.9627 | -18781012.1019 | -19156632.344 | -19539764.9908 | -19930560.2907 | -20329171.4965 | -20735754.9264 | -21150470.0249 | -21573479.4254 | 0 | 0 | 0 | 0 | 0 | 0 | 0 | 0 | 0 | 0 | 0 | 0 | 0 | 0 | 0 | 0 | 0 | 0 | 0 | 0 | 0 | 0 | 0 | 0 | 0
| Bruto inkomen (nominaal) | Euro |  | -16350001.25 | -16677001.275 | -17010541.3005 | -17350752.1265 | -17697767.169 | -18051722.5124 | -18412756.9627 | -18781012.1019 | -19156632.344 | -19539764.9908 | -19930560.2907 | -20329171.4965 | -20735754.9264 | -21150470.0249 | -21573479.4254 | 0 | 0 | 0 | 0 | 0 | 0 | 0 | 0 | 0 | 0 | 0 | 0 | 0 | 0 | 0 | 0 | 0 | 0 | 0 | 0 | 0 | 0 | 0 | 0 | 0
AFSCHRIJVING EN SCHULDEN
| Afschrijving | Euro |  | -3443939.9161 | -3443939.9161 | -3443939.9161 | -3443939.9161 | -3443939.9161 | -3443939.9161 | -3443939.9161 | -3443939.9161 | -3443939.9161 | -3443939.9161 | -3443939.9161 | -3443939.9161 | -3443939.9161 | -3443939.9161 | -3443939.9161 | 0 | 0 | 0 | 0 | 0 | 0 | 0 | 0 | 0 | 0 | 0 | 0 | 0 | 0 | 0 | 0 | 0 | 0 | 0 | 0 | 0 | 0 | 0 | 0 | 0
| Rente | Euro |  | -1988875.3015 | -1900120.5526 | -1806484.2926 | -1707698.0382 | -1603478.5398 | -1493526.969 | -1377528.0618 | -1255149.2148 | -1126039.5311 | -989828.8148 | -846126.5092 | -694520.5767 | -534576.3179 | -365835.1249 | -187813.1663 | 0 | 0 | 0 | 0 | 0 | 0 | 0 | 0 | 0 | 0 | 0 | 0 | 0 | 0 | 0 | 0 | 0 | 0 | 0 | 0 | 0 | 0 | 0 | 0 | 0
| Aflossing | Euro |  | -1613722.7071 | -1702477.456 | -1796113.7161 | -1894899.9705 | -1999119.4689 | -2109071.0397 | -2225069.9468 | -2347448.7939 | -2476558.4776 | -2612769.1939 | -2756471.4995 | -2908077.432 | -3068021.6907 | -3236762.8837 | -3414784.8423 | 0 | 0 | 0 | 0 | 0 | 0 | 0 | 0 | 0 | 0 | 0 | 0 | 0 | 0 | 0 | 0 | 0 | 0 | 0 | 0 | 0 | 0 | 0 | 0 | 0
| Totale lasten lening | Euro |  | -3602598.0087 | -3602598.0087 | -3602598.0087 | -3602598.0087 | -3602598.0087 | -3602598.0087 | -3602598.0087 | -3602598.0087 | -3602598.0087 | -3602598.0087 | -3602598.0087 | -3602598.0087 | -3602598.0087 | -3602598.0087 | -3602598.0087 | 0 | 0 | 0 | 0 | 0 | 0 | 0 | 0 | 0 | 0 | 0 | 0 | 0 | 0 | 0 | 0 | 0 | 0 | 0 | 0 | 0 | 0 | 0 | 0 | 0
BELASTING
| Belastbaar inkomen | Euro |  | -21782816.4676 | -22021061.7437 | -22260965.5091 | -22502390.0808 | -22745185.6249 | -22989189.3975 | -23234224.9406 | -23480101.2328 | -23726611.7911 | -23973533.7217 | -24220626.7159 | -24467631.9892 | -24714271.1604 | -24960245.0659 | -25205232.5078 | 0 | 0 | 0 | 0 | 0 | 0 | 0 | 0 | 0 | 0 | 0 | 0 | 0 | 0 | 0 | 0 | 0 | 0 | 0 | 0 | 0 | 0 | 0 | 0 | 0
| Belasting bedrag | Euro |  | 5619966.6486 | 5681433.9299 | 5743329.1014 | 5805616.6408 | 5868257.8912 | 5931210.8646 | 5994430.0347 | 6057866.1181 | 6121465.8421 | 6185171.7002 | 6248921.6927 | 6312649.0532 | 6376281.9594 | 6439743.227 | 6502949.987 | 0 | 0 | 0 | 0 | 0 | 0 | 0 | 0 | 0 | 0 | 0 | 0 | 0 | 0 | 0 | 0 | 0 | 0 | 0 | 0 | 0 | 0 | 0 | 0 | 0
CASHFLOWS
| Netto inkomen na belasting | Euro |  | -14332632.61 | -14598165.3538 | -14869810.2078 | -15147733.4943 | -15432107.2865 | -15723109.6565 | -16020924.9367 | -16325743.9925 | -16637764.5105 | -16957191.2993 | -17284236.6066 | -17619120.4519 | -17962070.9757 | -18313324.8066 | -18673127.4471 | 0 | 0 | 0 | 0 | 0 | 0 | 0 | 0 | 0 | 0 | 0 | 0 | 0 | 0 | 0 | 0 | 0 | 0 | 0 | 0 | 0 | 0 | 0 | 0 | 0
| Project cashflow | Euro | -51659098.7412 | -10730034.6014 | -10995567.3451 | -11267212.1991 | -11545135.4857 | -11829509.2778 | -12120511.6479 | -12418326.928 | -12723145.9839 | -13035166.5018 | -13354593.2906 | -13681638.598 | -14016522.4432 | -14359472.967 | -14710726.7979 | -15070529.4384 | 0 | 0 | 0 | 0 | 0 | 0 | 0 | 0 | 0 | 0 | 0 | 0 | 0 | 0 | 0 | 0 | 0 | 0 | 0 | 0 | 0 | 0 | 0 | 0 | 0
| Equity cashflow | Euro | -15497729.6224 | -14332632.61 | -14598165.3538 | -14869810.2078 | -15147733.4943 | -15432107.2865 | -15723109.6565 | -16020924.9367 | -16325743.9925 | -16637764.5105 | -16957191.2993 | -17284236.6066 | -17619120.4519 | -17962070.9757 | -18313324.8066 | -18673127.4471 | 0 | 0 | 0 | 0 | 0 | 0 | 0 | 0 | 0 | 0 | 0 | 0 | 0 | 0 | 0 | 0 | 0 | 0 | 0 | 0 | 0 | 0 | 0 | 0 | 0
| Subsidiebasis: afzet | t CO2 |  | 110000 | 110000 | 110000 | 110000 | 110000 | 110000 | 110000 | 110000 | 110000 | 110000 | 110000 | 110000 | 110000 | 110000 | 110000 | 0 | 0 | 0 | 0 | 0 | 0 | 0 | 0 | 0 | 0 | 0 | 0 | 0 | 0 | 0 | 0 | 0 | 0 | 0 | 0 | 0 | 0 | 0 | 0 | 0
| Terug te verdienen investering | Euro | 51659098.7412 | 45395804.2928 | 39370755.1204 | 33585609.7135 | 28041888.8782 | 22740963.587 | 17684042.0685 | 12872156.093 | 8306146.4096 | 3986647.2847 | -85929.9097 | -3911414.1098 | -7489893.0367 | -10821732.7924 | -13907598.6425 | -16748477.0507 | -16748477.0507 | -16748477.0507 | -16748477.0507 | -16748477.0507 | -16748477.0507 | -16748477.0507 | -16748477.0507 | -16748477.0507 | -16748477.0507 | -16748477.0507 | -16748477.0507 | -16748477.0507 | -16748477.0507 | -16748477.0507 | -16748477.0507 | -16748477.0507 | -16748477.0507 | -16748477.0507 | -16748477.0507 | -16748477.0507 | -16748477.0507 | -16748477.0507 | -16748477.0507 | -16748477.0507 | -16748477.0507
| DSCR |  | 1: 2.0887; 2: 2.015; 3: 1.9396; 4: 1.8625; 5: 1.7835; 6: 1.7027; 7: 1.6201; 8: 1.5355; 9: 1.4489; 10: 1.3602; 11: 1.2694; 12: 1.1765; 13: 1.0813; 14: 0.98376; 15: 0.88388
| PROJECTPARAMETERS | Waarde | 0: Eenheid
| Verdisconteerde inkomsten | -93880652.0138 | 0: euro
| Verdisconteerde afzet | 489047.2679 | 0: t CO2
| Totale investering | 51659098.7412 | 0: Euro
| DSCR (gemiddeld) | 1.5168
| Vermogenskostenvergoeding (WACC nominaal/reëel) | 7.2% / 5.1%
| Projectrendement (IRR) | n.v.t.
| Rendement op eigen vermogen (IRR) | n.v.t.
| Aandeel lening | 36161369.1189 | 0: Euro
| Aandeel eigen vermogen | 15497729.6224 | 0: Euro
| Warmtekrachtverhouding | 0 | 0: W:E
| Samengesteld aantal vollasturen | 8000 | 0: uur/jaar
| Terugverdientijd (inclusief SDE++-subsidie) | tussen 9 en 10 jaar
| SUBSIDIEPARAMETERS | Waarde | 0: Eenheid
| Bodemprijs of basisprijs | 0 | 0: Euro/t CO2
| Langetermijnprijs | 0 | 0: Euro/t CO2
| Voorlopig correctiebedrag 2025 | 0 | 0: Euro/t CO2
| Voorlopige GvO-waarde 2025 | 0 | 0: Euro/t CO2
| Voorlopige HBE-waarde 2025 netlevering | 0 | 0: Euro/t CO2
| Voorlopige waarde ETS-correctie | 0 | 0: Euro/t CO2
| Langetermijnwaarde ETS-correctie | 0 | 0: Euro/t CO2
| CONVERSIEFACTOREN | Waarde | 0: Eenheid
| Verbrandingswaarde methaan (onderwaarde) | 35.8 | 0: MJ/Nm3
| Verbrandingswaarde hernieuwbaar gas (onderwaarde) | 31.65 | 0: MJ/Nm3
| Verbrandingswaarde hernieuwbaar gas (bovenwaarde) | 35.17 | 0: MJ/Nm3
| kWh naar MJ | 3.6 | 0: MJ/kWh

## 179
Berekening basisbedragen: Eindadvies SDE++ 2025, inclusief verwerking van aanpassingen van 6 juni 2025
CCS - Nieuwe post-combustion-CO2-afvang, bestaande AVI's, vloeibaar transport (variant 6B)
| BASISBEDRAG en SUBSIDIE-INTENSITEIT | Waarde | Eenheid | Toelichting
| Basisbedrag | 273.4164 | Euro/t CO2 | Het basisbedrag is een maat voor de productiekosten. Deze waarde kan berekend worden als alleen deze worksheet geopend is.
| Subsidie-intensiteit | 368.9133 | Euro/t CO2 | De subsidie-intensiteit is de maat die in de rangschikking gebruikt wordt. Om deze waarde te berekenen dient ook de worksheet 'Correcties' geopend te zijn.
| Productie-eenheid | t CO2 |  | De SDE++ kent twee rekeneenheden waarover subsidie kan worden uitgekeerd: kWh voor energiecategorieën en t CO2 voor CCS- en CCU-categorieën.
| Vermogenseenheid | t CO2/uur
| Domein | CCS/CCU |  | Het corresponderende domein bij deze categorie geeft aan binnen welk 'hekje' de subsidiecategorie valt.
| CORRECTIEMETHODES | Waarde | Typering | Toelichting
| Berekeningswijze correctiebedrag methode-ID | 43 | CCS buiten ETS | Product heeft geen prijs
| Berekeningswijze ETS-correctie-ID | 0 | Geen ETS-correctie | 0
| ETS-voordeel bij merendeel van projecten? | Geen warmte | Ja of Nee | Alleen van belang voor warmteprojecten. Deze parameter werkt door op de langetermijnprijs en subsidie-intensiteit.
| Berekeningswijze correctiebedrag methode-ID netlevering |  |  | Enkel relevant voor zon-pv.
| Berekeningswijze correctiebedrag methode-ID niet-netlevering |  |  | Enkel relevant voor zon-pv.
| Netlevering deel |  |  | Enkel relevant voor zon-pv. Aandeel van de productie dat aan het net wordt geleverd.
| Niet-netlevering deel |  |  | Enkel relevant voor zon-pv. Aandeel eigen gebruik.
| SYSTEEMGROOTTE | Waarde | Eenheid | Toelichting
| Inputvermogen | 13.75 | t CO2/uur
| Seasonal Performance Factor (SPF) |  |  | Hier wordt de seizoensgemiddelde COP, of Seasonal performance factor, mee bedoeld voor het hele systeem.
| Gaat het om een installatie voor hernieuwbaar gas? |  |  | Alleen 'Ja' invullen als de installatie gas van aardgaskwaliteit produceert.
| Methaangehalte hernieuwbaar gas voor gaszuivering |  |  | Het percentage methaan in het biogas, dat nog niet tot aardgaskwaliteit is opgewaardeerd.
| Vermogen hernieuwbaargasproductie (voor zuivering) | 0 | Nm3/uur
| Outputvermogen (thermisch of hernieuwbaar gas) |  | t CO2/uur | Dit veld alleen invullen bij productie van warmte (al dan niet in WKK-variant) of hernieuwbaar gas van aardgaskwaleit
| Outputvermogen (hernieuwbaar gas) | 0 | Nm3/uur
| Outputvermogen (elektrisch of overig) | 13.75 | t CO2/uur | Dit veld invullen als de installatie elektriciteit produceert (al dan niet in WKK-variant), of iets anders dan warmte of gas van aardgaskwaliteit produceert.
| Vollasturen levering (thermisch of hernieuwbaar gas) |  | uur/jaar | Bij een installatie voor gecombineerde opwekking, wordt de bedrijfstijd automatisch genomen als maximum van de vollasturen warmte en vollasturen elektriciteit.
| Vollasturen levering (elektrisch of overig) | 8000 | uur/jaar | Bij een installatie voor gecombineerde opwekking, wordt de bedrijfstijd automatisch genomen als maximum van de vollasturen warmte en vollasturen elektriciteit.
| ENERGETISCH RENDEMENT | Waarde | Eenheid | Toelichting
| Max. elektrisch rendement | 100%
| Elektrisch rendement | 100%
| Thermisch rendement of rendement gasproductie | 0%
| Elektriciteitsderving bij warmtelevering |  | elektriciteit : warmte | Enkel invullen als de installatie een WKK-installatie is waarbij warmtelevering ten koste gaat van de elektriciteitsproductie.
| KOSTEN | Waarde | Eenheid | Toelichting
| Investeringskosten input gebaseerd |  | Euro/t CO2/uur | De investeringskosten 'input gebaseerd' worden opgeteld bij de investeringskosten 'output gebaseerd'. Pas op voor onbedoelde dubbeltelling.
| Investeringskosten output gebaseerd | 4814545 | Euro/t CO2/uur | De investeringskosten 'input gebaseerd' worden opgeteld bij de investeringskosten 'output gebaseerd'. Pas op voor onbedoelde dubbeltelling.
| Totale investeringskosten | 66.6634 | Euro (miljoen)
| Vaste operationele kosten input gebaseerd |  | Euro/t CO2/uur/jaar | De operationele kosten 'input gebaseerd' worden opgeteld bij de investeringskosten 'output gebaseerd'. Pas op voor onbedoelde dubbeltelling.
| Vaste operationele kosten output gebaseerd | 145455 | Euro/t CO2/uur/jaar | De operationele kosten 'input gebaseerd' worden opgeteld bij de investeringskosten 'output gebaseerd'. Pas op voor onbedoelde dubbeltelling.
| Totale jaarlijkse vaste operationele kosten | 2000.0062 | Euro (duizend) | Deze waarde wordt ter illustratie getoond.
| Kosten elektriciteitsverbruik | 14.8 | Euro/t CO2 | Het betreft de inkoopkosten voor elektriciteit, per t CO2 output
| Kosten gasverbruik |  | Euro/t CO2 | Het betreft de inkoopkosten voor gas, per t CO2 output
| Kosten warmteverbruik | 25.4 | Euro/t CO2 | Het betreft de inkoopkosten voor warmte, per t CO2 output
| Overige variabele operationele kosten | 119.6 | Euro/t CO2
| Totale variabele operationele kosten | 159.8 | Euro/t CO2
| ENERGIEGEBRUIK | Waarde | Eenheid | Toelichting
| Energie-inhoud brandstof |  | GJ/ton
| Biomassadoorzet | 0 | ton/jaar
| Netto brandstofprijs |  | Euro/ton | Hier wordt de brandstofprijs aan de poort bedoeld, inclusief eventuele risico-opslag.
| Relatief elektriciteitsgebruik | 212 | kWh/t CO2
| Elektriciteitsgebruik | 23320 | MWh/jaar
| Relatief warmtegebruik | 1028 | kWh/t CO2
| Warmtegebruik | 113080 | MWh/jaar
| Relatief aardgasgebruik |  | kWh/t CO2
| Aardgasgebruik | 0 | MWh/jaar
| EMISSIEFACTOREN | Waarde | Eenheid | Toelichting
| Emissiefactor van warmteproductie per eenheid |  | kg CO2/kWh
| Emissiefactor van elektriciteitsproductie of overig per eenheid | 1000 | kg CO2/t CO2
| Emissiefactor van gasproductie per eenheid |  | kg CO2/kWh
| Emissiefactor gebruik van biomassa |  | kg CO2/ton | De waarde die hier getoond wordt, is afhankelijk aan de uitgangspunten in de adviesvraag.
| Emissiefactor gebruik van warmte | 0.225 | kg CO2/kWh
| Emissiefactor gebruik van elektriciteit | 0.13 | kg CO2/kWh
| Emissiefactor gebruik van gas |  | kg CO2/kWh
| Vermeden emissies | 741.14 | kg CO2/t CO2
| TERMIJNEN | Waarde | Eenheid | Toelichting
| Economische levensduur | 15 | jaar | Deze waarde wordt gebruikt om eventuele inkomsten van het project na subsidieperiode te berekenen.
| Termijn lening | 15 | jaar
| Afschrijvingstermijn | 15 | jaar
| Beleidsperiode | 15 | jaar
| Totale operationale periode | 15 | jaar | Deze waarde wordt gebruikt om de vermeden emissies gedurende de hele operationele periode van de installatie te berekenen.
| PARAMETERS NA SUBSIDIEPERIODE | Waarde | Eenheid | Toelichting
| Elektriciteitsprijs na subsidieperiode |  | Euro/kWh | Deze prijs is inclusief de profiel- en onbalansfactor.
| Vollasturen na subsidieperiode elektriciteit of overige |  | uur/jaar
| Prijs warmte of hernieuwbaar gas na subsidieperiode |  | Euro/kWh
| Vollasturen na subsidieperiode warmte of hernieuwbaar gas |  | uur/jaar
| Totaal geproduceerde eenheden subsidieperiode | 1650000 | t CO2
| Totale geproduceerde eenheden bedrijfsperiode | 1650000 | t CO2
| Verrekeningsfactor bespaarde emissies | 1
| FINANCIËLE PARAMETERS | Waarde | Eenheid | Toelichting
| Inflatie | 2%
| Rendement op vreemd vermogen | 5.5%
| Rendement op eigen vermogen | 14.5%
| Percentage vreemd vermogen in investering | 70%
| Percentage eigen vermogen in investering | 30%
| Vennootschapsbelasting | 25.8%
| INVESTERINGSSUBSIDIES | Waarde | Eenheid | Toelichting
| Investeringssubsidie t.g.v. vreemd vermogen |  | Euro
| Investeringssubsidie t.g.v. eigen vermogen (NCW) |  | Euro
| ONREGELMATIGE CASHFLOWS | Jaar | Waarde | Toelichting
Voer in cel kolom C het jaar in waarin de onregelmatige cashflow plaatsvindt en in kolom D97 de reële kosten (als negatieve waarde) in dat specifieke jaar.
De waarde als reële kosten is gedefinieerd in euro van het jaar 2025.
| Afsluitprovisie als percentage van lening | 0 | 1% | Deze afsluitprovisie wordt verrekend in de totale investeringskosten en is gedefinieerd als percentage van de lening.
| SUBSIDIE-INKOMSTEN (niet invullen voor basisbedragberekening) |  | Eenheid | 2025 | 2026 | 2027 | 2028 | 2029 | 2030 | 2031 | 2032 | 2033 | 2034 | 2035 | 2036 | 2037 | 2038 | 2039 | 2040 | 2041 | 2042 | 2043 | 2044 | 2045 | 2046 | 2047 | 2048 | 2049 | 2050 | 2051 | 2052 | 2053 | 2054 | 2055 | 2056 | 2057 | 2058 | 2059 | 2060 | 2061 | 2062 | 2063 | 2064
| Basisbedrag (deze cellen kunnen gebruikt worden om de inkomsten toe te voegen) |  | Euro/t CO2 |  | 0 | 0 | 0 | 0 | 0 | 0 | 0 | 0 | 0 | 0 | 0 | 0 | 0 | 0 | 0 | 0 | 0 | 0 | 0 | 0 | 0 | 0 | 0 | 0 | 0 | 0 | 0 | 0 | 0 | 0 | 0 | 0 | 0 | 0 | 0 | 0 | 0 | 0 | 0
| Correctiebedrag (deze cellen kunnen gebruikt worden om de inkomsten toe te voegen) |  | Euro/t CO2 |  | 0 | 0 | 0 | 0 | 0 | 0 | 0 | 0 | 0 | 0 | 0 | 0 | 0 | 0 | 0 | 0 | 0 | 0 | 0 | 0 | 0 | 0 | 0 | 0 | 0 | 0 | 0 | 0 | 0 | 0 | 0 | 0 | 0 | 0 | 0 | 0 | 0 | 0 | 0
| Inflator |  | index | 1 | 1.02 | 1.0404 | 1.0612 | 1.0824 | 1.1041 | 1.1262 | 1.1487 | 1.1717 | 1.1951 | 1.219 | 1.2434 | 1.2682 | 1.2936 | 1.3195 | 1.3459 | 1.3728 | 1.4002 | 1.4282 | 1.4568 | 1.4859 | 1.5157 | 1.546 | 1.5769 | 1.6084 | 1.6406 | 1.6734 | 1.7069 | 1.741 | 1.7758 | 1.8114 | 1.8476 | 1.8845 | 1.9222 | 1.9607 | 1.9999 | 2.0399 | 2.0807 | 2.1223 | 2.1647
Tabel: Nominale kasstroom (positieve bedragen = gunstig voor de producent) | bar: Deze afsluitprovisie wordt verrekend in de totale investeringskosten en is gedefinieerd als percentage van de lening. 2034 to Deze afsluitprovisie wordt verrekend in de totale investeringskosten en is gedefinieerd als percentage van de lening. 2064
| INITIELE INVESTERING |  | 0 | 1 | 2 | 3 | 4 | 5 | 6 | 7 | 8 | 9 | 10 | 11 | 12 | 13 | 14 | 15 | 16 | 17 | 18 | 19 | 20 | 21 | 22 | 23 | 24 | 25 | 26 | 27 | 28 | 29 | 30 | 31 | 32 | 33 | 34 | 35 | 36 | 37 | 38 | 39 | 40
| Investering | Euro | 0: -66663393.7062
AFZET
| Afzet elektriciteit of overige | t CO2 |  | 110000 | 110000 | 110000 | 110000 | 110000 | 110000 | 110000 | 110000 | 110000 | 110000 | 110000 | 110000 | 110000 | 110000 | 110000 | 0 | 0 | 0 | 0 | 0 | 0 | 0 | 0 | 0 | 0 | 0 | 0 | 0 | 0 | 0 | 0 | 0 | 0 | 0 | 0 | 0 | 0 | 0 | 0 | 0
| Afzet warmte | t CO2 |  | 0 | 0 | 0 | 0 | 0 | 0 | 0 | 0 | 0 | 0 | 0 | 0 | 0 | 0 | 0 | 0 | 0 | 0 | 0 | 0 | 0 | 0 | 0 | 0 | 0 | 0 | 0 | 0 | 0 | 0 | 0 | 0 | 0 | 0 | 0 | 0 | 0 | 0 | 0 | 0
| Afzet hernieuwbaar gas | kWh (HHV) |  | 0 | 0 | 0 | 0 | 0 | 0 | 0 | 0 | 0 | 0 | 0 | 0 | 0 | 0 | 0 | 0 | 0 | 0 | 0 | 0 | 0 | 0 | 0 | 0 | 0 | 0 | 0 | 0 | 0 | 0 | 0 | 0 | 0 | 0 | 0 | 0 | 0 | 0 | 0 | 0
| Afzet | t CO2 |  | 110000 | 110000 | 110000 | 110000 | 110000 | 110000 | 110000 | 110000 | 110000 | 110000 | 110000 | 110000 | 110000 | 110000 | 110000 | 0 | 0 | 0 | 0 | 0 | 0 | 0 | 0 | 0 | 0 | 0 | 0 | 0 | 0 | 0 | 0 | 0 | 0 | 0 | 0 | 0 | 0 | 0 | 0 | 0
KOSTEN EN INKOMSTEN
| Operationele kosten | Euro |  | -19578006.25 | -19969566.375 | -20368957.7025 | -20776336.8565 | -21191863.5937 | -21615700.8656 | -22048014.8829 | -22488975.1805 | -22938754.6841 | -23397529.7778 | -23865480.3734 | -24342789.9808 | -24829645.7805 | -25326238.6961 | -25832763.47 | 0 | 0 | 0 | 0 | 0 | 0 | 0 | 0 | 0 | 0 | 0 | 0 | 0 | 0 | 0 | 0 | 0 | 0 | 0 | 0 | 0 | 0 | 0 | 0 | 0
| Brandstofkosten (biomassa) | Euro |  | 0 | 0 | 0 | 0 | 0 | 0 | 0 | 0 | 0 | 0 | 0 | 0 | 0 | 0 | 0 | 0 | 0 | 0 | 0 | 0 | 0 | 0 | 0 | 0 | 0 | 0 | 0 | 0 | 0 | 0 | 0 | 0 | 0 | 0 | 0 | 0 | 0 | 0 | 0 | 0
| Marktwaarde elektriciteit na einde beleidsperiode | Euro/kWh |  | 0 | 0 | 0 | 0 | 0 | 0 | 0 | 0 | 0 | 0 | 0 | 0 | 0 | 0 | 0 | 0 | 0 | 0 | 0 | 0 | 0 | 0 | 0 | 0 | 0 | 0 | 0 | 0 | 0 | 0 | 0 | 0 | 0 | 0 | 0 | 0 | 0 | 0 | 0 | 0
| Marktwaarde warmte of hernieuwbaar gas na einde beleidsperiode | Euro/kWh |  | 0 | 0 | 0 | 0 | 0 | 0 | 0 | 0 | 0 | 0 | 0 | 0 | 0 | 0 | 0 | 0 | 0 | 0 | 0 | 0 | 0 | 0 | 0 | 0 | 0 | 0 | 0 | 0 | 0 | 0 | 0 | 0 | 0 | 0 | 0 | 0 | 0 | 0 | 0 | 0
| Correctiebedrag | Euro/t CO2 |  | 0 | 0 | 0 | 0 | 0 | 0 | 0 | 0 | 0 | 0 | 0 | 0 | 0 | 0 | 0 | 0 | 0 | 0 | 0 | 0 | 0 | 0 | 0 | 0 | 0 | 0 | 0 | 0 | 0 | 0 | 0 | 0 | 0 | 0 | 0 | 0 | 0 | 0 | 0 | 0
| Basisbedrag | Euro/t CO2 |  | 0 | 0 | 0 | 0 | 0 | 0 | 0 | 0 | 0 | 0 | 0 | 0 | 0 | 0 | 0 | 0 | 0 | 0 | 0 | 0 | 0 | 0 | 0 | 0 | 0 | 0 | 0 | 0 | 0 | 0 | 0 | 0 | 0 | 0 | 0 | 0 | 0 | 0 | 0 | 0
| SDE-vergoeding | Euro |  | 0 | 0 | 0 | 0 | 0 | 0 | 0 | 0 | 0 | 0 | 0 | 0 | 0 | 0 | 0 | 0 | 0 | 0 | 0 | 0 | 0 | 0 | 0 | 0 | 0 | 0 | 0 | 0 | 0 | 0 | 0 | 0 | 0 | 0 | 0 | 0 | 0 | 0 | 0 | 0
| Marktinkomsten na einde beleidsperiode | Euro |  | 0 | 0 | 0 | 0 | 0 | 0 | 0 | 0 | 0 | 0 | 0 | 0 | 0 | 0 | 0 | 0 | 0 | 0 | 0 | 0 | 0 | 0 | 0 | 0 | 0 | 0 | 0 | 0 | 0 | 0 | 0 | 0 | 0 | 0 | 0 | 0 | 0 | 0 | 0 | 0
| Marktinkomsten gedurende beleidsperiode | Euro |  | 0 | 0 | 0 | 0 | 0 | 0 | 0 | 0 | 0 | 0 | 0 | 0 | 0 | 0 | 0 | 0 | 0 | 0 | 0 | 0 | 0 | 0 | 0 | 0 | 0 | 0 | 0 | 0 | 0 | 0 | 0 | 0 | 0 | 0 | 0 | 0 | 0 | 0 | 0 | 0
TOTALE KOSTEN EN INKOMSTEN
| Inkomen totaal (nominaal) | Euro |  | 0 | 0 | 0 | 0 | 0 | 0 | 0 | 0 | 0 | 0 | 0 | 0 | 0 | 0 | 0 | 0 | 0 | 0 | 0 | 0 | 0 | 0 | 0 | 0 | 0 | 0 | 0 | 0 | 0 | 0 | 0 | 0 | 0 | 0 | 0 | 0 | 0 | 0 | 0 | 0
| Kosten totaal (nominaal) | Euro |  | -19578006.25 | -19969566.375 | -20368957.7025 | -20776336.8565 | -21191863.5937 | -21615700.8656 | -22048014.8829 | -22488975.1805 | -22938754.6841 | -23397529.7778 | -23865480.3734 | -24342789.9808 | -24829645.7805 | -25326238.6961 | -25832763.47 | 0 | 0 | 0 | 0 | 0 | 0 | 0 | 0 | 0 | 0 | 0 | 0 | 0 | 0 | 0 | 0 | 0 | 0 | 0 | 0 | 0 | 0 | 0 | 0 | 0
| Bruto inkomen (nominaal) | Euro |  | -19578006.25 | -19969566.375 | -20368957.7025 | -20776336.8565 | -21191863.5937 | -21615700.8656 | -22048014.8829 | -22488975.1805 | -22938754.6841 | -23397529.7778 | -23865480.3734 | -24342789.9808 | -24829645.7805 | -25326238.6961 | -25832763.47 | 0 | 0 | 0 | 0 | 0 | 0 | 0 | 0 | 0 | 0 | 0 | 0 | 0 | 0 | 0 | 0 | 0 | 0 | 0 | 0 | 0 | 0 | 0 | 0 | 0
AFSCHRIJVING EN SCHULDEN
| Afschrijving | Euro |  | -4444226.2471 | -4444226.2471 | -4444226.2471 | -4444226.2471 | -4444226.2471 | -4444226.2471 | -4444226.2471 | -4444226.2471 | -4444226.2471 | -4444226.2471 | -4444226.2471 | -4444226.2471 | -4444226.2471 | -4444226.2471 | -4444226.2471 | 0 | 0 | 0 | 0 | 0 | 0 | 0 | 0 | 0 | 0 | 0 | 0 | 0 | 0 | 0 | 0 | 0 | 0 | 0 | 0 | 0 | 0 | 0 | 0 | 0
| Rente | Euro |  | -2566540.6577 | -2452007.2471 | -2331174.4989 | -2203695.9495 | -2069206.0799 | -1927319.2675 | -1777628.6804 | -1619705.111 | -1453095.7454 | -1277322.8645 | -1091882.4753 | -896242.8646 | -689843.0754 | -472091.2977 | -242363.1723 | 0 | 0 | 0 | 0 | 0 | 0 | 0 | 0 | 0 | 0 | 0 | 0 | 0 | 0 | 0 | 0 | 0 | 0 | 0 | 0 | 0 | 0 | 0 | 0 | 0
| Aflossing | Euro |  | -2082425.6478 | -2196959.0584 | -2317791.8066 | -2445270.356 | -2579760.2255 | -2721647.0379 | -2871337.625 | -3029261.1944 | -3195870.5601 | -3371643.4409 | -3557083.8301 | -3752723.4408 | -3959123.23 | -4176875.0077 | -4406603.1331 | 0 | 0 | 0 | 0 | 0 | 0 | 0 | 0 | 0 | 0 | 0 | 0 | 0 | 0 | 0 | 0 | 0 | 0 | 0 | 0 | 0 | 0 | 0 | 0 | 0
| Totale lasten lening | Euro |  | -4648966.3054 | -4648966.3054 | -4648966.3054 | -4648966.3054 | -4648966.3054 | -4648966.3054 | -4648966.3054 | -4648966.3054 | -4648966.3054 | -4648966.3054 | -4648966.3054 | -4648966.3054 | -4648966.3054 | -4648966.3054 | -4648966.3054 | 0 | 0 | 0 | 0 | 0 | 0 | 0 | 0 | 0 | 0 | 0 | 0 | 0 | 0 | 0 | 0 | 0 | 0 | 0 | 0 | 0 | 0 | 0 | 0 | 0
BELASTING
| Belastbaar inkomen | Euro |  | -26588773.1548 | -26865799.8691 | -27144358.4484 | -27424259.0531 | -27705295.9207 | -27987246.3801 | -28269869.8104 | -28552906.5387 | -28836076.6766 | -29119078.8894 | -29401589.0958 | -29683259.0926 | -29963715.1029 | -30242556.2409 | -30519352.8894 | 0 | 0 | 0 | 0 | 0 | 0 | 0 | 0 | 0 | 0 | 0 | 0 | 0 | 0 | 0 | 0 | 0 | 0 | 0 | 0 | 0 | 0 | 0 | 0 | 0
| Belasting bedrag | Euro |  | 6859903.4739 | 6931376.3662 | 7003244.4797 | 7075458.8357 | 7147966.3475 | 7220709.5661 | 7293626.4111 | 7366649.887 | 7439707.7826 | 7512722.3535 | 7585609.9867 | 7658280.8459 | 7730638.4966 | 7802579.5102 | 7873993.0455 | 0 | 0 | 0 | 0 | 0 | 0 | 0 | 0 | 0 | 0 | 0 | 0 | 0 | 0 | 0 | 0 | 0 | 0 | 0 | 0 | 0 | 0 | 0 | 0 | 0
CASHFLOWS
| Netto inkomen na belasting | Euro |  | -17367069.0815 | -17687156.3142 | -18014679.5282 | -18349844.3263 | -18692863.5516 | -19043957.6049 | -19403354.7772 | -19771291.599 | -20148013.207 | -20533773.7298 | -20928836.6921 | -21333475.4404 | -21747973.5893 | -22172625.4914 | -22607736.73 | 0 | 0 | 0 | 0 | 0 | 0 | 0 | 0 | 0 | 0 | 0 | 0 | 0 | 0 | 0 | 0 | 0 | 0 | 0 | 0 | 0 | 0 | 0 | 0 | 0
| Project cashflow | Euro | -66663393.7062 | -12718102.7761 | -13038190.0088 | -13365713.2228 | -13700878.0208 | -14043897.2461 | -14394991.2995 | -14754388.4718 | -15122325.2936 | -15499046.9016 | -15884807.4243 | -16279870.3867 | -16684509.135 | -17099007.2839 | -17523659.1859 | -17958770.4245 | 0 | 0 | 0 | 0 | 0 | 0 | 0 | 0 | 0 | 0 | 0 | 0 | 0 | 0 | 0 | 0 | 0 | 0 | 0 | 0 | 0 | 0 | 0 | 0 | 0
| Equity cashflow | Euro | -19999018.1119 | -17367069.0815 | -17687156.3142 | -18014679.5282 | -18349844.3263 | -18692863.5516 | -19043957.6049 | -19403354.7772 | -19771291.599 | -20148013.207 | -20533773.7298 | -20928836.6921 | -21333475.4404 | -21747973.5893 | -22172625.4914 | -22607736.73 | 0 | 0 | 0 | 0 | 0 | 0 | 0 | 0 | 0 | 0 | 0 | 0 | 0 | 0 | 0 | 0 | 0 | 0 | 0 | 0 | 0 | 0 | 0 | 0 | 0
| Subsidiebasis: afzet | t CO2 |  | 110000 | 110000 | 110000 | 110000 | 110000 | 110000 | 110000 | 110000 | 110000 | 110000 | 110000 | 110000 | 110000 | 110000 | 110000 | 0 | 0 | 0 | 0 | 0 | 0 | 0 | 0 | 0 | 0 | 0 | 0 | 0 | 0 | 0 | 0 | 0 | 0 | 0 | 0 | 0 | 0 | 0 | 0 | 0
| Terug te verdienen investering | Euro | 66663393.7062 | 58732136.6139 | 51077906.236 | 43702234.4374 | 36606463.2434 | 29791728.917 | 23258945.0501 | 17008784.6133 | 11041660.9049 | 5357707.3344 | -43244.0232 | -5161685.1746 | -9998456.3291 | -14554771.4732 | -18832245.4794 | -22832922.8371 | -22832922.8371 | -22832922.8371 | -22832922.8371 | -22832922.8371 | -22832922.8371 | -22832922.8371 | -22832922.8371 | -22832922.8371 | -22832922.8371 | -22832922.8371 | -22832922.8371 | -22832922.8371 | -22832922.8371 | -22832922.8371 | -22832922.8371 | -22832922.8371 | -22832922.8371 | -22832922.8371 | -22832922.8371 | -22832922.8371 | -22832922.8371 | -22832922.8371 | -22832922.8371 | -22832922.8371 | -22832922.8371
| DSCR |  | 1: 2.0646; 2: 1.9957; 3: 1.9253; 4: 1.8532; 5: 1.7794; 6: 1.7039; 7: 1.6266; 8: 1.5474; 9: 1.4664; 10: 1.3834; 11: 1.2984; 12: 1.2114; 13: 1.1222; 14: 1.0309; 15: 0.9373
| PROJECTPARAMETERS | Waarde | 0: Eenheid
| Verdisconteerde inkomsten | -113714528.2995 | 0: euro
| Verdisconteerde afzet | 489047.2679 | 0: t CO2
| Totale investering | 66663393.7062 | 0: Euro
| DSCR (gemiddeld) | 1.5297
| Vermogenskostenvergoeding (WACC nominaal/reëel) | 7.2% / 5.1%
| Projectrendement (IRR) | n.v.t.
| Rendement op eigen vermogen (IRR) | n.v.t.
| Aandeel lening | 46664375.5944 | 0: Euro
| Aandeel eigen vermogen | 19999018.1119 | 0: Euro
| Warmtekrachtverhouding | 0 | 0: W:E
| Samengesteld aantal vollasturen | 8000 | 0: uur/jaar
| Terugverdientijd (inclusief SDE++-subsidie) | tussen 9 en 10 jaar
| SUBSIDIEPARAMETERS | Waarde | 0: Eenheid
| Bodemprijs of basisprijs | 0 | 0: Euro/t CO2
| Langetermijnprijs | 0 | 0: Euro/t CO2
| Voorlopig correctiebedrag 2025 | 0 | 0: Euro/t CO2
| Voorlopige GvO-waarde 2025 | 0 | 0: Euro/t CO2
| Voorlopige HBE-waarde 2025 netlevering | 0 | 0: Euro/t CO2
| Voorlopige waarde ETS-correctie | 0 | 0: Euro/t CO2
| Langetermijnwaarde ETS-correctie | 0 | 0: Euro/t CO2
| CONVERSIEFACTOREN | Waarde | 0: Eenheid
| Verbrandingswaarde methaan (onderwaarde) | 35.8 | 0: MJ/Nm3
| Verbrandingswaarde hernieuwbaar gas (onderwaarde) | 31.65 | 0: MJ/Nm3
| Verbrandingswaarde hernieuwbaar gas (bovenwaarde) | 35.17 | 0: MJ/Nm3
| kWh naar MJ | 3.6 | 0: MJ/kWh

## 180
Berekening basisbedragen: Eindadvies SDE++ 2025, inclusief verwerking van aanpassingen van 6 juni 2025
CCS - Nieuwe post-combustion-CO2-afvang, bestaande biomassaenergiecentrales, vloeibaar transport (variant 6B)
| BASISBEDRAG en SUBSIDIE-INTENSITEIT | Waarde | Eenheid | Toelichting
| Basisbedrag | 273.4164 | Euro/t CO2 | Het basisbedrag is een maat voor de productiekosten. Deze waarde kan berekend worden als alleen deze worksheet geopend is.
| Subsidie-intensiteit | 368.9133 | Euro/t CO2 | De subsidie-intensiteit is de maat die in de rangschikking gebruikt wordt. Om deze waarde te berekenen dient ook de worksheet 'Correcties' geopend te zijn.
| Productie-eenheid | t CO2 |  | De SDE++ kent twee rekeneenheden waarover subsidie kan worden uitgekeerd: kWh voor energiecategorieën en t CO2 voor CCS- en CCU-categorieën.
| Vermogenseenheid | t CO2/uur
| Domein | CCS/CCU |  | Het corresponderende domein bij deze categorie geeft aan binnen welk 'hekje' de subsidiecategorie valt.
| CORRECTIEMETHODES | Waarde | Typering | Toelichting
| Berekeningswijze correctiebedrag methode-ID | 43 | CCS buiten ETS | Product heeft geen prijs
| Berekeningswijze ETS-correctie-ID | 0 | Geen ETS-correctie | 0
| ETS-voordeel bij merendeel van projecten? | Geen warmte | Ja of Nee | Alleen van belang voor warmteprojecten. Deze parameter werkt door op de langetermijnprijs en subsidie-intensiteit.
| Berekeningswijze correctiebedrag methode-ID netlevering |  |  | Enkel relevant voor zon-pv.
| Berekeningswijze correctiebedrag methode-ID niet-netlevering |  |  | Enkel relevant voor zon-pv.
| Netlevering deel |  |  | Enkel relevant voor zon-pv. Aandeel van de productie dat aan het net wordt geleverd.
| Niet-netlevering deel |  |  | Enkel relevant voor zon-pv. Aandeel eigen gebruik.
| SYSTEEMGROOTTE | Waarde | Eenheid | Toelichting
| Inputvermogen | 13.75 | t CO2/uur
| Seasonal Performance Factor (SPF) |  |  | Hier wordt de seizoensgemiddelde COP, of Seasonal performance factor, mee bedoeld voor het hele systeem.
| Gaat het om een installatie voor hernieuwbaar gas? |  |  | Alleen 'Ja' invullen als de installatie gas van aardgaskwaliteit produceert.
| Methaangehalte hernieuwbaar gas voor gaszuivering |  |  | Het percentage methaan in het biogas, dat nog niet tot aardgaskwaliteit is opgewaardeerd.
| Vermogen hernieuwbaargasproductie (voor zuivering) | 0 | Nm3/uur
| Outputvermogen (thermisch of hernieuwbaar gas) |  | t CO2/uur | Dit veld alleen invullen bij productie van warmte (al dan niet in WKK-variant) of hernieuwbaar gas van aardgaskwaleit
| Outputvermogen (hernieuwbaar gas) | 0 | Nm3/uur
| Outputvermogen (elektrisch of overig) | 13.75 | t CO2/uur | Dit veld invullen als de installatie elektriciteit produceert (al dan niet in WKK-variant), of iets anders dan warmte of gas van aardgaskwaliteit produceert.
| Vollasturen levering (thermisch of hernieuwbaar gas) |  | uur/jaar | Bij een installatie voor gecombineerde opwekking, wordt de bedrijfstijd automatisch genomen als maximum van de vollasturen warmte en vollasturen elektriciteit.
| Vollasturen levering (elektrisch of overig) | 8000 | uur/jaar | Bij een installatie voor gecombineerde opwekking, wordt de bedrijfstijd automatisch genomen als maximum van de vollasturen warmte en vollasturen elektriciteit.
| ENERGETISCH RENDEMENT | Waarde | Eenheid | Toelichting
| Max. elektrisch rendement | 100%
| Elektrisch rendement | 100%
| Thermisch rendement of rendement gasproductie | 0%
| Elektriciteitsderving bij warmtelevering |  | elektriciteit : warmte | Enkel invullen als de installatie een WKK-installatie is waarbij warmtelevering ten koste gaat van de elektriciteitsproductie.
| KOSTEN | Waarde | Eenheid | Toelichting
| Investeringskosten input gebaseerd |  | Euro/t CO2/uur | De investeringskosten 'input gebaseerd' worden opgeteld bij de investeringskosten 'output gebaseerd'. Pas op voor onbedoelde dubbeltelling.
| Investeringskosten output gebaseerd | 4814545 | Euro/t CO2/uur | De investeringskosten 'input gebaseerd' worden opgeteld bij de investeringskosten 'output gebaseerd'. Pas op voor onbedoelde dubbeltelling.
| Totale investeringskosten | 66.6634 | Euro (miljoen)
| Vaste operationele kosten input gebaseerd |  | Euro/t CO2/uur/jaar | De operationele kosten 'input gebaseerd' worden opgeteld bij de investeringskosten 'output gebaseerd'. Pas op voor onbedoelde dubbeltelling.
| Vaste operationele kosten output gebaseerd | 145455 | Euro/t CO2/uur/jaar | De operationele kosten 'input gebaseerd' worden opgeteld bij de investeringskosten 'output gebaseerd'. Pas op voor onbedoelde dubbeltelling.
| Totale jaarlijkse vaste operationele kosten | 2000.0062 | Euro (duizend) | Deze waarde wordt ter illustratie getoond.
| Kosten elektriciteitsverbruik | 14.8 | Euro/t CO2 | Het betreft de inkoopkosten voor elektriciteit, per t CO2 output
| Kosten gasverbruik |  | Euro/t CO2 | Het betreft de inkoopkosten voor gas, per t CO2 output
| Kosten warmteverbruik | 25.4 | Euro/t CO2 | Het betreft de inkoopkosten voor warmte, per t CO2 output
| Overige variabele operationele kosten | 119.6 | Euro/t CO2
| Totale variabele operationele kosten | 159.8 | Euro/t CO2
| ENERGIEGEBRUIK | Waarde | Eenheid | Toelichting
| Energie-inhoud brandstof |  | GJ/ton
| Biomassadoorzet | 0 | ton/jaar
| Netto brandstofprijs |  | Euro/ton | Hier wordt de brandstofprijs aan de poort bedoeld, inclusief eventuele risico-opslag.
| Relatief elektriciteitsgebruik | 212 | kWh/t CO2
| Elektriciteitsgebruik | 23320 | MWh/jaar
| Relatief warmtegebruik | 1028 | kWh/t CO2
| Warmtegebruik | 113080 | MWh/jaar
| Relatief aardgasgebruik |  | kWh/t CO2
| Aardgasgebruik | 0 | MWh/jaar
| EMISSIEFACTOREN | Waarde | Eenheid | Toelichting
| Emissiefactor van warmteproductie per eenheid |  | kg CO2/kWh
| Emissiefactor van elektriciteitsproductie of overig per eenheid | 1000 | kg CO2/t CO2
| Emissiefactor van gasproductie per eenheid |  | kg CO2/kWh
| Emissiefactor gebruik van biomassa |  | kg CO2/ton | De waarde die hier getoond wordt, is afhankelijk aan de uitgangspunten in de adviesvraag.
| Emissiefactor gebruik van warmte | 0.225 | kg CO2/kWh
| Emissiefactor gebruik van elektriciteit | 0.13 | kg CO2/kWh
| Emissiefactor gebruik van gas |  | kg CO2/kWh
| Vermeden emissies | 741.14 | kg CO2/t CO2
| TERMIJNEN | Waarde | Eenheid | Toelichting
| Economische levensduur | 15 | jaar | Deze waarde wordt gebruikt om eventuele inkomsten van het project na subsidieperiode te berekenen.
| Termijn lening | 15 | jaar
| Afschrijvingstermijn | 15 | jaar
| Beleidsperiode | 15 | jaar
| Totale operationale periode | 15 | jaar | Deze waarde wordt gebruikt om de vermeden emissies gedurende de hele operationele periode van de installatie te berekenen.
| PARAMETERS NA SUBSIDIEPERIODE | Waarde | Eenheid | Toelichting
| Elektriciteitsprijs na subsidieperiode |  | Euro/kWh | Deze prijs is inclusief de profiel- en onbalansfactor.
| Vollasturen na subsidieperiode elektriciteit of overige |  | uur/jaar
| Prijs warmte of hernieuwbaar gas na subsidieperiode |  | Euro/kWh
| Vollasturen na subsidieperiode warmte of hernieuwbaar gas |  | uur/jaar
| Totaal geproduceerde eenheden subsidieperiode | 1650000 | t CO2
| Totale geproduceerde eenheden bedrijfsperiode | 1650000 | t CO2
| Verrekeningsfactor bespaarde emissies | 1
| FINANCIËLE PARAMETERS | Waarde | Eenheid | Toelichting
| Inflatie | 2%
| Rendement op vreemd vermogen | 5.5%
| Rendement op eigen vermogen | 14.5%
| Percentage vreemd vermogen in investering | 70%
| Percentage eigen vermogen in investering | 30%
| Vennootschapsbelasting | 25.8%
| INVESTERINGSSUBSIDIES | Waarde | Eenheid | Toelichting
| Investeringssubsidie t.g.v. vreemd vermogen |  | Euro
| Investeringssubsidie t.g.v. eigen vermogen (NCW) |  | Euro
| ONREGELMATIGE CASHFLOWS | Jaar | Waarde | Toelichting
Voer in cel kolom C het jaar in waarin de onregelmatige cashflow plaatsvindt en in kolom D97 de reële kosten (als negatieve waarde) in dat specifieke jaar.
De waarde als reële kosten is gedefinieerd in euro van het jaar 2025.
| Afsluitprovisie als percentage van lening | 0 | 1% | Deze afsluitprovisie wordt verrekend in de totale investeringskosten en is gedefinieerd als percentage van de lening.
| SUBSIDIE-INKOMSTEN (niet invullen voor basisbedragberekening) |  | Eenheid | 2025 | 2026 | 2027 | 2028 | 2029 | 2030 | 2031 | 2032 | 2033 | 2034 | 2035 | 2036 | 2037 | 2038 | 2039 | 2040 | 2041 | 2042 | 2043 | 2044 | 2045 | 2046 | 2047 | 2048 | 2049 | 2050 | 2051 | 2052 | 2053 | 2054 | 2055 | 2056 | 2057 | 2058 | 2059 | 2060 | 2061 | 2062 | 2063 | 2064
| Basisbedrag (deze cellen kunnen gebruikt worden om de inkomsten toe te voegen) |  | Euro/t CO2 |  | 0 | 0 | 0 | 0 | 0 | 0 | 0 | 0 | 0 | 0 | 0 | 0 | 0 | 0 | 0 | 0 | 0 | 0 | 0 | 0 | 0 | 0 | 0 | 0 | 0 | 0 | 0 | 0 | 0 | 0 | 0 | 0 | 0 | 0 | 0 | 0 | 0 | 0 | 0
| Correctiebedrag (deze cellen kunnen gebruikt worden om de inkomsten toe te voegen) |  | Euro/t CO2 |  | 0 | 0 | 0 | 0 | 0 | 0 | 0 | 0 | 0 | 0 | 0 | 0 | 0 | 0 | 0 | 0 | 0 | 0 | 0 | 0 | 0 | 0 | 0 | 0 | 0 | 0 | 0 | 0 | 0 | 0 | 0 | 0 | 0 | 0 | 0 | 0 | 0 | 0 | 0
| Inflator |  | index | 1 | 1.02 | 1.0404 | 1.0612 | 1.0824 | 1.1041 | 1.1262 | 1.1487 | 1.1717 | 1.1951 | 1.219 | 1.2434 | 1.2682 | 1.2936 | 1.3195 | 1.3459 | 1.3728 | 1.4002 | 1.4282 | 1.4568 | 1.4859 | 1.5157 | 1.546 | 1.5769 | 1.6084 | 1.6406 | 1.6734 | 1.7069 | 1.741 | 1.7758 | 1.8114 | 1.8476 | 1.8845 | 1.9222 | 1.9607 | 1.9999 | 2.0399 | 2.0807 | 2.1223 | 2.1647
Tabel: Nominale kasstroom (positieve bedragen = gunstig voor de producent) | bar: Deze afsluitprovisie wordt verrekend in de totale investeringskosten en is gedefinieerd als percentage van de lening. 2034 to Deze afsluitprovisie wordt verrekend in de totale investeringskosten en is gedefinieerd als percentage van de lening. 2064
| INITIELE INVESTERING |  | 0 | 1 | 2 | 3 | 4 | 5 | 6 | 7 | 8 | 9 | 10 | 11 | 12 | 13 | 14 | 15 | 16 | 17 | 18 | 19 | 20 | 21 | 22 | 23 | 24 | 25 | 26 | 27 | 28 | 29 | 30 | 31 | 32 | 33 | 34 | 35 | 36 | 37 | 38 | 39 | 40
| Investering | Euro | 0: -66663393.7062
AFZET
| Afzet elektriciteit of overige | t CO2 |  | 110000 | 110000 | 110000 | 110000 | 110000 | 110000 | 110000 | 110000 | 110000 | 110000 | 110000 | 110000 | 110000 | 110000 | 110000 | 0 | 0 | 0 | 0 | 0 | 0 | 0 | 0 | 0 | 0 | 0 | 0 | 0 | 0 | 0 | 0 | 0 | 0 | 0 | 0 | 0 | 0 | 0 | 0 | 0
| Afzet warmte | t CO2 |  | 0 | 0 | 0 | 0 | 0 | 0 | 0 | 0 | 0 | 0 | 0 | 0 | 0 | 0 | 0 | 0 | 0 | 0 | 0 | 0 | 0 | 0 | 0 | 0 | 0 | 0 | 0 | 0 | 0 | 0 | 0 | 0 | 0 | 0 | 0 | 0 | 0 | 0 | 0 | 0
| Afzet hernieuwbaar gas | kWh (HHV) |  | 0 | 0 | 0 | 0 | 0 | 0 | 0 | 0 | 0 | 0 | 0 | 0 | 0 | 0 | 0 | 0 | 0 | 0 | 0 | 0 | 0 | 0 | 0 | 0 | 0 | 0 | 0 | 0 | 0 | 0 | 0 | 0 | 0 | 0 | 0 | 0 | 0 | 0 | 0 | 0
| Afzet | t CO2 |  | 110000 | 110000 | 110000 | 110000 | 110000 | 110000 | 110000 | 110000 | 110000 | 110000 | 110000 | 110000 | 110000 | 110000 | 110000 | 0 | 0 | 0 | 0 | 0 | 0 | 0 | 0 | 0 | 0 | 0 | 0 | 0 | 0 | 0 | 0 | 0 | 0 | 0 | 0 | 0 | 0 | 0 | 0 | 0
KOSTEN EN INKOMSTEN
| Operationele kosten | Euro |  | -19578006.25 | -19969566.375 | -20368957.7025 | -20776336.8565 | -21191863.5937 | -21615700.8656 | -22048014.8829 | -22488975.1805 | -22938754.6841 | -23397529.7778 | -23865480.3734 | -24342789.9808 | -24829645.7805 | -25326238.6961 | -25832763.47 | 0 | 0 | 0 | 0 | 0 | 0 | 0 | 0 | 0 | 0 | 0 | 0 | 0 | 0 | 0 | 0 | 0 | 0 | 0 | 0 | 0 | 0 | 0 | 0 | 0
| Brandstofkosten (biomassa) | Euro |  | 0 | 0 | 0 | 0 | 0 | 0 | 0 | 0 | 0 | 0 | 0 | 0 | 0 | 0 | 0 | 0 | 0 | 0 | 0 | 0 | 0 | 0 | 0 | 0 | 0 | 0 | 0 | 0 | 0 | 0 | 0 | 0 | 0 | 0 | 0 | 0 | 0 | 0 | 0 | 0
| Marktwaarde elektriciteit na einde beleidsperiode | Euro/kWh |  | 0 | 0 | 0 | 0 | 0 | 0 | 0 | 0 | 0 | 0 | 0 | 0 | 0 | 0 | 0 | 0 | 0 | 0 | 0 | 0 | 0 | 0 | 0 | 0 | 0 | 0 | 0 | 0 | 0 | 0 | 0 | 0 | 0 | 0 | 0 | 0 | 0 | 0 | 0 | 0
| Marktwaarde warmte of hernieuwbaar gas na einde beleidsperiode | Euro/kWh |  | 0 | 0 | 0 | 0 | 0 | 0 | 0 | 0 | 0 | 0 | 0 | 0 | 0 | 0 | 0 | 0 | 0 | 0 | 0 | 0 | 0 | 0 | 0 | 0 | 0 | 0 | 0 | 0 | 0 | 0 | 0 | 0 | 0 | 0 | 0 | 0 | 0 | 0 | 0 | 0
| Correctiebedrag | Euro/t CO2 |  | 0 | 0 | 0 | 0 | 0 | 0 | 0 | 0 | 0 | 0 | 0 | 0 | 0 | 0 | 0 | 0 | 0 | 0 | 0 | 0 | 0 | 0 | 0 | 0 | 0 | 0 | 0 | 0 | 0 | 0 | 0 | 0 | 0 | 0 | 0 | 0 | 0 | 0 | 0 | 0
| Basisbedrag | Euro/t CO2 |  | 0 | 0 | 0 | 0 | 0 | 0 | 0 | 0 | 0 | 0 | 0 | 0 | 0 | 0 | 0 | 0 | 0 | 0 | 0 | 0 | 0 | 0 | 0 | 0 | 0 | 0 | 0 | 0 | 0 | 0 | 0 | 0 | 0 | 0 | 0 | 0 | 0 | 0 | 0 | 0
| SDE-vergoeding | Euro |  | 0 | 0 | 0 | 0 | 0 | 0 | 0 | 0 | 0 | 0 | 0 | 0 | 0 | 0 | 0 | 0 | 0 | 0 | 0 | 0 | 0 | 0 | 0 | 0 | 0 | 0 | 0 | 0 | 0 | 0 | 0 | 0 | 0 | 0 | 0 | 0 | 0 | 0 | 0 | 0
| Marktinkomsten na einde beleidsperiode | Euro |  | 0 | 0 | 0 | 0 | 0 | 0 | 0 | 0 | 0 | 0 | 0 | 0 | 0 | 0 | 0 | 0 | 0 | 0 | 0 | 0 | 0 | 0 | 0 | 0 | 0 | 0 | 0 | 0 | 0 | 0 | 0 | 0 | 0 | 0 | 0 | 0 | 0 | 0 | 0 | 0
| Marktinkomsten gedurende beleidsperiode | Euro |  | 0 | 0 | 0 | 0 | 0 | 0 | 0 | 0 | 0 | 0 | 0 | 0 | 0 | 0 | 0 | 0 | 0 | 0 | 0 | 0 | 0 | 0 | 0 | 0 | 0 | 0 | 0 | 0 | 0 | 0 | 0 | 0 | 0 | 0 | 0 | 0 | 0 | 0 | 0 | 0
TOTALE KOSTEN EN INKOMSTEN
| Inkomen totaal (nominaal) | Euro |  | 0 | 0 | 0 | 0 | 0 | 0 | 0 | 0 | 0 | 0 | 0 | 0 | 0 | 0 | 0 | 0 | 0 | 0 | 0 | 0 | 0 | 0 | 0 | 0 | 0 | 0 | 0 | 0 | 0 | 0 | 0 | 0 | 0 | 0 | 0 | 0 | 0 | 0 | 0 | 0
| Kosten totaal (nominaal) | Euro |  | -19578006.25 | -19969566.375 | -20368957.7025 | -20776336.8565 | -21191863.5937 | -21615700.8656 | -22048014.8829 | -22488975.1805 | -22938754.6841 | -23397529.7778 | -23865480.3734 | -24342789.9808 | -24829645.7805 | -25326238.6961 | -25832763.47 | 0 | 0 | 0 | 0 | 0 | 0 | 0 | 0 | 0 | 0 | 0 | 0 | 0 | 0 | 0 | 0 | 0 | 0 | 0 | 0 | 0 | 0 | 0 | 0 | 0
| Bruto inkomen (nominaal) | Euro |  | -19578006.25 | -19969566.375 | -20368957.7025 | -20776336.8565 | -21191863.5937 | -21615700.8656 | -22048014.8829 | -22488975.1805 | -22938754.6841 | -23397529.7778 | -23865480.3734 | -24342789.9808 | -24829645.7805 | -25326238.6961 | -25832763.47 | 0 | 0 | 0 | 0 | 0 | 0 | 0 | 0 | 0 | 0 | 0 | 0 | 0 | 0 | 0 | 0 | 0 | 0 | 0 | 0 | 0 | 0 | 0 | 0 | 0
AFSCHRIJVING EN SCHULDEN
| Afschrijving | Euro |  | -4444226.2471 | -4444226.2471 | -4444226.2471 | -4444226.2471 | -4444226.2471 | -4444226.2471 | -4444226.2471 | -4444226.2471 | -4444226.2471 | -4444226.2471 | -4444226.2471 | -4444226.2471 | -4444226.2471 | -4444226.2471 | -4444226.2471 | 0 | 0 | 0 | 0 | 0 | 0 | 0 | 0 | 0 | 0 | 0 | 0 | 0 | 0 | 0 | 0 | 0 | 0 | 0 | 0 | 0 | 0 | 0 | 0 | 0
| Rente | Euro |  | -2566540.6577 | -2452007.2471 | -2331174.4989 | -2203695.9495 | -2069206.0799 | -1927319.2675 | -1777628.6804 | -1619705.111 | -1453095.7454 | -1277322.8645 | -1091882.4753 | -896242.8646 | -689843.0754 | -472091.2977 | -242363.1723 | 0 | 0 | 0 | 0 | 0 | 0 | 0 | 0 | 0 | 0 | 0 | 0 | 0 | 0 | 0 | 0 | 0 | 0 | 0 | 0 | 0 | 0 | 0 | 0 | 0
| Aflossing | Euro |  | -2082425.6478 | -2196959.0584 | -2317791.8066 | -2445270.356 | -2579760.2255 | -2721647.0379 | -2871337.625 | -3029261.1944 | -3195870.5601 | -3371643.4409 | -3557083.8301 | -3752723.4408 | -3959123.23 | -4176875.0077 | -4406603.1331 | 0 | 0 | 0 | 0 | 0 | 0 | 0 | 0 | 0 | 0 | 0 | 0 | 0 | 0 | 0 | 0 | 0 | 0 | 0 | 0 | 0 | 0 | 0 | 0 | 0
| Totale lasten lening | Euro |  | -4648966.3054 | -4648966.3054 | -4648966.3054 | -4648966.3054 | -4648966.3054 | -4648966.3054 | -4648966.3054 | -4648966.3054 | -4648966.3054 | -4648966.3054 | -4648966.3054 | -4648966.3054 | -4648966.3054 | -4648966.3054 | -4648966.3054 | 0 | 0 | 0 | 0 | 0 | 0 | 0 | 0 | 0 | 0 | 0 | 0 | 0 | 0 | 0 | 0 | 0 | 0 | 0 | 0 | 0 | 0 | 0 | 0 | 0
BELASTING
| Belastbaar inkomen | Euro |  | -26588773.1548 | -26865799.8691 | -27144358.4484 | -27424259.0531 | -27705295.9207 | -27987246.3801 | -28269869.8104 | -28552906.5387 | -28836076.6766 | -29119078.8894 | -29401589.0958 | -29683259.0926 | -29963715.1029 | -30242556.2409 | -30519352.8894 | 0 | 0 | 0 | 0 | 0 | 0 | 0 | 0 | 0 | 0 | 0 | 0 | 0 | 0 | 0 | 0 | 0 | 0 | 0 | 0 | 0 | 0 | 0 | 0 | 0
| Belasting bedrag | Euro |  | 6859903.4739 | 6931376.3662 | 7003244.4797 | 7075458.8357 | 7147966.3475 | 7220709.5661 | 7293626.4111 | 7366649.887 | 7439707.7826 | 7512722.3535 | 7585609.9867 | 7658280.8459 | 7730638.4966 | 7802579.5102 | 7873993.0455 | 0 | 0 | 0 | 0 | 0 | 0 | 0 | 0 | 0 | 0 | 0 | 0 | 0 | 0 | 0 | 0 | 0 | 0 | 0 | 0 | 0 | 0 | 0 | 0 | 0
CASHFLOWS
| Netto inkomen na belasting | Euro |  | -17367069.0815 | -17687156.3142 | -18014679.5282 | -18349844.3263 | -18692863.5516 | -19043957.6049 | -19403354.7772 | -19771291.599 | -20148013.207 | -20533773.7298 | -20928836.6921 | -21333475.4404 | -21747973.5893 | -22172625.4914 | -22607736.73 | 0 | 0 | 0 | 0 | 0 | 0 | 0 | 0 | 0 | 0 | 0 | 0 | 0 | 0 | 0 | 0 | 0 | 0 | 0 | 0 | 0 | 0 | 0 | 0 | 0
| Project cashflow | Euro | -66663393.7062 | -12718102.7761 | -13038190.0088 | -13365713.2228 | -13700878.0208 | -14043897.2461 | -14394991.2995 | -14754388.4718 | -15122325.2936 | -15499046.9016 | -15884807.4243 | -16279870.3867 | -16684509.135 | -17099007.2839 | -17523659.1859 | -17958770.4245 | 0 | 0 | 0 | 0 | 0 | 0 | 0 | 0 | 0 | 0 | 0 | 0 | 0 | 0 | 0 | 0 | 0 | 0 | 0 | 0 | 0 | 0 | 0 | 0 | 0
| Equity cashflow | Euro | -19999018.1119 | -17367069.0815 | -17687156.3142 | -18014679.5282 | -18349844.3263 | -18692863.5516 | -19043957.6049 | -19403354.7772 | -19771291.599 | -20148013.207 | -20533773.7298 | -20928836.6921 | -21333475.4404 | -21747973.5893 | -22172625.4914 | -22607736.73 | 0 | 0 | 0 | 0 | 0 | 0 | 0 | 0 | 0 | 0 | 0 | 0 | 0 | 0 | 0 | 0 | 0 | 0 | 0 | 0 | 0 | 0 | 0 | 0 | 0
| Subsidiebasis: afzet | t CO2 |  | 110000 | 110000 | 110000 | 110000 | 110000 | 110000 | 110000 | 110000 | 110000 | 110000 | 110000 | 110000 | 110000 | 110000 | 110000 | 0 | 0 | 0 | 0 | 0 | 0 | 0 | 0 | 0 | 0 | 0 | 0 | 0 | 0 | 0 | 0 | 0 | 0 | 0 | 0 | 0 | 0 | 0 | 0 | 0
| Terug te verdienen investering | Euro | 66663393.7062 | 58732136.6139 | 51077906.236 | 43702234.4374 | 36606463.2434 | 29791728.917 | 23258945.0501 | 17008784.6133 | 11041660.9049 | 5357707.3344 | -43244.0232 | -5161685.1746 | -9998456.3291 | -14554771.4732 | -18832245.4794 | -22832922.8371 | -22832922.8371 | -22832922.8371 | -22832922.8371 | -22832922.8371 | -22832922.8371 | -22832922.8371 | -22832922.8371 | -22832922.8371 | -22832922.8371 | -22832922.8371 | -22832922.8371 | -22832922.8371 | -22832922.8371 | -22832922.8371 | -22832922.8371 | -22832922.8371 | -22832922.8371 | -22832922.8371 | -22832922.8371 | -22832922.8371 | -22832922.8371 | -22832922.8371 | -22832922.8371 | -22832922.8371 | -22832922.8371
| DSCR |  | 1: 2.0646; 2: 1.9957; 3: 1.9253; 4: 1.8532; 5: 1.7794; 6: 1.7039; 7: 1.6266; 8: 1.5474; 9: 1.4664; 10: 1.3834; 11: 1.2984; 12: 1.2114; 13: 1.1222; 14: 1.0309; 15: 0.9373
| PROJECTPARAMETERS | Waarde | 0: Eenheid
| Verdisconteerde inkomsten | -113714528.2995 | 0: euro
| Verdisconteerde afzet | 489047.2679 | 0: t CO2
| Totale investering | 66663393.7062 | 0: Euro
| DSCR (gemiddeld) | 1.5297
| Vermogenskostenvergoeding (WACC nominaal/reëel) | 7.2% / 5.1%
| Projectrendement (IRR) | n.v.t.
| Rendement op eigen vermogen (IRR) | n.v.t.
| Aandeel lening | 46664375.5944 | 0: Euro
| Aandeel eigen vermogen | 19999018.1119 | 0: Euro
| Warmtekrachtverhouding | 0 | 0: W:E
| Samengesteld aantal vollasturen | 8000 | 0: uur/jaar
| Terugverdientijd (inclusief SDE++-subsidie) | tussen 9 en 10 jaar
| SUBSIDIEPARAMETERS | Waarde | 0: Eenheid
| Bodemprijs of basisprijs | 0 | 0: Euro/t CO2
| Langetermijnprijs | 0 | 0: Euro/t CO2
| Voorlopig correctiebedrag 2025 | 0 | 0: Euro/t CO2
| Voorlopige GvO-waarde 2025 | 0 | 0: Euro/t CO2
| Voorlopige HBE-waarde 2025 netlevering | 0 | 0: Euro/t CO2
| Voorlopige waarde ETS-correctie | 0 | 0: Euro/t CO2
| Langetermijnwaarde ETS-correctie | 0 | 0: Euro/t CO2
| CONVERSIEFACTOREN | Waarde | 0: Eenheid
| Verbrandingswaarde methaan (onderwaarde) | 35.8 | 0: MJ/Nm3
| Verbrandingswaarde hernieuwbaar gas (onderwaarde) | 31.65 | 0: MJ/Nm3
| Verbrandingswaarde hernieuwbaar gas (bovenwaarde) | 35.17 | 0: MJ/Nm3
| kWh naar MJ | 3.6 | 0: MJ/kWh

## 181
Berekening basisbedragen: Eindadvies SDE++ 2025, inclusief verwerking van aanpassingen van 6 juni 2025
CCS - Nieuwe pre-combustion-CO2-afvang, nieuwe installatie, gasvormig transport (variant 7A)
| BASISBEDRAG en SUBSIDIE-INTENSITEIT | Waarde | Eenheid | Toelichting
| Basisbedrag | 139.708 | Euro/t CO2 | Het basisbedrag is een maat voor de productiekosten. Deze waarde kan berekend worden als alleen deze worksheet geopend is.
| Subsidie-intensiteit | 15.0976 | Euro/t CO2 | De subsidie-intensiteit is de maat die in de rangschikking gebruikt wordt. Om deze waarde te berekenen dient ook de worksheet 'Correcties' geopend te zijn.
| Productie-eenheid | t CO2 |  | De SDE++ kent twee rekeneenheden waarover subsidie kan worden uitgekeerd: kWh voor energiecategorieën en t CO2 voor CCS- en CCU-categorieën.
| Vermogenseenheid | t CO2/uur
| Domein | CCS/CCU |  | Het corresponderende domein bij deze categorie geeft aan binnen welk 'hekje' de subsidiecategorie valt.
| CORRECTIEMETHODES | Waarde | Typering | Toelichting
| Berekeningswijze correctiebedrag methode-ID | 31 | CCS | EUA
| Berekeningswijze ETS-correctie-ID | 0 | Geen ETS-correctie | 0
| ETS-voordeel bij merendeel van projecten? | Geen warmte | Ja of Nee | Alleen van belang voor warmteprojecten. Deze parameter werkt door op de langetermijnprijs en subsidie-intensiteit.
| Berekeningswijze correctiebedrag methode-ID netlevering |  |  | Enkel relevant voor zon-pv.
| Berekeningswijze correctiebedrag methode-ID niet-netlevering |  |  | Enkel relevant voor zon-pv.
| Netlevering deel |  |  | Enkel relevant voor zon-pv. Aandeel van de productie dat aan het net wordt geleverd.
| Niet-netlevering deel |  |  | Enkel relevant voor zon-pv. Aandeel eigen gebruik.
| SYSTEEMGROOTTE | Waarde | Eenheid | Toelichting
| Inputvermogen | 81.25 | t CO2/uur
| Seasonal Performance Factor (SPF) |  |  | Hier wordt de seizoensgemiddelde COP, of Seasonal performance factor, mee bedoeld voor het hele systeem.
| Gaat het om een installatie voor hernieuwbaar gas? |  |  | Alleen 'Ja' invullen als de installatie gas van aardgaskwaliteit produceert.
| Methaangehalte hernieuwbaar gas voor gaszuivering |  |  | Het percentage methaan in het biogas, dat nog niet tot aardgaskwaliteit is opgewaardeerd.
| Vermogen hernieuwbaargasproductie (voor zuivering) | 0 | Nm3/uur
| Outputvermogen (thermisch of hernieuwbaar gas) |  | t CO2/uur | Dit veld alleen invullen bij productie van warmte (al dan niet in WKK-variant) of hernieuwbaar gas van aardgaskwaleit
| Outputvermogen (hernieuwbaar gas) | 0 | Nm3/uur
| Outputvermogen (elektrisch of overig) | 81.25 | t CO2/uur | Dit veld invullen als de installatie elektriciteit produceert (al dan niet in WKK-variant), of iets anders dan warmte of gas van aardgaskwaliteit produceert.
| Vollasturen levering (thermisch of hernieuwbaar gas) |  | uur/jaar | Bij een installatie voor gecombineerde opwekking, wordt de bedrijfstijd automatisch genomen als maximum van de vollasturen warmte en vollasturen elektriciteit.
| Vollasturen levering (elektrisch of overig) | 8000 | uur/jaar | Bij een installatie voor gecombineerde opwekking, wordt de bedrijfstijd automatisch genomen als maximum van de vollasturen warmte en vollasturen elektriciteit.
| ENERGETISCH RENDEMENT | Waarde | Eenheid | Toelichting
| Max. elektrisch rendement | 100%
| Elektrisch rendement | 100%
| Thermisch rendement of rendement gasproductie | 0%
| Elektriciteitsderving bij warmtelevering |  | elektriciteit : warmte | Enkel invullen als de installatie een WKK-installatie is waarbij warmtelevering ten koste gaat van de elektriciteitsproductie.
| KOSTEN | Waarde | Eenheid | Toelichting
| Investeringskosten input gebaseerd |  | Euro/t CO2/uur | De investeringskosten 'input gebaseerd' worden opgeteld bij de investeringskosten 'output gebaseerd'. Pas op voor onbedoelde dubbeltelling.
| Investeringskosten output gebaseerd | 967754 | Euro/t CO2/uur | De investeringskosten 'input gebaseerd' worden opgeteld bij de investeringskosten 'output gebaseerd'. Pas op voor onbedoelde dubbeltelling.
| Totale investeringskosten | 79.1804 | Euro (miljoen)
| Vaste operationele kosten input gebaseerd |  | Euro/t CO2/uur/jaar | De operationele kosten 'input gebaseerd' worden opgeteld bij de investeringskosten 'output gebaseerd'. Pas op voor onbedoelde dubbeltelling.
| Vaste operationele kosten output gebaseerd | 19692 | Euro/t CO2/uur/jaar | De operationele kosten 'input gebaseerd' worden opgeteld bij de investeringskosten 'output gebaseerd'. Pas op voor onbedoelde dubbeltelling.
| Totale jaarlijkse vaste operationele kosten | 1599.975 | Euro (duizend) | Deze waarde wordt ter illustratie getoond.
| Kosten elektriciteitsverbruik | 12.2 | Euro/t CO2 | Het betreft de inkoopkosten voor elektriciteit, per t CO2 output
| Kosten gasverbruik |  | Euro/t CO2 | Het betreft de inkoopkosten voor gas, per t CO2 output
| Kosten warmteverbruik | 7.1 | Euro/t CO2 | Het betreft de inkoopkosten voor warmte, per t CO2 output
| Overige variabele operationele kosten | 91.1 | Euro/t CO2
| Totale variabele operationele kosten | 110.4 | Euro/t CO2
| ENERGIEGEBRUIK | Waarde | Eenheid | Toelichting
| Energie-inhoud brandstof |  | GJ/ton
| Biomassadoorzet | 0 | ton/jaar
| Netto brandstofprijs |  | Euro/ton | Hier wordt de brandstofprijs aan de poort bedoeld, inclusief eventuele risico-opslag.
| Relatief elektriciteitsgebruik | 175 | kWh/t CO2
| Elektriciteitsgebruik | 113750 | MWh/jaar
| Relatief warmtegebruik | 286 | kWh/t CO2
| Warmtegebruik | 185900 | MWh/jaar
| Relatief aardgasgebruik |  | kWh/t CO2
| Aardgasgebruik | 0 | MWh/jaar
| EMISSIEFACTOREN | Waarde | Eenheid | Toelichting
| Emissiefactor van warmteproductie per eenheid |  | kg CO2/kWh
| Emissiefactor van elektriciteitsproductie of overig per eenheid | 1000 | kg CO2/t CO2
| Emissiefactor van gasproductie per eenheid |  | kg CO2/kWh
| Emissiefactor gebruik van biomassa |  | kg CO2/ton | De waarde die hier getoond wordt, is afhankelijk aan de uitgangspunten in de adviesvraag.
| Emissiefactor gebruik van warmte | 0.225 | kg CO2/kWh
| Emissiefactor gebruik van elektriciteit | 0.13 | kg CO2/kWh
| Emissiefactor gebruik van gas |  | kg CO2/kWh
| Vermeden emissies | 912.9 | kg CO2/t CO2
| TERMIJNEN | Waarde | Eenheid | Toelichting
| Economische levensduur | 15 | jaar | Deze waarde wordt gebruikt om eventuele inkomsten van het project na subsidieperiode te berekenen.
| Termijn lening | 15 | jaar
| Afschrijvingstermijn | 15 | jaar
| Beleidsperiode | 15 | jaar
| Totale operationale periode | 15 | jaar | Deze waarde wordt gebruikt om de vermeden emissies gedurende de hele operationele periode van de installatie te berekenen.
| PARAMETERS NA SUBSIDIEPERIODE | Waarde | Eenheid | Toelichting
| Elektriciteitsprijs na subsidieperiode |  | Euro/kWh | Deze prijs is inclusief de profiel- en onbalansfactor.
| Vollasturen na subsidieperiode elektriciteit of overige |  | uur/jaar
| Prijs warmte of hernieuwbaar gas na subsidieperiode |  | Euro/kWh
| Vollasturen na subsidieperiode warmte of hernieuwbaar gas |  | uur/jaar
| Totaal geproduceerde eenheden subsidieperiode | 9750000 | t CO2
| Totale geproduceerde eenheden bedrijfsperiode | 9750000 | t CO2
| Verrekeningsfactor bespaarde emissies | 1
| FINANCIËLE PARAMETERS | Waarde | Eenheid | Toelichting
| Inflatie | 2%
| Rendement op vreemd vermogen | 5.5%
| Rendement op eigen vermogen | 14.5%
| Percentage vreemd vermogen in investering | 70%
| Percentage eigen vermogen in investering | 30%
| Vennootschapsbelasting | 25.8%
| INVESTERINGSSUBSIDIES | Waarde | Eenheid | Toelichting
| Investeringssubsidie t.g.v. vreemd vermogen |  | Euro
| Investeringssubsidie t.g.v. eigen vermogen (NCW) |  | Euro
| ONREGELMATIGE CASHFLOWS | Jaar | Waarde | Toelichting
Voer in cel kolom C het jaar in waarin de onregelmatige cashflow plaatsvindt en in kolom D97 de reële kosten (als negatieve waarde) in dat specifieke jaar.
De waarde als reële kosten is gedefinieerd in euro van het jaar 2025.
| Afsluitprovisie als percentage van lening | 0 | 1% | Deze afsluitprovisie wordt verrekend in de totale investeringskosten en is gedefinieerd als percentage van de lening.
| SUBSIDIE-INKOMSTEN (niet invullen voor basisbedragberekening) |  | Eenheid | 2025 | 2026 | 2027 | 2028 | 2029 | 2030 | 2031 | 2032 | 2033 | 2034 | 2035 | 2036 | 2037 | 2038 | 2039 | 2040 | 2041 | 2042 | 2043 | 2044 | 2045 | 2046 | 2047 | 2048 | 2049 | 2050 | 2051 | 2052 | 2053 | 2054 | 2055 | 2056 | 2057 | 2058 | 2059 | 2060 | 2061 | 2062 | 2063 | 2064
| Basisbedrag (deze cellen kunnen gebruikt worden om de inkomsten toe te voegen) |  | Euro/t CO2 |  | 0 | 0 | 0 | 0 | 0 | 0 | 0 | 0 | 0 | 0 | 0 | 0 | 0 | 0 | 0 | 0 | 0 | 0 | 0 | 0 | 0 | 0 | 0 | 0 | 0 | 0 | 0 | 0 | 0 | 0 | 0 | 0 | 0 | 0 | 0 | 0 | 0 | 0 | 0
| Correctiebedrag (deze cellen kunnen gebruikt worden om de inkomsten toe te voegen) |  | Euro/t CO2 |  | 0 | 0 | 0 | 0 | 0 | 0 | 0 | 0 | 0 | 0 | 0 | 0 | 0 | 0 | 0 | 0 | 0 | 0 | 0 | 0 | 0 | 0 | 0 | 0 | 0 | 0 | 0 | 0 | 0 | 0 | 0 | 0 | 0 | 0 | 0 | 0 | 0 | 0 | 0
| Inflator |  | index | 1 | 1.02 | 1.0404 | 1.0612 | 1.0824 | 1.1041 | 1.1262 | 1.1487 | 1.1717 | 1.1951 | 1.219 | 1.2434 | 1.2682 | 1.2936 | 1.3195 | 1.3459 | 1.3728 | 1.4002 | 1.4282 | 1.4568 | 1.4859 | 1.5157 | 1.546 | 1.5769 | 1.6084 | 1.6406 | 1.6734 | 1.7069 | 1.741 | 1.7758 | 1.8114 | 1.8476 | 1.8845 | 1.9222 | 1.9607 | 1.9999 | 2.0399 | 2.0807 | 2.1223 | 2.1647
Tabel: Nominale kasstroom (positieve bedragen = gunstig voor de producent) | bar: Deze afsluitprovisie wordt verrekend in de totale investeringskosten en is gedefinieerd als percentage van de lening. 2034 to Deze afsluitprovisie wordt verrekend in de totale investeringskosten en is gedefinieerd als percentage van de lening. 2064
| INITIELE INVESTERING |  | 0 | 1 | 2 | 3 | 4 | 5 | 6 | 7 | 8 | 9 | 10 | 11 | 12 | 13 | 14 | 15 | 16 | 17 | 18 | 19 | 20 | 21 | 22 | 23 | 24 | 25 | 26 | 27 | 28 | 29 | 30 | 31 | 32 | 33 | 34 | 35 | 36 | 37 | 38 | 39 | 40
| Investering | Euro | 0: -79180422.5875
AFZET
| Afzet elektriciteit of overige | t CO2 |  | 650000 | 650000 | 650000 | 650000 | 650000 | 650000 | 650000 | 650000 | 650000 | 650000 | 650000 | 650000 | 650000 | 650000 | 650000 | 0 | 0 | 0 | 0 | 0 | 0 | 0 | 0 | 0 | 0 | 0 | 0 | 0 | 0 | 0 | 0 | 0 | 0 | 0 | 0 | 0 | 0 | 0 | 0 | 0
| Afzet warmte | t CO2 |  | 0 | 0 | 0 | 0 | 0 | 0 | 0 | 0 | 0 | 0 | 0 | 0 | 0 | 0 | 0 | 0 | 0 | 0 | 0 | 0 | 0 | 0 | 0 | 0 | 0 | 0 | 0 | 0 | 0 | 0 | 0 | 0 | 0 | 0 | 0 | 0 | 0 | 0 | 0 | 0
| Afzet hernieuwbaar gas | kWh (HHV) |  | 0 | 0 | 0 | 0 | 0 | 0 | 0 | 0 | 0 | 0 | 0 | 0 | 0 | 0 | 0 | 0 | 0 | 0 | 0 | 0 | 0 | 0 | 0 | 0 | 0 | 0 | 0 | 0 | 0 | 0 | 0 | 0 | 0 | 0 | 0 | 0 | 0 | 0 | 0 | 0
| Afzet | t CO2 |  | 650000 | 650000 | 650000 | 650000 | 650000 | 650000 | 650000 | 650000 | 650000 | 650000 | 650000 | 650000 | 650000 | 650000 | 650000 | 0 | 0 | 0 | 0 | 0 | 0 | 0 | 0 | 0 | 0 | 0 | 0 | 0 | 0 | 0 | 0 | 0 | 0 | 0 | 0 | 0 | 0 | 0 | 0 | 0
KOSTEN EN INKOMSTEN
| Operationele kosten | Euro |  | -73359975 | -74827174.5 | -76323717.99 | -77850192.3498 | -79407196.1968 | -80995340.1207 | -82615246.9231 | -84267551.8616 | -85952902.8988 | -87671960.9568 | -89425400.176 | -91213908.1795 | -93038186.3431 | -94898950.0699 | -96796929.0713 | 0 | 0 | 0 | 0 | 0 | 0 | 0 | 0 | 0 | 0 | 0 | 0 | 0 | 0 | 0 | 0 | 0 | 0 | 0 | 0 | 0 | 0 | 0 | 0 | 0
| Brandstofkosten (biomassa) | Euro |  | 0 | 0 | 0 | 0 | 0 | 0 | 0 | 0 | 0 | 0 | 0 | 0 | 0 | 0 | 0 | 0 | 0 | 0 | 0 | 0 | 0 | 0 | 0 | 0 | 0 | 0 | 0 | 0 | 0 | 0 | 0 | 0 | 0 | 0 | 0 | 0 | 0 | 0 | 0 | 0
| Marktwaarde elektriciteit na einde beleidsperiode | Euro/kWh |  | 0 | 0 | 0 | 0 | 0 | 0 | 0 | 0 | 0 | 0 | 0 | 0 | 0 | 0 | 0 | 0 | 0 | 0 | 0 | 0 | 0 | 0 | 0 | 0 | 0 | 0 | 0 | 0 | 0 | 0 | 0 | 0 | 0 | 0 | 0 | 0 | 0 | 0 | 0 | 0
| Marktwaarde warmte of hernieuwbaar gas na einde beleidsperiode | Euro/kWh |  | 0 | 0 | 0 | 0 | 0 | 0 | 0 | 0 | 0 | 0 | 0 | 0 | 0 | 0 | 0 | 0 | 0 | 0 | 0 | 0 | 0 | 0 | 0 | 0 | 0 | 0 | 0 | 0 | 0 | 0 | 0 | 0 | 0 | 0 | 0 | 0 | 0 | 0 | 0 | 0
| Correctiebedrag | Euro/t CO2 |  | 0 | 0 | 0 | 0 | 0 | 0 | 0 | 0 | 0 | 0 | 0 | 0 | 0 | 0 | 0 | 0 | 0 | 0 | 0 | 0 | 0 | 0 | 0 | 0 | 0 | 0 | 0 | 0 | 0 | 0 | 0 | 0 | 0 | 0 | 0 | 0 | 0 | 0 | 0 | 0
| Basisbedrag | Euro/t CO2 |  | 0 | 0 | 0 | 0 | 0 | 0 | 0 | 0 | 0 | 0 | 0 | 0 | 0 | 0 | 0 | 0 | 0 | 0 | 0 | 0 | 0 | 0 | 0 | 0 | 0 | 0 | 0 | 0 | 0 | 0 | 0 | 0 | 0 | 0 | 0 | 0 | 0 | 0 | 0 | 0
| SDE-vergoeding | Euro |  | 0 | 0 | 0 | 0 | 0 | 0 | 0 | 0 | 0 | 0 | 0 | 0 | 0 | 0 | 0 | 0 | 0 | 0 | 0 | 0 | 0 | 0 | 0 | 0 | 0 | 0 | 0 | 0 | 0 | 0 | 0 | 0 | 0 | 0 | 0 | 0 | 0 | 0 | 0 | 0
| Marktinkomsten na einde beleidsperiode | Euro |  | 0 | 0 | 0 | 0 | 0 | 0 | 0 | 0 | 0 | 0 | 0 | 0 | 0 | 0 | 0 | 0 | 0 | 0 | 0 | 0 | 0 | 0 | 0 | 0 | 0 | 0 | 0 | 0 | 0 | 0 | 0 | 0 | 0 | 0 | 0 | 0 | 0 | 0 | 0 | 0
| Marktinkomsten gedurende beleidsperiode | Euro |  | 0 | 0 | 0 | 0 | 0 | 0 | 0 | 0 | 0 | 0 | 0 | 0 | 0 | 0 | 0 | 0 | 0 | 0 | 0 | 0 | 0 | 0 | 0 | 0 | 0 | 0 | 0 | 0 | 0 | 0 | 0 | 0 | 0 | 0 | 0 | 0 | 0 | 0 | 0 | 0
TOTALE KOSTEN EN INKOMSTEN
| Inkomen totaal (nominaal) | Euro |  | 0 | 0 | 0 | 0 | 0 | 0 | 0 | 0 | 0 | 0 | 0 | 0 | 0 | 0 | 0 | 0 | 0 | 0 | 0 | 0 | 0 | 0 | 0 | 0 | 0 | 0 | 0 | 0 | 0 | 0 | 0 | 0 | 0 | 0 | 0 | 0 | 0 | 0 | 0 | 0
| Kosten totaal (nominaal) | Euro |  | -73359975 | -74827174.5 | -76323717.99 | -77850192.3498 | -79407196.1968 | -80995340.1207 | -82615246.9231 | -84267551.8616 | -85952902.8988 | -87671960.9568 | -89425400.176 | -91213908.1795 | -93038186.3431 | -94898950.0699 | -96796929.0713 | 0 | 0 | 0 | 0 | 0 | 0 | 0 | 0 | 0 | 0 | 0 | 0 | 0 | 0 | 0 | 0 | 0 | 0 | 0 | 0 | 0 | 0 | 0 | 0 | 0
| Bruto inkomen (nominaal) | Euro |  | -73359975 | -74827174.5 | -76323717.99 | -77850192.3498 | -79407196.1968 | -80995340.1207 | -82615246.9231 | -84267551.8616 | -85952902.8988 | -87671960.9568 | -89425400.176 | -91213908.1795 | -93038186.3431 | -94898950.0699 | -96796929.0713 | 0 | 0 | 0 | 0 | 0 | 0 | 0 | 0 | 0 | 0 | 0 | 0 | 0 | 0 | 0 | 0 | 0 | 0 | 0 | 0 | 0 | 0 | 0 | 0 | 0
AFSCHRIJVING EN SCHULDEN
| Afschrijving | Euro |  | -5278694.8392 | -5278694.8392 | -5278694.8392 | -5278694.8392 | -5278694.8392 | -5278694.8392 | -5278694.8392 | -5278694.8392 | -5278694.8392 | -5278694.8392 | -5278694.8392 | -5278694.8392 | -5278694.8392 | -5278694.8392 | -5278694.8392 | 0 | 0 | 0 | 0 | 0 | 0 | 0 | 0 | 0 | 0 | 0 | 0 | 0 | 0 | 0 | 0 | 0 | 0 | 0 | 0 | 0 | 0 | 0 | 0 | 0
| Rente | Euro |  | -3048446.2696 | -2912407.5331 | -2768886.666 | -2617472.1513 | -2457729.8382 | -2289201.6979 | -2111404.5099 | -1923828.4766 | -1725935.7615 | -1517158.947 | -1296899.4077 | -1064525.5937 | -819371.22 | -560733.3557 | -287870.4089 | 0 | 0 | 0 | 0 | 0 | 0 | 0 | 0 | 0 | 0 | 0 | 0 | 0 | 0 | 0 | 0 | 0 | 0 | 0 | 0 | 0 | 0 | 0 | 0 | 0
| Aflossing | Euro |  | -2473431.5736 | -2609470.3101 | -2752991.1772 | -2904405.692 | -3064148.005 | -3232676.1453 | -3410473.3333 | -3598049.3666 | -3795942.0818 | -4004718.8963 | -4224978.4356 | -4457352.2495 | -4702506.6232 | -4961144.4875 | -5234007.4343 | 0 | 0 | 0 | 0 | 0 | 0 | 0 | 0 | 0 | 0 | 0 | 0 | 0 | 0 | 0 | 0 | 0 | 0 | 0 | 0 | 0 | 0 | 0 | 0 | 0
| Totale lasten lening | Euro |  | -5521877.8432 | -5521877.8432 | -5521877.8432 | -5521877.8432 | -5521877.8432 | -5521877.8432 | -5521877.8432 | -5521877.8432 | -5521877.8432 | -5521877.8432 | -5521877.8432 | -5521877.8432 | -5521877.8432 | -5521877.8432 | -5521877.8432 | 0 | 0 | 0 | 0 | 0 | 0 | 0 | 0 | 0 | 0 | 0 | 0 | 0 | 0 | 0 | 0 | 0 | 0 | 0 | 0 | 0 | 0 | 0 | 0 | 0
BELASTING
| Belastbaar inkomen | Euro |  | -81687116.1088 | -83018276.8722 | -84371299.4952 | -85746359.3402 | -87143620.8742 | -88563236.6578 | -90005346.2723 | -91470075.1774 | -92957533.4995 | -94467814.7429 | -96000994.4228 | -97557128.6123 | -99136252.4022 | -100738378.2648 | -102363494.3194 | 0 | 0 | 0 | 0 | 0 | 0 | 0 | 0 | 0 | 0 | 0 | 0 | 0 | 0 | 0 | 0 | 0 | 0 | 0 | 0 | 0 | 0 | 0 | 0 | 0
| Belasting bedrag | Euro |  | 21075275.9561 | 21418715.433 | 21767795.2698 | 22122560.7098 | 22483054.1855 | 22849315.0577 | 23221379.3382 | 23599279.3958 | 23983043.6429 | 24372696.2037 | 24768256.5611 | 25169739.182 | 25577153.1198 | 25990501.5923 | 26409781.5344 | 0 | 0 | 0 | 0 | 0 | 0 | 0 | 0 | 0 | 0 | 0 | 0 | 0 | 0 | 0 | 0 | 0 | 0 | 0 | 0 | 0 | 0 | 0 | 0 | 0
CASHFLOWS
| Netto inkomen na belasting | Euro |  | -57806576.8872 | -58930336.9102 | -60077800.5635 | -61249509.4832 | -62446019.8545 | -63667902.9062 | -64915745.4281 | -66190150.3091 | -67491737.0992 | -68821142.5964 | -70179021.4581 | -71566046.8407 | -72982911.0665 | -74430326.3208 | -75909025.3801 | 0 | 0 | 0 | 0 | 0 | 0 | 0 | 0 | 0 | 0 | 0 | 0 | 0 | 0 | 0 | 0 | 0 | 0 | 0 | 0 | 0 | 0 | 0 | 0 | 0
| Project cashflow | Euro | -79180422.5875 | -52284699.0439 | -53408459.067 | -54555922.7202 | -55727631.64 | -56924142.0113 | -58146025.063 | -59393867.5849 | -60668272.4658 | -61969859.256 | -63299264.7531 | -64657143.6149 | -66044168.9975 | -67461033.2233 | -68908448.4776 | -70387147.5369 | 0 | 0 | 0 | 0 | 0 | 0 | 0 | 0 | 0 | 0 | 0 | 0 | 0 | 0 | 0 | 0 | 0 | 0 | 0 | 0 | 0 | 0 | 0 | 0 | 0
| Equity cashflow | Euro | -23754126.7762 | -57806576.8872 | -58930336.9102 | -60077800.5635 | -61249509.4832 | -62446019.8545 | -63667902.9062 | -64915745.4281 | -66190150.3091 | -67491737.0992 | -68821142.5964 | -70179021.4581 | -71566046.8407 | -72982911.0665 | -74430326.3208 | -75909025.3801 | 0 | 0 | 0 | 0 | 0 | 0 | 0 | 0 | 0 | 0 | 0 | 0 | 0 | 0 | 0 | 0 | 0 | 0 | 0 | 0 | 0 | 0 | 0 | 0 | 0
| Subsidiebasis: afzet | t CO2 |  | 650000 | 650000 | 650000 | 650000 | 650000 | 650000 | 650000 | 650000 | 650000 | 650000 | 650000 | 650000 | 650000 | 650000 | 650000 | 0 | 0 | 0 | 0 | 0 | 0 | 0 | 0 | 0 | 0 | 0 | 0 | 0 | 0 | 0 | 0 | 0 | 0 | 0 | 0 | 0 | 0 | 0 | 0 | 0
| Terug te verdienen investering | Euro | 79180422.5875 | 64778643.8571 | 51708025.8902 | 39990430.5462 | 29647895.0473 | 20702621.0823 | 13176962.9009 | 7093414.334 | 2474594.6723 | -656766.6675 | -2277846.7637 | -2365747.1801 | -897513.4069 | 2149844.1561 | 6799327.5818 | 13073927.062 | 13073927.062 | 13073927.062 | 13073927.062 | 13073927.062 | 13073927.062 | 13073927.062 | 13073927.062 | 13073927.062 | 13073927.062 | 13073927.062 | 13073927.062 | 13073927.062 | 13073927.062 | 13073927.062 | 13073927.062 | 13073927.062 | 13073927.062 | 13073927.062 | 13073927.062 | 13073927.062 | 13073927.062 | 13073927.062 | 13073927.062 | 13073927.062 | 13073927.062
| DSCR |  | 1: 2.7339; 2: 2.5304; 3: 2.3226; 4: 2.1104; 5: 1.8937; 6: 1.6725; 7: 1.4465; 8: 1.2157; 9: 0.97998; 10: 0.73922; 11: 0.49331; 12: 0.24213; 13: -0.014463; 14: -0.27659; 15: -0.54438
| PROJECTPARAMETERS | Waarde | 0: Eenheid
| Verdisconteerde inkomsten | -379977396.284 | 0: euro
| Verdisconteerde afzet | 2889824.7648 | 0: t CO2
| Totale investering | 79180422.5875 | 0: Euro
| DSCR (gemiddeld) | 1.1697
| Vermogenskostenvergoeding (WACC nominaal/reëel) | 7.2% / 5.1%
| Projectrendement (IRR) | n.v.t.
| Rendement op eigen vermogen (IRR) | n.v.t.
| Aandeel lening | 55426295.8112 | 0: Euro
| Aandeel eigen vermogen | 23754126.7762 | 0: Euro
| Warmtekrachtverhouding | 0 | 0: W:E
| Samengesteld aantal vollasturen | 8000 | 0: uur/jaar
| Terugverdientijd (inclusief SDE++-subsidie) | tussen 8 en 9 jaar
| SUBSIDIEPARAMETERS | Waarde | 0: Eenheid
| Bodemprijs of basisprijs | 83.9503 | 0: Euro/t CO2
| Langetermijnprijs | 125.9254 | 0: Euro/t CO2
| Voorlopig correctiebedrag 2025 | 68.8526 | 0: Euro/t CO2
| Voorlopige GvO-waarde 2025 | 0 | 0: Euro/t CO2
| Voorlopige HBE-waarde 2025 netlevering | 0 | 0: Euro/t CO2
| Voorlopige waarde ETS-correctie | 0 | 0: Euro/t CO2
| Langetermijnwaarde ETS-correctie | 0 | 0: Euro/t CO2
| CONVERSIEFACTOREN | Waarde | 0: Eenheid
| Verbrandingswaarde methaan (onderwaarde) | 35.8 | 0: MJ/Nm3
| Verbrandingswaarde hernieuwbaar gas (onderwaarde) | 31.65 | 0: MJ/Nm3
| Verbrandingswaarde hernieuwbaar gas (bovenwaarde) | 35.17 | 0: MJ/Nm3
| kWh naar MJ | 3.6 | 0: MJ/kWh

## 182
Berekening basisbedragen: Eindadvies SDE++ 2025, inclusief verwerking van aanpassingen van 6 juni 2025
CCS - Nieuwe pre-combustion-CO2-afvang, nieuwe installatie, vloeibaar transport (variant 7B)
| BASISBEDRAG en SUBSIDIE-INTENSITEIT | Waarde | Eenheid | Toelichting
| Basisbedrag | 190.7006 | Euro/t CO2 | Het basisbedrag is een maat voor de productiekosten. Deze waarde kan berekend worden als alleen deze worksheet geopend is.
| Subsidie-intensiteit | 71.3313 | Euro/t CO2 | De subsidie-intensiteit is de maat die in de rangschikking gebruikt wordt. Om deze waarde te berekenen dient ook de worksheet 'Correcties' geopend te zijn.
| Productie-eenheid | t CO2 |  | De SDE++ kent twee rekeneenheden waarover subsidie kan worden uitgekeerd: kWh voor energiecategorieën en t CO2 voor CCS- en CCU-categorieën.
| Vermogenseenheid | t CO2/uur
| Domein | CCS/CCU |  | Het corresponderende domein bij deze categorie geeft aan binnen welk 'hekje' de subsidiecategorie valt.
| CORRECTIEMETHODES | Waarde | Typering | Toelichting
| Berekeningswijze correctiebedrag methode-ID | 31 | CCS | EUA
| Berekeningswijze ETS-correctie-ID | 0 | Geen ETS-correctie | 0
| ETS-voordeel bij merendeel van projecten? | Geen warmte | Ja of Nee | Alleen van belang voor warmteprojecten. Deze parameter werkt door op de langetermijnprijs en subsidie-intensiteit.
| Berekeningswijze correctiebedrag methode-ID netlevering |  |  | Enkel relevant voor zon-pv.
| Berekeningswijze correctiebedrag methode-ID niet-netlevering |  |  | Enkel relevant voor zon-pv.
| Netlevering deel |  |  | Enkel relevant voor zon-pv. Aandeel van de productie dat aan het net wordt geleverd.
| Niet-netlevering deel |  |  | Enkel relevant voor zon-pv. Aandeel eigen gebruik.
| SYSTEEMGROOTTE | Waarde | Eenheid | Toelichting
| Inputvermogen | 81.25 | t CO2/uur
| Seasonal Performance Factor (SPF) |  |  | Hier wordt de seizoensgemiddelde COP, of Seasonal performance factor, mee bedoeld voor het hele systeem.
| Gaat het om een installatie voor hernieuwbaar gas? |  |  | Alleen 'Ja' invullen als de installatie gas van aardgaskwaliteit produceert.
| Methaangehalte hernieuwbaar gas voor gaszuivering |  |  | Het percentage methaan in het biogas, dat nog niet tot aardgaskwaliteit is opgewaardeerd.
| Vermogen hernieuwbaargasproductie (voor zuivering) | 0 | Nm3/uur
| Outputvermogen (thermisch of hernieuwbaar gas) |  | t CO2/uur | Dit veld alleen invullen bij productie van warmte (al dan niet in WKK-variant) of hernieuwbaar gas van aardgaskwaleit
| Outputvermogen (hernieuwbaar gas) | 0 | Nm3/uur
| Outputvermogen (elektrisch of overig) | 81.25 | t CO2/uur | Dit veld invullen als de installatie elektriciteit produceert (al dan niet in WKK-variant), of iets anders dan warmte of gas van aardgaskwaliteit produceert.
| Vollasturen levering (thermisch of hernieuwbaar gas) |  | uur/jaar | Bij een installatie voor gecombineerde opwekking, wordt de bedrijfstijd automatisch genomen als maximum van de vollasturen warmte en vollasturen elektriciteit.
| Vollasturen levering (elektrisch of overig) | 8000 | uur/jaar | Bij een installatie voor gecombineerde opwekking, wordt de bedrijfstijd automatisch genomen als maximum van de vollasturen warmte en vollasturen elektriciteit.
| ENERGETISCH RENDEMENT | Waarde | Eenheid | Toelichting
| Max. elektrisch rendement | 100%
| Elektrisch rendement | 100%
| Thermisch rendement of rendement gasproductie | 0%
| Elektriciteitsderving bij warmtelevering |  | elektriciteit : warmte | Enkel invullen als de installatie een WKK-installatie is waarbij warmtelevering ten koste gaat van de elektriciteitsproductie.
| KOSTEN | Waarde | Eenheid | Toelichting
| Investeringskosten input gebaseerd |  | Euro/t CO2/uur | De investeringskosten 'input gebaseerd' worden opgeteld bij de investeringskosten 'output gebaseerd'. Pas op voor onbedoelde dubbeltelling.
| Investeringskosten output gebaseerd | 2227692 | Euro/t CO2/uur | De investeringskosten 'input gebaseerd' worden opgeteld bij de investeringskosten 'output gebaseerd'. Pas op voor onbedoelde dubbeltelling.
| Totale investeringskosten | 182.267 | Euro (miljoen)
| Vaste operationele kosten input gebaseerd |  | Euro/t CO2/uur/jaar | De operationele kosten 'input gebaseerd' worden opgeteld bij de investeringskosten 'output gebaseerd'. Pas op voor onbedoelde dubbeltelling.
| Vaste operationele kosten output gebaseerd | 44308 | Euro/t CO2/uur/jaar | De operationele kosten 'input gebaseerd' worden opgeteld bij de investeringskosten 'output gebaseerd'. Pas op voor onbedoelde dubbeltelling.
| Totale jaarlijkse vaste operationele kosten | 3600.025 | Euro (duizend) | Deze waarde wordt ter illustratie getoond.
| Kosten elektriciteitsverbruik | 14.8 | Euro/t CO2 | Het betreft de inkoopkosten voor elektriciteit, per t CO2 output
| Kosten gasverbruik |  | Euro/t CO2 | Het betreft de inkoopkosten voor gas, per t CO2 output
| Kosten warmteverbruik | 7.1 | Euro/t CO2 | Het betreft de inkoopkosten voor warmte, per t CO2 output
| Overige variabele operationele kosten | 113.3 | Euro/t CO2
| Totale variabele operationele kosten | 135.2 | Euro/t CO2
| ENERGIEGEBRUIK | Waarde | Eenheid | Toelichting
| Energie-inhoud brandstof |  | GJ/ton
| Biomassadoorzet | 0 | ton/jaar
| Netto brandstofprijs |  | Euro/ton | Hier wordt de brandstofprijs aan de poort bedoeld, inclusief eventuele risico-opslag.
| Relatief elektriciteitsgebruik | 212 | kWh/t CO2
| Elektriciteitsgebruik | 137800 | MWh/jaar
| Relatief warmtegebruik | 286 | kWh/t CO2
| Warmtegebruik | 185900 | MWh/jaar
| Relatief aardgasgebruik |  | kWh/t CO2
| Aardgasgebruik | 0 | MWh/jaar
| EMISSIEFACTOREN | Waarde | Eenheid | Toelichting
| Emissiefactor van warmteproductie per eenheid |  | kg CO2/kWh
| Emissiefactor van elektriciteitsproductie of overig per eenheid | 1000 | kg CO2/t CO2
| Emissiefactor van gasproductie per eenheid |  | kg CO2/kWh
| Emissiefactor gebruik van biomassa |  | kg CO2/ton | De waarde die hier getoond wordt, is afhankelijk aan de uitgangspunten in de adviesvraag.
| Emissiefactor gebruik van warmte | 0.225 | kg CO2/kWh
| Emissiefactor gebruik van elektriciteit | 0.13 | kg CO2/kWh
| Emissiefactor gebruik van gas |  | kg CO2/kWh
| Vermeden emissies | 908.09 | kg CO2/t CO2
| TERMIJNEN | Waarde | Eenheid | Toelichting
| Economische levensduur | 15 | jaar | Deze waarde wordt gebruikt om eventuele inkomsten van het project na subsidieperiode te berekenen.
| Termijn lening | 15 | jaar
| Afschrijvingstermijn | 15 | jaar
| Beleidsperiode | 15 | jaar
| Totale operationale periode | 15 | jaar | Deze waarde wordt gebruikt om de vermeden emissies gedurende de hele operationele periode van de installatie te berekenen.
| PARAMETERS NA SUBSIDIEPERIODE | Waarde | Eenheid | Toelichting
| Elektriciteitsprijs na subsidieperiode |  | Euro/kWh | Deze prijs is inclusief de profiel- en onbalansfactor.
| Vollasturen na subsidieperiode elektriciteit of overige |  | uur/jaar
| Prijs warmte of hernieuwbaar gas na subsidieperiode |  | Euro/kWh
| Vollasturen na subsidieperiode warmte of hernieuwbaar gas |  | uur/jaar
| Totaal geproduceerde eenheden subsidieperiode | 9750000 | t CO2
| Totale geproduceerde eenheden bedrijfsperiode | 9750000 | t CO2
| Verrekeningsfactor bespaarde emissies | 1
| FINANCIËLE PARAMETERS | Waarde | Eenheid | Toelichting
| Inflatie | 2%
| Rendement op vreemd vermogen | 5.5%
| Rendement op eigen vermogen | 14.5%
| Percentage vreemd vermogen in investering | 70%
| Percentage eigen vermogen in investering | 30%
| Vennootschapsbelasting | 25.8%
| INVESTERINGSSUBSIDIES | Waarde | Eenheid | Toelichting
| Investeringssubsidie t.g.v. vreemd vermogen |  | Euro
| Investeringssubsidie t.g.v. eigen vermogen (NCW) |  | Euro
| ONREGELMATIGE CASHFLOWS | Jaar | Waarde | Toelichting
Voer in cel kolom C het jaar in waarin de onregelmatige cashflow plaatsvindt en in kolom D97 de reële kosten (als negatieve waarde) in dat specifieke jaar.
De waarde als reële kosten is gedefinieerd in euro van het jaar 2025.
| Afsluitprovisie als percentage van lening | 0 | 1% | Deze afsluitprovisie wordt verrekend in de totale investeringskosten en is gedefinieerd als percentage van de lening.
| SUBSIDIE-INKOMSTEN (niet invullen voor basisbedragberekening) |  | Eenheid | 2025 | 2026 | 2027 | 2028 | 2029 | 2030 | 2031 | 2032 | 2033 | 2034 | 2035 | 2036 | 2037 | 2038 | 2039 | 2040 | 2041 | 2042 | 2043 | 2044 | 2045 | 2046 | 2047 | 2048 | 2049 | 2050 | 2051 | 2052 | 2053 | 2054 | 2055 | 2056 | 2057 | 2058 | 2059 | 2060 | 2061 | 2062 | 2063 | 2064
| Basisbedrag (deze cellen kunnen gebruikt worden om de inkomsten toe te voegen) |  | Euro/t CO2 |  | 0 | 0 | 0 | 0 | 0 | 0 | 0 | 0 | 0 | 0 | 0 | 0 | 0 | 0 | 0 | 0 | 0 | 0 | 0 | 0 | 0 | 0 | 0 | 0 | 0 | 0 | 0 | 0 | 0 | 0 | 0 | 0 | 0 | 0 | 0 | 0 | 0 | 0 | 0
| Correctiebedrag (deze cellen kunnen gebruikt worden om de inkomsten toe te voegen) |  | Euro/t CO2 |  | 0 | 0 | 0 | 0 | 0 | 0 | 0 | 0 | 0 | 0 | 0 | 0 | 0 | 0 | 0 | 0 | 0 | 0 | 0 | 0 | 0 | 0 | 0 | 0 | 0 | 0 | 0 | 0 | 0 | 0 | 0 | 0 | 0 | 0 | 0 | 0 | 0 | 0 | 0
| Inflator |  | index | 1 | 1.02 | 1.0404 | 1.0612 | 1.0824 | 1.1041 | 1.1262 | 1.1487 | 1.1717 | 1.1951 | 1.219 | 1.2434 | 1.2682 | 1.2936 | 1.3195 | 1.3459 | 1.3728 | 1.4002 | 1.4282 | 1.4568 | 1.4859 | 1.5157 | 1.546 | 1.5769 | 1.6084 | 1.6406 | 1.6734 | 1.7069 | 1.741 | 1.7758 | 1.8114 | 1.8476 | 1.8845 | 1.9222 | 1.9607 | 1.9999 | 2.0399 | 2.0807 | 2.1223 | 2.1647
Tabel: Nominale kasstroom (positieve bedragen = gunstig voor de producent) | bar: Deze afsluitprovisie wordt verrekend in de totale investeringskosten en is gedefinieerd als percentage van de lening. 2034 to Deze afsluitprovisie wordt verrekend in de totale investeringskosten en is gedefinieerd als percentage van de lening. 2064
| INITIELE INVESTERING |  | 0 | 1 | 2 | 3 | 4 | 5 | 6 | 7 | 8 | 9 | 10 | 11 | 12 | 13 | 14 | 15 | 16 | 17 | 18 | 19 | 20 | 21 | 22 | 23 | 24 | 25 | 26 | 27 | 28 | 29 | 30 | 31 | 32 | 33 | 34 | 35 | 36 | 37 | 38 | 39 | 40
| Investering | Euro | 0: -182266974.825
AFZET
| Afzet elektriciteit of overige | t CO2 |  | 650000 | 650000 | 650000 | 650000 | 650000 | 650000 | 650000 | 650000 | 650000 | 650000 | 650000 | 650000 | 650000 | 650000 | 650000 | 0 | 0 | 0 | 0 | 0 | 0 | 0 | 0 | 0 | 0 | 0 | 0 | 0 | 0 | 0 | 0 | 0 | 0 | 0 | 0 | 0 | 0 | 0 | 0 | 0
| Afzet warmte | t CO2 |  | 0 | 0 | 0 | 0 | 0 | 0 | 0 | 0 | 0 | 0 | 0 | 0 | 0 | 0 | 0 | 0 | 0 | 0 | 0 | 0 | 0 | 0 | 0 | 0 | 0 | 0 | 0 | 0 | 0 | 0 | 0 | 0 | 0 | 0 | 0 | 0 | 0 | 0 | 0 | 0
| Afzet hernieuwbaar gas | kWh (HHV) |  | 0 | 0 | 0 | 0 | 0 | 0 | 0 | 0 | 0 | 0 | 0 | 0 | 0 | 0 | 0 | 0 | 0 | 0 | 0 | 0 | 0 | 0 | 0 | 0 | 0 | 0 | 0 | 0 | 0 | 0 | 0 | 0 | 0 | 0 | 0 | 0 | 0 | 0 | 0 | 0
| Afzet | t CO2 |  | 650000 | 650000 | 650000 | 650000 | 650000 | 650000 | 650000 | 650000 | 650000 | 650000 | 650000 | 650000 | 650000 | 650000 | 650000 | 0 | 0 | 0 | 0 | 0 | 0 | 0 | 0 | 0 | 0 | 0 | 0 | 0 | 0 | 0 | 0 | 0 | 0 | 0 | 0 | 0 | 0 | 0 | 0 | 0
KOSTEN EN INKOMSTEN
| Operationele kosten | Euro |  | -91480025 | -93309625.5 | -95175818.01 | -97079334.3702 | -99020921.0576 | -101001339.4788 | -103021366.2683 | -105081793.5937 | -107183429.4656 | -109327098.0549 | -111513640.016 | -113743912.8163 | -116018791.0726 | -118339166.8941 | -120705950.232 | 0 | 0 | 0 | 0 | 0 | 0 | 0 | 0 | 0 | 0 | 0 | 0 | 0 | 0 | 0 | 0 | 0 | 0 | 0 | 0 | 0 | 0 | 0 | 0 | 0
| Brandstofkosten (biomassa) | Euro |  | 0 | 0 | 0 | 0 | 0 | 0 | 0 | 0 | 0 | 0 | 0 | 0 | 0 | 0 | 0 | 0 | 0 | 0 | 0 | 0 | 0 | 0 | 0 | 0 | 0 | 0 | 0 | 0 | 0 | 0 | 0 | 0 | 0 | 0 | 0 | 0 | 0 | 0 | 0 | 0
| Marktwaarde elektriciteit na einde beleidsperiode | Euro/kWh |  | 0 | 0 | 0 | 0 | 0 | 0 | 0 | 0 | 0 | 0 | 0 | 0 | 0 | 0 | 0 | 0 | 0 | 0 | 0 | 0 | 0 | 0 | 0 | 0 | 0 | 0 | 0 | 0 | 0 | 0 | 0 | 0 | 0 | 0 | 0 | 0 | 0 | 0 | 0 | 0
| Marktwaarde warmte of hernieuwbaar gas na einde beleidsperiode | Euro/kWh |  | 0 | 0 | 0 | 0 | 0 | 0 | 0 | 0 | 0 | 0 | 0 | 0 | 0 | 0 | 0 | 0 | 0 | 0 | 0 | 0 | 0 | 0 | 0 | 0 | 0 | 0 | 0 | 0 | 0 | 0 | 0 | 0 | 0 | 0 | 0 | 0 | 0 | 0 | 0 | 0
| Correctiebedrag | Euro/t CO2 |  | 0 | 0 | 0 | 0 | 0 | 0 | 0 | 0 | 0 | 0 | 0 | 0 | 0 | 0 | 0 | 0 | 0 | 0 | 0 | 0 | 0 | 0 | 0 | 0 | 0 | 0 | 0 | 0 | 0 | 0 | 0 | 0 | 0 | 0 | 0 | 0 | 0 | 0 | 0 | 0
| Basisbedrag | Euro/t CO2 |  | 0 | 0 | 0 | 0 | 0 | 0 | 0 | 0 | 0 | 0 | 0 | 0 | 0 | 0 | 0 | 0 | 0 | 0 | 0 | 0 | 0 | 0 | 0 | 0 | 0 | 0 | 0 | 0 | 0 | 0 | 0 | 0 | 0 | 0 | 0 | 0 | 0 | 0 | 0 | 0
| SDE-vergoeding | Euro |  | 0 | 0 | 0 | 0 | 0 | 0 | 0 | 0 | 0 | 0 | 0 | 0 | 0 | 0 | 0 | 0 | 0 | 0 | 0 | 0 | 0 | 0 | 0 | 0 | 0 | 0 | 0 | 0 | 0 | 0 | 0 | 0 | 0 | 0 | 0 | 0 | 0 | 0 | 0 | 0
| Marktinkomsten na einde beleidsperiode | Euro |  | 0 | 0 | 0 | 0 | 0 | 0 | 0 | 0 | 0 | 0 | 0 | 0 | 0 | 0 | 0 | 0 | 0 | 0 | 0 | 0 | 0 | 0 | 0 | 0 | 0 | 0 | 0 | 0 | 0 | 0 | 0 | 0 | 0 | 0 | 0 | 0 | 0 | 0 | 0 | 0
| Marktinkomsten gedurende beleidsperiode | Euro |  | 0 | 0 | 0 | 0 | 0 | 0 | 0 | 0 | 0 | 0 | 0 | 0 | 0 | 0 | 0 | 0 | 0 | 0 | 0 | 0 | 0 | 0 | 0 | 0 | 0 | 0 | 0 | 0 | 0 | 0 | 0 | 0 | 0 | 0 | 0 | 0 | 0 | 0 | 0 | 0
TOTALE KOSTEN EN INKOMSTEN
| Inkomen totaal (nominaal) | Euro |  | 0 | 0 | 0 | 0 | 0 | 0 | 0 | 0 | 0 | 0 | 0 | 0 | 0 | 0 | 0 | 0 | 0 | 0 | 0 | 0 | 0 | 0 | 0 | 0 | 0 | 0 | 0 | 0 | 0 | 0 | 0 | 0 | 0 | 0 | 0 | 0 | 0 | 0 | 0 | 0
| Kosten totaal (nominaal) | Euro |  | -91480025 | -93309625.5 | -95175818.01 | -97079334.3702 | -99020921.0576 | -101001339.4788 | -103021366.2683 | -105081793.5937 | -107183429.4656 | -109327098.0549 | -111513640.016 | -113743912.8163 | -116018791.0726 | -118339166.8941 | -120705950.232 | 0 | 0 | 0 | 0 | 0 | 0 | 0 | 0 | 0 | 0 | 0 | 0 | 0 | 0 | 0 | 0 | 0 | 0 | 0 | 0 | 0 | 0 | 0 | 0 | 0
| Bruto inkomen (nominaal) | Euro |  | -91480025 | -93309625.5 | -95175818.01 | -97079334.3702 | -99020921.0576 | -101001339.4788 | -103021366.2683 | -105081793.5937 | -107183429.4656 | -109327098.0549 | -111513640.016 | -113743912.8163 | -116018791.0726 | -118339166.8941 | -120705950.232 | 0 | 0 | 0 | 0 | 0 | 0 | 0 | 0 | 0 | 0 | 0 | 0 | 0 | 0 | 0 | 0 | 0 | 0 | 0 | 0 | 0 | 0 | 0 | 0 | 0
AFSCHRIJVING EN SCHULDEN
| Afschrijving | Euro |  | -12151131.655 | -12151131.655 | -12151131.655 | -12151131.655 | -12151131.655 | -12151131.655 | -12151131.655 | -12151131.655 | -12151131.655 | -12151131.655 | -12151131.655 | -12151131.655 | -12151131.655 | -12151131.655 | -12151131.655 | 0 | 0 | 0 | 0 | 0 | 0 | 0 | 0 | 0 | 0 | 0 | 0 | 0 | 0 | 0 | 0 | 0 | 0 | 0 | 0 | 0 | 0 | 0 | 0 | 0
| Rente | Euro |  | -7017278.5308 | -6704128.2828 | -6373754.7711 | -6025210.7164 | -5657496.7386 | -5269558.492 | -4860283.6419 | -4428498.675 | -3972965.5349 | -3492378.0722 | -2985358.299 | -2450452.4382 | -1886126.7551 | -1290763.1595 | -662654.5661 | 0 | 0 | 0 | 0 | 0 | 0 | 0 | 0 | 0 | 0 | 0 | 0 | 0 | 0 | 0 | 0 | 0 | 0 | 0 | 0 | 0 | 0 | 0 | 0 | 0
| Aflossing | Euro |  | -5693640.8726 | -6006791.1206 | -6337164.6323 | -6685708.687 | -7053422.6648 | -7441360.9114 | -7850635.7615 | -8282420.7284 | -8737953.8685 | -9218541.3312 | -9725561.1044 | -10260466.9652 | -10824792.6483 | -11420156.2439 | -12048264.8373 | 0 | 0 | 0 | 0 | 0 | 0 | 0 | 0 | 0 | 0 | 0 | 0 | 0 | 0 | 0 | 0 | 0 | 0 | 0 | 0 | 0 | 0 | 0 | 0 | 0
| Totale lasten lening | Euro |  | -12710919.4034 | -12710919.4034 | -12710919.4034 | -12710919.4034 | -12710919.4034 | -12710919.4034 | -12710919.4034 | -12710919.4034 | -12710919.4034 | -12710919.4034 | -12710919.4034 | -12710919.4034 | -12710919.4034 | -12710919.4034 | -12710919.4034 | 0 | 0 | 0 | 0 | 0 | 0 | 0 | 0 | 0 | 0 | 0 | 0 | 0 | 0 | 0 | 0 | 0 | 0 | 0 | 0 | 0 | 0 | 0 | 0 | 0
BELASTING
| Belastbaar inkomen | Euro |  | -110648435.1858 | -112164885.4378 | -113700704.4361 | -115255676.7416 | -116829549.4512 | -118422029.6258 | -120032781.5652 | -121661423.9237 | -123307526.6555 | -124970607.7821 | -126650129.9699 | -128345496.9095 | -130056049.4828 | -131781061.7085 | -133519736.453 | 0 | 0 | 0 | 0 | 0 | 0 | 0 | 0 | 0 | 0 | 0 | 0 | 0 | 0 | 0 | 0 | 0 | 0 | 0 | 0 | 0 | 0 | 0 | 0 | 0
| Belasting bedrag | Euro |  | 28547296.2779 | 28938540.4429 | 29334781.7445 | 29735964.5993 | 30142023.7584 | 30552883.6434 | 30968457.6438 | 31388647.3723 | 31813341.8771 | 32242416.8078 | 32675733.5322 | 33113138.2027 | 33554460.7665 | 33999513.9208 | 34448092.0049 | 0 | 0 | 0 | 0 | 0 | 0 | 0 | 0 | 0 | 0 | 0 | 0 | 0 | 0 | 0 | 0 | 0 | 0 | 0 | 0 | 0 | 0 | 0 | 0 | 0
CASHFLOWS
| Netto inkomen na belasting | Euro |  | -75643648.1255 | -77082004.4604 | -78551955.6689 | -80054289.1743 | -81589816.7026 | -83159375.2387 | -84763828.0279 | -86404065.6248 | -88081006.9918 | -89795600.6505 | -91548825.8871 | -93341694.017 | -95175249.7095 | -97050572.3767 | -98968777.6305 | 0 | 0 | 0 | 0 | 0 | 0 | 0 | 0 | 0 | 0 | 0 | 0 | 0 | 0 | 0 | 0 | 0 | 0 | 0 | 0 | 0 | 0 | 0 | 0 | 0
| Project cashflow | Euro | -182266974.825 | -62932728.7221 | -64371085.0571 | -65841036.2655 | -67343369.7709 | -68878897.2992 | -70448455.8353 | -72052908.6245 | -73693146.2214 | -75370087.5885 | -77084681.2471 | -78837906.4837 | -80630774.6136 | -82464330.3061 | -84339652.9733 | -86257858.2271 | 0 | 0 | 0 | 0 | 0 | 0 | 0 | 0 | 0 | 0 | 0 | 0 | 0 | 0 | 0 | 0 | 0 | 0 | 0 | 0 | 0 | 0 | 0 | 0 | 0
| Equity cashflow | Euro | -54680092.4475 | -75643648.1255 | -77082004.4604 | -78551955.6689 | -80054289.1743 | -81589816.7026 | -83159375.2387 | -84763828.0279 | -86404065.6248 | -88081006.9918 | -89795600.6505 | -91548825.8871 | -93341694.017 | -95175249.7095 | -97050572.3767 | -98968777.6305 | 0 | 0 | 0 | 0 | 0 | 0 | 0 | 0 | 0 | 0 | 0 | 0 | 0 | 0 | 0 | 0 | 0 | 0 | 0 | 0 | 0 | 0 | 0 | 0 | 0
| Subsidiebasis: afzet | t CO2 |  | 650000 | 650000 | 650000 | 650000 | 650000 | 650000 | 650000 | 650000 | 650000 | 650000 | 650000 | 650000 | 650000 | 650000 | 650000 | 0 | 0 | 0 | 0 | 0 | 0 | 0 | 0 | 0 | 0 | 0 | 0 | 0 | 0 | 0 | 0 | 0 | 0 | 0 | 0 | 0 | 0 | 0 | 0 | 0
| Terug te verdienen investering | Euro | 182266974.825 | 156808888.3558 | 132867252.1385 | 110461434.9197 | 89610590.0062 | 70333617.8024 | 52649125.7732 | 36575385.6834 | 22130287.9521 | 9331292.9526 | -1804620.9204 | -11261012.6054 | -19022037.3509 | -25072509.5232 | -29397969.4696 | -31984754.6716 | -31984754.6716 | -31984754.6716 | -31984754.6716 | -31984754.6716 | -31984754.6716 | -31984754.6716 | -31984754.6716 | -31984754.6716 | -31984754.6716 | -31984754.6716 | -31984754.6716 | -31984754.6716 | -31984754.6716 | -31984754.6716 | -31984754.6716 | -31984754.6716 | -31984754.6716 | -31984754.6716 | -31984754.6716 | -31984754.6716 | -31984754.6716 | -31984754.6716 | -31984754.6716 | -31984754.6716 | -31984754.6716
| DSCR |  | 1: 2.2848; 2: 2.1717; 3: 2.056; 4: 1.9378; 5: 1.817; 6: 1.6935; 7: 1.5673; 8: 1.4383; 9: 1.3063; 10: 1.1715; 11: 1.0335; 12: 0.89247; 13: 0.74822; 14: 0.60068; 15: 0.44977
| PROJECTPARAMETERS | Waarde | 0: Eenheid
| Verdisconteerde inkomsten | -496411137.4368 | 0: euro
| Verdisconteerde afzet | 2889824.7648 | 0: t CO2
| Totale investering | 182266974.825 | 0: Euro
| DSCR (gemiddeld) | 1.4113
| Vermogenskostenvergoeding (WACC nominaal/reëel) | 7.2% / 5.1%
| Projectrendement (IRR) | n.v.t.
| Rendement op eigen vermogen (IRR) | n.v.t.
| Aandeel lening | 127586882.3775 | 0: Euro
| Aandeel eigen vermogen | 54680092.4475 | 0: Euro
| Warmtekrachtverhouding | 0 | 0: W:E
| Samengesteld aantal vollasturen | 8000 | 0: uur/jaar
| Terugverdientijd (inclusief SDE++-subsidie) | tussen 9 en 10 jaar
| SUBSIDIEPARAMETERS | Waarde | 0: Eenheid
| Bodemprijs of basisprijs | 83.9503 | 0: Euro/t CO2
| Langetermijnprijs | 125.9254 | 0: Euro/t CO2
| Voorlopig correctiebedrag 2025 | 68.8526 | 0: Euro/t CO2
| Voorlopige GvO-waarde 2025 | 0 | 0: Euro/t CO2
| Voorlopige HBE-waarde 2025 netlevering | 0 | 0: Euro/t CO2
| Voorlopige waarde ETS-correctie | 0 | 0: Euro/t CO2
| Langetermijnwaarde ETS-correctie | 0 | 0: Euro/t CO2
| CONVERSIEFACTOREN | Waarde | 0: Eenheid
| Verbrandingswaarde methaan (onderwaarde) | 35.8 | 0: MJ/Nm3
| Verbrandingswaarde hernieuwbaar gas (onderwaarde) | 31.65 | 0: MJ/Nm3
| Verbrandingswaarde hernieuwbaar gas (bovenwaarde) | 35.17 | 0: MJ/Nm3
| kWh naar MJ | 3.6 | 0: MJ/kWh

## 183
Berekening basisbedragen: Eindadvies SDE++ 2025, inclusief verwerking van aanpassingen van 6 juni 2025
CCS - Nieuwe post-combustion-CO2-afvang, nieuwe installatie, gasvormig transport (variant 8A)
| BASISBEDRAG en SUBSIDIE-INTENSITEIT | Waarde | Eenheid | Toelichting
| Basisbedrag | 187.166 | Euro/t CO2 | Het basisbedrag is een maat voor de productiekosten. Deze waarde kan berekend worden als alleen deze worksheet geopend is.
| Subsidie-intensiteit | 72.7107 | Euro/t CO2 | De subsidie-intensiteit is de maat die in de rangschikking gebruikt wordt. Om deze waarde te berekenen dient ook de worksheet 'Correcties' geopend te zijn.
| Productie-eenheid | t CO2 |  | De SDE++ kent twee rekeneenheden waarover subsidie kan worden uitgekeerd: kWh voor energiecategorieën en t CO2 voor CCS- en CCU-categorieën.
| Vermogenseenheid | t CO2/uur
| Domein | CCS/CCU |  | Het corresponderende domein bij deze categorie geeft aan binnen welk 'hekje' de subsidiecategorie valt.
| CORRECTIEMETHODES | Waarde | Typering | Toelichting
| Berekeningswijze correctiebedrag methode-ID | 31 | CCS | EUA
| Berekeningswijze ETS-correctie-ID | 0 | Geen ETS-correctie | 0
| ETS-voordeel bij merendeel van projecten? | Geen warmte | Ja of Nee | Alleen van belang voor warmteprojecten. Deze parameter werkt door op de langetermijnprijs en subsidie-intensiteit.
| Berekeningswijze correctiebedrag methode-ID netlevering |  |  | Enkel relevant voor zon-pv.
| Berekeningswijze correctiebedrag methode-ID niet-netlevering |  |  | Enkel relevant voor zon-pv.
| Netlevering deel |  |  | Enkel relevant voor zon-pv. Aandeel van de productie dat aan het net wordt geleverd.
| Niet-netlevering deel |  |  | Enkel relevant voor zon-pv. Aandeel eigen gebruik.
| SYSTEEMGROOTTE | Waarde | Eenheid | Toelichting
| Inputvermogen | 81.25 | t CO2/uur
| Seasonal Performance Factor (SPF) |  |  | Hier wordt de seizoensgemiddelde COP, of Seasonal performance factor, mee bedoeld voor het hele systeem.
| Gaat het om een installatie voor hernieuwbaar gas? |  |  | Alleen 'Ja' invullen als de installatie gas van aardgaskwaliteit produceert.
| Methaangehalte hernieuwbaar gas voor gaszuivering |  |  | Het percentage methaan in het biogas, dat nog niet tot aardgaskwaliteit is opgewaardeerd.
| Vermogen hernieuwbaargasproductie (voor zuivering) | 0 | Nm3/uur
| Outputvermogen (thermisch of hernieuwbaar gas) |  | t CO2/uur | Dit veld alleen invullen bij productie van warmte (al dan niet in WKK-variant) of hernieuwbaar gas van aardgaskwaleit
| Outputvermogen (hernieuwbaar gas) | 0 | Nm3/uur
| Outputvermogen (elektrisch of overig) | 81.25 | t CO2/uur | Dit veld invullen als de installatie elektriciteit produceert (al dan niet in WKK-variant), of iets anders dan warmte of gas van aardgaskwaliteit produceert.
| Vollasturen levering (thermisch of hernieuwbaar gas) |  | uur/jaar | Bij een installatie voor gecombineerde opwekking, wordt de bedrijfstijd automatisch genomen als maximum van de vollasturen warmte en vollasturen elektriciteit.
| Vollasturen levering (elektrisch of overig) | 8000 | uur/jaar | Bij een installatie voor gecombineerde opwekking, wordt de bedrijfstijd automatisch genomen als maximum van de vollasturen warmte en vollasturen elektriciteit.
| ENERGETISCH RENDEMENT | Waarde | Eenheid | Toelichting
| Max. elektrisch rendement | 100%
| Elektrisch rendement | 100%
| Thermisch rendement of rendement gasproductie | 0%
| Elektriciteitsderving bij warmtelevering |  | elektriciteit : warmte | Enkel invullen als de installatie een WKK-installatie is waarbij warmtelevering ten koste gaat van de elektriciteitsproductie.
| KOSTEN | Waarde | Eenheid | Toelichting
| Investeringskosten input gebaseerd |  | Euro/t CO2/uur | De investeringskosten 'input gebaseerd' worden opgeteld bij de investeringskosten 'output gebaseerd'. Pas op voor onbedoelde dubbeltelling.
| Investeringskosten output gebaseerd | 2752000 | Euro/t CO2/uur | De investeringskosten 'input gebaseerd' worden opgeteld bij de investeringskosten 'output gebaseerd'. Pas op voor onbedoelde dubbeltelling.
| Totale investeringskosten | 225.1652 | Euro (miljoen)
| Vaste operationele kosten input gebaseerd |  | Euro/t CO2/uur/jaar | De operationele kosten 'input gebaseerd' worden opgeteld bij de investeringskosten 'output gebaseerd'. Pas op voor onbedoelde dubbeltelling.
| Vaste operationele kosten output gebaseerd | 55385 | Euro/t CO2/uur/jaar | De operationele kosten 'input gebaseerd' worden opgeteld bij de investeringskosten 'output gebaseerd'. Pas op voor onbedoelde dubbeltelling.
| Totale jaarlijkse vaste operationele kosten | 4500.0312 | Euro (duizend) | Deze waarde wordt ter illustratie getoond.
| Kosten elektriciteitsverbruik | 12.2 | Euro/t CO2 | Het betreft de inkoopkosten voor elektriciteit, per t CO2 output
| Kosten gasverbruik |  | Euro/t CO2 | Het betreft de inkoopkosten voor gas, per t CO2 output
| Kosten warmteverbruik | 14.9 | Euro/t CO2 | Het betreft de inkoopkosten voor warmte, per t CO2 output
| Overige variabele operationele kosten | 95.8 | Euro/t CO2
| Totale variabele operationele kosten | 122.9 | Euro/t CO2
| ENERGIEGEBRUIK | Waarde | Eenheid | Toelichting
| Energie-inhoud brandstof |  | GJ/ton
| Biomassadoorzet | 0 | ton/jaar
| Netto brandstofprijs |  | Euro/ton | Hier wordt de brandstofprijs aan de poort bedoeld, inclusief eventuele risico-opslag.
| Relatief elektriciteitsgebruik | 175 | kWh/t CO2
| Elektriciteitsgebruik | 113750 | MWh/jaar
| Relatief warmtegebruik | 600 | kWh/t CO2
| Warmtegebruik | 390000 | MWh/jaar
| Relatief aardgasgebruik |  | kWh/t CO2
| Aardgasgebruik | 0 | MWh/jaar
| EMISSIEFACTOREN | Waarde | Eenheid | Toelichting
| Emissiefactor van warmteproductie per eenheid |  | kg CO2/kWh
| Emissiefactor van elektriciteitsproductie of overig per eenheid | 1000 | kg CO2/t CO2
| Emissiefactor van gasproductie per eenheid |  | kg CO2/kWh
| Emissiefactor gebruik van biomassa |  | kg CO2/ton | De waarde die hier getoond wordt, is afhankelijk aan de uitgangspunten in de adviesvraag.
| Emissiefactor gebruik van warmte | 0.225 | kg CO2/kWh
| Emissiefactor gebruik van elektriciteit | 0.13 | kg CO2/kWh
| Emissiefactor gebruik van gas |  | kg CO2/kWh
| Vermeden emissies | 842.25 | kg CO2/t CO2
| TERMIJNEN | Waarde | Eenheid | Toelichting
| Economische levensduur | 15 | jaar | Deze waarde wordt gebruikt om eventuele inkomsten van het project na subsidieperiode te berekenen.
| Termijn lening | 15 | jaar
| Afschrijvingstermijn | 15 | jaar
| Beleidsperiode | 15 | jaar
| Totale operationale periode | 15 | jaar | Deze waarde wordt gebruikt om de vermeden emissies gedurende de hele operationele periode van de installatie te berekenen.
| PARAMETERS NA SUBSIDIEPERIODE | Waarde | Eenheid | Toelichting
| Elektriciteitsprijs na subsidieperiode |  | Euro/kWh | Deze prijs is inclusief de profiel- en onbalansfactor.
| Vollasturen na subsidieperiode elektriciteit of overige |  | uur/jaar
| Prijs warmte of hernieuwbaar gas na subsidieperiode |  | Euro/kWh
| Vollasturen na subsidieperiode warmte of hernieuwbaar gas |  | uur/jaar
| Totaal geproduceerde eenheden subsidieperiode | 9750000 | t CO2
| Totale geproduceerde eenheden bedrijfsperiode | 9750000 | t CO2
| Verrekeningsfactor bespaarde emissies | 1
| FINANCIËLE PARAMETERS | Waarde | Eenheid | Toelichting
| Inflatie | 2%
| Rendement op vreemd vermogen | 5.5%
| Rendement op eigen vermogen | 14.5%
| Percentage vreemd vermogen in investering | 70%
| Percentage eigen vermogen in investering | 30%
| Vennootschapsbelasting | 25.8%
| INVESTERINGSSUBSIDIES | Waarde | Eenheid | Toelichting
| Investeringssubsidie t.g.v. vreemd vermogen |  | Euro
| Investeringssubsidie t.g.v. eigen vermogen (NCW) |  | Euro
| ONREGELMATIGE CASHFLOWS | Jaar | Waarde | Toelichting
Voer in cel kolom C het jaar in waarin de onregelmatige cashflow plaatsvindt en in kolom D97 de reële kosten (als negatieve waarde) in dat specifieke jaar.
De waarde als reële kosten is gedefinieerd in euro van het jaar 2025.
| Afsluitprovisie als percentage van lening | 0 | 1% | Deze afsluitprovisie wordt verrekend in de totale investeringskosten en is gedefinieerd als percentage van de lening.
| SUBSIDIE-INKOMSTEN (niet invullen voor basisbedragberekening) |  | Eenheid | 2025 | 2026 | 2027 | 2028 | 2029 | 2030 | 2031 | 2032 | 2033 | 2034 | 2035 | 2036 | 2037 | 2038 | 2039 | 2040 | 2041 | 2042 | 2043 | 2044 | 2045 | 2046 | 2047 | 2048 | 2049 | 2050 | 2051 | 2052 | 2053 | 2054 | 2055 | 2056 | 2057 | 2058 | 2059 | 2060 | 2061 | 2062 | 2063 | 2064
| Basisbedrag (deze cellen kunnen gebruikt worden om de inkomsten toe te voegen) |  | Euro/t CO2 |  | 0 | 0 | 0 | 0 | 0 | 0 | 0 | 0 | 0 | 0 | 0 | 0 | 0 | 0 | 0 | 0 | 0 | 0 | 0 | 0 | 0 | 0 | 0 | 0 | 0 | 0 | 0 | 0 | 0 | 0 | 0 | 0 | 0 | 0 | 0 | 0 | 0 | 0 | 0
| Correctiebedrag (deze cellen kunnen gebruikt worden om de inkomsten toe te voegen) |  | Euro/t CO2 |  | 0 | 0 | 0 | 0 | 0 | 0 | 0 | 0 | 0 | 0 | 0 | 0 | 0 | 0 | 0 | 0 | 0 | 0 | 0 | 0 | 0 | 0 | 0 | 0 | 0 | 0 | 0 | 0 | 0 | 0 | 0 | 0 | 0 | 0 | 0 | 0 | 0 | 0 | 0
| Inflator |  | index | 1 | 1.02 | 1.0404 | 1.0612 | 1.0824 | 1.1041 | 1.1262 | 1.1487 | 1.1717 | 1.1951 | 1.219 | 1.2434 | 1.2682 | 1.2936 | 1.3195 | 1.3459 | 1.3728 | 1.4002 | 1.4282 | 1.4568 | 1.4859 | 1.5157 | 1.546 | 1.5769 | 1.6084 | 1.6406 | 1.6734 | 1.7069 | 1.741 | 1.7758 | 1.8114 | 1.8476 | 1.8845 | 1.9222 | 1.9607 | 1.9999 | 2.0399 | 2.0807 | 2.1223 | 2.1647
Tabel: Nominale kasstroom (positieve bedragen = gunstig voor de producent) | bar: Deze afsluitprovisie wordt verrekend in de totale investeringskosten en is gedefinieerd als percentage van de lening. 2034 to Deze afsluitprovisie wordt verrekend in de totale investeringskosten en is gedefinieerd als percentage van de lening. 2064
| INITIELE INVESTERING |  | 0 | 1 | 2 | 3 | 4 | 5 | 6 | 7 | 8 | 9 | 10 | 11 | 12 | 13 | 14 | 15 | 16 | 17 | 18 | 19 | 20 | 21 | 22 | 23 | 24 | 25 | 26 | 27 | 28 | 29 | 30 | 31 | 32 | 33 | 34 | 35 | 36 | 37 | 38 | 39 | 40
| Investering | Euro | 0: -225165200
AFZET
| Afzet elektriciteit of overige | t CO2 |  | 650000 | 650000 | 650000 | 650000 | 650000 | 650000 | 650000 | 650000 | 650000 | 650000 | 650000 | 650000 | 650000 | 650000 | 650000 | 0 | 0 | 0 | 0 | 0 | 0 | 0 | 0 | 0 | 0 | 0 | 0 | 0 | 0 | 0 | 0 | 0 | 0 | 0 | 0 | 0 | 0 | 0 | 0 | 0
| Afzet warmte | t CO2 |  | 0 | 0 | 0 | 0 | 0 | 0 | 0 | 0 | 0 | 0 | 0 | 0 | 0 | 0 | 0 | 0 | 0 | 0 | 0 | 0 | 0 | 0 | 0 | 0 | 0 | 0 | 0 | 0 | 0 | 0 | 0 | 0 | 0 | 0 | 0 | 0 | 0 | 0 | 0 | 0
| Afzet hernieuwbaar gas | kWh (HHV) |  | 0 | 0 | 0 | 0 | 0 | 0 | 0 | 0 | 0 | 0 | 0 | 0 | 0 | 0 | 0 | 0 | 0 | 0 | 0 | 0 | 0 | 0 | 0 | 0 | 0 | 0 | 0 | 0 | 0 | 0 | 0 | 0 | 0 | 0 | 0 | 0 | 0 | 0 | 0 | 0
| Afzet | t CO2 |  | 650000 | 650000 | 650000 | 650000 | 650000 | 650000 | 650000 | 650000 | 650000 | 650000 | 650000 | 650000 | 650000 | 650000 | 650000 | 0 | 0 | 0 | 0 | 0 | 0 | 0 | 0 | 0 | 0 | 0 | 0 | 0 | 0 | 0 | 0 | 0 | 0 | 0 | 0 | 0 | 0 | 0 | 0 | 0
KOSTEN EN INKOMSTEN
| Operationele kosten | Euro |  | -84385031.25 | -86072731.875 | -87794186.5125 | -89550070.2427 | -91341071.6476 | -93167893.0806 | -95031250.9422 | -96931875.961 | -98870513.4802 | -100847923.7498 | -102864882.2248 | -104922179.8693 | -107020623.4667 | -109161035.9361 | -111344256.6548 | 0 | 0 | 0 | 0 | 0 | 0 | 0 | 0 | 0 | 0 | 0 | 0 | 0 | 0 | 0 | 0 | 0 | 0 | 0 | 0 | 0 | 0 | 0 | 0 | 0
| Brandstofkosten (biomassa) | Euro |  | 0 | 0 | 0 | 0 | 0 | 0 | 0 | 0 | 0 | 0 | 0 | 0 | 0 | 0 | 0 | 0 | 0 | 0 | 0 | 0 | 0 | 0 | 0 | 0 | 0 | 0 | 0 | 0 | 0 | 0 | 0 | 0 | 0 | 0 | 0 | 0 | 0 | 0 | 0 | 0
| Marktwaarde elektriciteit na einde beleidsperiode | Euro/kWh |  | 0 | 0 | 0 | 0 | 0 | 0 | 0 | 0 | 0 | 0 | 0 | 0 | 0 | 0 | 0 | 0 | 0 | 0 | 0 | 0 | 0 | 0 | 0 | 0 | 0 | 0 | 0 | 0 | 0 | 0 | 0 | 0 | 0 | 0 | 0 | 0 | 0 | 0 | 0 | 0
| Marktwaarde warmte of hernieuwbaar gas na einde beleidsperiode | Euro/kWh |  | 0 | 0 | 0 | 0 | 0 | 0 | 0 | 0 | 0 | 0 | 0 | 0 | 0 | 0 | 0 | 0 | 0 | 0 | 0 | 0 | 0 | 0 | 0 | 0 | 0 | 0 | 0 | 0 | 0 | 0 | 0 | 0 | 0 | 0 | 0 | 0 | 0 | 0 | 0 | 0
| Correctiebedrag | Euro/t CO2 |  | 0 | 0 | 0 | 0 | 0 | 0 | 0 | 0 | 0 | 0 | 0 | 0 | 0 | 0 | 0 | 0 | 0 | 0 | 0 | 0 | 0 | 0 | 0 | 0 | 0 | 0 | 0 | 0 | 0 | 0 | 0 | 0 | 0 | 0 | 0 | 0 | 0 | 0 | 0 | 0
| Basisbedrag | Euro/t CO2 |  | 0 | 0 | 0 | 0 | 0 | 0 | 0 | 0 | 0 | 0 | 0 | 0 | 0 | 0 | 0 | 0 | 0 | 0 | 0 | 0 | 0 | 0 | 0 | 0 | 0 | 0 | 0 | 0 | 0 | 0 | 0 | 0 | 0 | 0 | 0 | 0 | 0 | 0 | 0 | 0
| SDE-vergoeding | Euro |  | 0 | 0 | 0 | 0 | 0 | 0 | 0 | 0 | 0 | 0 | 0 | 0 | 0 | 0 | 0 | 0 | 0 | 0 | 0 | 0 | 0 | 0 | 0 | 0 | 0 | 0 | 0 | 0 | 0 | 0 | 0 | 0 | 0 | 0 | 0 | 0 | 0 | 0 | 0 | 0
| Marktinkomsten na einde beleidsperiode | Euro |  | 0 | 0 | 0 | 0 | 0 | 0 | 0 | 0 | 0 | 0 | 0 | 0 | 0 | 0 | 0 | 0 | 0 | 0 | 0 | 0 | 0 | 0 | 0 | 0 | 0 | 0 | 0 | 0 | 0 | 0 | 0 | 0 | 0 | 0 | 0 | 0 | 0 | 0 | 0 | 0
| Marktinkomsten gedurende beleidsperiode | Euro |  | 0 | 0 | 0 | 0 | 0 | 0 | 0 | 0 | 0 | 0 | 0 | 0 | 0 | 0 | 0 | 0 | 0 | 0 | 0 | 0 | 0 | 0 | 0 | 0 | 0 | 0 | 0 | 0 | 0 | 0 | 0 | 0 | 0 | 0 | 0 | 0 | 0 | 0 | 0 | 0
TOTALE KOSTEN EN INKOMSTEN
| Inkomen totaal (nominaal) | Euro |  | 0 | 0 | 0 | 0 | 0 | 0 | 0 | 0 | 0 | 0 | 0 | 0 | 0 | 0 | 0 | 0 | 0 | 0 | 0 | 0 | 0 | 0 | 0 | 0 | 0 | 0 | 0 | 0 | 0 | 0 | 0 | 0 | 0 | 0 | 0 | 0 | 0 | 0 | 0 | 0
| Kosten totaal (nominaal) | Euro |  | -84385031.25 | -86072731.875 | -87794186.5125 | -89550070.2427 | -91341071.6476 | -93167893.0806 | -95031250.9422 | -96931875.961 | -98870513.4802 | -100847923.7498 | -102864882.2248 | -104922179.8693 | -107020623.4667 | -109161035.9361 | -111344256.6548 | 0 | 0 | 0 | 0 | 0 | 0 | 0 | 0 | 0 | 0 | 0 | 0 | 0 | 0 | 0 | 0 | 0 | 0 | 0 | 0 | 0 | 0 | 0 | 0 | 0
| Bruto inkomen (nominaal) | Euro |  | -84385031.25 | -86072731.875 | -87794186.5125 | -89550070.2427 | -91341071.6476 | -93167893.0806 | -95031250.9422 | -96931875.961 | -98870513.4802 | -100847923.7498 | -102864882.2248 | -104922179.8693 | -107020623.4667 | -109161035.9361 | -111344256.6548 | 0 | 0 | 0 | 0 | 0 | 0 | 0 | 0 | 0 | 0 | 0 | 0 | 0 | 0 | 0 | 0 | 0 | 0 | 0 | 0 | 0 | 0 | 0 | 0 | 0
AFSCHRIJVING EN SCHULDEN
| Afschrijving | Euro |  | -15011013.3333 | -15011013.3333 | -15011013.3333 | -15011013.3333 | -15011013.3333 | -15011013.3333 | -15011013.3333 | -15011013.3333 | -15011013.3333 | -15011013.3333 | -15011013.3333 | -15011013.3333 | -15011013.3333 | -15011013.3333 | -15011013.3333 | 0 | 0 | 0 | 0 | 0 | 0 | 0 | 0 | 0 | 0 | 0 | 0 | 0 | 0 | 0 | 0 | 0 | 0 | 0 | 0 | 0 | 0 | 0 | 0 | 0
| Rente | Euro |  | -8668860.2 | -8282007.133 | -7873877.1474 | -7443300.0125 | -6989041.1352 | -6509798.0197 | -6004196.5328 | -5470786.9641 | -4908039.8691 | -4314341.684 | -3687990.0986 | -3027189.176 | -2330044.2027 | -1594556.2559 | -818616.472 | 0 | 0 | 0 | 0 | 0 | 0 | 0 | 0 | 0 | 0 | 0 | 0 | 0 | 0 | 0 | 0 | 0 | 0 | 0 | 0 | 0 | 0 | 0 | 0 | 0
| Aflossing | Euro |  | -7033692.1269 | -7420545.1938 | -7828675.1795 | -8259252.3144 | -8713511.1917 | -9192754.3072 | -9698355.7941 | -10231765.3628 | -10794512.4577 | -11388210.6429 | -12014562.2283 | -12675363.1508 | -13372508.1241 | -14107996.0709 | -14883935.8548 | 0 | 0 | 0 | 0 | 0 | 0 | 0 | 0 | 0 | 0 | 0 | 0 | 0 | 0 | 0 | 0 | 0 | 0 | 0 | 0 | 0 | 0 | 0 | 0 | 0
| Totale lasten lening | Euro |  | -15702552.3269 | -15702552.3269 | -15702552.3269 | -15702552.3269 | -15702552.3269 | -15702552.3269 | -15702552.3269 | -15702552.3269 | -15702552.3269 | -15702552.3269 | -15702552.3269 | -15702552.3269 | -15702552.3269 | -15702552.3269 | -15702552.3269 | 0 | 0 | 0 | 0 | 0 | 0 | 0 | 0 | 0 | 0 | 0 | 0 | 0 | 0 | 0 | 0 | 0 | 0 | 0 | 0 | 0 | 0 | 0 | 0 | 0
BELASTING
| Belastbaar inkomen | Euro |  | -108064904.7833 | -109365752.3414 | -110679076.9932 | -112004383.5886 | -113341126.1161 | -114688704.4335 | -116046460.8083 | -117413676.2584 | -118789566.6827 | -120173278.7671 | -121563885.6568 | -122960382.3787 | -124361681.0028 | -125766605.5253 | -127173886.4601 | 0 | 0 | 0 | 0 | 0 | 0 | 0 | 0 | 0 | 0 | 0 | 0 | 0 | 0 | 0 | 0 | 0 | 0 | 0 | 0 | 0 | 0 | 0 | 0 | 0
| Belasting bedrag | Euro |  | 27880745.4341 | 28216364.1041 | 28555201.8642 | 28897130.9659 | 29242010.538 | 29589685.7439 | 29939986.8885 | 30292728.4747 | 30647708.2041 | 31004705.9219 | 31363482.4994 | 31723778.6537 | 32085313.6987 | 32447784.2255 | 32810862.7067 | 0 | 0 | 0 | 0 | 0 | 0 | 0 | 0 | 0 | 0 | 0 | 0 | 0 | 0 | 0 | 0 | 0 | 0 | 0 | 0 | 0 | 0 | 0 | 0 | 0
CASHFLOWS
| Netto inkomen na belasting | Euro |  | -72206838.1428 | -73558920.0978 | -74941536.9751 | -76355491.6038 | -77801613.4365 | -79280759.6636 | -80793816.3805 | -82341699.8132 | -83925357.603 | -85545770.1548 | -87203952.0523 | -88900953.5425 | -90637862.0949 | -92415804.0374 | -94235946.2749 | 0 | 0 | 0 | 0 | 0 | 0 | 0 | 0 | 0 | 0 | 0 | 0 | 0 | 0 | 0 | 0 | 0 | 0 | 0 | 0 | 0 | 0 | 0 | 0 | 0
| Project cashflow | Euro | -225165200 | -56504285.8159 | -57856367.7709 | -59238984.6483 | -60652939.2769 | -62099061.1096 | -63578207.3367 | -65091264.0536 | -66639147.4863 | -68222805.2761 | -69843217.8279 | -71501399.7254 | -73198401.2156 | -74935309.768 | -76713251.7105 | -78533393.9481 | 0 | 0 | 0 | 0 | 0 | 0 | 0 | 0 | 0 | 0 | 0 | 0 | 0 | 0 | 0 | 0 | 0 | 0 | 0 | 0 | 0 | 0 | 0 | 0 | 0
| Equity cashflow | Euro | -67549560 | -72206838.1428 | -73558920.0978 | -74941536.9751 | -76355491.6038 | -77801613.4365 | -79280759.6636 | -80793816.3805 | -82341699.8132 | -83925357.603 | -85545770.1548 | -87203952.0523 | -88900953.5425 | -90637862.0949 | -92415804.0374 | -94235946.2749 | 0 | 0 | 0 | 0 | 0 | 0 | 0 | 0 | 0 | 0 | 0 | 0 | 0 | 0 | 0 | 0 | 0 | 0 | 0 | 0 | 0 | 0 | 0 | 0 | 0
| Subsidiebasis: afzet | t CO2 |  | 650000 | 650000 | 650000 | 650000 | 650000 | 650000 | 650000 | 650000 | 650000 | 650000 | 650000 | 650000 | 650000 | 650000 | 650000 | 0 | 0 | 0 | 0 | 0 | 0 | 0 | 0 | 0 | 0 | 0 | 0 | 0 | 0 | 0 | 0 | 0 | 0 | 0 | 0 | 0 | 0 | 0 | 0 | 0
| Terug te verdienen investering | Euro | 225165200 | 196561191.45 | 169258030.458 | 143268194.1179 | 118603664.3731 | 95275877.1559 | 73295668.2561 | 52673215.7311 | 33417978.6562 | 15538632.0055 | -957002.5607 | -16062030.2373 | -29770561.1919 | -42077793.5224 | -52980101.3305 | -62475128.2037 | -62475128.2037 | -62475128.2037 | -62475128.2037 | -62475128.2037 | -62475128.2037 | -62475128.2037 | -62475128.2037 | -62475128.2037 | -62475128.2037 | -62475128.2037 | -62475128.2037 | -62475128.2037 | -62475128.2037 | -62475128.2037 | -62475128.2037 | -62475128.2037 | -62475128.2037 | -62475128.2037 | -62475128.2037 | -62475128.2037 | -62475128.2037 | -62475128.2037 | -62475128.2037 | -62475128.2037 | -62475128.2037
| DSCR |  | 1: 2.1503; 2: 2.0642; 3: 1.9762; 4: 1.8861; 5: 1.794; 6: 1.6998; 7: 1.6035; 8: 1.5049; 9: 1.4041; 10: 1.3009; 11: 1.1953; 12: 1.0872; 13: 0.97658; 14: 0.86336; 15: 0.74744
| PROJECTPARAMETERS | Waarde | 0: Eenheid
| Verdisconteerde inkomsten | -473327500.8845 | 0: euro
| Verdisconteerde afzet | 2889824.7648 | 0: t CO2
| Totale investering | 225165200 | 0: Euro
| DSCR (gemiddeld) | 1.4836
| Vermogenskostenvergoeding (WACC nominaal/reëel) | 7.2% / 5.1%
| Projectrendement (IRR) | n.v.t.
| Rendement op eigen vermogen (IRR) | n.v.t.
| Aandeel lening | 157615640 | 0: Euro
| Aandeel eigen vermogen | 67549560 | 0: Euro
| Warmtekrachtverhouding | 0 | 0: W:E
| Samengesteld aantal vollasturen | 8000 | 0: uur/jaar
| Terugverdientijd (inclusief SDE++-subsidie) | tussen 9 en 10 jaar
| SUBSIDIEPARAMETERS | Waarde | 0: Eenheid
| Bodemprijs of basisprijs | 83.9503 | 0: Euro/t CO2
| Langetermijnprijs | 125.9254 | 0: Euro/t CO2
| Voorlopig correctiebedrag 2025 | 68.8526 | 0: Euro/t CO2
| Voorlopige GvO-waarde 2025 | 0 | 0: Euro/t CO2
| Voorlopige HBE-waarde 2025 netlevering | 0 | 0: Euro/t CO2
| Voorlopige waarde ETS-correctie | 0 | 0: Euro/t CO2
| Langetermijnwaarde ETS-correctie | 0 | 0: Euro/t CO2
| CONVERSIEFACTOREN | Waarde | 0: Eenheid
| Verbrandingswaarde methaan (onderwaarde) | 35.8 | 0: MJ/Nm3
| Verbrandingswaarde hernieuwbaar gas (onderwaarde) | 31.65 | 0: MJ/Nm3
| Verbrandingswaarde hernieuwbaar gas (bovenwaarde) | 35.17 | 0: MJ/Nm3
| kWh naar MJ | 3.6 | 0: MJ/kWh

## 184
Berekening basisbedragen: Eindadvies SDE++ 2025, inclusief verwerking van aanpassingen van 6 juni 2025
CCS - Nieuwe post-combustion-CO2-afvang, nieuwe installatie, vloeibaar transport (variant 8B)
| BASISBEDRAG en SUBSIDIE-INTENSITEIT | Waarde | Eenheid | Toelichting
| Basisbedrag | 230.5914 | Euro/t CO2 | Het basisbedrag is een maat voor de productiekosten. Deze waarde kan berekend worden als alleen deze worksheet geopend is.
| Subsidie-intensiteit | 124.9833 | Euro/t CO2 | De subsidie-intensiteit is de maat die in de rangschikking gebruikt wordt. Om deze waarde te berekenen dient ook de worksheet 'Correcties' geopend te zijn.
| Productie-eenheid | t CO2 |  | De SDE++ kent twee rekeneenheden waarover subsidie kan worden uitgekeerd: kWh voor energiecategorieën en t CO2 voor CCS- en CCU-categorieën.
| Vermogenseenheid | t CO2/uur
| Domein | CCS/CCU |  | Het corresponderende domein bij deze categorie geeft aan binnen welk 'hekje' de subsidiecategorie valt.
| CORRECTIEMETHODES | Waarde | Typering | Toelichting
| Berekeningswijze correctiebedrag methode-ID | 31 | CCS | EUA
| Berekeningswijze ETS-correctie-ID | 0 | Geen ETS-correctie | 0
| ETS-voordeel bij merendeel van projecten? | Geen warmte | Ja of Nee | Alleen van belang voor warmteprojecten. Deze parameter werkt door op de langetermijnprijs en subsidie-intensiteit.
| Berekeningswijze correctiebedrag methode-ID netlevering |  |  | Enkel relevant voor zon-pv.
| Berekeningswijze correctiebedrag methode-ID niet-netlevering |  |  | Enkel relevant voor zon-pv.
| Netlevering deel |  |  | Enkel relevant voor zon-pv. Aandeel van de productie dat aan het net wordt geleverd.
| Niet-netlevering deel |  |  | Enkel relevant voor zon-pv. Aandeel eigen gebruik.
| SYSTEEMGROOTTE | Waarde | Eenheid | Toelichting
| Inputvermogen | 81.25 | t CO2/uur
| Seasonal Performance Factor (SPF) |  |  | Hier wordt de seizoensgemiddelde COP, of Seasonal performance factor, mee bedoeld voor het hele systeem.
| Gaat het om een installatie voor hernieuwbaar gas? |  |  | Alleen 'Ja' invullen als de installatie gas van aardgaskwaliteit produceert.
| Methaangehalte hernieuwbaar gas voor gaszuivering |  |  | Het percentage methaan in het biogas, dat nog niet tot aardgaskwaliteit is opgewaardeerd.
| Vermogen hernieuwbaargasproductie (voor zuivering) | 0 | Nm3/uur
| Outputvermogen (thermisch of hernieuwbaar gas) |  | t CO2/uur | Dit veld alleen invullen bij productie van warmte (al dan niet in WKK-variant) of hernieuwbaar gas van aardgaskwaleit
| Outputvermogen (hernieuwbaar gas) | 0 | Nm3/uur
| Outputvermogen (elektrisch of overig) | 81.25 | t CO2/uur | Dit veld invullen als de installatie elektriciteit produceert (al dan niet in WKK-variant), of iets anders dan warmte of gas van aardgaskwaliteit produceert.
| Vollasturen levering (thermisch of hernieuwbaar gas) |  | uur/jaar | Bij een installatie voor gecombineerde opwekking, wordt de bedrijfstijd automatisch genomen als maximum van de vollasturen warmte en vollasturen elektriciteit.
| Vollasturen levering (elektrisch of overig) | 8000 | uur/jaar | Bij een installatie voor gecombineerde opwekking, wordt de bedrijfstijd automatisch genomen als maximum van de vollasturen warmte en vollasturen elektriciteit.
| ENERGETISCH RENDEMENT | Waarde | Eenheid | Toelichting
| Max. elektrisch rendement | 100%
| Elektrisch rendement | 100%
| Thermisch rendement of rendement gasproductie | 0%
| Elektriciteitsderving bij warmtelevering |  | elektriciteit : warmte | Enkel invullen als de installatie een WKK-installatie is waarbij warmtelevering ten koste gaat van de elektriciteitsproductie.
| KOSTEN | Waarde | Eenheid | Toelichting
| Investeringskosten input gebaseerd |  | Euro/t CO2/uur | De investeringskosten 'input gebaseerd' worden opgeteld bij de investeringskosten 'output gebaseerd'. Pas op voor onbedoelde dubbeltelling.
| Investeringskosten output gebaseerd | 3606154 | Euro/t CO2/uur | De investeringskosten 'input gebaseerd' worden opgeteld bij de investeringskosten 'output gebaseerd'. Pas op voor onbedoelde dubbeltelling.
| Totale investeringskosten | 295.051 | Euro (miljoen)
| Vaste operationele kosten input gebaseerd |  | Euro/t CO2/uur/jaar | De operationele kosten 'input gebaseerd' worden opgeteld bij de investeringskosten 'output gebaseerd'. Pas op voor onbedoelde dubbeltelling.
| Vaste operationele kosten output gebaseerd | 72615 | Euro/t CO2/uur/jaar | De operationele kosten 'input gebaseerd' worden opgeteld bij de investeringskosten 'output gebaseerd'. Pas op voor onbedoelde dubbeltelling.
| Totale jaarlijkse vaste operationele kosten | 5899.9688 | Euro (duizend) | Deze waarde wordt ter illustratie getoond.
| Kosten elektriciteitsverbruik | 14.8 | Euro/t CO2 | Het betreft de inkoopkosten voor elektriciteit, per t CO2 output
| Kosten gasverbruik |  | Euro/t CO2 | Het betreft de inkoopkosten voor gas, per t CO2 output
| Kosten warmteverbruik | 14.9 | Euro/t CO2 | Het betreft de inkoopkosten voor warmte, per t CO2 output
| Overige variabele operationele kosten | 118 | Euro/t CO2
| Totale variabele operationele kosten | 147.7 | Euro/t CO2
| ENERGIEGEBRUIK | Waarde | Eenheid | Toelichting
| Energie-inhoud brandstof |  | GJ/ton
| Biomassadoorzet | 0 | ton/jaar
| Netto brandstofprijs |  | Euro/ton | Hier wordt de brandstofprijs aan de poort bedoeld, inclusief eventuele risico-opslag.
| Relatief elektriciteitsgebruik | 212 | kWh/t CO2
| Elektriciteitsgebruik | 137800 | MWh/jaar
| Relatief warmtegebruik | 600 | kWh/t CO2
| Warmtegebruik | 390000 | MWh/jaar
| Relatief aardgasgebruik |  | kWh/t CO2
| Aardgasgebruik | 0 | MWh/jaar
| EMISSIEFACTOREN | Waarde | Eenheid | Toelichting
| Emissiefactor van warmteproductie per eenheid |  | kg CO2/kWh
| Emissiefactor van elektriciteitsproductie of overig per eenheid | 1000 | kg CO2/t CO2
| Emissiefactor van gasproductie per eenheid |  | kg CO2/kWh
| Emissiefactor gebruik van biomassa |  | kg CO2/ton | De waarde die hier getoond wordt, is afhankelijk aan de uitgangspunten in de adviesvraag.
| Emissiefactor gebruik van warmte | 0.225 | kg CO2/kWh
| Emissiefactor gebruik van elektriciteit | 0.13 | kg CO2/kWh
| Emissiefactor gebruik van gas |  | kg CO2/kWh
| Vermeden emissies | 837.44 | kg CO2/t CO2
| TERMIJNEN | Waarde | Eenheid | Toelichting
| Economische levensduur | 15 | jaar | Deze waarde wordt gebruikt om eventuele inkomsten van het project na subsidieperiode te berekenen.
| Termijn lening | 15 | jaar
| Afschrijvingstermijn | 15 | jaar
| Beleidsperiode | 15 | jaar
| Totale operationale periode | 15 | jaar | Deze waarde wordt gebruikt om de vermeden emissies gedurende de hele operationele periode van de installatie te berekenen.
| PARAMETERS NA SUBSIDIEPERIODE | Waarde | Eenheid | Toelichting
| Elektriciteitsprijs na subsidieperiode |  | Euro/kWh | Deze prijs is inclusief de profiel- en onbalansfactor.
| Vollasturen na subsidieperiode elektriciteit of overige |  | uur/jaar
| Prijs warmte of hernieuwbaar gas na subsidieperiode |  | Euro/kWh
| Vollasturen na subsidieperiode warmte of hernieuwbaar gas |  | uur/jaar
| Totaal geproduceerde eenheden subsidieperiode | 9750000 | t CO2
| Totale geproduceerde eenheden bedrijfsperiode | 9750000 | t CO2
| Verrekeningsfactor bespaarde emissies | 1
| FINANCIËLE PARAMETERS | Waarde | Eenheid | Toelichting
| Inflatie | 2%
| Rendement op vreemd vermogen | 5.5%
| Rendement op eigen vermogen | 14.5%
| Percentage vreemd vermogen in investering | 70%
| Percentage eigen vermogen in investering | 30%
| Vennootschapsbelasting | 25.8%
| INVESTERINGSSUBSIDIES | Waarde | Eenheid | Toelichting
| Investeringssubsidie t.g.v. vreemd vermogen |  | Euro
| Investeringssubsidie t.g.v. eigen vermogen (NCW) |  | Euro
| ONREGELMATIGE CASHFLOWS | Jaar | Waarde | Toelichting
Voer in cel kolom C het jaar in waarin de onregelmatige cashflow plaatsvindt en in kolom D97 de reële kosten (als negatieve waarde) in dat specifieke jaar.
De waarde als reële kosten is gedefinieerd in euro van het jaar 2025.
| Afsluitprovisie als percentage van lening | 0 | 1% | Deze afsluitprovisie wordt verrekend in de totale investeringskosten en is gedefinieerd als percentage van de lening.
| SUBSIDIE-INKOMSTEN (niet invullen voor basisbedragberekening) |  | Eenheid | 2025 | 2026 | 2027 | 2028 | 2029 | 2030 | 2031 | 2032 | 2033 | 2034 | 2035 | 2036 | 2037 | 2038 | 2039 | 2040 | 2041 | 2042 | 2043 | 2044 | 2045 | 2046 | 2047 | 2048 | 2049 | 2050 | 2051 | 2052 | 2053 | 2054 | 2055 | 2056 | 2057 | 2058 | 2059 | 2060 | 2061 | 2062 | 2063 | 2064
| Basisbedrag (deze cellen kunnen gebruikt worden om de inkomsten toe te voegen) |  | Euro/t CO2 |  | 0 | 0 | 0 | 0 | 0 | 0 | 0 | 0 | 0 | 0 | 0 | 0 | 0 | 0 | 0 | 0 | 0 | 0 | 0 | 0 | 0 | 0 | 0 | 0 | 0 | 0 | 0 | 0 | 0 | 0 | 0 | 0 | 0 | 0 | 0 | 0 | 0 | 0 | 0
| Correctiebedrag (deze cellen kunnen gebruikt worden om de inkomsten toe te voegen) |  | Euro/t CO2 |  | 0 | 0 | 0 | 0 | 0 | 0 | 0 | 0 | 0 | 0 | 0 | 0 | 0 | 0 | 0 | 0 | 0 | 0 | 0 | 0 | 0 | 0 | 0 | 0 | 0 | 0 | 0 | 0 | 0 | 0 | 0 | 0 | 0 | 0 | 0 | 0 | 0 | 0 | 0
| Inflator |  | index | 1 | 1.02 | 1.0404 | 1.0612 | 1.0824 | 1.1041 | 1.1262 | 1.1487 | 1.1717 | 1.1951 | 1.219 | 1.2434 | 1.2682 | 1.2936 | 1.3195 | 1.3459 | 1.3728 | 1.4002 | 1.4282 | 1.4568 | 1.4859 | 1.5157 | 1.546 | 1.5769 | 1.6084 | 1.6406 | 1.6734 | 1.7069 | 1.741 | 1.7758 | 1.8114 | 1.8476 | 1.8845 | 1.9222 | 1.9607 | 1.9999 | 2.0399 | 2.0807 | 2.1223 | 2.1647
Tabel: Nominale kasstroom (positieve bedragen = gunstig voor de producent) | bar: Deze afsluitprovisie wordt verrekend in de totale investeringskosten en is gedefinieerd als percentage van de lening. 2034 to Deze afsluitprovisie wordt verrekend in de totale investeringskosten en is gedefinieerd als percentage van de lening. 2064
| INITIELE INVESTERING |  | 0 | 1 | 2 | 3 | 4 | 5 | 6 | 7 | 8 | 9 | 10 | 11 | 12 | 13 | 14 | 15 | 16 | 17 | 18 | 19 | 20 | 21 | 22 | 23 | 24 | 25 | 26 | 27 | 28 | 29 | 30 | 31 | 32 | 33 | 34 | 35 | 36 | 37 | 38 | 39 | 40
| Investering | Euro | 0: -295051012.5875
AFZET
| Afzet elektriciteit of overige | t CO2 |  | 650000 | 650000 | 650000 | 650000 | 650000 | 650000 | 650000 | 650000 | 650000 | 650000 | 650000 | 650000 | 650000 | 650000 | 650000 | 0 | 0 | 0 | 0 | 0 | 0 | 0 | 0 | 0 | 0 | 0 | 0 | 0 | 0 | 0 | 0 | 0 | 0 | 0 | 0 | 0 | 0 | 0 | 0 | 0
| Afzet warmte | t CO2 |  | 0 | 0 | 0 | 0 | 0 | 0 | 0 | 0 | 0 | 0 | 0 | 0 | 0 | 0 | 0 | 0 | 0 | 0 | 0 | 0 | 0 | 0 | 0 | 0 | 0 | 0 | 0 | 0 | 0 | 0 | 0 | 0 | 0 | 0 | 0 | 0 | 0 | 0 | 0 | 0
| Afzet hernieuwbaar gas | kWh (HHV) |  | 0 | 0 | 0 | 0 | 0 | 0 | 0 | 0 | 0 | 0 | 0 | 0 | 0 | 0 | 0 | 0 | 0 | 0 | 0 | 0 | 0 | 0 | 0 | 0 | 0 | 0 | 0 | 0 | 0 | 0 | 0 | 0 | 0 | 0 | 0 | 0 | 0 | 0 | 0 | 0
| Afzet | t CO2 |  | 650000 | 650000 | 650000 | 650000 | 650000 | 650000 | 650000 | 650000 | 650000 | 650000 | 650000 | 650000 | 650000 | 650000 | 650000 | 0 | 0 | 0 | 0 | 0 | 0 | 0 | 0 | 0 | 0 | 0 | 0 | 0 | 0 | 0 | 0 | 0 | 0 | 0 | 0 | 0 | 0 | 0 | 0 | 0
KOSTEN EN INKOMSTEN
| Operationele kosten | Euro |  | -101904968.75 | -103943068.125 | -106021929.4875 | -108142368.0772 | -110305215.4388 | -112511319.7476 | -114761546.1425 | -117056777.0654 | -119397912.6067 | -121785870.8588 | -124221588.276 | -126706020.0415 | -129240140.4423 | -131824943.2512 | -134461442.1162 | 0 | 0 | 0 | 0 | 0 | 0 | 0 | 0 | 0 | 0 | 0 | 0 | 0 | 0 | 0 | 0 | 0 | 0 | 0 | 0 | 0 | 0 | 0 | 0 | 0
| Brandstofkosten (biomassa) | Euro |  | 0 | 0 | 0 | 0 | 0 | 0 | 0 | 0 | 0 | 0 | 0 | 0 | 0 | 0 | 0 | 0 | 0 | 0 | 0 | 0 | 0 | 0 | 0 | 0 | 0 | 0 | 0 | 0 | 0 | 0 | 0 | 0 | 0 | 0 | 0 | 0 | 0 | 0 | 0 | 0
| Marktwaarde elektriciteit na einde beleidsperiode | Euro/kWh |  | 0 | 0 | 0 | 0 | 0 | 0 | 0 | 0 | 0 | 0 | 0 | 0 | 0 | 0 | 0 | 0 | 0 | 0 | 0 | 0 | 0 | 0 | 0 | 0 | 0 | 0 | 0 | 0 | 0 | 0 | 0 | 0 | 0 | 0 | 0 | 0 | 0 | 0 | 0 | 0
| Marktwaarde warmte of hernieuwbaar gas na einde beleidsperiode | Euro/kWh |  | 0 | 0 | 0 | 0 | 0 | 0 | 0 | 0 | 0 | 0 | 0 | 0 | 0 | 0 | 0 | 0 | 0 | 0 | 0 | 0 | 0 | 0 | 0 | 0 | 0 | 0 | 0 | 0 | 0 | 0 | 0 | 0 | 0 | 0 | 0 | 0 | 0 | 0 | 0 | 0
| Correctiebedrag | Euro/t CO2 |  | 0 | 0 | 0 | 0 | 0 | 0 | 0 | 0 | 0 | 0 | 0 | 0 | 0 | 0 | 0 | 0 | 0 | 0 | 0 | 0 | 0 | 0 | 0 | 0 | 0 | 0 | 0 | 0 | 0 | 0 | 0 | 0 | 0 | 0 | 0 | 0 | 0 | 0 | 0 | 0
| Basisbedrag | Euro/t CO2 |  | 0 | 0 | 0 | 0 | 0 | 0 | 0 | 0 | 0 | 0 | 0 | 0 | 0 | 0 | 0 | 0 | 0 | 0 | 0 | 0 | 0 | 0 | 0 | 0 | 0 | 0 | 0 | 0 | 0 | 0 | 0 | 0 | 0 | 0 | 0 | 0 | 0 | 0 | 0 | 0
| SDE-vergoeding | Euro |  | 0 | 0 | 0 | 0 | 0 | 0 | 0 | 0 | 0 | 0 | 0 | 0 | 0 | 0 | 0 | 0 | 0 | 0 | 0 | 0 | 0 | 0 | 0 | 0 | 0 | 0 | 0 | 0 | 0 | 0 | 0 | 0 | 0 | 0 | 0 | 0 | 0 | 0 | 0 | 0
| Marktinkomsten na einde beleidsperiode | Euro |  | 0 | 0 | 0 | 0 | 0 | 0 | 0 | 0 | 0 | 0 | 0 | 0 | 0 | 0 | 0 | 0 | 0 | 0 | 0 | 0 | 0 | 0 | 0 | 0 | 0 | 0 | 0 | 0 | 0 | 0 | 0 | 0 | 0 | 0 | 0 | 0 | 0 | 0 | 0 | 0
| Marktinkomsten gedurende beleidsperiode | Euro |  | 0 | 0 | 0 | 0 | 0 | 0 | 0 | 0 | 0 | 0 | 0 | 0 | 0 | 0 | 0 | 0 | 0 | 0 | 0 | 0 | 0 | 0 | 0 | 0 | 0 | 0 | 0 | 0 | 0 | 0 | 0 | 0 | 0 | 0 | 0 | 0 | 0 | 0 | 0 | 0
TOTALE KOSTEN EN INKOMSTEN
| Inkomen totaal (nominaal) | Euro |  | 0 | 0 | 0 | 0 | 0 | 0 | 0 | 0 | 0 | 0 | 0 | 0 | 0 | 0 | 0 | 0 | 0 | 0 | 0 | 0 | 0 | 0 | 0 | 0 | 0 | 0 | 0 | 0 | 0 | 0 | 0 | 0 | 0 | 0 | 0 | 0 | 0 | 0 | 0 | 0
| Kosten totaal (nominaal) | Euro |  | -101904968.75 | -103943068.125 | -106021929.4875 | -108142368.0772 | -110305215.4388 | -112511319.7476 | -114761546.1425 | -117056777.0654 | -119397912.6067 | -121785870.8588 | -124221588.276 | -126706020.0415 | -129240140.4423 | -131824943.2512 | -134461442.1162 | 0 | 0 | 0 | 0 | 0 | 0 | 0 | 0 | 0 | 0 | 0 | 0 | 0 | 0 | 0 | 0 | 0 | 0 | 0 | 0 | 0 | 0 | 0 | 0 | 0
| Bruto inkomen (nominaal) | Euro |  | -101904968.75 | -103943068.125 | -106021929.4875 | -108142368.0772 | -110305215.4388 | -112511319.7476 | -114761546.1425 | -117056777.0654 | -119397912.6067 | -121785870.8588 | -124221588.276 | -126706020.0415 | -129240140.4423 | -131824943.2512 | -134461442.1162 | 0 | 0 | 0 | 0 | 0 | 0 | 0 | 0 | 0 | 0 | 0 | 0 | 0 | 0 | 0 | 0 | 0 | 0 | 0 | 0 | 0 | 0 | 0 | 0 | 0
AFSCHRIJVING EN SCHULDEN
| Afschrijving | Euro |  | -19670067.5058 | -19670067.5058 | -19670067.5058 | -19670067.5058 | -19670067.5058 | -19670067.5058 | -19670067.5058 | -19670067.5058 | -19670067.5058 | -19670067.5058 | -19670067.5058 | -19670067.5058 | -19670067.5058 | -19670067.5058 | -19670067.5058 | 0 | 0 | 0 | 0 | 0 | 0 | 0 | 0 | 0 | 0 | 0 | 0 | 0 | 0 | 0 | 0 | 0 | 0 | 0 | 0 | 0 | 0 | 0 | 0 | 0
| Rente | Euro |  | -11359463.9846 | -10852541.1158 | -10317737.4893 | -9753519.6632 | -9158269.8568 | -8530281.311 | -7867753.3951 | -7168786.4439 | -6431376.3104 | -5653408.6195 | -4832652.7057 | -3966755.2165 | -3053233.3655 | -2089467.8127 | -1072695.1544 | 0 | 0 | 0 | 0 | 0 | 0 | 0 | 0 | 0 | 0 | 0 | 0 | 0 | 0 | 0 | 0 | 0 | 0 | 0 | 0 | 0 | 0 | 0 | 0 | 0
| Aflossing | Euro |  | -9216779.4324 | -9723702.3012 | -10258505.9278 | -10822723.7538 | -11417973.5603 | -12045962.1061 | -12708490.0219 | -13407456.9731 | -14144867.1067 | -14922834.7975 | -15743590.7114 | -16609488.2005 | -17523010.0515 | -18486775.6044 | -19503548.2626 | 0 | 0 | 0 | 0 | 0 | 0 | 0 | 0 | 0 | 0 | 0 | 0 | 0 | 0 | 0 | 0 | 0 | 0 | 0 | 0 | 0 | 0 | 0 | 0 | 0
| Totale lasten lening | Euro |  | -20576243.4171 | -20576243.4171 | -20576243.4171 | -20576243.4171 | -20576243.4171 | -20576243.4171 | -20576243.4171 | -20576243.4171 | -20576243.4171 | -20576243.4171 | -20576243.4171 | -20576243.4171 | -20576243.4171 | -20576243.4171 | -20576243.4171 | 0 | 0 | 0 | 0 | 0 | 0 | 0 | 0 | 0 | 0 | 0 | 0 | 0 | 0 | 0 | 0 | 0 | 0 | 0 | 0 | 0 | 0 | 0 | 0 | 0
BELASTING
| Belastbaar inkomen | Euro |  | -132934500.2405 | -134465676.7467 | -136009734.4826 | -137565955.2463 | -139133552.8014 | -140711668.5644 | -142299367.0435 | -143895631.0151 | -145499356.4229 | -147109346.9842 | -148724308.4875 | -150342842.7639 | -151963441.3137 | -153584478.5697 | -155204204.7765 | 0 | 0 | 0 | 0 | 0 | 0 | 0 | 0 | 0 | 0 | 0 | 0 | 0 | 0 | 0 | 0 | 0 | 0 | 0 | 0 | 0 | 0 | 0 | 0 | 0
| Belasting bedrag | Euro |  | 34297101.062 | 34692144.6006 | 35090511.4965 | 35492016.4536 | 35896456.6228 | 36303610.4896 | 36713236.6972 | 37125072.8019 | 37538833.9571 | 37954211.5219 | 38370871.5898 | 38788453.4331 | 39206567.8589 | 39624795.471 | 40042684.8323 | 0 | 0 | 0 | 0 | 0 | 0 | 0 | 0 | 0 | 0 | 0 | 0 | 0 | 0 | 0 | 0 | 0 | 0 | 0 | 0 | 0 | 0 | 0 | 0 | 0
CASHFLOWS
| Netto inkomen na belasting | Euro |  | -88184111.105 | -89827166.9414 | -91507661.408 | -93226595.0408 | -94985002.2331 | -96783952.675 | -98624552.8624 | -100507947.6805 | -102435322.0666 | -104407902.7539 | -106426960.1033 | -108493810.0255 | -110609816.0005 | -112776391.1973 | -114995000.7009 | 0 | 0 | 0 | 0 | 0 | 0 | 0 | 0 | 0 | 0 | 0 | 0 | 0 | 0 | 0 | 0 | 0 | 0 | 0 | 0 | 0 | 0 | 0 | 0 | 0
| Project cashflow | Euro | -295051012.5875 | -67607867.688 | -69250923.5244 | -70931417.991 | -72650351.6237 | -74408758.816 | -76207709.258 | -78048309.4453 | -79931704.2635 | -81859078.6496 | -83831659.3369 | -85850716.6862 | -87917566.6084 | -90033572.5834 | -92200147.7802 | -94418757.2839 | 0 | 0 | 0 | 0 | 0 | 0 | 0 | 0 | 0 | 0 | 0 | 0 | 0 | 0 | 0 | 0 | 0 | 0 | 0 | 0 | 0 | 0 | 0 | 0 | 0
| Equity cashflow | Euro | -88515303.7762 | -88184111.105 | -89827166.9414 | -91507661.408 | -93226595.0408 | -94985002.2331 | -96783952.675 | -98624552.8624 | -100507947.6805 | -102435322.0666 | -104407902.7539 | -106426960.1033 | -108493810.0255 | -110609816.0005 | -112776391.1973 | -114995000.7009 | 0 | 0 | 0 | 0 | 0 | 0 | 0 | 0 | 0 | 0 | 0 | 0 | 0 | 0 | 0 | 0 | 0 | 0 | 0 | 0 | 0 | 0 | 0 | 0 | 0
| Subsidiebasis: afzet | t CO2 |  | 650000 | 650000 | 650000 | 650000 | 650000 | 650000 | 650000 | 650000 | 650000 | 650000 | 650000 | 650000 | 650000 | 650000 | 650000 | 0 | 0 | 0 | 0 | 0 | 0 | 0 | 0 | 0 | 0 | 0 | 0 | 0 | 0 | 0 | 0 | 0 | 0 | 0 | 0 | 0 | 0 | 0 | 0 | 0
| Terug te verdienen investering | Euro | 295051012.5875 | 258431035.3221 | 223342234.563 | 189797491.5397 | 157808969.2802 | 127388044.5758 | 98545235.6343 | 71290125.172 | 45631278.6813 | 21576157.5984 | -868972.9233 | -21699141.9416 | -40910776.6836 | -58501812.8757 | -74471811.8119 | -88822084.5412 | -88822084.5412 | -88822084.5412 | -88822084.5412 | -88822084.5412 | -88822084.5412 | -88822084.5412 | -88822084.5412 | -88822084.5412 | -88822084.5412 | -88822084.5412 | -88822084.5412 | -88822084.5412 | -88822084.5412 | -88822084.5412 | -88822084.5412 | -88822084.5412 | -88822084.5412 | -88822084.5412 | -88822084.5412 | -88822084.5412 | -88822084.5412 | -88822084.5412 | -88822084.5412 | -88822084.5412 | -88822084.5412
| DSCR |  | 1: 2.1193; 2: 2.0394; 3: 1.9577; 4: 1.8742; 5: 1.7887; 6: 1.7013; 7: 1.6119; 8: 1.5203; 9: 1.4267; 10: 1.3308; 11: 1.2327; 12: 1.1322; 13: 1.0294; 14: 0.92408; 15: 0.81626
| PROJECTPARAMETERS | Waarde | 0: Eenheid
| Verdisconteerde inkomsten | -577853501.4539 | 0: euro
| Verdisconteerde afzet | 2889824.7648 | 0: t CO2
| Totale investering | 295051012.5875 | 0: Euro
| DSCR (gemiddeld) | 1.5003
| Vermogenskostenvergoeding (WACC nominaal/reëel) | 7.2% / 5.1%
| Projectrendement (IRR) | n.v.t.
| Rendement op eigen vermogen (IRR) | n.v.t.
| Aandeel lening | 206535708.8112 | 0: Euro
| Aandeel eigen vermogen | 88515303.7762 | 0: Euro
| Warmtekrachtverhouding | 0 | 0: W:E
| Samengesteld aantal vollasturen | 8000 | 0: uur/jaar
| Terugverdientijd (inclusief SDE++-subsidie) | tussen 9 en 10 jaar
| SUBSIDIEPARAMETERS | Waarde | 0: Eenheid
| Bodemprijs of basisprijs | 83.9503 | 0: Euro/t CO2
| Langetermijnprijs | 125.9254 | 0: Euro/t CO2
| Voorlopig correctiebedrag 2025 | 68.8526 | 0: Euro/t CO2
| Voorlopige GvO-waarde 2025 | 0 | 0: Euro/t CO2
| Voorlopige HBE-waarde 2025 netlevering | 0 | 0: Euro/t CO2
| Voorlopige waarde ETS-correctie | 0 | 0: Euro/t CO2
| Langetermijnwaarde ETS-correctie | 0 | 0: Euro/t CO2
| CONVERSIEFACTOREN | Waarde | 0: Eenheid
| Verbrandingswaarde methaan (onderwaarde) | 35.8 | 0: MJ/Nm3
| Verbrandingswaarde hernieuwbaar gas (onderwaarde) | 31.65 | 0: MJ/Nm3
| Verbrandingswaarde hernieuwbaar gas (bovenwaarde) | 35.17 | 0: MJ/Nm3
| kWh naar MJ | 3.6 | 0: MJ/kWh

## 185
Berekening basisbedragen: Eindadvies SDE++ 2025, inclusief verwerking van aanpassingen van 6 juni 2025
CCU bestaande installatie, precombustion, bestaande pijpleiding (variant 1A)
| BASISBEDRAG en SUBSIDIE-INTENSITEIT | Waarde | Eenheid | Toelichting
| Basisbedrag | 80.9106 | Euro/t CO2 | Het basisbedrag is een maat voor de productiekosten. Deze waarde kan berekend worden als alleen deze worksheet geopend is.
| Subsidie-intensiteit | 56.7805 | Euro/t CO2 | De subsidie-intensiteit is de maat die in de rangschikking gebruikt wordt. Om deze waarde te berekenen dient ook de worksheet 'Correcties' geopend te zijn.
| Productie-eenheid | t CO2 |  | De SDE++ kent twee rekeneenheden waarover subsidie kan worden uitgekeerd: kWh voor energiecategorieën en t CO2 voor CCS- en CCU-categorieën.
| Vermogenseenheid | t CO2/uur
| Domein | CCS/CCU |  | Het corresponderende domein bij deze categorie geeft aan binnen welk 'hekje' de subsidiecategorie valt.
| CORRECTIEMETHODES | Waarde | Typering | Toelichting
| Berekeningswijze correctiebedrag methode-ID | 45 | CO2-gebruik incl. vermeden O&M | TTF[LHV] / ketel_co2 x 1000 - 90% x 1000 x EPEX1/wkk_co2 + co2_vermeden_opex_wkk_ketel
| Berekeningswijze ETS-correctie-ID | 0 | Geen ETS-correctie | 0
| ETS-voordeel bij merendeel van projecten? | Geen warmte | Ja of Nee | Alleen van belang voor warmteprojecten. Deze parameter werkt door op de langetermijnprijs en subsidie-intensiteit.
| Berekeningswijze correctiebedrag methode-ID netlevering |  |  | Enkel relevant voor zon-pv.
| Berekeningswijze correctiebedrag methode-ID niet-netlevering |  |  | Enkel relevant voor zon-pv.
| Netlevering deel |  |  | Enkel relevant voor zon-pv. Aandeel van de productie dat aan het net wordt geleverd.
| Niet-netlevering deel |  |  | Enkel relevant voor zon-pv. Aandeel eigen gebruik.
| SYSTEEMGROOTTE | Waarde | Eenheid | Toelichting
| Inputvermogen |  | t CO2/uur
| Seasonal Performance Factor (SPF) |  |  | Hier wordt de seizoensgemiddelde COP, of Seasonal performance factor, mee bedoeld voor het hele systeem.
| Gaat het om een installatie voor hernieuwbaar gas? |  |  | Alleen 'Ja' invullen als de installatie gas van aardgaskwaliteit produceert.
| Methaangehalte hernieuwbaar gas voor gaszuivering |  |  | Het percentage methaan in het biogas, dat nog niet tot aardgaskwaliteit is opgewaardeerd.
| Vermogen hernieuwbaargasproductie (voor zuivering) | 0 | Nm3/uur
| Outputvermogen (thermisch of hernieuwbaar gas) |  | t CO2/uur | Dit veld alleen invullen bij productie van warmte (al dan niet in WKK-variant) of hernieuwbaar gas van aardgaskwaleit
| Outputvermogen (hernieuwbaar gas) | 0 | Nm3/uur
| Outputvermogen (elektrisch of overig) | 13.75 | t CO2/uur | Dit veld invullen als de installatie elektriciteit produceert (al dan niet in WKK-variant), of iets anders dan warmte of gas van aardgaskwaliteit produceert.
| Vollasturen levering (thermisch of hernieuwbaar gas) |  | uur/jaar | Bij een installatie voor gecombineerde opwekking, wordt de bedrijfstijd automatisch genomen als maximum van de vollasturen warmte en vollasturen elektriciteit.
| Vollasturen levering (elektrisch of overig) | 4000 | uur/jaar | Bij een installatie voor gecombineerde opwekking, wordt de bedrijfstijd automatisch genomen als maximum van de vollasturen warmte en vollasturen elektriciteit.
| ENERGETISCH RENDEMENT | Waarde | Eenheid | Toelichting
| Max. elektrisch rendement | 100%
| Elektrisch rendement | 100%
| Thermisch rendement of rendement gasproductie | 0%
| Elektriciteitsderving bij warmtelevering |  | elektriciteit : warmte | Enkel invullen als de installatie een WKK-installatie is waarbij warmtelevering ten koste gaat van de elektriciteitsproductie.
| KOSTEN | Waarde | Eenheid | Toelichting
| Investeringskosten input gebaseerd |  | Euro/t CO2/uur | De investeringskosten 'input gebaseerd' worden opgeteld bij de investeringskosten 'output gebaseerd'. Pas op voor onbedoelde dubbeltelling.
| Investeringskosten output gebaseerd | 1359476 | Euro/t CO2/uur | De investeringskosten 'input gebaseerd' worden opgeteld bij de investeringskosten 'output gebaseerd'. Pas op voor onbedoelde dubbeltelling.
| Totale investeringskosten | 18.8236 | Euro (miljoen)
| Vaste operationele kosten input gebaseerd |  | Euro/t CO2/uur/jaar | De operationele kosten 'input gebaseerd' worden opgeteld bij de investeringskosten 'output gebaseerd'. Pas op voor onbedoelde dubbeltelling.
| Vaste operationele kosten output gebaseerd | 41775 | Euro/t CO2/uur/jaar | De operationele kosten 'input gebaseerd' worden opgeteld bij de investeringskosten 'output gebaseerd'. Pas op voor onbedoelde dubbeltelling.
| Totale jaarlijkse vaste operationele kosten | 574.4062 | Euro (duizend) | Deze waarde wordt ter illustratie getoond.
| Kosten elektriciteitsverbruik | 9.26 | Euro/t CO2 | Het betreft de inkoopkosten voor elektriciteit, per t CO2 output
| Kosten gasverbruik |  | Euro/t CO2 | Het betreft de inkoopkosten voor gas, per t CO2 output
| Kosten warmteverbruik | 7.73 | Euro/t CO2 | Het betreft de inkoopkosten voor warmte, per t CO2 output
| Overige variabele operationele kosten | 9.9 | Euro/t CO2
| Totale variabele operationele kosten | 26.89 | Euro/t CO2
| ENERGIEGEBRUIK | Waarde | Eenheid | Toelichting
| Energie-inhoud brandstof |  | GJ/ton
| Biomassadoorzet | 0 | ton/jaar
| Netto brandstofprijs |  | Euro/ton | Hier wordt de brandstofprijs aan de poort bedoeld, inclusief eventuele risico-opslag.
| Relatief elektriciteitsgebruik | 132.5 | kWh/t CO2
| Elektriciteitsgebruik | 7287.5 | MWh/jaar
| Relatief warmtegebruik | 312.5 | kWh/t CO2
| Warmtegebruik | 17187.5 | MWh/jaar
| Relatief aardgasgebruik |  | kWh/t CO2
| Aardgasgebruik | 0 | MWh/jaar
| EMISSIEFACTOREN | Waarde | Eenheid | Toelichting
| Emissiefactor van warmteproductie per eenheid |  | kg CO2/kWh
| Emissiefactor van elektriciteitsproductie of overig per eenheid | 930 | kg CO2/t CO2
| Emissiefactor van gasproductie per eenheid |  | kg CO2/kWh
| Emissiefactor gebruik van biomassa |  | kg CO2/ton | De waarde die hier getoond wordt, is afhankelijk aan de uitgangspunten in de adviesvraag.
| Emissiefactor gebruik van warmte | 0.225 | kg CO2/kWh
| Emissiefactor gebruik van elektriciteit | 0.13 | kg CO2/kWh
| Emissiefactor gebruik van gas |  | kg CO2/kWh
| Vermeden emissies | 842.4625 | kg CO2/t CO2
| TERMIJNEN | Waarde | Eenheid | Toelichting
| Economische levensduur | 15 | jaar | Deze waarde wordt gebruikt om eventuele inkomsten van het project na subsidieperiode te berekenen.
| Termijn lening | 15 | jaar
| Afschrijvingstermijn | 15 | jaar
| Beleidsperiode | 15 | jaar
| Totale operationale periode | 15 | jaar | Deze waarde wordt gebruikt om de vermeden emissies gedurende de hele operationele periode van de installatie te berekenen.
| PARAMETERS NA SUBSIDIEPERIODE | Waarde | Eenheid | Toelichting
| Elektriciteitsprijs na subsidieperiode |  | Euro/kWh | Deze prijs is inclusief de profiel- en onbalansfactor.
| Vollasturen na subsidieperiode elektriciteit of overige |  | uur/jaar
| Prijs warmte of hernieuwbaar gas na subsidieperiode |  | Euro/kWh
| Vollasturen na subsidieperiode warmte of hernieuwbaar gas |  | uur/jaar
| Totaal geproduceerde eenheden subsidieperiode | 825000 | t CO2
| Totale geproduceerde eenheden bedrijfsperiode | 825000 | t CO2
| Verrekeningsfactor bespaarde emissies | 1
| FINANCIËLE PARAMETERS | Waarde | Eenheid | Toelichting
| Inflatie | 2%
| Rendement op vreemd vermogen | 5%
| Rendement op eigen vermogen | 11%
| Percentage vreemd vermogen in investering | 70%
| Percentage eigen vermogen in investering | 30%
| Vennootschapsbelasting | 25.8%
| INVESTERINGSSUBSIDIES | Waarde | Eenheid | Toelichting
| Investeringssubsidie t.g.v. vreemd vermogen |  | Euro
| Investeringssubsidie t.g.v. eigen vermogen (NCW) |  | Euro
| ONREGELMATIGE CASHFLOWS | Jaar | Waarde | Toelichting
Voer in cel kolom C het jaar in waarin de onregelmatige cashflow plaatsvindt en in kolom D97 de reële kosten (als negatieve waarde) in dat specifieke jaar.
De waarde als reële kosten is gedefinieerd in euro van het jaar 2025.
| Afsluitprovisie als percentage van lening | 0 | 1% | Deze afsluitprovisie wordt verrekend in de totale investeringskosten en is gedefinieerd als percentage van de lening.
| SUBSIDIE-INKOMSTEN (niet invullen voor basisbedragberekening) |  | Eenheid | 2025 | 2026 | 2027 | 2028 | 2029 | 2030 | 2031 | 2032 | 2033 | 2034 | 2035 | 2036 | 2037 | 2038 | 2039 | 2040 | 2041 | 2042 | 2043 | 2044 | 2045 | 2046 | 2047 | 2048 | 2049 | 2050 | 2051 | 2052 | 2053 | 2054 | 2055 | 2056 | 2057 | 2058 | 2059 | 2060 | 2061 | 2062 | 2063 | 2064
| Basisbedrag (deze cellen kunnen gebruikt worden om de inkomsten toe te voegen) |  | Euro/t CO2 |  | 0 | 0 | 0 | 0 | 0 | 0 | 0 | 0 | 0 | 0 | 0 | 0 | 0 | 0 | 0 | 0 | 0 | 0 | 0 | 0 | 0 | 0 | 0 | 0 | 0 | 0 | 0 | 0 | 0 | 0 | 0 | 0 | 0 | 0 | 0 | 0 | 0 | 0 | 0
| Correctiebedrag (deze cellen kunnen gebruikt worden om de inkomsten toe te voegen) |  | Euro/t CO2 |  | 0 | 0 | 0 | 0 | 0 | 0 | 0 | 0 | 0 | 0 | 0 | 0 | 0 | 0 | 0 | 0 | 0 | 0 | 0 | 0 | 0 | 0 | 0 | 0 | 0 | 0 | 0 | 0 | 0 | 0 | 0 | 0 | 0 | 0 | 0 | 0 | 0 | 0 | 0
| Inflator |  | index | 1 | 1.02 | 1.0404 | 1.0612 | 1.0824 | 1.1041 | 1.1262 | 1.1487 | 1.1717 | 1.1951 | 1.219 | 1.2434 | 1.2682 | 1.2936 | 1.3195 | 1.3459 | 1.3728 | 1.4002 | 1.4282 | 1.4568 | 1.4859 | 1.5157 | 1.546 | 1.5769 | 1.6084 | 1.6406 | 1.6734 | 1.7069 | 1.741 | 1.7758 | 1.8114 | 1.8476 | 1.8845 | 1.9222 | 1.9607 | 1.9999 | 2.0399 | 2.0807 | 2.1223 | 2.1647
Tabel: Nominale kasstroom (positieve bedragen = gunstig voor de producent) | bar: Deze afsluitprovisie wordt verrekend in de totale investeringskosten en is gedefinieerd als percentage van de lening. 2034 to Deze afsluitprovisie wordt verrekend in de totale investeringskosten en is gedefinieerd als percentage van de lening. 2064
| INITIELE INVESTERING |  | 0 | 1 | 2 | 3 | 4 | 5 | 6 | 7 | 8 | 9 | 10 | 11 | 12 | 13 | 14 | 15 | 16 | 17 | 18 | 19 | 20 | 21 | 22 | 23 | 24 | 25 | 26 | 27 | 28 | 29 | 30 | 31 | 32 | 33 | 34 | 35 | 36 | 37 | 38 | 39 | 40
| Investering | Euro | 0: -18823644.565
AFZET
| Afzet elektriciteit of overige | t CO2 |  | 55000 | 55000 | 55000 | 55000 | 55000 | 55000 | 55000 | 55000 | 55000 | 55000 | 55000 | 55000 | 55000 | 55000 | 55000 | 0 | 0 | 0 | 0 | 0 | 0 | 0 | 0 | 0 | 0 | 0 | 0 | 0 | 0 | 0 | 0 | 0 | 0 | 0 | 0 | 0 | 0 | 0 | 0 | 0
| Afzet warmte | t CO2 |  | 0 | 0 | 0 | 0 | 0 | 0 | 0 | 0 | 0 | 0 | 0 | 0 | 0 | 0 | 0 | 0 | 0 | 0 | 0 | 0 | 0 | 0 | 0 | 0 | 0 | 0 | 0 | 0 | 0 | 0 | 0 | 0 | 0 | 0 | 0 | 0 | 0 | 0 | 0 | 0
| Afzet hernieuwbaar gas | kWh (HHV) |  | 0 | 0 | 0 | 0 | 0 | 0 | 0 | 0 | 0 | 0 | 0 | 0 | 0 | 0 | 0 | 0 | 0 | 0 | 0 | 0 | 0 | 0 | 0 | 0 | 0 | 0 | 0 | 0 | 0 | 0 | 0 | 0 | 0 | 0 | 0 | 0 | 0 | 0 | 0 | 0
| Afzet | t CO2 |  | 55000 | 55000 | 55000 | 55000 | 55000 | 55000 | 55000 | 55000 | 55000 | 55000 | 55000 | 55000 | 55000 | 55000 | 55000 | 0 | 0 | 0 | 0 | 0 | 0 | 0 | 0 | 0 | 0 | 0 | 0 | 0 | 0 | 0 | 0 | 0 | 0 | 0 | 0 | 0 | 0 | 0 | 0 | 0
KOSTEN EN INKOMSTEN
| Operationele kosten | Euro |  | -2053356.25 | -2094423.375 | -2136311.8425 | -2179038.0793 | -2222618.8409 | -2267071.2178 | -2312412.6421 | -2358660.895 | -2405834.1129 | -2453950.7951 | -2503029.811 | -2553090.4072 | -2604152.2154 | -2656235.2597 | -2709359.9649 | 0 | 0 | 0 | 0 | 0 | 0 | 0 | 0 | 0 | 0 | 0 | 0 | 0 | 0 | 0 | 0 | 0 | 0 | 0 | 0 | 0 | 0 | 0 | 0 | 0
| Brandstofkosten (biomassa) | Euro |  | 0 | 0 | 0 | 0 | 0 | 0 | 0 | 0 | 0 | 0 | 0 | 0 | 0 | 0 | 0 | 0 | 0 | 0 | 0 | 0 | 0 | 0 | 0 | 0 | 0 | 0 | 0 | 0 | 0 | 0 | 0 | 0 | 0 | 0 | 0 | 0 | 0 | 0 | 0 | 0
| Marktwaarde elektriciteit na einde beleidsperiode | Euro/kWh |  | 0 | 0 | 0 | 0 | 0 | 0 | 0 | 0 | 0 | 0 | 0 | 0 | 0 | 0 | 0 | 0 | 0 | 0 | 0 | 0 | 0 | 0 | 0 | 0 | 0 | 0 | 0 | 0 | 0 | 0 | 0 | 0 | 0 | 0 | 0 | 0 | 0 | 0 | 0 | 0
| Marktwaarde warmte of hernieuwbaar gas na einde beleidsperiode | Euro/kWh |  | 0 | 0 | 0 | 0 | 0 | 0 | 0 | 0 | 0 | 0 | 0 | 0 | 0 | 0 | 0 | 0 | 0 | 0 | 0 | 0 | 0 | 0 | 0 | 0 | 0 | 0 | 0 | 0 | 0 | 0 | 0 | 0 | 0 | 0 | 0 | 0 | 0 | 0 | 0 | 0
| Correctiebedrag | Euro/t CO2 |  | 0 | 0 | 0 | 0 | 0 | 0 | 0 | 0 | 0 | 0 | 0 | 0 | 0 | 0 | 0 | 0 | 0 | 0 | 0 | 0 | 0 | 0 | 0 | 0 | 0 | 0 | 0 | 0 | 0 | 0 | 0 | 0 | 0 | 0 | 0 | 0 | 0 | 0 | 0 | 0
| Basisbedrag | Euro/t CO2 |  | 0 | 0 | 0 | 0 | 0 | 0 | 0 | 0 | 0 | 0 | 0 | 0 | 0 | 0 | 0 | 0 | 0 | 0 | 0 | 0 | 0 | 0 | 0 | 0 | 0 | 0 | 0 | 0 | 0 | 0 | 0 | 0 | 0 | 0 | 0 | 0 | 0 | 0 | 0 | 0
| SDE-vergoeding | Euro |  | 0 | 0 | 0 | 0 | 0 | 0 | 0 | 0 | 0 | 0 | 0 | 0 | 0 | 0 | 0 | 0 | 0 | 0 | 0 | 0 | 0 | 0 | 0 | 0 | 0 | 0 | 0 | 0 | 0 | 0 | 0 | 0 | 0 | 0 | 0 | 0 | 0 | 0 | 0 | 0
| Marktinkomsten na einde beleidsperiode | Euro |  | 0 | 0 | 0 | 0 | 0 | 0 | 0 | 0 | 0 | 0 | 0 | 0 | 0 | 0 | 0 | 0 | 0 | 0 | 0 | 0 | 0 | 0 | 0 | 0 | 0 | 0 | 0 | 0 | 0 | 0 | 0 | 0 | 0 | 0 | 0 | 0 | 0 | 0 | 0 | 0
| Marktinkomsten gedurende beleidsperiode | Euro |  | 0 | 0 | 0 | 0 | 0 | 0 | 0 | 0 | 0 | 0 | 0 | 0 | 0 | 0 | 0 | 0 | 0 | 0 | 0 | 0 | 0 | 0 | 0 | 0 | 0 | 0 | 0 | 0 | 0 | 0 | 0 | 0 | 0 | 0 | 0 | 0 | 0 | 0 | 0 | 0
TOTALE KOSTEN EN INKOMSTEN
| Inkomen totaal (nominaal) | Euro |  | 0 | 0 | 0 | 0 | 0 | 0 | 0 | 0 | 0 | 0 | 0 | 0 | 0 | 0 | 0 | 0 | 0 | 0 | 0 | 0 | 0 | 0 | 0 | 0 | 0 | 0 | 0 | 0 | 0 | 0 | 0 | 0 | 0 | 0 | 0 | 0 | 0 | 0 | 0 | 0
| Kosten totaal (nominaal) | Euro |  | -2053356.25 | -2094423.375 | -2136311.8425 | -2179038.0793 | -2222618.8409 | -2267071.2178 | -2312412.6421 | -2358660.895 | -2405834.1129 | -2453950.7951 | -2503029.811 | -2553090.4072 | -2604152.2154 | -2656235.2597 | -2709359.9649 | 0 | 0 | 0 | 0 | 0 | 0 | 0 | 0 | 0 | 0 | 0 | 0 | 0 | 0 | 0 | 0 | 0 | 0 | 0 | 0 | 0 | 0 | 0 | 0 | 0
| Bruto inkomen (nominaal) | Euro |  | -2053356.25 | -2094423.375 | -2136311.8425 | -2179038.0793 | -2222618.8409 | -2267071.2178 | -2312412.6421 | -2358660.895 | -2405834.1129 | -2453950.7951 | -2503029.811 | -2553090.4072 | -2604152.2154 | -2656235.2597 | -2709359.9649 | 0 | 0 | 0 | 0 | 0 | 0 | 0 | 0 | 0 | 0 | 0 | 0 | 0 | 0 | 0 | 0 | 0 | 0 | 0 | 0 | 0 | 0 | 0 | 0 | 0
AFSCHRIJVING EN SCHULDEN
| Afschrijving | Euro |  | -1254909.6377 | -1254909.6377 | -1254909.6377 | -1254909.6377 | -1254909.6377 | -1254909.6377 | -1254909.6377 | -1254909.6377 | -1254909.6377 | -1254909.6377 | -1254909.6377 | -1254909.6377 | -1254909.6377 | -1254909.6377 | -1254909.6377 | 0 | 0 | 0 | 0 | 0 | 0 | 0 | 0 | 0 | 0 | 0 | 0 | 0 | 0 | 0 | 0 | 0 | 0 | 0 | 0 | 0 | 0 | 0 | 0 | 0
| Rente | Euro |  | -658827.5598 | -628295.9835 | -596237.8284 | -562576.7656 | -527232.6496 | -490121.3279 | -451154.44 | -410239.2078 | -367278.2139 | -322169.1704 | -274804.6746 | -225071.9541 | -172852.5976 | -118022.2732 | -60450.4326 | 0 | 0 | 0 | 0 | 0 | 0 | 0 | 0 | 0 | 0 | 0 | 0 | 0 | 0 | 0 | 0 | 0 | 0 | 0 | 0 | 0 | 0 | 0 | 0 | 0
| Aflossing | Euro |  | -610631.5252 | -641163.1015 | -673221.2565 | -706882.3194 | -742226.4353 | -779337.7571 | -818304.6449 | -859219.8772 | -902180.8711 | -947289.9146 | -994654.4103 | -1044387.1309 | -1096606.4874 | -1151436.8118 | -1209008.6524 | 0 | 0 | 0 | 0 | 0 | 0 | 0 | 0 | 0 | 0 | 0 | 0 | 0 | 0 | 0 | 0 | 0 | 0 | 0 | 0 | 0 | 0 | 0 | 0 | 0
| Totale lasten lening | Euro |  | -1269459.085 | -1269459.085 | -1269459.085 | -1269459.085 | -1269459.085 | -1269459.085 | -1269459.085 | -1269459.085 | -1269459.085 | -1269459.085 | -1269459.085 | -1269459.085 | -1269459.085 | -1269459.085 | -1269459.085 | 0 | 0 | 0 | 0 | 0 | 0 | 0 | 0 | 0 | 0 | 0 | 0 | 0 | 0 | 0 | 0 | 0 | 0 | 0 | 0 | 0 | 0 | 0 | 0 | 0
BELASTING
| Belastbaar inkomen | Euro |  | -3967093.4474 | -3977628.9962 | -3987459.3086 | -3996524.4826 | -4004761.1283 | -4012102.1833 | -4018476.7198 | -4023809.7404 | -4028021.9644 | -4031029.6031 | -4032744.1233 | -4033071.999 | -4031914.4506 | -4029167.1706 | -4024720.0352 | 0 | 0 | 0 | 0 | 0 | 0 | 0 | 0 | 0 | 0 | 0 | 0 | 0 | 0 | 0 | 0 | 0 | 0 | 0 | 0 | 0 | 0 | 0 | 0 | 0
| Belasting bedrag | Euro |  | 1023510.1094 | 1026228.281 | 1028764.5016 | 1031103.3165 | 1033228.3711 | 1035122.3633 | 1036766.9937 | 1038142.913 | 1039229.6668 | 1040005.6376 | 1040447.9838 | 1040532.5757 | 1040233.9283 | 1039525.13 | 1038377.7691 | 0 | 0 | 0 | 0 | 0 | 0 | 0 | 0 | 0 | 0 | 0 | 0 | 0 | 0 | 0 | 0 | 0 | 0 | 0 | 0 | 0 | 0 | 0 | 0 | 0
CASHFLOWS
| Netto inkomen na belasting | Euro |  | -2299305.2255 | -2337654.179 | -2377006.4259 | -2417393.8478 | -2458849.5548 | -2501407.9394 | -2545104.7334 | -2589977.0669 | -2636063.531 | -2683404.2425 | -2732040.9122 | -2782016.9165 | -2833377.3721 | -2886169.2147 | -2940441.2808 | 0 | 0 | 0 | 0 | 0 | 0 | 0 | 0 | 0 | 0 | 0 | 0 | 0 | 0 | 0 | 0 | 0 | 0 | 0 | 0 | 0 | 0 | 0 | 0 | 0
| Project cashflow | Euro | -18823644.565 | -1029846.1406 | -1068195.094 | -1107547.3409 | -1147934.7628 | -1189390.4698 | -1231948.8545 | -1275645.6484 | -1320517.9819 | -1366604.446 | -1413945.1575 | -1462581.8272 | -1512557.8315 | -1563918.2871 | -1616710.1297 | -1670982.1958 | 0 | 0 | 0 | 0 | 0 | 0 | 0 | 0 | 0 | 0 | 0 | 0 | 0 | 0 | 0 | 0 | 0 | 0 | 0 | 0 | 0 | 0 | 0 | 0 | 0
| Equity cashflow | Euro | -5647093.3695 | -2299305.2255 | -2337654.179 | -2377006.4259 | -2417393.8478 | -2458849.5548 | -2501407.9394 | -2545104.7334 | -2589977.0669 | -2636063.531 | -2683404.2425 | -2732040.9122 | -2782016.9165 | -2833377.3721 | -2886169.2147 | -2940441.2808 | 0 | 0 | 0 | 0 | 0 | 0 | 0 | 0 | 0 | 0 | 0 | 0 | 0 | 0 | 0 | 0 | 0 | 0 | 0 | 0 | 0 | 0 | 0 | 0 | 0
| Subsidiebasis: afzet | t CO2 |  | 55000 | 55000 | 55000 | 55000 | 55000 | 55000 | 55000 | 55000 | 55000 | 55000 | 55000 | 55000 | 55000 | 55000 | 55000 | 0 | 0 | 0 | 0 | 0 | 0 | 0 | 0 | 0 | 0 | 0 | 0 | 0 | 0 | 0 | 0 | 0 | 0 | 0 | 0 | 0 | 0 | 0 | 0 | 0
| Terug te verdienen investering | Euro | 18823644.565 | 17085745.3748 | 15358381.7333 | 13640848.4042 | 11932380.2492 | 10232148.7398 | 8539258.2854 | 6852742.3676 | 5171559.4703 | 3494588.7971 | 1820625.7625 | 148377.2482 | -1523543.3905 | -3196621.5775 | -4872447.0446 | -6552719.6471 | -6552719.6471 | -6552719.6471 | -6552719.6471 | -6552719.6471 | -6552719.6471 | -6552719.6471 | -6552719.6471 | -6552719.6471 | -6552719.6471 | -6552719.6471 | -6552719.6471 | -6552719.6471 | -6552719.6471 | -6552719.6471 | -6552719.6471 | -6552719.6471 | -6552719.6471 | -6552719.6471 | -6552719.6471 | -6552719.6471 | -6552719.6471 | -6552719.6471 | -6552719.6471 | -6552719.6471 | -6552719.6471
| DSCR |  | 1: 1.7898; 2: 1.7596; 3: 1.7286; 4: 1.6968; 5: 1.6642; 6: 1.6306; 7: 1.5962; 8: 1.5609; 9: 1.5246; 10: 1.4873; 11: 1.4489; 12: 1.4096; 13: 1.3691; 14: 1.3275; 15: 1.2848
| PROJECTPARAMETERS | Waarde | 0: Eenheid
| Verdisconteerde inkomsten | -18096867.9339 | 0: euro
| Verdisconteerde afzet | 293459.3874 | 0: t CO2
| Totale investering | 18823644.565 | 0: Euro
| DSCR (gemiddeld) | 1.5519
| Vermogenskostenvergoeding (WACC nominaal/reëel) | 5.9% / 3.8%
| Projectrendement (IRR) | n.v.t.
| Rendement op eigen vermogen (IRR) | n.v.t.
| Aandeel lening | 13176551.1955 | 0: Euro
| Aandeel eigen vermogen | 5647093.3695 | 0: Euro
| Warmtekrachtverhouding | 0 | 0: W:E
| Samengesteld aantal vollasturen | 4000 | 0: uur/jaar
| Terugverdientijd (inclusief SDE++-subsidie) | tussen 11 en 12 jaar
| SUBSIDIEPARAMETERS | Waarde | 0: Eenheid
| Bodemprijs of basisprijs | 22.0501 | 0: Euro/t CO2
| Langetermijnprijs | 33.0752 | 0: Euro/t CO2
| Voorlopig correctiebedrag 2025 | 89.4731 | 0: Euro/t CO2
| Voorlopige GvO-waarde 2025 | 0 | 0: Euro/t CO2
| Voorlopige HBE-waarde 2025 netlevering | 0 | 0: Euro/t CO2
| Voorlopige waarde ETS-correctie | 0 | 0: Euro/t CO2
| Langetermijnwaarde ETS-correctie | 0 | 0: Euro/t CO2
| CONVERSIEFACTOREN | Waarde | 0: Eenheid
| Verbrandingswaarde methaan (onderwaarde) | 35.8 | 0: MJ/Nm3
| Verbrandingswaarde hernieuwbaar gas (onderwaarde) | 31.65 | 0: MJ/Nm3
| Verbrandingswaarde hernieuwbaar gas (bovenwaarde) | 35.17 | 0: MJ/Nm3
| kWh naar MJ | 3.6 | 0: MJ/kWh

## 186
Berekening basisbedragen: Eindadvies SDE++ 2025, inclusief verwerking van aanpassingen van 6 juni 2025
CCU bestaande installatie, precombustion, nieuwe pijpleiding (variant 1B)
| BASISBEDRAG en SUBSIDIE-INTENSITEIT | Waarde | Eenheid | Toelichting
| Basisbedrag | 95.3474 | Euro/t CO2 | Het basisbedrag is een maat voor de productiekosten. Deze waarde kan berekend worden als alleen deze worksheet geopend is.
| Subsidie-intensiteit | 73.9169 | Euro/t CO2 | De subsidie-intensiteit is de maat die in de rangschikking gebruikt wordt. Om deze waarde te berekenen dient ook de worksheet 'Correcties' geopend te zijn.
| Productie-eenheid | t CO2 |  | De SDE++ kent twee rekeneenheden waarover subsidie kan worden uitgekeerd: kWh voor energiecategorieën en t CO2 voor CCS- en CCU-categorieën.
| Vermogenseenheid | t CO2/uur
| Domein | CCS/CCU |  | Het corresponderende domein bij deze categorie geeft aan binnen welk 'hekje' de subsidiecategorie valt.
| CORRECTIEMETHODES | Waarde | Typering | Toelichting
| Berekeningswijze correctiebedrag methode-ID | 45 | CO2-gebruik incl. vermeden O&M | TTF[LHV] / ketel_co2 x 1000 - 90% x 1000 x EPEX1/wkk_co2 + co2_vermeden_opex_wkk_ketel
| Berekeningswijze ETS-correctie-ID | 0 | Geen ETS-correctie | 0
| ETS-voordeel bij merendeel van projecten? | Geen warmte | Ja of Nee | Alleen van belang voor warmteprojecten. Deze parameter werkt door op de langetermijnprijs en subsidie-intensiteit.
| Berekeningswijze correctiebedrag methode-ID netlevering |  |  | Enkel relevant voor zon-pv.
| Berekeningswijze correctiebedrag methode-ID niet-netlevering |  |  | Enkel relevant voor zon-pv.
| Netlevering deel |  |  | Enkel relevant voor zon-pv. Aandeel van de productie dat aan het net wordt geleverd.
| Niet-netlevering deel |  |  | Enkel relevant voor zon-pv. Aandeel eigen gebruik.
| SYSTEEMGROOTTE | Waarde | Eenheid | Toelichting
| Inputvermogen |  | t CO2/uur
| Seasonal Performance Factor (SPF) |  |  | Hier wordt de seizoensgemiddelde COP, of Seasonal performance factor, mee bedoeld voor het hele systeem.
| Gaat het om een installatie voor hernieuwbaar gas? |  |  | Alleen 'Ja' invullen als de installatie gas van aardgaskwaliteit produceert.
| Methaangehalte hernieuwbaar gas voor gaszuivering |  |  | Het percentage methaan in het biogas, dat nog niet tot aardgaskwaliteit is opgewaardeerd.
| Vermogen hernieuwbaargasproductie (voor zuivering) | 0 | Nm3/uur
| Outputvermogen (thermisch of hernieuwbaar gas) |  | t CO2/uur | Dit veld alleen invullen bij productie van warmte (al dan niet in WKK-variant) of hernieuwbaar gas van aardgaskwaleit
| Outputvermogen (hernieuwbaar gas) | 0 | Nm3/uur
| Outputvermogen (elektrisch of overig) | 13.75 | t CO2/uur | Dit veld invullen als de installatie elektriciteit produceert (al dan niet in WKK-variant), of iets anders dan warmte of gas van aardgaskwaliteit produceert.
| Vollasturen levering (thermisch of hernieuwbaar gas) |  | uur/jaar | Bij een installatie voor gecombineerde opwekking, wordt de bedrijfstijd automatisch genomen als maximum van de vollasturen warmte en vollasturen elektriciteit.
| Vollasturen levering (elektrisch of overig) | 4000 | uur/jaar | Bij een installatie voor gecombineerde opwekking, wordt de bedrijfstijd automatisch genomen als maximum van de vollasturen warmte en vollasturen elektriciteit.
| ENERGETISCH RENDEMENT | Waarde | Eenheid | Toelichting
| Max. elektrisch rendement | 100%
| Elektrisch rendement | 100%
| Thermisch rendement of rendement gasproductie | 0%
| Elektriciteitsderving bij warmtelevering |  | elektriciteit : warmte | Enkel invullen als de installatie een WKK-installatie is waarbij warmtelevering ten koste gaat van de elektriciteitsproductie.
| KOSTEN | Waarde | Eenheid | Toelichting
| Investeringskosten input gebaseerd |  | Euro/t CO2/uur | De investeringskosten 'input gebaseerd' worden opgeteld bij de investeringskosten 'output gebaseerd'. Pas op voor onbedoelde dubbeltelling.
| Investeringskosten output gebaseerd | 1359476 | Euro/t CO2/uur | De investeringskosten 'input gebaseerd' worden opgeteld bij de investeringskosten 'output gebaseerd'. Pas op voor onbedoelde dubbeltelling.
| Totale investeringskosten | 18.8236 | Euro (miljoen)
| Vaste operationele kosten input gebaseerd |  | Euro/t CO2/uur/jaar | De operationele kosten 'input gebaseerd' worden opgeteld bij de investeringskosten 'output gebaseerd'. Pas op voor onbedoelde dubbeltelling.
| Vaste operationele kosten output gebaseerd | 41775 | Euro/t CO2/uur/jaar | De operationele kosten 'input gebaseerd' worden opgeteld bij de investeringskosten 'output gebaseerd'. Pas op voor onbedoelde dubbeltelling.
| Totale jaarlijkse vaste operationele kosten | 574.4062 | Euro (duizend) | Deze waarde wordt ter illustratie getoond.
| Kosten elektriciteitsverbruik | 9.26 | Euro/t CO2 | Het betreft de inkoopkosten voor elektriciteit, per t CO2 output
| Kosten gasverbruik |  | Euro/t CO2 | Het betreft de inkoopkosten voor gas, per t CO2 output
| Kosten warmteverbruik | 7.73 | Euro/t CO2 | Het betreft de inkoopkosten voor warmte, per t CO2 output
| Overige variabele operationele kosten | 22.9 | Euro/t CO2
| Totale variabele operationele kosten | 39.89 | Euro/t CO2
| ENERGIEGEBRUIK | Waarde | Eenheid | Toelichting
| Energie-inhoud brandstof |  | GJ/ton
| Biomassadoorzet | 0 | ton/jaar
| Netto brandstofprijs |  | Euro/ton | Hier wordt de brandstofprijs aan de poort bedoeld, inclusief eventuele risico-opslag.
| Relatief elektriciteitsgebruik | 132.5 | kWh/t CO2
| Elektriciteitsgebruik | 7287.5 | MWh/jaar
| Relatief warmtegebruik | 312.5 | kWh/t CO2
| Warmtegebruik | 17187.5 | MWh/jaar
| Relatief aardgasgebruik |  | kWh/t CO2
| Aardgasgebruik | 0 | MWh/jaar
| EMISSIEFACTOREN | Waarde | Eenheid | Toelichting
| Emissiefactor van warmteproductie per eenheid |  | kg CO2/kWh
| Emissiefactor van elektriciteitsproductie of overig per eenheid | 930 | kg CO2/t CO2
| Emissiefactor van gasproductie per eenheid |  | kg CO2/kWh
| Emissiefactor gebruik van biomassa |  | kg CO2/ton | De waarde die hier getoond wordt, is afhankelijk aan de uitgangspunten in de adviesvraag.
| Emissiefactor gebruik van warmte | 0.225 | kg CO2/kWh
| Emissiefactor gebruik van elektriciteit | 0.13 | kg CO2/kWh
| Emissiefactor gebruik van gas |  | kg CO2/kWh
| Vermeden emissies | 842.4625 | kg CO2/t CO2
| TERMIJNEN | Waarde | Eenheid | Toelichting
| Economische levensduur | 15 | jaar | Deze waarde wordt gebruikt om eventuele inkomsten van het project na subsidieperiode te berekenen.
| Termijn lening | 15 | jaar
| Afschrijvingstermijn | 15 | jaar
| Beleidsperiode | 15 | jaar
| Totale operationale periode | 15 | jaar | Deze waarde wordt gebruikt om de vermeden emissies gedurende de hele operationele periode van de installatie te berekenen.
| PARAMETERS NA SUBSIDIEPERIODE | Waarde | Eenheid | Toelichting
| Elektriciteitsprijs na subsidieperiode |  | Euro/kWh | Deze prijs is inclusief de profiel- en onbalansfactor.
| Vollasturen na subsidieperiode elektriciteit of overige |  | uur/jaar
| Prijs warmte of hernieuwbaar gas na subsidieperiode |  | Euro/kWh
| Vollasturen na subsidieperiode warmte of hernieuwbaar gas |  | uur/jaar
| Totaal geproduceerde eenheden subsidieperiode | 825000 | t CO2
| Totale geproduceerde eenheden bedrijfsperiode | 825000 | t CO2
| Verrekeningsfactor bespaarde emissies | 1
| FINANCIËLE PARAMETERS | Waarde | Eenheid | Toelichting
| Inflatie | 2%
| Rendement op vreemd vermogen | 5%
| Rendement op eigen vermogen | 11%
| Percentage vreemd vermogen in investering | 70%
| Percentage eigen vermogen in investering | 30%
| Vennootschapsbelasting | 25.8%
| INVESTERINGSSUBSIDIES | Waarde | Eenheid | Toelichting
| Investeringssubsidie t.g.v. vreemd vermogen |  | Euro
| Investeringssubsidie t.g.v. eigen vermogen (NCW) |  | Euro
| ONREGELMATIGE CASHFLOWS | Jaar | Waarde | Toelichting
Voer in cel kolom C het jaar in waarin de onregelmatige cashflow plaatsvindt en in kolom D97 de reële kosten (als negatieve waarde) in dat specifieke jaar.
De waarde als reële kosten is gedefinieerd in euro van het jaar 2025.
| Afsluitprovisie als percentage van lening | 0 | 1% | Deze afsluitprovisie wordt verrekend in de totale investeringskosten en is gedefinieerd als percentage van de lening.
| SUBSIDIE-INKOMSTEN (niet invullen voor basisbedragberekening) |  | Eenheid | 2025 | 2026 | 2027 | 2028 | 2029 | 2030 | 2031 | 2032 | 2033 | 2034 | 2035 | 2036 | 2037 | 2038 | 2039 | 2040 | 2041 | 2042 | 2043 | 2044 | 2045 | 2046 | 2047 | 2048 | 2049 | 2050 | 2051 | 2052 | 2053 | 2054 | 2055 | 2056 | 2057 | 2058 | 2059 | 2060 | 2061 | 2062 | 2063 | 2064
| Basisbedrag (deze cellen kunnen gebruikt worden om de inkomsten toe te voegen) |  | Euro/t CO2 |  | 0 | 0 | 0 | 0 | 0 | 0 | 0 | 0 | 0 | 0 | 0 | 0 | 0 | 0 | 0 | 0 | 0 | 0 | 0 | 0 | 0 | 0 | 0 | 0 | 0 | 0 | 0 | 0 | 0 | 0 | 0 | 0 | 0 | 0 | 0 | 0 | 0 | 0 | 0
| Correctiebedrag (deze cellen kunnen gebruikt worden om de inkomsten toe te voegen) |  | Euro/t CO2 |  | 0 | 0 | 0 | 0 | 0 | 0 | 0 | 0 | 0 | 0 | 0 | 0 | 0 | 0 | 0 | 0 | 0 | 0 | 0 | 0 | 0 | 0 | 0 | 0 | 0 | 0 | 0 | 0 | 0 | 0 | 0 | 0 | 0 | 0 | 0 | 0 | 0 | 0 | 0
| Inflator |  | index | 1 | 1.02 | 1.0404 | 1.0612 | 1.0824 | 1.1041 | 1.1262 | 1.1487 | 1.1717 | 1.1951 | 1.219 | 1.2434 | 1.2682 | 1.2936 | 1.3195 | 1.3459 | 1.3728 | 1.4002 | 1.4282 | 1.4568 | 1.4859 | 1.5157 | 1.546 | 1.5769 | 1.6084 | 1.6406 | 1.6734 | 1.7069 | 1.741 | 1.7758 | 1.8114 | 1.8476 | 1.8845 | 1.9222 | 1.9607 | 1.9999 | 2.0399 | 2.0807 | 2.1223 | 2.1647
Tabel: Nominale kasstroom (positieve bedragen = gunstig voor de producent) | bar: Deze afsluitprovisie wordt verrekend in de totale investeringskosten en is gedefinieerd als percentage van de lening. 2034 to Deze afsluitprovisie wordt verrekend in de totale investeringskosten en is gedefinieerd als percentage van de lening. 2064
| INITIELE INVESTERING |  | 0 | 1 | 2 | 3 | 4 | 5 | 6 | 7 | 8 | 9 | 10 | 11 | 12 | 13 | 14 | 15 | 16 | 17 | 18 | 19 | 20 | 21 | 22 | 23 | 24 | 25 | 26 | 27 | 28 | 29 | 30 | 31 | 32 | 33 | 34 | 35 | 36 | 37 | 38 | 39 | 40
| Investering | Euro | 0: -18823644.565
AFZET
| Afzet elektriciteit of overige | t CO2 |  | 55000 | 55000 | 55000 | 55000 | 55000 | 55000 | 55000 | 55000 | 55000 | 55000 | 55000 | 55000 | 55000 | 55000 | 55000 | 0 | 0 | 0 | 0 | 0 | 0 | 0 | 0 | 0 | 0 | 0 | 0 | 0 | 0 | 0 | 0 | 0 | 0 | 0 | 0 | 0 | 0 | 0 | 0 | 0
| Afzet warmte | t CO2 |  | 0 | 0 | 0 | 0 | 0 | 0 | 0 | 0 | 0 | 0 | 0 | 0 | 0 | 0 | 0 | 0 | 0 | 0 | 0 | 0 | 0 | 0 | 0 | 0 | 0 | 0 | 0 | 0 | 0 | 0 | 0 | 0 | 0 | 0 | 0 | 0 | 0 | 0 | 0 | 0
| Afzet hernieuwbaar gas | kWh (HHV) |  | 0 | 0 | 0 | 0 | 0 | 0 | 0 | 0 | 0 | 0 | 0 | 0 | 0 | 0 | 0 | 0 | 0 | 0 | 0 | 0 | 0 | 0 | 0 | 0 | 0 | 0 | 0 | 0 | 0 | 0 | 0 | 0 | 0 | 0 | 0 | 0 | 0 | 0 | 0 | 0
| Afzet | t CO2 |  | 55000 | 55000 | 55000 | 55000 | 55000 | 55000 | 55000 | 55000 | 55000 | 55000 | 55000 | 55000 | 55000 | 55000 | 55000 | 0 | 0 | 0 | 0 | 0 | 0 | 0 | 0 | 0 | 0 | 0 | 0 | 0 | 0 | 0 | 0 | 0 | 0 | 0 | 0 | 0 | 0 | 0 | 0 | 0
KOSTEN EN INKOMSTEN
| Operationele kosten | Euro |  | -2768356.25 | -2823723.375 | -2880197.8425 | -2937801.7993 | -2996557.8353 | -3056488.992 | -3117618.7719 | -3179971.1473 | -3243570.5703 | -3308441.9817 | -3374610.8213 | -3442103.0377 | -3510945.0985 | -3581164.0005 | -3652787.2805 | 0 | 0 | 0 | 0 | 0 | 0 | 0 | 0 | 0 | 0 | 0 | 0 | 0 | 0 | 0 | 0 | 0 | 0 | 0 | 0 | 0 | 0 | 0 | 0 | 0
| Brandstofkosten (biomassa) | Euro |  | 0 | 0 | 0 | 0 | 0 | 0 | 0 | 0 | 0 | 0 | 0 | 0 | 0 | 0 | 0 | 0 | 0 | 0 | 0 | 0 | 0 | 0 | 0 | 0 | 0 | 0 | 0 | 0 | 0 | 0 | 0 | 0 | 0 | 0 | 0 | 0 | 0 | 0 | 0 | 0
| Marktwaarde elektriciteit na einde beleidsperiode | Euro/kWh |  | 0 | 0 | 0 | 0 | 0 | 0 | 0 | 0 | 0 | 0 | 0 | 0 | 0 | 0 | 0 | 0 | 0 | 0 | 0 | 0 | 0 | 0 | 0 | 0 | 0 | 0 | 0 | 0 | 0 | 0 | 0 | 0 | 0 | 0 | 0 | 0 | 0 | 0 | 0 | 0
| Marktwaarde warmte of hernieuwbaar gas na einde beleidsperiode | Euro/kWh |  | 0 | 0 | 0 | 0 | 0 | 0 | 0 | 0 | 0 | 0 | 0 | 0 | 0 | 0 | 0 | 0 | 0 | 0 | 0 | 0 | 0 | 0 | 0 | 0 | 0 | 0 | 0 | 0 | 0 | 0 | 0 | 0 | 0 | 0 | 0 | 0 | 0 | 0 | 0 | 0
| Correctiebedrag | Euro/t CO2 |  | 0 | 0 | 0 | 0 | 0 | 0 | 0 | 0 | 0 | 0 | 0 | 0 | 0 | 0 | 0 | 0 | 0 | 0 | 0 | 0 | 0 | 0 | 0 | 0 | 0 | 0 | 0 | 0 | 0 | 0 | 0 | 0 | 0 | 0 | 0 | 0 | 0 | 0 | 0 | 0
| Basisbedrag | Euro/t CO2 |  | 0 | 0 | 0 | 0 | 0 | 0 | 0 | 0 | 0 | 0 | 0 | 0 | 0 | 0 | 0 | 0 | 0 | 0 | 0 | 0 | 0 | 0 | 0 | 0 | 0 | 0 | 0 | 0 | 0 | 0 | 0 | 0 | 0 | 0 | 0 | 0 | 0 | 0 | 0 | 0
| SDE-vergoeding | Euro |  | 0 | 0 | 0 | 0 | 0 | 0 | 0 | 0 | 0 | 0 | 0 | 0 | 0 | 0 | 0 | 0 | 0 | 0 | 0 | 0 | 0 | 0 | 0 | 0 | 0 | 0 | 0 | 0 | 0 | 0 | 0 | 0 | 0 | 0 | 0 | 0 | 0 | 0 | 0 | 0
| Marktinkomsten na einde beleidsperiode | Euro |  | 0 | 0 | 0 | 0 | 0 | 0 | 0 | 0 | 0 | 0 | 0 | 0 | 0 | 0 | 0 | 0 | 0 | 0 | 0 | 0 | 0 | 0 | 0 | 0 | 0 | 0 | 0 | 0 | 0 | 0 | 0 | 0 | 0 | 0 | 0 | 0 | 0 | 0 | 0 | 0
| Marktinkomsten gedurende beleidsperiode | Euro |  | 0 | 0 | 0 | 0 | 0 | 0 | 0 | 0 | 0 | 0 | 0 | 0 | 0 | 0 | 0 | 0 | 0 | 0 | 0 | 0 | 0 | 0 | 0 | 0 | 0 | 0 | 0 | 0 | 0 | 0 | 0 | 0 | 0 | 0 | 0 | 0 | 0 | 0 | 0 | 0
TOTALE KOSTEN EN INKOMSTEN
| Inkomen totaal (nominaal) | Euro |  | 0 | 0 | 0 | 0 | 0 | 0 | 0 | 0 | 0 | 0 | 0 | 0 | 0 | 0 | 0 | 0 | 0 | 0 | 0 | 0 | 0 | 0 | 0 | 0 | 0 | 0 | 0 | 0 | 0 | 0 | 0 | 0 | 0 | 0 | 0 | 0 | 0 | 0 | 0 | 0
| Kosten totaal (nominaal) | Euro |  | -2768356.25 | -2823723.375 | -2880197.8425 | -2937801.7993 | -2996557.8353 | -3056488.992 | -3117618.7719 | -3179971.1473 | -3243570.5703 | -3308441.9817 | -3374610.8213 | -3442103.0377 | -3510945.0985 | -3581164.0005 | -3652787.2805 | 0 | 0 | 0 | 0 | 0 | 0 | 0 | 0 | 0 | 0 | 0 | 0 | 0 | 0 | 0 | 0 | 0 | 0 | 0 | 0 | 0 | 0 | 0 | 0 | 0
| Bruto inkomen (nominaal) | Euro |  | -2768356.25 | -2823723.375 | -2880197.8425 | -2937801.7993 | -2996557.8353 | -3056488.992 | -3117618.7719 | -3179971.1473 | -3243570.5703 | -3308441.9817 | -3374610.8213 | -3442103.0377 | -3510945.0985 | -3581164.0005 | -3652787.2805 | 0 | 0 | 0 | 0 | 0 | 0 | 0 | 0 | 0 | 0 | 0 | 0 | 0 | 0 | 0 | 0 | 0 | 0 | 0 | 0 | 0 | 0 | 0 | 0 | 0
AFSCHRIJVING EN SCHULDEN
| Afschrijving | Euro |  | -1254909.6377 | -1254909.6377 | -1254909.6377 | -1254909.6377 | -1254909.6377 | -1254909.6377 | -1254909.6377 | -1254909.6377 | -1254909.6377 | -1254909.6377 | -1254909.6377 | -1254909.6377 | -1254909.6377 | -1254909.6377 | -1254909.6377 | 0 | 0 | 0 | 0 | 0 | 0 | 0 | 0 | 0 | 0 | 0 | 0 | 0 | 0 | 0 | 0 | 0 | 0 | 0 | 0 | 0 | 0 | 0 | 0 | 0
| Rente | Euro |  | -658827.5598 | -628295.9835 | -596237.8284 | -562576.7656 | -527232.6496 | -490121.3279 | -451154.44 | -410239.2078 | -367278.2139 | -322169.1704 | -274804.6746 | -225071.9541 | -172852.5976 | -118022.2732 | -60450.4326 | 0 | 0 | 0 | 0 | 0 | 0 | 0 | 0 | 0 | 0 | 0 | 0 | 0 | 0 | 0 | 0 | 0 | 0 | 0 | 0 | 0 | 0 | 0 | 0 | 0
| Aflossing | Euro |  | -610631.5252 | -641163.1015 | -673221.2565 | -706882.3194 | -742226.4353 | -779337.7571 | -818304.6449 | -859219.8772 | -902180.8711 | -947289.9146 | -994654.4103 | -1044387.1309 | -1096606.4874 | -1151436.8118 | -1209008.6524 | 0 | 0 | 0 | 0 | 0 | 0 | 0 | 0 | 0 | 0 | 0 | 0 | 0 | 0 | 0 | 0 | 0 | 0 | 0 | 0 | 0 | 0 | 0 | 0 | 0
| Totale lasten lening | Euro |  | -1269459.085 | -1269459.085 | -1269459.085 | -1269459.085 | -1269459.085 | -1269459.085 | -1269459.085 | -1269459.085 | -1269459.085 | -1269459.085 | -1269459.085 | -1269459.085 | -1269459.085 | -1269459.085 | -1269459.085 | 0 | 0 | 0 | 0 | 0 | 0 | 0 | 0 | 0 | 0 | 0 | 0 | 0 | 0 | 0 | 0 | 0 | 0 | 0 | 0 | 0 | 0 | 0 | 0 | 0
BELASTING
| Belastbaar inkomen | Euro |  | -4682093.4474 | -4706928.9962 | -4731345.3086 | -4755288.2026 | -4778700.1227 | -4801519.9576 | -4823682.8496 | -4845119.9928 | -4865758.4219 | -4885520.7897 | -4904325.1336 | -4922084.6295 | -4938707.3337 | -4954095.9113 | -4968147.3508 | 0 | 0 | 0 | 0 | 0 | 0 | 0 | 0 | 0 | 0 | 0 | 0 | 0 | 0 | 0 | 0 | 0 | 0 | 0 | 0 | 0 | 0 | 0 | 0 | 0
| Belasting bedrag | Euro |  | 1207980.1094 | 1214387.681 | 1220687.0896 | 1226864.3563 | 1232904.6316 | 1238792.1491 | 1244510.1752 | 1250040.9581 | 1255365.6728 | 1260464.3637 | 1265315.8845 | 1269897.8344 | 1274186.4921 | 1278156.7451 | 1281782.0165 | 0 | 0 | 0 | 0 | 0 | 0 | 0 | 0 | 0 | 0 | 0 | 0 | 0 | 0 | 0 | 0 | 0 | 0 | 0 | 0 | 0 | 0 | 0 | 0 | 0
CASHFLOWS
| Netto inkomen na belasting | Euro |  | -2829835.2255 | -2878794.779 | -2928969.8379 | -2980396.528 | -3033112.2887 | -3087155.928 | -3142567.6817 | -3199389.2742 | -3257663.9824 | -3317436.7029 | -3378754.0218 | -3441664.2883 | -3506217.6914 | -3572466.3403 | -3640464.3489 | 0 | 0 | 0 | 0 | 0 | 0 | 0 | 0 | 0 | 0 | 0 | 0 | 0 | 0 | 0 | 0 | 0 | 0 | 0 | 0 | 0 | 0 | 0 | 0 | 0
| Project cashflow | Euro | -18823644.565 | -1560376.1406 | -1609335.694 | -1659510.7529 | -1710937.4431 | -1763653.2037 | -1817696.843 | -1873108.5967 | -1929930.1892 | -1988204.8974 | -2047977.6179 | -2109294.9368 | -2172205.2033 | -2236758.6064 | -2303007.2553 | -2371005.264 | 0 | 0 | 0 | 0 | 0 | 0 | 0 | 0 | 0 | 0 | 0 | 0 | 0 | 0 | 0 | 0 | 0 | 0 | 0 | 0 | 0 | 0 | 0 | 0 | 0
| Equity cashflow | Euro | -5647093.3695 | -2829835.2255 | -2878794.779 | -2928969.8379 | -2980396.528 | -3033112.2887 | -3087155.928 | -3142567.6817 | -3199389.2742 | -3257663.9824 | -3317436.7029 | -3378754.0218 | -3441664.2883 | -3506217.6914 | -3572466.3403 | -3640464.3489 | 0 | 0 | 0 | 0 | 0 | 0 | 0 | 0 | 0 | 0 | 0 | 0 | 0 | 0 | 0 | 0 | 0 | 0 | 0 | 0 | 0 | 0 | 0 | 0 | 0
| Subsidiebasis: afzet | t CO2 |  | 55000 | 55000 | 55000 | 55000 | 55000 | 55000 | 55000 | 55000 | 55000 | 55000 | 55000 | 55000 | 55000 | 55000 | 55000 | 0 | 0 | 0 | 0 | 0 | 0 | 0 | 0 | 0 | 0 | 0 | 0 | 0 | 0 | 0 | 0 | 0 | 0 | 0 | 0 | 0 | 0 | 0 | 0 | 0
| Terug te verdienen investering | Euro | 18823644.565 | 17006721.3748 | 15214633.7333 | 13446962.4042 | 11703233.9692 | 9982917.4542 | 8285420.7741 | 6610086.986 | 4956190.3411 | 3322932.1253 | 1709436.2773 | 114744.7733 | -1462187.2349 | -3022496.5388 | -4567417.2651 | -6098286.552 | -6098286.552 | -6098286.552 | -6098286.552 | -6098286.552 | -6098286.552 | -6098286.552 | -6098286.552 | -6098286.552 | -6098286.552 | -6098286.552 | -6098286.552 | -6098286.552 | -6098286.552 | -6098286.552 | -6098286.552 | -6098286.552 | -6098286.552 | -6098286.552 | -6098286.552 | -6098286.552 | -6098286.552 | -6098286.552 | -6098286.552 | -6098286.552 | -6098286.552
| DSCR |  | 1: 1.836; 2: 1.7975; 3: 1.7579; 4: 1.7174; 5: 1.6759; 6: 1.6333; 7: 1.5897; 8: 1.5449; 9: 1.499; 10: 1.4519; 11: 1.4036; 12: 1.3541; 13: 1.3032; 14: 1.251; 15: 1.1975
| PROJECTPARAMETERS | Waarde | 0: Eenheid
| Verdisconteerde inkomsten | -22333489.9196 | 0: euro
| Verdisconteerde afzet | 293459.3874 | 0: t CO2
| Totale investering | 18823644.565 | 0: Euro
| DSCR (gemiddeld) | 1.5342
| Vermogenskostenvergoeding (WACC nominaal/reëel) | 5.9% / 3.8%
| Projectrendement (IRR) | n.v.t.
| Rendement op eigen vermogen (IRR) | n.v.t.
| Aandeel lening | 13176551.1955 | 0: Euro
| Aandeel eigen vermogen | 5647093.3695 | 0: Euro
| Warmtekrachtverhouding | 0 | 0: W:E
| Samengesteld aantal vollasturen | 4000 | 0: uur/jaar
| Terugverdientijd (inclusief SDE++-subsidie) | tussen 11 en 12 jaar
| SUBSIDIEPARAMETERS | Waarde | 0: Eenheid
| Bodemprijs of basisprijs | 22.0501 | 0: Euro/t CO2
| Langetermijnprijs | 33.0752 | 0: Euro/t CO2
| Voorlopig correctiebedrag 2025 | 89.4731 | 0: Euro/t CO2
| Voorlopige GvO-waarde 2025 | 0 | 0: Euro/t CO2
| Voorlopige HBE-waarde 2025 netlevering | 0 | 0: Euro/t CO2
| Voorlopige waarde ETS-correctie | 0 | 0: Euro/t CO2
| Langetermijnwaarde ETS-correctie | 0 | 0: Euro/t CO2
| CONVERSIEFACTOREN | Waarde | 0: Eenheid
| Verbrandingswaarde methaan (onderwaarde) | 35.8 | 0: MJ/Nm3
| Verbrandingswaarde hernieuwbaar gas (onderwaarde) | 31.65 | 0: MJ/Nm3
| Verbrandingswaarde hernieuwbaar gas (bovenwaarde) | 35.17 | 0: MJ/Nm3
| kWh naar MJ | 3.6 | 0: MJ/kWh

## 187
Berekening basisbedragen: Eindadvies SDE++ 2025, inclusief verwerking van aanpassingen van 6 juni 2025
CCU bestaande installatie, precombustion, vloeibaar (variant 1C)
| BASISBEDRAG en SUBSIDIE-INTENSITEIT | Waarde | Eenheid | Toelichting
| Basisbedrag | 121.1495 | Euro/t CO2 | Het basisbedrag is een maat voor de productiekosten. Deze waarde kan berekend worden als alleen deze worksheet geopend is.
| Subsidie-intensiteit | 106.3073 | Euro/t CO2 | De subsidie-intensiteit is de maat die in de rangschikking gebruikt wordt. Om deze waarde te berekenen dient ook de worksheet 'Correcties' geopend te zijn.
| Productie-eenheid | t CO2 |  | De SDE++ kent twee rekeneenheden waarover subsidie kan worden uitgekeerd: kWh voor energiecategorieën en t CO2 voor CCS- en CCU-categorieën.
| Vermogenseenheid | t CO2/uur
| Domein | CCS/CCU |  | Het corresponderende domein bij deze categorie geeft aan binnen welk 'hekje' de subsidiecategorie valt.
| CORRECTIEMETHODES | Waarde | Typering | Toelichting
| Berekeningswijze correctiebedrag methode-ID | 45 | CO2-gebruik incl. vermeden O&M | TTF[LHV] / ketel_co2 x 1000 - 90% x 1000 x EPEX1/wkk_co2 + co2_vermeden_opex_wkk_ketel
| Berekeningswijze ETS-correctie-ID | 0 | Geen ETS-correctie | 0
| ETS-voordeel bij merendeel van projecten? | Geen warmte | Ja of Nee | Alleen van belang voor warmteprojecten. Deze parameter werkt door op de langetermijnprijs en subsidie-intensiteit.
| Berekeningswijze correctiebedrag methode-ID netlevering |  |  | Enkel relevant voor zon-pv.
| Berekeningswijze correctiebedrag methode-ID niet-netlevering |  |  | Enkel relevant voor zon-pv.
| Netlevering deel |  |  | Enkel relevant voor zon-pv. Aandeel van de productie dat aan het net wordt geleverd.
| Niet-netlevering deel |  |  | Enkel relevant voor zon-pv. Aandeel eigen gebruik.
| SYSTEEMGROOTTE | Waarde | Eenheid | Toelichting
| Inputvermogen |  | t CO2/uur
| Seasonal Performance Factor (SPF) |  |  | Hier wordt de seizoensgemiddelde COP, of Seasonal performance factor, mee bedoeld voor het hele systeem.
| Gaat het om een installatie voor hernieuwbaar gas? |  |  | Alleen 'Ja' invullen als de installatie gas van aardgaskwaliteit produceert.
| Methaangehalte hernieuwbaar gas voor gaszuivering |  |  | Het percentage methaan in het biogas, dat nog niet tot aardgaskwaliteit is opgewaardeerd.
| Vermogen hernieuwbaargasproductie (voor zuivering) | 0 | Nm3/uur
| Outputvermogen (thermisch of hernieuwbaar gas) |  | t CO2/uur | Dit veld alleen invullen bij productie van warmte (al dan niet in WKK-variant) of hernieuwbaar gas van aardgaskwaleit
| Outputvermogen (hernieuwbaar gas) | 0 | Nm3/uur
| Outputvermogen (elektrisch of overig) | 13.75 | t CO2/uur | Dit veld invullen als de installatie elektriciteit produceert (al dan niet in WKK-variant), of iets anders dan warmte of gas van aardgaskwaliteit produceert.
| Vollasturen levering (thermisch of hernieuwbaar gas) |  | uur/jaar | Bij een installatie voor gecombineerde opwekking, wordt de bedrijfstijd automatisch genomen als maximum van de vollasturen warmte en vollasturen elektriciteit.
| Vollasturen levering (elektrisch of overig) | 4000 | uur/jaar | Bij een installatie voor gecombineerde opwekking, wordt de bedrijfstijd automatisch genomen als maximum van de vollasturen warmte en vollasturen elektriciteit.
| ENERGETISCH RENDEMENT | Waarde | Eenheid | Toelichting
| Max. elektrisch rendement | 100%
| Elektrisch rendement | 100%
| Thermisch rendement of rendement gasproductie | 0%
| Elektriciteitsderving bij warmtelevering |  | elektriciteit : warmte | Enkel invullen als de installatie een WKK-installatie is waarbij warmtelevering ten koste gaat van de elektriciteitsproductie.
| KOSTEN | Waarde | Eenheid | Toelichting
| Investeringskosten input gebaseerd |  | Euro/t CO2/uur | De investeringskosten 'input gebaseerd' worden opgeteld bij de investeringskosten 'output gebaseerd'. Pas op voor onbedoelde dubbeltelling.
| Investeringskosten output gebaseerd | 1631537 | Euro/t CO2/uur | De investeringskosten 'input gebaseerd' worden opgeteld bij de investeringskosten 'output gebaseerd'. Pas op voor onbedoelde dubbeltelling.
| Totale investeringskosten | 22.5907 | Euro (miljoen)
| Vaste operationele kosten input gebaseerd |  | Euro/t CO2/uur/jaar | De operationele kosten 'input gebaseerd' worden opgeteld bij de investeringskosten 'output gebaseerd'. Pas op voor onbedoelde dubbeltelling.
| Vaste operationele kosten output gebaseerd | 48195 | Euro/t CO2/uur/jaar | De operationele kosten 'input gebaseerd' worden opgeteld bij de investeringskosten 'output gebaseerd'. Pas op voor onbedoelde dubbeltelling.
| Totale jaarlijkse vaste operationele kosten | 662.6812 | Euro (duizend) | Deze waarde wordt ter illustratie getoond.
| Kosten elektriciteitsverbruik | 16.78 | Euro/t CO2 | Het betreft de inkoopkosten voor elektriciteit, per t CO2 output
| Kosten gasverbruik |  | Euro/t CO2 | Het betreft de inkoopkosten voor gas, per t CO2 output
| Kosten warmteverbruik | 7.73 | Euro/t CO2 | Het betreft de inkoopkosten voor warmte, per t CO2 output
| Overige variabele operationele kosten | 29.9 | Euro/t CO2
| Totale variabele operationele kosten | 54.41 | Euro/t CO2
| ENERGIEGEBRUIK | Waarde | Eenheid | Toelichting
| Energie-inhoud brandstof |  | GJ/ton
| Biomassadoorzet | 0 | ton/jaar
| Netto brandstofprijs |  | Euro/ton | Hier wordt de brandstofprijs aan de poort bedoeld, inclusief eventuele risico-opslag.
| Relatief elektriciteitsgebruik | 240 | kWh/t CO2
| Elektriciteitsgebruik | 13200 | MWh/jaar
| Relatief warmtegebruik | 312.5 | kWh/t CO2
| Warmtegebruik | 17187.5 | MWh/jaar
| Relatief aardgasgebruik |  | kWh/t CO2
| Aardgasgebruik | 0 | MWh/jaar
| EMISSIEFACTOREN | Waarde | Eenheid | Toelichting
| Emissiefactor van warmteproductie per eenheid |  | kg CO2/kWh
| Emissiefactor van elektriciteitsproductie of overig per eenheid | 930 | kg CO2/t CO2
| Emissiefactor van gasproductie per eenheid |  | kg CO2/kWh
| Emissiefactor gebruik van biomassa |  | kg CO2/ton | De waarde die hier getoond wordt, is afhankelijk aan de uitgangspunten in de adviesvraag.
| Emissiefactor gebruik van warmte | 0.225 | kg CO2/kWh
| Emissiefactor gebruik van elektriciteit | 0.13 | kg CO2/kWh
| Emissiefactor gebruik van gas |  | kg CO2/kWh
| Vermeden emissies | 828.4875 | kg CO2/t CO2
| TERMIJNEN | Waarde | Eenheid | Toelichting
| Economische levensduur | 15 | jaar | Deze waarde wordt gebruikt om eventuele inkomsten van het project na subsidieperiode te berekenen.
| Termijn lening | 15 | jaar
| Afschrijvingstermijn | 15 | jaar
| Beleidsperiode | 15 | jaar
| Totale operationale periode | 15 | jaar | Deze waarde wordt gebruikt om de vermeden emissies gedurende de hele operationele periode van de installatie te berekenen.
| PARAMETERS NA SUBSIDIEPERIODE | Waarde | Eenheid | Toelichting
| Elektriciteitsprijs na subsidieperiode |  | Euro/kWh | Deze prijs is inclusief de profiel- en onbalansfactor.
| Vollasturen na subsidieperiode elektriciteit of overige |  | uur/jaar
| Prijs warmte of hernieuwbaar gas na subsidieperiode |  | Euro/kWh
| Vollasturen na subsidieperiode warmte of hernieuwbaar gas |  | uur/jaar
| Totaal geproduceerde eenheden subsidieperiode | 825000 | t CO2
| Totale geproduceerde eenheden bedrijfsperiode | 825000 | t CO2
| Verrekeningsfactor bespaarde emissies | 1
| FINANCIËLE PARAMETERS | Waarde | Eenheid | Toelichting
| Inflatie | 2%
| Rendement op vreemd vermogen | 5%
| Rendement op eigen vermogen | 11%
| Percentage vreemd vermogen in investering | 70%
| Percentage eigen vermogen in investering | 30%
| Vennootschapsbelasting | 25.8%
| INVESTERINGSSUBSIDIES | Waarde | Eenheid | Toelichting
| Investeringssubsidie t.g.v. vreemd vermogen |  | Euro
| Investeringssubsidie t.g.v. eigen vermogen (NCW) |  | Euro
| ONREGELMATIGE CASHFLOWS | Jaar | Waarde | Toelichting
Voer in cel kolom C het jaar in waarin de onregelmatige cashflow plaatsvindt en in kolom D97 de reële kosten (als negatieve waarde) in dat specifieke jaar.
De waarde als reële kosten is gedefinieerd in euro van het jaar 2025.
| Afsluitprovisie als percentage van lening | 0 | 1% | Deze afsluitprovisie wordt verrekend in de totale investeringskosten en is gedefinieerd als percentage van de lening.
| SUBSIDIE-INKOMSTEN (niet invullen voor basisbedragberekening) |  | Eenheid | 2025 | 2026 | 2027 | 2028 | 2029 | 2030 | 2031 | 2032 | 2033 | 2034 | 2035 | 2036 | 2037 | 2038 | 2039 | 2040 | 2041 | 2042 | 2043 | 2044 | 2045 | 2046 | 2047 | 2048 | 2049 | 2050 | 2051 | 2052 | 2053 | 2054 | 2055 | 2056 | 2057 | 2058 | 2059 | 2060 | 2061 | 2062 | 2063 | 2064
| Basisbedrag (deze cellen kunnen gebruikt worden om de inkomsten toe te voegen) |  | Euro/t CO2 |  | 0 | 0 | 0 | 0 | 0 | 0 | 0 | 0 | 0 | 0 | 0 | 0 | 0 | 0 | 0 | 0 | 0 | 0 | 0 | 0 | 0 | 0 | 0 | 0 | 0 | 0 | 0 | 0 | 0 | 0 | 0 | 0 | 0 | 0 | 0 | 0 | 0 | 0 | 0
| Correctiebedrag (deze cellen kunnen gebruikt worden om de inkomsten toe te voegen) |  | Euro/t CO2 |  | 0 | 0 | 0 | 0 | 0 | 0 | 0 | 0 | 0 | 0 | 0 | 0 | 0 | 0 | 0 | 0 | 0 | 0 | 0 | 0 | 0 | 0 | 0 | 0 | 0 | 0 | 0 | 0 | 0 | 0 | 0 | 0 | 0 | 0 | 0 | 0 | 0 | 0 | 0
| Inflator |  | index | 1 | 1.02 | 1.0404 | 1.0612 | 1.0824 | 1.1041 | 1.1262 | 1.1487 | 1.1717 | 1.1951 | 1.219 | 1.2434 | 1.2682 | 1.2936 | 1.3195 | 1.3459 | 1.3728 | 1.4002 | 1.4282 | 1.4568 | 1.4859 | 1.5157 | 1.546 | 1.5769 | 1.6084 | 1.6406 | 1.6734 | 1.7069 | 1.741 | 1.7758 | 1.8114 | 1.8476 | 1.8845 | 1.9222 | 1.9607 | 1.9999 | 2.0399 | 2.0807 | 2.1223 | 2.1647
Tabel: Nominale kasstroom (positieve bedragen = gunstig voor de producent) | bar: Deze afsluitprovisie wordt verrekend in de totale investeringskosten en is gedefinieerd als percentage van de lening. 2034 to Deze afsluitprovisie wordt verrekend in de totale investeringskosten en is gedefinieerd als percentage van de lening. 2064
| INITIELE INVESTERING |  | 0 | 1 | 2 | 3 | 4 | 5 | 6 | 7 | 8 | 9 | 10 | 11 | 12 | 13 | 14 | 15 | 16 | 17 | 18 | 19 | 20 | 21 | 22 | 23 | 24 | 25 | 26 | 27 | 28 | 29 | 30 | 31 | 32 | 33 | 34 | 35 | 36 | 37 | 38 | 39 | 40
| Investering | Euro | 0: -22590669.1862
AFZET
| Afzet elektriciteit of overige | t CO2 |  | 55000 | 55000 | 55000 | 55000 | 55000 | 55000 | 55000 | 55000 | 55000 | 55000 | 55000 | 55000 | 55000 | 55000 | 55000 | 0 | 0 | 0 | 0 | 0 | 0 | 0 | 0 | 0 | 0 | 0 | 0 | 0 | 0 | 0 | 0 | 0 | 0 | 0 | 0 | 0 | 0 | 0 | 0 | 0
| Afzet warmte | t CO2 |  | 0 | 0 | 0 | 0 | 0 | 0 | 0 | 0 | 0 | 0 | 0 | 0 | 0 | 0 | 0 | 0 | 0 | 0 | 0 | 0 | 0 | 0 | 0 | 0 | 0 | 0 | 0 | 0 | 0 | 0 | 0 | 0 | 0 | 0 | 0 | 0 | 0 | 0 | 0 | 0
| Afzet hernieuwbaar gas | kWh (HHV) |  | 0 | 0 | 0 | 0 | 0 | 0 | 0 | 0 | 0 | 0 | 0 | 0 | 0 | 0 | 0 | 0 | 0 | 0 | 0 | 0 | 0 | 0 | 0 | 0 | 0 | 0 | 0 | 0 | 0 | 0 | 0 | 0 | 0 | 0 | 0 | 0 | 0 | 0 | 0 | 0
| Afzet | t CO2 |  | 55000 | 55000 | 55000 | 55000 | 55000 | 55000 | 55000 | 55000 | 55000 | 55000 | 55000 | 55000 | 55000 | 55000 | 55000 | 0 | 0 | 0 | 0 | 0 | 0 | 0 | 0 | 0 | 0 | 0 | 0 | 0 | 0 | 0 | 0 | 0 | 0 | 0 | 0 | 0 | 0 | 0 | 0 | 0
KOSTEN EN INKOMSTEN
| Operationele kosten | Euro |  | -3655231.25 | -3728335.875 | -3802902.5925 | -3878960.6443 | -3956539.8572 | -4035670.6544 | -4116384.0675 | -4198711.7488 | -4282685.9838 | -4368339.7035 | -4455706.4975 | -4544820.6275 | -4635717.04 | -4728431.3808 | -4823000.0085 | 0 | 0 | 0 | 0 | 0 | 0 | 0 | 0 | 0 | 0 | 0 | 0 | 0 | 0 | 0 | 0 | 0 | 0 | 0 | 0 | 0 | 0 | 0 | 0 | 0
| Brandstofkosten (biomassa) | Euro |  | 0 | 0 | 0 | 0 | 0 | 0 | 0 | 0 | 0 | 0 | 0 | 0 | 0 | 0 | 0 | 0 | 0 | 0 | 0 | 0 | 0 | 0 | 0 | 0 | 0 | 0 | 0 | 0 | 0 | 0 | 0 | 0 | 0 | 0 | 0 | 0 | 0 | 0 | 0 | 0
| Marktwaarde elektriciteit na einde beleidsperiode | Euro/kWh |  | 0 | 0 | 0 | 0 | 0 | 0 | 0 | 0 | 0 | 0 | 0 | 0 | 0 | 0 | 0 | 0 | 0 | 0 | 0 | 0 | 0 | 0 | 0 | 0 | 0 | 0 | 0 | 0 | 0 | 0 | 0 | 0 | 0 | 0 | 0 | 0 | 0 | 0 | 0 | 0
| Marktwaarde warmte of hernieuwbaar gas na einde beleidsperiode | Euro/kWh |  | 0 | 0 | 0 | 0 | 0 | 0 | 0 | 0 | 0 | 0 | 0 | 0 | 0 | 0 | 0 | 0 | 0 | 0 | 0 | 0 | 0 | 0 | 0 | 0 | 0 | 0 | 0 | 0 | 0 | 0 | 0 | 0 | 0 | 0 | 0 | 0 | 0 | 0 | 0 | 0
| Correctiebedrag | Euro/t CO2 |  | 0 | 0 | 0 | 0 | 0 | 0 | 0 | 0 | 0 | 0 | 0 | 0 | 0 | 0 | 0 | 0 | 0 | 0 | 0 | 0 | 0 | 0 | 0 | 0 | 0 | 0 | 0 | 0 | 0 | 0 | 0 | 0 | 0 | 0 | 0 | 0 | 0 | 0 | 0 | 0
| Basisbedrag | Euro/t CO2 |  | 0 | 0 | 0 | 0 | 0 | 0 | 0 | 0 | 0 | 0 | 0 | 0 | 0 | 0 | 0 | 0 | 0 | 0 | 0 | 0 | 0 | 0 | 0 | 0 | 0 | 0 | 0 | 0 | 0 | 0 | 0 | 0 | 0 | 0 | 0 | 0 | 0 | 0 | 0 | 0
| SDE-vergoeding | Euro |  | 0 | 0 | 0 | 0 | 0 | 0 | 0 | 0 | 0 | 0 | 0 | 0 | 0 | 0 | 0 | 0 | 0 | 0 | 0 | 0 | 0 | 0 | 0 | 0 | 0 | 0 | 0 | 0 | 0 | 0 | 0 | 0 | 0 | 0 | 0 | 0 | 0 | 0 | 0 | 0
| Marktinkomsten na einde beleidsperiode | Euro |  | 0 | 0 | 0 | 0 | 0 | 0 | 0 | 0 | 0 | 0 | 0 | 0 | 0 | 0 | 0 | 0 | 0 | 0 | 0 | 0 | 0 | 0 | 0 | 0 | 0 | 0 | 0 | 0 | 0 | 0 | 0 | 0 | 0 | 0 | 0 | 0 | 0 | 0 | 0 | 0
| Marktinkomsten gedurende beleidsperiode | Euro |  | 0 | 0 | 0 | 0 | 0 | 0 | 0 | 0 | 0 | 0 | 0 | 0 | 0 | 0 | 0 | 0 | 0 | 0 | 0 | 0 | 0 | 0 | 0 | 0 | 0 | 0 | 0 | 0 | 0 | 0 | 0 | 0 | 0 | 0 | 0 | 0 | 0 | 0 | 0 | 0
TOTALE KOSTEN EN INKOMSTEN
| Inkomen totaal (nominaal) | Euro |  | 0 | 0 | 0 | 0 | 0 | 0 | 0 | 0 | 0 | 0 | 0 | 0 | 0 | 0 | 0 | 0 | 0 | 0 | 0 | 0 | 0 | 0 | 0 | 0 | 0 | 0 | 0 | 0 | 0 | 0 | 0 | 0 | 0 | 0 | 0 | 0 | 0 | 0 | 0 | 0
| Kosten totaal (nominaal) | Euro |  | -3655231.25 | -3728335.875 | -3802902.5925 | -3878960.6443 | -3956539.8572 | -4035670.6544 | -4116384.0675 | -4198711.7488 | -4282685.9838 | -4368339.7035 | -4455706.4975 | -4544820.6275 | -4635717.04 | -4728431.3808 | -4823000.0085 | 0 | 0 | 0 | 0 | 0 | 0 | 0 | 0 | 0 | 0 | 0 | 0 | 0 | 0 | 0 | 0 | 0 | 0 | 0 | 0 | 0 | 0 | 0 | 0 | 0
| Bruto inkomen (nominaal) | Euro |  | -3655231.25 | -3728335.875 | -3802902.5925 | -3878960.6443 | -3956539.8572 | -4035670.6544 | -4116384.0675 | -4198711.7488 | -4282685.9838 | -4368339.7035 | -4455706.4975 | -4544820.6275 | -4635717.04 | -4728431.3808 | -4823000.0085 | 0 | 0 | 0 | 0 | 0 | 0 | 0 | 0 | 0 | 0 | 0 | 0 | 0 | 0 | 0 | 0 | 0 | 0 | 0 | 0 | 0 | 0 | 0 | 0 | 0
AFSCHRIJVING EN SCHULDEN
| Afschrijving | Euro |  | -1506044.6124 | -1506044.6124 | -1506044.6124 | -1506044.6124 | -1506044.6124 | -1506044.6124 | -1506044.6124 | -1506044.6124 | -1506044.6124 | -1506044.6124 | -1506044.6124 | -1506044.6124 | -1506044.6124 | -1506044.6124 | -1506044.6124 | 0 | 0 | 0 | 0 | 0 | 0 | 0 | 0 | 0 | 0 | 0 | 0 | 0 | 0 | 0 | 0 | 0 | 0 | 0 | 0 | 0 | 0 | 0 | 0 | 0
| Rente | Euro |  | -790673.4215 | -754031.8064 | -715558.1106 | -675160.7299 | -632743.4802 | -588205.368 | -541440.3503 | -492337.0816 | -440778.6495 | -386642.2958 | -329799.1244 | -270113.7944 | -207444.198 | -141641.1217 | -72547.8916 | 0 | 0 | 0 | 0 | 0 | 0 | 0 | 0 | 0 | 0 | 0 | 0 | 0 | 0 | 0 | 0 | 0 | 0 | 0 | 0 | 0 | 0 | 0 | 0 | 0
| Aflossing | Euro |  | -732832.3021 | -769473.9172 | -807947.6131 | -848344.9937 | -890762.2434 | -935300.3556 | -982065.3734 | -1031168.642 | -1082727.0741 | -1136863.4278 | -1193706.5992 | -1253391.9292 | -1316061.5256 | -1381864.6019 | -1450957.832 | 0 | 0 | 0 | 0 | 0 | 0 | 0 | 0 | 0 | 0 | 0 | 0 | 0 | 0 | 0 | 0 | 0 | 0 | 0 | 0 | 0 | 0 | 0 | 0 | 0
| Totale lasten lening | Euro |  | -1523505.7236 | -1523505.7236 | -1523505.7236 | -1523505.7236 | -1523505.7236 | -1523505.7236 | -1523505.7236 | -1523505.7236 | -1523505.7236 | -1523505.7236 | -1523505.7236 | -1523505.7236 | -1523505.7236 | -1523505.7236 | -1523505.7236 | 0 | 0 | 0 | 0 | 0 | 0 | 0 | 0 | 0 | 0 | 0 | 0 | 0 | 0 | 0 | 0 | 0 | 0 | 0 | 0 | 0 | 0 | 0 | 0 | 0
BELASTING
| Belastbaar inkomen | Euro |  | -5951949.2839 | -5988412.2938 | -6024505.3155 | -6060165.9867 | -6095327.9499 | -6129920.6348 | -6163869.0302 | -6197093.4428 | -6229509.2457 | -6261026.6117 | -6291550.2344 | -6320979.0343 | -6349205.8504 | -6376117.115 | -6401592.5125 | 0 | 0 | 0 | 0 | 0 | 0 | 0 | 0 | 0 | 0 | 0 | 0 | 0 | 0 | 0 | 0 | 0 | 0 | 0 | 0 | 0 | 0 | 0 | 0 | 0
| Belasting bedrag | Euro |  | 1535602.9153 | 1545010.3718 | 1554322.3714 | 1563522.8246 | 1572594.6111 | 1581519.5238 | 1590278.2098 | 1598850.1083 | 1607213.3854 | 1615344.8658 | 1623219.9605 | 1630812.5909 | 1638095.1094 | 1645038.2157 | 1651610.8682 | 0 | 0 | 0 | 0 | 0 | 0 | 0 | 0 | 0 | 0 | 0 | 0 | 0 | 0 | 0 | 0 | 0 | 0 | 0 | 0 | 0 | 0 | 0 | 0 | 0
CASHFLOWS
| Netto inkomen na belasting | Euro |  | -3643134.0584 | -3706831.2268 | -3772085.9447 | -3838943.5434 | -3907450.9698 | -3977656.8542 | -4049611.5813 | -4123367.3642 | -4198978.322 | -4276500.5613 | -4355992.2607 | -4437513.7602 | -4521127.6542 | -4606898.8888 | -4694894.8639 | 0 | 0 | 0 | 0 | 0 | 0 | 0 | 0 | 0 | 0 | 0 | 0 | 0 | 0 | 0 | 0 | 0 | 0 | 0 | 0 | 0 | 0 | 0 | 0 | 0
| Project cashflow | Euro | -22590669.1862 | -2119628.3347 | -2183325.5032 | -2248580.2211 | -2315437.8198 | -2383945.2462 | -2454151.1306 | -2526105.8577 | -2599861.6406 | -2675472.5984 | -2752994.8377 | -2832486.5371 | -2914008.0366 | -2997621.9306 | -3083393.1652 | -3171389.1402 | 0 | 0 | 0 | 0 | 0 | 0 | 0 | 0 | 0 | 0 | 0 | 0 | 0 | 0 | 0 | 0 | 0 | 0 | 0 | 0 | 0 | 0 | 0 | 0 | 0
| Equity cashflow | Euro | -6777200.7559 | -3643134.0584 | -3706831.2268 | -3772085.9447 | -3838943.5434 | -3907450.9698 | -3977656.8542 | -4049611.5813 | -4123367.3642 | -4198978.322 | -4276500.5613 | -4355992.2607 | -4437513.7602 | -4521127.6542 | -4606898.8888 | -4694894.8639 | 0 | 0 | 0 | 0 | 0 | 0 | 0 | 0 | 0 | 0 | 0 | 0 | 0 | 0 | 0 | 0 | 0 | 0 | 0 | 0 | 0 | 0 | 0 | 0 | 0
| Subsidiebasis: afzet | t CO2 |  | 55000 | 55000 | 55000 | 55000 | 55000 | 55000 | 55000 | 55000 | 55000 | 55000 | 55000 | 55000 | 55000 | 55000 | 55000 | 0 | 0 | 0 | 0 | 0 | 0 | 0 | 0 | 0 | 0 | 0 | 0 | 0 | 0 | 0 | 0 | 0 | 0 | 0 | 0 | 0 | 0 | 0 | 0 | 0
| Terug te verdienen investering | Euro | 22590669.1862 | 20373351.3578 | 18192496.5392 | 16047734.7422 | 13938633.6165 | 11864694.4539 | 9825347.9764 | 7819949.8941 | 5847776.2245 | 3908018.3578 | 1999777.8571 | 122060.979 | -1726227.0991 | -3546288.361 | -5339438.3585 | -7107112.9584 | -7107112.9584 | -7107112.9584 | -7107112.9584 | -7107112.9584 | -7107112.9584 | -7107112.9584 | -7107112.9584 | -7107112.9584 | -7107112.9584 | -7107112.9584 | -7107112.9584 | -7107112.9584 | -7107112.9584 | -7107112.9584 | -7107112.9584 | -7107112.9584 | -7107112.9584 | -7107112.9584 | -7107112.9584 | -7107112.9584 | -7107112.9584 | -7107112.9584 | -7107112.9584 | -7107112.9584 | -7107112.9584
| DSCR |  | 1: 1.8539; 2: 1.8121; 3: 1.7693; 4: 1.7254; 5: 1.6804; 6: 1.6344; 7: 1.5871; 8: 1.5387; 9: 1.4891; 10: 1.4382; 11: 1.386; 12: 1.3325; 13: 1.2776; 14: 1.2213; 15: 1.1636
| PROJECTPARAMETERS | Waarde | 0: Eenheid
| Verdisconteerde inkomsten | -28775258.4406 | 0: euro
| Verdisconteerde afzet | 293459.3874 | 0: t CO2
| Totale investering | 22590669.1862 | 0: Euro
| DSCR (gemiddeld) | 1.5273
| Vermogenskostenvergoeding (WACC nominaal/reëel) | 5.9% / 3.8%
| Projectrendement (IRR) | n.v.t.
| Rendement op eigen vermogen (IRR) | n.v.t.
| Aandeel lening | 15813468.4304 | 0: Euro
| Aandeel eigen vermogen | 6777200.7559 | 0: Euro
| Warmtekrachtverhouding | 0 | 0: W:E
| Samengesteld aantal vollasturen | 4000 | 0: uur/jaar
| Terugverdientijd (inclusief SDE++-subsidie) | tussen 11 en 12 jaar
| SUBSIDIEPARAMETERS | Waarde | 0: Eenheid
| Bodemprijs of basisprijs | 22.0501 | 0: Euro/t CO2
| Langetermijnprijs | 33.0752 | 0: Euro/t CO2
| Voorlopig correctiebedrag 2025 | 89.4731 | 0: Euro/t CO2
| Voorlopige GvO-waarde 2025 | 0 | 0: Euro/t CO2
| Voorlopige HBE-waarde 2025 netlevering | 0 | 0: Euro/t CO2
| Voorlopige waarde ETS-correctie | 0 | 0: Euro/t CO2
| Langetermijnwaarde ETS-correctie | 0 | 0: Euro/t CO2
| CONVERSIEFACTOREN | Waarde | 0: Eenheid
| Verbrandingswaarde methaan (onderwaarde) | 35.8 | 0: MJ/Nm3
| Verbrandingswaarde hernieuwbaar gas (onderwaarde) | 31.65 | 0: MJ/Nm3
| Verbrandingswaarde hernieuwbaar gas (bovenwaarde) | 35.17 | 0: MJ/Nm3
| kWh naar MJ | 3.6 | 0: MJ/kWh

## 188
Berekening basisbedragen: Eindadvies SDE++ 2025, inclusief verwerking van aanpassingen van 6 juni 2025
Extra CCU bestaande installatie, bestaande pijpleiding (variant 2A)
| BASISBEDRAG en SUBSIDIE-INTENSITEIT | Waarde | Eenheid | Toelichting
| Basisbedrag | 39.7774 | Euro/t CO2 | Het basisbedrag is een maat voor de productiekosten. Deze waarde kan berekend worden als alleen deze worksheet geopend is.
| Subsidie-intensiteit | 7.9555 | Euro/t CO2 | De subsidie-intensiteit is de maat die in de rangschikking gebruikt wordt. Om deze waarde te berekenen dient ook de worksheet 'Correcties' geopend te zijn.
| Productie-eenheid | t CO2 |  | De SDE++ kent twee rekeneenheden waarover subsidie kan worden uitgekeerd: kWh voor energiecategorieën en t CO2 voor CCS- en CCU-categorieën.
| Vermogenseenheid | t CO2/uur
| Domein | CCS/CCU |  | Het corresponderende domein bij deze categorie geeft aan binnen welk 'hekje' de subsidiecategorie valt.
| CORRECTIEMETHODES | Waarde | Typering | Toelichting
| Berekeningswijze correctiebedrag methode-ID | 45 | CO2-gebruik incl. vermeden O&M | TTF[LHV] / ketel_co2 x 1000 - 90% x 1000 x EPEX1/wkk_co2 + co2_vermeden_opex_wkk_ketel
| Berekeningswijze ETS-correctie-ID | 0 | Geen ETS-correctie | 0
| ETS-voordeel bij merendeel van projecten? | Geen warmte | Ja of Nee | Alleen van belang voor warmteprojecten. Deze parameter werkt door op de langetermijnprijs en subsidie-intensiteit.
| Berekeningswijze correctiebedrag methode-ID netlevering |  |  | Enkel relevant voor zon-pv.
| Berekeningswijze correctiebedrag methode-ID niet-netlevering |  |  | Enkel relevant voor zon-pv.
| Netlevering deel |  |  | Enkel relevant voor zon-pv. Aandeel van de productie dat aan het net wordt geleverd.
| Niet-netlevering deel |  |  | Enkel relevant voor zon-pv. Aandeel eigen gebruik.
| SYSTEEMGROOTTE | Waarde | Eenheid | Toelichting
| Inputvermogen |  | t CO2/uur
| Seasonal Performance Factor (SPF) |  |  | Hier wordt de seizoensgemiddelde COP, of Seasonal performance factor, mee bedoeld voor het hele systeem.
| Gaat het om een installatie voor hernieuwbaar gas? |  |  | Alleen 'Ja' invullen als de installatie gas van aardgaskwaliteit produceert.
| Methaangehalte hernieuwbaar gas voor gaszuivering |  |  | Het percentage methaan in het biogas, dat nog niet tot aardgaskwaliteit is opgewaardeerd.
| Vermogen hernieuwbaargasproductie (voor zuivering) | 0 | Nm3/uur
| Outputvermogen (thermisch of hernieuwbaar gas) |  | t CO2/uur | Dit veld alleen invullen bij productie van warmte (al dan niet in WKK-variant) of hernieuwbaar gas van aardgaskwaleit
| Outputvermogen (hernieuwbaar gas) | 0 | Nm3/uur
| Outputvermogen (elektrisch of overig) | 13.75 | t CO2/uur | Dit veld invullen als de installatie elektriciteit produceert (al dan niet in WKK-variant), of iets anders dan warmte of gas van aardgaskwaliteit produceert.
| Vollasturen levering (thermisch of hernieuwbaar gas) |  | uur/jaar | Bij een installatie voor gecombineerde opwekking, wordt de bedrijfstijd automatisch genomen als maximum van de vollasturen warmte en vollasturen elektriciteit.
| Vollasturen levering (elektrisch of overig) | 4000 | uur/jaar | Bij een installatie voor gecombineerde opwekking, wordt de bedrijfstijd automatisch genomen als maximum van de vollasturen warmte en vollasturen elektriciteit.
| ENERGETISCH RENDEMENT | Waarde | Eenheid | Toelichting
| Max. elektrisch rendement | 100%
| Elektrisch rendement | 100%
| Thermisch rendement of rendement gasproductie | 0%
| Elektriciteitsderving bij warmtelevering |  | elektriciteit : warmte | Enkel invullen als de installatie een WKK-installatie is waarbij warmtelevering ten koste gaat van de elektriciteitsproductie.
| KOSTEN | Waarde | Eenheid | Toelichting
| Investeringskosten input gebaseerd |  | Euro/t CO2/uur | De investeringskosten 'input gebaseerd' worden opgeteld bij de investeringskosten 'output gebaseerd'. Pas op voor onbedoelde dubbeltelling.
| Investeringskosten output gebaseerd | 205326 | Euro/t CO2/uur | De investeringskosten 'input gebaseerd' worden opgeteld bij de investeringskosten 'output gebaseerd'. Pas op voor onbedoelde dubbeltelling.
| Totale investeringskosten | 2.843 | Euro (miljoen)
| Vaste operationele kosten input gebaseerd |  | Euro/t CO2/uur/jaar | De operationele kosten 'input gebaseerd' worden opgeteld bij de investeringskosten 'output gebaseerd'. Pas op voor onbedoelde dubbeltelling.
| Vaste operationele kosten output gebaseerd | 14253 | Euro/t CO2/uur/jaar | De operationele kosten 'input gebaseerd' worden opgeteld bij de investeringskosten 'output gebaseerd'. Pas op voor onbedoelde dubbeltelling.
| Totale jaarlijkse vaste operationele kosten | 195.9787 | Euro (duizend) | Deze waarde wordt ter illustratie getoond.
| Kosten elektriciteitsverbruik | 9.26 | Euro/t CO2 | Het betreft de inkoopkosten voor elektriciteit, per t CO2 output
| Kosten gasverbruik |  | Euro/t CO2 | Het betreft de inkoopkosten voor gas, per t CO2 output
| Kosten warmteverbruik | 7.73 | Euro/t CO2 | Het betreft de inkoopkosten voor warmte, per t CO2 output
| Overige variabele operationele kosten | 9.9 | Euro/t CO2
| Totale variabele operationele kosten | 26.89 | Euro/t CO2
| ENERGIEGEBRUIK | Waarde | Eenheid | Toelichting
| Energie-inhoud brandstof |  | GJ/ton
| Biomassadoorzet | 0 | ton/jaar
| Netto brandstofprijs |  | Euro/ton | Hier wordt de brandstofprijs aan de poort bedoeld, inclusief eventuele risico-opslag.
| Relatief elektriciteitsgebruik | 132.5 | kWh/t CO2
| Elektriciteitsgebruik | 7287.5 | MWh/jaar
| Relatief warmtegebruik | 312.5 | kWh/t CO2
| Warmtegebruik | 17187.5 | MWh/jaar
| Relatief aardgasgebruik |  | kWh/t CO2
| Aardgasgebruik | 0 | MWh/jaar
| EMISSIEFACTOREN | Waarde | Eenheid | Toelichting
| Emissiefactor van warmteproductie per eenheid |  | kg CO2/kWh
| Emissiefactor van elektriciteitsproductie of overig per eenheid | 930 | kg CO2/t CO2
| Emissiefactor van gasproductie per eenheid |  | kg CO2/kWh
| Emissiefactor gebruik van biomassa |  | kg CO2/ton | De waarde die hier getoond wordt, is afhankelijk aan de uitgangspunten in de adviesvraag.
| Emissiefactor gebruik van warmte | 0.225 | kg CO2/kWh
| Emissiefactor gebruik van elektriciteit | 0.13 | kg CO2/kWh
| Emissiefactor gebruik van gas |  | kg CO2/kWh
| Vermeden emissies | 842.4625 | kg CO2/t CO2
| TERMIJNEN | Waarde | Eenheid | Toelichting
| Economische levensduur | 15 | jaar | Deze waarde wordt gebruikt om eventuele inkomsten van het project na subsidieperiode te berekenen.
| Termijn lening | 15 | jaar
| Afschrijvingstermijn | 15 | jaar
| Beleidsperiode | 15 | jaar
| Totale operationale periode | 15 | jaar | Deze waarde wordt gebruikt om de vermeden emissies gedurende de hele operationele periode van de installatie te berekenen.
| PARAMETERS NA SUBSIDIEPERIODE | Waarde | Eenheid | Toelichting
| Elektriciteitsprijs na subsidieperiode |  | Euro/kWh | Deze prijs is inclusief de profiel- en onbalansfactor.
| Vollasturen na subsidieperiode elektriciteit of overige |  | uur/jaar
| Prijs warmte of hernieuwbaar gas na subsidieperiode |  | Euro/kWh
| Vollasturen na subsidieperiode warmte of hernieuwbaar gas |  | uur/jaar
| Totaal geproduceerde eenheden subsidieperiode | 825000 | t CO2
| Totale geproduceerde eenheden bedrijfsperiode | 825000 | t CO2
| Verrekeningsfactor bespaarde emissies | 1
| FINANCIËLE PARAMETERS | Waarde | Eenheid | Toelichting
| Inflatie | 2%
| Rendement op vreemd vermogen | 5%
| Rendement op eigen vermogen | 11%
| Percentage vreemd vermogen in investering | 70%
| Percentage eigen vermogen in investering | 30%
| Vennootschapsbelasting | 25.8%
| INVESTERINGSSUBSIDIES | Waarde | Eenheid | Toelichting
| Investeringssubsidie t.g.v. vreemd vermogen |  | Euro
| Investeringssubsidie t.g.v. eigen vermogen (NCW) |  | Euro
| ONREGELMATIGE CASHFLOWS | Jaar | Waarde | Toelichting
Voer in cel kolom C het jaar in waarin de onregelmatige cashflow plaatsvindt en in kolom D97 de reële kosten (als negatieve waarde) in dat specifieke jaar.
De waarde als reële kosten is gedefinieerd in euro van het jaar 2025.
| Afsluitprovisie als percentage van lening | 0 | 1% | Deze afsluitprovisie wordt verrekend in de totale investeringskosten en is gedefinieerd als percentage van de lening.
| SUBSIDIE-INKOMSTEN (niet invullen voor basisbedragberekening) |  | Eenheid | 2025 | 2026 | 2027 | 2028 | 2029 | 2030 | 2031 | 2032 | 2033 | 2034 | 2035 | 2036 | 2037 | 2038 | 2039 | 2040 | 2041 | 2042 | 2043 | 2044 | 2045 | 2046 | 2047 | 2048 | 2049 | 2050 | 2051 | 2052 | 2053 | 2054 | 2055 | 2056 | 2057 | 2058 | 2059 | 2060 | 2061 | 2062 | 2063 | 2064
| Basisbedrag (deze cellen kunnen gebruikt worden om de inkomsten toe te voegen) |  | Euro/t CO2 |  | 0 | 0 | 0 | 0 | 0 | 0 | 0 | 0 | 0 | 0 | 0 | 0 | 0 | 0 | 0 | 0 | 0 | 0 | 0 | 0 | 0 | 0 | 0 | 0 | 0 | 0 | 0 | 0 | 0 | 0 | 0 | 0 | 0 | 0 | 0 | 0 | 0 | 0 | 0
| Correctiebedrag (deze cellen kunnen gebruikt worden om de inkomsten toe te voegen) |  | Euro/t CO2 |  | 0 | 0 | 0 | 0 | 0 | 0 | 0 | 0 | 0 | 0 | 0 | 0 | 0 | 0 | 0 | 0 | 0 | 0 | 0 | 0 | 0 | 0 | 0 | 0 | 0 | 0 | 0 | 0 | 0 | 0 | 0 | 0 | 0 | 0 | 0 | 0 | 0 | 0 | 0
| Inflator |  | index | 1 | 1.02 | 1.0404 | 1.0612 | 1.0824 | 1.1041 | 1.1262 | 1.1487 | 1.1717 | 1.1951 | 1.219 | 1.2434 | 1.2682 | 1.2936 | 1.3195 | 1.3459 | 1.3728 | 1.4002 | 1.4282 | 1.4568 | 1.4859 | 1.5157 | 1.546 | 1.5769 | 1.6084 | 1.6406 | 1.6734 | 1.7069 | 1.741 | 1.7758 | 1.8114 | 1.8476 | 1.8845 | 1.9222 | 1.9607 | 1.9999 | 2.0399 | 2.0807 | 2.1223 | 2.1647
Tabel: Nominale kasstroom (positieve bedragen = gunstig voor de producent) | bar: Deze afsluitprovisie wordt verrekend in de totale investeringskosten en is gedefinieerd als percentage van de lening. 2034 to Deze afsluitprovisie wordt verrekend in de totale investeringskosten en is gedefinieerd als percentage van de lening. 2064
| INITIELE INVESTERING |  | 0 | 1 | 2 | 3 | 4 | 5 | 6 | 7 | 8 | 9 | 10 | 11 | 12 | 13 | 14 | 15 | 16 | 17 | 18 | 19 | 20 | 21 | 22 | 23 | 24 | 25 | 26 | 27 | 28 | 29 | 30 | 31 | 32 | 33 | 34 | 35 | 36 | 37 | 38 | 39 | 40
| Investering | Euro | 0: -2842995.1275
AFZET
| Afzet elektriciteit of overige | t CO2 |  | 55000 | 55000 | 55000 | 55000 | 55000 | 55000 | 55000 | 55000 | 55000 | 55000 | 55000 | 55000 | 55000 | 55000 | 55000 | 0 | 0 | 0 | 0 | 0 | 0 | 0 | 0 | 0 | 0 | 0 | 0 | 0 | 0 | 0 | 0 | 0 | 0 | 0 | 0 | 0 | 0 | 0 | 0 | 0
| Afzet warmte | t CO2 |  | 0 | 0 | 0 | 0 | 0 | 0 | 0 | 0 | 0 | 0 | 0 | 0 | 0 | 0 | 0 | 0 | 0 | 0 | 0 | 0 | 0 | 0 | 0 | 0 | 0 | 0 | 0 | 0 | 0 | 0 | 0 | 0 | 0 | 0 | 0 | 0 | 0 | 0 | 0 | 0
| Afzet hernieuwbaar gas | kWh (HHV) |  | 0 | 0 | 0 | 0 | 0 | 0 | 0 | 0 | 0 | 0 | 0 | 0 | 0 | 0 | 0 | 0 | 0 | 0 | 0 | 0 | 0 | 0 | 0 | 0 | 0 | 0 | 0 | 0 | 0 | 0 | 0 | 0 | 0 | 0 | 0 | 0 | 0 | 0 | 0 | 0
| Afzet | t CO2 |  | 55000 | 55000 | 55000 | 55000 | 55000 | 55000 | 55000 | 55000 | 55000 | 55000 | 55000 | 55000 | 55000 | 55000 | 55000 | 0 | 0 | 0 | 0 | 0 | 0 | 0 | 0 | 0 | 0 | 0 | 0 | 0 | 0 | 0 | 0 | 0 | 0 | 0 | 0 | 0 | 0 | 0 | 0 | 0
KOSTEN EN INKOMSTEN
| Operationele kosten | Euro |  | -1674928.75 | -1708427.325 | -1742595.8715 | -1777447.7889 | -1812996.7447 | -1849256.6796 | -1886241.8132 | -1923966.6495 | -1962445.9824 | -2001694.9021 | -2041728.8001 | -2082563.3761 | -2124214.6437 | -2166698.9365 | -2210032.9153 | 0 | 0 | 0 | 0 | 0 | 0 | 0 | 0 | 0 | 0 | 0 | 0 | 0 | 0 | 0 | 0 | 0 | 0 | 0 | 0 | 0 | 0 | 0 | 0 | 0
| Brandstofkosten (biomassa) | Euro |  | 0 | 0 | 0 | 0 | 0 | 0 | 0 | 0 | 0 | 0 | 0 | 0 | 0 | 0 | 0 | 0 | 0 | 0 | 0 | 0 | 0 | 0 | 0 | 0 | 0 | 0 | 0 | 0 | 0 | 0 | 0 | 0 | 0 | 0 | 0 | 0 | 0 | 0 | 0 | 0
| Marktwaarde elektriciteit na einde beleidsperiode | Euro/kWh |  | 0 | 0 | 0 | 0 | 0 | 0 | 0 | 0 | 0 | 0 | 0 | 0 | 0 | 0 | 0 | 0 | 0 | 0 | 0 | 0 | 0 | 0 | 0 | 0 | 0 | 0 | 0 | 0 | 0 | 0 | 0 | 0 | 0 | 0 | 0 | 0 | 0 | 0 | 0 | 0
| Marktwaarde warmte of hernieuwbaar gas na einde beleidsperiode | Euro/kWh |  | 0 | 0 | 0 | 0 | 0 | 0 | 0 | 0 | 0 | 0 | 0 | 0 | 0 | 0 | 0 | 0 | 0 | 0 | 0 | 0 | 0 | 0 | 0 | 0 | 0 | 0 | 0 | 0 | 0 | 0 | 0 | 0 | 0 | 0 | 0 | 0 | 0 | 0 | 0 | 0
| Correctiebedrag | Euro/t CO2 |  | 0 | 0 | 0 | 0 | 0 | 0 | 0 | 0 | 0 | 0 | 0 | 0 | 0 | 0 | 0 | 0 | 0 | 0 | 0 | 0 | 0 | 0 | 0 | 0 | 0 | 0 | 0 | 0 | 0 | 0 | 0 | 0 | 0 | 0 | 0 | 0 | 0 | 0 | 0 | 0
| Basisbedrag | Euro/t CO2 |  | 0 | 0 | 0 | 0 | 0 | 0 | 0 | 0 | 0 | 0 | 0 | 0 | 0 | 0 | 0 | 0 | 0 | 0 | 0 | 0 | 0 | 0 | 0 | 0 | 0 | 0 | 0 | 0 | 0 | 0 | 0 | 0 | 0 | 0 | 0 | 0 | 0 | 0 | 0 | 0
| SDE-vergoeding | Euro |  | 0 | 0 | 0 | 0 | 0 | 0 | 0 | 0 | 0 | 0 | 0 | 0 | 0 | 0 | 0 | 0 | 0 | 0 | 0 | 0 | 0 | 0 | 0 | 0 | 0 | 0 | 0 | 0 | 0 | 0 | 0 | 0 | 0 | 0 | 0 | 0 | 0 | 0 | 0 | 0
| Marktinkomsten na einde beleidsperiode | Euro |  | 0 | 0 | 0 | 0 | 0 | 0 | 0 | 0 | 0 | 0 | 0 | 0 | 0 | 0 | 0 | 0 | 0 | 0 | 0 | 0 | 0 | 0 | 0 | 0 | 0 | 0 | 0 | 0 | 0 | 0 | 0 | 0 | 0 | 0 | 0 | 0 | 0 | 0 | 0 | 0
| Marktinkomsten gedurende beleidsperiode | Euro |  | 0 | 0 | 0 | 0 | 0 | 0 | 0 | 0 | 0 | 0 | 0 | 0 | 0 | 0 | 0 | 0 | 0 | 0 | 0 | 0 | 0 | 0 | 0 | 0 | 0 | 0 | 0 | 0 | 0 | 0 | 0 | 0 | 0 | 0 | 0 | 0 | 0 | 0 | 0 | 0
TOTALE KOSTEN EN INKOMSTEN
| Inkomen totaal (nominaal) | Euro |  | 0 | 0 | 0 | 0 | 0 | 0 | 0 | 0 | 0 | 0 | 0 | 0 | 0 | 0 | 0 | 0 | 0 | 0 | 0 | 0 | 0 | 0 | 0 | 0 | 0 | 0 | 0 | 0 | 0 | 0 | 0 | 0 | 0 | 0 | 0 | 0 | 0 | 0 | 0 | 0
| Kosten totaal (nominaal) | Euro |  | -1674928.75 | -1708427.325 | -1742595.8715 | -1777447.7889 | -1812996.7447 | -1849256.6796 | -1886241.8132 | -1923966.6495 | -1962445.9824 | -2001694.9021 | -2041728.8001 | -2082563.3761 | -2124214.6437 | -2166698.9365 | -2210032.9153 | 0 | 0 | 0 | 0 | 0 | 0 | 0 | 0 | 0 | 0 | 0 | 0 | 0 | 0 | 0 | 0 | 0 | 0 | 0 | 0 | 0 | 0 | 0 | 0 | 0
| Bruto inkomen (nominaal) | Euro |  | -1674928.75 | -1708427.325 | -1742595.8715 | -1777447.7889 | -1812996.7447 | -1849256.6796 | -1886241.8132 | -1923966.6495 | -1962445.9824 | -2001694.9021 | -2041728.8001 | -2082563.3761 | -2124214.6437 | -2166698.9365 | -2210032.9153 | 0 | 0 | 0 | 0 | 0 | 0 | 0 | 0 | 0 | 0 | 0 | 0 | 0 | 0 | 0 | 0 | 0 | 0 | 0 | 0 | 0 | 0 | 0 | 0 | 0
AFSCHRIJVING EN SCHULDEN
| Afschrijving | Euro |  | -189533.0085 | -189533.0085 | -189533.0085 | -189533.0085 | -189533.0085 | -189533.0085 | -189533.0085 | -189533.0085 | -189533.0085 | -189533.0085 | -189533.0085 | -189533.0085 | -189533.0085 | -189533.0085 | -189533.0085 | 0 | 0 | 0 | 0 | 0 | 0 | 0 | 0 | 0 | 0 | 0 | 0 | 0 | 0 | 0 | 0 | 0 | 0 | 0 | 0 | 0 | 0 | 0 | 0 | 0
| Rente | Euro |  | -99504.8295 | -94893.548 | -90051.7025 | -84967.7648 | -79629.6301 | -74024.5887 | -68139.2953 | -61959.7371 | -55471.2011 | -48658.2382 | -41504.6272 | -33993.3357 | -26106.4796 | -17825.2807 | -9130.0218 | 0 | 0 | 0 | 0 | 0 | 0 | 0 | 0 | 0 | 0 | 0 | 0 | 0 | 0 | 0 | 0 | 0 | 0 | 0 | 0 | 0 | 0 | 0 | 0 | 0
| Aflossing | Euro |  | -92225.6285 | -96836.9099 | -101678.7554 | -106762.6932 | -112100.8279 | -117705.8693 | -123591.1627 | -129770.7209 | -136259.2569 | -143072.2197 | -150225.8307 | -157737.1223 | -165623.9784 | -173905.1773 | -182600.4362 | 0 | 0 | 0 | 0 | 0 | 0 | 0 | 0 | 0 | 0 | 0 | 0 | 0 | 0 | 0 | 0 | 0 | 0 | 0 | 0 | 0 | 0 | 0 | 0 | 0
| Totale lasten lening | Euro |  | -191730.458 | -191730.458 | -191730.458 | -191730.458 | -191730.458 | -191730.458 | -191730.458 | -191730.458 | -191730.458 | -191730.458 | -191730.458 | -191730.458 | -191730.458 | -191730.458 | -191730.458 | 0 | 0 | 0 | 0 | 0 | 0 | 0 | 0 | 0 | 0 | 0 | 0 | 0 | 0 | 0 | 0 | 0 | 0 | 0 | 0 | 0 | 0 | 0 | 0 | 0
BELASTING
| Belastbaar inkomen | Euro |  | -1963966.588 | -1992853.8815 | -2022180.5825 | -2051948.5622 | -2082159.3833 | -2112814.2768 | -2143914.1169 | -2175459.3951 | -2207450.192 | -2239886.1488 | -2272766.4359 | -2306089.7203 | -2339854.1318 | -2374057.2257 | -2408695.9456 | 0 | 0 | 0 | 0 | 0 | 0 | 0 | 0 | 0 | 0 | 0 | 0 | 0 | 0 | 0 | 0 | 0 | 0 | 0 | 0 | 0 | 0 | 0 | 0 | 0
| Belasting bedrag | Euro |  | 506703.3797 | 514156.3014 | 521722.5903 | 529402.729 | 537197.1209 | 545106.0834 | 553129.8422 | 561268.5239 | 569522.1495 | 577890.6264 | 586373.7405 | 594971.1478 | 603682.366 | 612506.7642 | 621443.554 | 0 | 0 | 0 | 0 | 0 | 0 | 0 | 0 | 0 | 0 | 0 | 0 | 0 | 0 | 0 | 0 | 0 | 0 | 0 | 0 | 0 | 0 | 0 | 0 | 0
CASHFLOWS
| Netto inkomen na belasting | Euro |  | -1359955.8283 | -1386001.4815 | -1412603.7392 | -1439775.5179 | -1467530.0818 | -1495881.0542 | -1524842.429 | -1554428.5835 | -1584654.2909 | -1615534.7337 | -1647085.5177 | -1679322.6863 | -1712262.7356 | -1745922.6303 | -1780319.8193 | 0 | 0 | 0 | 0 | 0 | 0 | 0 | 0 | 0 | 0 | 0 | 0 | 0 | 0 | 0 | 0 | 0 | 0 | 0 | 0 | 0 | 0 | 0 | 0 | 0
| Project cashflow | Euro | -2842995.1275 | -1168225.3703 | -1194271.0236 | -1220873.2812 | -1248045.0599 | -1275799.6238 | -1304150.5962 | -1333111.971 | -1362698.1255 | -1392923.8329 | -1423804.2757 | -1455355.0597 | -1487592.2283 | -1520532.2777 | -1554192.1723 | -1588589.3613 | 0 | 0 | 0 | 0 | 0 | 0 | 0 | 0 | 0 | 0 | 0 | 0 | 0 | 0 | 0 | 0 | 0 | 0 | 0 | 0 | 0 | 0 | 0 | 0 | 0
| Equity cashflow | Euro | -852898.5382 | -1359955.8283 | -1386001.4815 | -1412603.7392 | -1439775.5179 | -1467530.0818 | -1495881.0542 | -1524842.429 | -1554428.5835 | -1584654.2909 | -1615534.7337 | -1647085.5177 | -1679322.6863 | -1712262.7356 | -1745922.6303 | -1780319.8193 | 0 | 0 | 0 | 0 | 0 | 0 | 0 | 0 | 0 | 0 | 0 | 0 | 0 | 0 | 0 | 0 | 0 | 0 | 0 | 0 | 0 | 0 | 0 | 0 | 0
| Subsidiebasis: afzet | t CO2 |  | 55000 | 55000 | 55000 | 55000 | 55000 | 55000 | 55000 | 55000 | 55000 | 55000 | 55000 | 55000 | 55000 | 55000 | 55000 | 0 | 0 | 0 | 0 | 0 | 0 | 0 | 0 | 0 | 0 | 0 | 0 | 0 | 0 | 0 | 0 | 0 | 0 | 0 | 0 | 0 | 0 | 0 | 0 | 0
| Terug te verdienen investering | Euro | 2842995.1275 | 2429671.707 | 2045235.58 | 1690126.154 | 1364784.7077 | 1069654.0826 | 805178.3509 | 571802.4593 | 369971.8459 | 200132.0294 | 62728.1697 | -41795.4029 | -112995.691 | -150431.5678 | -153664.3506 | -122258.4135 | -122258.4135 | -122258.4135 | -122258.4135 | -122258.4135 | -122258.4135 | -122258.4135 | -122258.4135 | -122258.4135 | -122258.4135 | -122258.4135 | -122258.4135 | -122258.4135 | -122258.4135 | -122258.4135 | -122258.4135 | -122258.4135 | -122258.4135 | -122258.4135 | -122258.4135 | -122258.4135 | -122258.4135 | -122258.4135 | -122258.4135 | -122258.4135 | -122258.4135
| DSCR |  | 1: 2.3736; 2: 2.2377; 3: 2.099; 4: 1.9573; 5: 1.8125; 6: 1.6647; 7: 1.5136; 8: 1.3593; 9: 1.2016; 10: 1.0406; 11: 0.87602; 12: 0.70789; 13: 0.53608; 14: 0.36052; 15: 0.18112
| PROJECTPARAMETERS | Waarde | 0: Eenheid
| Verdisconteerde inkomsten | -10820161.7033 | 0: euro
| Verdisconteerde afzet | 293459.3874 | 0: t CO2
| Totale investering | 2842995.1275 | 0: Euro
| DSCR (gemiddeld) | 1.3281
| Vermogenskostenvergoeding (WACC nominaal/reëel) | 5.9% / 3.8%
| Projectrendement (IRR) | n.v.t.
| Rendement op eigen vermogen (IRR) | n.v.t.
| Aandeel lening | 1990096.5892 | 0: Euro
| Aandeel eigen vermogen | 852898.5382 | 0: Euro
| Warmtekrachtverhouding | 0 | 0: W:E
| Samengesteld aantal vollasturen | 4000 | 0: uur/jaar
| Terugverdientijd (inclusief SDE++-subsidie) | tussen 10 en 11 jaar
| SUBSIDIEPARAMETERS | Waarde | 0: Eenheid
| Bodemprijs of basisprijs | 22.0501 | 0: Euro/t CO2
| Langetermijnprijs | 33.0752 | 0: Euro/t CO2
| Voorlopig correctiebedrag 2025 | 89.4731 | 0: Euro/t CO2
| Voorlopige GvO-waarde 2025 | 0 | 0: Euro/t CO2
| Voorlopige HBE-waarde 2025 netlevering | 0 | 0: Euro/t CO2
| Voorlopige waarde ETS-correctie | 0 | 0: Euro/t CO2
| Langetermijnwaarde ETS-correctie | 0 | 0: Euro/t CO2
| CONVERSIEFACTOREN | Waarde | 0: Eenheid
| Verbrandingswaarde methaan (onderwaarde) | 35.8 | 0: MJ/Nm3
| Verbrandingswaarde hernieuwbaar gas (onderwaarde) | 31.65 | 0: MJ/Nm3
| Verbrandingswaarde hernieuwbaar gas (bovenwaarde) | 35.17 | 0: MJ/Nm3
| kWh naar MJ | 3.6 | 0: MJ/kWh

## 189
Berekening basisbedragen: Eindadvies SDE++ 2025, inclusief verwerking van aanpassingen van 6 juni 2025
Extra CCU bestaande installatie, nieuwe pijpleiding (variant 2B)
| BASISBEDRAG en SUBSIDIE-INTENSITEIT | Waarde | Eenheid | Toelichting
| Basisbedrag | 54.2143 | Euro/t CO2 | Het basisbedrag is een maat voor de productiekosten. Deze waarde kan berekend worden als alleen deze worksheet geopend is.
| Subsidie-intensiteit | 25.092 | Euro/t CO2 | De subsidie-intensiteit is de maat die in de rangschikking gebruikt wordt. Om deze waarde te berekenen dient ook de worksheet 'Correcties' geopend te zijn.
| Productie-eenheid | t CO2 |  | De SDE++ kent twee rekeneenheden waarover subsidie kan worden uitgekeerd: kWh voor energiecategorieën en t CO2 voor CCS- en CCU-categorieën.
| Vermogenseenheid | t CO2/uur
| Domein | CCS/CCU |  | Het corresponderende domein bij deze categorie geeft aan binnen welk 'hekje' de subsidiecategorie valt.
| CORRECTIEMETHODES | Waarde | Typering | Toelichting
| Berekeningswijze correctiebedrag methode-ID | 45 | CO2-gebruik incl. vermeden O&M | TTF[LHV] / ketel_co2 x 1000 - 90% x 1000 x EPEX1/wkk_co2 + co2_vermeden_opex_wkk_ketel
| Berekeningswijze ETS-correctie-ID | 0 | Geen ETS-correctie | 0
| ETS-voordeel bij merendeel van projecten? | Geen warmte | Ja of Nee | Alleen van belang voor warmteprojecten. Deze parameter werkt door op de langetermijnprijs en subsidie-intensiteit.
| Berekeningswijze correctiebedrag methode-ID netlevering |  |  | Enkel relevant voor zon-pv.
| Berekeningswijze correctiebedrag methode-ID niet-netlevering |  |  | Enkel relevant voor zon-pv.
| Netlevering deel |  |  | Enkel relevant voor zon-pv. Aandeel van de productie dat aan het net wordt geleverd.
| Niet-netlevering deel |  |  | Enkel relevant voor zon-pv. Aandeel eigen gebruik.
| SYSTEEMGROOTTE | Waarde | Eenheid | Toelichting
| Inputvermogen |  | t CO2/uur
| Seasonal Performance Factor (SPF) |  |  | Hier wordt de seizoensgemiddelde COP, of Seasonal performance factor, mee bedoeld voor het hele systeem.
| Gaat het om een installatie voor hernieuwbaar gas? |  |  | Alleen 'Ja' invullen als de installatie gas van aardgaskwaliteit produceert.
| Methaangehalte hernieuwbaar gas voor gaszuivering |  |  | Het percentage methaan in het biogas, dat nog niet tot aardgaskwaliteit is opgewaardeerd.
| Vermogen hernieuwbaargasproductie (voor zuivering) | 0 | Nm3/uur
| Outputvermogen (thermisch of hernieuwbaar gas) |  | t CO2/uur | Dit veld alleen invullen bij productie van warmte (al dan niet in WKK-variant) of hernieuwbaar gas van aardgaskwaleit
| Outputvermogen (hernieuwbaar gas) | 0 | Nm3/uur
| Outputvermogen (elektrisch of overig) | 13.75 | t CO2/uur | Dit veld invullen als de installatie elektriciteit produceert (al dan niet in WKK-variant), of iets anders dan warmte of gas van aardgaskwaliteit produceert.
| Vollasturen levering (thermisch of hernieuwbaar gas) |  | uur/jaar | Bij een installatie voor gecombineerde opwekking, wordt de bedrijfstijd automatisch genomen als maximum van de vollasturen warmte en vollasturen elektriciteit.
| Vollasturen levering (elektrisch of overig) | 4000 | uur/jaar | Bij een installatie voor gecombineerde opwekking, wordt de bedrijfstijd automatisch genomen als maximum van de vollasturen warmte en vollasturen elektriciteit.
| ENERGETISCH RENDEMENT | Waarde | Eenheid | Toelichting
| Max. elektrisch rendement | 100%
| Elektrisch rendement | 100%
| Thermisch rendement of rendement gasproductie | 0%
| Elektriciteitsderving bij warmtelevering |  | elektriciteit : warmte | Enkel invullen als de installatie een WKK-installatie is waarbij warmtelevering ten koste gaat van de elektriciteitsproductie.
| KOSTEN | Waarde | Eenheid | Toelichting
| Investeringskosten input gebaseerd |  | Euro/t CO2/uur | De investeringskosten 'input gebaseerd' worden opgeteld bij de investeringskosten 'output gebaseerd'. Pas op voor onbedoelde dubbeltelling.
| Investeringskosten output gebaseerd | 205326 | Euro/t CO2/uur | De investeringskosten 'input gebaseerd' worden opgeteld bij de investeringskosten 'output gebaseerd'. Pas op voor onbedoelde dubbeltelling.
| Totale investeringskosten | 2.843 | Euro (miljoen)
| Vaste operationele kosten input gebaseerd |  | Euro/t CO2/uur/jaar | De operationele kosten 'input gebaseerd' worden opgeteld bij de investeringskosten 'output gebaseerd'. Pas op voor onbedoelde dubbeltelling.
| Vaste operationele kosten output gebaseerd | 14253 | Euro/t CO2/uur/jaar | De operationele kosten 'input gebaseerd' worden opgeteld bij de investeringskosten 'output gebaseerd'. Pas op voor onbedoelde dubbeltelling.
| Totale jaarlijkse vaste operationele kosten | 195.9787 | Euro (duizend) | Deze waarde wordt ter illustratie getoond.
| Kosten elektriciteitsverbruik | 9.26 | Euro/t CO2 | Het betreft de inkoopkosten voor elektriciteit, per t CO2 output
| Kosten gasverbruik |  | Euro/t CO2 | Het betreft de inkoopkosten voor gas, per t CO2 output
| Kosten warmteverbruik | 7.73 | Euro/t CO2 | Het betreft de inkoopkosten voor warmte, per t CO2 output
| Overige variabele operationele kosten | 22.9 | Euro/t CO2
| Totale variabele operationele kosten | 39.89 | Euro/t CO2
| ENERGIEGEBRUIK | Waarde | Eenheid | Toelichting
| Energie-inhoud brandstof |  | GJ/ton
| Biomassadoorzet | 0 | ton/jaar
| Netto brandstofprijs |  | Euro/ton | Hier wordt de brandstofprijs aan de poort bedoeld, inclusief eventuele risico-opslag.
| Relatief elektriciteitsgebruik | 132.5 | kWh/t CO2
| Elektriciteitsgebruik | 7287.5 | MWh/jaar
| Relatief warmtegebruik | 312.5 | kWh/t CO2
| Warmtegebruik | 17187.5 | MWh/jaar
| Relatief aardgasgebruik |  | kWh/t CO2
| Aardgasgebruik | 0 | MWh/jaar
| EMISSIEFACTOREN | Waarde | Eenheid | Toelichting
| Emissiefactor van warmteproductie per eenheid |  | kg CO2/kWh
| Emissiefactor van elektriciteitsproductie of overig per eenheid | 930 | kg CO2/t CO2
| Emissiefactor van gasproductie per eenheid |  | kg CO2/kWh
| Emissiefactor gebruik van biomassa |  | kg CO2/ton | De waarde die hier getoond wordt, is afhankelijk aan de uitgangspunten in de adviesvraag.
| Emissiefactor gebruik van warmte | 0.225 | kg CO2/kWh
| Emissiefactor gebruik van elektriciteit | 0.13 | kg CO2/kWh
| Emissiefactor gebruik van gas |  | kg CO2/kWh
| Vermeden emissies | 842.4625 | kg CO2/t CO2
| TERMIJNEN | Waarde | Eenheid | Toelichting
| Economische levensduur | 15 | jaar | Deze waarde wordt gebruikt om eventuele inkomsten van het project na subsidieperiode te berekenen.
| Termijn lening | 15 | jaar
| Afschrijvingstermijn | 15 | jaar
| Beleidsperiode | 15 | jaar
| Totale operationale periode | 15 | jaar | Deze waarde wordt gebruikt om de vermeden emissies gedurende de hele operationele periode van de installatie te berekenen.
| PARAMETERS NA SUBSIDIEPERIODE | Waarde | Eenheid | Toelichting
| Elektriciteitsprijs na subsidieperiode |  | Euro/kWh | Deze prijs is inclusief de profiel- en onbalansfactor.
| Vollasturen na subsidieperiode elektriciteit of overige |  | uur/jaar
| Prijs warmte of hernieuwbaar gas na subsidieperiode |  | Euro/kWh
| Vollasturen na subsidieperiode warmte of hernieuwbaar gas |  | uur/jaar
| Totaal geproduceerde eenheden subsidieperiode | 825000 | t CO2
| Totale geproduceerde eenheden bedrijfsperiode | 825000 | t CO2
| Verrekeningsfactor bespaarde emissies | 1
| FINANCIËLE PARAMETERS | Waarde | Eenheid | Toelichting
| Inflatie | 2%
| Rendement op vreemd vermogen | 5%
| Rendement op eigen vermogen | 11%
| Percentage vreemd vermogen in investering | 70%
| Percentage eigen vermogen in investering | 30%
| Vennootschapsbelasting | 25.8%
| INVESTERINGSSUBSIDIES | Waarde | Eenheid | Toelichting
| Investeringssubsidie t.g.v. vreemd vermogen |  | Euro
| Investeringssubsidie t.g.v. eigen vermogen (NCW) |  | Euro
| ONREGELMATIGE CASHFLOWS | Jaar | Waarde | Toelichting
Voer in cel kolom C het jaar in waarin de onregelmatige cashflow plaatsvindt en in kolom D97 de reële kosten (als negatieve waarde) in dat specifieke jaar.
De waarde als reële kosten is gedefinieerd in euro van het jaar 2025.
| Afsluitprovisie als percentage van lening | 0 | 1% | Deze afsluitprovisie wordt verrekend in de totale investeringskosten en is gedefinieerd als percentage van de lening.
| SUBSIDIE-INKOMSTEN (niet invullen voor basisbedragberekening) |  | Eenheid | 2025 | 2026 | 2027 | 2028 | 2029 | 2030 | 2031 | 2032 | 2033 | 2034 | 2035 | 2036 | 2037 | 2038 | 2039 | 2040 | 2041 | 2042 | 2043 | 2044 | 2045 | 2046 | 2047 | 2048 | 2049 | 2050 | 2051 | 2052 | 2053 | 2054 | 2055 | 2056 | 2057 | 2058 | 2059 | 2060 | 2061 | 2062 | 2063 | 2064
| Basisbedrag (deze cellen kunnen gebruikt worden om de inkomsten toe te voegen) |  | Euro/t CO2 |  | 0 | 0 | 0 | 0 | 0 | 0 | 0 | 0 | 0 | 0 | 0 | 0 | 0 | 0 | 0 | 0 | 0 | 0 | 0 | 0 | 0 | 0 | 0 | 0 | 0 | 0 | 0 | 0 | 0 | 0 | 0 | 0 | 0 | 0 | 0 | 0 | 0 | 0 | 0
| Correctiebedrag (deze cellen kunnen gebruikt worden om de inkomsten toe te voegen) |  | Euro/t CO2 |  | 0 | 0 | 0 | 0 | 0 | 0 | 0 | 0 | 0 | 0 | 0 | 0 | 0 | 0 | 0 | 0 | 0 | 0 | 0 | 0 | 0 | 0 | 0 | 0 | 0 | 0 | 0 | 0 | 0 | 0 | 0 | 0 | 0 | 0 | 0 | 0 | 0 | 0 | 0
| Inflator |  | index | 1 | 1.02 | 1.0404 | 1.0612 | 1.0824 | 1.1041 | 1.1262 | 1.1487 | 1.1717 | 1.1951 | 1.219 | 1.2434 | 1.2682 | 1.2936 | 1.3195 | 1.3459 | 1.3728 | 1.4002 | 1.4282 | 1.4568 | 1.4859 | 1.5157 | 1.546 | 1.5769 | 1.6084 | 1.6406 | 1.6734 | 1.7069 | 1.741 | 1.7758 | 1.8114 | 1.8476 | 1.8845 | 1.9222 | 1.9607 | 1.9999 | 2.0399 | 2.0807 | 2.1223 | 2.1647
Tabel: Nominale kasstroom (positieve bedragen = gunstig voor de producent) | bar: Deze afsluitprovisie wordt verrekend in de totale investeringskosten en is gedefinieerd als percentage van de lening. 2034 to Deze afsluitprovisie wordt verrekend in de totale investeringskosten en is gedefinieerd als percentage van de lening. 2064
| INITIELE INVESTERING |  | 0 | 1 | 2 | 3 | 4 | 5 | 6 | 7 | 8 | 9 | 10 | 11 | 12 | 13 | 14 | 15 | 16 | 17 | 18 | 19 | 20 | 21 | 22 | 23 | 24 | 25 | 26 | 27 | 28 | 29 | 30 | 31 | 32 | 33 | 34 | 35 | 36 | 37 | 38 | 39 | 40
| Investering | Euro | 0: -2842995.1275
AFZET
| Afzet elektriciteit of overige | t CO2 |  | 55000 | 55000 | 55000 | 55000 | 55000 | 55000 | 55000 | 55000 | 55000 | 55000 | 55000 | 55000 | 55000 | 55000 | 55000 | 0 | 0 | 0 | 0 | 0 | 0 | 0 | 0 | 0 | 0 | 0 | 0 | 0 | 0 | 0 | 0 | 0 | 0 | 0 | 0 | 0 | 0 | 0 | 0 | 0
| Afzet warmte | t CO2 |  | 0 | 0 | 0 | 0 | 0 | 0 | 0 | 0 | 0 | 0 | 0 | 0 | 0 | 0 | 0 | 0 | 0 | 0 | 0 | 0 | 0 | 0 | 0 | 0 | 0 | 0 | 0 | 0 | 0 | 0 | 0 | 0 | 0 | 0 | 0 | 0 | 0 | 0 | 0 | 0
| Afzet hernieuwbaar gas | kWh (HHV) |  | 0 | 0 | 0 | 0 | 0 | 0 | 0 | 0 | 0 | 0 | 0 | 0 | 0 | 0 | 0 | 0 | 0 | 0 | 0 | 0 | 0 | 0 | 0 | 0 | 0 | 0 | 0 | 0 | 0 | 0 | 0 | 0 | 0 | 0 | 0 | 0 | 0 | 0 | 0 | 0
| Afzet | t CO2 |  | 55000 | 55000 | 55000 | 55000 | 55000 | 55000 | 55000 | 55000 | 55000 | 55000 | 55000 | 55000 | 55000 | 55000 | 55000 | 0 | 0 | 0 | 0 | 0 | 0 | 0 | 0 | 0 | 0 | 0 | 0 | 0 | 0 | 0 | 0 | 0 | 0 | 0 | 0 | 0 | 0 | 0 | 0 | 0
KOSTEN EN INKOMSTEN
| Operationele kosten | Euro |  | -2389928.75 | -2437727.325 | -2486481.8715 | -2536211.5089 | -2586935.7391 | -2638674.4539 | -2691447.943 | -2745276.9018 | -2800182.4399 | -2856186.0887 | -2913309.8104 | -2971576.0066 | -3031007.5268 | -3091627.6773 | -3153460.2309 | 0 | 0 | 0 | 0 | 0 | 0 | 0 | 0 | 0 | 0 | 0 | 0 | 0 | 0 | 0 | 0 | 0 | 0 | 0 | 0 | 0 | 0 | 0 | 0 | 0
| Brandstofkosten (biomassa) | Euro |  | 0 | 0 | 0 | 0 | 0 | 0 | 0 | 0 | 0 | 0 | 0 | 0 | 0 | 0 | 0 | 0 | 0 | 0 | 0 | 0 | 0 | 0 | 0 | 0 | 0 | 0 | 0 | 0 | 0 | 0 | 0 | 0 | 0 | 0 | 0 | 0 | 0 | 0 | 0 | 0
| Marktwaarde elektriciteit na einde beleidsperiode | Euro/kWh |  | 0 | 0 | 0 | 0 | 0 | 0 | 0 | 0 | 0 | 0 | 0 | 0 | 0 | 0 | 0 | 0 | 0 | 0 | 0 | 0 | 0 | 0 | 0 | 0 | 0 | 0 | 0 | 0 | 0 | 0 | 0 | 0 | 0 | 0 | 0 | 0 | 0 | 0 | 0 | 0
| Marktwaarde warmte of hernieuwbaar gas na einde beleidsperiode | Euro/kWh |  | 0 | 0 | 0 | 0 | 0 | 0 | 0 | 0 | 0 | 0 | 0 | 0 | 0 | 0 | 0 | 0 | 0 | 0 | 0 | 0 | 0 | 0 | 0 | 0 | 0 | 0 | 0 | 0 | 0 | 0 | 0 | 0 | 0 | 0 | 0 | 0 | 0 | 0 | 0 | 0
| Correctiebedrag | Euro/t CO2 |  | 0 | 0 | 0 | 0 | 0 | 0 | 0 | 0 | 0 | 0 | 0 | 0 | 0 | 0 | 0 | 0 | 0 | 0 | 0 | 0 | 0 | 0 | 0 | 0 | 0 | 0 | 0 | 0 | 0 | 0 | 0 | 0 | 0 | 0 | 0 | 0 | 0 | 0 | 0 | 0
| Basisbedrag | Euro/t CO2 |  | 0 | 0 | 0 | 0 | 0 | 0 | 0 | 0 | 0 | 0 | 0 | 0 | 0 | 0 | 0 | 0 | 0 | 0 | 0 | 0 | 0 | 0 | 0 | 0 | 0 | 0 | 0 | 0 | 0 | 0 | 0 | 0 | 0 | 0 | 0 | 0 | 0 | 0 | 0 | 0
| SDE-vergoeding | Euro |  | 0 | 0 | 0 | 0 | 0 | 0 | 0 | 0 | 0 | 0 | 0 | 0 | 0 | 0 | 0 | 0 | 0 | 0 | 0 | 0 | 0 | 0 | 0 | 0 | 0 | 0 | 0 | 0 | 0 | 0 | 0 | 0 | 0 | 0 | 0 | 0 | 0 | 0 | 0 | 0
| Marktinkomsten na einde beleidsperiode | Euro |  | 0 | 0 | 0 | 0 | 0 | 0 | 0 | 0 | 0 | 0 | 0 | 0 | 0 | 0 | 0 | 0 | 0 | 0 | 0 | 0 | 0 | 0 | 0 | 0 | 0 | 0 | 0 | 0 | 0 | 0 | 0 | 0 | 0 | 0 | 0 | 0 | 0 | 0 | 0 | 0
| Marktinkomsten gedurende beleidsperiode | Euro |  | 0 | 0 | 0 | 0 | 0 | 0 | 0 | 0 | 0 | 0 | 0 | 0 | 0 | 0 | 0 | 0 | 0 | 0 | 0 | 0 | 0 | 0 | 0 | 0 | 0 | 0 | 0 | 0 | 0 | 0 | 0 | 0 | 0 | 0 | 0 | 0 | 0 | 0 | 0 | 0
TOTALE KOSTEN EN INKOMSTEN
| Inkomen totaal (nominaal) | Euro |  | 0 | 0 | 0 | 0 | 0 | 0 | 0 | 0 | 0 | 0 | 0 | 0 | 0 | 0 | 0 | 0 | 0 | 0 | 0 | 0 | 0 | 0 | 0 | 0 | 0 | 0 | 0 | 0 | 0 | 0 | 0 | 0 | 0 | 0 | 0 | 0 | 0 | 0 | 0 | 0
| Kosten totaal (nominaal) | Euro |  | -2389928.75 | -2437727.325 | -2486481.8715 | -2536211.5089 | -2586935.7391 | -2638674.4539 | -2691447.943 | -2745276.9018 | -2800182.4399 | -2856186.0887 | -2913309.8104 | -2971576.0066 | -3031007.5268 | -3091627.6773 | -3153460.2309 | 0 | 0 | 0 | 0 | 0 | 0 | 0 | 0 | 0 | 0 | 0 | 0 | 0 | 0 | 0 | 0 | 0 | 0 | 0 | 0 | 0 | 0 | 0 | 0 | 0
| Bruto inkomen (nominaal) | Euro |  | -2389928.75 | -2437727.325 | -2486481.8715 | -2536211.5089 | -2586935.7391 | -2638674.4539 | -2691447.943 | -2745276.9018 | -2800182.4399 | -2856186.0887 | -2913309.8104 | -2971576.0066 | -3031007.5268 | -3091627.6773 | -3153460.2309 | 0 | 0 | 0 | 0 | 0 | 0 | 0 | 0 | 0 | 0 | 0 | 0 | 0 | 0 | 0 | 0 | 0 | 0 | 0 | 0 | 0 | 0 | 0 | 0 | 0
AFSCHRIJVING EN SCHULDEN
| Afschrijving | Euro |  | -189533.0085 | -189533.0085 | -189533.0085 | -189533.0085 | -189533.0085 | -189533.0085 | -189533.0085 | -189533.0085 | -189533.0085 | -189533.0085 | -189533.0085 | -189533.0085 | -189533.0085 | -189533.0085 | -189533.0085 | 0 | 0 | 0 | 0 | 0 | 0 | 0 | 0 | 0 | 0 | 0 | 0 | 0 | 0 | 0 | 0 | 0 | 0 | 0 | 0 | 0 | 0 | 0 | 0 | 0
| Rente | Euro |  | -99504.8295 | -94893.548 | -90051.7025 | -84967.7648 | -79629.6301 | -74024.5887 | -68139.2953 | -61959.7371 | -55471.2011 | -48658.2382 | -41504.6272 | -33993.3357 | -26106.4796 | -17825.2807 | -9130.0218 | 0 | 0 | 0 | 0 | 0 | 0 | 0 | 0 | 0 | 0 | 0 | 0 | 0 | 0 | 0 | 0 | 0 | 0 | 0 | 0 | 0 | 0 | 0 | 0 | 0
| Aflossing | Euro |  | -92225.6285 | -96836.9099 | -101678.7554 | -106762.6932 | -112100.8279 | -117705.8693 | -123591.1627 | -129770.7209 | -136259.2569 | -143072.2197 | -150225.8307 | -157737.1223 | -165623.9784 | -173905.1773 | -182600.4362 | 0 | 0 | 0 | 0 | 0 | 0 | 0 | 0 | 0 | 0 | 0 | 0 | 0 | 0 | 0 | 0 | 0 | 0 | 0 | 0 | 0 | 0 | 0 | 0 | 0
| Totale lasten lening | Euro |  | -191730.458 | -191730.458 | -191730.458 | -191730.458 | -191730.458 | -191730.458 | -191730.458 | -191730.458 | -191730.458 | -191730.458 | -191730.458 | -191730.458 | -191730.458 | -191730.458 | -191730.458 | 0 | 0 | 0 | 0 | 0 | 0 | 0 | 0 | 0 | 0 | 0 | 0 | 0 | 0 | 0 | 0 | 0 | 0 | 0 | 0 | 0 | 0 | 0 | 0 | 0
BELASTING
| Belastbaar inkomen | Euro |  | -2678966.588 | -2722153.8815 | -2766066.5825 | -2810712.2822 | -2856098.3777 | -2902232.0511 | -2949120.2467 | -2996769.6474 | -3045186.6494 | -3094377.3354 | -3144347.4462 | -3195102.3508 | -3246647.0149 | -3298985.9665 | -3352123.2612 | 0 | 0 | 0 | 0 | 0 | 0 | 0 | 0 | 0 | 0 | 0 | 0 | 0 | 0 | 0 | 0 | 0 | 0 | 0 | 0 | 0 | 0 | 0 | 0 | 0
| Belasting bedrag | Euro |  | 691173.3797 | 702315.7014 | 713645.1783 | 725163.7688 | 736873.3815 | 748775.8692 | 760873.0237 | 773166.569 | 785658.1556 | 798349.3525 | 811241.6411 | 824336.4065 | 837634.9298 | 851138.3794 | 864847.8014 | 0 | 0 | 0 | 0 | 0 | 0 | 0 | 0 | 0 | 0 | 0 | 0 | 0 | 0 | 0 | 0 | 0 | 0 | 0 | 0 | 0 | 0 | 0 | 0 | 0
CASHFLOWS
| Netto inkomen na belasting | Euro |  | -1890485.8283 | -1927142.0815 | -1964567.1512 | -2002778.1981 | -2041792.8156 | -2081629.0427 | -2122305.3773 | -2163840.7908 | -2206254.7423 | -2249567.1941 | -2293798.6273 | -2338970.0581 | -2385103.0549 | -2432219.7559 | -2480342.8874 | 0 | 0 | 0 | 0 | 0 | 0 | 0 | 0 | 0 | 0 | 0 | 0 | 0 | 0 | 0 | 0 | 0 | 0 | 0 | 0 | 0 | 0 | 0 | 0 | 0
| Project cashflow | Euro | -2842995.1275 | -1698755.3703 | -1735411.6236 | -1772836.6932 | -1811047.7401 | -1850062.3577 | -1889898.5847 | -1930574.9193 | -1972110.3328 | -2014524.2843 | -2057836.7361 | -2102068.1693 | -2147239.6001 | -2193372.5969 | -2240489.298 | -2288612.4295 | 0 | 0 | 0 | 0 | 0 | 0 | 0 | 0 | 0 | 0 | 0 | 0 | 0 | 0 | 0 | 0 | 0 | 0 | 0 | 0 | 0 | 0 | 0 | 0 | 0
| Equity cashflow | Euro | -852898.5382 | -1890485.8283 | -1927142.0815 | -1964567.1512 | -2002778.1981 | -2041792.8156 | -2081629.0427 | -2122305.3773 | -2163840.7908 | -2206254.7423 | -2249567.1941 | -2293798.6273 | -2338970.0581 | -2385103.0549 | -2432219.7559 | -2480342.8874 | 0 | 0 | 0 | 0 | 0 | 0 | 0 | 0 | 0 | 0 | 0 | 0 | 0 | 0 | 0 | 0 | 0 | 0 | 0 | 0 | 0 | 0 | 0 | 0 | 0
| Subsidiebasis: afzet | t CO2 |  | 55000 | 55000 | 55000 | 55000 | 55000 | 55000 | 55000 | 55000 | 55000 | 55000 | 55000 | 55000 | 55000 | 55000 | 55000 | 0 | 0 | 0 | 0 | 0 | 0 | 0 | 0 | 0 | 0 | 0 | 0 | 0 | 0 | 0 | 0 | 0 | 0 | 0 | 0 | 0 | 0 | 0 | 0 | 0
| Terug te verdienen investering | Euro | 2842995.1275 | 2350642.207 | 1901476.58 | 1496223.654 | 1135616.4277 | 820395.297 | 551307.8396 | 329108.5778 | 154558.7167 | 28425.8577 | -48516.3154 | -75488.3778 | -51705.5354 | 23621.971 | 151288.4289 | 332092.1816 | 332092.1816 | 332092.1816 | 332092.1816 | 332092.1816 | 332092.1816 | 332092.1816 | 332092.1816 | 332092.1816 | 332092.1816 | 332092.1816 | 332092.1816 | 332092.1816 | 332092.1816 | 332092.1816 | 332092.1816 | 332092.1816 | 332092.1816 | 332092.1816 | 332092.1816 | 332092.1816 | 332092.1816 | 332092.1816 | 332092.1816 | 332092.1816 | 332092.1816
| DSCR |  | 1: 2.6794; 2: 2.4883; 3: 2.2931; 4: 2.0938; 5: 1.8903; 6: 1.6825; 7: 1.4703; 8: 1.2537; 9: 1.0325; 10: 0.8066; 11: 0.5759; 12: 0.3403; 13: 0.099687; 14: -0.14606; 15: -0.39705
| PROJECTPARAMETERS | Waarde | 0: Eenheid
| Verdisconteerde inkomsten | -15056783.6891 | 0: euro
| Verdisconteerde afzet | 293459.3874 | 0: t CO2
| Totale investering | 2842995.1275 | 0: Euro
| DSCR (gemiddeld) | 1.2109
| Vermogenskostenvergoeding (WACC nominaal/reëel) | 5.9% / 3.8%
| Projectrendement (IRR) | n.v.t.
| Rendement op eigen vermogen (IRR) | n.v.t.
| Aandeel lening | 1990096.5892 | 0: Euro
| Aandeel eigen vermogen | 852898.5382 | 0: Euro
| Warmtekrachtverhouding | 0 | 0: W:E
| Samengesteld aantal vollasturen | 4000 | 0: uur/jaar
| Terugverdientijd (inclusief SDE++-subsidie) | tussen 9 en 10 jaar
| SUBSIDIEPARAMETERS | Waarde | 0: Eenheid
| Bodemprijs of basisprijs | 22.0501 | 0: Euro/t CO2
| Langetermijnprijs | 33.0752 | 0: Euro/t CO2
| Voorlopig correctiebedrag 2025 | 89.4731 | 0: Euro/t CO2
| Voorlopige GvO-waarde 2025 | 0 | 0: Euro/t CO2
| Voorlopige HBE-waarde 2025 netlevering | 0 | 0: Euro/t CO2
| Voorlopige waarde ETS-correctie | 0 | 0: Euro/t CO2
| Langetermijnwaarde ETS-correctie | 0 | 0: Euro/t CO2
| CONVERSIEFACTOREN | Waarde | 0: Eenheid
| Verbrandingswaarde methaan (onderwaarde) | 35.8 | 0: MJ/Nm3
| Verbrandingswaarde hernieuwbaar gas (onderwaarde) | 31.65 | 0: MJ/Nm3
| Verbrandingswaarde hernieuwbaar gas (bovenwaarde) | 35.17 | 0: MJ/Nm3
| kWh naar MJ | 3.6 | 0: MJ/kWh

## 190
Berekening basisbedragen: Eindadvies SDE++ 2025, inclusief verwerking van aanpassingen van 6 juni 2025
Extra CCU bestaande installatie, vloeibaar (variant 2C)
| BASISBEDRAG en SUBSIDIE-INTENSITEIT | Waarde | Eenheid | Toelichting
| Basisbedrag | 114.7042 | Euro/t CO2 | Het basisbedrag is een maat voor de productiekosten. Deze waarde kan berekend worden als alleen deze worksheet geopend is.
| Subsidie-intensiteit | 98.0967 | Euro/t CO2 | De subsidie-intensiteit is de maat die in de rangschikking gebruikt wordt. Om deze waarde te berekenen dient ook de worksheet 'Correcties' geopend te zijn.
| Productie-eenheid | t CO2 |  | De SDE++ kent twee rekeneenheden waarover subsidie kan worden uitgekeerd: kWh voor energiecategorieën en t CO2 voor CCS- en CCU-categorieën.
| Vermogenseenheid | t CO2/uur
| Domein | CCS/CCU |  | Het corresponderende domein bij deze categorie geeft aan binnen welk 'hekje' de subsidiecategorie valt.
| CORRECTIEMETHODES | Waarde | Typering | Toelichting
| Berekeningswijze correctiebedrag methode-ID | 45 | CO2-gebruik incl. vermeden O&M | TTF[LHV] / ketel_co2 x 1000 - 90% x 1000 x EPEX1/wkk_co2 + co2_vermeden_opex_wkk_ketel
| Berekeningswijze ETS-correctie-ID | 0 | Geen ETS-correctie | 0
| ETS-voordeel bij merendeel van projecten? | Geen warmte | Ja of Nee | Alleen van belang voor warmteprojecten. Deze parameter werkt door op de langetermijnprijs en subsidie-intensiteit.
| Berekeningswijze correctiebedrag methode-ID netlevering |  |  | Enkel relevant voor zon-pv.
| Berekeningswijze correctiebedrag methode-ID niet-netlevering |  |  | Enkel relevant voor zon-pv.
| Netlevering deel |  |  | Enkel relevant voor zon-pv. Aandeel van de productie dat aan het net wordt geleverd.
| Niet-netlevering deel |  |  | Enkel relevant voor zon-pv. Aandeel eigen gebruik.
| SYSTEEMGROOTTE | Waarde | Eenheid | Toelichting
| Inputvermogen |  | t CO2/uur
| Seasonal Performance Factor (SPF) |  |  | Hier wordt de seizoensgemiddelde COP, of Seasonal performance factor, mee bedoeld voor het hele systeem.
| Gaat het om een installatie voor hernieuwbaar gas? |  |  | Alleen 'Ja' invullen als de installatie gas van aardgaskwaliteit produceert.
| Methaangehalte hernieuwbaar gas voor gaszuivering |  |  | Het percentage methaan in het biogas, dat nog niet tot aardgaskwaliteit is opgewaardeerd.
| Vermogen hernieuwbaargasproductie (voor zuivering) | 0 | Nm3/uur
| Outputvermogen (thermisch of hernieuwbaar gas) |  | t CO2/uur | Dit veld alleen invullen bij productie van warmte (al dan niet in WKK-variant) of hernieuwbaar gas van aardgaskwaleit
| Outputvermogen (hernieuwbaar gas) | 0 | Nm3/uur
| Outputvermogen (elektrisch of overig) | 13.75 | t CO2/uur | Dit veld invullen als de installatie elektriciteit produceert (al dan niet in WKK-variant), of iets anders dan warmte of gas van aardgaskwaliteit produceert.
| Vollasturen levering (thermisch of hernieuwbaar gas) |  | uur/jaar | Bij een installatie voor gecombineerde opwekking, wordt de bedrijfstijd automatisch genomen als maximum van de vollasturen warmte en vollasturen elektriciteit.
| Vollasturen levering (elektrisch of overig) | 4000 | uur/jaar | Bij een installatie voor gecombineerde opwekking, wordt de bedrijfstijd automatisch genomen als maximum van de vollasturen warmte en vollasturen elektriciteit.
| ENERGETISCH RENDEMENT | Waarde | Eenheid | Toelichting
| Max. elektrisch rendement | 100%
| Elektrisch rendement | 100%
| Thermisch rendement of rendement gasproductie | 0%
| Elektriciteitsderving bij warmtelevering |  | elektriciteit : warmte | Enkel invullen als de installatie een WKK-installatie is waarbij warmtelevering ten koste gaat van de elektriciteitsproductie.
| KOSTEN | Waarde | Eenheid | Toelichting
| Investeringskosten input gebaseerd |  | Euro/t CO2/uur | De investeringskosten 'input gebaseerd' worden opgeteld bij de investeringskosten 'output gebaseerd'. Pas op voor onbedoelde dubbeltelling.
| Investeringskosten output gebaseerd | 1448903 | Euro/t CO2/uur | De investeringskosten 'input gebaseerd' worden opgeteld bij de investeringskosten 'output gebaseerd'. Pas op voor onbedoelde dubbeltelling.
| Totale investeringskosten | 20.0619 | Euro (miljoen)
| Vaste operationele kosten input gebaseerd |  | Euro/t CO2/uur/jaar | De operationele kosten 'input gebaseerd' worden opgeteld bij de investeringskosten 'output gebaseerd'. Pas op voor onbedoelde dubbeltelling.
| Vaste operationele kosten output gebaseerd | 51909 | Euro/t CO2/uur/jaar | De operationele kosten 'input gebaseerd' worden opgeteld bij de investeringskosten 'output gebaseerd'. Pas op voor onbedoelde dubbeltelling.
| Totale jaarlijkse vaste operationele kosten | 713.7487 | Euro (duizend) | Deze waarde wordt ter illustratie getoond.
| Kosten elektriciteitsverbruik | 14.82 | Euro/t CO2 | Het betreft de inkoopkosten voor elektriciteit, per t CO2 output
| Kosten gasverbruik |  | Euro/t CO2 | Het betreft de inkoopkosten voor gas, per t CO2 output
| Kosten warmteverbruik | 7.73 | Euro/t CO2 | Het betreft de inkoopkosten voor warmte, per t CO2 output
| Overige variabele operationele kosten | 29.9 | Euro/t CO2
| Totale variabele operationele kosten | 52.45 | Euro/t CO2
| ENERGIEGEBRUIK | Waarde | Eenheid | Toelichting
| Energie-inhoud brandstof |  | GJ/ton
| Biomassadoorzet | 0 | ton/jaar
| Netto brandstofprijs |  | Euro/ton | Hier wordt de brandstofprijs aan de poort bedoeld, inclusief eventuele risico-opslag.
| Relatief elektriciteitsgebruik | 212 | kWh/t CO2
| Elektriciteitsgebruik | 11660 | MWh/jaar
| Relatief warmtegebruik | 312.5 | kWh/t CO2
| Warmtegebruik | 17187.5 | MWh/jaar
| Relatief aardgasgebruik |  | kWh/t CO2
| Aardgasgebruik | 0 | MWh/jaar
| EMISSIEFACTOREN | Waarde | Eenheid | Toelichting
| Emissiefactor van warmteproductie per eenheid |  | kg CO2/kWh
| Emissiefactor van elektriciteitsproductie of overig per eenheid | 930 | kg CO2/t CO2
| Emissiefactor van gasproductie per eenheid |  | kg CO2/kWh
| Emissiefactor gebruik van biomassa |  | kg CO2/ton | De waarde die hier getoond wordt, is afhankelijk aan de uitgangspunten in de adviesvraag.
| Emissiefactor gebruik van warmte | 0.225 | kg CO2/kWh
| Emissiefactor gebruik van elektriciteit | 0.13 | kg CO2/kWh
| Emissiefactor gebruik van gas |  | kg CO2/kWh
| Vermeden emissies | 832.1275 | kg CO2/t CO2
| TERMIJNEN | Waarde | Eenheid | Toelichting
| Economische levensduur | 15 | jaar | Deze waarde wordt gebruikt om eventuele inkomsten van het project na subsidieperiode te berekenen.
| Termijn lening | 15 | jaar
| Afschrijvingstermijn | 15 | jaar
| Beleidsperiode | 15 | jaar
| Totale operationale periode | 15 | jaar | Deze waarde wordt gebruikt om de vermeden emissies gedurende de hele operationele periode van de installatie te berekenen.
| PARAMETERS NA SUBSIDIEPERIODE | Waarde | Eenheid | Toelichting
| Elektriciteitsprijs na subsidieperiode |  | Euro/kWh | Deze prijs is inclusief de profiel- en onbalansfactor.
| Vollasturen na subsidieperiode elektriciteit of overige |  | uur/jaar
| Prijs warmte of hernieuwbaar gas na subsidieperiode |  | Euro/kWh
| Vollasturen na subsidieperiode warmte of hernieuwbaar gas |  | uur/jaar
| Totaal geproduceerde eenheden subsidieperiode | 825000 | t CO2
| Totale geproduceerde eenheden bedrijfsperiode | 825000 | t CO2
| Verrekeningsfactor bespaarde emissies | 1
| FINANCIËLE PARAMETERS | Waarde | Eenheid | Toelichting
| Inflatie | 2%
| Rendement op vreemd vermogen | 5%
| Rendement op eigen vermogen | 11%
| Percentage vreemd vermogen in investering | 70%
| Percentage eigen vermogen in investering | 30%
| Vennootschapsbelasting | 25.8%
| INVESTERINGSSUBSIDIES | Waarde | Eenheid | Toelichting
| Investeringssubsidie t.g.v. vreemd vermogen |  | Euro
| Investeringssubsidie t.g.v. eigen vermogen (NCW) |  | Euro
| ONREGELMATIGE CASHFLOWS | Jaar | Waarde | Toelichting
Voer in cel kolom C het jaar in waarin de onregelmatige cashflow plaatsvindt en in kolom D97 de reële kosten (als negatieve waarde) in dat specifieke jaar.
De waarde als reële kosten is gedefinieerd in euro van het jaar 2025.
| Afsluitprovisie als percentage van lening | 0 | 1% | Deze afsluitprovisie wordt verrekend in de totale investeringskosten en is gedefinieerd als percentage van de lening.
| SUBSIDIE-INKOMSTEN (niet invullen voor basisbedragberekening) |  | Eenheid | 2025 | 2026 | 2027 | 2028 | 2029 | 2030 | 2031 | 2032 | 2033 | 2034 | 2035 | 2036 | 2037 | 2038 | 2039 | 2040 | 2041 | 2042 | 2043 | 2044 | 2045 | 2046 | 2047 | 2048 | 2049 | 2050 | 2051 | 2052 | 2053 | 2054 | 2055 | 2056 | 2057 | 2058 | 2059 | 2060 | 2061 | 2062 | 2063 | 2064
| Basisbedrag (deze cellen kunnen gebruikt worden om de inkomsten toe te voegen) |  | Euro/t CO2 |  | 0 | 0 | 0 | 0 | 0 | 0 | 0 | 0 | 0 | 0 | 0 | 0 | 0 | 0 | 0 | 0 | 0 | 0 | 0 | 0 | 0 | 0 | 0 | 0 | 0 | 0 | 0 | 0 | 0 | 0 | 0 | 0 | 0 | 0 | 0 | 0 | 0 | 0 | 0
| Correctiebedrag (deze cellen kunnen gebruikt worden om de inkomsten toe te voegen) |  | Euro/t CO2 |  | 0 | 0 | 0 | 0 | 0 | 0 | 0 | 0 | 0 | 0 | 0 | 0 | 0 | 0 | 0 | 0 | 0 | 0 | 0 | 0 | 0 | 0 | 0 | 0 | 0 | 0 | 0 | 0 | 0 | 0 | 0 | 0 | 0 | 0 | 0 | 0 | 0 | 0 | 0
| Inflator |  | index | 1 | 1.02 | 1.0404 | 1.0612 | 1.0824 | 1.1041 | 1.1262 | 1.1487 | 1.1717 | 1.1951 | 1.219 | 1.2434 | 1.2682 | 1.2936 | 1.3195 | 1.3459 | 1.3728 | 1.4002 | 1.4282 | 1.4568 | 1.4859 | 1.5157 | 1.546 | 1.5769 | 1.6084 | 1.6406 | 1.6734 | 1.7069 | 1.741 | 1.7758 | 1.8114 | 1.8476 | 1.8845 | 1.9222 | 1.9607 | 1.9999 | 2.0399 | 2.0807 | 2.1223 | 2.1647
Tabel: Nominale kasstroom (positieve bedragen = gunstig voor de producent) | bar: Deze afsluitprovisie wordt verrekend in de totale investeringskosten en is gedefinieerd als percentage van de lening. 2034 to Deze afsluitprovisie wordt verrekend in de totale investeringskosten en is gedefinieerd als percentage van de lening. 2064
| INITIELE INVESTERING |  | 0 | 1 | 2 | 3 | 4 | 5 | 6 | 7 | 8 | 9 | 10 | 11 | 12 | 13 | 14 | 15 | 16 | 17 | 18 | 19 | 20 | 21 | 22 | 23 | 24 | 25 | 26 | 27 | 28 | 29 | 30 | 31 | 32 | 33 | 34 | 35 | 36 | 37 | 38 | 39 | 40
| Investering | Euro | 0: -20061873.1637
AFZET
| Afzet elektriciteit of overige | t CO2 |  | 55000 | 55000 | 55000 | 55000 | 55000 | 55000 | 55000 | 55000 | 55000 | 55000 | 55000 | 55000 | 55000 | 55000 | 55000 | 0 | 0 | 0 | 0 | 0 | 0 | 0 | 0 | 0 | 0 | 0 | 0 | 0 | 0 | 0 | 0 | 0 | 0 | 0 | 0 | 0 | 0 | 0 | 0 | 0
| Afzet warmte | t CO2 |  | 0 | 0 | 0 | 0 | 0 | 0 | 0 | 0 | 0 | 0 | 0 | 0 | 0 | 0 | 0 | 0 | 0 | 0 | 0 | 0 | 0 | 0 | 0 | 0 | 0 | 0 | 0 | 0 | 0 | 0 | 0 | 0 | 0 | 0 | 0 | 0 | 0 | 0 | 0 | 0
| Afzet hernieuwbaar gas | kWh (HHV) |  | 0 | 0 | 0 | 0 | 0 | 0 | 0 | 0 | 0 | 0 | 0 | 0 | 0 | 0 | 0 | 0 | 0 | 0 | 0 | 0 | 0 | 0 | 0 | 0 | 0 | 0 | 0 | 0 | 0 | 0 | 0 | 0 | 0 | 0 | 0 | 0 | 0 | 0 | 0 | 0
| Afzet | t CO2 |  | 55000 | 55000 | 55000 | 55000 | 55000 | 55000 | 55000 | 55000 | 55000 | 55000 | 55000 | 55000 | 55000 | 55000 | 55000 | 0 | 0 | 0 | 0 | 0 | 0 | 0 | 0 | 0 | 0 | 0 | 0 | 0 | 0 | 0 | 0 | 0 | 0 | 0 | 0 | 0 | 0 | 0 | 0 | 0
KOSTEN EN INKOMSTEN
| Operationele kosten | Euro |  | -3598498.75 | -3670468.725 | -3743878.0995 | -3818755.6615 | -3895130.7747 | -3973033.3902 | -4052494.058 | -4133543.9392 | -4216214.818 | -4300539.1143 | -4386549.8966 | -4474280.8945 | -4563766.5124 | -4655041.8427 | -4748142.6795 | 0 | 0 | 0 | 0 | 0 | 0 | 0 | 0 | 0 | 0 | 0 | 0 | 0 | 0 | 0 | 0 | 0 | 0 | 0 | 0 | 0 | 0 | 0 | 0 | 0
| Brandstofkosten (biomassa) | Euro |  | 0 | 0 | 0 | 0 | 0 | 0 | 0 | 0 | 0 | 0 | 0 | 0 | 0 | 0 | 0 | 0 | 0 | 0 | 0 | 0 | 0 | 0 | 0 | 0 | 0 | 0 | 0 | 0 | 0 | 0 | 0 | 0 | 0 | 0 | 0 | 0 | 0 | 0 | 0 | 0