Alleen de opties aangegeven in de dropdownlijst zijn toegestaan
Alleen de opties aangegeven in de dropdownlijst zijn toegestaan
Alleen de opties aangegeven in de dropdownlijst zijn toegestaan
Alleen getallen tussen 0 en 1.0 toegestaan. Vul in met een punt, geen comma
Alleen getallen boven de 0 toegstaan
Alleen de opties aangegeven in de dropdownlijst zijn toegestaan
Alleen de opties aangegeven in de dropdownlijst zijn toegestaan
Alleen de opties aangegeven in de dropdownlijst zijn toegestaan
Alleen getallen tussen 0 en 1.0 toegestaan. Vul in met een punt, geen comma
Alleen getallen boven de 0 toegstaan
Alleen de opties aangegeven in de dropdownlijst zijn toegestaan
Alleen de opties aangegeven in de dropdownlijst zijn toegestaan
Alleen de opties aangegeven in de dropdownlijst zijn toegestaan
Alleen getallen tussen 0 en 1.0 toegestaan. Vul in met een punt, geen comma
Alleen getallen boven de 0 toegstaan
Alleen de opties aangegeven in de dropdownlijst zijn toegestaan
Alleen de opties aangegeven in de dropdownlijst zijn toegestaan
Alleen de opties aangegeven in de dropdownlijst zijn toegestaan
Alleen getallen tussen 0 en 1.0 toegestaan. Vul in met een punt, geen comma
Alleen getallen boven de 0 toegstaan
Alleen de opties aangegeven in de dropdownlijst zijn toegestaan
Alleen de opties aangegeven in de dropdownlijst zijn toegestaan
Alleen de opties aangegeven in de dropdownlijst zijn toegestaan
Alleen getallen tussen 0 en 1.0 toegestaan. Vul in met een punt, geen comma
Alleen getallen boven de 0 toegstaan
Alleen de opties aangegeven in de dropdownlijst zijn toegestaan
Alleen de opties aangegeven in de dropdownlijst zijn toegestaan
Alleen de opties aangegeven in de dropdownlijst zijn toegestaan
Alleen getallen tussen 0 en 1.0 toegestaan. Vul in met een punt, geen comma
Alleen getallen boven de 0 toegstaan
Alleen de opties aangegeven in de dropdownlijst zijn toegestaan
Alleen de opties aangegeven in de dropdownlijst zijn toegestaan
Alleen de opties aangegeven in de dropdownlijst zijn toegestaan
Alleen getallen tussen 0 en 1.0 toegestaan. Vul in met een punt, geen comma
Alleen getallen boven de 0 toegstaan
Alleen de opties aangegeven in de dropdownlijst zijn toegestaan
Alleen de opties aangegeven in de dropdownlijst zijn toegestaan
Alleen de opties aangegeven in de dropdownlijst zijn toegestaan
Alleen getallen tussen 0 en 1.0 toegestaan. Vul in met een punt, geen comma
Alleen getallen boven de 0 toegstaan
Alleen de opties aangegeven in de dropdownlijst zijn toegestaan
Alleen de opties aangegeven in de dropdownlijst zijn toegestaan
Alleen de opties aangegeven in de dropdownlijst zijn toegestaan
Alleen getallen tussen 0 en 1.0 toegestaan. Vul in met een punt, geen comma
Alleen getallen boven de 0 toegstaan
Alleen de opties aangegeven in de dropdownlijst zijn toegestaan
Alleen de opties aangegeven in de dropdownlijst zijn toegestaan
Alleen de opties aangegeven in de dropdownlijst zijn toegestaan
Alleen getallen tussen 0 en 1.0 toegestaan. Vul in met een punt, geen comma
Alleen getallen boven de 0 toegstaan
Alleen de opties aangegeven in de dropdownlijst zijn toegestaan
Alleen de opties aangegeven in de dropdownlijst zijn toegestaan
Alleen de opties aangegeven in de dropdownlijst zijn toegestaan
Alleen getallen tussen 0 en 1.0 toegestaan. Vul in met een punt, geen comma
Alleen getallen boven de 0 toegstaan
Alleen de opties aangegeven in de dropdownlijst zijn toegestaan
Alleen de opties aangegeven in de dropdownlijst zijn toegestaan
Alleen de opties aangegeven in de dropdownlijst zijn toegestaan
Alleen getallen tussen 0 en 1.0 toegestaan. Vul in met een punt, geen comma
Alleen getallen boven de 0 toegstaan
Alleen de opties aangegeven in de dropdownlijst zijn toegestaan
Alleen de opties aangegeven in de dropdownlijst zijn toegestaan
Alleen de opties aangegeven in de dropdownlijst zijn toegestaan
Alleen getallen tussen 0 en 1.0 toegestaan. Vul in met een punt, geen comma
Alleen getallen boven de 0 toegstaan
Alleen de opties aangegeven in de dropdownlijst zijn toegestaan
Alleen de opties aangegeven in de dropdownlijst zijn toegestaan
Alleen de opties aangegeven in de dropdownlijst zijn toegestaan
Alleen getallen tussen 0 en 1.0 toegestaan. Vul in met een punt, geen comma
Alleen getallen boven de 0 toegstaan
Alleen de opties aangegeven in de dropdownlijst zijn toegestaan
Alleen de opties aangegeven in de dropdownlijst zijn toegestaan
Alleen de opties aangegeven in de dropdownlijst zijn toegestaan
Alleen getallen tussen 0 en 1.0 toegestaan. Vul in met een punt, geen comma
Alleen getallen boven de 0 toegstaan
Alleen de opties aangegeven in de dropdownlijst zijn toegestaan
Alleen de opties aangegeven in de dropdownlijst zijn toegestaan
Alleen de opties aangegeven in de dropdownlijst zijn toegestaan
Alleen getallen tussen 0 en 1.0 toegestaan. Vul in met een punt, geen comma
Alleen getallen boven de 0 toegstaan
Alleen de opties aangegeven in de dropdownlijst zijn toegestaan
Alleen de opties aangegeven in de dropdownlijst zijn toegestaan
Alleen de opties aangegeven in de dropdownlijst zijn toegestaan
Alleen getallen tussen 0 en 1.0 toegestaan. Vul in met een punt, geen comma
Alleen getallen boven de 0 toegstaan
Alleen de opties aangegeven in de dropdownlijst zijn toegestaan
Alleen de opties aangegeven in de dropdownlijst zijn toegestaan
Alleen de opties aangegeven in de dropdownlijst zijn toegestaan
Alleen getallen tussen 0 en 1.0 toegestaan. Vul in met een punt, geen comma
Alleen getallen boven de 0 toegstaan
Alleen de opties aangegeven in de dropdownlijst zijn toegestaan
Alleen de opties aangegeven in de dropdownlijst zijn toegestaan
Alleen de opties aangegeven in de dropdownlijst zijn toegestaan
Alleen getallen tussen 0 en 1.0 toegestaan. Vul in met een punt, geen comma
Alleen getallen boven de 0 toegstaan
Alleen de opties aangegeven in de dropdownlijst zijn toegestaan
Alleen de opties aangegeven in de dropdownlijst zijn toegestaan
Alleen de opties aangegeven in de dropdownlijst zijn toegestaan
Alleen getallen tussen 0 en 1.0 toegestaan. Vul in met een punt, geen comma
Alleen getallen boven de 0 toegstaan
Alleen de opties aangegeven in de dropdownlijst zijn toegestaan
Alleen de opties aangegeven in de dropdownlijst zijn toegestaan
Alleen de opties aangegeven in de dropdownlijst zijn toegestaan
Alleen getallen tussen 0 en 1.0 toegestaan. Vul in met een punt, geen comma
Alleen getallen boven de 0 toegstaan
## Colofon
Berekening basisbedragen
SCE 2026
Auteur	OT-model Sander Lensink, Chris Henriquez, Matthijs Mugge, Janneke Blok
Datum	14-nov-25
Versie	Eindadvies SCE 2026
Verantwoording	Contactinformatie voor deze rekensheet: sde@pbl.nl.

Kleurcodering bij gebruik OT-model
	Tabelkop
	Tabelinhoud
	Resultaat
	Berekening
	Vaste of generieke waarde
	Invulveld

Instellingen
Jaar	2026
SDE of SCE	SCE
Aantal decimalen in rapportage	3

Domein
CCS/CCU
Elektriciteit
Hogetemperatuurwarmte
Lagetemperatuurwarmte
Moleculen
Generiek

## Overzicht
OVERZICHTSTABEL
Sheet	Parameter	Productietype	Domein	Basisbedrag	Berekeningswijze correctiebedrag	Emissiefactor	Langetermijnprijs (productprijs en correcties)	Langetermijn-prijs (gewogen)	Voorlopige GvO-waarde	Voorlopige HBE-waarde	Langetermijn-waarde ETS-correctie	Basisbedrag afgetopt	Bodemprijs of basisprijs	Voorlopig correctiebedrag	Voorlopige GVO-waarde	Voorlopige waarde ETS-correctie	Vollasturen	Warmte-kracht-verhouding	Berekening-wijze ETS-voordeel	Berekeningswijze / correctiebedrag netlevering	Berekeningswijze / correctiebedrag niet-netlevering	Langetermijnprijs / netlevering	Langetermijnprijs / niet-netlevering	Berekende / voorlopig correctiebedrag / excl. GvO	Berekende / voorlopig correctiebedrag / incl. GvO	Bodemprijs of basisprijs niet-netlevering
					(netlevering / niet-netlevering)					(netlevering / niet-netlevering)	(netlevering / niet-netlevering)	(netlevering / niet-netlevering)
	Eenheid van de paramater	[eenheid]		[€/eenheid]	[Methode-ID]	[kg CO2/eenheid]	[€/eenheid]	[€/eenheid]	[€/eenheid]	[€/eenheid]	[€/eenheid]	[€/eenheid]	[€/eenheid]	[€/eenheid]	[€/eenheid]	[€/eenheid]	[uur/jaar]	[W/K]	[Correctie-ID]	[Methode-ID]	[Methode-ID]	[€/eenheid]	[€/eenheid]	[€/eenheid]	[€/eenheid]	[€/eenheid]
	Aantal decimalen			3		4		3	3	3	3	3			3	3		2
	Toelichting			B		D	C=e+f+g+h	e	f	g	h	BB=AA*D+C
	Zonne-energie
1	Zon-pv 15 – 100 kWp (kva, referentie 60 kWp, net 70%)	kWh	Elektriciteit	0.149	47.1 / 48.1	0.0620	0.0730	0.071	0.002	0.000	0.0000	0.073	0,035 / 0,000	0,068 / 0,112	0.002 / 0,000	0.1300	900	13080.00	0	47.1	48.1	0.071	0.130	0,068 / 0,112	0.07 / 0.112	0.000
2	Zon-pv 15 – 100 kWp (kva, referentie 60 kWp, net 70%, zwak dak)	kWh	Elektriciteit	0.155	47.1 / 48.1	0.0620	0.0730	0.071	0.002	0.000	0.0000	0.073	0,035 / 0,000	0,068 / 0,112	0.002 / 0,000	0.1300	900	13980.00	0	47.1	48.1	0.071	0.130	0,068 / 0,112	0.07 / 0.112	0.000
3	Zon-pv 15 kWp – 1 MWp (gva, referentie 250 kWp, net 50%)	kWh	Elektriciteit	0.140	47.3 / 48.3	0.0620	0.0730	0.071	0.002	0.000	0.0000	0.073	0,047 / 0,107	0,073 / 0,132	0.002 / 0,000	0.1300	730	44475.00	0	47.3	48.3	0.071	0.130	0,073 / 0,132	0.075 / 0.132	0.107
4	Zon-pv 15 kWp – 1 MWp (gva, referentie 250 kWp, net 50%, zwak dak)	kWh	Elektriciteit	0.147	47.3 / 48.3	0.0620	0.0730	0.071	0.002	0.000	0.0000	0.073	0,047 / 0,107	0,073 / 0,132	0.002 / 0,000	0.1300	730	48225.00	0	47.3	48.3	0.071	0.130	0,073 / 0,132	0.075 / 0.132	0.107
5	Zon-pv gebouwgebonden 1 - 6 MWp (gva, referentie 2,5 MWp, net 50%)	kWh	Elektriciteit	0.111	47.3 / 49.3	0.0620	0.0730	0.071	0.002	0.000	0.0000	0.073	0,047 / 0,086	0,073 / 0,111	0.002 / 0,000	0.1100	730	396506.25	0	47.3	49.3	0.071	0.110	0,073 / 0,111	0.075 / 0.111	0.086
6	Zon-pv gebouwgebonden 1 - 6 MWp (gva, referentie 2,5 MWp, net 50%, zwak dak)	kWh	Elektriciteit	0.116	47.3 / 49.3	0.0620	0.0730	0.071	0.002	0.000	0.0000	0.073	0,047 / 0,086	0,073 / 0,111	0.002 / 0,000	0.1100	730	419163.75	0	47.3	49.3	0.071	0.110	0,073 / 0,111	0.075 / 0.111	0.086
7	Zon-pv grondgebonden 1 - 6 MWp (gva, referentie 10 MWp, net 50%)	kWh	Elektriciteit	0.106	47.3 / 49.3	0.0813	0.0730	0.071	0.002	0.000	0.0000	0.073	0,047 / 0,086	0,073 / 0,111	0.002 / 0,000	0.1100	740	1561857.00	0	47.3	49.3	0.071	0.110	0,073 / 0,111	0.075 / 0.111	0.086
8	Zon-pv drijvend op water 500 kWp - 6 MWp (gva, referentie 10 MWp, net 50%)	kWh	Elektriciteit	0.114	47.3 / 49.3	0.0813	0.0730	0.071	0.002	0.000	0.0000	0.073	0,047 / 0,086	0,073 / 0,111	0.002 / 0,000	0.1100	740	1773327.00	0	47.3	49.3	0.071	0.110	0,073 / 0,111	0.075 / 0.111	0.086
9	Zon-pv drijvend op water natuurinclusief 500 kWp - 6 MWp (gva, referentie 10 MWp, net 50%)	kWh	Elektriciteit	0.117	47.3 / 49.3	0.0813	0.0730	0.071	0.002	0.000	0.0000	0.073	0,047 / 0,086	0,073 / 0,111	0.002 / 0,000	0.1100	740	1782390.00	0	47.3	49.3	0.071	0.110	0,073 / 0,111	0.075 / 0.111	0.086

	Windenergie
10	Windenergie, 15 kW op kva	kWh	Elektriciteit	0.188	46.3	0.1107	0.0590	0.057	0.002	0.000	0.0000	0.059	0.038	n.v.t.	0.002 / 0,000	#WAARDE!	2140	13413.24	0	0	0	n.v.t.	n.v.t.	0.080	0.082	n.v.t.
11	Windenergie, 1 MW – windsnelheid ≥ 8,00 m/s op gva	kWh	Elektriciteit	0.148	46.3	0.1107	0.0590	0.057	0.002	0.000	0.0000	0.059	0.038	n.v.t.	0.002 / 0,000	#WAARDE!	2070	10377.14	0	0	0	n.v.t.	n.v.t.	0.080	0.082	n.v.t.
12	Windenergie, 1 MW – windsnelheid 7,50 - 8,00 m/s op gva	kWh	Elektriciteit	0.170	46.3	0.1107	0.0590	0.057	0.002	0.000	0.0000	0.059	0.038	n.v.t.	0.002 / 0,000	#WAARDE!	1760	10377.14	0	0	0	n.v.t.	n.v.t.	0.080	0.082	n.v.t.
13	Windenergie, 1 MW – windsnelheid 7,00 - 7,50 m/s op gva	kWh	Elektriciteit	0.182	46.3	0.1107	0.0590	0.057	0.002	0.000	0.0000	0.059	0.038	n.v.t.	0.002 / 0,000	#WAARDE!	1630	10377.14	0	0	0	n.v.t.	n.v.t.	0.080	0.082	n.v.t.
14	Windenergie, 1 MW – windsnelheid 6,75 - 7,00 m/s op gva	kWh	Elektriciteit	0.196	46.3	0.1107	0.0590	0.057	0.002	0.000	0.0000	0.059	0.038	n.v.t.	0.002 / 0,000	#WAARDE!	1500	10377.14	0	0	0	n.v.t.	n.v.t.	0.080	0.082	n.v.t.
15	Windenergie, 1 MW – windsnelheid < 6,75 m/s op gva	kWh	Elektriciteit	0.211	46.3	0.1107	0.0590	0.057	0.002	0.000	0.0000	0.059	0.038	n.v.t.	0.002 / 0,000	#WAARDE!	1380	10377.14	0	0	0	n.v.t.	n.v.t.	0.080	0.082	n.v.t.
16	Windenergie, tot 6MW – windsnelheid 8,00 ≥ m/s, (referentie 15 MW, gva)	kWh	Elektriciteit	0.070	46.3	0.1107	0.0590	0.057	0.002	0.000	0.0000	0.059	0.038	n.v.t.	0.002 / 0,000	#WAARDE!	3300	2147931.00	0	0	0	n.v.t.	n.v.t.	0.080	0.082	n.v.t.
17	Windenergie, tot 6MW – windsnelheid 7,50 - 8,00 m/s, (referentie 15 MW, gva)	kWh	Elektriciteit	0.076	46.3	0.1107	0.0590	0.057	0.002	0.000	0.0000	0.059	0.038	n.v.t.	0.002 / 0,000	#WAARDE!	2950	2147931.00	0	0	0	n.v.t.	n.v.t.	0.080	0.082	n.v.t.
18	Windenergie, tot 6MW – windsnelheid 7,00 - 7,50 m/s, (referentie 15 MW, gva)	kWh	Elektriciteit	0.083	46.3	0.1107	0.0590	0.057	0.002	0.000	0.0000	0.059	0.038	n.v.t.	0.002 / 0,000	#WAARDE!	2660	2147931.00	0	0	0	n.v.t.	n.v.t.	0.080	0.082	n.v.t.
19	Windenergie, tot 6MW – windsnelheid 6,75 - 7,00 m/s, (referentie 15 MW, gva)	kWh	Elektriciteit	0.089	46.3	0.1107	0.0590	0.057	0.002	0.000	0.0000	0.059	0.038	n.v.t.	0.002 / 0,000	#WAARDE!	2450	2147931.00	0	0	0	n.v.t.	n.v.t.	0.080	0.082	n.v.t.
20	Windenergie, tot 6MW – windsnelheid < 6,75 m/s, (referentie 15 MW, gva)	kWh	Elektriciteit	0.094	46.3	0.1107	0.0590	0.057	0.002	0.000	0.0000	0.059	0.038	n.v.t.	0.002 / 0,000	#WAARDE!	2280	2147931.00	0	0	0	n.v.t.	n.v.t.	0.080	0.082	n.v.t.

	Energie uit water
21	Waterkracht 15 kW - 1 MW	kWh	Elektriciteit	0.177	1.1	0.1200	0.0740	0.074	0.000	0.000	0.0000	0.074	0.050	n.v.t.	0 / 0,000	#WAARDE!	5000	99390.90	0	0	0	n.v.t.	n.v.t.	0.091	0.091	n.v.t.

## Correcties
Berekeningswijzen productprijzen			Voorlopig correctiebedrag 2026		Langetermijnprijs SDE++ 2026 (t.b.v. rangschikking)		Basis- of bodemprijs SDE++ 2026
Methode-ID	Omschrijving	Categorie	Waarde	Formule	Waarde	Formule	Waarde	Formule
1.1	Elektriciteit (negatieve uren meegenomen)	Elektriciteit	0.091	EPEX1	0.074	LT_e	0.050	2/3 x LT_e
13	Hernieuwbaar gas HHV	Hernieuwbaar gas	0.0351	TTF[HHV]	0.0248	LT_g[HHV]	0.0165	2/3 x LT_g[HHV]
14	Warmte, klein	Warmte	0.1164	(TTF[LHV] + EB1 ) / 90%	0.1037	(LT_g[LHV] + EB1) / 90%	0.0935	(2/3 x LT_g[LHV] + EB1) / 90%
15	Warmte, middelklein	Warmte	0.0833	(TTF[LHV] + EB2 ) / 90%	0.0705	(LT_g[LHV] + EB2) / 90%	0.0603	(2/3 x LT_g[LHV] + EB2) / 90%
16	Warmte, middelgroot	Warmte	0.0691	(TTF[LHV] + EB3 ) / 90%	0.0563	(LT_g[LHV] + EB3) / 90%	0.0461	(2/3 x LT_g[LHV] + EB3) / 90%
17	Warmte, groot_1	Warmte	0.0273	70% x TTF[LHV]	0.0193	70% x LT_g[LHV]	0.0129	70% x 2/3 x LT_g[LHV]
18	Warmte, groot	Warmte	0.0351	90% x TTF[LHV]	0.0248	90% x LT_g[LHV]	0.0165	90% x 2/3 x LT_g[LHV]
18.1	Warmte, groot, 5 jaar	Warmte	0.0351	90% x TTF[LHV]	0.0265	90% x LT_5jaar_g[LHV]	0.0177	90% x 2/3 x LT_5jaar_g[LHV]
20	Directe warmte	Warmte	0.0622	TTF[LHV] + EB3	0.0507	LT_g[LHV] + EB3	0.0415	2/3*LT_g[LHV] + EB3
23.3.062	WKK, klein (vanaf 2023)	WKK	0.1047	(EPEX3 + WK x (TTF[LHV] + EB1 + ODE1) / 90%) / (1 + WK-factor)	0.0855	( LT_e + WK x ( LT_g[LHV] + EB1 )/ 90%)/(1 + WK-factor)	0.0663	(2/3 x LT_e + WK x (2/3 x LT_g[LHV] + EB1) / 90%)/(1 + WK-factor)
23.3.076	WKK, klein (vanaf 2023)	WKK	0.1056	(EPEX3 + WK x (TTF[LHV] + EB1 + ODE1) / 90%) / (1 + WK-factor)	0.0870	( LT_e + WK x ( LT_g[LHV] + EB1 )/ 90%)/(1 + WK-factor)	0.0685	(2/3 x LT_e + WK x (2/3 x LT_g[LHV] + EB1) / 90%)/(1 + WK-factor)
24.3.062	WKK, middelklein (2016-2023)	WKK	0.0920	(EPEX3 + WK x (TTF[LHV] + EB2 + ODE2) / 90%) / (1 + WK-factor)	0.0728	( LT_e + WK x ( LT_g[LHV] + EB2) / 90%)/(1 + WK-factor)	0.0536	(2/3 x LT_e + WK x (2/3 x LT_g[LHV] + EB1) / 90%)/(1 + WK-factor)
25.3.029	WKK, middelgroot (vanaf 2023)	WKK	0.0911	(EPEX3 + WK x (TTF[LHV] + EB3 + ODE3) / 90%) / (1 + WK-factor)	0.0702	( LT_e + WK x ( LT_g[LHV] + EB3) / 90%)/(1 + WK-factor)	0.0487	(2/3 x LT_e + WK x (2/3 x LT_g[LHV] + EB1) / 90%)/(1 + WK-factor)
25.3.062	WKK, middelgroot (vanaf 2023)	WKK	0.0866	(EPEX3 + WK x (TTF[LHV] + EB3 + ODE3) / 90%) / (1 + WK-factor)	0.0674	( LT_e + WK x ( LT_g[LHV] + EB3) / 90%)/(1 + WK-factor)	0.0482	(2/3 x LT_e + WK x (2/3 x LT_g[LHV] + EB1) / 90%)/(1 + WK-factor)
25.3.064	WKK, middelgroot (vanaf 2023)	WKK	0.0864	(EPEX3 + WK x (TTF[LHV] + EB3 + ODE3) / 90%) / (1 + WK-factor)	0.0673	( LT_e + WK x ( LT_g[LHV] + EB3) / 90%)/(1 + WK-factor)	0.0482	(2/3 x LT_e + WK x (2/3 x LT_g[LHV] + EB1) / 90%)/(1 + WK-factor)
25.3.113	WKK, middelgroot (vanaf 2023)	WKK	0.0824	(EPEX3 + WK x (TTF[LHV] + EB3 + ODE3) / 90%) / (1 + WK-factor)	0.0647	( LT_e + WK x ( LT_g[LHV] + EB3) / 90%)/(1 + WK-factor)	0.0477	(2/3 x LT_e + WK x (2/3 x LT_g[LHV] + EB1) / 90%)/(1 + WK-factor)
30	Waterstof	Waterstof	0.0511	(0,29 + 49 x TTF[HHV])/39.32	0.0383	(0,29 + 49 x LT_g[HHV])/39.32	0.0280	(0,29 + 49 x 2/3 x LT_g[HHV])/39.32
31	CCS	CCS	69.1476	EUA	138.1974	LT_CO2	92.1316	2/3 x LT_CO2
32	CCS_AVI	CCS	24.8931	EUA x AVI_CO2	49.7511	LT_CO2 x AVI_CO2	33.1674	2/3 x EUA x AVI_CO2
35	CO2-gebruik	CCU	75.2122	TTF[LHV] / ketel_co2 x 1000 - 2/3 x 1000 x EPEX1/wkk_co2	41.2358	LT_g[LHV] / ketel_co2 x 1000 - 2/3 x 1000 x LT_e/wkk_co2	27.4906	(2/3 x LT_g[LHV]) / ketel_co2 x 1000 - 2/3 x 1000 x (2/3 x LT_e)/wkk_co2
36	Benzine	Brandstoffen	0.0877	ol	0.0937	LT_ol	0.0624	2/3 x LT_ol
37	Benzine/diesel	Brandstoffen	0.0867	57% x ol + 43% x dies	0.0913	57% x LG_ol + 43% x LT_dies	0.0609	2/3 x (57% x LG_ol + 43% x LT_dies)
38	Offshore elektrificatie	Elektriciteit	0.1358	3,48 x TTF[LHV]	0.0958	3,48 x LT_g[LHV]	0.0639	3,48 x 2/3 x LT_g[LHV]
39	Hernieuwbaar gas LHV	Hernieuwbaar gas	0.0390	TTF[LHV]	0.0275	LT_g[LHV]	0.0184	2/3 x LT_g[LHV]
40	LNG	Brandstoffen	0.0422	TTF[LHV] + 0,00319	0.0307	LT_g[LHV] + 0,00319	0.0215	2/3 x LT_g[LHV] + 0,00319
42	FT	Brandstoffen	0.0861	30% x ol + 70% x dies	0.0898	30% x LT_ol + 70% x LT_dies	0.0599	2/3 x (30% x LT_ol + 70% x LT_dies)
43	CCS buiten ETS	CCS	0.0000	Product heeft geen prijs	0.0000	Product heeft geen prijs	0.0000	Product heeft geen prijs
44	CO2-gebruik incl. transportkosten	CCU	90.2122	TTF[LHV] / ketel_co2 x 1000 - 2/3 x 1000 x EPEX1/wkk_co2 + co2_transp_kost	56.2358	LT_g[LHV] / ketel_co2 x 1000 - 2/3 x 1000 x LT_e/wkk_co2 + co2_transp_kost	42.4906	(2/3 x LT_g[LHV]) / ketel_co2 x 1000 - 2/3 x 1000 x (2/3 x LT_e)/wkk_co2 + co2_transp_kost
45	CO2-gebruik incl. vermeden O&M	CCU	50.7623	TTF[LHV] / ketel_co2 x 1000 - 90% x 1000 x EPEX1/wkk_co2 + co2_vermeden_opex_wkk_ketel	26.3674	LT_g[LHV] / ketel_co2 x 1000 - 90% x 1000 x LT_e/wkk_co2 + LT_co2_verm_opex	17.5783	(2/3 x LT_g[LHV]) / ketel_co2 x 1000 - 90% x 1000 x (2/3 x LT_e)/wkk_co2 + (2/3)* LT_co2_verm_opex
46.3	Elektriciteit-WOL (negatieve uren niet meegenomen)	Elektriciteit	0.080	EPEX3 x PF_WOL3	0.057	LT_e x LT_PF_WOL	0.038	2/3 x LT_e x LT_PF_WOL
47.1	Elektriciteit-ZonPV-netlevering (negatieve uren meegenomen)	Elektriciteit	0.068	EPEX1 x PF_PV1	0.071	LT_e x LT_PIF_PV	0.035	2/3 x LT_e x LT_PIF_PV
47.3	Elektriciteit-ZonPV-netlevering (negatieve uren niet meegenomen)	Elektriciteit	0.073	EPEX3 x PF_PV3	0.071	LT_e x LT_PF_PV	0.047	2/3 x LT_e x LT_PF_PV
48.1	Elektricteit-ZonPV-niet-netlevering, klein (negatieve uren meegenomen)	Elektriciteit	0.112	EPEX1 x PF_PV1 + EB3_e + ODE3_e + transport	0.130	LT_e x LT_PF_PV + EB3_e + transport
48.3	Elektricteit-ZonPV-niet-netlevering, klein (negatieve uren niet meegenomen)	Elektriciteit	0.132	EPEX3 x PF_PV3 + EB3_e + ODE3_e + transport	0.130	LT_e x LT_PF_PV + EB3_e + transport	0.107	2/3 x LT_e x LT_PF_PV + EB3_e + transport
49.3	Elektricteit-ZonPV-niet-netlevering, groot	Elektriciteit	0.111	EPEX3 x PF_PV3 + EB3_e + ODE3_e	0.110	LT_e x LT_PF_PV + EB3_e	0.086	2/3 x LT_e x LT_PF_PV + EB3_e

Berekeningswijzen overige correcties: GvO			Voorlopige correcties 2026		Langetermijnprijs SDE++ 2026 (t.b.v. rangschikking)
Methode-ID	Omschrijving	Type bate	Waarde	Berekeningswijze	Waarde	Formule
46.3	Elektriciteit-WOL	GvO	0.0020	GVO_e	0.0020	Gelijk aan de meest recente waarde
47.1	Elektriciteit-ZonPV-netlevering	GvO	0.0020	GVO_e	0.0020	Gelijk aan de meest recente waarde
47.3	Elektriciteit-ZonPV-netlevering	GvO	0.0020	GVO_e	0.0020	Gelijk aan de meest recente waarde
13	Hernieuwbaar gas HHV	GvO	0.0155	ETS_max_warmte	0.0155	Gelijk aan de meest recente waarde

Berekeningswijzen overige correcties: HBE			Voorlopige correcties 2026		Langetermijnprijs SDE++ 2026 (t.b.v. rangschikking)
Methode-ID	Omschrijving	Type bate	Waarde	Berekeningswijze	Waarde	Formule
36	Benzine	HBE	0.0833	HBE	0.0833	Gelijk aan de meest recente waarde
37	Benzine/diesel	HBE	0.0833	HBE	0.0833	Gelijk aan de meest recente waarde
40	LNG	HBE	0.0833	HBE	0.0833	Gelijk aan de meest recente waarde
42	FT	HBE	0.0833	HBE	0.0833	Gelijk aan de meest recente waarde

Berekeningswijzen overige correcties: ETS			Voorlopige correcties 2026		Langetermijnprijs SDE++ 2026 (t.b.v. rangschikking)
ETS-correctie-ID	Omschrijving	Eenheid	Waarde	Berekeningswijze	Waarde	Formule
0	Geen ETS-correctie		0.0000	0	0.0000	0
1	CCS 100% ETS-correctie	t CO2	69.1476	EUA	138.1974	LT_CO2
2.000	Warmte 100% ETS-correctie	kWhth	0.0155	ETS_max_warmte	0.0311	LT_ETS_max_warmte
2.029	Warmte 100% ETS-correctie voor warmtelevering met WKK	kWhth	0.0035	(ETS_max_warmte * WK-factor)/(1+WK-factor)	0.0070	(LT_ETS_max_warmte * WK-factor)/(1+WK-factor)
2.062	Warmte 100% ETS-correctie voor warmtelevering met WKK	kWhth	0.0059	(ETS_max_warmte * WK-factor)/(1+WK-factor)	0.0119	(LT_ETS_max_warmte * WK-factor)/(1+WK-factor)
2.064	Warmte 100% ETS-correctie voor warmtelevering met WKK	kWhth	0.0061	(ETS_max_warmte * WK-factor)/(1+WK-factor)	0.0121	(LT_ETS_max_warmte * WK-factor)/(1+WK-factor)
2.076	Warmte 100% ETS-correctie voor warmtelevering met WKK	kWhth	0.0067	(ETS_max_warmte * WK-factor)/(1+WK-factor)	0.0134	(LT_ETS_max_warmte * WK-factor)/(1+WK-factor)
2.113	Warmte 100% ETS-correctie voor warmtelevering met WKK	kWhth	0.0082	(ETS_max_warmte * WK-factor)/(1+WK-factor)	0.0165	(LT_ETS_max_warmte * WK-factor)/(1+WK-factor)
4	Elektrificatie offshore platforms	kWhe,input	0.0487	Gasbesparing_EOP * (Ef_gas * 0,0036) / 1000 * EUA * (100%-Niet_CL_offshore_gas)	0.0973	Gasbesparing_EOP * (Ef_gas * 3,6/1000) / 1000 * LT_CO2 * (100%-Niet_CL_offshore_gas)
5	Restwarmte zonder warmtepomp levering aan stadverwarming	kWhth	0.0047	ETS_max_warmte * Allocatie_gratis_EUA_warmtenet	0.0093	LT_ETS_max_warmte * Allocatie_gratis_EUA_warmtenet
8	Hernieuwbare warmte zonder warmtepomp levering aan stadsverwarming	kWhth	0.0016	ETS_max_warmte * D_ketel_warmtenet_inflex	0.0031	LT_ETS_max_warmte * D_ketel_warmtenet_inflex
9	Hernieuwbare warmte met warmtepomp levering aan stadsverwarming	kWhth	0.0005	ETS_max_warmte * D_ketel_warmtenet_inflex * Allocatie_gratis_EUA_warmtenet	0.0005	LT_ETS_max_warmte * D_ketel_warmtenet_inflex * Allocatie_gratis_EUA_warmtenet
10	Elektrische boiler levering aan stadsverwarming	kWhth	0.0078	ETS_max_warmte * D_ketel_warmtenet_flex	0.0109	LT_ETS_max_warmte * D_ketel_warmtenet_flex * (1 - Allocatie_gratis_EUA_warmtenet)
11	Waterstof 100% ETS-correctie	kWhHHV H2	0.0158	ETS_max_waterstof	0.0316	LT_ETS_max_waterstof
12	Waterstof uit afval	kWhHHV H2	0.0101	ETS_max_waterstof * (1 - AVI_CO2)	0.0203	LT_ETS_max_waterstof * (1 - AVI_CO2)
13	ETS-correctie CCS AVI	t CO2	24.8931	EUA * AVI_CO2	49.7511	LT_CO2 * %_niet_biogeen_CO2

Parameterwaardes
Parameter	Omschrijving	Eenheid	Recent	Berekeningswijze1	Parameter	Omschrijving	Lange termijn	Berekeningswijze1
EPEX1	Elektriciteitsprijs (inclusief negatieve uren)	€/kWh	0.0906	Gemiddelde EPEX (day-ahead) periode 1-9-2024 t/m 31-8-2025 excl negatieve uren
EPEX3	Elektriciteitsprijs (negatieve uren niet meegenomen)	€/kWh	0.0974	Gemiddelde EPEX (day-ahead) periode 1-9-2024 t/m 31-8-2025 excl negatieve uren	LT_e	Langetermijnelektriciteitsprijs	0.0743	Ongewogen gemiddelde reële prijzen elektriciteit basislast periode 2026-2040 (KEV2025)
PF_WOL1	Profielfactor wind op land (tot 2016)		0.820	1-1-2025 t/m 31-12-2025	LT_PF_WOL		0.774	Gemiddelde 2026-2040 (KEV2025)
PF_WOL3	Profielfactor wind op land (vanaf 2025)		0.820	1-1-2025 t/m 31-12-2025	LT_PF_WOL		0.774	Gemiddelde 2026-2040 (KEV2025)
PF_PV1	Profielfactor zon-PV (tot 2016)		0.585	1-1-2025 t/m 31-12-2025	LT_PF_PV		0.956	Gemiddelde 2026-2040 (KEV2025)
PF_PV3	Profielfactor zon-PV (vanaf 2025)		0.745	1-1-2025 t/m 31-12-2025	LT_PF_PV		0.956	Gemiddelde 2026-2040 (KEV2025)
TTF[HHV]	Gasprijs in bovenwaarde	€/kWhHHV	0.0351	Gemiddelde TTF (Cal2026) periode 1-9-2024 t/m 31-8-2025	LT_g[HHV]	Langetermijngasprijs in bovenwaarde	0.0248	Gemiddelde reële prijzen gas 2026-2040 (KEV2025)
TTF[LHV]	Gasprijs in onderwaarde	€/kWhLHV	0.0390	Gemiddelde TTF (Cal2026) periode 1-9-2024 t/m 31-8-2025	LT_g[LHV]	Langetermijngasprijs in onderwaarde	0.0275	Gemiddelde reële prijzen gas 2026-2040 (KEV2025)
					LT_5jaar_g[HHV]	Vijfjaars gasprijs in bovenwaarde	0.0265	Gemiddelde reële prijzen gas 2026-2030 (KEV2025)
					LT_5jaar_g[LHV]	Vijfjaars gasprijs in onderwaarde	0.0295	Gemiddelde reële prijzen gas 2026-2030 (KEV2025)
AVI_CO2	Fossiele fractie van CO2-uitstoot bij AVI's		0.36	1 - percentage biogeen in emissiefactor	AVI_CO2	1 - percentage biogeen in emissiefactor	0.36	Gelijk aan de meest recente waarde
EUA	Prijs CO2-emissierechten	€/tCO2	69.148	Gemiddelde EUA-prijs 1-9-2024 t/m 31-8-2025	LT_CO2	Langetermijn-CO2-prijs	138.1974	Gemiddelde reële EUA-prijs 2026-2040 (KEV2025)
transport	Marginale transporttarieven	€/kWh	0.0207	Gemiddelde van gepubliceerde tarieven netbeheerders 2025	transport	Transporttarieven op de lange termijn	0.0207	Gelijk aan de meest recente waarde
WK	Warmtekrachtverhouding			Categorie-specifiek	WK	Warmtekrachtverhouding		Categorie-specifiek en vast gedurende looptijd va beschikking
EB3_e	Energiebelasting elektriciteit, 3e schijf	€/kWh	0.0387	Tarief 2025	EB3_e	Energiebelasting elektriciteit, 3e schijf	0.0387	Gelijk aan de meest recente waarde
EB1	Energiebelasting gas, 1e schijf	€/kWhLHV	0.0658	Tarief 2025	EB1	Energiebelasting gas, 1e schijf	0.0658	Gelijk aan de meest recente waarde
EB2	Energiebelasting gas, 2e schijf	€/kWhLHV	0.0359	Tarief 2025	EB2	Energiebelasting gas, 2e schijf	0.0359	Gelijk aan de meest recente waarde
EB3	Energiebelasting gas, 3e schijf	€/kWhLHV	0.0231	Tarief 2025	EB3	Energiebelasting gas, 3e schijf	0.0231	Gelijk aan de meest recente waarde
ol	Kale pompprijs benzine	€/kWhLHV	0.0877	Gemiddelde 1-9-2024 t/m 31-8-2025 (CBS)	LT_ol	Langetermijn kale pompprijs benzine	0.0937	Gemiddelde 2026-2040 (KEV2025)
dies	Kale pompprijs dieselprijs	€/kWhLHV	0.0854	Gemiddelde 1-9-2024 t/m 31-8-2025 (CBS)	LT_dies	Langetermijn kale pompprijs diesel	0.0882	Gemiddelde 2026-2040 (KEV2025)
ketel_co2	CO2 vermeden door tuinder per gasinput	kg CO2/kWhLHV	0.2175	Emissiefactor van gas aardgas (RVO) en gemiddelde reductiecoëfficiënt van 0,93.5
wkk_co2	CO2 vermeden door tuinder per elektriciteitsoutput	kg CO2/kWhe	0.5801	Emissiefactor van gas aardgas (RVO) en gemiddelde reductiecoëfficiënt van 0,93.6
GVO_e	Garantie van Oorsprong voor elektriciteit	€/kWhe	0.0020	Marktinformatie 2024	GVO_e	Garantie van Oorsprong voor elektriciteit	0.0020	Gelijk aan de meest recente waarde
HBE7	Hernieuwbare Brandstofeenheid	€/kWhLHV	0.0833	Gemiddelde midprijzen HBE 26 A, periode 1-9-2024 t/m 31-8-2025 (Olyx)	HBE	Hernieuwbare Brandstofeenheid	0.0833	Gelijk aan de meest recente waarde
ef_aardgas	Emissiefactor aardgas	kg CO2/GJLHV	56.2	Nederlandse lijst van energiedragers en standaard CO2 emissiefactoren, RVO (2024)
co2_transp_kost	CO2 transportkosten	€/tCO2	15	Marktinformatie 2021	co2_transp_kost	CO2 transportkosten	15	Gelijk aan de meest recente waarde
co2_vermeden_opex_wkk_ketel	Vermeden O&M WKK/ketel bij tuinder	€/tCO2	12	Op basis van KWIN (2017), met verhouding 90% WKK en 10% ketel8	LT_co2_verm_opex	Langetermijn vermeden O&M WKK/ketel bij tuinder	15	Op basis van KWIN (2017), met verhouding 90% WKK en 10% ketel9
eff_gasketel	Rendement gasketel		90%		eff_gasketel	Rendement gasketel	90%	Gelijk aan de meest recente waarde
ETS_max_warmte	Voorlopige waarde van de maximale kosten voor ETS10	€/kWhth	0.01554		LT_ETS_max_warmte	Voorlopige waarde van de maximale kosten voor ETS10	0.03107
Allocatie_gratis_EUA_warmtenet	Percentage gratis gealloceerde rechten bij levering aan warmtenet		30%		Allocatie_gratis_EUA_warmtenet	Percentage gratis gealloceerde rechten bij levering aan warmtenet	30%	Gelijk aan de meest recente waarde
D_ketel_warmtenet_inflex	Aanname aandeel gasketelwarmtevervanging in warmtenet (niet-flexibele warmte)		10%		D_ketel_warmtenet_inflex	Aanname aandeel gasketelwarmtevervanging in warmtenet (niet-flexibele warmte)	10%	Gelijk aan de meest recente waarde
D_ketel_warmtenet_flex	Aanname aandeel gasketelwarmtevervanging in warmtenet (flexibele warmte)		50%		D_ketel_warmtenet_flex	Aanname aandeel gasketelwarmtevervanging in warmtenet (flexibele warmte)	50%	Gelijk aan de meest recente waarde
Niet_CL_offshore_gas	Aandeel niet-Carbon-Leakage-gevoelig offshore gaswinning in EU ETS-fase 4		0%		Niet_CL_offshore_gas	Aandeel niet-Carbon-Leakage-gevoelig offshore gaswinning in EU ETS-fase 4	0%	Gelijk aan de meest recente waarde
COP	Coefficient of Performance, ook wel Seasonal Performance Factor (SPF)			Categorie-specifiek	COP	Coefficient of Performance, ook wel Seasonal Performance Factor (SPF)		Categorie-specifiek
Gasbesparing_EOP	Verhouding vermeden aardgas op gebruikte elektriciteit	kWhLHV gas/kWhe,input	3.48	Dit is een vast getal dat is berekend op basis van informatie uit de marktconsultatie	Gasbesparing_EOP	Verhouding vermeden aardgas op gebruikte elektriciteit	3.48	Gelijk aan de meest recente waarde
Emfac_waterstof	SMR heeft een emissiefactor van 9 kg CO2 /r kg H2 (0,229 kg CO2 / kWhHHV H2)	kg CO2/kWhHHV H2	0.229	Techno-Economic Evaluation of SMR Based Standalone (Merchant) Hydrogen Plant with CCS	Emfac_waterstof	SMR heeft een emissiefactor van 9 kg CO2 /r kg H2 (0,229 kg CO2 / kWhHHV H2)	0.229	Gelijk aan de meest recente waarde
1	Alle gemiddelden zijn ongewogen.
2	Exclusief de uren met negatieve prijzen.
3	Uitgaande van ketel in tuinbouw.
4	WKK tuinbouw.
5	De ratio die is genomen voor het gas dat een tuinder bespaart nu hij zelf niet meer die CO2 hoeft te genereren, per CO2 die hij krijgt geleverd. Bron reductiecoefficient: WEcR-studie (Van der velden & Smit, 2020).
6	Zie voetnoot 5 en met de aanname dat het elektrisch rendement van de WKK 37.5% is.
7	Vermenigvuldigd met 2 (omdat elke geproduceerde geavanceerde hernieuwbare brandstofeenheid 2 HBE’s krijgt).
8	Iinflatie t/m 2022.
9	Inflatie t/m 7,5 jaar vooruit.
10	Indien alle rechten zouden moeten worden ingekocht (per kWh geleverde warmte), indien de warmte zou zijn opgewekt met aardgas in een ketel (rekening houdend met een aangenomen ketelrendement en emissiefactor van gas)

## 1
Berekening basisbedragen: Eindadvies SCE 2026
Zon-pv 15 – 100 kWp (kva, referentie 60 kWp, net 70%)

	BASISBEDRAG en SUBSIDIE-INTENSITEIT	Waarde	Eenheid	Toelichting
	Basisbedrag	0.149	Euro/kWh	Het basisbedrag is een maat voor de productiekosten. Deze waarde kan berekend worden als alleen deze worksheet geopend is.
	Subsidie-intensiteit	1226	Euro/t CO2	De subsidie-intensiteit is de maat die in de rangschikking gebruikt wordt. Om deze waarde te berekenen dient ook de worksheet 'Correcties' geopend te zijn.
	Productie-eenheid	kWh		De SDE++ kent twee rekeneenheden waarover subsidie kan worden uitgekeerd: kWh voor energiecategorieën en t CO2 voor CCS- en CCU-categorieën.
	Vermogenseenheid	kW
	Domein	Elektriciteit		Het corresponderende domein bij deze categorie geeft aan binnen welk 'hekje' de subsidiecategorie valt.

	CORRECTIEMETHODES	Waarde	Typering	Toelichting
	Berekeningswijze correctiebedrag methode-ID			0
	Berekeningswijze ETS-correctie-ID	0	Geen ETS-correctie	0
	ETS-voordeel bij merendeel van projecten?	Geen warmte	Ja of Nee	Alleen van belang voor warmteprojecten. Deze parameter werkt door op de langetermijnprijs en subsidie-intensiteit.
	Berekeningswijze correctiebedrag methode-ID netlevering	47.1	Elektriciteit-ZonPV-netlevering (negatieve uren meegenomen)	Enkel relevant voor zon-pv. EPEX1 x PF_PV1
	Berekeningswijze correctiebedrag methode-ID niet-netlevering	48.1	Elektricteit-ZonPV-niet-netlevering, klein (negatieve uren meegenomen)	Enkel relevant voor zon-pv. EPEX1 x PF_PV1 + EB3_e + ODE3_e + transport
	Netlevering deel	1.00		Enkel relevant voor zon-pv. Aandeel van de productie dat aan het net wordt geleverd.
	Niet-netlevering deel	0.00		Enkel relevant voor zon-pv. Aandeel eigen gebruik.

	SYSTEEMGROOTTE	Waarde	Eenheid	Toelichting
	Inputvermogen		kW
	Seasonal Performance Factor (SPF)			Hier wordt de seizoensgemiddelde COP, of Seasonal performance factor, mee bedoeld voor het hele systeem.
	Gaat het om een installatie voor hernieuwbaar gas?			Alleen 'Ja' invullen als de installatie gas van aardgaskwaliteit produceert.
	Methaangehalte hernieuwbaar gas voor gaszuivering			Het percentage methaan in het biogas, dat nog niet tot aardgaskwaliteit is opgewaardeerd.
	Vermogen hernieuwbaargasproductie (voor zuivering)	-	Nm3/uur
	Outputvermogen (thermisch of hernieuwbaar gas)		kW	Dit veld alleen invullen bij productie van warmte (al dan niet in WKK-variant) of hernieuwbaar gas van aardgaskwaliteit
	Outputvermogen (hernieuwbaar gas)	-	Nm3/uur
	Outputvermogen (elektrisch of overig)	60	kW	Dit veld invullen als de installatie elektriciteit produceert (al dan niet in WKK-variant), of iets anders dan warmte of gas van aardgaskwaliteit produceert.
	Vollasturen levering (thermisch of hernieuwbaar gas)		uur/jaar	Bij een installatie voor gecombineerde opwekking, wordt de bedrijfstijd automatisch genomen als maximum van de vollasturen warmte en vollasturen elektriciteit.
	Vollasturen levering (elektrisch of overig)	900	uur/jaar	Bij een installatie voor gecombineerde opwekking, wordt de bedrijfstijd automatisch genomen als maximum van de vollasturen warmte en vollasturen elektriciteit.

	ENERGETISCH RENDEMENT	Waarde	Eenheid	Toelichting
	Max. elektrisch rendement	100%
	Elektrisch rendement	100%
	Thermisch rendement of rendement gasproductie	0%
	Elektriciteitsderving bij warmtelevering		elektriciteit : warmte	Enkel invullen als de installatie een WKK-installatie is waarbij warmtelevering ten koste gaat van de elektriciteitsproductie.

	KOSTEN	Waarde	Eenheid	Toelichting
	Investeringskosten input gebaseerd		Euro/kW	De investeringskosten 'input gebaseerd' worden opgeteld bij de investeringskosten 'output gebaseerd'. Pas op voor onbedoelde dubbeltelling.
	Investeringskosten output gebaseerd	710	Euro/kW	De investeringskosten 'input gebaseerd' worden opgeteld bij de investeringskosten 'output gebaseerd'. Pas op voor onbedoelde dubbeltelling.
	Totale investeringskosten	0.044	Euro(miljoen)
	Vaste operationele kosten input gebaseerd		Euro/kW/jaar	De operationele kosten 'input gebaseerd' worden opgeteld bij de investeringskosten 'output gebaseerd'. Pas op voor onbedoelde dubbeltelling.
	Vaste operationele kosten output gebaseerd	43.5	Euro/kW/jaar	De operationele kosten 'input gebaseerd' worden opgeteld bij de investeringskosten 'output gebaseerd'. Pas op voor onbedoelde dubbeltelling.
	Totale jaarlijkse vaste operationele kosten	3	Euro(duizend)/jaar	Deze waarde wordt ter illustratie getoond.
	Kosten elektriciteitsverbruik		Euro/kWh	Het betreft de inkoopkosten voor elektriciteit, per kWh output
	Kosten gasverbruik		Euro/kWh	Het betreft de inkoopkosten voor gas, per kWh output
	Kosten warmteverbruik		Euro/kWh	Het betreft de inkoopkosten voor warmte, per kWh output
	Overige variabele operationele kosten	0.0099	Euro/kWh
	Totale variabele operationele kosten	0.0099	Euro/kWh

	ENERGIEGEBRUIK	Waarde	Eenheid	Toelichting
	Energie-inhoud brandstof		GJ/ton
	Biomassadoorzet	-	ton/jaar
	Netto brandstofprijs		Euro/ton	Hier wordt de brandstofprijs aan de poort bedoeld, inclusief eventuele risico-opslag.
	Relatief elektriciteitsgebruik		kWh/kWh
	Elektriciteitsgebruik	-	MWh/jaar
	Relatief warmtegebruik		kWh/kWh
	Warmtegebruik	-	MWh/jaar
	Relatief aardgasgebruik		kWh/kWh
	Aardgasgebruik	-	MWh/jaar

	EMISSIEFACTOREN	Waarde	Eenheid	Toelichting
	Emissiefactor van warmteproductie per eenheid		kg CO2/kWh
	Emissiefactor van elektriciteitsproductie of overig per eenheid	0.062	kg CO2/kWh
	Emissiefactor van gasproductie per eenheid		kg CO2/kWh
	Emissiefactor gebruik van biomassa		kg CO2/ton	De waarde die hier getoond wordt, is afhankelijk aan de uitgangspunten in de adviesvraag.
	Emissiefactor gebruik van warmte		kg CO2/kWh
	Emissiefactor gebruik van elektriciteit		kg CO2/kWh
	Emissiefactor gebruik van gas		kg CO2/kWh
	Vermeden emissies	0.062	kg CO2/kWh

	TERMIJNEN	Waarde	Eenheid	Toelichting
	Economische levensduur	15	jaar	Deze waarde wordt gebruikt om eventuele inkomsten van het project na subsidieperiode te berekenen.
	Termijn lening	15	jaar
	Afschrijvingstermijn	15	jaar
	Beleidsperiode	15	jaar
	Totale operationale periode		jaar	Deze waarde wordt gebruikt om de vermeden emissies gedurende de hele operationele periode van de installatie te berekenen.

	PARAMETERS NA SUBSIDIEPERIODE	Waarde	Eenheid	Toelichting
	Elektriciteitsprijs na subsidieperiode		Euro/kWh	Deze prijs is inclusief de profielfactor, maar exclusief de onbalansfactor.
	Vollasturen na subsidieperiode elektriciteit of overige		uur/jaar
	Prijs warmte of hernieuwbaar gas na subsidieperiode		Euro/kWh
	Vollasturen na subsidieperiode warmte of hernieuwbaar gas		uur/jaar
	Totaal geproduceerde eenheden subsidieperiode	810000	kWh
	Totale geproduceerde eenheden bedrijfsperiode	810000	kWh
	Verrekeningsfactor bespaarde emissies	1.0

	FINANCIËLE PARAMETERS	Waarde	Eenheid	Toelichting
	Inflatie	2.0%
	Rendement op vreemd vermogen	5.3%
	Rendement op eigen vermogen	6.5%
	Percentage vreemd vermogen in investering	70%
	Percentage eigen vermogen in investering	30%
	Vennootschapsbelasting	19.0%

	INVESTERINGSSUBSIDIES	Waarde	Eenheid	Toelichting
	Investeringssubsidie t.g.v. vreemd vermogen		Euro
	Investeringssubsidie t.g.v. eigen vermogen (NCW)		Euro

	ONREGELMATIGE CASHFLOWS	Jaar	Waarde	Toelichting
		13	-840	Voer in cel kolom C het jaar in waarin de onregelmatige cashflow plaatsvindt en in kolom D97 de reële kosten (als negatieve waarde) in dat specifieke jaar.
				De waarde als reële kosten is gedefinieerd in euro van het jaar 2026.
	Afsluitprovisie op lening handmatig	1000		Indien de afsluitprovisie handmatig moet worden ingevoerd, voer dan in cel C103 het bedrag van de afsluitprovisie in.
	Afsluitprovisie als percentage van lening	0	1%	Deze afsluitprovisie wordt verrekend in de totale investeringskosten en is gedefinieerd als percentage van de lening.

	SUBSIDIE-INKOMSTEN (niet invullen voor basisbedragberekening)		Eenheid	2026	2027	2028	2029	2030	2031	2032	2033	2034	2035	2036	2037	2038	2039	2040	2041	2042	2043	2044	2045	2046	2047	2048	2049	2050	2051	2052	2053	2054	2055	2056	2057	2058	2059	2060	2061	2062	2063	2064	2065
	Basisbedrag (deze cellen kunnen gebruikt worden om de inkomsten toe te voegen)		Euro/kWh		-	-	-	-	-	-	-	-	-	-	-	-	-	-	-	-	-	-	-	-	-	-	-	-	-	-	-	-	-	-	-	-	-	-	-	-	-	-	-
	Correctiebedrag (deze cellen kunnen gebruikt worden om de inkomsten toe te voegen)		Euro/kWh		-	-	-	-	-	-	-	-	-	-	-	-	-	-	-	-	-	-	-	-	-	-	-	-	-	-	-	-	-	-	-	-	-	-	-	-	-	-	-
	Inflator		index	1.00	1.02	1.04	1.06	1.08	1.10	1.13	1.15	1.17	1.20	1.22	1.24	1.27	1.29	1.32	1.35	1.37	1.40	1.43	1.46	1.49	1.52	1.55	1.58	1.61	1.64	1.67	1.71	1.74	1.78	1.81	1.85	1.88	1.92	1.96	2.00	2.04	2.08	2.12	2.16

	Tabel: Nominale kasstroom (positieve bedragen = gunstig voor de producent)
	INITIELE INVESTERING		0	1	2	3	4	5	6	7	8	9	10	11	12	13	14	15	16	17	18	19	20	21	22	23	24	25	26	27	28	29	30	31	32	33	34	35	36	37	38	39	40
	Investering	Euro	-43,600
	AFZET
	Afzet elektriciteit of overige	kWh		54,000	54,000	54,000	54,000	54,000	54,000	54,000	54,000	54,000	54,000	54,000	54,000	54,000	54,000	54,000	-	-	-	-	-	-	-	-	-	-	-	-	-	-	-	-	-	-	-	-	-	-	-	-	-
	Afzet warmte	kWh		-	-	-	-	-	-	-	-	-	-	-	-	-	-	-	-	-	-	-	-	-	-	-	-	-	-	-	-	-	-	-	-	-	-	-	-	-	-	-	-
	Afzet hernieuwbaar gas	kWh (HHV)		-	-	-	-	-	-	-	-	-	-	-	-	-	-	-	-	-	-	-	-	-	-	-	-	-	-	-	-	-	-	-	-	-	-	-	-	-	-	-	-
	Afzet	kWh		54,000	54,000	54,000	54,000	54,000	54,000	54,000	54,000	54,000	54,000	54,000	54,000	54,000	54,000	54,000	-	-	-	-	-	-	-	-	-	-	-	-	-	-	-	-	-	-	-	-	-	-	-	-	-
	KOSTEN EN INKOMSTEN
	Operationele kosten	Euro		-3,145	-3,207	-3,272	-3,337	-3,404	-3,472	-3,541	-3,612	-3,684	-3,758	-3,833	-3,910	-5,053	-4,068	-4,149	-	-	-	-	-	-	-	-	-	-	-	-	-	-	-	-	-	-	-	-	-	-	-	-	-
	Brandstofkosten (biomassa)	Euro		-	-	-	-	-	-	-	-	-	-	-	-	-	-	-	-	-	-	-	-	-	-	-	-	-	-	-	-	-	-	-	-	-	-	-	-	-	-	-	-
	Marktwaarde elektriciteit na einde beleidsperiode	Euro/kWh		-	-	-	-	-	-	-	-	-	-	-	-	-	-	-	-	-	-	-	-	-	-	-	-	-	-	-	-	-	-	-	-	-	-	-	-	-	-	-	-
	Marktwaarde warmte of hernieuwbaar gas na einde beleidsperiode	Euro/kWh		-	-	-	-	-	-	-	-	-	-	-	-	-	-	-	-	-	-	-	-	-	-	-	-	-	-	-	-	-	-	-	-	-	-	-	-	-	-	-	-
	Correctiebedrag	Euro/kWh		-	-	-	-	-	-	-	-	-	-	-	-	-	-	-	-	-	-	-	-	-	-	-	-	-	-	-	-	-	-	-	-	-	-	-	-	-	-	-	-
	Basisbedrag	Euro/kWh		-	-	-	-	-	-	-	-	-	-	-	-	-	-	-	-	-	-	-	-	-	-	-	-	-	-	-	-	-	-	-	-	-	-	-	-	-	-	-	-
	SDE-vergoeding	Euro		-	-	-	-	-	-	-	-	-	-	-	-	-	-	-	-	-	-	-	-	-	-	-	-	-	-	-	-	-	-	-	-	-	-	-	-	-	-	-	-
	Marktinkomsten na einde beleidsperiode	Euro		-	-	-	-	-	-	-	-	-	-	-	-	-	-	-	-	-	-	-	-	-	-	-	-	-	-	-	-	-	-	-	-	-	-	-	-	-	-	-	-
	Marktinkomsten gedurende beleidsperiode	Euro		-	-	-	-	-	-	-	-	-	-	-	-	-	-	-	-	-	-	-	-	-	-	-	-	-	-	-	-	-	-	-	-	-	-	-	-	-	-	-	-
	TOTALE KOSTEN EN INKOMSTEN
	Inkomen totaal (nominaal)	Euro		-	-	-	-	-	-	-	-	-	-	-	-	-	-	-	-	-	-	-	-	-	-	-	-	-	-	-	-	-	-	-	-	-	-	-	-	-	-	-	-
	Kosten totaal (nominaal)	Euro		-3,145	-3,207	-3,272	-3,337	-3,404	-3,472	-3,541	-3,612	-3,684	-3,758	-3,833	-3,910	-5,053	-4,068	-4,149	-	-	-	-	-	-	-	-	-	-	-	-	-	-	-	-	-	-	-	-	-	-	-	-	-
	Bruto inkomen (nominaal)	Euro		-3,145	-3,207	-3,272	-3,337	-3,404	-3,472	-3,541	-3,612	-3,684	-3,758	-3,833	-3,910	-5,053	-4,068	-4,149	-	-	-	-	-	-	-	-	-	-	-	-	-	-	-	-	-	-	-	-	-	-	-	-	-
	AFSCHRIJVING EN SCHULDEN
	Afschrijving	Euro		-2,907	-2,907	-2,907	-2,907	-2,907	-2,907	-2,907	-2,907	-2,907	-2,907	-2,907	-2,907	-2,907	-2,907	-2,907	-	-	-	-	-	-	-	-	-	-	-	-	-	-	-	-	-	-	-	-	-	-	-	-	-
	Rente	Euro		-1,602	-1,529	-1,453	-1,372	-1,287	-1,198	-1,104	-1,004	-900	-790	-675	-553	-426	-291	-149	-	-	-	-	-	-	-	-	-	-	-	-	-	-	-	-	-	-	-	-	-	-	-	-	-
	Aflossing	Euro		-1,388	-1,461	-1,538	-1,618	-1,703	-1,793	-1,887	-1,986	-2,090	-2,200	-2,315	-2,437	-2,565	-2,699	-2,841	-	-	-	-	-	-	-	-	-	-	-	-	-	-	-	-	-	-	-	-	-	-	-	-	-
	Totale lasten lening	Euro		-2,990	-2,990	-2,990	-2,990	-2,990	-2,990	-2,990	-2,990	-2,990	-2,990	-2,990	-2,990	-2,990	-2,990	-2,990	-	-	-	-	-	-	-	-	-	-	-	-	-	-	-	-	-	-	-	-	-	-	-	-	-
	BELASTING
	Belastbaar inkomen	Euro		-7,654	-7,644	-7,631	-7,616	-7,598	-7,576	-7,552	-7,523	-7,491	-7,455	-7,415	-7,370	-8,386	-7,265	-7,205	-	-	-	-	-	-	-	-	-	-	-	-	-	-	-	-	-	-	-	-	-	-	-	-	-
	Belasting bedrag	Euro		1,454	1,452	1,450	1,447	1,444	1,439	1,435	1,429	1,423	1,416	1,409	1,400	1,593	1,380	1,369	-	-	-	-	-	-	-	-	-	-	-	-	-	-	-	-	-	-	-	-	-	-	-	-	-
	CASHFLOWS
	Netto inkomen na belasting	Euro		-4,681	-4,745	-4,812	-4,880	-4,951	-5,023	-5,097	-5,173	-5,251	-5,332	-5,415	-5,500	-6,450	-5,678	-5,771	-	-	-	-	-	-	-	-	-	-	-	-	-	-	-	-	-	-	-	-	-	-	-	-	-
	Project cashflow	Euro	-43,600	-1,690	-1,755	-1,822	-1,890	-1,960	-2,032	-2,107	-2,183	-2,261	-2,342	-2,424	-2,510	-3,460	-2,687	-2,780	-	-	-	-	-	-	-	-	-	-	-	-	-	-	-	-	-	-	-	-	-	-	-	-	-
	Equity cashflow	Euro	-13,080	-4,681	-4,745	-4,812	-4,880	-4,951	-5,023	-5,097	-5,173	-5,251	-5,332	-5,415	-5,500	-6,450	-5,678	-5,771	-	-	-	-	-	-	-	-	-	-	-	-	-	-	-	-	-	-	-	-	-	-	-	-	-
	Subsidiebasis: afzet	kWh		54,000	54,000	54,000	54,000	54,000	54,000	54,000	54,000	54,000	54,000	54,000	54,000	54,000	54,000	54,000	-	-	-	-	-	-	-	-	-	-	-	-	-	-	-	-	-	-	-	-	-	-	-	-	-
	Terug te verdienen investering	Euro	43,600	40,301	36,992	33,670	30,333	26,978	23,602	20,201	16,771	13,310	9,812	6,275	2,692	125	(3,562)	(7,310)	(7,310)	(7,310)	(7,310)	(7,310)	(7,310)	(7,310)	(7,310)	(7,310)	(7,310)	(7,310)	(7,310)	(7,310)	(7,310)	(7,310)	(7,310)	(7,310)	(7,310)	(7,310)	(7,310)	(7,310)	(7,310)	(7,310)	(7,310)	(7,310)	(7,310)
	DSCR			1.61	1.59	1.57	1.55	1.52	1.50	1.48	1.45	1.42	1.40	1.37	1.34	1.02	1.28	1.25

	PROJECTPARAMETERS	Waarde	Eenheid
	Verdisconteerde inkomsten	-48,368.22	euro
	Verdisconteerde afzet	411,273	kWh
	Totale investering	43,600	Euro
	DSCR (gemiddeld)	1.42
	Vermogenskostenvergoeding (WACC nominaal/reëel)	4,9% / 2,9%
	Projectrendement (IRR)	n.v.t.
	Rendement op eigen vermogen (IRR)	n.v.t.
	Aandeel lening	30,520	Euro
	Aandeel eigen vermogen	13,080	Euro
	Warmtekrachtverhouding	-	W:E
	Samengesteld aantal vollasturen	900	uur/jaar
	Terugverdientijd (inclusief SDE++-subsidie)	tussen 13 en 14 jaar

	SUBSIDIEPARAMETERS	Waarde	Eenheid
	Bodemprijs of basisprijs	0.035	Euro/kWh
	Bodemprijs of basisprijs (netlevering/niet-netlevering)	0,035 / 0,000	Euro/kWh
	Bodemprijs of basisprijs netlevering	0.035	Euro/kWh
	Bodemprijs of basisprijs niet-netlevering	0.000	Euro/kWh
	Langetermijnprijs	0.071	Euro/kWh
	Langetermijnprijs (netlevering/niet-netlevering)	0,071 / 0,130	Euro/kWh
	Langetermijnprijs netlevering	0.071	Euro/kWh
	Langetermijnprijs niet-netlevering	0.130	Euro/kWh
	Voorlopig correctiebedrag 2026	0.068	Euro/kWh
	Voorlopig correctiebedrag 2026 netlevering/niet-netlevering	0,068 / 0,112	Euro/kWh
	Voorlopig correctiebedrag 2026 netlevering	0.068	Euro/kWh
	Voorlopig correctiebedrag 2026 niet-netlevering	0.112	Euro/kWh
	Voorlopige GvO-waarde 2026	0.002	Euro/kWh
	Voorlopige HBE-waarde 2026 netlevering	0.000	Euro/kWh
	Voorlopige waarde ETS-correctie	0.000	Euro/kWh
	Langetermijnwaarde ETS-correctie	0.000	Euro/kWh

	CONVERSIEFACTOREN	Waarde	Eenheid
	Verbrandingswaarde methaan (onderwaarde)	35.80	MJ/Nm3
	Verbrandingswaarde hernieuwbaar gas (onderwaarde)	31.65	MJ/Nm3
	Verbrandingswaarde hernieuwbaar gas (bovenwaarde)	35.17	MJ/Nm3
	kWh naar MJ	3.6	MJ/kWh

## 2
Berekening basisbedragen: Eindadvies SCE 2026
Zon-pv 15 – 100 kWp (kva, referentie 60 kWp, net 70%, zwak dak)

	BASISBEDRAG en SUBSIDIE-INTENSITEIT	Waarde	Eenheid	Toelichting
	Basisbedrag	0.155	Euro/kWh	Het basisbedrag is een maat voor de productiekosten. Deze waarde kan berekend worden als alleen deze worksheet geopend is.
	Subsidie-intensiteit	1323	Euro/t CO2	De subsidie-intensiteit is de maat die in de rangschikking gebruikt wordt. Om deze waarde te berekenen dient ook de worksheet 'Correcties' geopend te zijn.
	Productie-eenheid	kWh		De SDE++ kent twee rekeneenheden waarover subsidie kan worden uitgekeerd: kWh voor energiecategorieën en t CO2 voor CCS- en CCU-categorieën.
	Vermogenseenheid	kW
	Domein	Elektriciteit		Het corresponderende domein bij deze categorie geeft aan binnen welk 'hekje' de subsidiecategorie valt.

	CORRECTIEMETHODES	Waarde	Typering	Toelichting
	Berekeningswijze correctiebedrag methode-ID			0
	Berekeningswijze ETS-correctie-ID	0	Geen ETS-correctie	0
	ETS-voordeel bij merendeel van projecten?	Geen warmte	Ja of Nee	Alleen van belang voor warmteprojecten. Deze parameter werkt door op de langetermijnprijs en subsidie-intensiteit.
	Berekeningswijze correctiebedrag methode-ID netlevering	47.1	Elektriciteit-ZonPV-netlevering (negatieve uren meegenomen)	Enkel relevant voor zon-pv. EPEX1 x PF_PV1
	Berekeningswijze correctiebedrag methode-ID niet-netlevering	48.1	Elektricteit-ZonPV-niet-netlevering, klein (negatieve uren meegenomen)	Enkel relevant voor zon-pv. EPEX1 x PF_PV1 + EB3_e + ODE3_e + transport
	Netlevering deel	1.00		Enkel relevant voor zon-pv. Aandeel van de productie dat aan het net wordt geleverd.
	Niet-netlevering deel	0.00		Enkel relevant voor zon-pv. Aandeel eigen gebruik.

	SYSTEEMGROOTTE	Waarde	Eenheid	Toelichting
	Inputvermogen		kW
	Seasonal Performance Factor (SPF)			Hier wordt de seizoensgemiddelde COP, of Seasonal performance factor, mee bedoeld voor het hele systeem.
	Gaat het om een installatie voor hernieuwbaar gas?			Alleen 'Ja' invullen als de installatie gas van aardgaskwaliteit produceert.
	Methaangehalte hernieuwbaar gas voor gaszuivering			Het percentage methaan in het biogas, dat nog niet tot aardgaskwaliteit is opgewaardeerd.
	Vermogen hernieuwbaargasproductie (voor zuivering)	-	Nm3/uur
	Outputvermogen (thermisch of hernieuwbaar gas)		kW	Dit veld alleen invullen bij productie van warmte (al dan niet in WKK-variant) of hernieuwbaar gas van aardgaskwaliteit
	Outputvermogen (hernieuwbaar gas)	-	Nm3/uur
	Outputvermogen (elektrisch of overig)	60	kW	Dit veld invullen als de installatie elektriciteit produceert (al dan niet in WKK-variant), of iets anders dan warmte of gas van aardgaskwaliteit produceert.
	Vollasturen levering (thermisch of hernieuwbaar gas)		uur/jaar	Bij een installatie voor gecombineerde opwekking, wordt de bedrijfstijd automatisch genomen als maximum van de vollasturen warmte en vollasturen elektriciteit.
	Vollasturen levering (elektrisch of overig)	900	uur/jaar	Bij een installatie voor gecombineerde opwekking, wordt de bedrijfstijd automatisch genomen als maximum van de vollasturen warmte en vollasturen elektriciteit.

	ENERGETISCH RENDEMENT	Waarde	Eenheid	Toelichting
	Max. elektrisch rendement	100%
	Elektrisch rendement	100%
	Thermisch rendement of rendement gasproductie	0%
	Elektriciteitsderving bij warmtelevering		elektriciteit : warmte	Enkel invullen als de installatie een WKK-installatie is waarbij warmtelevering ten koste gaat van de elektriciteitsproductie.

	KOSTEN	Waarde	Eenheid	Toelichting
	Investeringskosten input gebaseerd		Euro/kW	De investeringskosten 'input gebaseerd' worden opgeteld bij de investeringskosten 'output gebaseerd'. Pas op voor onbedoelde dubbeltelling.
	Investeringskosten output gebaseerd	760	Euro/kW	De investeringskosten 'input gebaseerd' worden opgeteld bij de investeringskosten 'output gebaseerd'. Pas op voor onbedoelde dubbeltelling.
	Totale investeringskosten	0.047	Euro(miljoen)
	Vaste operationele kosten input gebaseerd		Euro/kW/jaar	De operationele kosten 'input gebaseerd' worden opgeteld bij de investeringskosten 'output gebaseerd'. Pas op voor onbedoelde dubbeltelling.
	Vaste operationele kosten output gebaseerd	43.6	Euro/kW/jaar	De operationele kosten 'input gebaseerd' worden opgeteld bij de investeringskosten 'output gebaseerd'. Pas op voor onbedoelde dubbeltelling.
	Totale jaarlijkse vaste operationele kosten	3	Euro(duizend)/jaar	Deze waarde wordt ter illustratie getoond.
	Kosten elektriciteitsverbruik		Euro/kWh	Het betreft de inkoopkosten voor elektriciteit, per kWh output
	Kosten gasverbruik		Euro/kWh	Het betreft de inkoopkosten voor gas, per kWh output
	Kosten warmteverbruik		Euro/kWh	Het betreft de inkoopkosten voor warmte, per kWh output
	Overige variabele operationele kosten	0.0099	Euro/kWh
	Totale variabele operationele kosten	0.0099	Euro/kWh

	ENERGIEGEBRUIK	Waarde	Eenheid	Toelichting
	Energie-inhoud brandstof		GJ/ton
	Biomassadoorzet	-	ton/jaar
	Netto brandstofprijs		Euro/ton	Hier wordt de brandstofprijs aan de poort bedoeld, inclusief eventuele risico-opslag.
	Relatief elektriciteitsgebruik		kWh/kWh
	Elektriciteitsgebruik	-	MWh/jaar
	Relatief warmtegebruik		kWh/kWh
	Warmtegebruik	-	MWh/jaar
	Relatief aardgasgebruik		kWh/kWh
	Aardgasgebruik	-	MWh/jaar

	EMISSIEFACTOREN	Waarde	Eenheid	Toelichting
	Emissiefactor van warmteproductie per eenheid		kg CO2/kWh
	Emissiefactor van elektriciteitsproductie of overig per eenheid	0.062	kg CO2/kWh
	Emissiefactor van gasproductie per eenheid		kg CO2/kWh
	Emissiefactor gebruik van biomassa		kg CO2/ton	De waarde die hier getoond wordt, is afhankelijk aan de uitgangspunten in de adviesvraag.
	Emissiefactor gebruik van warmte		kg CO2/kWh
	Emissiefactor gebruik van elektriciteit		kg CO2/kWh
	Emissiefactor gebruik van gas		kg CO2/kWh
	Vermeden emissies	0.062	kg CO2/kWh

	TERMIJNEN	Waarde	Eenheid	Toelichting
	Economische levensduur	15	jaar	Deze waarde wordt gebruikt om eventuele inkomsten van het project na subsidieperiode te berekenen.
	Termijn lening	15	jaar
	Afschrijvingstermijn	15	jaar
	Beleidsperiode	15	jaar
	Totale operationale periode		jaar	Deze waarde wordt gebruikt om de vermeden emissies gedurende de hele operationele periode van de installatie te berekenen.

	PARAMETERS NA SUBSIDIEPERIODE	Waarde	Eenheid	Toelichting
	Elektriciteitsprijs na subsidieperiode		Euro/kWh	Deze prijs is inclusief de profielfactor, maar exclusief de onbalansfactor.
	Vollasturen na subsidieperiode elektriciteit of overige		uur/jaar
	Prijs warmte of hernieuwbaar gas na subsidieperiode		Euro/kWh
	Vollasturen na subsidieperiode warmte of hernieuwbaar gas		uur/jaar
	Totaal geproduceerde eenheden subsidieperiode	810000	kWh
	Totale geproduceerde eenheden bedrijfsperiode	810000	kWh
	Verrekeningsfactor bespaarde emissies	1.0

	FINANCIËLE PARAMETERS	Waarde	Eenheid	Toelichting
	Inflatie	2.0%
	Rendement op vreemd vermogen	5.3%
	Rendement op eigen vermogen	6.5%
	Percentage vreemd vermogen in investering	70%
	Percentage eigen vermogen in investering	30%
	Vennootschapsbelasting	19.0%

	INVESTERINGSSUBSIDIES	Waarde	Eenheid	Toelichting
	Investeringssubsidie t.g.v. vreemd vermogen		Euro
	Investeringssubsidie t.g.v. eigen vermogen (NCW)		Euro

	ONREGELMATIGE CASHFLOWS	Jaar	Waarde	Toelichting
		13	-840	Voer in cel kolom C het jaar in waarin de onregelmatige cashflow plaatsvindt en in kolom D97 de reële kosten (als negatieve waarde) in dat specifieke jaar.
				De waarde als reële kosten is gedefinieerd in euro van het jaar 2026.
	Afsluitprovisie op lening handmatig	1000		Indien de afsluitprovisie handmatig moet worden ingevoerd, voer dan in cel C103 het bedrag van de afsluitprovisie in.
	Afsluitprovisie als percentage van lening	0	1%	Deze afsluitprovisie wordt verrekend in de totale investeringskosten en is gedefinieerd als percentage van de lening.

	SUBSIDIE-INKOMSTEN (niet invullen voor basisbedragberekening)		Eenheid	2026	2027	2028	2029	2030	2031	2032	2033	2034	2035	2036	2037	2038	2039	2040	2041	2042	2043	2044	2045	2046	2047	2048	2049	2050	2051	2052	2053	2054	2055	2056	2057	2058	2059	2060	2061	2062	2063	2064	2065
	Basisbedrag (deze cellen kunnen gebruikt worden om de inkomsten toe te voegen)		Euro/kWh		-	-	-	-	-	-	-	-	-	-	-	-	-	-	-	-	-	-	-	-	-	-	-	-	-	-	-	-	-	-	-	-	-	-	-	-	-	-	-
	Correctiebedrag (deze cellen kunnen gebruikt worden om de inkomsten toe te voegen)		Euro/kWh		-	-	-	-	-	-	-	-	-	-	-	-	-	-	-	-	-	-	-	-	-	-	-	-	-	-	-	-	-	-	-	-	-	-	-	-	-	-	-
	Inflator		index	1.00	1.02	1.04	1.06	1.08	1.10	1.13	1.15	1.17	1.20	1.22	1.24	1.27	1.29	1.32	1.35	1.37	1.40	1.43	1.46	1.49	1.52	1.55	1.58	1.61	1.64	1.67	1.71	1.74	1.78	1.81	1.85	1.88	1.92	1.96	2.00	2.04	2.08	2.12	2.16

	Tabel: Nominale kasstroom (positieve bedragen = gunstig voor de producent)
	INITIELE INVESTERING		0	1	2	3	4	5	6	7	8	9	10	11	12	13	14	15	16	17	18	19	20	21	22	23	24	25	26	27	28	29	30	31	32	33	34	35	36	37	38	39	40
	Investering	Euro	-46,600
	AFZET
	Afzet elektriciteit of overige	kWh		54,000	54,000	54,000	54,000	54,000	54,000	54,000	54,000	54,000	54,000	54,000	54,000	54,000	54,000	54,000	-	-	-	-	-	-	-	-	-	-	-	-	-	-	-	-	-	-	-	-	-	-	-	-	-
	Afzet warmte	kWh		-	-	-	-	-	-	-	-	-	-	-	-	-	-	-	-	-	-	-	-	-	-	-	-	-	-	-	-	-	-	-	-	-	-	-	-	-	-	-	-
	Afzet hernieuwbaar gas	kWh (HHV)		-	-	-	-	-	-	-	-	-	-	-	-	-	-	-	-	-	-	-	-	-	-	-	-	-	-	-	-	-	-	-	-	-	-	-	-	-	-	-	-
	Afzet	kWh		54,000	54,000	54,000	54,000	54,000	54,000	54,000	54,000	54,000	54,000	54,000	54,000	54,000	54,000	54,000	-	-	-	-	-	-	-	-	-	-	-	-	-	-	-	-	-	-	-	-	-	-	-	-	-
	KOSTEN EN INKOMSTEN
	Operationele kosten	Euro		-3,151	-3,214	-3,278	-3,343	-3,410	-3,479	-3,548	-3,619	-3,691	-3,765	-3,841	-3,917	-5,061	-4,076	-4,157	-	-	-	-	-	-	-	-	-	-	-	-	-	-	-	-	-	-	-	-	-	-	-	-	-
	Brandstofkosten (biomassa)	Euro		-	-	-	-	-	-	-	-	-	-	-	-	-	-	-	-	-	-	-	-	-	-	-	-	-	-	-	-	-	-	-	-	-	-	-	-	-	-	-	-
	Marktwaarde elektriciteit na einde beleidsperiode	Euro/kWh		-	-	-	-	-	-	-	-	-	-	-	-	-	-	-	-	-	-	-	-	-	-	-	-	-	-	-	-	-	-	-	-	-	-	-	-	-	-	-	-
	Marktwaarde warmte of hernieuwbaar gas na einde beleidsperiode	Euro/kWh		-	-	-	-	-	-	-	-	-	-	-	-	-	-	-	-	-	-	-	-	-	-	-	-	-	-	-	-	-	-	-	-	-	-	-	-	-	-	-	-
	Correctiebedrag	Euro/kWh		-	-	-	-	-	-	-	-	-	-	-	-	-	-	-	-	-	-	-	-	-	-	-	-	-	-	-	-	-	-	-	-	-	-	-	-	-	-	-	-
	Basisbedrag	Euro/kWh		-	-	-	-	-	-	-	-	-	-	-	-	-	-	-	-	-	-	-	-	-	-	-	-	-	-	-	-	-	-	-	-	-	-	-	-	-	-	-	-
	SDE-vergoeding	Euro		-	-	-	-	-	-	-	-	-	-	-	-	-	-	-	-	-	-	-	-	-	-	-	-	-	-	-	-	-	-	-	-	-	-	-	-	-	-	-	-
	Marktinkomsten na einde beleidsperiode	Euro		-	-	-	-	-	-	-	-	-	-	-	-	-	-	-	-	-	-	-	-	-	-	-	-	-	-	-	-	-	-	-	-	-	-	-	-	-	-	-	-
	Marktinkomsten gedurende beleidsperiode	Euro		-	-	-	-	-	-	-	-	-	-	-	-	-	-	-	-	-	-	-	-	-	-	-	-	-	-	-	-	-	-	-	-	-	-	-	-	-	-	-	-
	TOTALE KOSTEN EN INKOMSTEN
	Inkomen totaal (nominaal)	Euro		-	-	-	-	-	-	-	-	-	-	-	-	-	-	-	-	-	-	-	-	-	-	-	-	-	-	-	-	-	-	-	-	-	-	-	-	-	-	-	-
	Kosten totaal (nominaal)	Euro		-3,151	-3,214	-3,278	-3,343	-3,410	-3,479	-3,548	-3,619	-3,691	-3,765	-3,841	-3,917	-5,061	-4,076	-4,157	-	-	-	-	-	-	-	-	-	-	-	-	-	-	-	-	-	-	-	-	-	-	-	-	-
	Bruto inkomen (nominaal)	Euro		-3,151	-3,214	-3,278	-3,343	-3,410	-3,479	-3,548	-3,619	-3,691	-3,765	-3,841	-3,917	-5,061	-4,076	-4,157	-	-	-	-	-	-	-	-	-	-	-	-	-	-	-	-	-	-	-	-	-	-	-	-	-
	AFSCHRIJVING EN SCHULDEN
	Afschrijving	Euro		-3,107	-3,107	-3,107	-3,107	-3,107	-3,107	-3,107	-3,107	-3,107	-3,107	-3,107	-3,107	-3,107	-3,107	-3,107	-	-	-	-	-	-	-	-	-	-	-	-	-	-	-	-	-	-	-	-	-	-	-	-	-
	Rente	Euro		-1,713	-1,635	-1,553	-1,466	-1,376	-1,280	-1,179	-1,074	-962	-845	-721	-592	-455	-311	-159	-	-	-	-	-	-	-	-	-	-	-	-	-	-	-	-	-	-	-	-	-	-	-	-	-
	Aflossing	Euro		-1,483	-1,561	-1,643	-1,730	-1,820	-1,916	-2,017	-2,122	-2,234	-2,351	-2,475	-2,604	-2,741	-2,885	-3,037	-	-	-	-	-	-	-	-	-	-	-	-	-	-	-	-	-	-	-	-	-	-	-	-	-
	Totale lasten lening	Euro		-3,196	-3,196	-3,196	-3,196	-3,196	-3,196	-3,196	-3,196	-3,196	-3,196	-3,196	-3,196	-3,196	-3,196	-3,196	-	-	-	-	-	-	-	-	-	-	-	-	-	-	-	-	-	-	-	-	-	-	-	-	-
	BELASTING
	Belastbaar inkomen	Euro		-7,970	-7,955	-7,937	-7,917	-7,893	-7,865	-7,834	-7,799	-7,760	-7,717	-7,669	-7,616	-8,623	-7,493	-7,423	-	-	-	-	-	-	-	-	-	-	-	-	-	-	-	-	-	-	-	-	-	-	-	-	-
	Belasting bedrag	Euro		1,514	1,511	1,508	1,504	1,500	1,494	1,489	1,482	1,474	1,466	1,457	1,447	1,638	1,424	1,410	-	-	-	-	-	-	-	-	-	-	-	-	-	-	-	-	-	-	-	-	-	-	-	-	-
	CASHFLOWS
	Netto inkomen na belasting	Euro		-4,832	-4,898	-4,966	-5,035	-5,107	-5,180	-5,256	-5,333	-5,413	-5,495	-5,580	-5,666	-6,619	-5,848	-5,943	-	-	-	-	-	-	-	-	-	-	-	-	-	-	-	-	-	-	-	-	-	-	-	-	-
	Project cashflow	Euro	-46,600	-1,636	-1,702	-1,770	-1,839	-1,911	-1,984	-2,060	-2,137	-2,217	-2,299	-2,384	-2,470	-3,423	-2,652	-2,747	-	-	-	-	-	-	-	-	-	-	-	-	-	-	-	-	-	-	-	-	-	-	-	-	-
	Equity cashflow	Euro	-13,980	-4,832	-4,898	-4,966	-5,035	-5,107	-5,180	-5,256	-5,333	-5,413	-5,495	-5,580	-5,666	-6,619	-5,848	-5,943	-	-	-	-	-	-	-	-	-	-	-	-	-	-	-	-	-	-	-	-	-	-	-	-	-
	Subsidiebasis: afzet	kWh		54,000	54,000	54,000	54,000	54,000	54,000	54,000	54,000	54,000	54,000	54,000	54,000	54,000	54,000	54,000	-	-	-	-	-	-	-	-	-	-	-	-	-	-	-	-	-	-	-	-	-	-	-	-	-
	Terug te verdienen investering	Euro	46,600	43,093	39,571	36,032	32,472	28,888	25,276	21,634	17,957	14,240	10,480	6,672	2,811	(43)	(4,026)	(8,080)	(8,080)	(8,080)	(8,080)	(8,080)	(8,080)	(8,080)	(8,080)	(8,080)	(8,080)	(8,080)	(8,080)	(8,080)	(8,080)	(8,080)	(8,080)	(8,080)	(8,080)	(8,080)	(8,080)	(8,080)	(8,080)	(8,080)	(8,080)	(8,080)	(8,080)
	DSCR			1.61	1.59	1.57	1.55	1.52	1.50	1.48	1.45	1.43	1.40	1.38	1.35	1.05	1.29	1.26

	PROJECTPARAMETERS	Waarde	Eenheid
	Verdisconteerde inkomsten	-49,865.05	euro
	Verdisconteerde afzet	411,273	kWh
	Totale investering	46,600	Euro
	DSCR (gemiddeld)	1.43
	Vermogenskostenvergoeding (WACC nominaal/reëel)	4,9% / 2,9%
	Projectrendement (IRR)	n.v.t.
	Rendement op eigen vermogen (IRR)	n.v.t.
	Aandeel lening	32,620	Euro
	Aandeel eigen vermogen	13,980	Euro
	Warmtekrachtverhouding	-	W:E
	Samengesteld aantal vollasturen	900	uur/jaar
	Terugverdientijd (inclusief SDE++-subsidie)	tussen 12 en 13 jaar

	SUBSIDIEPARAMETERS	Waarde	Eenheid
	Bodemprijs of basisprijs	0.035	Euro/kWh
	Bodemprijs of basisprijs (netlevering/niet-netlevering)	0,035 / 0,000	Euro/kWh
	Bodemprijs of basisprijs netlevering	0.035	Euro/kWh
	Bodemprijs of basisprijs niet-netlevering	0.000	Euro/kWh
	Langetermijnprijs	0.071	Euro/kWh
	Langetermijnprijs (netlevering/niet-netlevering)	0,071 / 0,130	Euro/kWh
	Langetermijnprijs netlevering	0.071	Euro/kWh
	Langetermijnprijs niet-netlevering	0.130	Euro/kWh
	Voorlopig correctiebedrag 2026	0.068	Euro/kWh
	Voorlopig correctiebedrag 2026 netlevering/niet-netlevering	0,068 / 0,112	Euro/kWh
	Voorlopig correctiebedrag 2026 netlevering	0.068	Euro/kWh
	Voorlopig correctiebedrag 2026 niet-netlevering	0.112	Euro/kWh
	Voorlopige GvO-waarde 2026	0.002	Euro/kWh
	Voorlopige HBE-waarde 2026 netlevering	0.000	Euro/kWh
	Voorlopige waarde ETS-correctie	0.000	Euro/kWh
	Langetermijnwaarde ETS-correctie	0.000	Euro/kWh

	CONVERSIEFACTOREN	Waarde	Eenheid
	Verbrandingswaarde methaan (onderwaarde)	35.80	MJ/Nm3
	Verbrandingswaarde hernieuwbaar gas (onderwaarde)	31.65	MJ/Nm3
	Verbrandingswaarde hernieuwbaar gas (bovenwaarde)	35.17	MJ/Nm3
	kWh naar MJ	3.6	MJ/kWh

## 3
Berekening basisbedragen: Eindadvies SCE 2026
Zon-pv 15 kWp – 1 MWp (gva, referentie 250 kWp, net 50%)

	BASISBEDRAG en SUBSIDIE-INTENSITEIT	Waarde	Eenheid	Toelichting
	Basisbedrag	0.140	Euro/kWh	Het basisbedrag is een maat voor de productiekosten. Deze waarde kan berekend worden als alleen deze worksheet geopend is.
	Subsidie-intensiteit	1081	Euro/t CO2	De subsidie-intensiteit is de maat die in de rangschikking gebruikt wordt. Om deze waarde te berekenen dient ook de worksheet 'Correcties' geopend te zijn.
	Productie-eenheid	kWh		De SDE++ kent twee rekeneenheden waarover subsidie kan worden uitgekeerd: kWh voor energiecategorieën en t CO2 voor CCS- en CCU-categorieën.
	Vermogenseenheid	kW
	Domein	Elektriciteit		Het corresponderende domein bij deze categorie geeft aan binnen welk 'hekje' de subsidiecategorie valt.

	CORRECTIEMETHODES	Waarde	Typering	Toelichting
	Berekeningswijze correctiebedrag methode-ID			0
	Berekeningswijze ETS-correctie-ID	0	Geen ETS-correctie	0
	ETS-voordeel bij merendeel van projecten?	Geen warmte	Ja of Nee	Alleen van belang voor warmteprojecten. Deze parameter werkt door op de langetermijnprijs en subsidie-intensiteit.
	Berekeningswijze correctiebedrag methode-ID netlevering	47.3	Elektriciteit-ZonPV-netlevering (negatieve uren niet meegenomen)	Enkel relevant voor zon-pv. EPEX3 x PF_PV3
	Berekeningswijze correctiebedrag methode-ID niet-netlevering	48.3	Elektricteit-ZonPV-niet-netlevering, klein (negatieve uren niet meegenomen)	Enkel relevant voor zon-pv. EPEX3 x PF_PV3 + EB3_e + ODE3_e + transport
	Netlevering deel			Enkel relevant voor zon-pv. Aandeel van de productie dat aan het net wordt geleverd.
	Niet-netlevering deel			Enkel relevant voor zon-pv. Aandeel eigen gebruik.

	SYSTEEMGROOTTE	Waarde	Eenheid	Toelichting
	Inputvermogen		kW
	Seasonal Performance Factor (SPF)			Hier wordt de seizoensgemiddelde COP, of Seasonal performance factor, mee bedoeld voor het hele systeem.
	Gaat het om een installatie voor hernieuwbaar gas?			Alleen 'Ja' invullen als de installatie gas van aardgaskwaliteit produceert.
	Methaangehalte hernieuwbaar gas voor gaszuivering			Het percentage methaan in het biogas, dat nog niet tot aardgaskwaliteit is opgewaardeerd.
	Vermogen hernieuwbaargasproductie (voor zuivering)	-	Nm3/uur
	Outputvermogen (thermisch of hernieuwbaar gas)		kW	Dit veld alleen invullen bij productie van warmte (al dan niet in WKK-variant) of hernieuwbaar gas van aardgaskwaliteit
	Outputvermogen (hernieuwbaar gas)	-	Nm3/uur
	Outputvermogen (elektrisch of overig)	250	kW	Dit veld invullen als de installatie elektriciteit produceert (al dan niet in WKK-variant), of iets anders dan warmte of gas van aardgaskwaliteit produceert.
	Vollasturen levering (thermisch of hernieuwbaar gas)		uur/jaar	Bij een installatie voor gecombineerde opwekking, wordt de bedrijfstijd automatisch genomen als maximum van de vollasturen warmte en vollasturen elektriciteit.
	Vollasturen levering (elektrisch of overig)	730	uur/jaar	Bij een installatie voor gecombineerde opwekking, wordt de bedrijfstijd automatisch genomen als maximum van de vollasturen warmte en vollasturen elektriciteit.

	ENERGETISCH RENDEMENT	Waarde	Eenheid	Toelichting
	Max. elektrisch rendement	100%
	Elektrisch rendement	100%
	Thermisch rendement of rendement gasproductie	0%
	Elektriciteitsderving bij warmtelevering		elektriciteit : warmte	Enkel invullen als de installatie een WKK-installatie is waarbij warmtelevering ten koste gaat van de elektriciteitsproductie.

	KOSTEN	Waarde	Eenheid	Toelichting
	Investeringskosten input gebaseerd		Euro/kW	De investeringskosten 'input gebaseerd' worden opgeteld bij de investeringskosten 'output gebaseerd'. Pas op voor onbedoelde dubbeltelling.
	Investeringskosten output gebaseerd	589	Euro/kW	De investeringskosten 'input gebaseerd' worden opgeteld bij de investeringskosten 'output gebaseerd'. Pas op voor onbedoelde dubbeltelling.
	Totale investeringskosten	0.148	Euro(miljoen)
	Vaste operationele kosten input gebaseerd		Euro/kW/jaar	De operationele kosten 'input gebaseerd' worden opgeteld bij de investeringskosten 'output gebaseerd'. Pas op voor onbedoelde dubbeltelling.
	Vaste operationele kosten output gebaseerd	29.2	Euro/kW/jaar	De operationele kosten 'input gebaseerd' worden opgeteld bij de investeringskosten 'output gebaseerd'. Pas op voor onbedoelde dubbeltelling.
	Totale jaarlijkse vaste operationele kosten	7	Euro(duizend)/jaar	Deze waarde wordt ter illustratie getoond.
	Kosten elektriciteitsverbruik		Euro/kWh	Het betreft de inkoopkosten voor elektriciteit, per kWh output
	Kosten gasverbruik		Euro/kWh	Het betreft de inkoopkosten voor gas, per kWh output
	Kosten warmteverbruik		Euro/kWh	Het betreft de inkoopkosten voor warmte, per kWh output
	Overige variabele operationele kosten	0.0099	Euro/kWh
	Totale variabele operationele kosten	0.0099	Euro/kWh

	ENERGIEGEBRUIK	Waarde	Eenheid	Toelichting
	Energie-inhoud brandstof		GJ/ton
	Biomassadoorzet	-	ton/jaar
	Netto brandstofprijs		Euro/ton	Hier wordt de brandstofprijs aan de poort bedoeld, inclusief eventuele risico-opslag.
	Relatief elektriciteitsgebruik		kWh/kWh
	Elektriciteitsgebruik	-	MWh/jaar
	Relatief warmtegebruik		kWh/kWh
	Warmtegebruik	-	MWh/jaar
	Relatief aardgasgebruik		kWh/kWh
	Aardgasgebruik	-	MWh/jaar

	EMISSIEFACTOREN	Waarde	Eenheid	Toelichting
	Emissiefactor van warmteproductie per eenheid		kg CO2/kWh
	Emissiefactor van elektriciteitsproductie of overig per eenheid	0.062	kg CO2/kWh
	Emissiefactor van gasproductie per eenheid		kg CO2/kWh
	Emissiefactor gebruik van biomassa		kg CO2/ton	De waarde die hier getoond wordt, is afhankelijk aan de uitgangspunten in de adviesvraag.
	Emissiefactor gebruik van warmte		kg CO2/kWh
	Emissiefactor gebruik van elektriciteit		kg CO2/kWh
	Emissiefactor gebruik van gas		kg CO2/kWh
	Vermeden emissies	0.062	kg CO2/kWh

	TERMIJNEN	Waarde	Eenheid	Toelichting
	Economische levensduur	15	jaar	Deze waarde wordt gebruikt om eventuele inkomsten van het project na subsidieperiode te berekenen.
	Termijn lening	15	jaar
	Afschrijvingstermijn	15	jaar
	Beleidsperiode	15	jaar
	Totale operationale periode		jaar	Deze waarde wordt gebruikt om de vermeden emissies gedurende de hele operationele periode van de installatie te berekenen.

	PARAMETERS NA SUBSIDIEPERIODE	Waarde	Eenheid	Toelichting
	Elektriciteitsprijs na subsidieperiode		Euro/kWh	Deze prijs is inclusief de profielfactor, maar exclusief de onbalansfactor.
	Vollasturen na subsidieperiode elektriciteit of overige		uur/jaar
	Prijs warmte of hernieuwbaar gas na subsidieperiode		Euro/kWh
	Vollasturen na subsidieperiode warmte of hernieuwbaar gas		uur/jaar
	Totaal geproduceerde eenheden subsidieperiode	2737500	kWh
	Totale geproduceerde eenheden bedrijfsperiode	2737500	kWh
	Verrekeningsfactor bespaarde emissies	1.0

	FINANCIËLE PARAMETERS	Waarde	Eenheid	Toelichting
	Inflatie	2.0%
	Rendement op vreemd vermogen	5.0%
	Rendement op eigen vermogen	6.5%
	Percentage vreemd vermogen in investering	70%
	Percentage eigen vermogen in investering	30%
	Vennootschapsbelasting	19.0%

	INVESTERINGSSUBSIDIES	Waarde	Eenheid	Toelichting
	Investeringssubsidie t.g.v. vreemd vermogen		Euro
	Investeringssubsidie t.g.v. eigen vermogen (NCW)		Euro

	ONREGELMATIGE CASHFLOWS	Jaar	Waarde	Toelichting
		13	-3,500	Voer in cel kolom C het jaar in waarin de onregelmatige cashflow plaatsvindt en in kolom D97 de reële kosten (als negatieve waarde) in dat specifieke jaar.
				De waarde als reële kosten is gedefinieerd in euro van het jaar 2026.
	Afsluitprovisie op lening handmatig	1000		Indien de afsluitprovisie handmatig moet worden ingevoerd, voer dan in cel C103 het bedrag van de afsluitprovisie in.
	Afsluitprovisie als percentage van lening	0	1%	Deze afsluitprovisie wordt verrekend in de totale investeringskosten en is gedefinieerd als percentage van de lening.

	SUBSIDIE-INKOMSTEN (niet invullen voor basisbedragberekening)		Eenheid	2026	2027	2028	2029	2030	2031	2032	2033	2034	2035	2036	2037	2038	2039	2040	2041	2042	2043	2044	2045	2046	2047	2048	2049	2050	2051	2052	2053	2054	2055	2056	2057	2058	2059	2060	2061	2062	2063	2064	2065
	Basisbedrag (deze cellen kunnen gebruikt worden om de inkomsten toe te voegen)		Euro/kWh		-	-	-	-	-	-	-	-	-	-	-	-	-	-	-	-	-	-	-	-	-	-	-	-	-	-	-	-	-	-	-	-	-	-	-	-	-	-	-
	Correctiebedrag (deze cellen kunnen gebruikt worden om de inkomsten toe te voegen)		Euro/kWh		-	-	-	-	-	-	-	-	-	-	-	-	-	-	-	-	-	-	-	-	-	-	-	-	-	-	-	-	-	-	-	-	-	-	-	-	-	-	-
	Inflator		index	1.00	1.02	1.04	1.06	1.08	1.10	1.13	1.15	1.17	1.20	1.22	1.24	1.27	1.29	1.32	1.35	1.37	1.40	1.43	1.46	1.49	1.52	1.55	1.58	1.61	1.64	1.67	1.71	1.74	1.78	1.81	1.85	1.88	1.92	1.96	2.00	2.04	2.08	2.12	2.16

	Tabel: Nominale kasstroom (positieve bedragen = gunstig voor de producent)
	INITIELE INVESTERING		0	1	2	3	4	5	6	7	8	9	10	11	12	13	14	15	16	17	18	19	20	21	22	23	24	25	26	27	28	29	30	31	32	33	34	35	36	37	38	39	40
	Investering	Euro	-148,250
	AFZET
	Afzet elektriciteit of overige	kWh		182,500	182,500	182,500	182,500	182,500	182,500	182,500	182,500	182,500	182,500	182,500	182,500	182,500	182,500	182,500	-	-	-	-	-	-	-	-	-	-	-	-	-	-	-	-	-	-	-	-	-	-	-	-	-
	Afzet warmte	kWh		-	-	-	-	-	-	-	-	-	-	-	-	-	-	-	-	-	-	-	-	-	-	-	-	-	-	-	-	-	-	-	-	-	-	-	-	-	-	-	-
	Afzet hernieuwbaar gas	kWh (HHV)		-	-	-	-	-	-	-	-	-	-	-	-	-	-	-	-	-	-	-	-	-	-	-	-	-	-	-	-	-	-	-	-	-	-	-	-	-	-	-	-
	Afzet	kWh		182,500	182,500	182,500	182,500	182,500	182,500	182,500	182,500	182,500	182,500	182,500	182,500	182,500	182,500	182,500	-	-	-	-	-	-	-	-	-	-	-	-	-	-	-	-	-	-	-	-	-	-	-	-	-
	KOSTEN EN INKOMSTEN
	Operationele kosten	Euro		-9,107	-9,289	-9,475	-9,664	-9,857	-10,055	-10,256	-10,461	-10,670	-10,883	-11,101	-11,323	-15,988	-11,781	-12,016	-	-	-	-	-	-	-	-	-	-	-	-	-	-	-	-	-	-	-	-	-	-	-	-	-
	Brandstofkosten (biomassa)	Euro		-	-	-	-	-	-	-	-	-	-	-	-	-	-	-	-	-	-	-	-	-	-	-	-	-	-	-	-	-	-	-	-	-	-	-	-	-	-	-	-
	Marktwaarde elektriciteit na einde beleidsperiode	Euro/kWh		-	-	-	-	-	-	-	-	-	-	-	-	-	-	-	-	-	-	-	-	-	-	-	-	-	-	-	-	-	-	-	-	-	-	-	-	-	-	-	-
	Marktwaarde warmte of hernieuwbaar gas na einde beleidsperiode	Euro/kWh		-	-	-	-	-	-	-	-	-	-	-	-	-	-	-	-	-	-	-	-	-	-	-	-	-	-	-	-	-	-	-	-	-	-	-	-	-	-	-	-
	Correctiebedrag	Euro/kWh		-	-	-	-	-	-	-	-	-	-	-	-	-	-	-	-	-	-	-	-	-	-	-	-	-	-	-	-	-	-	-	-	-	-	-	-	-	-	-	-
	Basisbedrag	Euro/kWh		-	-	-	-	-	-	-	-	-	-	-	-	-	-	-	-	-	-	-	-	-	-	-	-	-	-	-	-	-	-	-	-	-	-	-	-	-	-	-	-
	SDE-vergoeding	Euro		-	-	-	-	-	-	-	-	-	-	-	-	-	-	-	-	-	-	-	-	-	-	-	-	-	-	-	-	-	-	-	-	-	-	-	-	-	-	-	-
	Marktinkomsten na einde beleidsperiode	Euro		-	-	-	-	-	-	-	-	-	-	-	-	-	-	-	-	-	-	-	-	-	-	-	-	-	-	-	-	-	-	-	-	-	-	-	-	-	-	-	-
	Marktinkomsten gedurende beleidsperiode	Euro		-	-	-	-	-	-	-	-	-	-	-	-	-	-	-	-	-	-	-	-	-	-	-	-	-	-	-	-	-	-	-	-	-	-	-	-	-	-	-	-
	TOTALE KOSTEN EN INKOMSTEN
	Inkomen totaal (nominaal)	Euro		-	-	-	-	-	-	-	-	-	-	-	-	-	-	-	-	-	-	-	-	-	-	-	-	-	-	-	-	-	-	-	-	-	-	-	-	-	-	-	-
	Kosten totaal (nominaal)	Euro		-9,107	-9,289	-9,475	-9,664	-9,857	-10,055	-10,256	-10,461	-10,670	-10,883	-11,101	-11,323	-15,988	-11,781	-12,016	-	-	-	-	-	-	-	-	-	-	-	-	-	-	-	-	-	-	-	-	-	-	-	-	-
	Bruto inkomen (nominaal)	Euro		-9,107	-9,289	-9,475	-9,664	-9,857	-10,055	-10,256	-10,461	-10,670	-10,883	-11,101	-11,323	-15,988	-11,781	-12,016	-	-	-	-	-	-	-	-	-	-	-	-	-	-	-	-	-	-	-	-	-	-	-	-	-
	AFSCHRIJVING EN SCHULDEN
	Afschrijving	Euro		-9,883	-9,883	-9,883	-9,883	-9,883	-9,883	-9,883	-9,883	-9,883	-9,883	-9,883	-9,883	-9,883	-9,883	-9,883	-	-	-	-	-	-	-	-	-	-	-	-	-	-	-	-	-	-	-	-	-	-	-	-	-
	Rente	Euro		-5,189	-4,948	-4,696	-4,431	-4,152	-3,860	-3,553	-3,231	-2,893	-2,537	-2,164	-1,773	-1,361	-930	-476	-	-	-	-	-	-	-	-	-	-	-	-	-	-	-	-	-	-	-	-	-	-	-	-	-
	Aflossing	Euro		-4,809	-5,050	-5,302	-5,567	-5,846	-6,138	-6,445	-6,767	-7,105	-7,461	-7,834	-8,225	-8,637	-9,068	-9,522	-	-	-	-	-	-	-	-	-	-	-	-	-	-	-	-	-	-	-	-	-	-	-	-	-
	Totale lasten lening	Euro		-9,998	-9,998	-9,998	-9,998	-9,998	-9,998	-9,998	-9,998	-9,998	-9,998	-9,998	-9,998	-9,998	-9,998	-9,998	-	-	-	-	-	-	-	-	-	-	-	-	-	-	-	-	-	-	-	-	-	-	-	-	-
	BELASTING
	Belastbaar inkomen	Euro		-24,179	-24,121	-24,054	-23,978	-23,893	-23,798	-23,692	-23,575	-23,446	-23,304	-23,149	-22,979	-27,233	-22,593	-22,376	-	-	-	-	-	-	-	-	-	-	-	-	-	-	-	-	-	-	-	-	-	-	-	-	-
	Belasting bedrag	Euro		4,594	4,583	4,570	4,556	4,540	4,522	4,502	4,479	4,455	4,428	4,398	4,366	5,174	4,293	4,251	-	-	-	-	-	-	-	-	-	-	-	-	-	-	-	-	-	-	-	-	-	-	-	-	-
	CASHFLOWS
	Netto inkomen na belasting	Euro		-14,511	-14,704	-14,902	-15,106	-15,316	-15,531	-15,752	-15,979	-16,213	-16,454	-16,701	-16,955	-20,812	-17,486	-17,763	-	-	-	-	-	-	-	-	-	-	-	-	-	-	-	-	-	-	-	-	-	-	-	-	-
	Project cashflow	Euro	-148,250	-4,513	-4,706	-4,904	-5,108	-5,318	-5,533	-5,754	-5,982	-6,215	-6,456	-6,703	-6,957	-10,814	-7,488	-7,765	-	-	-	-	-	-	-	-	-	-	-	-	-	-	-	-	-	-	-	-	-	-	-	-	-
	Equity cashflow	Euro	-44,475	-14,511	-14,704	-14,902	-15,106	-15,316	-15,531	-15,752	-15,979	-16,213	-16,454	-16,701	-16,955	-20,812	-17,486	-17,763	-	-	-	-	-	-	-	-	-	-	-	-	-	-	-	-	-	-	-	-	-	-	-	-	-
	Subsidiebasis: afzet	kWh		182,500	182,500	182,500	182,500	182,500	182,500	182,500	182,500	182,500	182,500	182,500	182,500	182,500	182,500	182,500	-	-	-	-	-	-	-	-	-	-	-	-	-	-	-	-	-	-	-	-	-	-	-	-	-
	Terug te verdienen investering	Euro	148,250	136,996	125,683	114,303	102,848	91,308	79,672	67,931	56,073	44,086	31,956	19,672	7,217	(983)	(13,823)	(26,881)	(26,881)	(26,881)	(26,881)	(26,881)	(26,881)	(26,881)	(26,881)	(26,881)	(26,881)	(26,881)	(26,881)	(26,881)	(26,881)	(26,881)	(26,881)	(26,881)	(26,881)	(26,881)	(26,881)	(26,881)	(26,881)	(26,881)	(26,881)	(26,881)	(26,881)
	DSCR			1.62	1.60	1.58	1.56	1.54	1.52	1.49	1.47	1.45	1.42	1.40	1.37	0.99	1.32	1.29

	PROJECTPARAMETERS	Waarde	Eenheid
	Verdisconteerde inkomsten	-149,889.70	euro
	Verdisconteerde afzet	1,389,950	kWh
	Totale investering	148,250	Euro
	DSCR (gemiddeld)	1.44
	Vermogenskostenvergoeding (WACC nominaal/reëel)	4,8% / 2,7%
	Projectrendement (IRR)	n.v.t.
	Rendement op eigen vermogen (IRR)	n.v.t.
	Aandeel lening	103,775	Euro
	Aandeel eigen vermogen	44,475	Euro
	Warmtekrachtverhouding	-	W:E
	Samengesteld aantal vollasturen	730	uur/jaar
	Terugverdientijd (inclusief SDE++-subsidie)	tussen 12 en 13 jaar

	SUBSIDIEPARAMETERS	Waarde	Eenheid
	Bodemprijs of basisprijs	0.047	Euro/kWh
	Bodemprijs of basisprijs (netlevering/niet-netlevering)	0,047 / 0,107	Euro/kWh
	Bodemprijs of basisprijs netlevering	0.047	Euro/kWh
	Bodemprijs of basisprijs niet-netlevering	0.107	Euro/kWh
	Langetermijnprijs	0.071	Euro/kWh
	Langetermijnprijs (netlevering/niet-netlevering)	0,071 / 0,130	Euro/kWh
	Langetermijnprijs netlevering	0.071	Euro/kWh
	Langetermijnprijs niet-netlevering	0.130	Euro/kWh
	Voorlopig correctiebedrag 2026	0.073	Euro/kWh
	Voorlopig correctiebedrag 2026 netlevering/niet-netlevering	0,073 / 0,132	Euro/kWh
	Voorlopig correctiebedrag 2026 netlevering	0.073	Euro/kWh
	Voorlopig correctiebedrag 2026 niet-netlevering	0.132	Euro/kWh
	Voorlopige GvO-waarde 2026	0.002	Euro/kWh
	Voorlopige HBE-waarde 2026 netlevering	0.000	Euro/kWh
	Voorlopige waarde ETS-correctie	0.000	Euro/kWh
	Langetermijnwaarde ETS-correctie	0.000	Euro/kWh

	CONVERSIEFACTOREN	Waarde	Eenheid
	Verbrandingswaarde methaan (onderwaarde)	35.80	MJ/Nm3
	Verbrandingswaarde hernieuwbaar gas (onderwaarde)	31.65	MJ/Nm3
	Verbrandingswaarde hernieuwbaar gas (bovenwaarde)	35.17	MJ/Nm3
	kWh naar MJ	3.6	MJ/kWh

## 4
Berekening basisbedragen: Eindadvies SCE 2026
Zon-pv 15 kWp – 1 MWp (gva, referentie 250 kWp, net 50%, zwak dak)

	BASISBEDRAG en SUBSIDIE-INTENSITEIT	Waarde	Eenheid	Toelichting
	Basisbedrag	0.147	Euro/kWh	Het basisbedrag is een maat voor de productiekosten. Deze waarde kan berekend worden als alleen deze worksheet geopend is.
	Subsidie-intensiteit	1194	Euro/t CO2	De subsidie-intensiteit is de maat die in de rangschikking gebruikt wordt. Om deze waarde te berekenen dient ook de worksheet 'Correcties' geopend te zijn.
	Productie-eenheid	kWh		De SDE++ kent twee rekeneenheden waarover subsidie kan worden uitgekeerd: kWh voor energiecategorieën en t CO2 voor CCS- en CCU-categorieën.
	Vermogenseenheid	kW
	Domein	Elektriciteit		Het corresponderende domein bij deze categorie geeft aan binnen welk 'hekje' de subsidiecategorie valt.

	CORRECTIEMETHODES	Waarde	Typering	Toelichting
	Berekeningswijze correctiebedrag methode-ID			0
	Berekeningswijze ETS-correctie-ID	0	Geen ETS-correctie	0
	ETS-voordeel bij merendeel van projecten?	Geen warmte	Ja of Nee	Alleen van belang voor warmteprojecten. Deze parameter werkt door op de langetermijnprijs en subsidie-intensiteit.
	Berekeningswijze correctiebedrag methode-ID netlevering	47.3	Elektriciteit-ZonPV-netlevering (negatieve uren niet meegenomen)	Enkel relevant voor zon-pv. EPEX3 x PF_PV3
	Berekeningswijze correctiebedrag methode-ID niet-netlevering	48.3	Elektricteit-ZonPV-niet-netlevering, klein (negatieve uren niet meegenomen)	Enkel relevant voor zon-pv. EPEX3 x PF_PV3 + EB3_e + ODE3_e + transport
	Netlevering deel			Enkel relevant voor zon-pv. Aandeel van de productie dat aan het net wordt geleverd.
	Niet-netlevering deel			Enkel relevant voor zon-pv. Aandeel eigen gebruik.

	SYSTEEMGROOTTE	Waarde	Eenheid	Toelichting
	Inputvermogen		kW
	Seasonal Performance Factor (SPF)			Hier wordt de seizoensgemiddelde COP, of Seasonal performance factor, mee bedoeld voor het hele systeem.
	Gaat het om een installatie voor hernieuwbaar gas?			Alleen 'Ja' invullen als de installatie gas van aardgaskwaliteit produceert.
	Methaangehalte hernieuwbaar gas voor gaszuivering			Het percentage methaan in het biogas, dat nog niet tot aardgaskwaliteit is opgewaardeerd.
	Vermogen hernieuwbaargasproductie (voor zuivering)	-	Nm3/uur
	Outputvermogen (thermisch of hernieuwbaar gas)		kW	Dit veld alleen invullen bij productie van warmte (al dan niet in WKK-variant) of hernieuwbaar gas van aardgaskwaliteit
	Outputvermogen (hernieuwbaar gas)	-	Nm3/uur
	Outputvermogen (elektrisch of overig)	250	kW	Dit veld invullen als de installatie elektriciteit produceert (al dan niet in WKK-variant), of iets anders dan warmte of gas van aardgaskwaliteit produceert.
	Vollasturen levering (thermisch of hernieuwbaar gas)		uur/jaar	Bij een installatie voor gecombineerde opwekking, wordt de bedrijfstijd automatisch genomen als maximum van de vollasturen warmte en vollasturen elektriciteit.
	Vollasturen levering (elektrisch of overig)	730	uur/jaar	Bij een installatie voor gecombineerde opwekking, wordt de bedrijfstijd automatisch genomen als maximum van de vollasturen warmte en vollasturen elektriciteit.

	ENERGETISCH RENDEMENT	Waarde	Eenheid	Toelichting
	Max. elektrisch rendement	100%
	Elektrisch rendement	100%
	Thermisch rendement of rendement gasproductie	0%
	Elektriciteitsderving bij warmtelevering		elektriciteit : warmte	Enkel invullen als de installatie een WKK-installatie is waarbij warmtelevering ten koste gaat van de elektriciteitsproductie.

	KOSTEN	Waarde	Eenheid	Toelichting
	Investeringskosten input gebaseerd		Euro/kW	De investeringskosten 'input gebaseerd' worden opgeteld bij de investeringskosten 'output gebaseerd'. Pas op voor onbedoelde dubbeltelling.
	Investeringskosten output gebaseerd	639	Euro/kW	De investeringskosten 'input gebaseerd' worden opgeteld bij de investeringskosten 'output gebaseerd'. Pas op voor onbedoelde dubbeltelling.
	Totale investeringskosten	0.161	Euro(miljoen)
	Vaste operationele kosten input gebaseerd		Euro/kW/jaar	De operationele kosten 'input gebaseerd' worden opgeteld bij de investeringskosten 'output gebaseerd'. Pas op voor onbedoelde dubbeltelling.
	Vaste operationele kosten output gebaseerd	29.3	Euro/kW/jaar	De operationele kosten 'input gebaseerd' worden opgeteld bij de investeringskosten 'output gebaseerd'. Pas op voor onbedoelde dubbeltelling.
	Totale jaarlijkse vaste operationele kosten	7	Euro(duizend)/jaar	Deze waarde wordt ter illustratie getoond.
	Kosten elektriciteitsverbruik		Euro/kWh	Het betreft de inkoopkosten voor elektriciteit, per kWh output
	Kosten gasverbruik		Euro/kWh	Het betreft de inkoopkosten voor gas, per kWh output
	Kosten warmteverbruik		Euro/kWh	Het betreft de inkoopkosten voor warmte, per kWh output
	Overige variabele operationele kosten	0.0099	Euro/kWh
	Totale variabele operationele kosten	0.0099	Euro/kWh

	ENERGIEGEBRUIK	Waarde	Eenheid	Toelichting
	Energie-inhoud brandstof		GJ/ton
	Biomassadoorzet	-	ton/jaar
	Netto brandstofprijs		Euro/ton	Hier wordt de brandstofprijs aan de poort bedoeld, inclusief eventuele risico-opslag.
	Relatief elektriciteitsgebruik		kWh/kWh
	Elektriciteitsgebruik	-	MWh/jaar
	Relatief warmtegebruik		kWh/kWh
	Warmtegebruik	-	MWh/jaar
	Relatief aardgasgebruik		kWh/kWh
	Aardgasgebruik	-	MWh/jaar

	EMISSIEFACTOREN	Waarde	Eenheid	Toelichting
	Emissiefactor van warmteproductie per eenheid		kg CO2/kWh
	Emissiefactor van elektriciteitsproductie of overig per eenheid	0.062	kg CO2/kWh
	Emissiefactor van gasproductie per eenheid		kg CO2/kWh
	Emissiefactor gebruik van biomassa		kg CO2/ton	De waarde die hier getoond wordt, is afhankelijk aan de uitgangspunten in de adviesvraag.
	Emissiefactor gebruik van warmte		kg CO2/kWh
	Emissiefactor gebruik van elektriciteit		kg CO2/kWh
	Emissiefactor gebruik van gas		kg CO2/kWh
	Vermeden emissies	0.062	kg CO2/kWh

	TERMIJNEN	Waarde	Eenheid	Toelichting
	Economische levensduur	15	jaar	Deze waarde wordt gebruikt om eventuele inkomsten van het project na subsidieperiode te berekenen.
	Termijn lening	15	jaar
	Afschrijvingstermijn	15	jaar
	Beleidsperiode	15	jaar
	Totale operationale periode		jaar	Deze waarde wordt gebruikt om de vermeden emissies gedurende de hele operationele periode van de installatie te berekenen.

	PARAMETERS NA SUBSIDIEPERIODE	Waarde	Eenheid	Toelichting
	Elektriciteitsprijs na subsidieperiode		Euro/kWh	Deze prijs is inclusief de profielfactor, maar exclusief de onbalansfactor.
	Vollasturen na subsidieperiode elektriciteit of overige		uur/jaar
	Prijs warmte of hernieuwbaar gas na subsidieperiode		Euro/kWh
	Vollasturen na subsidieperiode warmte of hernieuwbaar gas		uur/jaar
	Totaal geproduceerde eenheden subsidieperiode	2737500	kWh
	Totale geproduceerde eenheden bedrijfsperiode	2737500	kWh
	Verrekeningsfactor bespaarde emissies	1.0

	FINANCIËLE PARAMETERS	Waarde	Eenheid	Toelichting
	Inflatie	2.0%
	Rendement op vreemd vermogen	5.0%
	Rendement op eigen vermogen	6.5%
	Percentage vreemd vermogen in investering	70%
	Percentage eigen vermogen in investering	30%
	Vennootschapsbelasting	19.0%

	INVESTERINGSSUBSIDIES	Waarde	Eenheid	Toelichting
	Investeringssubsidie t.g.v. vreemd vermogen		Euro
	Investeringssubsidie t.g.v. eigen vermogen (NCW)		Euro

	ONREGELMATIGE CASHFLOWS	Jaar	Waarde	Toelichting
		13	-3,500	Voer in cel kolom C het jaar in waarin de onregelmatige cashflow plaatsvindt en in kolom D97 de reële kosten (als negatieve waarde) in dat specifieke jaar.
				De waarde als reële kosten is gedefinieerd in euro van het jaar 2026.
	Afsluitprovisie op lening handmatig	1000		Indien de afsluitprovisie handmatig moet worden ingevoerd, voer dan in cel C103 het bedrag van de afsluitprovisie in.
	Afsluitprovisie als percentage van lening	0	1%	Deze afsluitprovisie wordt verrekend in de totale investeringskosten en is gedefinieerd als percentage van de lening.

	SUBSIDIE-INKOMSTEN (niet invullen voor basisbedragberekening)		Eenheid	2026	2027	2028	2029	2030	2031	2032	2033	2034	2035	2036	2037	2038	2039	2040	2041	2042	2043	2044	2045	2046	2047	2048	2049	2050	2051	2052	2053	2054	2055	2056	2057	2058	2059	2060	2061	2062	2063	2064	2065
	Basisbedrag (deze cellen kunnen gebruikt worden om de inkomsten toe te voegen)		Euro/kWh		-	-	-	-	-	-	-	-	-	-	-	-	-	-	-	-	-	-	-	-	-	-	-	-	-	-	-	-	-	-	-	-	-	-	-	-	-	-	-
	Correctiebedrag (deze cellen kunnen gebruikt worden om de inkomsten toe te voegen)		Euro/kWh		-	-	-	-	-	-	-	-	-	-	-	-	-	-	-	-	-	-	-	-	-	-	-	-	-	-	-	-	-	-	-	-	-	-	-	-	-	-	-
	Inflator		index	1.00	1.02	1.04	1.06	1.08	1.10	1.13	1.15	1.17	1.20	1.22	1.24	1.27	1.29	1.32	1.35	1.37	1.40	1.43	1.46	1.49	1.52	1.55	1.58	1.61	1.64	1.67	1.71	1.74	1.78	1.81	1.85	1.88	1.92	1.96	2.00	2.04	2.08	2.12	2.16

	Tabel: Nominale kasstroom (positieve bedragen = gunstig voor de producent)
	INITIELE INVESTERING		0	1	2	3	4	5	6	7	8	9	10	11	12	13	14	15	16	17	18	19	20	21	22	23	24	25	26	27	28	29	30	31	32	33	34	35	36	37	38	39	40
	Investering	Euro	-160,750
	AFZET
	Afzet elektriciteit of overige	kWh		182,500	182,500	182,500	182,500	182,500	182,500	182,500	182,500	182,500	182,500	182,500	182,500	182,500	182,500	182,500	-	-	-	-	-	-	-	-	-	-	-	-	-	-	-	-	-	-	-	-	-	-	-	-	-
	Afzet warmte	kWh		-	-	-	-	-	-	-	-	-	-	-	-	-	-	-	-	-	-	-	-	-	-	-	-	-	-	-	-	-	-	-	-	-	-	-	-	-	-	-	-
	Afzet hernieuwbaar gas	kWh (HHV)		-	-	-	-	-	-	-	-	-	-	-	-	-	-	-	-	-	-	-	-	-	-	-	-	-	-	-	-	-	-	-	-	-	-	-	-	-	-	-	-
	Afzet	kWh		182,500	182,500	182,500	182,500	182,500	182,500	182,500	182,500	182,500	182,500	182,500	182,500	182,500	182,500	182,500	-	-	-	-	-	-	-	-	-	-	-	-	-	-	-	-	-	-	-	-	-	-	-	-	-
	KOSTEN EN INKOMSTEN
	Operationele kosten	Euro		-9,132	-9,314	-9,501	-9,691	-9,884	-10,082	-10,284	-10,490	-10,699	-10,913	-11,132	-11,354	-16,020	-11,813	-12,049	-	-	-	-	-	-	-	-	-	-	-	-	-	-	-	-	-	-	-	-	-	-	-	-	-
	Brandstofkosten (biomassa)	Euro		-	-	-	-	-	-	-	-	-	-	-	-	-	-	-	-	-	-	-	-	-	-	-	-	-	-	-	-	-	-	-	-	-	-	-	-	-	-	-	-
	Marktwaarde elektriciteit na einde beleidsperiode	Euro/kWh		-	-	-	-	-	-	-	-	-	-	-	-	-	-	-	-	-	-	-	-	-	-	-	-	-	-	-	-	-	-	-	-	-	-	-	-	-	-	-	-
	Marktwaarde warmte of hernieuwbaar gas na einde beleidsperiode	Euro/kWh		-	-	-	-	-	-	-	-	-	-	-	-	-	-	-	-	-	-	-	-	-	-	-	-	-	-	-	-	-	-	-	-	-	-	-	-	-	-	-	-
	Correctiebedrag	Euro/kWh		-	-	-	-	-	-	-	-	-	-	-	-	-	-	-	-	-	-	-	-	-	-	-	-	-	-	-	-	-	-	-	-	-	-	-	-	-	-	-	-
	Basisbedrag	Euro/kWh		-	-	-	-	-	-	-	-	-	-	-	-	-	-	-	-	-	-	-	-	-	-	-	-	-	-	-	-	-	-	-	-	-	-	-	-	-	-	-	-
	SDE-vergoeding	Euro		-	-	-	-	-	-	-	-	-	-	-	-	-	-	-	-	-	-	-	-	-	-	-	-	-	-	-	-	-	-	-	-	-	-	-	-	-	-	-	-
	Marktinkomsten na einde beleidsperiode	Euro		-	-	-	-	-	-	-	-	-	-	-	-	-	-	-	-	-	-	-	-	-	-	-	-	-	-	-	-	-	-	-	-	-	-	-	-	-	-	-	-
	Marktinkomsten gedurende beleidsperiode	Euro		-	-	-	-	-	-	-	-	-	-	-	-	-	-	-	-	-	-	-	-	-	-	-	-	-	-	-	-	-	-	-	-	-	-	-	-	-	-	-	-
	TOTALE KOSTEN EN INKOMSTEN
	Inkomen totaal (nominaal)	Euro		-	-	-	-	-	-	-	-	-	-	-	-	-	-	-	-	-	-	-	-	-	-	-	-	-	-	-	-	-	-	-	-	-	-	-	-	-	-	-	-
	Kosten totaal (nominaal)	Euro		-9,132	-9,314	-9,501	-9,691	-9,884	-10,082	-10,284	-10,490	-10,699	-10,913	-11,132	-11,354	-16,020	-11,813	-12,049	-	-	-	-	-	-	-	-	-	-	-	-	-	-	-	-	-	-	-	-	-	-	-	-	-
	Bruto inkomen (nominaal)	Euro		-9,132	-9,314	-9,501	-9,691	-9,884	-10,082	-10,284	-10,490	-10,699	-10,913	-11,132	-11,354	-16,020	-11,813	-12,049	-	-	-	-	-	-	-	-	-	-	-	-	-	-	-	-	-	-	-	-	-	-	-	-	-
	AFSCHRIJVING EN SCHULDEN
	Afschrijving	Euro		-10,717	-10,717	-10,717	-10,717	-10,717	-10,717	-10,717	-10,717	-10,717	-10,717	-10,717	-10,717	-10,717	-10,717	-10,717	-	-	-	-	-	-	-	-	-	-	-	-	-	-	-	-	-	-	-	-	-	-	-	-	-
	Rente	Euro		-5,626	-5,366	-5,092	-4,804	-4,502	-4,186	-3,853	-3,503	-3,136	-2,751	-2,347	-1,922	-1,476	-1,008	-516	-	-	-	-	-	-	-	-	-	-	-	-	-	-	-	-	-	-	-	-	-	-	-	-	-
	Aflossing	Euro		-5,215	-5,475	-5,749	-6,037	-6,338	-6,655	-6,988	-7,338	-7,704	-8,090	-8,494	-8,919	-9,365	-9,833	-10,325	-	-	-	-	-	-	-	-	-	-	-	-	-	-	-	-	-	-	-	-	-	-	-	-	-
	Totale lasten lening	Euro		-10,841	-10,841	-10,841	-10,841	-10,841	-10,841	-10,841	-10,841	-10,841	-10,841	-10,841	-10,841	-10,841	-10,841	-10,841	-	-	-	-	-	-	-	-	-	-	-	-	-	-	-	-	-	-	-	-	-	-	-	-	-
	BELASTING
	Belastbaar inkomen	Euro		-25,475	-25,397	-25,309	-25,212	-25,104	-24,984	-24,853	-24,710	-24,552	-24,381	-24,195	-23,993	-28,213	-23,537	-23,282	-	-	-	-	-	-	-	-	-	-	-	-	-	-	-	-	-	-	-	-	-	-	-	-	-
	Belasting bedrag	Euro		4,840	4,825	4,809	4,790	4,770	4,747	4,722	4,695	4,665	4,632	4,597	4,559	5,360	4,472	4,424	-	-	-	-	-	-	-	-	-	-	-	-	-	-	-	-	-	-	-	-	-	-	-	-	-
	CASHFLOWS
	Netto inkomen na belasting	Euro		-15,132	-15,330	-15,533	-15,741	-15,956	-16,176	-16,403	-16,636	-16,875	-17,122	-17,375	-17,636	-21,501	-18,182	-18,466	-	-	-	-	-	-	-	-	-	-	-	-	-	-	-	-	-	-	-	-	-	-	-	-	-
	Project cashflow	Euro	-160,750	-4,292	-4,489	-4,692	-4,900	-5,115	-5,335	-5,562	-5,795	-6,034	-6,281	-6,535	-6,796	-10,660	-7,341	-7,626	-	-	-	-	-	-	-	-	-	-	-	-	-	-	-	-	-	-	-	-	-	-	-	-	-
	Equity cashflow	Euro	-48,225	-15,132	-15,330	-15,533	-15,741	-15,956	-16,176	-16,403	-16,636	-16,875	-17,122	-17,375	-17,636	-21,501	-18,182	-18,466	-	-	-	-	-	-	-	-	-	-	-	-	-	-	-	-	-	-	-	-	-	-	-	-	-
	Subsidiebasis: afzet	kWh		182,500	182,500	182,500	182,500	182,500	182,500	182,500	182,500	182,500	182,500	182,500	182,500	182,500	182,500	182,500	-	-	-	-	-	-	-	-	-	-	-	-	-	-	-	-	-	-	-	-	-	-	-	-	-
	Terug te verdienen investering	Euro	160,750	148,681	136,533	124,298	111,965	99,525	86,965	74,274	61,439	48,448	35,285	21,936	8,384	(947)	(14,954)	(29,216)	(29,216)	(29,216)	(29,216)	(29,216)	(29,216)	(29,216)	(29,216)	(29,216)	(29,216)	(29,216)	(29,216)	(29,216)	(29,216)	(29,216)	(29,216)	(29,216)	(29,216)	(29,216)	(29,216)	(29,216)	(29,216)	(29,216)	(29,216)	(29,216)	(29,216)
	DSCR			1.61	1.59	1.57	1.55	1.53	1.51	1.49	1.47	1.45	1.43	1.40	1.38	1.02	1.33	1.30

	PROJECTPARAMETERS	Waarde	Eenheid
	Verdisconteerde inkomsten	-156,020.24	euro
	Verdisconteerde afzet	1,389,950	kWh
	Totale investering	160,750	Euro
	DSCR (gemiddeld)	1.44
	Vermogenskostenvergoeding (WACC nominaal/reëel)	4,8% / 2,7%
	Projectrendement (IRR)	n.v.t.
	Rendement op eigen vermogen (IRR)	n.v.t.
	Aandeel lening	112,525	Euro
	Aandeel eigen vermogen	48,225	Euro
	Warmtekrachtverhouding	-	W:E
	Samengesteld aantal vollasturen	730	uur/jaar
	Terugverdientijd (inclusief SDE++-subsidie)	tussen 12 en 13 jaar

	SUBSIDIEPARAMETERS	Waarde	Eenheid
	Bodemprijs of basisprijs	0.047	Euro/kWh
	Bodemprijs of basisprijs (netlevering/niet-netlevering)	0,047 / 0,107	Euro/kWh
	Bodemprijs of basisprijs netlevering	0.047	Euro/kWh
	Bodemprijs of basisprijs niet-netlevering	0.107	Euro/kWh
	Langetermijnprijs	0.071	Euro/kWh
	Langetermijnprijs (netlevering/niet-netlevering)	0,071 / 0,130	Euro/kWh
	Langetermijnprijs netlevering	0.071	Euro/kWh
	Langetermijnprijs niet-netlevering	0.130	Euro/kWh
	Voorlopig correctiebedrag 2026	0.073	Euro/kWh
	Voorlopig correctiebedrag 2026 netlevering/niet-netlevering	0,073 / 0,132	Euro/kWh
	Voorlopig correctiebedrag 2026 netlevering	0.073	Euro/kWh
	Voorlopig correctiebedrag 2026 niet-netlevering	0.132	Euro/kWh
	Voorlopige GvO-waarde 2026	0.002	Euro/kWh
	Voorlopige HBE-waarde 2026 netlevering	0.000	Euro/kWh
	Voorlopige waarde ETS-correctie	0.000	Euro/kWh
	Langetermijnwaarde ETS-correctie	0.000	Euro/kWh

	CONVERSIEFACTOREN	Waarde	Eenheid
	Verbrandingswaarde methaan (onderwaarde)	35.80	MJ/Nm3
	Verbrandingswaarde hernieuwbaar gas (onderwaarde)	31.65	MJ/Nm3
	Verbrandingswaarde hernieuwbaar gas (bovenwaarde)	35.17	MJ/Nm3
	kWh naar MJ	3.6	MJ/kWh

## 5
Berekening basisbedragen: Eindadvies SCE 2026
Zon-pv gebouwgebonden 1 - 6 MWp (gva, referentie 2,5 MWp, net 50%)

	BASISBEDRAG en SUBSIDIE-INTENSITEIT	Waarde	Eenheid	Toelichting
	Basisbedrag	0.111	Euro/kWh	Het basisbedrag is een maat voor de productiekosten. Deze waarde kan berekend worden als alleen deze worksheet geopend is.
	Subsidie-intensiteit	613	Euro/t CO2	De subsidie-intensiteit is de maat die in de rangschikking gebruikt wordt. Om deze waarde te berekenen dient ook de worksheet 'Correcties' geopend te zijn.
	Productie-eenheid	kWh		De SDE++ kent twee rekeneenheden waarover subsidie kan worden uitgekeerd: kWh voor energiecategorieën en t CO2 voor CCS- en CCU-categorieën.
	Vermogenseenheid	kW
	Domein	Elektriciteit		Het corresponderende domein bij deze categorie geeft aan binnen welk 'hekje' de subsidiecategorie valt.

	CORRECTIEMETHODES	Waarde	Typering	Toelichting
	Berekeningswijze correctiebedrag methode-ID			0
	Berekeningswijze ETS-correctie-ID	0	Geen ETS-correctie	0
	ETS-voordeel bij merendeel van projecten?	Geen warmte	Ja of Nee	Alleen van belang voor warmteprojecten. Deze parameter werkt door op de langetermijnprijs en subsidie-intensiteit.
	Berekeningswijze correctiebedrag methode-ID netlevering	47.3	Elektriciteit-ZonPV-netlevering (negatieve uren niet meegenomen)	Enkel relevant voor zon-pv. EPEX3 x PF_PV3
	Berekeningswijze correctiebedrag methode-ID niet-netlevering	49.3	Elektricteit-ZonPV-niet-netlevering, groot	Enkel relevant voor zon-pv. EPEX3 x PF_PV3 + EB3_e + ODE3_e
	Netlevering deel			Enkel relevant voor zon-pv. Aandeel van de productie dat aan het net wordt geleverd.
	Niet-netlevering deel			Enkel relevant voor zon-pv. Aandeel eigen gebruik.

	SYSTEEMGROOTTE	Waarde	Eenheid	Toelichting
	Inputvermogen		kW
	Seasonal Performance Factor (SPF)			Hier wordt de seizoensgemiddelde COP, of Seasonal performance factor, mee bedoeld voor het hele systeem.
	Gaat het om een installatie voor hernieuwbaar gas?			Alleen 'Ja' invullen als de installatie gas van aardgaskwaliteit produceert.
	Methaangehalte hernieuwbaar gas voor gaszuivering			Het percentage methaan in het biogas, dat nog niet tot aardgaskwaliteit is opgewaardeerd.
	Vermogen hernieuwbaargasproductie (voor zuivering)	-	Nm3/uur
	Outputvermogen (thermisch of hernieuwbaar gas)		kW	Dit veld alleen invullen bij productie van warmte (al dan niet in WKK-variant) of hernieuwbaar gas van aardgaskwaliteit
	Outputvermogen (hernieuwbaar gas)	-	Nm3/uur
	Outputvermogen (elektrisch of overig)	2500	kW	Dit veld invullen als de installatie elektriciteit produceert (al dan niet in WKK-variant), of iets anders dan warmte of gas van aardgaskwaliteit produceert.
	Vollasturen levering (thermisch of hernieuwbaar gas)		uur/jaar	Bij een installatie voor gecombineerde opwekking, wordt de bedrijfstijd automatisch genomen als maximum van de vollasturen warmte en vollasturen elektriciteit.
	Vollasturen levering (elektrisch of overig)	730	uur/jaar	Bij een installatie voor gecombineerde opwekking, wordt de bedrijfstijd automatisch genomen als maximum van de vollasturen warmte en vollasturen elektriciteit.

	ENERGETISCH RENDEMENT	Waarde	Eenheid	Toelichting
	Max. elektrisch rendement	100%
	Elektrisch rendement	100%
	Thermisch rendement of rendement gasproductie	0%
	Elektriciteitsderving bij warmtelevering		elektriciteit : warmte	Enkel invullen als de installatie een WKK-installatie is waarbij warmtelevering ten koste gaat van de elektriciteitsproductie.

	KOSTEN	Waarde	Eenheid	Toelichting
	Investeringskosten input gebaseerd		Euro/kW	De investeringskosten 'input gebaseerd' worden opgeteld bij de investeringskosten 'output gebaseerd'. Pas op voor onbedoelde dubbeltelling.
	Investeringskosten output gebaseerd	525	Euro/kW	De investeringskosten 'input gebaseerd' worden opgeteld bij de investeringskosten 'output gebaseerd'. Pas op voor onbedoelde dubbeltelling.
	Totale investeringskosten	1.322	Euro(miljoen)
	Vaste operationele kosten input gebaseerd		Euro/kW/jaar	De operationele kosten 'input gebaseerd' worden opgeteld bij de investeringskosten 'output gebaseerd'. Pas op voor onbedoelde dubbeltelling.
	Vaste operationele kosten output gebaseerd	18.2	Euro/kW/jaar	De operationele kosten 'input gebaseerd' worden opgeteld bij de investeringskosten 'output gebaseerd'. Pas op voor onbedoelde dubbeltelling.
	Totale jaarlijkse vaste operationele kosten	46	Euro(duizend)/jaar	Deze waarde wordt ter illustratie getoond.
	Kosten elektriciteitsverbruik		Euro/kWh	Het betreft de inkoopkosten voor elektriciteit, per kWh output
	Kosten gasverbruik		Euro/kWh	Het betreft de inkoopkosten voor gas, per kWh output
	Kosten warmteverbruik		Euro/kWh	Het betreft de inkoopkosten voor warmte, per kWh output
	Overige variabele operationele kosten	0.0099	Euro/kWh
	Totale variabele operationele kosten	0.0099	Euro/kWh

	ENERGIEGEBRUIK	Waarde	Eenheid	Toelichting
	Energie-inhoud brandstof		GJ/ton
	Biomassadoorzet	-	ton/jaar
	Netto brandstofprijs		Euro/ton	Hier wordt de brandstofprijs aan de poort bedoeld, inclusief eventuele risico-opslag.
	Relatief elektriciteitsgebruik		kWh/kWh
	Elektriciteitsgebruik	-	MWh/jaar
	Relatief warmtegebruik		kWh/kWh
	Warmtegebruik	-	MWh/jaar
	Relatief aardgasgebruik		kWh/kWh
	Aardgasgebruik	-	MWh/jaar

	EMISSIEFACTOREN	Waarde	Eenheid	Toelichting
	Emissiefactor van warmteproductie per eenheid		kg CO2/kWh
	Emissiefactor van elektriciteitsproductie of overig per eenheid	0.062	kg CO2/kWh
	Emissiefactor van gasproductie per eenheid		kg CO2/kWh
	Emissiefactor gebruik van biomassa		kg CO2/ton	De waarde die hier getoond wordt, is afhankelijk aan de uitgangspunten in de adviesvraag.
	Emissiefactor gebruik van warmte		kg CO2/kWh
	Emissiefactor gebruik van elektriciteit		kg CO2/kWh
	Emissiefactor gebruik van gas		kg CO2/kWh
	Vermeden emissies	0.062	kg CO2/kWh

	TERMIJNEN	Waarde	Eenheid	Toelichting
	Economische levensduur	15	jaar	Deze waarde wordt gebruikt om eventuele inkomsten van het project na subsidieperiode te berekenen.
	Termijn lening	15	jaar
	Afschrijvingstermijn	15	jaar
	Beleidsperiode	15	jaar
	Totale operationale periode		jaar	Deze waarde wordt gebruikt om de vermeden emissies gedurende de hele operationele periode van de installatie te berekenen.

	PARAMETERS NA SUBSIDIEPERIODE	Waarde	Eenheid	Toelichting
	Elektriciteitsprijs na subsidieperiode		Euro/kWh	Deze prijs is inclusief de profielfactor, maar exclusief de onbalansfactor.
	Vollasturen na subsidieperiode elektriciteit of overige		uur/jaar
	Prijs warmte of hernieuwbaar gas na subsidieperiode		Euro/kWh
	Vollasturen na subsidieperiode warmte of hernieuwbaar gas		uur/jaar
	Totaal geproduceerde eenheden subsidieperiode	27375000	kWh
	Totale geproduceerde eenheden bedrijfsperiode	27375000	kWh
	Verrekeningsfactor bespaarde emissies	1.0

	FINANCIËLE PARAMETERS	Waarde	Eenheid	Toelichting
	Inflatie	2.0%
	Rendement op vreemd vermogen	4.3%
	Rendement op eigen vermogen	6.5%
	Percentage vreemd vermogen in investering	70%
	Percentage eigen vermogen in investering	30%
	Vennootschapsbelasting	19.0%

	INVESTERINGSSUBSIDIES	Waarde	Eenheid	Toelichting
	Investeringssubsidie t.g.v. vreemd vermogen		Euro
	Investeringssubsidie t.g.v. eigen vermogen (NCW)		Euro

	ONREGELMATIGE CASHFLOWS	Jaar	Waarde	Toelichting
		13	-32,500	Voer in cel kolom C het jaar in waarin de onregelmatige cashflow plaatsvindt en in kolom D97 de reële kosten (als negatieve waarde) in dat specifieke jaar.
				De waarde als reële kosten is gedefinieerd in euro van het jaar 2026.
	Afsluitprovisie op lening handmatig			Indien de afsluitprovisie handmatig moet worden ingevoerd, voer dan in cel C103 het bedrag van de afsluitprovisie in.
	Afsluitprovisie als percentage van lening	0	1%	Deze afsluitprovisie wordt verrekend in de totale investeringskosten en is gedefinieerd als percentage van de lening.

	SUBSIDIE-INKOMSTEN (niet invullen voor basisbedragberekening)		Eenheid	2026	2027	2028	2029	2030	2031	2032	2033	2034	2035	2036	2037	2038	2039	2040	2041	2042	2043	2044	2045	2046	2047	2048	2049	2050	2051	2052	2053	2054	2055	2056	2057	2058	2059	2060	2061	2062	2063	2064	2065
	Basisbedrag (deze cellen kunnen gebruikt worden om de inkomsten toe te voegen)		Euro/kWh		-	-	-	-	-	-	-	-	-	-	-	-	-	-	-	-	-	-	-	-	-	-	-	-	-	-	-	-	-	-	-	-	-	-	-	-	-	-	-
	Correctiebedrag (deze cellen kunnen gebruikt worden om de inkomsten toe te voegen)		Euro/kWh		-	-	-	-	-	-	-	-	-	-	-	-	-	-	-	-	-	-	-	-	-	-	-	-	-	-	-	-	-	-	-	-	-	-	-	-	-	-	-
	Inflator		index	1.00	1.02	1.04	1.06	1.08	1.10	1.13	1.15	1.17	1.20	1.22	1.24	1.27	1.29	1.32	1.35	1.37	1.40	1.43	1.46	1.49	1.52	1.55	1.58	1.61	1.64	1.67	1.71	1.74	1.78	1.81	1.85	1.88	1.92	1.96	2.00	2.04	2.08	2.12	2.16

	Tabel: Nominale kasstroom (positieve bedragen = gunstig voor de producent)
	INITIELE INVESTERING		0	1	2	3	4	5	6	7	8	9	10	11	12	13	14	15	16	17	18	19	20	21	22	23	24	25	26	27	28	29	30	31	32	33	34	35	36	37	38	39	40
	Investering	Euro	-1,321,688
	AFZET
	Afzet elektriciteit of overige	kWh		1,825,000	1,825,000	1,825,000	1,825,000	1,825,000	1,825,000	1,825,000	1,825,000	1,825,000	1,825,000	1,825,000	1,825,000	1,825,000	1,825,000	1,825,000	-	-	-	-	-	-	-	-	-	-	-	-	-	-	-	-	-	-	-	-	-	-	-	-	-
	Afzet warmte	kWh		-	-	-	-	-	-	-	-	-	-	-	-	-	-	-	-	-	-	-	-	-	-	-	-	-	-	-	-	-	-	-	-	-	-	-	-	-	-	-	-
	Afzet hernieuwbaar gas	kWh (HHV)		-	-	-	-	-	-	-	-	-	-	-	-	-	-	-	-	-	-	-	-	-	-	-	-	-	-	-	-	-	-	-	-	-	-	-	-	-	-	-	-
	Afzet	kWh		1,825,000	1,825,000	1,825,000	1,825,000	1,825,000	1,825,000	1,825,000	1,825,000	1,825,000	1,825,000	1,825,000	1,825,000	1,825,000	1,825,000	1,825,000	-	-	-	-	-	-	-	-	-	-	-	-	-	-	-	-	-	-	-	-	-	-	-	-	-
	KOSTEN EN INKOMSTEN
	Operationele kosten	Euro		-63,568	-64,839	-66,136	-67,458	-68,808	-70,184	-71,587	-73,019	-74,479	-75,969	-77,488	-79,038	-121,837	-82,231	-83,876	-	-	-	-	-	-	-	-	-	-	-	-	-	-	-	-	-	-	-	-	-	-	-	-	-
	Brandstofkosten (biomassa)	Euro		-	-	-	-	-	-	-	-	-	-	-	-	-	-	-	-	-	-	-	-	-	-	-	-	-	-	-	-	-	-	-	-	-	-	-	-	-	-	-	-
	Marktwaarde elektriciteit na einde beleidsperiode	Euro/kWh		-	-	-	-	-	-	-	-	-	-	-	-	-	-	-	-	-	-	-	-	-	-	-	-	-	-	-	-	-	-	-	-	-	-	-	-	-	-	-	-
	Marktwaarde warmte of hernieuwbaar gas na einde beleidsperiode	Euro/kWh		-	-	-	-	-	-	-	-	-	-	-	-	-	-	-	-	-	-	-	-	-	-	-	-	-	-	-	-	-	-	-	-	-	-	-	-	-	-	-	-
	Correctiebedrag	Euro/kWh		-	-	-	-	-	-	-	-	-	-	-	-	-	-	-	-	-	-	-	-	-	-	-	-	-	-	-	-	-	-	-	-	-	-	-	-	-	-	-	-
	Basisbedrag	Euro/kWh		-	-	-	-	-	-	-	-	-	-	-	-	-	-	-	-	-	-	-	-	-	-	-	-	-	-	-	-	-	-	-	-	-	-	-	-	-	-	-	-
	SDE-vergoeding	Euro		-	-	-	-	-	-	-	-	-	-	-	-	-	-	-	-	-	-	-	-	-	-	-	-	-	-	-	-	-	-	-	-	-	-	-	-	-	-	-	-
	Marktinkomsten na einde beleidsperiode	Euro		-	-	-	-	-	-	-	-	-	-	-	-	-	-	-	-	-	-	-	-	-	-	-	-	-	-	-	-	-	-	-	-	-	-	-	-	-	-	-	-
	Marktinkomsten gedurende beleidsperiode	Euro		-	-	-	-	-	-	-	-	-	-	-	-	-	-	-	-	-	-	-	-	-	-	-	-	-	-	-	-	-	-	-	-	-	-	-	-	-	-	-	-
	TOTALE KOSTEN EN INKOMSTEN
	Inkomen totaal (nominaal)	Euro		-	-	-	-	-	-	-	-	-	-	-	-	-	-	-	-	-	-	-	-	-	-	-	-	-	-	-	-	-	-	-	-	-	-	-	-	-	-	-	-
	Kosten totaal (nominaal)	Euro		-63,568	-64,839	-66,136	-67,458	-68,808	-70,184	-71,587	-73,019	-74,479	-75,969	-77,488	-79,038	-121,837	-82,231	-83,876	-	-	-	-	-	-	-	-	-	-	-	-	-	-	-	-	-	-	-	-	-	-	-	-	-
	Bruto inkomen (nominaal)	Euro		-63,568	-64,839	-66,136	-67,458	-68,808	-70,184	-71,587	-73,019	-74,479	-75,969	-77,488	-79,038	-121,837	-82,231	-83,876	-	-	-	-	-	-	-	-	-	-	-	-	-	-	-	-	-	-	-	-	-	-	-	-	-
	AFSCHRIJVING EN SCHULDEN
	Afschrijving	Euro		-88,113	-88,113	-88,113	-88,113	-88,113	-88,113	-88,113	-88,113	-88,113	-88,113	-88,113	-88,113	-88,113	-88,113	-88,113	-	-	-	-	-	-	-	-	-	-	-	-	-	-	-	-	-	-	-	-	-	-	-	-	-
	Rente	Euro		-39,320	-37,393	-35,383	-33,288	-31,105	-28,828	-26,455	-23,980	-21,401	-18,712	-15,908	-12,986	-9,939	-6,763	-3,452	-	-	-	-	-	-	-	-	-	-	-	-	-	-	-	-	-	-	-	-	-	-	-	-	-
	Aflossing	Euro		-45,353	-47,280	-49,290	-51,384	-53,568	-55,845	-58,218	-60,693	-63,272	-65,961	-68,765	-71,687	-74,734	-77,910	-81,221	-	-	-	-	-	-	-	-	-	-	-	-	-	-	-	-	-	-	-	-	-	-	-	-	-
	Totale lasten lening	Euro		-84,673	-84,673	-84,673	-84,673	-84,673	-84,673	-84,673	-84,673	-84,673	-84,673	-84,673	-84,673	-84,673	-84,673	-84,673	-	-	-	-	-	-	-	-	-	-	-	-	-	-	-	-	-	-	-	-	-	-	-	-	-
	BELASTING
	Belastbaar inkomen	Euro		-191,000	-190,344	-189,631	-188,859	-188,025	-187,124	-186,154	-185,112	-183,993	-182,793	-181,509	-180,137	-219,889	-177,107	-175,440	-	-	-	-	-	-	-	-	-	-	-	-	-	-	-	-	-	-	-	-	-	-	-	-	-
	Belasting bedrag	Euro		36,290	36,165	36,030	35,883	35,725	35,554	35,369	35,171	34,959	34,731	34,487	34,226	41,779	33,650	33,334	-	-	-	-	-	-	-	-	-	-	-	-	-	-	-	-	-	-	-	-	-	-	-	-	-
	CASHFLOWS
	Netto inkomen na belasting	Euro		-111,950	-113,346	-114,779	-116,248	-117,756	-119,303	-120,891	-122,521	-124,194	-125,911	-127,675	-129,485	-164,731	-133,254	-135,215	-	-	-	-	-	-	-	-	-	-	-	-	-	-	-	-	-	-	-	-	-	-	-	-	-
	Project cashflow	Euro	-1,321,688	-27,277	-28,673	-30,106	-31,575	-33,083	-34,630	-36,218	-37,848	-39,521	-41,238	-43,002	-44,812	-80,058	-48,581	-50,542	-	-	-	-	-	-	-	-	-	-	-	-	-	-	-	-	-	-	-	-	-	-	-	-	-
	Equity cashflow	Euro	-396,506	-111,950	-113,346	-114,779	-116,248	-117,756	-119,303	-120,891	-122,521	-124,194	-125,911	-127,675	-129,485	-164,731	-133,254	-135,215	-	-	-	-	-	-	-	-	-	-	-	-	-	-	-	-	-	-	-	-	-	-	-	-	-
	Subsidiebasis: afzet	kWh		1,825,000	1,825,000	1,825,000	1,825,000	1,825,000	1,825,000	1,825,000	1,825,000	1,825,000	1,825,000	1,825,000	1,825,000	1,825,000	1,825,000	1,825,000	-	-	-	-	-	-	-	-	-	-	-	-	-	-	-	-	-	-	-	-	-	-	-	-	-
	Terug te verdienen investering	Euro	1,321,688	1,222,000	1,121,657	1,020,601	918,773	816,110	712,546	608,013	502,438	395,743	287,849	178,671	68,120	(2,679)	(116,260)	(231,507)	(231,507)	(231,507)	(231,507)	(231,507)	(231,507)	(231,507)	(231,507)	(231,507)	(231,507)	(231,507)	(231,507)	(231,507)	(231,507)	(231,507)	(231,507)	(231,507)	(231,507)	(231,507)	(231,507)	(231,507)	(231,507)	(231,507)	(231,507)	(231,507)	(231,507)
	DSCR			1.62	1.60	1.58	1.56	1.55	1.53	1.51	1.49	1.47	1.45	1.43	1.41	0.99	1.36	1.34

	PROJECTPARAMETERS	Waarde	Eenheid
	Verdisconteerde inkomsten	-1,152,591.87	euro
	Verdisconteerde afzet	13,899,495	kWh
	Totale investering	1,321,688	Euro
	DSCR (gemiddeld)	1.46
	Vermogenskostenvergoeding (WACC nominaal/reëel)	4,4% / 2,3%
	Projectrendement (IRR)	n.v.t.
	Rendement op eigen vermogen (IRR)	n.v.t.
	Aandeel lening	925,181	Euro
	Aandeel eigen vermogen	396,506	Euro
	Warmtekrachtverhouding	-	W:E
	Samengesteld aantal vollasturen	730	uur/jaar
	Terugverdientijd (inclusief SDE++-subsidie)	tussen 12 en 13 jaar

	SUBSIDIEPARAMETERS	Waarde	Eenheid
	Bodemprijs of basisprijs	0.047	Euro/kWh
	Bodemprijs of basisprijs (netlevering/niet-netlevering)	0,047 / 0,086	Euro/kWh
	Bodemprijs of basisprijs netlevering	0.047	Euro/kWh
	Bodemprijs of basisprijs niet-netlevering	0.086	Euro/kWh
	Langetermijnprijs	0.071	Euro/kWh
	Langetermijnprijs (netlevering/niet-netlevering)	0,071 / 0,110	Euro/kWh
	Langetermijnprijs netlevering	0.071	Euro/kWh
	Langetermijnprijs niet-netlevering	0.110	Euro/kWh
	Voorlopig correctiebedrag 2026	0.073	Euro/kWh
	Voorlopig correctiebedrag 2026 netlevering/niet-netlevering	0,073 / 0,111	Euro/kWh
	Voorlopig correctiebedrag 2026 netlevering	0.073	Euro/kWh
	Voorlopig correctiebedrag 2026 niet-netlevering	0.111	Euro/kWh
	Voorlopige GvO-waarde 2026	0.002	Euro/kWh
	Voorlopige HBE-waarde 2026 netlevering	0.000	Euro/kWh
	Voorlopige waarde ETS-correctie	0.000	Euro/kWh
	Langetermijnwaarde ETS-correctie	0.000	Euro/kWh

	CONVERSIEFACTOREN	Waarde	Eenheid
	Verbrandingswaarde methaan (onderwaarde)	35.80	MJ/Nm3
	Verbrandingswaarde hernieuwbaar gas (onderwaarde)	31.65	MJ/Nm3
	Verbrandingswaarde hernieuwbaar gas (bovenwaarde)	35.17	MJ/Nm3
	kWh naar MJ	3.6	MJ/kWh

## 6
Berekening basisbedragen: Eindadvies SCE 2026
Zon-pv gebouwgebonden 1 - 6 MWp (gva, referentie 2,5 MWp, net 50%, zwak dak)

	BASISBEDRAG en SUBSIDIE-INTENSITEIT	Waarde	Eenheid	Toelichting
	Basisbedrag	0.116	Euro/kWh	Het basisbedrag is een maat voor de productiekosten. Deze waarde kan berekend worden als alleen deze worksheet geopend is.
	Subsidie-intensiteit	694	Euro/t CO2	De subsidie-intensiteit is de maat die in de rangschikking gebruikt wordt. Om deze waarde te berekenen dient ook de worksheet 'Correcties' geopend te zijn.
	Productie-eenheid	kWh		De SDE++ kent twee rekeneenheden waarover subsidie kan worden uitgekeerd: kWh voor energiecategorieën en t CO2 voor CCS- en CCU-categorieën.
	Vermogenseenheid	kW
	Domein	Elektriciteit		Het corresponderende domein bij deze categorie geeft aan binnen welk 'hekje' de subsidiecategorie valt.

	CORRECTIEMETHODES	Waarde	Typering	Toelichting
	Berekeningswijze correctiebedrag methode-ID			0
	Berekeningswijze ETS-correctie-ID	0	Geen ETS-correctie	0
	ETS-voordeel bij merendeel van projecten?	Geen warmte	Ja of Nee	Alleen van belang voor warmteprojecten. Deze parameter werkt door op de langetermijnprijs en subsidie-intensiteit.
	Berekeningswijze correctiebedrag methode-ID netlevering	47.3	Elektriciteit-ZonPV-netlevering (negatieve uren niet meegenomen)	Enkel relevant voor zon-pv. EPEX3 x PF_PV3
	Berekeningswijze correctiebedrag methode-ID niet-netlevering	49.3	Elektricteit-ZonPV-niet-netlevering, groot	Enkel relevant voor zon-pv. EPEX3 x PF_PV3 + EB3_e + ODE3_e
	Netlevering deel			Enkel relevant voor zon-pv. Aandeel van de productie dat aan het net wordt geleverd.
	Niet-netlevering deel			Enkel relevant voor zon-pv. Aandeel eigen gebruik.

	SYSTEEMGROOTTE	Waarde	Eenheid	Toelichting
	Inputvermogen		kW
	Seasonal Performance Factor (SPF)			Hier wordt de seizoensgemiddelde COP, of Seasonal performance factor, mee bedoeld voor het hele systeem.
	Gaat het om een installatie voor hernieuwbaar gas?			Alleen 'Ja' invullen als de installatie gas van aardgaskwaliteit produceert.
	Methaangehalte hernieuwbaar gas voor gaszuivering			Het percentage methaan in het biogas, dat nog niet tot aardgaskwaliteit is opgewaardeerd.
	Vermogen hernieuwbaargasproductie (voor zuivering)	-	Nm3/uur
	Outputvermogen (thermisch of hernieuwbaar gas)		kW	Dit veld alleen invullen bij productie van warmte (al dan niet in WKK-variant) of hernieuwbaar gas van aardgaskwaliteit
	Outputvermogen (hernieuwbaar gas)	-	Nm3/uur
	Outputvermogen (elektrisch of overig)	2500	kW	Dit veld invullen als de installatie elektriciteit produceert (al dan niet in WKK-variant), of iets anders dan warmte of gas van aardgaskwaliteit produceert.
	Vollasturen levering (thermisch of hernieuwbaar gas)		uur/jaar	Bij een installatie voor gecombineerde opwekking, wordt de bedrijfstijd automatisch genomen als maximum van de vollasturen warmte en vollasturen elektriciteit.
	Vollasturen levering (elektrisch of overig)	730	uur/jaar	Bij een installatie voor gecombineerde opwekking, wordt de bedrijfstijd automatisch genomen als maximum van de vollasturen warmte en vollasturen elektriciteit.

	ENERGETISCH RENDEMENT	Waarde	Eenheid	Toelichting
	Max. elektrisch rendement	100%
	Elektrisch rendement	100%
	Thermisch rendement of rendement gasproductie	0%
	Elektriciteitsderving bij warmtelevering		elektriciteit : warmte	Enkel invullen als de installatie een WKK-installatie is waarbij warmtelevering ten koste gaat van de elektriciteitsproductie.

	KOSTEN	Waarde	Eenheid	Toelichting
	Investeringskosten input gebaseerd		Euro/kW	De investeringskosten 'input gebaseerd' worden opgeteld bij de investeringskosten 'output gebaseerd'. Pas op voor onbedoelde dubbeltelling.
	Investeringskosten output gebaseerd	555	Euro/kW	De investeringskosten 'input gebaseerd' worden opgeteld bij de investeringskosten 'output gebaseerd'. Pas op voor onbedoelde dubbeltelling.
	Totale investeringskosten	1.397	Euro(miljoen)
	Vaste operationele kosten input gebaseerd		Euro/kW/jaar	De operationele kosten 'input gebaseerd' worden opgeteld bij de investeringskosten 'output gebaseerd'. Pas op voor onbedoelde dubbeltelling.
	Vaste operationele kosten output gebaseerd	18.3	Euro/kW/jaar	De operationele kosten 'input gebaseerd' worden opgeteld bij de investeringskosten 'output gebaseerd'. Pas op voor onbedoelde dubbeltelling.
	Totale jaarlijkse vaste operationele kosten	46	Euro(duizend)/jaar	Deze waarde wordt ter illustratie getoond.
	Kosten elektriciteitsverbruik		Euro/kWh	Het betreft de inkoopkosten voor elektriciteit, per kWh output
	Kosten gasverbruik		Euro/kWh	Het betreft de inkoopkosten voor gas, per kWh output
	Kosten warmteverbruik		Euro/kWh	Het betreft de inkoopkosten voor warmte, per kWh output
	Overige variabele operationele kosten	0.0099	Euro/kWh
	Totale variabele operationele kosten	0.0099	Euro/kWh

	ENERGIEGEBRUIK	Waarde	Eenheid	Toelichting
	Energie-inhoud brandstof		GJ/ton
	Biomassadoorzet	-	ton/jaar
	Netto brandstofprijs		Euro/ton	Hier wordt de brandstofprijs aan de poort bedoeld, inclusief eventuele risico-opslag.
	Relatief elektriciteitsgebruik		kWh/kWh
	Elektriciteitsgebruik	-	MWh/jaar
	Relatief warmtegebruik		kWh/kWh
	Warmtegebruik	-	MWh/jaar
	Relatief aardgasgebruik		kWh/kWh
	Aardgasgebruik	-	MWh/jaar

	EMISSIEFACTOREN	Waarde	Eenheid	Toelichting
	Emissiefactor van warmteproductie per eenheid		kg CO2/kWh
	Emissiefactor van elektriciteitsproductie of overig per eenheid	0.062	kg CO2/kWh
	Emissiefactor van gasproductie per eenheid		kg CO2/kWh
	Emissiefactor gebruik van biomassa		kg CO2/ton	De waarde die hier getoond wordt, is afhankelijk aan de uitgangspunten in de adviesvraag.
	Emissiefactor gebruik van warmte		kg CO2/kWh
	Emissiefactor gebruik van elektriciteit		kg CO2/kWh
	Emissiefactor gebruik van gas		kg CO2/kWh
	Vermeden emissies	0.062	kg CO2/kWh

	TERMIJNEN	Waarde	Eenheid	Toelichting
	Economische levensduur	15	jaar	Deze waarde wordt gebruikt om eventuele inkomsten van het project na subsidieperiode te berekenen.
	Termijn lening	15	jaar
	Afschrijvingstermijn	15	jaar
	Beleidsperiode	15	jaar
	Totale operationale periode		jaar	Deze waarde wordt gebruikt om de vermeden emissies gedurende de hele operationele periode van de installatie te berekenen.

	PARAMETERS NA SUBSIDIEPERIODE	Waarde	Eenheid	Toelichting
	Elektriciteitsprijs na subsidieperiode		Euro/kWh	Deze prijs is inclusief de profielfactor, maar exclusief de onbalansfactor.
	Vollasturen na subsidieperiode elektriciteit of overige		uur/jaar
	Prijs warmte of hernieuwbaar gas na subsidieperiode		Euro/kWh
	Vollasturen na subsidieperiode warmte of hernieuwbaar gas		uur/jaar
	Totaal geproduceerde eenheden subsidieperiode	27375000	kWh
	Totale geproduceerde eenheden bedrijfsperiode	27375000	kWh
	Verrekeningsfactor bespaarde emissies	1.0

	FINANCIËLE PARAMETERS	Waarde	Eenheid	Toelichting
	Inflatie	2.0%
	Rendement op vreemd vermogen	4.3%
	Rendement op eigen vermogen	6.5%
	Percentage vreemd vermogen in investering	70%
	Percentage eigen vermogen in investering	30%
	Vennootschapsbelasting	19.0%

	INVESTERINGSSUBSIDIES	Waarde	Eenheid	Toelichting
	Investeringssubsidie t.g.v. vreemd vermogen		Euro
	Investeringssubsidie t.g.v. eigen vermogen (NCW)		Euro

	ONREGELMATIGE CASHFLOWS	Jaar	Waarde	Toelichting
		13	-32,500	Voer in cel kolom C het jaar in waarin de onregelmatige cashflow plaatsvindt en in kolom D97 de reële kosten (als negatieve waarde) in dat specifieke jaar.
				De waarde als reële kosten is gedefinieerd in euro van het jaar 2026.
	Afsluitprovisie op lening handmatig			Indien de afsluitprovisie handmatig moet worden ingevoerd, voer dan in cel C103 het bedrag van de afsluitprovisie in.
	Afsluitprovisie als percentage van lening	0	1%	Deze afsluitprovisie wordt verrekend in de totale investeringskosten en is gedefinieerd als percentage van de lening.

	SUBSIDIE-INKOMSTEN (niet invullen voor basisbedragberekening)		Eenheid	2026	2027	2028	2029	2030	2031	2032	2033	2034	2035	2036	2037	2038	2039	2040	2041	2042	2043	2044	2045	2046	2047	2048	2049	2050	2051	2052	2053	2054	2055	2056	2057	2058	2059	2060	2061	2062	2063	2064	2065
	Basisbedrag (deze cellen kunnen gebruikt worden om de inkomsten toe te voegen)		Euro/kWh		-	-	-	-	-	-	-	-	-	-	-	-	-	-	-	-	-	-	-	-	-	-	-	-	-	-	-	-	-	-	-	-	-	-	-	-	-	-	-
	Correctiebedrag (deze cellen kunnen gebruikt worden om de inkomsten toe te voegen)		Euro/kWh		-	-	-	-	-	-	-	-	-	-	-	-	-	-	-	-	-	-	-	-	-	-	-	-	-	-	-	-	-	-	-	-	-	-	-	-	-	-	-
	Inflator		index	1.00	1.02	1.04	1.06	1.08	1.10	1.13	1.15	1.17	1.20	1.22	1.24	1.27	1.29	1.32	1.35	1.37	1.40	1.43	1.46	1.49	1.52	1.55	1.58	1.61	1.64	1.67	1.71	1.74	1.78	1.81	1.85	1.88	1.92	1.96	2.00	2.04	2.08	2.12	2.16

	Tabel: Nominale kasstroom (positieve bedragen = gunstig voor de producent)
	INITIELE INVESTERING		0	1	2	3	4	5	6	7	8	9	10	11	12	13	14	15	16	17	18	19	20	21	22	23	24	25	26	27	28	29	30	31	32	33	34	35	36	37	38	39	40
	Investering	Euro	-1,397,213
	AFZET
	Afzet elektriciteit of overige	kWh		1,825,000	1,825,000	1,825,000	1,825,000	1,825,000	1,825,000	1,825,000	1,825,000	1,825,000	1,825,000	1,825,000	1,825,000	1,825,000	1,825,000	1,825,000	-	-	-	-	-	-	-	-	-	-	-	-	-	-	-	-	-	-	-	-	-	-	-	-	-
	Afzet warmte	kWh		-	-	-	-	-	-	-	-	-	-	-	-	-	-	-	-	-	-	-	-	-	-	-	-	-	-	-	-	-	-	-	-	-	-	-	-	-	-	-	-
	Afzet hernieuwbaar gas	kWh (HHV)		-	-	-	-	-	-	-	-	-	-	-	-	-	-	-	-	-	-	-	-	-	-	-	-	-	-	-	-	-	-	-	-	-	-	-	-	-	-	-	-
	Afzet	kWh		1,825,000	1,825,000	1,825,000	1,825,000	1,825,000	1,825,000	1,825,000	1,825,000	1,825,000	1,825,000	1,825,000	1,825,000	1,825,000	1,825,000	1,825,000	-	-	-	-	-	-	-	-	-	-	-	-	-	-	-	-	-	-	-	-	-	-	-	-	-
	KOSTEN EN INKOMSTEN
	Operationele kosten	Euro		-63,818	-65,094	-66,396	-67,724	-69,078	-70,460	-71,869	-73,306	-74,772	-76,268	-77,793	-79,349	-122,154	-82,555	-84,206	-	-	-	-	-	-	-	-	-	-	-	-	-	-	-	-	-	-	-	-	-	-	-	-	-
	Brandstofkosten (biomassa)	Euro		-	-	-	-	-	-	-	-	-	-	-	-	-	-	-	-	-	-	-	-	-	-	-	-	-	-	-	-	-	-	-	-	-	-	-	-	-	-	-	-
	Marktwaarde elektriciteit na einde beleidsperiode	Euro/kWh		-	-	-	-	-	-	-	-	-	-	-	-	-	-	-	-	-	-	-	-	-	-	-	-	-	-	-	-	-	-	-	-	-	-	-	-	-	-	-	-
	Marktwaarde warmte of hernieuwbaar gas na einde beleidsperiode	Euro/kWh		-	-	-	-	-	-	-	-	-	-	-	-	-	-	-	-	-	-	-	-	-	-	-	-	-	-	-	-	-	-	-	-	-	-	-	-	-	-	-	-
	Correctiebedrag	Euro/kWh		-	-	-	-	-	-	-	-	-	-	-	-	-	-	-	-	-	-	-	-	-	-	-	-	-	-	-	-	-	-	-	-	-	-	-	-	-	-	-	-
	Basisbedrag	Euro/kWh		-	-	-	-	-	-	-	-	-	-	-	-	-	-	-	-	-	-	-	-	-	-	-	-	-	-	-	-	-	-	-	-	-	-	-	-	-	-	-	-
	SDE-vergoeding	Euro		-	-	-	-	-	-	-	-	-	-	-	-	-	-	-	-	-	-	-	-	-	-	-	-	-	-	-	-	-	-	-	-	-	-	-	-	-	-	-	-
	Marktinkomsten na einde beleidsperiode	Euro		-	-	-	-	-	-	-	-	-	-	-	-	-	-	-	-	-	-	-	-	-	-	-	-	-	-	-	-	-	-	-	-	-	-	-	-	-	-	-	-
	Marktinkomsten gedurende beleidsperiode	Euro		-	-	-	-	-	-	-	-	-	-	-	-	-	-	-	-	-	-	-	-	-	-	-	-	-	-	-	-	-	-	-	-	-	-	-	-	-	-	-	-
	TOTALE KOSTEN EN INKOMSTEN
	Inkomen totaal (nominaal)	Euro		-	-	-	-	-	-	-	-	-	-	-	-	-	-	-	-	-	-	-	-	-	-	-	-	-	-	-	-	-	-	-	-	-	-	-	-	-	-	-	-
	Kosten totaal (nominaal)	Euro		-63,818	-65,094	-66,396	-67,724	-69,078	-70,460	-71,869	-73,306	-74,772	-76,268	-77,793	-79,349	-122,154	-82,555	-84,206	-	-	-	-	-	-	-	-	-	-	-	-	-	-	-	-	-	-	-	-	-	-	-	-	-
	Bruto inkomen (nominaal)	Euro		-63,818	-65,094	-66,396	-67,724	-69,078	-70,460	-71,869	-73,306	-74,772	-76,268	-77,793	-79,349	-122,154	-82,555	-84,206	-	-	-	-	-	-	-	-	-	-	-	-	-	-	-	-	-	-	-	-	-	-	-	-	-
	AFSCHRIJVING EN SCHULDEN
	Afschrijving	Euro		-93,148	-93,148	-93,148	-93,148	-93,148	-93,148	-93,148	-93,148	-93,148	-93,148	-93,148	-93,148	-93,148	-93,148	-93,148	-	-	-	-	-	-	-	-	-	-	-	-	-	-	-	-	-	-	-	-	-	-	-	-	-
	Rente	Euro		-41,567	-39,529	-37,405	-35,191	-32,882	-30,475	-27,966	-25,351	-22,624	-19,781	-16,817	-13,728	-10,507	-7,150	-3,649	-	-	-	-	-	-	-	-	-	-	-	-	-	-	-	-	-	-	-	-	-	-	-	-	-
	Aflossing	Euro		-47,944	-49,982	-52,106	-54,321	-56,629	-59,036	-61,545	-64,161	-66,888	-69,730	-72,694	-75,783	-79,004	-82,362	-85,862	-	-	-	-	-	-	-	-	-	-	-	-	-	-	-	-	-	-	-	-	-	-	-	-	-
	Totale lasten lening	Euro		-89,511	-89,511	-89,511	-89,511	-89,511	-89,511	-89,511	-89,511	-89,511	-89,511	-89,511	-89,511	-89,511	-89,511	-89,511	-	-	-	-	-	-	-	-	-	-	-	-	-	-	-	-	-	-	-	-	-	-	-	-	-
	BELASTING
	Belastbaar inkomen	Euro		-198,532	-197,771	-196,948	-196,062	-195,108	-194,082	-192,983	-191,804	-190,544	-189,196	-187,758	-186,225	-225,809	-182,852	-181,002	-	-	-	-	-	-	-	-	-	-	-	-	-	-	-	-	-	-	-	-	-	-	-	-	-
	Belasting bedrag	Euro		37,721	37,576	37,420	37,252	37,070	36,876	36,667	36,443	36,203	35,947	35,674	35,383	42,904	34,742	34,390	-	-	-	-	-	-	-	-	-	-	-	-	-	-	-	-	-	-	-	-	-	-	-	-	-
	CASHFLOWS
	Netto inkomen na belasting	Euro		-115,608	-117,029	-118,487	-119,983	-121,519	-123,095	-124,714	-126,375	-128,081	-129,832	-131,631	-133,478	-168,762	-137,324	-139,327	-	-	-	-	-	-	-	-	-	-	-	-	-	-	-	-	-	-	-	-	-	-	-	-	-
	Project cashflow	Euro	-1,397,213	-26,096	-27,517	-28,976	-30,472	-32,008	-33,584	-35,202	-36,863	-38,569	-40,321	-42,119	-43,966	-79,250	-47,813	-49,815	-	-	-	-	-	-	-	-	-	-	-	-	-	-	-	-	-	-	-	-	-	-	-	-	-
	Equity cashflow	Euro	-419,164	-115,608	-117,029	-118,487	-119,983	-121,519	-123,095	-124,714	-126,375	-128,081	-129,832	-131,631	-133,478	-168,762	-137,324	-139,327	-	-	-	-	-	-	-	-	-	-	-	-	-	-	-	-	-	-	-	-	-	-	-	-	-
	Subsidiebasis: afzet	kWh		1,825,000	1,825,000	1,825,000	1,825,000	1,825,000	1,825,000	1,825,000	1,825,000	1,825,000	1,825,000	1,825,000	1,825,000	1,825,000	1,825,000	1,825,000	-	-	-	-	-	-	-	-	-	-	-	-	-	-	-	-	-	-	-	-	-	-	-	-	-
	Terug te verdienen investering	Euro	1,397,213	1,290,897	1,183,820	1,075,921	967,136	857,396	746,631	634,766	521,723	407,419	291,768	174,678	56,055	(22,983)	(144,979)	(268,824)	(268,824)	(268,824)	(268,824)	(268,824)	(268,824)	(268,824)	(268,824)	(268,824)	(268,824)	(268,824)	(268,824)	(268,824)	(268,824)	(268,824)	(268,824)	(268,824)	(268,824)	(268,824)	(268,824)	(268,824)	(268,824)	(268,824)	(268,824)	(268,824)	(268,824)
	DSCR			1.62	1.61	1.59	1.58	1.56	1.54	1.52	1.50	1.48	1.47	1.45	1.42	1.03	1.38	1.36

	PROJECTPARAMETERS	Waarde	Eenheid
	Verdisconteerde inkomsten	-1,188,590.19	euro
	Verdisconteerde afzet	13,899,495	kWh
	Totale investering	1,397,213	Euro
	DSCR (gemiddeld)	1.47
	Vermogenskostenvergoeding (WACC nominaal/reëel)	4,4% / 2,3%
	Projectrendement (IRR)	n.v.t.
	Rendement op eigen vermogen (IRR)	n.v.t.
	Aandeel lening	978,049	Euro
	Aandeel eigen vermogen	419,164	Euro
	Warmtekrachtverhouding	-	W:E
	Samengesteld aantal vollasturen	730	uur/jaar
	Terugverdientijd (inclusief SDE++-subsidie)	tussen 12 en 13 jaar

	SUBSIDIEPARAMETERS	Waarde	Eenheid
	Bodemprijs of basisprijs	0.047	Euro/kWh
	Bodemprijs of basisprijs (netlevering/niet-netlevering)	0,047 / 0,086	Euro/kWh
	Bodemprijs of basisprijs netlevering	0.047	Euro/kWh
	Bodemprijs of basisprijs niet-netlevering	0.086	Euro/kWh
	Langetermijnprijs	0.071	Euro/kWh
	Langetermijnprijs (netlevering/niet-netlevering)	0,071 / 0,110	Euro/kWh
	Langetermijnprijs netlevering	0.071	Euro/kWh
	Langetermijnprijs niet-netlevering	0.110	Euro/kWh
	Voorlopig correctiebedrag 2026	0.073	Euro/kWh
	Voorlopig correctiebedrag 2026 netlevering/niet-netlevering	0,073 / 0,111	Euro/kWh
	Voorlopig correctiebedrag 2026 netlevering	0.073	Euro/kWh
	Voorlopig correctiebedrag 2026 niet-netlevering	0.111	Euro/kWh
	Voorlopige GvO-waarde 2026	0.002	Euro/kWh
	Voorlopige HBE-waarde 2026 netlevering	0.000	Euro/kWh
	Voorlopige waarde ETS-correctie	0.000	Euro/kWh
	Langetermijnwaarde ETS-correctie	0.000	Euro/kWh

	CONVERSIEFACTOREN	Waarde	Eenheid
	Verbrandingswaarde methaan (onderwaarde)	35.80	MJ/Nm3
	Verbrandingswaarde hernieuwbaar gas (onderwaarde)	31.65	MJ/Nm3
	Verbrandingswaarde hernieuwbaar gas (bovenwaarde)	35.17	MJ/Nm3
	kWh naar MJ	3.6	MJ/kWh

## 7
Berekening basisbedragen: Eindadvies SCE 2026
Zon-pv grondgebonden 1 - 6 MWp (gva, referentie 10 MWp, net 50%)

	BASISBEDRAG en SUBSIDIE-INTENSITEIT	Waarde	Eenheid	Toelichting
	Basisbedrag	0.106	Euro/kWh	Het basisbedrag is een maat voor de productiekosten. Deze waarde kan berekend worden als alleen deze worksheet geopend is.
	Subsidie-intensiteit	407	Euro/t CO2	De subsidie-intensiteit is de maat die in de rangschikking gebruikt wordt. Om deze waarde te berekenen dient ook de worksheet 'Correcties' geopend te zijn.
	Productie-eenheid	kWh		De SDE++ kent twee rekeneenheden waarover subsidie kan worden uitgekeerd: kWh voor energiecategorieën en t CO2 voor CCS- en CCU-categorieën.
	Vermogenseenheid	kW
	Domein	Elektriciteit		Het corresponderende domein bij deze categorie geeft aan binnen welk 'hekje' de subsidiecategorie valt.

	CORRECTIEMETHODES	Waarde	Typering	Toelichting
	Berekeningswijze correctiebedrag methode-ID			0
	Berekeningswijze ETS-correctie-ID	0	Geen ETS-correctie	0
	ETS-voordeel bij merendeel van projecten?	Geen warmte	Ja of Nee	Alleen van belang voor warmteprojecten. Deze parameter werkt door op de langetermijnprijs en subsidie-intensiteit.
	Berekeningswijze correctiebedrag methode-ID netlevering	47.3	Elektriciteit-ZonPV-netlevering (negatieve uren niet meegenomen)	Enkel relevant voor zon-pv. EPEX3 x PF_PV3
	Berekeningswijze correctiebedrag methode-ID niet-netlevering	49.3	Elektricteit-ZonPV-niet-netlevering, groot	Enkel relevant voor zon-pv. EPEX3 x PF_PV3 + EB3_e + ODE3_e
	Netlevering deel			Enkel relevant voor zon-pv. Aandeel van de productie dat aan het net wordt geleverd.
	Niet-netlevering deel			Enkel relevant voor zon-pv. Aandeel eigen gebruik.

	SYSTEEMGROOTTE	Waarde	Eenheid	Toelichting
	Inputvermogen		kW
	Seasonal Performance Factor (SPF)			Hier wordt de seizoensgemiddelde COP, of Seasonal performance factor, mee bedoeld voor het hele systeem.
	Gaat het om een installatie voor hernieuwbaar gas?			Alleen 'Ja' invullen als de installatie gas van aardgaskwaliteit produceert.
	Methaangehalte hernieuwbaar gas voor gaszuivering			Het percentage methaan in het biogas, dat nog niet tot aardgaskwaliteit is opgewaardeerd.
	Vermogen hernieuwbaargasproductie (voor zuivering)	-	Nm3/uur
	Outputvermogen (thermisch of hernieuwbaar gas)		kW	Dit veld alleen invullen bij productie van warmte (al dan niet in WKK-variant) of hernieuwbaar gas van aardgaskwaliteit
	Outputvermogen (hernieuwbaar gas)	-	Nm3/uur
	Outputvermogen (elektrisch of overig)	10000	kW	Dit veld invullen als de installatie elektriciteit produceert (al dan niet in WKK-variant), of iets anders dan warmte of gas van aardgaskwaliteit produceert.
	Vollasturen levering (thermisch of hernieuwbaar gas)		uur/jaar	Bij een installatie voor gecombineerde opwekking, wordt de bedrijfstijd automatisch genomen als maximum van de vollasturen warmte en vollasturen elektriciteit.
	Vollasturen levering (elektrisch of overig)	740	uur/jaar	Bij een installatie voor gecombineerde opwekking, wordt de bedrijfstijd automatisch genomen als maximum van de vollasturen warmte en vollasturen elektriciteit.

	ENERGETISCH RENDEMENT	Waarde	Eenheid	Toelichting
	Max. elektrisch rendement	100%
	Elektrisch rendement	100%
	Thermisch rendement of rendement gasproductie	0%
	Elektriciteitsderving bij warmtelevering		elektriciteit : warmte	Enkel invullen als de installatie een WKK-installatie is waarbij warmtelevering ten koste gaat van de elektriciteitsproductie.

	KOSTEN	Waarde	Eenheid	Toelichting
	Investeringskosten input gebaseerd		Euro/kW	De investeringskosten 'input gebaseerd' worden opgeteld bij de investeringskosten 'output gebaseerd'. Pas op voor onbedoelde dubbeltelling.
	Investeringskosten output gebaseerd	517	Euro/kW	De investeringskosten 'input gebaseerd' worden opgeteld bij de investeringskosten 'output gebaseerd'. Pas op voor onbedoelde dubbeltelling.
	Totale investeringskosten	5.206	Euro(miljoen)
	Vaste operationele kosten input gebaseerd		Euro/kW/jaar	De operationele kosten 'input gebaseerd' worden opgeteld bij de investeringskosten 'output gebaseerd'. Pas op voor onbedoelde dubbeltelling.
	Vaste operationele kosten output gebaseerd	20.8	Euro/kW/jaar	De operationele kosten 'input gebaseerd' worden opgeteld bij de investeringskosten 'output gebaseerd'. Pas op voor onbedoelde dubbeltelling.
	Totale jaarlijkse vaste operationele kosten	208	Euro(duizend)/jaar	Deze waarde wordt ter illustratie getoond.
	Kosten elektriciteitsverbruik		Euro/kWh	Het betreft de inkoopkosten voor elektriciteit, per kWh output
	Kosten gasverbruik		Euro/kWh	Het betreft de inkoopkosten voor gas, per kWh output
	Kosten warmteverbruik		Euro/kWh	Het betreft de inkoopkosten voor warmte, per kWh output
	Overige variabele operationele kosten	0.0099	Euro/kWh
	Totale variabele operationele kosten	0.0099	Euro/kWh

	ENERGIEGEBRUIK	Waarde	Eenheid	Toelichting
	Energie-inhoud brandstof		GJ/ton
	Biomassadoorzet	-	ton/jaar
	Netto brandstofprijs		Euro/ton	Hier wordt de brandstofprijs aan de poort bedoeld, inclusief eventuele risico-opslag.
	Relatief elektriciteitsgebruik		kWh/kWh
	Elektriciteitsgebruik	-	MWh/jaar
	Relatief warmtegebruik		kWh/kWh
	Warmtegebruik	-	MWh/jaar
	Relatief aardgasgebruik		kWh/kWh
	Aardgasgebruik	-	MWh/jaar

	EMISSIEFACTOREN	Waarde	Eenheid	Toelichting
	Emissiefactor van warmteproductie per eenheid		kg CO2/kWh
	Emissiefactor van elektriciteitsproductie of overig per eenheid	0.062	kg CO2/kWh
	Emissiefactor van gasproductie per eenheid		kg CO2/kWh
	Emissiefactor gebruik van biomassa		kg CO2/ton	De waarde die hier getoond wordt, is afhankelijk aan de uitgangspunten in de adviesvraag.
	Emissiefactor gebruik van warmte		kg CO2/kWh
	Emissiefactor gebruik van elektriciteit		kg CO2/kWh
	Emissiefactor gebruik van gas		kg CO2/kWh
	Vermeden emissies	0.0813	kg CO2/kWh

	TERMIJNEN	Waarde	Eenheid	Toelichting
	Economische levensduur	20	jaar	Deze waarde wordt gebruikt om eventuele inkomsten van het project na subsidieperiode te berekenen.
	Termijn lening	15	jaar
	Afschrijvingstermijn	20	jaar
	Beleidsperiode	15	jaar
	Totale operationale periode		jaar	Deze waarde wordt gebruikt om de vermeden emissies gedurende de hele operationele periode van de installatie te berekenen.

	PARAMETERS NA SUBSIDIEPERIODE	Waarde	Eenheid	Toelichting
	Elektriciteitsprijs na subsidieperiode	0.0746	Euro/kWh	Deze prijs is inclusief de profielfactor, maar exclusief de onbalansfactor.
	Vollasturen na subsidieperiode elektriciteit of overige	690	uur/jaar
	Prijs warmte of hernieuwbaar gas na subsidieperiode		Euro/kWh
	Vollasturen na subsidieperiode warmte of hernieuwbaar gas		uur/jaar
	Totaal geproduceerde eenheden subsidieperiode	111000000	kWh
	Totale geproduceerde eenheden bedrijfsperiode	145500000	kWh
	Verrekeningsfactor bespaarde emissies	1.3

	FINANCIËLE PARAMETERS	Waarde	Eenheid	Toelichting
	Inflatie	2.0%
	Rendement op vreemd vermogen	4.3%
	Rendement op eigen vermogen	6.5%
	Percentage vreemd vermogen in investering	70%
	Percentage eigen vermogen in investering	30%
	Vennootschapsbelasting	19.0%

	INVESTERINGSSUBSIDIES	Waarde	Eenheid	Toelichting
	Investeringssubsidie t.g.v. vreemd vermogen		Euro
	Investeringssubsidie t.g.v. eigen vermogen (NCW)		Euro

	ONREGELMATIGE CASHFLOWS	Jaar	Waarde	Toelichting
		13	-120,000	Voer in cel kolom C het jaar in waarin de onregelmatige cashflow plaatsvindt en in kolom D97 de reële kosten (als negatieve waarde) in dat specifieke jaar.
				De waarde als reële kosten is gedefinieerd in euro van het jaar 2026.
	Afsluitprovisie op lening handmatig			Indien de afsluitprovisie handmatig moet worden ingevoerd, voer dan in cel C103 het bedrag van de afsluitprovisie in.
	Afsluitprovisie als percentage van lening	0	1%	Deze afsluitprovisie wordt verrekend in de totale investeringskosten en is gedefinieerd als percentage van de lening.

	SUBSIDIE-INKOMSTEN (niet invullen voor basisbedragberekening)		Eenheid	2026	2027	2028	2029	2030	2031	2032	2033	2034	2035	2036	2037	2038	2039	2040	2041	2042	2043	2044	2045	2046	2047	2048	2049	2050	2051	2052	2053	2054	2055	2056	2057	2058	2059	2060	2061	2062	2063	2064	2065
	Basisbedrag (deze cellen kunnen gebruikt worden om de inkomsten toe te voegen)		Euro/kWh		-	-	-	-	-	-	-	-	-	-	-	-	-	-	-	-	-	-	-	-	-	-	-	-	-	-	-	-	-	-	-	-	-	-	-	-	-	-	-
	Correctiebedrag (deze cellen kunnen gebruikt worden om de inkomsten toe te voegen)		Euro/kWh		-	-	-	-	-	-	-	-	-	-	-	-	-	-	-	-	-	-	-	-	-	-	-	-	-	-	-	-	-	-	-	-	-	-	-	-	-	-	-
	Inflator		index	1.00	1.02	1.04	1.06	1.08	1.10	1.13	1.15	1.17	1.20	1.22	1.24	1.27	1.29	1.32	1.35	1.37	1.40	1.43	1.46	1.49	1.52	1.55	1.58	1.61	1.64	1.67	1.71	1.74	1.78	1.81	1.85	1.88	1.92	1.96	2.00	2.04	2.08	2.12	2.16

	Tabel: Nominale kasstroom (positieve bedragen = gunstig voor de producent)
	INITIELE INVESTERING		0	1	2	3	4	5	6	7	8	9	10	11	12	13	14	15	16	17	18	19	20	21	22	23	24	25	26	27	28	29	30	31	32	33	34	35	36	37	38	39	40
	Investering	Euro	-5,206,190
	AFZET
	Afzet elektriciteit of overige	kWh		7,400,000	7,400,000	7,400,000	7,400,000	7,400,000	7,400,000	7,400,000	7,400,000	7,400,000	7,400,000	7,400,000	7,400,000	7,400,000	7,400,000	7,400,000	6,900,000	6,900,000	6,900,000	6,900,000	6,900,000	-	-	-	-	-	-	-	-	-	-	-	-	-	-	-	-	-	-	-	-
	Afzet warmte	kWh		-	-	-	-	-	-	-	-	-	-	-	-	-	-	-	-	-	-	-	-	-	-	-	-	-	-	-	-	-	-	-	-	-	-	-	-	-	-	-	-
	Afzet hernieuwbaar gas	kWh (HHV)		-	-	-	-	-	-	-	-	-	-	-	-	-	-	-	-	-	-	-	-	-	-	-	-	-	-	-	-	-	-	-	-	-	-	-	-	-	-	-	-
	Afzet	kWh		7,400,000	7,400,000	7,400,000	7,400,000	7,400,000	7,400,000	7,400,000	7,400,000	7,400,000	7,400,000	7,400,000	7,400,000	7,400,000	7,400,000	7,400,000	6,900,000	6,900,000	6,900,000	6,900,000	6,900,000	-	-	-	-	-	-	-	-	-	-	-	-	-	-	-	-	-	-	-	-
	KOSTEN EN INKOMSTEN
	Operationele kosten	Euro		-281,260	-286,885	-292,623	-298,475	-304,445	-310,534	-316,744	-323,079	-329,541	-336,132	-342,854	-349,711	-508,895	-363,840	-371,117	-371,877	-379,314	-386,901	-394,639	-402,531	-	-	-	-	-	-	-	-	-	-	-	-	-	-	-	-	-	-	-	-
	Brandstofkosten (biomassa)	Euro		-	-	-	-	-	-	-	-	-	-	-	-	-	-	-	-	-	-	-	-	-	-	-	-	-	-	-	-	-	-	-	-	-	-	-	-	-	-	-	-
	Marktwaarde elektriciteit na einde beleidsperiode	Euro/kWh		-	-	-	-	-	-	-	-	-	-	-	-	-	-	-	0.100	0.102	0.104	0.107	0.109	-	-	-	-	-	-	-	-	-	-	-	-	-	-	-	-	-	-	-	-
	Marktwaarde warmte of hernieuwbaar gas na einde beleidsperiode	Euro/kWh		-	-	-	-	-	-	-	-	-	-	-	-	-	-	-	-	-	-	-	-	-	-	-	-	-	-	-	-	-	-	-	-	-	-	-	-	-	-	-	-
	Correctiebedrag	Euro/kWh		-	-	-	-	-	-	-	-	-	-	-	-	-	-	-	-	-	-	-	-	-	-	-	-	-	-	-	-	-	-	-	-	-	-	-	-	-	-	-	-
	Basisbedrag	Euro/kWh		-	-	-	-	-	-	-	-	-	-	-	-	-	-	-	-	-	-	-	-	-	-	-	-	-	-	-	-	-	-	-	-	-	-	-	-	-	-	-	-
	SDE-vergoeding	Euro		-	-	-	-	-	-	-	-	-	-	-	-	-	-	-	-	-	-	-	-	-	-	-	-	-	-	-	-	-	-	-	-	-	-	-	-	-	-	-	-
	Marktinkomsten na einde beleidsperiode	Euro		-	-	-	-	-	-	-	-	-	-	-	-	-	-	-	692,772	706,628	720,760	735,175	749,879	-	-	-	-	-	-	-	-	-	-	-	-	-	-	-	-	-	-	-	-
	Marktinkomsten gedurende beleidsperiode	Euro		-	-	-	-	-	-	-	-	-	-	-	-	-	-	-	-	-	-	-	-	-	-	-	-	-	-	-	-	-	-	-	-	-	-	-	-	-	-	-	-
	TOTALE KOSTEN EN INKOMSTEN
	Inkomen totaal (nominaal)	Euro		-	-	-	-	-	-	-	-	-	-	-	-	-	-	-	692,772	706,628	720,760	735,175	749,879	-	-	-	-	-	-	-	-	-	-	-	-	-	-	-	-	-	-	-	-
	Kosten totaal (nominaal)	Euro		-281,260	-286,885	-292,623	-298,475	-304,445	-310,534	-316,744	-323,079	-329,541	-336,132	-342,854	-349,711	-508,895	-363,840	-371,117	-371,877	-379,314	-386,901	-394,639	-402,531	-	-	-	-	-	-	-	-	-	-	-	-	-	-	-	-	-	-	-	-
	Bruto inkomen (nominaal)	Euro		-281,260	-286,885	-292,623	-298,475	-304,445	-310,534	-316,744	-323,079	-329,541	-336,132	-342,854	-349,711	-508,895	-363,840	-371,117	320,895	327,313	333,860	340,537	347,347	-	-	-	-	-	-	-	-	-	-	-	-	-	-	-	-	-	-	-	-
	AFSCHRIJVING EN SCHULDEN
	Afschrijving	Euro		-260,310	-260,310	-260,310	-260,310	-260,310	-260,310	-260,310	-260,310	-260,310	-260,310	-260,310	-260,310	-260,310	-260,310	-260,310	-260,310	-260,310	-260,310	-260,310	-260,310	-	-	-	-	-	-	-	-	-	-	-	-	-	-	-	-	-	-	-	-
	Rente	Euro		-154,884	-147,292	-139,376	-131,125	-122,523	-113,555	-104,206	-94,460	-84,299	-73,707	-62,664	-51,152	-39,151	-26,640	-13,597	-	-	-	-	-	-	-	-	-	-	-	-	-	-	-	-	-	-	-	-	-	-	-	-	-
	Aflossing	Euro		-178,647	-186,239	-194,154	-202,406	-211,008	-219,976	-229,325	-239,071	-249,232	-259,824	-270,867	-282,379	-294,380	-306,891	-319,934	-	-	-	-	-	-	-	-	-	-	-	-	-	-	-	-	-	-	-	-	-	-	-	-	-
	Totale lasten lening	Euro		-333,531	-333,531	-333,531	-333,531	-333,531	-333,531	-333,531	-333,531	-333,531	-333,531	-333,531	-333,531	-333,531	-333,531	-333,531	-	-	-	-	-	-	-	-	-	-	-	-	-	-	-	-	-	-	-	-	-	-	-	-	-
	BELASTING
	Belastbaar inkomen	Euro		-696,454	-694,486	-692,309	-689,910	-687,277	-684,398	-681,260	-677,848	-674,149	-670,148	-665,828	-661,173	-808,355	-650,789	-645,023	60,586	67,004	73,550	80,227	87,038	-	-	-	-	-	-	-	-	-	-	-	-	-	-	-	-	-	-	-	-
	Belasting bedrag	Euro		132,326	131,952	131,539	131,083	130,583	130,036	129,439	128,791	128,088	127,328	126,507	125,623	153,588	123,650	122,554	-11,511	-12,731	-13,975	-15,243	-16,537	-	-	-	-	-	-	-	-	-	-	-	-	-	-	-	-	-	-	-	-
	CASHFLOWS
	Netto inkomen na belasting	Euro		-482,465	-488,464	-494,615	-500,923	-507,393	-514,029	-520,836	-527,819	-534,983	-542,335	-549,878	-557,619	-688,838	-573,721	-582,093	309,384	314,583	319,885	325,294	330,810	-	-	-	-	-	-	-	-	-	-	-	-	-	-	-	-	-	-	-	-
	Project cashflow	Euro	-5,206,190	-148,934	-154,933	-161,084	-167,393	-173,862	-180,498	-187,305	-194,288	-201,453	-208,804	-216,347	-224,089	-355,307	-240,190	-248,562	309,384	314,583	319,885	325,294	330,810	-	-	-	-	-	-	-	-	-	-	-	-	-	-	-	-	-	-	-	-
	Equity cashflow	Euro	-1,561,857	-482,465	-488,464	-494,615	-500,923	-507,393	-514,029	-520,836	-527,819	-534,983	-542,335	-549,878	-557,619	-688,838	-573,721	-582,093	309,384	314,583	319,885	325,294	330,810	-	-	-	-	-	-	-	-	-	-	-	-	-	-	-	-	-	-	-	-
	Subsidiebasis: afzet	kWh		7,400,000	7,400,000	7,400,000	7,400,000	7,400,000	7,400,000	7,400,000	7,400,000	7,400,000	7,400,000	7,400,000	7,400,000	7,400,000	7,400,000	7,400,000	-	-	-	-	-	-	-	-	-	-	-	-	-	-	-	-	-	-	-	-	-	-	-	-	-
	Terug te verdienen investering	Euro	5,206,190	4,857,934	4,507,711	4,155,310	3,800,511	3,443,078	3,082,767	2,719,317	2,352,456	1,981,896	1,607,334	1,228,453	844,917	608,562	214,642	(185,044)	(505,939)	(833,253)	(1,167,112)	(1,507,649)	(1,854,996)	(1,854,996)	(1,854,996)	(1,854,996)	(1,854,996)	(1,854,996)	(1,854,996)	(1,854,996)	(1,854,996)	(1,854,996)	(1,854,996)	(1,854,996)	(1,854,996)	(1,854,996)	(1,854,996)	(1,854,996)	(1,854,996)	(1,854,996)	(1,854,996)	(1,854,996)	(1,854,996)
	DSCR			1.46	1.44	1.42	1.40	1.38	1.36	1.34	1.32	1.30	1.28	1.26	1.23	0.84	1.18	1.16

	PROJECTPARAMETERS	Waarde	Eenheid
	Verdisconteerde inkomsten	-4,440,361.55	euro
	Verdisconteerde afzet	56,359,597	kWh
	Totale investering	5,206,190	Euro
	DSCR (gemiddeld)	1.29
	Vermogenskostenvergoeding (WACC nominaal/reëel)	4,4% / 2,3%
	Projectrendement (IRR)	-0
	Rendement op eigen vermogen (IRR)	n.v.t.
	Aandeel lening	3,644,333	Euro
	Aandeel eigen vermogen	1,561,857	Euro
	Warmtekrachtverhouding	-	W:E
	Samengesteld aantal vollasturen	740	uur/jaar
	Terugverdientijd (inclusief SDE++-subsidie)	tussen 14 en 15 jaar

	SUBSIDIEPARAMETERS	Waarde	Eenheid
	Bodemprijs of basisprijs	0.047	Euro/kWh
	Bodemprijs of basisprijs (netlevering/niet-netlevering)	0,047 / 0,086	Euro/kWh
	Bodemprijs of basisprijs netlevering	0.047	Euro/kWh
	Bodemprijs of basisprijs niet-netlevering	0.086	Euro/kWh
	Langetermijnprijs	0.071	Euro/kWh
	Langetermijnprijs (netlevering/niet-netlevering)	0,071 / 0,110	Euro/kWh
	Langetermijnprijs netlevering	0.071	Euro/kWh
	Langetermijnprijs niet-netlevering	0.110	Euro/kWh
	Voorlopig correctiebedrag 2026	0.073	Euro/kWh
	Voorlopig correctiebedrag 2026 netlevering/niet-netlevering	0,073 / 0,111	Euro/kWh
	Voorlopig correctiebedrag 2026 netlevering	0.073	Euro/kWh
	Voorlopig correctiebedrag 2026 niet-netlevering	0.111	Euro/kWh
	Voorlopige GvO-waarde 2026	0.002	Euro/kWh
	Voorlopige HBE-waarde 2026 netlevering	0.000	Euro/kWh
	Voorlopige waarde ETS-correctie	0.000	Euro/kWh
	Langetermijnwaarde ETS-correctie	0.000	Euro/kWh

	CONVERSIEFACTOREN	Waarde	Eenheid
	Verbrandingswaarde methaan (onderwaarde)	35.80	MJ/Nm3
	Verbrandingswaarde hernieuwbaar gas (onderwaarde)	31.65	MJ/Nm3
	Verbrandingswaarde hernieuwbaar gas (bovenwaarde)	35.17	MJ/Nm3
	kWh naar MJ	3.6	MJ/kWh

## 8
Berekening basisbedragen: Eindadvies SCE 2026
Zon-pv drijvend op water 500 kWp - 6 MWp (gva, referentie 10 MWp, net 50%)

	BASISBEDRAG en SUBSIDIE-INTENSITEIT	Waarde	Eenheid	Toelichting
	Basisbedrag	0.114	Euro/kWh	Het basisbedrag is een maat voor de productiekosten. Deze waarde kan berekend worden als alleen deze worksheet geopend is.
	Subsidie-intensiteit	506	Euro/t CO2	De subsidie-intensiteit is de maat die in de rangschikking gebruikt wordt. Om deze waarde te berekenen dient ook de worksheet 'Correcties' geopend te zijn.
	Productie-eenheid	kWh		De SDE++ kent twee rekeneenheden waarover subsidie kan worden uitgekeerd: kWh voor energiecategorieën en t CO2 voor CCS- en CCU-categorieën.
	Vermogenseenheid	kW
	Domein	Elektriciteit		Het corresponderende domein bij deze categorie geeft aan binnen welk 'hekje' de subsidiecategorie valt.

	CORRECTIEMETHODES	Waarde	Typering	Toelichting
	Berekeningswijze correctiebedrag methode-ID			0
	Berekeningswijze ETS-correctie-ID	0	Geen ETS-correctie	0
	ETS-voordeel bij merendeel van projecten?	Geen warmte	Ja of Nee	Alleen van belang voor warmteprojecten. Deze parameter werkt door op de langetermijnprijs en subsidie-intensiteit.
	Berekeningswijze correctiebedrag methode-ID netlevering	47.3	Elektriciteit-ZonPV-netlevering (negatieve uren niet meegenomen)	Enkel relevant voor zon-pv. EPEX3 x PF_PV3
	Berekeningswijze correctiebedrag methode-ID niet-netlevering	49.3	Elektricteit-ZonPV-niet-netlevering, groot	Enkel relevant voor zon-pv. EPEX3 x PF_PV3 + EB3_e + ODE3_e
	Netlevering deel			Enkel relevant voor zon-pv. Aandeel van de productie dat aan het net wordt geleverd.
	Niet-netlevering deel			Enkel relevant voor zon-pv. Aandeel eigen gebruik.

	SYSTEEMGROOTTE	Waarde	Eenheid	Toelichting
	Inputvermogen		kW
	Seasonal Performance Factor (SPF)			Hier wordt de seizoensgemiddelde COP, of Seasonal performance factor, mee bedoeld voor het hele systeem.
	Gaat het om een installatie voor hernieuwbaar gas?			Alleen 'Ja' invullen als de installatie gas van aardgaskwaliteit produceert.
	Methaangehalte hernieuwbaar gas voor gaszuivering			Het percentage methaan in het biogas, dat nog niet tot aardgaskwaliteit is opgewaardeerd.
	Vermogen hernieuwbaargasproductie (voor zuivering)	-	Nm3/uur
	Outputvermogen (thermisch of hernieuwbaar gas)		kW	Dit veld alleen invullen bij productie van warmte (al dan niet in WKK-variant) of hernieuwbaar gas van aardgaskwaliteit
	Outputvermogen (hernieuwbaar gas)	-	Nm3/uur
	Outputvermogen (elektrisch of overig)	10000	kW	Dit veld invullen als de installatie elektriciteit produceert (al dan niet in WKK-variant), of iets anders dan warmte of gas van aardgaskwaliteit produceert.
	Vollasturen levering (thermisch of hernieuwbaar gas)		uur/jaar	Bij een installatie voor gecombineerde opwekking, wordt de bedrijfstijd automatisch genomen als maximum van de vollasturen warmte en vollasturen elektriciteit.
	Vollasturen levering (elektrisch of overig)	740	uur/jaar	Bij een installatie voor gecombineerde opwekking, wordt de bedrijfstijd automatisch genomen als maximum van de vollasturen warmte en vollasturen elektriciteit.

	ENERGETISCH RENDEMENT	Waarde	Eenheid	Toelichting
	Max. elektrisch rendement	100%
	Elektrisch rendement	100%
	Thermisch rendement of rendement gasproductie	0%
	Elektriciteitsderving bij warmtelevering		elektriciteit : warmte	Enkel invullen als de installatie een WKK-installatie is waarbij warmtelevering ten koste gaat van de elektriciteitsproductie.

	KOSTEN	Waarde	Eenheid	Toelichting
	Investeringskosten input gebaseerd		Euro/kW	De investeringskosten 'input gebaseerd' worden opgeteld bij de investeringskosten 'output gebaseerd'. Pas op voor onbedoelde dubbeltelling.
	Investeringskosten output gebaseerd	587	Euro/kW	De investeringskosten 'input gebaseerd' worden opgeteld bij de investeringskosten 'output gebaseerd'. Pas op voor onbedoelde dubbeltelling.
	Totale investeringskosten	5.911	Euro(miljoen)
	Vaste operationele kosten input gebaseerd		Euro/kW/jaar	De operationele kosten 'input gebaseerd' worden opgeteld bij de investeringskosten 'output gebaseerd'. Pas op voor onbedoelde dubbeltelling.
	Vaste operationele kosten output gebaseerd	19.6	Euro/kW/jaar	De operationele kosten 'input gebaseerd' worden opgeteld bij de investeringskosten 'output gebaseerd'. Pas op voor onbedoelde dubbeltelling.
	Totale jaarlijkse vaste operationele kosten	196	Euro(duizend)/jaar	Deze waarde wordt ter illustratie getoond.
	Kosten elektriciteitsverbruik		Euro/kWh	Het betreft de inkoopkosten voor elektriciteit, per kWh output
	Kosten gasverbruik		Euro/kWh	Het betreft de inkoopkosten voor gas, per kWh output
	Kosten warmteverbruik		Euro/kWh	Het betreft de inkoopkosten voor warmte, per kWh output
	Overige variabele operationele kosten	0.0099	Euro/kWh
	Totale variabele operationele kosten	0.0099	Euro/kWh

	ENERGIEGEBRUIK	Waarde	Eenheid	Toelichting
	Energie-inhoud brandstof		GJ/ton
	Biomassadoorzet	-	ton/jaar
	Netto brandstofprijs		Euro/ton	Hier wordt de brandstofprijs aan de poort bedoeld, inclusief eventuele risico-opslag.
	Relatief elektriciteitsgebruik		kWh/kWh
	Elektriciteitsgebruik	-	MWh/jaar
	Relatief warmtegebruik		kWh/kWh
	Warmtegebruik	-	MWh/jaar
	Relatief aardgasgebruik		kWh/kWh
	Aardgasgebruik	-	MWh/jaar

	EMISSIEFACTOREN	Waarde	Eenheid	Toelichting
	Emissiefactor van warmteproductie per eenheid		kg CO2/kWh
	Emissiefactor van elektriciteitsproductie of overig per eenheid	0.062	kg CO2/kWh
	Emissiefactor van gasproductie per eenheid		kg CO2/kWh
	Emissiefactor gebruik van biomassa		kg CO2/ton	De waarde die hier getoond wordt, is afhankelijk aan de uitgangspunten in de adviesvraag.
	Emissiefactor gebruik van warmte		kg CO2/kWh
	Emissiefactor gebruik van elektriciteit		kg CO2/kWh
	Emissiefactor gebruik van gas		kg CO2/kWh
	Vermeden emissies	0.0813	kg CO2/kWh

	TERMIJNEN	Waarde	Eenheid	Toelichting
	Economische levensduur	20	jaar	Deze waarde wordt gebruikt om eventuele inkomsten van het project na subsidieperiode te berekenen.
	Termijn lening	15	jaar
	Afschrijvingstermijn	20	jaar
	Beleidsperiode	15	jaar
	Totale operationale periode		jaar	Deze waarde wordt gebruikt om de vermeden emissies gedurende de hele operationele periode van de installatie te berekenen.

	PARAMETERS NA SUBSIDIEPERIODE	Waarde	Eenheid	Toelichting
	Elektriciteitsprijs na subsidieperiode	0.0746	Euro/kWh	Deze prijs is inclusief de profielfactor, maar exclusief de onbalansfactor.
	Vollasturen na subsidieperiode elektriciteit of overige	690	uur/jaar
	Prijs warmte of hernieuwbaar gas na subsidieperiode		Euro/kWh
	Vollasturen na subsidieperiode warmte of hernieuwbaar gas		uur/jaar
	Totaal geproduceerde eenheden subsidieperiode	111000000	kWh
	Totale geproduceerde eenheden bedrijfsperiode	145500000	kWh
	Verrekeningsfactor bespaarde emissies	1.3

	FINANCIËLE PARAMETERS	Waarde	Eenheid	Toelichting
	Inflatie	2.0%
	Rendement op vreemd vermogen	4.3%
	Rendement op eigen vermogen	6.5%
	Percentage vreemd vermogen in investering	70%
	Percentage eigen vermogen in investering	30%
	Vennootschapsbelasting	19.0%

	INVESTERINGSSUBSIDIES	Waarde	Eenheid	Toelichting
	Investeringssubsidie t.g.v. vreemd vermogen		Euro
	Investeringssubsidie t.g.v. eigen vermogen (NCW)		Euro

	ONREGELMATIGE CASHFLOWS	Jaar	Waarde	Toelichting
		13	-120,000	Voer in cel kolom C het jaar in waarin de onregelmatige cashflow plaatsvindt en in kolom D97 de reële kosten (als negatieve waarde) in dat specifieke jaar.
				De waarde als reële kosten is gedefinieerd in euro van het jaar 2026.
	Afsluitprovisie op lening handmatig			Indien de afsluitprovisie handmatig moet worden ingevoerd, voer dan in cel C103 het bedrag van de afsluitprovisie in.
	Afsluitprovisie als percentage van lening	0	1%	Deze afsluitprovisie wordt verrekend in de totale investeringskosten en is gedefinieerd als percentage van de lening.

	SUBSIDIE-INKOMSTEN (niet invullen voor basisbedragberekening)		Eenheid	2026	2027	2028	2029	2030	2031	2032	2033	2034	2035	2036	2037	2038	2039	2040	2041	2042	2043	2044	2045	2046	2047	2048	2049	2050	2051	2052	2053	2054	2055	2056	2057	2058	2059	2060	2061	2062	2063	2064	2065
	Basisbedrag (deze cellen kunnen gebruikt worden om de inkomsten toe te voegen)		Euro/kWh		-	-	-	-	-	-	-	-	-	-	-	-	-	-	-	-	-	-	-	-	-	-	-	-	-	-	-	-	-	-	-	-	-	-	-	-	-	-	-
	Correctiebedrag (deze cellen kunnen gebruikt worden om de inkomsten toe te voegen)		Euro/kWh		-	-	-	-	-	-	-	-	-	-	-	-	-	-	-	-	-	-	-	-	-	-	-	-	-	-	-	-	-	-	-	-	-	-	-	-	-	-	-
	Inflator		index	1.00	1.02	1.04	1.06	1.08	1.10	1.13	1.15	1.17	1.20	1.22	1.24	1.27	1.29	1.32	1.35	1.37	1.40	1.43	1.46	1.49	1.52	1.55	1.58	1.61	1.64	1.67	1.71	1.74	1.78	1.81	1.85	1.88	1.92	1.96	2.00	2.04	2.08	2.12	2.16

	Tabel: Nominale kasstroom (positieve bedragen = gunstig voor de producent)
	INITIELE INVESTERING		0	1	2	3	4	5	6	7	8	9	10	11	12	13	14	15	16	17	18	19	20	21	22	23	24	25	26	27	28	29	30	31	32	33	34	35	36	37	38	39	40
	Investering	Euro	-5,911,090
	AFZET
	Afzet elektriciteit of overige	kWh		7,400,000	7,400,000	7,400,000	7,400,000	7,400,000	7,400,000	7,400,000	7,400,000	7,400,000	7,400,000	7,400,000	7,400,000	7,400,000	7,400,000	7,400,000	6,900,000	6,900,000	6,900,000	6,900,000	6,900,000	-	-	-	-	-	-	-	-	-	-	-	-	-	-	-	-	-	-	-	-
	Afzet warmte	kWh		-	-	-	-	-	-	-	-	-	-	-	-	-	-	-	-	-	-	-	-	-	-	-	-	-	-	-	-	-	-	-	-	-	-	-	-	-	-	-	-
	Afzet hernieuwbaar gas	kWh (HHV)		-	-	-	-	-	-	-	-	-	-	-	-	-	-	-	-	-	-	-	-	-	-	-	-	-	-	-	-	-	-	-	-	-	-	-	-	-	-	-	-
	Afzet	kWh		7,400,000	7,400,000	7,400,000	7,400,000	7,400,000	7,400,000	7,400,000	7,400,000	7,400,000	7,400,000	7,400,000	7,400,000	7,400,000	7,400,000	7,400,000	6,900,000	6,900,000	6,900,000	6,900,000	6,900,000	-	-	-	-	-	-	-	-	-	-	-	-	-	-	-	-	-	-	-	-
	KOSTEN EN INKOMSTEN
	Operationele kosten	Euro		-269,260	-274,645	-280,138	-285,741	-291,456	-297,285	-303,230	-309,295	-315,481	-321,791	-328,226	-334,791	-493,676	-348,317	-355,283	-355,726	-362,841	-370,098	-377,500	-385,050	-	-	-	-	-	-	-	-	-	-	-	-	-	-	-	-	-	-	-	-
	Brandstofkosten (biomassa)	Euro		-	-	-	-	-	-	-	-	-	-	-	-	-	-	-	-	-	-	-	-	-	-	-	-	-	-	-	-	-	-	-	-	-	-	-	-	-	-	-	-
	Marktwaarde elektriciteit na einde beleidsperiode	Euro/kWh		-	-	-	-	-	-	-	-	-	-	-	-	-	-	-	0.100	0.102	0.104	0.107	0.109	-	-	-	-	-	-	-	-	-	-	-	-	-	-	-	-	-	-	-	-
	Marktwaarde warmte of hernieuwbaar gas na einde beleidsperiode	Euro/kWh		-	-	-	-	-	-	-	-	-	-	-	-	-	-	-	-	-	-	-	-	-	-	-	-	-	-	-	-	-	-	-	-	-	-	-	-	-	-	-	-
	Correctiebedrag	Euro/kWh		-	-	-	-	-	-	-	-	-	-	-	-	-	-	-	-	-	-	-	-	-	-	-	-	-	-	-	-	-	-	-	-	-	-	-	-	-	-	-	-
	Basisbedrag	Euro/kWh		-	-	-	-	-	-	-	-	-	-	-	-	-	-	-	-	-	-	-	-	-	-	-	-	-	-	-	-	-	-	-	-	-	-	-	-	-	-	-	-
	SDE-vergoeding	Euro		-	-	-	-	-	-	-	-	-	-	-	-	-	-	-	-	-	-	-	-	-	-	-	-	-	-	-	-	-	-	-	-	-	-	-	-	-	-	-	-
	Marktinkomsten na einde beleidsperiode	Euro		-	-	-	-	-	-	-	-	-	-	-	-	-	-	-	692,772	706,628	720,760	735,175	749,879	-	-	-	-	-	-	-	-	-	-	-	-	-	-	-	-	-	-	-	-
	Marktinkomsten gedurende beleidsperiode	Euro		-	-	-	-	-	-	-	-	-	-	-	-	-	-	-	-	-	-	-	-	-	-	-	-	-	-	-	-	-	-	-	-	-	-	-	-	-	-	-	-
	TOTALE KOSTEN EN INKOMSTEN
	Inkomen totaal (nominaal)	Euro		-	-	-	-	-	-	-	-	-	-	-	-	-	-	-	692,772	706,628	720,760	735,175	749,879	-	-	-	-	-	-	-	-	-	-	-	-	-	-	-	-	-	-	-	-
	Kosten totaal (nominaal)	Euro		-269,260	-274,645	-280,138	-285,741	-291,456	-297,285	-303,230	-309,295	-315,481	-321,791	-328,226	-334,791	-493,676	-348,317	-355,283	-355,726	-362,841	-370,098	-377,500	-385,050	-	-	-	-	-	-	-	-	-	-	-	-	-	-	-	-	-	-	-	-
	Bruto inkomen (nominaal)	Euro		-269,260	-274,645	-280,138	-285,741	-291,456	-297,285	-303,230	-309,295	-315,481	-321,791	-328,226	-334,791	-493,676	-348,317	-355,283	337,046	343,787	350,662	357,676	364,829	-	-	-	-	-	-	-	-	-	-	-	-	-	-	-	-	-	-	-	-
	AFSCHRIJVING EN SCHULDEN
	Afschrijving	Euro		-295,555	-295,555	-295,555	-295,555	-295,555	-295,555	-295,555	-295,555	-295,555	-295,555	-295,555	-295,555	-295,555	-295,555	-295,555	-295,555	-295,555	-295,555	-295,555	-295,555	-	-	-	-	-	-	-	-	-	-	-	-	-	-	-	-	-	-	-	-
	Rente	Euro		-175,855	-167,234	-158,248	-148,879	-139,112	-128,930	-118,315	-107,249	-95,713	-83,686	-71,149	-58,078	-44,452	-30,247	-15,438	-	-	-	-	-	-	-	-	-	-	-	-	-	-	-	-	-	-	-	-	-	-	-	-	-
	Aflossing	Euro		-202,835	-211,455	-220,442	-229,811	-239,578	-249,760	-260,375	-271,441	-282,977	-295,004	-307,541	-320,612	-334,238	-348,443	-363,252	-	-	-	-	-	-	-	-	-	-	-	-	-	-	-	-	-	-	-	-	-	-	-	-	-
	Totale lasten lening	Euro		-378,690	-378,690	-378,690	-378,690	-378,690	-378,690	-378,690	-378,690	-378,690	-378,690	-378,690	-378,690	-378,690	-378,690	-378,690	-	-	-	-	-	-	-	-	-	-	-	-	-	-	-	-	-	-	-	-	-	-	-	-	-
	BELASTING
	Belastbaar inkomen	Euro		-740,669	-737,434	-733,940	-730,174	-726,122	-721,769	-717,100	-712,099	-706,748	-701,031	-694,930	-688,424	-833,682	-674,118	-666,276	41,491	48,232	55,108	62,121	69,275	-	-	-	-	-	-	-	-	-	-	-	-	-	-	-	-	-	-	-	-
	Belasting bedrag	Euro		140,727	140,112	139,449	138,733	137,963	137,136	136,249	135,299	134,282	133,196	132,037	130,800	158,400	128,082	126,592	-7,883	-9,164	-10,471	-11,803	-13,162	-	-	-	-	-	-	-	-	-	-	-	-	-	-	-	-	-	-	-	-
	CASHFLOWS
	Netto inkomen na belasting	Euro		-507,223	-513,223	-519,379	-525,698	-532,182	-538,839	-545,671	-552,686	-559,889	-567,284	-574,880	-582,680	-713,966	-598,924	-607,380	329,162	334,623	340,192	345,873	351,667	-	-	-	-	-	-	-	-	-	-	-	-	-	-	-	-	-	-	-	-
	Project cashflow	Euro	-5,911,090	-128,533	-134,533	-140,689	-147,008	-153,493	-160,149	-166,982	-173,996	-181,199	-188,595	-196,190	-203,990	-335,276	-220,234	-228,690	329,162	334,623	340,192	345,873	351,667	-	-	-	-	-	-	-	-	-	-	-	-	-	-	-	-	-	-	-	-
	Equity cashflow	Euro	-1,773,327	-507,223	-513,223	-519,379	-525,698	-532,182	-538,839	-545,671	-552,686	-559,889	-567,284	-574,880	-582,680	-713,966	-598,924	-607,380	329,162	334,623	340,192	345,873	351,667	-	-	-	-	-	-	-	-	-	-	-	-	-	-	-	-	-	-	-	-
	Subsidiebasis: afzet	kWh		7,400,000	7,400,000	7,400,000	7,400,000	7,400,000	7,400,000	7,400,000	7,400,000	7,400,000	7,400,000	7,400,000	7,400,000	7,400,000	7,400,000	7,400,000	-	-	-	-	-	-	-	-	-	-	-	-	-	-	-	-	-	-	-	-	-	-	-	-	-
	Terug te verdienen investering	Euro	5,911,090	5,512,605	5,110,885	4,705,670	4,296,690	3,883,657	3,466,272	3,044,217	2,617,162	2,184,755	1,746,632	1,302,407	851,676	546,204	81,168	(391,711)	(728,757)	(1,072,544)	(1,423,206)	(1,780,882)	(2,145,711)	(2,145,711)	(2,145,711)	(2,145,711)	(2,145,711)	(2,145,711)	(2,145,711)	(2,145,711)	(2,145,711)	(2,145,711)	(2,145,711)	(2,145,711)	(2,145,711)	(2,145,711)	(2,145,711)	(2,145,711)	(2,145,711)	(2,145,711)	(2,145,711)	(2,145,711)	(2,145,711)
	DSCR			1.47	1.45	1.43	1.42	1.40	1.38	1.36	1.34	1.33	1.31	1.29	1.27	0.92	1.22	1.20

	PROJECTPARAMETERS	Waarde	Eenheid
	Verdisconteerde inkomsten	-4,641,581.62	euro
	Verdisconteerde afzet	56,359,597	kWh
	Totale investering	5,911,090	Euro
	DSCR (gemiddeld)	1.32
	Vermogenskostenvergoeding (WACC nominaal/reëel)	4,4% / 2,3%
	Projectrendement (IRR)	-0
	Rendement op eigen vermogen (IRR)	n.v.t.
	Aandeel lening	4,137,763	Euro
	Aandeel eigen vermogen	1,773,327	Euro
	Warmtekrachtverhouding	-	W:E
	Samengesteld aantal vollasturen	740	uur/jaar
	Terugverdientijd (inclusief SDE++-subsidie)	tussen 14 en 15 jaar

	SUBSIDIEPARAMETERS	Waarde	Eenheid
	Bodemprijs of basisprijs	0.047	Euro/kWh
	Bodemprijs of basisprijs (netlevering/niet-netlevering)	0,047 / 0,086	Euro/kWh
	Bodemprijs of basisprijs netlevering	0.047	Euro/kWh
	Bodemprijs of basisprijs niet-netlevering	0.086	Euro/kWh
	Langetermijnprijs	0.071	Euro/kWh
	Langetermijnprijs (netlevering/niet-netlevering)	0,071 / 0,110	Euro/kWh
	Langetermijnprijs netlevering	0.071	Euro/kWh
	Langetermijnprijs niet-netlevering	0.110	Euro/kWh
	Voorlopig correctiebedrag 2026	0.073	Euro/kWh
	Voorlopig correctiebedrag 2026 netlevering/niet-netlevering	0,073 / 0,111	Euro/kWh
	Voorlopig correctiebedrag 2026 netlevering	0.073	Euro/kWh
	Voorlopig correctiebedrag 2026 niet-netlevering	0.111	Euro/kWh
	Voorlopige GvO-waarde 2026	0.002	Euro/kWh
	Voorlopige HBE-waarde 2026 netlevering	0.000	Euro/kWh
	Voorlopige waarde ETS-correctie	0.000	Euro/kWh
	Langetermijnwaarde ETS-correctie	0.000	Euro/kWh

	CONVERSIEFACTOREN	Waarde	Eenheid
	Verbrandingswaarde methaan (onderwaarde)	35.80	MJ/Nm3
	Verbrandingswaarde hernieuwbaar gas (onderwaarde)	31.65	MJ/Nm3
	Verbrandingswaarde hernieuwbaar gas (bovenwaarde)	35.17	MJ/Nm3
	kWh naar MJ	3.6	MJ/kWh

## 9
Berekening basisbedragen: Eindadvies SCE 2026
Zon-pv drijvend op water natuurinclusief 500 kWp - 6 MWp (gva, referentie 10 MWp, net 50%)

	BASISBEDRAG en SUBSIDIE-INTENSITEIT	Waarde	Eenheid	Toelichting
	Basisbedrag	0.117	Euro/kWh	Het basisbedrag is een maat voor de productiekosten. Deze waarde kan berekend worden als alleen deze worksheet geopend is.
	Subsidie-intensiteit	543	Euro/t CO2	De subsidie-intensiteit is de maat die in de rangschikking gebruikt wordt. Om deze waarde te berekenen dient ook de worksheet 'Correcties' geopend te zijn.
	Productie-eenheid	kWh		De SDE++ kent twee rekeneenheden waarover subsidie kan worden uitgekeerd: kWh voor energiecategorieën en t CO2 voor CCS- en CCU-categorieën.
	Vermogenseenheid	kW
	Domein	Elektriciteit		Het corresponderende domein bij deze categorie geeft aan binnen welk 'hekje' de subsidiecategorie valt.

	CORRECTIEMETHODES	Waarde	Typering	Toelichting
	Berekeningswijze correctiebedrag methode-ID			0
	Berekeningswijze ETS-correctie-ID	0	Geen ETS-correctie	0
	ETS-voordeel bij merendeel van projecten?	Geen warmte	Ja of Nee	Alleen van belang voor warmteprojecten. Deze parameter werkt door op de langetermijnprijs en subsidie-intensiteit.
	Berekeningswijze correctiebedrag methode-ID netlevering	47.3	Elektriciteit-ZonPV-netlevering (negatieve uren niet meegenomen)	Enkel relevant voor zon-pv. EPEX3 x PF_PV3
	Berekeningswijze correctiebedrag methode-ID niet-netlevering	49.3	Elektricteit-ZonPV-niet-netlevering, groot	Enkel relevant voor zon-pv. EPEX3 x PF_PV3 + EB3_e + ODE3_e
	Netlevering deel			Enkel relevant voor zon-pv. Aandeel van de productie dat aan het net wordt geleverd.
	Niet-netlevering deel			Enkel relevant voor zon-pv. Aandeel eigen gebruik.

	SYSTEEMGROOTTE	Waarde	Eenheid	Toelichting
	Inputvermogen		kW
	Seasonal Performance Factor (SPF)			Hier wordt de seizoensgemiddelde COP, of Seasonal performance factor, mee bedoeld voor het hele systeem.
	Gaat het om een installatie voor hernieuwbaar gas?			Alleen 'Ja' invullen als de installatie gas van aardgaskwaliteit produceert.
	Methaangehalte hernieuwbaar gas voor gaszuivering			Het percentage methaan in het biogas, dat nog niet tot aardgaskwaliteit is opgewaardeerd.
	Vermogen hernieuwbaargasproductie (voor zuivering)	-	Nm3/uur
	Outputvermogen (thermisch of hernieuwbaar gas)		kW	Dit veld alleen invullen bij productie van warmte (al dan niet in WKK-variant) of hernieuwbaar gas van aardgaskwaliteit
	Outputvermogen (hernieuwbaar gas)	-	Nm3/uur
	Outputvermogen (elektrisch of overig)	10000	kW	Dit veld invullen als de installatie elektriciteit produceert (al dan niet in WKK-variant), of iets anders dan warmte of gas van aardgaskwaliteit produceert.
	Vollasturen levering (thermisch of hernieuwbaar gas)		uur/jaar	Bij een installatie voor gecombineerde opwekking, wordt de bedrijfstijd automatisch genomen als maximum van de vollasturen warmte en vollasturen elektriciteit.
	Vollasturen levering (elektrisch of overig)	740	uur/jaar	Bij een installatie voor gecombineerde opwekking, wordt de bedrijfstijd automatisch genomen als maximum van de vollasturen warmte en vollasturen elektriciteit.

	ENERGETISCH RENDEMENT	Waarde	Eenheid	Toelichting
	Max. elektrisch rendement	100%
	Elektrisch rendement	100%
	Thermisch rendement of rendement gasproductie	0%
	Elektriciteitsderving bij warmtelevering		elektriciteit : warmte	Enkel invullen als de installatie een WKK-installatie is waarbij warmtelevering ten koste gaat van de elektriciteitsproductie.

	KOSTEN	Waarde	Eenheid	Toelichting
	Investeringskosten input gebaseerd		Euro/kW	De investeringskosten 'input gebaseerd' worden opgeteld bij de investeringskosten 'output gebaseerd'. Pas op voor onbedoelde dubbeltelling.
	Investeringskosten output gebaseerd	590	Euro/kW	De investeringskosten 'input gebaseerd' worden opgeteld bij de investeringskosten 'output gebaseerd'. Pas op voor onbedoelde dubbeltelling.
	Totale investeringskosten	5.941	Euro(miljoen)
	Vaste operationele kosten input gebaseerd		Euro/kW/jaar	De operationele kosten 'input gebaseerd' worden opgeteld bij de investeringskosten 'output gebaseerd'. Pas op voor onbedoelde dubbeltelling.
	Vaste operationele kosten output gebaseerd	21.1	Euro/kW/jaar	De operationele kosten 'input gebaseerd' worden opgeteld bij de investeringskosten 'output gebaseerd'. Pas op voor onbedoelde dubbeltelling.
	Totale jaarlijkse vaste operationele kosten	211	Euro(duizend)/jaar	Deze waarde wordt ter illustratie getoond.
	Kosten elektriciteitsverbruik		Euro/kWh	Het betreft de inkoopkosten voor elektriciteit, per kWh output
	Kosten gasverbruik		Euro/kWh	Het betreft de inkoopkosten voor gas, per kWh output
	Kosten warmteverbruik		Euro/kWh	Het betreft de inkoopkosten voor warmte, per kWh output
	Overige variabele operationele kosten	0.0099	Euro/kWh
	Totale variabele operationele kosten	0.0099	Euro/kWh

	ENERGIEGEBRUIK	Waarde	Eenheid	Toelichting
	Energie-inhoud brandstof		GJ/ton
	Biomassadoorzet	-	ton/jaar
	Netto brandstofprijs		Euro/ton	Hier wordt de brandstofprijs aan de poort bedoeld, inclusief eventuele risico-opslag.
	Relatief elektriciteitsgebruik		kWh/kWh
	Elektriciteitsgebruik	-	MWh/jaar
	Relatief warmtegebruik		kWh/kWh
	Warmtegebruik	-	MWh/jaar
	Relatief aardgasgebruik		kWh/kWh
	Aardgasgebruik	-	MWh/jaar

	EMISSIEFACTOREN	Waarde	Eenheid	Toelichting
	Emissiefactor van warmteproductie per eenheid		kg CO2/kWh
	Emissiefactor van elektriciteitsproductie of overig per eenheid	0.062	kg CO2/kWh
	Emissiefactor van gasproductie per eenheid		kg CO2/kWh
	Emissiefactor gebruik van biomassa		kg CO2/ton	De waarde die hier getoond wordt, is afhankelijk aan de uitgangspunten in de adviesvraag.
	Emissiefactor gebruik van warmte		kg CO2/kWh
	Emissiefactor gebruik van elektriciteit		kg CO2/kWh
	Emissiefactor gebruik van gas		kg CO2/kWh
	Vermeden emissies	0.0813	kg CO2/kWh

	TERMIJNEN	Waarde	Eenheid	Toelichting
	Economische levensduur	20	jaar	Deze waarde wordt gebruikt om eventuele inkomsten van het project na subsidieperiode te berekenen.
	Termijn lening	15	jaar
	Afschrijvingstermijn	20	jaar
	Beleidsperiode	15	jaar
	Totale operationale periode		jaar	Deze waarde wordt gebruikt om de vermeden emissies gedurende de hele operationele periode van de installatie te berekenen.

	PARAMETERS NA SUBSIDIEPERIODE	Waarde	Eenheid	Toelichting
	Elektriciteitsprijs na subsidieperiode	0.0746	Euro/kWh	Deze prijs is inclusief de profielfactor, maar exclusief de onbalansfactor.
	Vollasturen na subsidieperiode elektriciteit of overige	690	uur/jaar
	Prijs warmte of hernieuwbaar gas na subsidieperiode		Euro/kWh
	Vollasturen na subsidieperiode warmte of hernieuwbaar gas		uur/jaar
	Totaal geproduceerde eenheden subsidieperiode	111000000	kWh
	Totale geproduceerde eenheden bedrijfsperiode	145500000	kWh
	Verrekeningsfactor bespaarde emissies	1.3

	FINANCIËLE PARAMETERS	Waarde	Eenheid	Toelichting
	Inflatie	2.0%
	Rendement op vreemd vermogen	4.3%
	Rendement op eigen vermogen	6.5%
	Percentage vreemd vermogen in investering	70%
	Percentage eigen vermogen in investering	30%
	Vennootschapsbelasting	19.0%

	INVESTERINGSSUBSIDIES	Waarde	Eenheid	Toelichting
	Investeringssubsidie t.g.v. vreemd vermogen		Euro
	Investeringssubsidie t.g.v. eigen vermogen (NCW)		Euro

	ONREGELMATIGE CASHFLOWS	Jaar	Waarde	Toelichting
		13	-120,000	Voer in cel kolom C het jaar in waarin de onregelmatige cashflow plaatsvindt en in kolom D97 de reële kosten (als negatieve waarde) in dat specifieke jaar.
				De waarde als reële kosten is gedefinieerd in euro van het jaar 2026.
	Afsluitprovisie op lening handmatig			Indien de afsluitprovisie handmatig moet worden ingevoerd, voer dan in cel C103 het bedrag van de afsluitprovisie in.
	Afsluitprovisie als percentage van lening	0	1%	Deze afsluitprovisie wordt verrekend in de totale investeringskosten en is gedefinieerd als percentage van de lening.

	SUBSIDIE-INKOMSTEN (niet invullen voor basisbedragberekening)		Eenheid	2026	2027	2028	2029	2030	2031	2032	2033	2034	2035	2036	2037	2038	2039	2040	2041	2042	2043	2044	2045	2046	2047	2048	2049	2050	2051	2052	2053	2054	2055	2056	2057	2058	2059	2060	2061	2062	2063	2064	2065
	Basisbedrag (deze cellen kunnen gebruikt worden om de inkomsten toe te voegen)		Euro/kWh		-	-	-	-	-	-	-	-	-	-	-	-	-	-	-	-	-	-	-	-	-	-	-	-	-	-	-	-	-	-	-	-	-	-	-	-	-	-	-
	Correctiebedrag (deze cellen kunnen gebruikt worden om de inkomsten toe te voegen)		Euro/kWh		-	-	-	-	-	-	-	-	-	-	-	-	-	-	-	-	-	-	-	-	-	-	-	-	-	-	-	-	-	-	-	-	-	-	-	-	-	-	-
	Inflator		index	1.00	1.02	1.04	1.06	1.08	1.10	1.13	1.15	1.17	1.20	1.22	1.24	1.27	1.29	1.32	1.35	1.37	1.40	1.43	1.46	1.49	1.52	1.55	1.58	1.61	1.64	1.67	1.71	1.74	1.78	1.81	1.85	1.88	1.92	1.96	2.00	2.04	2.08	2.12	2.16

	Tabel: Nominale kasstroom (positieve bedragen = gunstig voor de producent)
	INITIELE INVESTERING		0	1	2	3	4	5	6	7	8	9	10	11	12	13	14	15	16	17	18	19	20	21	22	23	24	25	26	27	28	29	30	31	32	33	34	35	36	37	38	39	40
	Investering	Euro	-5,941,300
	AFZET
	Afzet elektriciteit of overige	kWh		7,400,000	7,400,000	7,400,000	7,400,000	7,400,000	7,400,000	7,400,000	7,400,000	7,400,000	7,400,000	7,400,000	7,400,000	7,400,000	7,400,000	7,400,000	6,900,000	6,900,000	6,900,000	6,900,000	6,900,000	-	-	-	-	-	-	-	-	-	-	-	-	-	-	-	-	-	-	-	-
	Afzet warmte	kWh		-	-	-	-	-	-	-	-	-	-	-	-	-	-	-	-	-	-	-	-	-	-	-	-	-	-	-	-	-	-	-	-	-	-	-	-	-	-	-	-
	Afzet hernieuwbaar gas	kWh (HHV)		-	-	-	-	-	-	-	-	-	-	-	-	-	-	-	-	-	-	-	-	-	-	-	-	-	-	-	-	-	-	-	-	-	-	-	-	-	-	-	-
	Afzet	kWh		7,400,000	7,400,000	7,400,000	7,400,000	7,400,000	7,400,000	7,400,000	7,400,000	7,400,000	7,400,000	7,400,000	7,400,000	7,400,000	7,400,000	7,400,000	6,900,000	6,900,000	6,900,000	6,900,000	6,900,000	-	-	-	-	-	-	-	-	-	-	-	-	-	-	-	-	-	-	-	-
	KOSTEN EN INKOMSTEN
	Operationele kosten	Euro		-284,260	-289,945	-295,744	-301,659	-307,692	-313,846	-320,123	-326,525	-333,056	-339,717	-346,511	-353,442	-512,699	-367,721	-375,075	-375,914	-383,433	-391,101	-398,923	-406,902	-	-	-	-	-	-	-	-	-	-	-	-	-	-	-	-	-	-	-	-
	Brandstofkosten (biomassa)	Euro		-	-	-	-	-	-	-	-	-	-	-	-	-	-	-	-	-	-	-	-	-	-	-	-	-	-	-	-	-	-	-	-	-	-	-	-	-	-	-	-
	Marktwaarde elektriciteit na einde beleidsperiode	Euro/kWh		-	-	-	-	-	-	-	-	-	-	-	-	-	-	-	0.100	0.102	0.104	0.107	0.109	-	-	-	-	-	-	-	-	-	-	-	-	-	-	-	-	-	-	-	-
	Marktwaarde warmte of hernieuwbaar gas na einde beleidsperiode	Euro/kWh		-	-	-	-	-	-	-	-	-	-	-	-	-	-	-	-	-	-	-	-	-	-	-	-	-	-	-	-	-	-	-	-	-	-	-	-	-	-	-	-
	Correctiebedrag	Euro/kWh		-	-	-	-	-	-	-	-	-	-	-	-	-	-	-	-	-	-	-	-	-	-	-	-	-	-	-	-	-	-	-	-	-	-	-	-	-	-	-	-
	Basisbedrag	Euro/kWh		-	-	-	-	-	-	-	-	-	-	-	-	-	-	-	-	-	-	-	-	-	-	-	-	-	-	-	-	-	-	-	-	-	-	-	-	-	-	-	-
	SDE-vergoeding	Euro		-	-	-	-	-	-	-	-	-	-	-	-	-	-	-	-	-	-	-	-	-	-	-	-	-	-	-	-	-	-	-	-	-	-	-	-	-	-	-	-
	Marktinkomsten na einde beleidsperiode	Euro		-	-	-	-	-	-	-	-	-	-	-	-	-	-	-	692,772	706,628	720,760	735,175	749,879	-	-	-	-	-	-	-	-	-	-	-	-	-	-	-	-	-	-	-	-
	Marktinkomsten gedurende beleidsperiode	Euro		-	-	-	-	-	-	-	-	-	-	-	-	-	-	-	-	-	-	-	-	-	-	-	-	-	-	-	-	-	-	-	-	-	-	-	-	-	-	-	-
	TOTALE KOSTEN EN INKOMSTEN
	Inkomen totaal (nominaal)	Euro		-	-	-	-	-	-	-	-	-	-	-	-	-	-	-	692,772	706,628	720,760	735,175	749,879	-	-	-	-	-	-	-	-	-	-	-	-	-	-	-	-	-	-	-	-
	Kosten totaal (nominaal)	Euro		-284,260	-289,945	-295,744	-301,659	-307,692	-313,846	-320,123	-326,525	-333,056	-339,717	-346,511	-353,442	-512,699	-367,721	-375,075	-375,914	-383,433	-391,101	-398,923	-406,902	-	-	-	-	-	-	-	-	-	-	-	-	-	-	-	-	-	-	-	-
	Bruto inkomen (nominaal)	Euro		-284,260	-289,945	-295,744	-301,659	-307,692	-313,846	-320,123	-326,525	-333,056	-339,717	-346,511	-353,442	-512,699	-367,721	-375,075	316,858	323,195	329,659	336,252	342,977	-	-	-	-	-	-	-	-	-	-	-	-	-	-	-	-	-	-	-	-
	AFSCHRIJVING EN SCHULDEN
	Afschrijving	Euro		-297,065	-297,065	-297,065	-297,065	-297,065	-297,065	-297,065	-297,065	-297,065	-297,065	-297,065	-297,065	-297,065	-297,065	-297,065	-297,065	-297,065	-297,065	-297,065	-297,065	-	-	-	-	-	-	-	-	-	-	-	-	-	-	-	-	-	-	-	-
	Rente	Euro		-176,754	-168,089	-159,056	-149,640	-139,823	-129,589	-118,920	-107,797	-96,202	-84,114	-71,512	-58,375	-44,679	-30,402	-15,517	-	-	-	-	-	-	-	-	-	-	-	-	-	-	-	-	-	-	-	-	-	-	-	-	-
	Aflossing	Euro		-203,872	-212,536	-221,569	-230,986	-240,802	-251,037	-261,706	-272,828	-284,423	-296,511	-309,113	-322,250	-335,946	-350,224	-365,108	-	-	-	-	-	-	-	-	-	-	-	-	-	-	-	-	-	-	-	-	-	-	-	-	-
	Totale lasten lening	Euro		-380,625	-380,625	-380,625	-380,625	-380,625	-380,625	-380,625	-380,625	-380,625	-380,625	-380,625	-380,625	-380,625	-380,625	-380,625	-	-	-	-	-	-	-	-	-	-	-	-	-	-	-	-	-	-	-	-	-	-	-	-	-
	BELASTING
	Belastbaar inkomen	Euro		-758,079	-755,099	-751,865	-748,364	-744,580	-740,500	-736,108	-731,388	-726,323	-720,896	-715,089	-708,882	-854,444	-695,187	-687,657	19,793	26,130	32,594	39,187	45,912	-	-	-	-	-	-	-	-	-	-	-	-	-	-	-	-	-	-	-	-
	Belasting bedrag	Euro		144,035	143,469	142,854	142,189	141,470	140,695	139,860	138,964	138,001	136,970	135,867	134,687	162,344	132,086	130,655	-3,761	-4,965	-6,193	-7,446	-8,723	-	-	-	-	-	-	-	-	-	-	-	-	-	-	-	-	-	-	-	-
	CASHFLOWS
	Netto inkomen na belasting	Euro		-520,850	-527,102	-533,515	-540,095	-546,847	-553,776	-560,888	-568,187	-575,680	-583,372	-591,270	-599,379	-730,980	-616,260	-625,045	313,097	318,230	323,466	328,806	334,254	-	-	-	-	-	-	-	-	-	-	-	-	-	-	-	-	-	-	-	-
	Project cashflow	Euro	-5,941,300	-140,225	-146,476	-152,890	-159,470	-166,222	-173,151	-180,262	-187,562	-195,055	-202,747	-210,645	-218,754	-350,355	-235,635	-244,420	313,097	318,230	323,466	328,806	334,254	-	-	-	-	-	-	-	-	-	-	-	-	-	-	-	-	-	-	-	-
	Equity cashflow	Euro	-1,782,390	-520,850	-527,102	-533,515	-540,095	-546,847	-553,776	-560,888	-568,187	-575,680	-583,372	-591,270	-599,379	-730,980	-616,260	-625,045	313,097	318,230	323,466	328,806	334,254	-	-	-	-	-	-	-	-	-	-	-	-	-	-	-	-	-	-	-	-
	Subsidiebasis: afzet	kWh		7,400,000	7,400,000	7,400,000	7,400,000	7,400,000	7,400,000	7,400,000	7,400,000	7,400,000	7,400,000	7,400,000	7,400,000	7,400,000	7,400,000	7,400,000	-	-	-	-	-	-	-	-	-	-	-	-	-	-	-	-	-	-	-	-	-	-	-	-	-
	Terug te verdienen investering	Euro	5,941,300	5,536,514	5,128,748	4,717,748	4,303,247	3,884,962	3,462,597	3,035,839	2,604,362	2,167,820	1,725,851	1,278,074	824,091	515,670	47,992	(427,216)	(744,074)	(1,067,269)	(1,396,928)	(1,733,180)	(2,076,157)	(2,076,157)	(2,076,157)	(2,076,157)	(2,076,157)	(2,076,157)	(2,076,157)	(2,076,157)	(2,076,157)	(2,076,157)	(2,076,157)	(2,076,157)	(2,076,157)	(2,076,157)	(2,076,157)	(2,076,157)	(2,076,157)	(2,076,157)	(2,076,157)	(2,076,157)	(2,076,157)
	DSCR			1.47	1.46	1.44	1.42	1.41	1.39	1.37	1.35	1.33	1.31	1.29	1.27	0.92	1.22	1.20

	PROJECTPARAMETERS	Waarde	Eenheid
	Verdisconteerde inkomsten	-4,811,697.67	euro
	Verdisconteerde afzet	56,359,597	kWh
	Totale investering	5,941,300	Euro
	DSCR (gemiddeld)	1.32
	Vermogenskostenvergoeding (WACC nominaal/reëel)	4,4% / 2,3%
	Projectrendement (IRR)	-0
	Rendement op eigen vermogen (IRR)	n.v.t.
	Aandeel lening	4,158,910	Euro
	Aandeel eigen vermogen	1,782,390	Euro
	Warmtekrachtverhouding	-	W:E
	Samengesteld aantal vollasturen	740	uur/jaar
	Terugverdientijd (inclusief SDE++-subsidie)	tussen 14 en 15 jaar

	SUBSIDIEPARAMETERS	Waarde	Eenheid
	Bodemprijs of basisprijs	0.047	Euro/kWh
	Bodemprijs of basisprijs (netlevering/niet-netlevering)	0,047 / 0,086	Euro/kWh
	Bodemprijs of basisprijs netlevering	0.047	Euro/kWh
	Bodemprijs of basisprijs niet-netlevering	0.086	Euro/kWh
	Langetermijnprijs	0.071	Euro/kWh
	Langetermijnprijs (netlevering/niet-netlevering)	0,071 / 0,110	Euro/kWh
	Langetermijnprijs netlevering	0.071	Euro/kWh
	Langetermijnprijs niet-netlevering	0.110	Euro/kWh
	Voorlopig correctiebedrag 2026	0.073	Euro/kWh
	Voorlopig correctiebedrag 2026 netlevering/niet-netlevering	0,073 / 0,111	Euro/kWh
	Voorlopig correctiebedrag 2026 netlevering	0.073	Euro/kWh
	Voorlopig correctiebedrag 2026 niet-netlevering	0.111	Euro/kWh
	Voorlopige GvO-waarde 2026	0.002	Euro/kWh
	Voorlopige HBE-waarde 2026 netlevering	0.000	Euro/kWh
	Voorlopige waarde ETS-correctie	0.000	Euro/kWh
	Langetermijnwaarde ETS-correctie	0.000	Euro/kWh

	CONVERSIEFACTOREN	Waarde	Eenheid
	Verbrandingswaarde methaan (onderwaarde)	35.80	MJ/Nm3
	Verbrandingswaarde hernieuwbaar gas (onderwaarde)	31.65	MJ/Nm3
	Verbrandingswaarde hernieuwbaar gas (bovenwaarde)	35.17	MJ/Nm3
	kWh naar MJ	3.6	MJ/kWh

## 10
Berekening basisbedragen: Eindadvies SCE 2026
Windenergie, 15 kW op kva

	BASISBEDRAG en SUBSIDIE-INTENSITEIT	Waarde	Eenheid	Toelichting
	Basisbedrag	0.188	Euro/kWh	Het basisbedrag is een maat voor de productiekosten. Deze waarde kan berekend worden als alleen deze worksheet geopend is.
	Subsidie-intensiteit	1162	Euro/t CO2	De subsidie-intensiteit is de maat die in de rangschikking gebruikt wordt. Om deze waarde te berekenen dient ook de worksheet 'Correcties' geopend te zijn.
	Productie-eenheid	kWh		De SDE++ kent twee rekeneenheden waarover subsidie kan worden uitgekeerd: kWh voor energiecategorieën en t CO2 voor CCS- en CCU-categorieën.
	Vermogenseenheid	kW
	Domein	Elektriciteit		Het corresponderende domein bij deze categorie geeft aan binnen welk 'hekje' de subsidiecategorie valt.

	CORRECTIEMETHODES	Waarde	Typering	Toelichting
	Berekeningswijze correctiebedrag methode-ID	46.3	Elektriciteit-WOL (negatieve uren niet meegenomen)	EPEX3 x PF_WOL3
	Berekeningswijze ETS-correctie-ID	0	Geen ETS-correctie	0
	ETS-voordeel bij merendeel van projecten?	Nee	Ja of Nee	Alleen van belang voor warmteprojecten. Deze parameter werkt door op de langetermijnprijs en subsidie-intensiteit.
	Berekeningswijze correctiebedrag methode-ID netlevering			Enkel relevant voor zon-pv.
	Berekeningswijze correctiebedrag methode-ID niet-netlevering			Enkel relevant voor zon-pv.
	Netlevering deel			Enkel relevant voor zon-pv. Aandeel van de productie dat aan het net wordt geleverd.
	Niet-netlevering deel			Enkel relevant voor zon-pv. Aandeel eigen gebruik.

	SYSTEEMGROOTTE	Waarde	Eenheid	Toelichting
	Inputvermogen	15	kW
	Seasonal Performance Factor (SPF)			Hier wordt de seizoensgemiddelde COP, of Seasonal performance factor, mee bedoeld voor het hele systeem.
	Gaat het om een installatie voor hernieuwbaar gas?			Alleen 'Ja' invullen als de installatie gas van aardgaskwaliteit produceert.
	Methaangehalte hernieuwbaar gas voor gaszuivering			Het percentage methaan in het biogas, dat nog niet tot aardgaskwaliteit is opgewaardeerd.
	Vermogen hernieuwbaargasproductie (voor zuivering)	-	Nm3/uur
	Outputvermogen (thermisch of hernieuwbaar gas)		kW	Dit veld alleen invullen bij productie van warmte (al dan niet in WKK-variant) of hernieuwbaar gas van aardgaskwaliteit
	Outputvermogen (hernieuwbaar gas)	-	Nm3/uur
	Outputvermogen (elektrisch of overig)	15	kW	Dit veld invullen als de installatie elektriciteit produceert (al dan niet in WKK-variant), of iets anders dan warmte of gas van aardgaskwaliteit produceert.
	Vollasturen levering (thermisch of hernieuwbaar gas)		uur/jaar	Bij een installatie voor gecombineerde opwekking, wordt de bedrijfstijd automatisch genomen als maximum van de vollasturen warmte en vollasturen elektriciteit.
	Vollasturen levering (elektrisch of overig)	2140	uur/jaar	Bij een installatie voor gecombineerde opwekking, wordt de bedrijfstijd automatisch genomen als maximum van de vollasturen warmte en vollasturen elektriciteit.

	ENERGETISCH RENDEMENT	Waarde	Eenheid	Toelichting
	Max. elektrisch rendement	100%
	Elektrisch rendement	100%
	Thermisch rendement of rendement gasproductie	0%
	Elektriciteitsderving bij warmtelevering		elektriciteit : warmte	Enkel invullen als de installatie een WKK-installatie is waarbij warmtelevering ten koste gaat van de elektriciteitsproductie.

	KOSTEN	Waarde	Eenheid	Toelichting
	Investeringskosten input gebaseerd		Euro/kW	De investeringskosten 'input gebaseerd' worden opgeteld bij de investeringskosten 'output gebaseerd'. Pas op voor onbedoelde dubbeltelling.
	Investeringskosten output gebaseerd	2960	Euro/kW	De investeringskosten 'input gebaseerd' worden opgeteld bij de investeringskosten 'output gebaseerd'. Pas op voor onbedoelde dubbeltelling.
	Totale investeringskosten	0.045	Euro(miljoen)
	Vaste operationele kosten input gebaseerd		Euro/kW/jaar	De operationele kosten 'input gebaseerd' worden opgeteld bij de investeringskosten 'output gebaseerd'. Pas op voor onbedoelde dubbeltelling.
	Vaste operationele kosten output gebaseerd	19.7	Euro/kW/jaar	De operationele kosten 'input gebaseerd' worden opgeteld bij de investeringskosten 'output gebaseerd'. Pas op voor onbedoelde dubbeltelling.
	Totale jaarlijkse vaste operationele kosten	0	Euro(duizend)/jaar	Deze waarde wordt ter illustratie getoond.
	Kosten elektriciteitsverbruik		Euro/kWh	Het betreft de inkoopkosten voor elektriciteit, per kWh output
	Kosten gasverbruik		Euro/kWh	Het betreft de inkoopkosten voor gas, per kWh output
	Kosten warmteverbruik		Euro/kWh	Het betreft de inkoopkosten voor warmte, per kWh output
	Overige variabele operationele kosten	0.0305	Euro/kWh
	Totale variabele operationele kosten	0.0305	Euro/kWh

	ENERGIEGEBRUIK	Waarde	Eenheid	Toelichting
	Energie-inhoud brandstof		GJ/ton
	Biomassadoorzet	-	ton/jaar
	Netto brandstofprijs		Euro/ton	Hier wordt de brandstofprijs aan de poort bedoeld, inclusief eventuele risico-opslag.
	Relatief elektriciteitsgebruik		kWh/kWh
	Elektriciteitsgebruik	-	MWh/jaar
	Relatief warmtegebruik		kWh/kWh
	Warmtegebruik	-	MWh/jaar
	Relatief aardgasgebruik		kWh/kWh
	Aardgasgebruik	-	MWh/jaar

	EMISSIEFACTOREN	Waarde	Eenheid	Toelichting
	Emissiefactor van warmteproductie per eenheid		kg CO2/kWh
	Emissiefactor van elektriciteitsproductie of overig per eenheid	0.083	kg CO2/kWh
	Emissiefactor van gasproductie per eenheid		kg CO2/kWh
	Emissiefactor gebruik van biomassa		kg CO2/ton	De waarde die hier getoond wordt, is afhankelijk aan de uitgangspunten in de adviesvraag.
	Emissiefactor gebruik van warmte		kg CO2/kWh
	Emissiefactor gebruik van elektriciteit		kg CO2/kWh
	Emissiefactor gebruik van gas		kg CO2/kWh
	Vermeden emissies	0.1107	kg CO2/kWh

	TERMIJNEN	Waarde	Eenheid	Toelichting
	Economische levensduur	20	jaar	Deze waarde wordt gebruikt om eventuele inkomsten van het project na subsidieperiode te berekenen.
	Termijn lening	15	jaar
	Afschrijvingstermijn	20	jaar
	Beleidsperiode	15	jaar
	Totale operationale periode		jaar	Deze waarde wordt gebruikt om de vermeden emissies gedurende de hele operationele periode van de installatie te berekenen.

	PARAMETERS NA SUBSIDIEPERIODE	Waarde	Eenheid	Toelichting
	Elektriciteitsprijs na subsidieperiode	0.0509	Euro/kWh	Deze prijs is inclusief de profielfactor, maar exclusief de onbalansfactor.
	Vollasturen na subsidieperiode elektriciteit of overige	2140	uur/jaar
	Prijs warmte of hernieuwbaar gas na subsidieperiode		Euro/kWh
	Vollasturen na subsidieperiode warmte of hernieuwbaar gas		uur/jaar
	Totaal geproduceerde eenheden subsidieperiode	481500	kWh
	Totale geproduceerde eenheden bedrijfsperiode	642000	kWh
	Verrekeningsfactor bespaarde emissies	1.3

	FINANCIËLE PARAMETERS	Waarde	Eenheid	Toelichting
	Inflatie	2.0%
	Rendement op vreemd vermogen	5.3%
	Rendement op eigen vermogen	6.5%
	Percentage vreemd vermogen in investering	70%
	Percentage eigen vermogen in investering	30%
	Vennootschapsbelasting	19.0%

	INVESTERINGSSUBSIDIES	Waarde	Eenheid	Toelichting
	Investeringssubsidie t.g.v. vreemd vermogen		Euro
	Investeringssubsidie t.g.v. eigen vermogen (NCW)		Euro

	ONREGELMATIGE CASHFLOWS	Jaar	Waarde	Toelichting
			-35,000	Voer in cel kolom C het jaar in waarin de onregelmatige cashflow plaatsvindt en in kolom D97 de reële kosten (als negatieve waarde) in dat specifieke jaar.
				De waarde als reële kosten is gedefinieerd in euro van het jaar 2026.
	Afsluitprovisie op lening handmatig			Indien de afsluitprovisie handmatig moet worden ingevoerd, voer dan in cel C103 het bedrag van de afsluitprovisie in.
	Afsluitprovisie als percentage van lening	0	1%	Deze afsluitprovisie wordt verrekend in de totale investeringskosten en is gedefinieerd als percentage van de lening.

	SUBSIDIE-INKOMSTEN (niet invullen voor basisbedragberekening)		Eenheid	2026	2027	2028	2029	2030	2031	2032	2033	2034	2035	2036	2037	2038	2039	2040	2041	2042	2043	2044	2045	2046	2047	2048	2049	2050	2051	2052	2053	2054	2055	2056	2057	2058	2059	2060	2061	2062	2063	2064	2065
	Basisbedrag (deze cellen kunnen gebruikt worden om de inkomsten toe te voegen)		Euro/kWh		-	-	-	-	-	-	-	-	-	-	-	-	-	-	-	-	-	-	-	-	-	-	-	-	-	-	-	-	-	-	-	-	-	-	-	-	-	-	-
	Correctiebedrag (deze cellen kunnen gebruikt worden om de inkomsten toe te voegen)		Euro/kWh		-	-	-	-	-	-	-	-	-	-	-	-	-	-	-	-	-	-	-	-	-	-	-	-	-	-	-	-	-	-	-	-	-	-	-	-	-	-	-
	Inflator		index	1.00	1.02	1.04	1.06	1.08	1.10	1.13	1.15	1.17	1.20	1.22	1.24	1.27	1.29	1.32	1.35	1.37	1.40	1.43	1.46	1.49	1.52	1.55	1.58	1.61	1.64	1.67	1.71	1.74	1.78	1.81	1.85	1.88	1.92	1.96	2.00	2.04	2.08	2.12	2.16

	Tabel: Nominale kasstroom (positieve bedragen = gunstig voor de producent)
	INITIELE INVESTERING		0	1	2	3	4	5	6	7	8	9	10	11	12	13	14	15	16	17	18	19	20	21	22	23	24	25	26	27	28	29	30	31	32	33	34	35	36	37	38	39	40
	Investering	Euro	-44,711
	AFZET
	Afzet elektriciteit of overige	kWh		32,100	32,100	32,100	32,100	32,100	32,100	32,100	32,100	32,100	32,100	32,100	32,100	32,100	32,100	32,100	32,100	32,100	32,100	32,100	32,100	-	-	-	-	-	-	-	-	-	-	-	-	-	-	-	-	-	-	-	-
	Afzet warmte	kWh		-	-	-	-	-	-	-	-	-	-	-	-	-	-	-	-	-	-	-	-	-	-	-	-	-	-	-	-	-	-	-	-	-	-	-	-	-	-	-	-
	Afzet hernieuwbaar gas	kWh (HHV)		-	-	-	-	-	-	-	-	-	-	-	-	-	-	-	-	-	-	-	-	-	-	-	-	-	-	-	-	-	-	-	-	-	-	-	-	-	-	-	-
	Afzet	kWh		32,100	32,100	32,100	32,100	32,100	32,100	32,100	32,100	32,100	32,100	32,100	32,100	32,100	32,100	32,100	32,100	32,100	32,100	32,100	32,100	-	-	-	-	-	-	-	-	-	-	-	-	-	-	-	-	-	-	-	-
	KOSTEN EN INKOMSTEN
	Operationele kosten	Euro		-1,275	-1,300	-1,326	-1,353	-1,380	-1,407	-1,435	-1,464	-1,493	-1,523	-1,554	-1,585	-1,616	-1,649	-1,682	-1,715	-1,750	-1,785	-1,820	-1,857	-	-	-	-	-	-	-	-	-	-	-	-	-	-	-	-	-	-	-	-
	Brandstofkosten (biomassa)	Euro		-	-	-	-	-	-	-	-	-	-	-	-	-	-	-	-	-	-	-	-	-	-	-	-	-	-	-	-	-	-	-	-	-	-	-	-	-	-	-	-
	Marktwaarde elektriciteit na einde beleidsperiode	Euro/kWh		-	-	-	-	-	-	-	-	-	-	-	-	-	-	-	0.069	0.070	0.071	0.073	0.074	-	-	-	-	-	-	-	-	-	-	-	-	-	-	-	-	-	-	-	-
	Marktwaarde warmte of hernieuwbaar gas na einde beleidsperiode	Euro/kWh		-	-	-	-	-	-	-	-	-	-	-	-	-	-	-	-	-	-	-	-	-	-	-	-	-	-	-	-	-	-	-	-	-	-	-	-	-	-	-	-
	Correctiebedrag	Euro/kWh		-	-	-	-	-	-	-	-	-	-	-	-	-	-	-	-	-	-	-	-	-	-	-	-	-	-	-	-	-	-	-	-	-	-	-	-	-	-	-	-
	Basisbedrag	Euro/kWh		-	-	-	-	-	-	-	-	-	-	-	-	-	-	-	-	-	-	-	-	-	-	-	-	-	-	-	-	-	-	-	-	-	-	-	-	-	-	-	-
	SDE-vergoeding	Euro		-	-	-	-	-	-	-	-	-	-	-	-	-	-	-	-	-	-	-	-	-	-	-	-	-	-	-	-	-	-	-	-	-	-	-	-	-	-	-	-
	Marktinkomsten na einde beleidsperiode	Euro		-	-	-	-	-	-	-	-	-	-	-	-	-	-	-	2,199	2,243	2,288	2,334	2,380	-	-	-	-	-	-	-	-	-	-	-	-	-	-	-	-	-	-	-	-
	Marktinkomsten gedurende beleidsperiode	Euro		-	-	-	-	-	-	-	-	-	-	-	-	-	-	-	-	-	-	-	-	-	-	-	-	-	-	-	-	-	-	-	-	-	-	-	-	-	-	-	-
	TOTALE KOSTEN EN INKOMSTEN
	Inkomen totaal (nominaal)	Euro		-	-	-	-	-	-	-	-	-	-	-	-	-	-	-	2,199	2,243	2,288	2,334	2,380	-	-	-	-	-	-	-	-	-	-	-	-	-	-	-	-	-	-	-	-
	Kosten totaal (nominaal)	Euro		-1,275	-1,300	-1,326	-1,353	-1,380	-1,407	-1,435	-1,464	-1,493	-1,523	-1,554	-1,585	-1,616	-1,649	-1,682	-1,715	-1,750	-1,785	-1,820	-1,857	-	-	-	-	-	-	-	-	-	-	-	-	-	-	-	-	-	-	-	-
	Bruto inkomen (nominaal)	Euro		-1,275	-1,300	-1,326	-1,353	-1,380	-1,407	-1,435	-1,464	-1,493	-1,523	-1,554	-1,585	-1,616	-1,649	-1,682	484	493	503	513	523	-	-	-	-	-	-	-	-	-	-	-	-	-	-	-	-	-	-	-	-
	AFSCHRIJVING EN SCHULDEN
	Afschrijving	Euro		-2,236	-2,236	-2,236	-2,236	-2,236	-2,236	-2,236	-2,236	-2,236	-2,236	-2,236	-2,236	-2,236	-2,236	-2,236	-2,236	-2,236	-2,236	-2,236	-2,236	-	-	-	-	-	-	-	-	-	-	-	-	-	-	-	-	-	-	-	-
	Rente	Euro		-1,643	-1,568	-1,490	-1,407	-1,320	-1,228	-1,132	-1,030	-923	-811	-692	-568	-436	-298	-153	-	-	-	-	-	-	-	-	-	-	-	-	-	-	-	-	-	-	-	-	-	-	-	-	-
	Aflossing	Euro		-1,423	-1,498	-1,577	-1,659	-1,747	-1,838	-1,935	-2,036	-2,143	-2,256	-2,374	-2,499	-2,630	-2,768	-2,913	-	-	-	-	-	-	-	-	-	-	-	-	-	-	-	-	-	-	-	-	-	-	-	-	-
	Totale lasten lening	Euro		-3,066	-3,066	-3,066	-3,066	-3,066	-3,066	-3,066	-3,066	-3,066	-3,066	-3,066	-3,066	-3,066	-3,066	-3,066	-	-	-	-	-	-	-	-	-	-	-	-	-	-	-	-	-	-	-	-	-	-	-	-	-
	BELASTING
	Belastbaar inkomen	Euro		-5,153	-5,104	-5,051	-4,995	-4,935	-4,871	-4,803	-4,730	-4,652	-4,569	-4,481	-4,388	-4,288	-4,183	-4,070	-1,752	-1,742	-1,732	-1,722	-1,712	-	-	-	-	-	-	-	-	-	-	-	-	-	-	-	-	-	-	-	-
	Belasting bedrag	Euro		979	970	960	949	938	925	912	899	884	868	851	834	815	795	773	333	331	329	327	325	-	-	-	-	-	-	-	-	-	-	-	-	-	-	-	-	-	-	-	-
	CASHFLOWS
	Netto inkomen na belasting	Euro		-3,362	-3,397	-3,433	-3,470	-3,508	-3,548	-3,589	-3,632	-3,676	-3,721	-3,769	-3,817	-3,868	-3,921	-3,975	816	824	832	840	849	-	-	-	-	-	-	-	-	-	-	-	-	-	-	-	-	-	-	-	-
	Project cashflow	Euro	-44,711	-295	-330	-366	-403	-442	-482	-523	-565	-609	-655	-702	-751	-802	-854	-908	816	824	832	840	849	-	-	-	-	-	-	-	-	-	-	-	-	-	-	-	-	-	-	-	-
	Equity cashflow	Euro	-13,413	-3,362	-3,397	-3,433	-3,470	-3,508	-3,548	-3,589	-3,632	-3,676	-3,721	-3,769	-3,817	-3,868	-3,921	-3,975	816	824	832	840	849	-	-	-	-	-	-	-	-	-	-	-	-	-	-	-	-	-	-	-	-
	Subsidiebasis: afzet	kWh		32,100	32,100	32,100	32,100	32,100	32,100	32,100	32,100	32,100	32,100	32,100	32,100	32,100	32,100	32,100	-	-	-	-	-	-	-	-	-	-	-	-	-	-	-	-	-	-	-	-	-	-	-	-	-
	Terug te verdienen investering	Euro	44,711	41,594	38,427	35,208	31,933	28,598	25,198	21,730	18,190	14,571	10,871	7,082	3,199	(783)	(4,871)	(9,071)	(9,554)	(10,048)	(10,551)	(11,064)	(11,588)	(11,588)	(11,588)	(11,588)	(11,588)	(11,588)	(11,588)	(11,588)	(11,588)	(11,588)	(11,588)	(11,588)	(11,588)	(11,588)	(11,588)	(11,588)	(11,588)	(11,588)	(11,588)	(11,588)	(11,588)
	DSCR			1.50	1.49	1.47	1.46	1.45	1.44	1.42	1.41	1.40	1.38	1.37	1.35	1.33	1.32	1.30

	PROJECTPARAMETERS	Waarde	Eenheid
	Verdisconteerde inkomsten	-32,464.75	euro
	Verdisconteerde afzet	244,479	kWh
	Totale investering	44,711	Euro
	DSCR (gemiddeld)	1.41
	Vermogenskostenvergoeding (WACC nominaal/reëel)	4,9% / 2,9%
	Projectrendement (IRR)	-0
	Rendement op eigen vermogen (IRR)	n.v.t.
	Aandeel lening	31,298	Euro
	Aandeel eigen vermogen	13,413	Euro
	Warmtekrachtverhouding	-	W:E
	Samengesteld aantal vollasturen	2140	uur/jaar
	Terugverdientijd (inclusief SDE++-subsidie)	tussen 12 en 13 jaar

	SUBSIDIEPARAMETERS	Waarde	Eenheid
	Bodemprijs of basisprijs	0.038	Euro/kWh
	Bodemprijs of basisprijs (netlevering/niet-netlevering)	0.038	Euro/kWh
	Bodemprijs of basisprijs netlevering	n.v.t.	Euro/kWh
	Bodemprijs of basisprijs niet-netlevering	n.v.t.	Euro/kWh
	Langetermijnprijs	0.057	Euro/kWh
	Langetermijnprijs (netlevering/niet-netlevering)	0.057	Euro/kWh
	Langetermijnprijs netlevering	n.v.t.	Euro/kWh
	Langetermijnprijs niet-netlevering	n.v.t.	Euro/kWh
	Voorlopig correctiebedrag 2026	0.080	Euro/kWh
	Voorlopig correctiebedrag 2026 netlevering/niet-netlevering	0.080	Euro/kWh
	Voorlopig correctiebedrag 2026 netlevering	n.v.t.	Euro/kWh
	Voorlopig correctiebedrag 2026 niet-netlevering	n.v.t.	Euro/kWh
	Voorlopige GvO-waarde 2026	0.002	Euro/kWh
	Voorlopige HBE-waarde 2026 netlevering	0.000	Euro/kWh
	Voorlopige waarde ETS-correctie	0.000	Euro/kWh
	Langetermijnwaarde ETS-correctie	0.000	Euro/kWh

	CONVERSIEFACTOREN	Waarde	Eenheid
	Verbrandingswaarde methaan (onderwaarde)	35.80	MJ/Nm3
	Verbrandingswaarde hernieuwbaar gas (onderwaarde)	31.65	MJ/Nm3
	Verbrandingswaarde hernieuwbaar gas (bovenwaarde)	35.17	MJ/Nm3
	kWh naar MJ	3.6	MJ/kWh

## 11
Berekening basisbedragen: Eindadvies SCE 2026
Windenergie, 1 MW – windsnelheid ≥ 8,00 m/s op gva

	BASISBEDRAG en SUBSIDIE-INTENSITEIT	Waarde	Eenheid	Toelichting
	Basisbedrag	0.148	Euro/kWh	Het basisbedrag is een maat voor de productiekosten. Deze waarde kan berekend worden als alleen deze worksheet geopend is.
	Subsidie-intensiteit	802	Euro/t CO2	De subsidie-intensiteit is de maat die in de rangschikking gebruikt wordt. Om deze waarde te berekenen dient ook de worksheet 'Correcties' geopend te zijn.
	Productie-eenheid	kWh		De SDE++ kent twee rekeneenheden waarover subsidie kan worden uitgekeerd: kWh voor energiecategorieën en t CO2 voor CCS- en CCU-categorieën.
	Vermogenseenheid	kW
	Domein	Elektriciteit		Het corresponderende domein bij deze categorie geeft aan binnen welk 'hekje' de subsidiecategorie valt.

	CORRECTIEMETHODES	Waarde	Typering	Toelichting
	Berekeningswijze correctiebedrag methode-ID	46.3	Elektriciteit-WOL (negatieve uren niet meegenomen)	EPEX3 x PF_WOL3
	Berekeningswijze ETS-correctie-ID	0	Geen ETS-correctie	0
	ETS-voordeel bij merendeel van projecten?	Nee	Ja of Nee	Alleen van belang voor warmteprojecten. Deze parameter werkt door op de langetermijnprijs en subsidie-intensiteit.
	Berekeningswijze correctiebedrag methode-ID netlevering			Enkel relevant voor zon-pv.
	Berekeningswijze correctiebedrag methode-ID niet-netlevering			Enkel relevant voor zon-pv.
	Netlevering deel			Enkel relevant voor zon-pv. Aandeel van de productie dat aan het net wordt geleverd.
	Niet-netlevering deel			Enkel relevant voor zon-pv. Aandeel eigen gebruik.

	SYSTEEMGROOTTE	Waarde	Eenheid	Toelichting
	Inputvermogen		kW
	Seasonal Performance Factor (SPF)			Hier wordt de seizoensgemiddelde COP, of Seasonal performance factor, mee bedoeld voor het hele systeem.
	Gaat het om een installatie voor hernieuwbaar gas?			Alleen 'Ja' invullen als de installatie gas van aardgaskwaliteit produceert.
	Methaangehalte hernieuwbaar gas voor gaszuivering			Het percentage methaan in het biogas, dat nog niet tot aardgaskwaliteit is opgewaardeerd.
	Vermogen hernieuwbaargasproductie (voor zuivering)	-	Nm3/uur
	Outputvermogen (thermisch of hernieuwbaar gas)		kW	Dit veld alleen invullen bij productie van warmte (al dan niet in WKK-variant) of hernieuwbaar gas van aardgaskwaliteit
	Outputvermogen (hernieuwbaar gas)	-	Nm3/uur
	Outputvermogen (elektrisch of overig)	15	kW	Dit veld invullen als de installatie elektriciteit produceert (al dan niet in WKK-variant), of iets anders dan warmte of gas van aardgaskwaliteit produceert.
	Vollasturen levering (thermisch of hernieuwbaar gas)		uur/jaar	Bij een installatie voor gecombineerde opwekking, wordt de bedrijfstijd automatisch genomen als maximum van de vollasturen warmte en vollasturen elektriciteit.
	Vollasturen levering (elektrisch of overig)	2070	uur/jaar	Bij een installatie voor gecombineerde opwekking, wordt de bedrijfstijd automatisch genomen als maximum van de vollasturen warmte en vollasturen elektriciteit.

	ENERGETISCH RENDEMENT	Waarde	Eenheid	Toelichting
	Max. elektrisch rendement	100%
	Elektrisch rendement	100%
	Thermisch rendement of rendement gasproductie	0%
	Elektriciteitsderving bij warmtelevering		elektriciteit : warmte	Enkel invullen als de installatie een WKK-installatie is waarbij warmtelevering ten koste gaat van de elektriciteitsproductie.

	KOSTEN	Waarde	Eenheid	Toelichting
	Investeringskosten input gebaseerd		Euro/kW	De investeringskosten 'input gebaseerd' worden opgeteld bij de investeringskosten 'output gebaseerd'. Pas op voor onbedoelde dubbeltelling.
	Investeringskosten output gebaseerd	2290	Euro/kW	De investeringskosten 'input gebaseerd' worden opgeteld bij de investeringskosten 'output gebaseerd'. Pas op voor onbedoelde dubbeltelling.
	Totale investeringskosten	0.035	Euro(miljoen)
	Vaste operationele kosten input gebaseerd		Euro/kW/jaar	De operationele kosten 'input gebaseerd' worden opgeteld bij de investeringskosten 'output gebaseerd'. Pas op voor onbedoelde dubbeltelling.
	Vaste operationele kosten output gebaseerd	13.8	Euro/kW/jaar	De operationele kosten 'input gebaseerd' worden opgeteld bij de investeringskosten 'output gebaseerd'. Pas op voor onbedoelde dubbeltelling.
	Totale jaarlijkse vaste operationele kosten	0	Euro(duizend)/jaar	Deze waarde wordt ter illustratie getoond.
	Kosten elektriciteitsverbruik		Euro/kWh	Het betreft de inkoopkosten voor elektriciteit, per kWh output
	Kosten gasverbruik		Euro/kWh	Het betreft de inkoopkosten voor gas, per kWh output
	Kosten warmteverbruik		Euro/kWh	Het betreft de inkoopkosten voor warmte, per kWh output
	Overige variabele operationele kosten	0.0254	Euro/kWh
	Totale variabele operationele kosten	0.0254	Euro/kWh

	ENERGIEGEBRUIK	Waarde	Eenheid	Toelichting
	Energie-inhoud brandstof		GJ/ton
	Biomassadoorzet	-	ton/jaar
	Netto brandstofprijs		Euro/ton	Hier wordt de brandstofprijs aan de poort bedoeld, inclusief eventuele risico-opslag.
	Relatief elektriciteitsgebruik		kWh/kWh
	Elektriciteitsgebruik	-	MWh/jaar
	Relatief warmtegebruik		kWh/kWh
	Warmtegebruik	-	MWh/jaar
	Relatief aardgasgebruik		kWh/kWh
	Aardgasgebruik	-	MWh/jaar

	EMISSIEFACTOREN	Waarde	Eenheid	Toelichting
	Emissiefactor van warmteproductie per eenheid		kg CO2/kWh
	Emissiefactor van elektriciteitsproductie of overig per eenheid	0.083	kg CO2/kWh
	Emissiefactor van gasproductie per eenheid		kg CO2/kWh
	Emissiefactor gebruik van biomassa		kg CO2/ton	De waarde die hier getoond wordt, is afhankelijk aan de uitgangspunten in de adviesvraag.
	Emissiefactor gebruik van warmte		kg CO2/kWh
	Emissiefactor gebruik van elektriciteit		kg CO2/kWh
	Emissiefactor gebruik van gas		kg CO2/kWh
	Vermeden emissies	0.1107	kg CO2/kWh

	TERMIJNEN	Waarde	Eenheid	Toelichting
	Economische levensduur	20	jaar	Deze waarde wordt gebruikt om eventuele inkomsten van het project na subsidieperiode te berekenen.
	Termijn lening	15	jaar
	Afschrijvingstermijn	20	jaar
	Beleidsperiode	15	jaar
	Totale operationale periode		jaar	Deze waarde wordt gebruikt om de vermeden emissies gedurende de hele operationele periode van de installatie te berekenen.

	PARAMETERS NA SUBSIDIEPERIODE	Waarde	Eenheid	Toelichting
	Elektriciteitsprijs na subsidieperiode	0.0509	Euro/kWh	Deze prijs is inclusief de profielfactor, maar exclusief de onbalansfactor.
	Vollasturen na subsidieperiode elektriciteit of overige	2070	uur/jaar
	Prijs warmte of hernieuwbaar gas na subsidieperiode		Euro/kWh
	Vollasturen na subsidieperiode warmte of hernieuwbaar gas		uur/jaar
	Totaal geproduceerde eenheden subsidieperiode	465750	kWh
	Totale geproduceerde eenheden bedrijfsperiode	621000	kWh
	Verrekeningsfactor bespaarde emissies	1.3

	FINANCIËLE PARAMETERS	Waarde	Eenheid	Toelichting
	Inflatie	2.0%
	Rendement op vreemd vermogen	5.3%
	Rendement op eigen vermogen	6.5%
	Percentage vreemd vermogen in investering	70%
	Percentage eigen vermogen in investering	30%
	Vennootschapsbelasting	19.0%

	INVESTERINGSSUBSIDIES	Waarde	Eenheid	Toelichting
	Investeringssubsidie t.g.v. vreemd vermogen		Euro
	Investeringssubsidie t.g.v. eigen vermogen (NCW)		Euro

	ONREGELMATIGE CASHFLOWS	Jaar	Waarde	Toelichting
				Voer in cel kolom C het jaar in waarin de onregelmatige cashflow plaatsvindt en in kolom D97 de reële kosten (als negatieve waarde) in dat specifieke jaar.
				De waarde als reële kosten is gedefinieerd in euro van het jaar 2026.
	Afsluitprovisie op lening handmatig			Indien de afsluitprovisie handmatig moet worden ingevoerd, voer dan in cel C103 het bedrag van de afsluitprovisie in.
	Afsluitprovisie als percentage van lening	0	1%	Deze afsluitprovisie wordt verrekend in de totale investeringskosten en is gedefinieerd als percentage van de lening.

	SUBSIDIE-INKOMSTEN (niet invullen voor basisbedragberekening)		Eenheid	2026	2027	2028	2029	2030	2031	2032	2033	2034	2035	2036	2037	2038	2039	2040	2041	2042	2043	2044	2045	2046	2047	2048	2049	2050	2051	2052	2053	2054	2055	2056	2057	2058	2059	2060	2061	2062	2063	2064	2065
	Basisbedrag (deze cellen kunnen gebruikt worden om de inkomsten toe te voegen)		Euro/kWh		-	-	-	-	-	-	-	-	-	-	-	-	-	-	-	-	-	-	-	-	-	-	-	-	-	-	-	-	-	-	-	-	-	-	-	-	-	-	-
	Correctiebedrag (deze cellen kunnen gebruikt worden om de inkomsten toe te voegen)		Euro/kWh		-	-	-	-	-	-	-	-	-	-	-	-	-	-	-	-	-	-	-	-	-	-	-	-	-	-	-	-	-	-	-	-	-	-	-	-	-	-	-
	Inflator		index	1.00	1.02	1.04	1.06	1.08	1.10	1.13	1.15	1.17	1.20	1.22	1.24	1.27	1.29	1.32	1.35	1.37	1.40	1.43	1.46	1.49	1.52	1.55	1.58	1.61	1.64	1.67	1.71	1.74	1.78	1.81	1.85	1.88	1.92	1.96	2.00	2.04	2.08	2.12	2.16

	Tabel: Nominale kasstroom (positieve bedragen = gunstig voor de producent)
	INITIELE INVESTERING		0	1	2	3	4	5	6	7	8	9	10	11	12	13	14	15	16	17	18	19	20	21	22	23	24	25	26	27	28	29	30	31	32	33	34	35	36	37	38	39	40
	Investering	Euro	-34,590
	AFZET
	Afzet elektriciteit of overige	kWh		31,050	31,050	31,050	31,050	31,050	31,050	31,050	31,050	31,050	31,050	31,050	31,050	31,050	31,050	31,050	31,050	31,050	31,050	31,050	31,050	-	-	-	-	-	-	-	-	-	-	-	-	-	-	-	-	-	-	-	-
	Afzet warmte	kWh		-	-	-	-	-	-	-	-	-	-	-	-	-	-	-	-	-	-	-	-	-	-	-	-	-	-	-	-	-	-	-	-	-	-	-	-	-	-	-	-
	Afzet hernieuwbaar gas	kWh (HHV)		-	-	-	-	-	-	-	-	-	-	-	-	-	-	-	-	-	-	-	-	-	-	-	-	-	-	-	-	-	-	-	-	-	-	-	-	-	-	-	-
	Afzet	kWh		31,050	31,050	31,050	31,050	31,050	31,050	31,050	31,050	31,050	31,050	31,050	31,050	31,050	31,050	31,050	31,050	31,050	31,050	31,050	31,050	-	-	-	-	-	-	-	-	-	-	-	-	-	-	-	-	-	-	-	-
	KOSTEN EN INKOMSTEN
	Operationele kosten	Euro		-996	-1,016	-1,036	-1,057	-1,078	-1,099	-1,121	-1,144	-1,167	-1,190	-1,214	-1,238	-1,263	-1,288	-1,314	-1,340	-1,367	-1,394	-1,422	-1,451	-	-	-	-	-	-	-	-	-	-	-	-	-	-	-	-	-	-	-	-
	Brandstofkosten (biomassa)	Euro		-	-	-	-	-	-	-	-	-	-	-	-	-	-	-	-	-	-	-	-	-	-	-	-	-	-	-	-	-	-	-	-	-	-	-	-	-	-	-	-
	Marktwaarde elektriciteit na einde beleidsperiode	Euro/kWh		-	-	-	-	-	-	-	-	-	-	-	-	-	-	-	0.069	0.070	0.071	0.073	0.074	-	-	-	-	-	-	-	-	-	-	-	-	-	-	-	-	-	-	-	-
	Marktwaarde warmte of hernieuwbaar gas na einde beleidsperiode	Euro/kWh		-	-	-	-	-	-	-	-	-	-	-	-	-	-	-	-	-	-	-	-	-	-	-	-	-	-	-	-	-	-	-	-	-	-	-	-	-	-	-	-
	Correctiebedrag	Euro/kWh		-	-	-	-	-	-	-	-	-	-	-	-	-	-	-	-	-	-	-	-	-	-	-	-	-	-	-	-	-	-	-	-	-	-	-	-	-	-	-	-
	Basisbedrag	Euro/kWh		-	-	-	-	-	-	-	-	-	-	-	-	-	-	-	-	-	-	-	-	-	-	-	-	-	-	-	-	-	-	-	-	-	-	-	-	-	-	-	-
	SDE-vergoeding	Euro		-	-	-	-	-	-	-	-	-	-	-	-	-	-	-	-	-	-	-	-	-	-	-	-	-	-	-	-	-	-	-	-	-	-	-	-	-	-	-	-
	Marktinkomsten na einde beleidsperiode	Euro		-	-	-	-	-	-	-	-	-	-	-	-	-	-	-	2,127	2,170	2,213	2,257	2,302	-	-	-	-	-	-	-	-	-	-	-	-	-	-	-	-	-	-	-	-
	Marktinkomsten gedurende beleidsperiode	Euro		-	-	-	-	-	-	-	-	-	-	-	-	-	-	-	-	-	-	-	-	-	-	-	-	-	-	-	-	-	-	-	-	-	-	-	-	-	-	-	-
	TOTALE KOSTEN EN INKOMSTEN
	Inkomen totaal (nominaal)	Euro		-	-	-	-	-	-	-	-	-	-	-	-	-	-	-	2,127	2,170	2,213	2,257	2,302	-	-	-	-	-	-	-	-	-	-	-	-	-	-	-	-	-	-	-	-
	Kosten totaal (nominaal)	Euro		-996	-1,016	-1,036	-1,057	-1,078	-1,099	-1,121	-1,144	-1,167	-1,190	-1,214	-1,238	-1,263	-1,288	-1,314	-1,340	-1,367	-1,394	-1,422	-1,451	-	-	-	-	-	-	-	-	-	-	-	-	-	-	-	-	-	-	-	-
	Bruto inkomen (nominaal)	Euro		-996	-1,016	-1,036	-1,057	-1,078	-1,099	-1,121	-1,144	-1,167	-1,190	-1,214	-1,238	-1,263	-1,288	-1,314	787	803	819	835	852	-	-	-	-	-	-	-	-	-	-	-	-	-	-	-	-	-	-	-	-
	AFSCHRIJVING EN SCHULDEN
	Afschrijving	Euro		-1,730	-1,730	-1,730	-1,730	-1,730	-1,730	-1,730	-1,730	-1,730	-1,730	-1,730	-1,730	-1,730	-1,730	-1,730	-1,730	-1,730	-1,730	-1,730	-1,730	-	-	-	-	-	-	-	-	-	-	-	-	-	-	-	-	-	-	-	-
	Rente	Euro		-1,271	-1,213	-1,153	-1,089	-1,021	-950	-875	-797	-714	-627	-536	-439	-338	-231	-118	-	-	-	-	-	-	-	-	-	-	-	-	-	-	-	-	-	-	-	-	-	-	-	-	-
	Aflossing	Euro		-1,101	-1,159	-1,220	-1,284	-1,351	-1,422	-1,497	-1,575	-1,658	-1,745	-1,837	-1,933	-2,035	-2,142	-2,254	-	-	-	-	-	-	-	-	-	-	-	-	-	-	-	-	-	-	-	-	-	-	-	-	-
	Totale lasten lening	Euro		-2,372	-2,372	-2,372	-2,372	-2,372	-2,372	-2,372	-2,372	-2,372	-2,372	-2,372	-2,372	-2,372	-2,372	-2,372	-	-	-	-	-	-	-	-	-	-	-	-	-	-	-	-	-	-	-	-	-	-	-	-	-
	BELASTING
	Belastbaar inkomen	Euro		-3,996	-3,958	-3,918	-3,875	-3,828	-3,779	-3,726	-3,670	-3,610	-3,547	-3,479	-3,407	-3,330	-3,248	-3,162	-942	-927	-911	-894	-878	-	-	-	-	-	-	-	-	-	-	-	-	-	-	-	-	-	-	-	-
	Belasting bedrag	Euro		759	752	744	736	727	718	708	697	686	674	661	647	633	617	601	179	176	173	170	167	-	-	-	-	-	-	-	-	-	-	-	-	-	-	-	-	-	-	-	-
	CASHFLOWS
	Netto inkomen na belasting	Euro		-2,609	-2,636	-2,664	-2,693	-2,723	-2,754	-2,786	-2,819	-2,853	-2,888	-2,925	-2,963	-3,002	-3,043	-3,085	966	979	992	1,005	1,019	-	-	-	-	-	-	-	-	-	-	-	-	-	-	-	-	-	-	-	-
	Project cashflow	Euro	-34,590	-236	-263	-291	-320	-350	-381	-413	-446	-481	-516	-553	-591	-630	-671	-713	966	979	992	1,005	1,019	-	-	-	-	-	-	-	-	-	-	-	-	-	-	-	-	-	-	-	-
	Equity cashflow	Euro	-10,377	-2,609	-2,636	-2,664	-2,693	-2,723	-2,754	-2,786	-2,819	-2,853	-2,888	-2,925	-2,963	-3,002	-3,043	-3,085	966	979	992	1,005	1,019	-	-	-	-	-	-	-	-	-	-	-	-	-	-	-	-	-	-	-	-
	Subsidiebasis: afzet	kWh		31,050	31,050	31,050	31,050	31,050	31,050	31,050	31,050	31,050	31,050	31,050	31,050	31,050	31,050	31,050	-	-	-	-	-	-	-	-	-	-	-	-	-	-	-	-	-	-	-	-	-	-	-	-	-
	Terug te verdienen investering	Euro	34,590	32,262	29,895	27,489	25,038	22,542	19,996	17,397	14,742	12,028	9,249	6,403	3,485	490	(2,587)	(5,750)	(6,537)	(7,340)	(8,159)	(8,994)	(9,846)	(9,846)	(9,846)	(9,846)	(9,846)	(9,846)	(9,846)	(9,846)	(9,846)	(9,846)	(9,846)	(9,846)	(9,846)	(9,846)	(9,846)	(9,846)	(9,846)	(9,846)	(9,846)	(9,846)	(9,846)
	DSCR			1.47	1.46	1.45	1.43	1.42	1.41	1.39	1.38	1.37	1.35	1.34	1.32	1.30	1.29	1.27

	PROJECTPARAMETERS	Waarde	Eenheid
	Verdisconteerde inkomsten	-24,637.79	euro
	Verdisconteerde afzet	236,482	kWh
	Totale investering	34,590	Euro
	DSCR (gemiddeld)	1.38
	Vermogenskostenvergoeding (WACC nominaal/reëel)	4,9% / 2,9%
	Projectrendement (IRR)	-0
	Rendement op eigen vermogen (IRR)	n.v.t.
	Aandeel lening	24,213	Euro
	Aandeel eigen vermogen	10,377	Euro
	Warmtekrachtverhouding	-	W:E
	Samengesteld aantal vollasturen	2070	uur/jaar
	Terugverdientijd (inclusief SDE++-subsidie)	tussen 13 en 14 jaar

	SUBSIDIEPARAMETERS	Waarde	Eenheid
	Bodemprijs of basisprijs	0.038	Euro/kWh
	Bodemprijs of basisprijs (netlevering/niet-netlevering)	0.038	Euro/kWh
	Bodemprijs of basisprijs netlevering	n.v.t.	Euro/kWh
	Bodemprijs of basisprijs niet-netlevering	n.v.t.	Euro/kWh
	Langetermijnprijs	0.057	Euro/kWh
	Langetermijnprijs (netlevering/niet-netlevering)	0.057	Euro/kWh
	Langetermijnprijs netlevering	n.v.t.	Euro/kWh
	Langetermijnprijs niet-netlevering	n.v.t.	Euro/kWh
	Voorlopig correctiebedrag 2026	0.080	Euro/kWh
	Voorlopig correctiebedrag 2026 netlevering/niet-netlevering	0.080	Euro/kWh
	Voorlopig correctiebedrag 2026 netlevering	n.v.t.	Euro/kWh
	Voorlopig correctiebedrag 2026 niet-netlevering	n.v.t.	Euro/kWh
	Voorlopige GvO-waarde 2026	0.002	Euro/kWh
	Voorlopige HBE-waarde 2026 netlevering	0.000	Euro/kWh
	Voorlopige waarde ETS-correctie	0.000	Euro/kWh
	Langetermijnwaarde ETS-correctie	0.000	Euro/kWh

	CONVERSIEFACTOREN	Waarde	Eenheid
	Verbrandingswaarde methaan (onderwaarde)	35.80	MJ/Nm3
	Verbrandingswaarde hernieuwbaar gas (onderwaarde)	31.65	MJ/Nm3
	Verbrandingswaarde hernieuwbaar gas (bovenwaarde)	35.17	MJ/Nm3
	kWh naar MJ	3.6	MJ/kWh

## 12
Berekening basisbedragen: Eindadvies SCE 2026
Windenergie, 1 MW – windsnelheid 7,50 - 8,00 m/s op gva

	BASISBEDRAG en SUBSIDIE-INTENSITEIT	Waarde	Eenheid	Toelichting
	Basisbedrag	0.170	Euro/kWh	Het basisbedrag is een maat voor de productiekosten. Deze waarde kan berekend worden als alleen deze worksheet geopend is.
	Subsidie-intensiteit	1000	Euro/t CO2	De subsidie-intensiteit is de maat die in de rangschikking gebruikt wordt. Om deze waarde te berekenen dient ook de worksheet 'Correcties' geopend te zijn.
	Productie-eenheid	kWh		De SDE++ kent twee rekeneenheden waarover subsidie kan worden uitgekeerd: kWh voor energiecategorieën en t CO2 voor CCS- en CCU-categorieën.
	Vermogenseenheid	kW
	Domein	Elektriciteit		Het corresponderende domein bij deze categorie geeft aan binnen welk 'hekje' de subsidiecategorie valt.

	CORRECTIEMETHODES	Waarde	Typering	Toelichting
	Berekeningswijze correctiebedrag methode-ID	46.3	Elektriciteit-WOL (negatieve uren niet meegenomen)	EPEX3 x PF_WOL3
	Berekeningswijze ETS-correctie-ID	0	Geen ETS-correctie	0
	ETS-voordeel bij merendeel van projecten?	Nee	Ja of Nee	Alleen van belang voor warmteprojecten. Deze parameter werkt door op de langetermijnprijs en subsidie-intensiteit.
	Berekeningswijze correctiebedrag methode-ID netlevering			Enkel relevant voor zon-pv.
	Berekeningswijze correctiebedrag methode-ID niet-netlevering			Enkel relevant voor zon-pv.
	Netlevering deel			Enkel relevant voor zon-pv. Aandeel van de productie dat aan het net wordt geleverd.
	Niet-netlevering deel			Enkel relevant voor zon-pv. Aandeel eigen gebruik.

	SYSTEEMGROOTTE	Waarde	Eenheid	Toelichting
	Inputvermogen		kW
	Seasonal Performance Factor (SPF)			Hier wordt de seizoensgemiddelde COP, of Seasonal performance factor, mee bedoeld voor het hele systeem.
	Gaat het om een installatie voor hernieuwbaar gas?			Alleen 'Ja' invullen als de installatie gas van aardgaskwaliteit produceert.
	Methaangehalte hernieuwbaar gas voor gaszuivering			Het percentage methaan in het biogas, dat nog niet tot aardgaskwaliteit is opgewaardeerd.
	Vermogen hernieuwbaargasproductie (voor zuivering)	-	Nm3/uur
	Outputvermogen (thermisch of hernieuwbaar gas)		kW	Dit veld alleen invullen bij productie van warmte (al dan niet in WKK-variant) of hernieuwbaar gas van aardgaskwaliteit
	Outputvermogen (hernieuwbaar gas)	-	Nm3/uur
	Outputvermogen (elektrisch of overig)	15	kW	Dit veld invullen als de installatie elektriciteit produceert (al dan niet in WKK-variant), of iets anders dan warmte of gas van aardgaskwaliteit produceert.
	Vollasturen levering (thermisch of hernieuwbaar gas)		uur/jaar	Bij een installatie voor gecombineerde opwekking, wordt de bedrijfstijd automatisch genomen als maximum van de vollasturen warmte en vollasturen elektriciteit.
	Vollasturen levering (elektrisch of overig)	1760	uur/jaar	Bij een installatie voor gecombineerde opwekking, wordt de bedrijfstijd automatisch genomen als maximum van de vollasturen warmte en vollasturen elektriciteit.

	ENERGETISCH RENDEMENT	Waarde	Eenheid	Toelichting
	Max. elektrisch rendement	100%
	Elektrisch rendement	100%
	Thermisch rendement of rendement gasproductie	0%
	Elektriciteitsderving bij warmtelevering		elektriciteit : warmte	Enkel invullen als de installatie een WKK-installatie is waarbij warmtelevering ten koste gaat van de elektriciteitsproductie.

	KOSTEN	Waarde	Eenheid	Toelichting
	Investeringskosten input gebaseerd		Euro/kW	De investeringskosten 'input gebaseerd' worden opgeteld bij de investeringskosten 'output gebaseerd'. Pas op voor onbedoelde dubbeltelling.
	Investeringskosten output gebaseerd	2290	Euro/kW	De investeringskosten 'input gebaseerd' worden opgeteld bij de investeringskosten 'output gebaseerd'. Pas op voor onbedoelde dubbeltelling.
	Totale investeringskosten	0.035	Euro(miljoen)
	Vaste operationele kosten input gebaseerd		Euro/kW/jaar	De operationele kosten 'input gebaseerd' worden opgeteld bij de investeringskosten 'output gebaseerd'. Pas op voor onbedoelde dubbeltelling.
	Vaste operationele kosten output gebaseerd	13.8	Euro/kW/jaar	De operationele kosten 'input gebaseerd' worden opgeteld bij de investeringskosten 'output gebaseerd'. Pas op voor onbedoelde dubbeltelling.
	Totale jaarlijkse vaste operationele kosten	0	Euro(duizend)/jaar	Deze waarde wordt ter illustratie getoond.
	Kosten elektriciteitsverbruik		Euro/kWh	Het betreft de inkoopkosten voor elektriciteit, per kWh output
	Kosten gasverbruik		Euro/kWh	Het betreft de inkoopkosten voor gas, per kWh output
	Kosten warmteverbruik		Euro/kWh	Het betreft de inkoopkosten voor warmte, per kWh output
	Overige variabele operationele kosten	0.0254	Euro/kWh
	Totale variabele operationele kosten	0.0254	Euro/kWh

	ENERGIEGEBRUIK	Waarde	Eenheid	Toelichting
	Energie-inhoud brandstof		GJ/ton
	Biomassadoorzet	-	ton/jaar
	Netto brandstofprijs		Euro/ton	Hier wordt de brandstofprijs aan de poort bedoeld, inclusief eventuele risico-opslag.
	Relatief elektriciteitsgebruik		kWh/kWh
	Elektriciteitsgebruik	-	MWh/jaar
	Relatief warmtegebruik		kWh/kWh
	Warmtegebruik	-	MWh/jaar
	Relatief aardgasgebruik		kWh/kWh
	Aardgasgebruik	-	MWh/jaar

	EMISSIEFACTOREN	Waarde	Eenheid	Toelichting
	Emissiefactor van warmteproductie per eenheid		kg CO2/kWh
	Emissiefactor van elektriciteitsproductie of overig per eenheid	0.083	kg CO2/kWh
	Emissiefactor van gasproductie per eenheid		kg CO2/kWh
	Emissiefactor gebruik van biomassa		kg CO2/ton	De waarde die hier getoond wordt, is afhankelijk aan de uitgangspunten in de adviesvraag.
	Emissiefactor gebruik van warmte		kg CO2/kWh
	Emissiefactor gebruik van elektriciteit		kg CO2/kWh
	Emissiefactor gebruik van gas		kg CO2/kWh
	Vermeden emissies	0.1107	kg CO2/kWh

	TERMIJNEN	Waarde	Eenheid	Toelichting
	Economische levensduur	20	jaar	Deze waarde wordt gebruikt om eventuele inkomsten van het project na subsidieperiode te berekenen.
	Termijn lening	15	jaar
	Afschrijvingstermijn	20	jaar
	Beleidsperiode	15	jaar
	Totale operationale periode		jaar	Deze waarde wordt gebruikt om de vermeden emissies gedurende de hele operationele periode van de installatie te berekenen.

	PARAMETERS NA SUBSIDIEPERIODE	Waarde	Eenheid	Toelichting
	Elektriciteitsprijs na subsidieperiode	0.0509	Euro/kWh	Deze prijs is inclusief de profielfactor, maar exclusief de onbalansfactor.
	Vollasturen na subsidieperiode elektriciteit of overige	1760	uur/jaar
	Prijs warmte of hernieuwbaar gas na subsidieperiode		Euro/kWh
	Vollasturen na subsidieperiode warmte of hernieuwbaar gas		uur/jaar
	Totaal geproduceerde eenheden subsidieperiode	396000	kWh
	Totale geproduceerde eenheden bedrijfsperiode	528000	kWh
	Verrekeningsfactor bespaarde emissies	1.3

	FINANCIËLE PARAMETERS	Waarde	Eenheid	Toelichting
	Inflatie	2.0%
	Rendement op vreemd vermogen	5.3%
	Rendement op eigen vermogen	6.5%
	Percentage vreemd vermogen in investering	70%
	Percentage eigen vermogen in investering	30%
	Vennootschapsbelasting	19.0%

	INVESTERINGSSUBSIDIES	Waarde	Eenheid	Toelichting
	Investeringssubsidie t.g.v. vreemd vermogen		Euro
	Investeringssubsidie t.g.v. eigen vermogen (NCW)		Euro

	ONREGELMATIGE CASHFLOWS	Jaar	Waarde	Toelichting
				Voer in cel kolom C het jaar in waarin de onregelmatige cashflow plaatsvindt en in kolom D97 de reële kosten (als negatieve waarde) in dat specifieke jaar.
				De waarde als reële kosten is gedefinieerd in euro van het jaar 2026.
	Afsluitprovisie op lening handmatig			Indien de afsluitprovisie handmatig moet worden ingevoerd, voer dan in cel C103 het bedrag van de afsluitprovisie in.
	Afsluitprovisie als percentage van lening	0	1%	Deze afsluitprovisie wordt verrekend in de totale investeringskosten en is gedefinieerd als percentage van de lening.

	SUBSIDIE-INKOMSTEN (niet invullen voor basisbedragberekening)		Eenheid	2026	2027	2028	2029	2030	2031	2032	2033	2034	2035	2036	2037	2038	2039	2040	2041	2042	2043	2044	2045	2046	2047	2048	2049	2050	2051	2052	2053	2054	2055	2056	2057	2058	2059	2060	2061	2062	2063	2064	2065
	Basisbedrag (deze cellen kunnen gebruikt worden om de inkomsten toe te voegen)		Euro/kWh		-	-	-	-	-	-	-	-	-	-	-	-	-	-	-	-	-	-	-	-	-	-	-	-	-	-	-	-	-	-	-	-	-	-	-	-	-	-	-
	Correctiebedrag (deze cellen kunnen gebruikt worden om de inkomsten toe te voegen)		Euro/kWh		-	-	-	-	-	-	-	-	-	-	-	-	-	-	-	-	-	-	-	-	-	-	-	-	-	-	-	-	-	-	-	-	-	-	-	-	-	-	-
	Inflator		index	1.00	1.02	1.04	1.06	1.08	1.10	1.13	1.15	1.17	1.20	1.22	1.24	1.27	1.29	1.32	1.35	1.37	1.40	1.43	1.46	1.49	1.52	1.55	1.58	1.61	1.64	1.67	1.71	1.74	1.78	1.81	1.85	1.88	1.92	1.96	2.00	2.04	2.08	2.12	2.16

	Tabel: Nominale kasstroom (positieve bedragen = gunstig voor de producent)
	INITIELE INVESTERING		0	1	2	3	4	5	6	7	8	9	10	11	12	13	14	15	16	17	18	19	20	21	22	23	24	25	26	27	28	29	30	31	32	33	34	35	36	37	38	39	40
	Investering	Euro	-34,590
	AFZET
	Afzet elektriciteit of overige	kWh		26,400	26,400	26,400	26,400	26,400	26,400	26,400	26,400	26,400	26,400	26,400	26,400	26,400	26,400	26,400	26,400	26,400	26,400	26,400	26,400	-	-	-	-	-	-	-	-	-	-	-	-	-	-	-	-	-	-	-	-
	Afzet warmte	kWh		-	-	-	-	-	-	-	-	-	-	-	-	-	-	-	-	-	-	-	-	-	-	-	-	-	-	-	-	-	-	-	-	-	-	-	-	-	-	-	-
	Afzet hernieuwbaar gas	kWh (HHV)		-	-	-	-	-	-	-	-	-	-	-	-	-	-	-	-	-	-	-	-	-	-	-	-	-	-	-	-	-	-	-	-	-	-	-	-	-	-	-	-
	Afzet	kWh		26,400	26,400	26,400	26,400	26,400	26,400	26,400	26,400	26,400	26,400	26,400	26,400	26,400	26,400	26,400	26,400	26,400	26,400	26,400	26,400	-	-	-	-	-	-	-	-	-	-	-	-	-	-	-	-	-	-	-	-
	KOSTEN EN INKOMSTEN
	Operationele kosten	Euro		-878	-895	-913	-931	-950	-969	-988	-1,008	-1,028	-1,049	-1,070	-1,091	-1,113	-1,135	-1,158	-1,181	-1,205	-1,229	-1,253	-1,278	-	-	-	-	-	-	-	-	-	-	-	-	-	-	-	-	-	-	-	-
	Brandstofkosten (biomassa)	Euro		-	-	-	-	-	-	-	-	-	-	-	-	-	-	-	-	-	-	-	-	-	-	-	-	-	-	-	-	-	-	-	-	-	-	-	-	-	-	-	-
	Marktwaarde elektriciteit na einde beleidsperiode	Euro/kWh		-	-	-	-	-	-	-	-	-	-	-	-	-	-	-	0.069	0.070	0.071	0.073	0.074	-	-	-	-	-	-	-	-	-	-	-	-	-	-	-	-	-	-	-	-
	Marktwaarde warmte of hernieuwbaar gas na einde beleidsperiode	Euro/kWh		-	-	-	-	-	-	-	-	-	-	-	-	-	-	-	-	-	-	-	-	-	-	-	-	-	-	-	-	-	-	-	-	-	-	-	-	-	-	-	-
	Correctiebedrag	Euro/kWh		-	-	-	-	-	-	-	-	-	-	-	-	-	-	-	-	-	-	-	-	-	-	-	-	-	-	-	-	-	-	-	-	-	-	-	-	-	-	-	-
	Basisbedrag	Euro/kWh		-	-	-	-	-	-	-	-	-	-	-	-	-	-	-	-	-	-	-	-	-	-	-	-	-	-	-	-	-	-	-	-	-	-	-	-	-	-	-	-
	SDE-vergoeding	Euro		-	-	-	-	-	-	-	-	-	-	-	-	-	-	-	-	-	-	-	-	-	-	-	-	-	-	-	-	-	-	-	-	-	-	-	-	-	-	-	-
	Marktinkomsten na einde beleidsperiode	Euro		-	-	-	-	-	-	-	-	-	-	-	-	-	-	-	1,809	1,845	1,882	1,919	1,958	-	-	-	-	-	-	-	-	-	-	-	-	-	-	-	-	-	-	-	-
	Marktinkomsten gedurende beleidsperiode	Euro		-	-	-	-	-	-	-	-	-	-	-	-	-	-	-	-	-	-	-	-	-	-	-	-	-	-	-	-	-	-	-	-	-	-	-	-	-	-	-	-
	TOTALE KOSTEN EN INKOMSTEN
	Inkomen totaal (nominaal)	Euro		-	-	-	-	-	-	-	-	-	-	-	-	-	-	-	1,809	1,845	1,882	1,919	1,958	-	-	-	-	-	-	-	-	-	-	-	-	-	-	-	-	-	-	-	-
	Kosten totaal (nominaal)	Euro		-878	-895	-913	-931	-950	-969	-988	-1,008	-1,028	-1,049	-1,070	-1,091	-1,113	-1,135	-1,158	-1,181	-1,205	-1,229	-1,253	-1,278	-	-	-	-	-	-	-	-	-	-	-	-	-	-	-	-	-	-	-	-
	Bruto inkomen (nominaal)	Euro		-878	-895	-913	-931	-950	-969	-988	-1,008	-1,028	-1,049	-1,070	-1,091	-1,113	-1,135	-1,158	627	640	653	666	679	-	-	-	-	-	-	-	-	-	-	-	-	-	-	-	-	-	-	-	-
	AFSCHRIJVING EN SCHULDEN
	Afschrijving	Euro		-1,730	-1,730	-1,730	-1,730	-1,730	-1,730	-1,730	-1,730	-1,730	-1,730	-1,730	-1,730	-1,730	-1,730	-1,730	-1,730	-1,730	-1,730	-1,730	-1,730	-	-	-	-	-	-	-	-	-	-	-	-	-	-	-	-	-	-	-	-
	Rente	Euro		-1,271	-1,213	-1,153	-1,089	-1,021	-950	-875	-797	-714	-627	-536	-439	-338	-231	-118	-	-	-	-	-	-	-	-	-	-	-	-	-	-	-	-	-	-	-	-	-	-	-	-	-
	Aflossing	Euro		-1,101	-1,159	-1,220	-1,284	-1,351	-1,422	-1,497	-1,575	-1,658	-1,745	-1,837	-1,933	-2,035	-2,142	-2,254	-	-	-	-	-	-	-	-	-	-	-	-	-	-	-	-	-	-	-	-	-	-	-	-	-
	Totale lasten lening	Euro		-2,372	-2,372	-2,372	-2,372	-2,372	-2,372	-2,372	-2,372	-2,372	-2,372	-2,372	-2,372	-2,372	-2,372	-2,372	-	-	-	-	-	-	-	-	-	-	-	-	-	-	-	-	-	-	-	-	-	-	-	-	-
	BELASTING
	Belastbaar inkomen	Euro		-3,878	-3,838	-3,795	-3,749	-3,701	-3,649	-3,593	-3,534	-3,472	-3,405	-3,335	-3,260	-3,180	-3,096	-3,006	-1,102	-1,090	-1,077	-1,064	-1,050	-	-	-	-	-	-	-	-	-	-	-	-	-	-	-	-	-	-	-	-
	Belasting bedrag	Euro		737	729	721	712	703	693	683	672	660	647	634	619	604	588	571	209	207	205	202	200	-	-	-	-	-	-	-	-	-	-	-	-	-	-	-	-	-	-	-	-
	CASHFLOWS
	Netto inkomen na belasting	Euro		-2,513	-2,538	-2,564	-2,591	-2,619	-2,648	-2,678	-2,709	-2,741	-2,774	-2,808	-2,844	-2,881	-2,919	-2,959	837	847	857	868	879	-	-	-	-	-	-	-	-	-	-	-	-	-	-	-	-	-	-	-	-
	Project cashflow	Euro	-34,590	-141	-166	-192	-219	-247	-276	-306	-336	-369	-402	-436	-472	-509	-547	-587	837	847	857	868	879	-	-	-	-	-	-	-	-	-	-	-	-	-	-	-	-	-	-	-	-
	Equity cashflow	Euro	-10,377	-2,513	-2,538	-2,564	-2,591	-2,619	-2,648	-2,678	-2,709	-2,741	-2,774	-2,808	-2,844	-2,881	-2,919	-2,959	837	847	857	868	879	-	-	-	-	-	-	-	-	-	-	-	-	-	-	-	-	-	-	-	-
	Subsidiebasis: afzet	kWh		26,400	26,400	26,400	26,400	26,400	26,400	26,400	26,400	26,400	26,400	26,400	26,400	26,400	26,400	26,400	-	-	-	-	-	-	-	-	-	-	-	-	-	-	-	-	-	-	-	-	-	-	-	-	-
	Terug te verdienen investering	Euro	34,590	32,251	29,872	27,449	24,981	22,464	19,895	17,271	14,588	11,842	9,030	6,147	3,190	152	(2,970)	(6,182)	(6,809)	(7,449)	(8,102)	(8,768)	(9,447)	(9,447)	(9,447)	(9,447)	(9,447)	(9,447)	(9,447)	(9,447)	(9,447)	(9,447)	(9,447)	(9,447)	(9,447)	(9,447)	(9,447)	(9,447)	(9,447)	(9,447)	(9,447)	(9,447)	(9,447)
	DSCR			1.47	1.46	1.45	1.44	1.43	1.42	1.40	1.39	1.38	1.36	1.35	1.33	1.32	1.30	1.28

	PROJECTPARAMETERS	Waarde	Eenheid
	Verdisconteerde inkomsten	-23,841.21	euro
	Verdisconteerde afzet	201,067	kWh
	Totale investering	34,590	Euro
	DSCR (gemiddeld)	1.39
	Vermogenskostenvergoeding (WACC nominaal/reëel)	4,9% / 2,9%
	Projectrendement (IRR)	-0
	Rendement op eigen vermogen (IRR)	n.v.t.
	Aandeel lening	24,213	Euro
	Aandeel eigen vermogen	10,377	Euro
	Warmtekrachtverhouding	-	W:E
	Samengesteld aantal vollasturen	1760	uur/jaar
	Terugverdientijd (inclusief SDE++-subsidie)	tussen 13 en 14 jaar

	SUBSIDIEPARAMETERS	Waarde	Eenheid
	Bodemprijs of basisprijs	0.038	Euro/kWh
	Bodemprijs of basisprijs (netlevering/niet-netlevering)	0.038	Euro/kWh
	Bodemprijs of basisprijs netlevering	n.v.t.	Euro/kWh
	Bodemprijs of basisprijs niet-netlevering	n.v.t.	Euro/kWh
	Langetermijnprijs	0.057	Euro/kWh
	Langetermijnprijs (netlevering/niet-netlevering)	0.057	Euro/kWh
	Langetermijnprijs netlevering	n.v.t.	Euro/kWh
	Langetermijnprijs niet-netlevering	n.v.t.	Euro/kWh
	Voorlopig correctiebedrag 2026	0.080	Euro/kWh
	Voorlopig correctiebedrag 2026 netlevering/niet-netlevering	0.080	Euro/kWh
	Voorlopig correctiebedrag 2026 netlevering	n.v.t.	Euro/kWh
	Voorlopig correctiebedrag 2026 niet-netlevering	n.v.t.	Euro/kWh
	Voorlopige GvO-waarde 2026	0.002	Euro/kWh
	Voorlopige HBE-waarde 2026 netlevering	0.000	Euro/kWh
	Voorlopige waarde ETS-correctie	0.000	Euro/kWh
	Langetermijnwaarde ETS-correctie	0.000	Euro/kWh

	CONVERSIEFACTOREN	Waarde	Eenheid
	Verbrandingswaarde methaan (onderwaarde)	35.80	MJ/Nm3
	Verbrandingswaarde hernieuwbaar gas (onderwaarde)	31.65	MJ/Nm3
	Verbrandingswaarde hernieuwbaar gas (bovenwaarde)	35.17	MJ/Nm3
	kWh naar MJ	3.6	MJ/kWh

## 13
Berekening basisbedragen: Eindadvies SCE 2026
Windenergie, 1 MW – windsnelheid 7,00 - 7,50 m/s op gva

	BASISBEDRAG en SUBSIDIE-INTENSITEIT	Waarde	Eenheid	Toelichting
	Basisbedrag	0.182	Euro/kWh	Het basisbedrag is een maat voor de productiekosten. Deze waarde kan berekend worden als alleen deze worksheet geopend is.
	Subsidie-intensiteit	1108	Euro/t CO2	De subsidie-intensiteit is de maat die in de rangschikking gebruikt wordt. Om deze waarde te berekenen dient ook de worksheet 'Correcties' geopend te zijn.
	Productie-eenheid	kWh		De SDE++ kent twee rekeneenheden waarover subsidie kan worden uitgekeerd: kWh voor energiecategorieën en t CO2 voor CCS- en CCU-categorieën.
	Vermogenseenheid	kW
	Domein	Elektriciteit		Het corresponderende domein bij deze categorie geeft aan binnen welk 'hekje' de subsidiecategorie valt.

	CORRECTIEMETHODES	Waarde	Typering	Toelichting
	Berekeningswijze correctiebedrag methode-ID	46.3	Elektriciteit-WOL (negatieve uren niet meegenomen)	EPEX3 x PF_WOL3
	Berekeningswijze ETS-correctie-ID	0	Geen ETS-correctie	0
	ETS-voordeel bij merendeel van projecten?	Nee	Ja of Nee	Alleen van belang voor warmteprojecten. Deze parameter werkt door op de langetermijnprijs en subsidie-intensiteit.
	Berekeningswijze correctiebedrag methode-ID netlevering			Enkel relevant voor zon-pv.
	Berekeningswijze correctiebedrag methode-ID niet-netlevering			Enkel relevant voor zon-pv.
	Netlevering deel			Enkel relevant voor zon-pv. Aandeel van de productie dat aan het net wordt geleverd.
	Niet-netlevering deel			Enkel relevant voor zon-pv. Aandeel eigen gebruik.

	SYSTEEMGROOTTE	Waarde	Eenheid	Toelichting
	Inputvermogen		kW
	Seasonal Performance Factor (SPF)			Hier wordt de seizoensgemiddelde COP, of Seasonal performance factor, mee bedoeld voor het hele systeem.
	Gaat het om een installatie voor hernieuwbaar gas?			Alleen 'Ja' invullen als de installatie gas van aardgaskwaliteit produceert.
	Methaangehalte hernieuwbaar gas voor gaszuivering			Het percentage methaan in het biogas, dat nog niet tot aardgaskwaliteit is opgewaardeerd.
	Vermogen hernieuwbaargasproductie (voor zuivering)	-	Nm3/uur
	Outputvermogen (thermisch of hernieuwbaar gas)		kW	Dit veld alleen invullen bij productie van warmte (al dan niet in WKK-variant) of hernieuwbaar gas van aardgaskwaliteit
	Outputvermogen (hernieuwbaar gas)	-	Nm3/uur
	Outputvermogen (elektrisch of overig)	15	kW	Dit veld invullen als de installatie elektriciteit produceert (al dan niet in WKK-variant), of iets anders dan warmte of gas van aardgaskwaliteit produceert.
	Vollasturen levering (thermisch of hernieuwbaar gas)		uur/jaar	Bij een installatie voor gecombineerde opwekking, wordt de bedrijfstijd automatisch genomen als maximum van de vollasturen warmte en vollasturen elektriciteit.
	Vollasturen levering (elektrisch of overig)	1630	uur/jaar	Bij een installatie voor gecombineerde opwekking, wordt de bedrijfstijd automatisch genomen als maximum van de vollasturen warmte en vollasturen elektriciteit.

	ENERGETISCH RENDEMENT	Waarde	Eenheid	Toelichting
	Max. elektrisch rendement	100%
	Elektrisch rendement	100%
	Thermisch rendement of rendement gasproductie	0%
	Elektriciteitsderving bij warmtelevering		elektriciteit : warmte	Enkel invullen als de installatie een WKK-installatie is waarbij warmtelevering ten koste gaat van de elektriciteitsproductie.

	KOSTEN	Waarde	Eenheid	Toelichting
	Investeringskosten input gebaseerd		Euro/kW	De investeringskosten 'input gebaseerd' worden opgeteld bij de investeringskosten 'output gebaseerd'. Pas op voor onbedoelde dubbeltelling.
	Investeringskosten output gebaseerd	2290	Euro/kW	De investeringskosten 'input gebaseerd' worden opgeteld bij de investeringskosten 'output gebaseerd'. Pas op voor onbedoelde dubbeltelling.
	Totale investeringskosten	0.035	Euro(miljoen)
	Vaste operationele kosten input gebaseerd		Euro/kW/jaar	De operationele kosten 'input gebaseerd' worden opgeteld bij de investeringskosten 'output gebaseerd'. Pas op voor onbedoelde dubbeltelling.
	Vaste operationele kosten output gebaseerd	13.8	Euro/kW/jaar	De operationele kosten 'input gebaseerd' worden opgeteld bij de investeringskosten 'output gebaseerd'. Pas op voor onbedoelde dubbeltelling.
	Totale jaarlijkse vaste operationele kosten	0	Euro(duizend)/jaar	Deze waarde wordt ter illustratie getoond.
	Kosten elektriciteitsverbruik		Euro/kWh	Het betreft de inkoopkosten voor elektriciteit, per kWh output
	Kosten gasverbruik		Euro/kWh	Het betreft de inkoopkosten voor gas, per kWh output
	Kosten warmteverbruik		Euro/kWh	Het betreft de inkoopkosten voor warmte, per kWh output
	Overige variabele operationele kosten	0.0254	Euro/kWh
	Totale variabele operationele kosten	0.0254	Euro/kWh

	ENERGIEGEBRUIK	Waarde	Eenheid	Toelichting
	Energie-inhoud brandstof		GJ/ton
	Biomassadoorzet	-	ton/jaar
	Netto brandstofprijs		Euro/ton	Hier wordt de brandstofprijs aan de poort bedoeld, inclusief eventuele risico-opslag.
	Relatief elektriciteitsgebruik		kWh/kWh
	Elektriciteitsgebruik	-	MWh/jaar
	Relatief warmtegebruik		kWh/kWh
	Warmtegebruik	-	MWh/jaar
	Relatief aardgasgebruik		kWh/kWh
	Aardgasgebruik	-	MWh/jaar

	EMISSIEFACTOREN	Waarde	Eenheid	Toelichting
	Emissiefactor van warmteproductie per eenheid		kg CO2/kWh
	Emissiefactor van elektriciteitsproductie of overig per eenheid	0.083	kg CO2/kWh
	Emissiefactor van gasproductie per eenheid		kg CO2/kWh
	Emissiefactor gebruik van biomassa		kg CO2/ton	De waarde die hier getoond wordt, is afhankelijk aan de uitgangspunten in de adviesvraag.
	Emissiefactor gebruik van warmte		kg CO2/kWh
	Emissiefactor gebruik van elektriciteit		kg CO2/kWh
	Emissiefactor gebruik van gas		kg CO2/kWh
	Vermeden emissies	0.1107	kg CO2/kWh

	TERMIJNEN	Waarde	Eenheid	Toelichting
	Economische levensduur	20	jaar	Deze waarde wordt gebruikt om eventuele inkomsten van het project na subsidieperiode te berekenen.
	Termijn lening	15	jaar
	Afschrijvingstermijn	20	jaar
	Beleidsperiode	15	jaar
	Totale operationale periode		jaar	Deze waarde wordt gebruikt om de vermeden emissies gedurende de hele operationele periode van de installatie te berekenen.

	PARAMETERS NA SUBSIDIEPERIODE	Waarde	Eenheid	Toelichting
	Elektriciteitsprijs na subsidieperiode	0.0509	Euro/kWh	Deze prijs is inclusief de profielfactor, maar exclusief de onbalansfactor.
	Vollasturen na subsidieperiode elektriciteit of overige	1630	uur/jaar
	Prijs warmte of hernieuwbaar gas na subsidieperiode		Euro/kWh
	Vollasturen na subsidieperiode warmte of hernieuwbaar gas		uur/jaar
	Totaal geproduceerde eenheden subsidieperiode	366750	kWh
	Totale geproduceerde eenheden bedrijfsperiode	489000	kWh
	Verrekeningsfactor bespaarde emissies	1.3

	FINANCIËLE PARAMETERS	Waarde	Eenheid	Toelichting
	Inflatie	2.0%
	Rendement op vreemd vermogen	5.3%
	Rendement op eigen vermogen	6.5%
	Percentage vreemd vermogen in investering	70%
	Percentage eigen vermogen in investering	30%
	Vennootschapsbelasting	19.0%

	INVESTERINGSSUBSIDIES	Waarde	Eenheid	Toelichting
	Investeringssubsidie t.g.v. vreemd vermogen		Euro
	Investeringssubsidie t.g.v. eigen vermogen (NCW)		Euro

	ONREGELMATIGE CASHFLOWS	Jaar	Waarde	Toelichting
				Voer in cel kolom C het jaar in waarin de onregelmatige cashflow plaatsvindt en in kolom D97 de reële kosten (als negatieve waarde) in dat specifieke jaar.
				De waarde als reële kosten is gedefinieerd in euro van het jaar 2026.
	Afsluitprovisie op lening handmatig			Indien de afsluitprovisie handmatig moet worden ingevoerd, voer dan in cel C103 het bedrag van de afsluitprovisie in.
	Afsluitprovisie als percentage van lening	0	1%	Deze afsluitprovisie wordt verrekend in de totale investeringskosten en is gedefinieerd als percentage van de lening.

	SUBSIDIE-INKOMSTEN (niet invullen voor basisbedragberekening)		Eenheid	2026	2027	2028	2029	2030	2031	2032	2033	2034	2035	2036	2037	2038	2039	2040	2041	2042	2043	2044	2045	2046	2047	2048	2049	2050	2051	2052	2053	2054	2055	2056	2057	2058	2059	2060	2061	2062	2063	2064	2065
	Basisbedrag (deze cellen kunnen gebruikt worden om de inkomsten toe te voegen)		Euro/kWh		-	-	-	-	-	-	-	-	-	-	-	-	-	-	-	-	-	-	-	-	-	-	-	-	-	-	-	-	-	-	-	-	-	-	-	-	-	-	-
	Correctiebedrag (deze cellen kunnen gebruikt worden om de inkomsten toe te voegen)		Euro/kWh		-	-	-	-	-	-	-	-	-	-	-	-	-	-	-	-	-	-	-	-	-	-	-	-	-	-	-	-	-	-	-	-	-	-	-	-	-	-	-
	Inflator		index	1.00	1.02	1.04	1.06	1.08	1.10	1.13	1.15	1.17	1.20	1.22	1.24	1.27	1.29	1.32	1.35	1.37	1.40	1.43	1.46	1.49	1.52	1.55	1.58	1.61	1.64	1.67	1.71	1.74	1.78	1.81	1.85	1.88	1.92	1.96	2.00	2.04	2.08	2.12	2.16

	Tabel: Nominale kasstroom (positieve bedragen = gunstig voor de producent)
	INITIELE INVESTERING		0	1	2	3	4	5	6	7	8	9	10	11	12	13	14	15	16	17	18	19	20	21	22	23	24	25	26	27	28	29	30	31	32	33	34	35	36	37	38	39	40
	Investering	Euro	-34,590
	AFZET
	Afzet elektriciteit of overige	kWh		24,450	24,450	24,450	24,450	24,450	24,450	24,450	24,450	24,450	24,450	24,450	24,450	24,450	24,450	24,450	24,450	24,450	24,450	24,450	24,450	-	-	-	-	-	-	-	-	-	-	-	-	-	-	-	-	-	-	-	-
	Afzet warmte	kWh		-	-	-	-	-	-	-	-	-	-	-	-	-	-	-	-	-	-	-	-	-	-	-	-	-	-	-	-	-	-	-	-	-	-	-	-	-	-	-	-
	Afzet hernieuwbaar gas	kWh (HHV)		-	-	-	-	-	-	-	-	-	-	-	-	-	-	-	-	-	-	-	-	-	-	-	-	-	-	-	-	-	-	-	-	-	-	-	-	-	-	-	-
	Afzet	kWh		24,450	24,450	24,450	24,450	24,450	24,450	24,450	24,450	24,450	24,450	24,450	24,450	24,450	24,450	24,450	24,450	24,450	24,450	24,450	24,450	-	-	-	-	-	-	-	-	-	-	-	-	-	-	-	-	-	-	-	-
	KOSTEN EN INKOMSTEN
	Operationele kosten	Euro		-828	-845	-861	-879	-896	-914	-932	-951	-970	-990	-1,009	-1,030	-1,050	-1,071	-1,093	-1,114	-1,137	-1,159	-1,183	-1,206	-	-	-	-	-	-	-	-	-	-	-	-	-	-	-	-	-	-	-	-
	Brandstofkosten (biomassa)	Euro		-	-	-	-	-	-	-	-	-	-	-	-	-	-	-	-	-	-	-	-	-	-	-	-	-	-	-	-	-	-	-	-	-	-	-	-	-	-	-	-
	Marktwaarde elektriciteit na einde beleidsperiode	Euro/kWh		-	-	-	-	-	-	-	-	-	-	-	-	-	-	-	0.069	0.070	0.071	0.073	0.074	-	-	-	-	-	-	-	-	-	-	-	-	-	-	-	-	-	-	-	-
	Marktwaarde warmte of hernieuwbaar gas na einde beleidsperiode	Euro/kWh		-	-	-	-	-	-	-	-	-	-	-	-	-	-	-	-	-	-	-	-	-	-	-	-	-	-	-	-	-	-	-	-	-	-	-	-	-	-	-	-
	Correctiebedrag	Euro/kWh		-	-	-	-	-	-	-	-	-	-	-	-	-	-	-	-	-	-	-	-	-	-	-	-	-	-	-	-	-	-	-	-	-	-	-	-	-	-	-	-
	Basisbedrag	Euro/kWh		-	-	-	-	-	-	-	-	-	-	-	-	-	-	-	-	-	-	-	-	-	-	-	-	-	-	-	-	-	-	-	-	-	-	-	-	-	-	-	-
	SDE-vergoeding	Euro		-	-	-	-	-	-	-	-	-	-	-	-	-	-	-	-	-	-	-	-	-	-	-	-	-	-	-	-	-	-	-	-	-	-	-	-	-	-	-	-
	Marktinkomsten na einde beleidsperiode	Euro		-	-	-	-	-	-	-	-	-	-	-	-	-	-	-	1,675	1,708	1,743	1,777	1,813	-	-	-	-	-	-	-	-	-	-	-	-	-	-	-	-	-	-	-	-
	Marktinkomsten gedurende beleidsperiode	Euro		-	-	-	-	-	-	-	-	-	-	-	-	-	-	-	-	-	-	-	-	-	-	-	-	-	-	-	-	-	-	-	-	-	-	-	-	-	-	-	-
	TOTALE KOSTEN EN INKOMSTEN
	Inkomen totaal (nominaal)	Euro		-	-	-	-	-	-	-	-	-	-	-	-	-	-	-	1,675	1,708	1,743	1,777	1,813	-	-	-	-	-	-	-	-	-	-	-	-	-	-	-	-	-	-	-	-
	Kosten totaal (nominaal)	Euro		-828	-845	-861	-879	-896	-914	-932	-951	-970	-990	-1,009	-1,030	-1,050	-1,071	-1,093	-1,114	-1,137	-1,159	-1,183	-1,206	-	-	-	-	-	-	-	-	-	-	-	-	-	-	-	-	-	-	-	-
	Bruto inkomen (nominaal)	Euro		-828	-845	-861	-879	-896	-914	-932	-951	-970	-990	-1,009	-1,030	-1,050	-1,071	-1,093	561	572	583	595	607	-	-	-	-	-	-	-	-	-	-	-	-	-	-	-	-	-	-	-	-
	AFSCHRIJVING EN SCHULDEN
	Afschrijving	Euro		-1,730	-1,730	-1,730	-1,730	-1,730	-1,730	-1,730	-1,730	-1,730	-1,730	-1,730	-1,730	-1,730	-1,730	-1,730	-1,730	-1,730	-1,730	-1,730	-1,730	-	-	-	-	-	-	-	-	-	-	-	-	-	-	-	-	-	-	-	-
	Rente	Euro		-1,271	-1,213	-1,153	-1,089	-1,021	-950	-875	-797	-714	-627	-536	-439	-338	-231	-118	-	-	-	-	-	-	-	-	-	-	-	-	-	-	-	-	-	-	-	-	-	-	-	-	-
	Aflossing	Euro		-1,101	-1,159	-1,220	-1,284	-1,351	-1,422	-1,497	-1,575	-1,658	-1,745	-1,837	-1,933	-2,035	-2,142	-2,254	-	-	-	-	-	-	-	-	-	-	-	-	-	-	-	-	-	-	-	-	-	-	-	-	-
	Totale lasten lening	Euro		-2,372	-2,372	-2,372	-2,372	-2,372	-2,372	-2,372	-2,372	-2,372	-2,372	-2,372	-2,372	-2,372	-2,372	-2,372	-	-	-	-	-	-	-	-	-	-	-	-	-	-	-	-	-	-	-	-	-	-	-	-	-
	BELASTING
	Belastbaar inkomen	Euro		-3,829	-3,788	-3,744	-3,697	-3,647	-3,594	-3,538	-3,478	-3,414	-3,346	-3,274	-3,198	-3,117	-3,031	-2,940	-1,169	-1,158	-1,146	-1,135	-1,123	-	-	-	-	-	-	-	-	-	-	-	-	-	-	-	-	-	-	-	-
	Belasting bedrag	Euro		727	720	711	702	693	683	672	661	649	636	622	608	592	576	559	222	220	218	216	213	-	-	-	-	-	-	-	-	-	-	-	-	-	-	-	-	-	-	-	-
	CASHFLOWS
	Netto inkomen na belasting	Euro		-2,473	-2,497	-2,523	-2,549	-2,576	-2,604	-2,633	-2,663	-2,694	-2,726	-2,760	-2,794	-2,830	-2,868	-2,906	783	792	801	810	820	-	-	-	-	-	-	-	-	-	-	-	-	-	-	-	-	-	-	-	-
	Project cashflow	Euro	-34,590	-101	-125	-150	-176	-203	-231	-260	-290	-322	-354	-387	-422	-458	-495	-534	783	792	801	810	820	-	-	-	-	-	-	-	-	-	-	-	-	-	-	-	-	-	-	-	-
	Equity cashflow	Euro	-10,377	-2,473	-2,497	-2,523	-2,549	-2,576	-2,604	-2,633	-2,663	-2,694	-2,726	-2,760	-2,794	-2,830	-2,868	-2,906	783	792	801	810	820	-	-	-	-	-	-	-	-	-	-	-	-	-	-	-	-	-	-	-	-
	Subsidiebasis: afzet	kWh		24,450	24,450	24,450	24,450	24,450	24,450	24,450	24,450	24,450	24,450	24,450	24,450	24,450	24,450	24,450	-	-	-	-	-	-	-	-	-	-	-	-	-	-	-	-	-	-	-	-	-	-	-	-	-
	Terug te verdienen investering	Euro	34,590	32,240	29,848	27,412	24,929	22,397	19,811	17,169	14,468	11,702	8,869	5,964	2,983	(80)	(3,228)	(6,467)	(7,027)	(7,599)	(8,182)	(8,777)	(9,384)	(9,384)	(9,384)	(9,384)	(9,384)	(9,384)	(9,384)	(9,384)	(9,384)	(9,384)	(9,384)	(9,384)	(9,384)	(9,384)	(9,384)	(9,384)	(9,384)	(9,384)	(9,384)	(9,384)	(9,384)
	DSCR			1.48	1.47	1.46	1.45	1.43	1.42	1.41	1.40	1.38	1.37	1.36	1.34	1.33	1.31	1.29

	PROJECTPARAMETERS	Waarde	Eenheid
	Verdisconteerde inkomsten	-23,507.16	euro
	Verdisconteerde afzet	186,215	kWh
	Totale investering	34,590	Euro
	DSCR (gemiddeld)	1.39
	Vermogenskostenvergoeding (WACC nominaal/reëel)	4,9% / 2,9%
	Projectrendement (IRR)	-0
	Rendement op eigen vermogen (IRR)	n.v.t.
	Aandeel lening	24,213	Euro
	Aandeel eigen vermogen	10,377	Euro
	Warmtekrachtverhouding	-	W:E
	Samengesteld aantal vollasturen	1630	uur/jaar
	Terugverdientijd (inclusief SDE++-subsidie)	tussen 12 en 13 jaar

	SUBSIDIEPARAMETERS	Waarde	Eenheid
	Bodemprijs of basisprijs	0.038	Euro/kWh
	Bodemprijs of basisprijs (netlevering/niet-netlevering)	0.038	Euro/kWh
	Bodemprijs of basisprijs netlevering	n.v.t.	Euro/kWh
	Bodemprijs of basisprijs niet-netlevering	n.v.t.	Euro/kWh
	Langetermijnprijs	0.057	Euro/kWh
	Langetermijnprijs (netlevering/niet-netlevering)	0.057	Euro/kWh
	Langetermijnprijs netlevering	n.v.t.	Euro/kWh
	Langetermijnprijs niet-netlevering	n.v.t.	Euro/kWh
	Voorlopig correctiebedrag 2026	0.080	Euro/kWh
	Voorlopig correctiebedrag 2026 netlevering/niet-netlevering	0.080	Euro/kWh
	Voorlopig correctiebedrag 2026 netlevering	n.v.t.	Euro/kWh
	Voorlopig correctiebedrag 2026 niet-netlevering	n.v.t.	Euro/kWh
	Voorlopige GvO-waarde 2026	0.002	Euro/kWh
	Voorlopige HBE-waarde 2026 netlevering	0.000	Euro/kWh
	Voorlopige waarde ETS-correctie	0.000	Euro/kWh
	Langetermijnwaarde ETS-correctie	0.000	Euro/kWh

	CONVERSIEFACTOREN	Waarde	Eenheid
	Verbrandingswaarde methaan (onderwaarde)	35.80	MJ/Nm3
	Verbrandingswaarde hernieuwbaar gas (onderwaarde)	31.65	MJ/Nm3
	Verbrandingswaarde hernieuwbaar gas (bovenwaarde)	35.17	MJ/Nm3
	kWh naar MJ	3.6	MJ/kWh

## 14
Berekening basisbedragen: Eindadvies SCE 2026
Windenergie, 1 MW – windsnelheid 6,75 - 7,00 m/s op gva

	BASISBEDRAG en SUBSIDIE-INTENSITEIT	Waarde	Eenheid	Toelichting
	Basisbedrag	0.196	Euro/kWh	Het basisbedrag is een maat voor de productiekosten. Deze waarde kan berekend worden als alleen deze worksheet geopend is.
	Subsidie-intensiteit	1234	Euro/t CO2	De subsidie-intensiteit is de maat die in de rangschikking gebruikt wordt. Om deze waarde te berekenen dient ook de worksheet 'Correcties' geopend te zijn.
	Productie-eenheid	kWh		De SDE++ kent twee rekeneenheden waarover subsidie kan worden uitgekeerd: kWh voor energiecategorieën en t CO2 voor CCS- en CCU-categorieën.
	Vermogenseenheid	kW
	Domein	Elektriciteit		Het corresponderende domein bij deze categorie geeft aan binnen welk 'hekje' de subsidiecategorie valt.

	CORRECTIEMETHODES	Waarde	Typering	Toelichting
	Berekeningswijze correctiebedrag methode-ID	46.3	Elektriciteit-WOL (negatieve uren niet meegenomen)	EPEX3 x PF_WOL3
	Berekeningswijze ETS-correctie-ID	0	Geen ETS-correctie	0
	ETS-voordeel bij merendeel van projecten?	Nee	Ja of Nee	Alleen van belang voor warmteprojecten. Deze parameter werkt door op de langetermijnprijs en subsidie-intensiteit.
	Berekeningswijze correctiebedrag methode-ID netlevering			Enkel relevant voor zon-pv.
	Berekeningswijze correctiebedrag methode-ID niet-netlevering			Enkel relevant voor zon-pv.
	Netlevering deel			Enkel relevant voor zon-pv. Aandeel van de productie dat aan het net wordt geleverd.
	Niet-netlevering deel			Enkel relevant voor zon-pv. Aandeel eigen gebruik.

	SYSTEEMGROOTTE	Waarde	Eenheid	Toelichting
	Inputvermogen		kW
	Seasonal Performance Factor (SPF)			Hier wordt de seizoensgemiddelde COP, of Seasonal performance factor, mee bedoeld voor het hele systeem.
	Gaat het om een installatie voor hernieuwbaar gas?			Alleen 'Ja' invullen als de installatie gas van aardgaskwaliteit produceert.
	Methaangehalte hernieuwbaar gas voor gaszuivering			Het percentage methaan in het biogas, dat nog niet tot aardgaskwaliteit is opgewaardeerd.
	Vermogen hernieuwbaargasproductie (voor zuivering)	-	Nm3/uur
	Outputvermogen (thermisch of hernieuwbaar gas)		kW	Dit veld alleen invullen bij productie van warmte (al dan niet in WKK-variant) of hernieuwbaar gas van aardgaskwaliteit
	Outputvermogen (hernieuwbaar gas)	-	Nm3/uur
	Outputvermogen (elektrisch of overig)	15	kW	Dit veld invullen als de installatie elektriciteit produceert (al dan niet in WKK-variant), of iets anders dan warmte of gas van aardgaskwaliteit produceert.
	Vollasturen levering (thermisch of hernieuwbaar gas)		uur/jaar	Bij een installatie voor gecombineerde opwekking, wordt de bedrijfstijd automatisch genomen als maximum van de vollasturen warmte en vollasturen elektriciteit.
	Vollasturen levering (elektrisch of overig)	1500	uur/jaar	Bij een installatie voor gecombineerde opwekking, wordt de bedrijfstijd automatisch genomen als maximum van de vollasturen warmte en vollasturen elektriciteit.

	ENERGETISCH RENDEMENT	Waarde	Eenheid	Toelichting
	Max. elektrisch rendement	100%
	Elektrisch rendement	100%
	Thermisch rendement of rendement gasproductie	0%
	Elektriciteitsderving bij warmtelevering		elektriciteit : warmte	Enkel invullen als de installatie een WKK-installatie is waarbij warmtelevering ten koste gaat van de elektriciteitsproductie.

	KOSTEN	Waarde	Eenheid	Toelichting
	Investeringskosten input gebaseerd		Euro/kW	De investeringskosten 'input gebaseerd' worden opgeteld bij de investeringskosten 'output gebaseerd'. Pas op voor onbedoelde dubbeltelling.
	Investeringskosten output gebaseerd	2290	Euro/kW	De investeringskosten 'input gebaseerd' worden opgeteld bij de investeringskosten 'output gebaseerd'. Pas op voor onbedoelde dubbeltelling.
	Totale investeringskosten	0.035	Euro(miljoen)
	Vaste operationele kosten input gebaseerd		Euro/kW/jaar	De operationele kosten 'input gebaseerd' worden opgeteld bij de investeringskosten 'output gebaseerd'. Pas op voor onbedoelde dubbeltelling.
	Vaste operationele kosten output gebaseerd	13.8	Euro/kW/jaar	De operationele kosten 'input gebaseerd' worden opgeteld bij de investeringskosten 'output gebaseerd'. Pas op voor onbedoelde dubbeltelling.
	Totale jaarlijkse vaste operationele kosten	0	Euro(duizend)/jaar	Deze waarde wordt ter illustratie getoond.
	Kosten elektriciteitsverbruik		Euro/kWh	Het betreft de inkoopkosten voor elektriciteit, per kWh output
	Kosten gasverbruik		Euro/kWh	Het betreft de inkoopkosten voor gas, per kWh output
	Kosten warmteverbruik		Euro/kWh	Het betreft de inkoopkosten voor warmte, per kWh output
	Overige variabele operationele kosten	0.0254	Euro/kWh
	Totale variabele operationele kosten	0.0254	Euro/kWh

	ENERGIEGEBRUIK	Waarde	Eenheid	Toelichting
	Energie-inhoud brandstof		GJ/ton
	Biomassadoorzet	-	ton/jaar
	Netto brandstofprijs		Euro/ton	Hier wordt de brandstofprijs aan de poort bedoeld, inclusief eventuele risico-opslag.
	Relatief elektriciteitsgebruik		kWh/kWh
	Elektriciteitsgebruik	-	MWh/jaar
	Relatief warmtegebruik		kWh/kWh
	Warmtegebruik	-	MWh/jaar
	Relatief aardgasgebruik		kWh/kWh
	Aardgasgebruik	-	MWh/jaar

	EMISSIEFACTOREN	Waarde	Eenheid	Toelichting
	Emissiefactor van warmteproductie per eenheid		kg CO2/kWh
	Emissiefactor van elektriciteitsproductie of overig per eenheid	0.083	kg CO2/kWh
	Emissiefactor van gasproductie per eenheid		kg CO2/kWh
	Emissiefactor gebruik van biomassa		kg CO2/ton	De waarde die hier getoond wordt, is afhankelijk aan de uitgangspunten in de adviesvraag.
	Emissiefactor gebruik van warmte		kg CO2/kWh
	Emissiefactor gebruik van elektriciteit		kg CO2/kWh
	Emissiefactor gebruik van gas		kg CO2/kWh
	Vermeden emissies	0.1107	kg CO2/kWh

	TERMIJNEN	Waarde	Eenheid	Toelichting
	Economische levensduur	20	jaar	Deze waarde wordt gebruikt om eventuele inkomsten van het project na subsidieperiode te berekenen.
	Termijn lening	15	jaar
	Afschrijvingstermijn	20	jaar
	Beleidsperiode	15	jaar
	Totale operationale periode		jaar	Deze waarde wordt gebruikt om de vermeden emissies gedurende de hele operationele periode van de installatie te berekenen.

	PARAMETERS NA SUBSIDIEPERIODE	Waarde	Eenheid	Toelichting
	Elektriciteitsprijs na subsidieperiode	0.0509	Euro/kWh	Deze prijs is inclusief de profielfactor, maar exclusief de onbalansfactor.
	Vollasturen na subsidieperiode elektriciteit of overige	1500	uur/jaar
	Prijs warmte of hernieuwbaar gas na subsidieperiode		Euro/kWh
	Vollasturen na subsidieperiode warmte of hernieuwbaar gas		uur/jaar
	Totaal geproduceerde eenheden subsidieperiode	337500	kWh
	Totale geproduceerde eenheden bedrijfsperiode	450000	kWh
	Verrekeningsfactor bespaarde emissies	1.3

	FINANCIËLE PARAMETERS	Waarde	Eenheid	Toelichting
	Inflatie	2.0%
	Rendement op vreemd vermogen	5.3%
	Rendement op eigen vermogen	6.5%
	Percentage vreemd vermogen in investering	70%
	Percentage eigen vermogen in investering	30%
	Vennootschapsbelasting	19.0%

	INVESTERINGSSUBSIDIES	Waarde	Eenheid	Toelichting
	Investeringssubsidie t.g.v. vreemd vermogen		Euro
	Investeringssubsidie t.g.v. eigen vermogen (NCW)		Euro

	ONREGELMATIGE CASHFLOWS	Jaar	Waarde	Toelichting
				Voer in cel kolom C het jaar in waarin de onregelmatige cashflow plaatsvindt en in kolom D97 de reële kosten (als negatieve waarde) in dat specifieke jaar.
				De waarde als reële kosten is gedefinieerd in euro van het jaar 2026.
	Afsluitprovisie op lening handmatig			Indien de afsluitprovisie handmatig moet worden ingevoerd, voer dan in cel C103 het bedrag van de afsluitprovisie in.
	Afsluitprovisie als percentage van lening	0	1%	Deze afsluitprovisie wordt verrekend in de totale investeringskosten en is gedefinieerd als percentage van de lening.

	SUBSIDIE-INKOMSTEN (niet invullen voor basisbedragberekening)		Eenheid	2026	2027	2028	2029	2030	2031	2032	2033	2034	2035	2036	2037	2038	2039	2040	2041	2042	2043	2044	2045	2046	2047	2048	2049	2050	2051	2052	2053	2054	2055	2056	2057	2058	2059	2060	2061	2062	2063	2064	2065
	Basisbedrag (deze cellen kunnen gebruikt worden om de inkomsten toe te voegen)		Euro/kWh		-	-	-	-	-	-	-	-	-	-	-	-	-	-	-	-	-	-	-	-	-	-	-	-	-	-	-	-	-	-	-	-	-	-	-	-	-	-	-
	Correctiebedrag (deze cellen kunnen gebruikt worden om de inkomsten toe te voegen)		Euro/kWh		-	-	-	-	-	-	-	-	-	-	-	-	-	-	-	-	-	-	-	-	-	-	-	-	-	-	-	-	-	-	-	-	-	-	-	-	-	-	-
	Inflator		index	1.00	1.02	1.04	1.06	1.08	1.10	1.13	1.15	1.17	1.20	1.22	1.24	1.27	1.29	1.32	1.35	1.37	1.40	1.43	1.46	1.49	1.52	1.55	1.58	1.61	1.64	1.67	1.71	1.74	1.78	1.81	1.85	1.88	1.92	1.96	2.00	2.04	2.08	2.12	2.16

	Tabel: Nominale kasstroom (positieve bedragen = gunstig voor de producent)
	INITIELE INVESTERING		0	1	2	3	4	5	6	7	8	9	10	11	12	13	14	15	16	17	18	19	20	21	22	23	24	25	26	27	28	29	30	31	32	33	34	35	36	37	38	39	40
	Investering	Euro	-34,590
	AFZET
	Afzet elektriciteit of overige	kWh		22,500	22,500	22,500	22,500	22,500	22,500	22,500	22,500	22,500	22,500	22,500	22,500	22,500	22,500	22,500	22,500	22,500	22,500	22,500	22,500	-	-	-	-	-	-	-	-	-	-	-	-	-	-	-	-	-	-	-	-
	Afzet warmte	kWh		-	-	-	-	-	-	-	-	-	-	-	-	-	-	-	-	-	-	-	-	-	-	-	-	-	-	-	-	-	-	-	-	-	-	-	-	-	-	-	-
	Afzet hernieuwbaar gas	kWh (HHV)		-	-	-	-	-	-	-	-	-	-	-	-	-	-	-	-	-	-	-	-	-	-	-	-	-	-	-	-	-	-	-	-	-	-	-	-	-	-	-	-
	Afzet	kWh		22,500	22,500	22,500	22,500	22,500	22,500	22,500	22,500	22,500	22,500	22,500	22,500	22,500	22,500	22,500	22,500	22,500	22,500	22,500	22,500	-	-	-	-	-	-	-	-	-	-	-	-	-	-	-	-	-	-	-	-
	KOSTEN EN INKOMSTEN
	Operationele kosten	Euro		-779	-794	-810	-826	-843	-860	-877	-894	-912	-930	-949	-968	-987	-1,007	-1,027	-1,048	-1,069	-1,090	-1,112	-1,134	-	-	-	-	-	-	-	-	-	-	-	-	-	-	-	-	-	-	-	-
	Brandstofkosten (biomassa)	Euro		-	-	-	-	-	-	-	-	-	-	-	-	-	-	-	-	-	-	-	-	-	-	-	-	-	-	-	-	-	-	-	-	-	-	-	-	-	-	-	-
	Marktwaarde elektriciteit na einde beleidsperiode	Euro/kWh		-	-	-	-	-	-	-	-	-	-	-	-	-	-	-	0.069	0.070	0.071	0.073	0.074	-	-	-	-	-	-	-	-	-	-	-	-	-	-	-	-	-	-	-	-
	Marktwaarde warmte of hernieuwbaar gas na einde beleidsperiode	Euro/kWh		-	-	-	-	-	-	-	-	-	-	-	-	-	-	-	-	-	-	-	-	-	-	-	-	-	-	-	-	-	-	-	-	-	-	-	-	-	-	-	-
	Correctiebedrag	Euro/kWh		-	-	-	-	-	-	-	-	-	-	-	-	-	-	-	-	-	-	-	-	-	-	-	-	-	-	-	-	-	-	-	-	-	-	-	-	-	-	-	-
	Basisbedrag	Euro/kWh		-	-	-	-	-	-	-	-	-	-	-	-	-	-	-	-	-	-	-	-	-	-	-	-	-	-	-	-	-	-	-	-	-	-	-	-	-	-	-	-
	SDE-vergoeding	Euro		-	-	-	-	-	-	-	-	-	-	-	-	-	-	-	-	-	-	-	-	-	-	-	-	-	-	-	-	-	-	-	-	-	-	-	-	-	-	-	-
	Marktinkomsten na einde beleidsperiode	Euro		-	-	-	-	-	-	-	-	-	-	-	-	-	-	-	1,541	1,572	1,604	1,636	1,668	-	-	-	-	-	-	-	-	-	-	-	-	-	-	-	-	-	-	-	-
	Marktinkomsten gedurende beleidsperiode	Euro		-	-	-	-	-	-	-	-	-	-	-	-	-	-	-	-	-	-	-	-	-	-	-	-	-	-	-	-	-	-	-	-	-	-	-	-	-	-	-	-
	TOTALE KOSTEN EN INKOMSTEN
	Inkomen totaal (nominaal)	Euro		-	-	-	-	-	-	-	-	-	-	-	-	-	-	-	1,541	1,572	1,604	1,636	1,668	-	-	-	-	-	-	-	-	-	-	-	-	-	-	-	-	-	-	-	-
	Kosten totaal (nominaal)	Euro		-779	-794	-810	-826	-843	-860	-877	-894	-912	-930	-949	-968	-987	-1,007	-1,027	-1,048	-1,069	-1,090	-1,112	-1,134	-	-	-	-	-	-	-	-	-	-	-	-	-	-	-	-	-	-	-	-
	Bruto inkomen (nominaal)	Euro		-779	-794	-810	-826	-843	-860	-877	-894	-912	-930	-949	-968	-987	-1,007	-1,027	494	503	514	524	534	-	-	-	-	-	-	-	-	-	-	-	-	-	-	-	-	-	-	-	-
	AFSCHRIJVING EN SCHULDEN
	Afschrijving	Euro		-1,730	-1,730	-1,730	-1,730	-1,730	-1,730	-1,730	-1,730	-1,730	-1,730	-1,730	-1,730	-1,730	-1,730	-1,730	-1,730	-1,730	-1,730	-1,730	-1,730	-	-	-	-	-	-	-	-	-	-	-	-	-	-	-	-	-	-	-	-
	Rente	Euro		-1,271	-1,213	-1,153	-1,089	-1,021	-950	-875	-797	-714	-627	-536	-439	-338	-231	-118	-	-	-	-	-	-	-	-	-	-	-	-	-	-	-	-	-	-	-	-	-	-	-	-	-
	Aflossing	Euro		-1,101	-1,159	-1,220	-1,284	-1,351	-1,422	-1,497	-1,575	-1,658	-1,745	-1,837	-1,933	-2,035	-2,142	-2,254	-	-	-	-	-	-	-	-	-	-	-	-	-	-	-	-	-	-	-	-	-	-	-	-	-
	Totale lasten lening	Euro		-2,372	-2,372	-2,372	-2,372	-2,372	-2,372	-2,372	-2,372	-2,372	-2,372	-2,372	-2,372	-2,372	-2,372	-2,372	-	-	-	-	-	-	-	-	-	-	-	-	-	-	-	-	-	-	-	-	-	-	-	-	-
	BELASTING
	Belastbaar inkomen	Euro		-3,779	-3,737	-3,692	-3,644	-3,593	-3,539	-3,482	-3,421	-3,356	-3,287	-3,214	-3,137	-3,054	-2,967	-2,875	-1,236	-1,226	-1,216	-1,206	-1,195	-	-	-	-	-	-	-	-	-	-	-	-	-	-	-	-	-	-	-	-
	Belasting bedrag	Euro		718	710	701	692	683	672	662	650	638	625	611	596	580	564	546	235	233	231	229	227	-	-	-	-	-	-	-	-	-	-	-	-	-	-	-	-	-	-	-	-
	CASHFLOWS
	Netto inkomen na belasting	Euro		-2,433	-2,456	-2,481	-2,506	-2,532	-2,559	-2,588	-2,617	-2,647	-2,678	-2,711	-2,744	-2,779	-2,816	-2,853	728	736	745	753	761	-	-	-	-	-	-	-	-	-	-	-	-	-	-	-	-	-	-	-	-
	Project cashflow	Euro	-34,590	-60	-84	-108	-134	-160	-187	-215	-244	-275	-306	-338	-372	-407	-443	-481	728	736	745	753	761	-	-	-	-	-	-	-	-	-	-	-	-	-	-	-	-	-	-	-	-
	Equity cashflow	Euro	-10,377	-2,433	-2,456	-2,481	-2,506	-2,532	-2,559	-2,588	-2,617	-2,647	-2,678	-2,711	-2,744	-2,779	-2,816	-2,853	728	736	745	753	761	-	-	-	-	-	-	-	-	-	-	-	-	-	-	-	-	-	-	-	-
	Subsidiebasis: afzet	kWh		22,500	22,500	22,500	22,500	22,500	22,500	22,500	22,500	22,500	22,500	22,500	22,500	22,500	22,500	22,500	-	-	-	-	-	-	-	-	-	-	-	-	-	-	-	-	-	-	-	-	-	-	-	-	-
	Terug te verdienen investering	Euro	34,590	32,230	29,828	27,380	24,885	22,339	19,738	17,080	14,362	11,578	8,725	5,800	2,797	(288)	(3,460)	(6,725)	(7,218)	(7,722)	(8,235)	(8,759)	(9,293)	(9,293)	(9,293)	(9,293)	(9,293)	(9,293)	(9,293)	(9,293)	(9,293)	(9,293)	(9,293)	(9,293)	(9,293)	(9,293)	(9,293)	(9,293)	(9,293)	(9,293)	(9,293)	(9,293)	(9,293)
	DSCR			1.48	1.47	1.46	1.45	1.44	1.43	1.42	1.40	1.39	1.38	1.36	1.35	1.33	1.32	1.30

	PROJECTPARAMETERS	Waarde	Eenheid
	Verdisconteerde inkomsten	-23,173.11	euro
	Verdisconteerde afzet	171,364	kWh
	Totale investering	34,590	Euro
	DSCR (gemiddeld)	1.40
	Vermogenskostenvergoeding (WACC nominaal/reëel)	4,9% / 2,9%
	Projectrendement (IRR)	-0
	Rendement op eigen vermogen (IRR)	n.v.t.
	Aandeel lening	24,213	Euro
	Aandeel eigen vermogen	10,377	Euro
	Warmtekrachtverhouding	-	W:E
	Samengesteld aantal vollasturen	1500	uur/jaar
	Terugverdientijd (inclusief SDE++-subsidie)	tussen 12 en 13 jaar

	SUBSIDIEPARAMETERS	Waarde	Eenheid
	Bodemprijs of basisprijs	0.038	Euro/kWh
	Bodemprijs of basisprijs (netlevering/niet-netlevering)	0.038	Euro/kWh
	Bodemprijs of basisprijs netlevering	n.v.t.	Euro/kWh
	Bodemprijs of basisprijs niet-netlevering	n.v.t.	Euro/kWh
	Langetermijnprijs	0.057	Euro/kWh
	Langetermijnprijs (netlevering/niet-netlevering)	0.057	Euro/kWh
	Langetermijnprijs netlevering	n.v.t.	Euro/kWh
	Langetermijnprijs niet-netlevering	n.v.t.	Euro/kWh
	Voorlopig correctiebedrag 2026	0.080	Euro/kWh
	Voorlopig correctiebedrag 2026 netlevering/niet-netlevering	0.080	Euro/kWh
	Voorlopig correctiebedrag 2026 netlevering	n.v.t.	Euro/kWh
	Voorlopig correctiebedrag 2026 niet-netlevering	n.v.t.	Euro/kWh
	Voorlopige GvO-waarde 2026	0.002	Euro/kWh
	Voorlopige HBE-waarde 2026 netlevering	0.000	Euro/kWh
	Voorlopige waarde ETS-correctie	0.000	Euro/kWh
	Langetermijnwaarde ETS-correctie	0.000	Euro/kWh

	CONVERSIEFACTOREN	Waarde	Eenheid
	Verbrandingswaarde methaan (onderwaarde)	35.80	MJ/Nm3
	Verbrandingswaarde hernieuwbaar gas (onderwaarde)	31.65	MJ/Nm3
	Verbrandingswaarde hernieuwbaar gas (bovenwaarde)	35.17	MJ/Nm3
	kWh naar MJ	3.6	MJ/kWh

## 15
Berekening basisbedragen: Eindadvies SCE 2026
Windenergie, 1 MW – windsnelheid < 6,75 m/s op gva

	BASISBEDRAG en SUBSIDIE-INTENSITEIT	Waarde	Eenheid	Toelichting
	Basisbedrag	0.211	Euro/kWh	Het basisbedrag is een maat voor de productiekosten. Deze waarde kan berekend worden als alleen deze worksheet geopend is.
	Subsidie-intensiteit	1369	Euro/t CO2	De subsidie-intensiteit is de maat die in de rangschikking gebruikt wordt. Om deze waarde te berekenen dient ook de worksheet 'Correcties' geopend te zijn.
	Productie-eenheid	kWh		De SDE++ kent twee rekeneenheden waarover subsidie kan worden uitgekeerd: kWh voor energiecategorieën en t CO2 voor CCS- en CCU-categorieën.
	Vermogenseenheid	kW
	Domein	Elektriciteit		Het corresponderende domein bij deze categorie geeft aan binnen welk 'hekje' de subsidiecategorie valt.

	CORRECTIEMETHODES	Waarde	Typering	Toelichting
	Berekeningswijze correctiebedrag methode-ID	46.3	Elektriciteit-WOL (negatieve uren niet meegenomen)	EPEX3 x PF_WOL3
	Berekeningswijze ETS-correctie-ID	0	Geen ETS-correctie	0
	ETS-voordeel bij merendeel van projecten?	Nee	Ja of Nee	Alleen van belang voor warmteprojecten. Deze parameter werkt door op de langetermijnprijs en subsidie-intensiteit.
	Berekeningswijze correctiebedrag methode-ID netlevering			Enkel relevant voor zon-pv.
	Berekeningswijze correctiebedrag methode-ID niet-netlevering			Enkel relevant voor zon-pv.
	Netlevering deel			Enkel relevant voor zon-pv. Aandeel van de productie dat aan het net wordt geleverd.
	Niet-netlevering deel			Enkel relevant voor zon-pv. Aandeel eigen gebruik.

	SYSTEEMGROOTTE	Waarde	Eenheid	Toelichting
	Inputvermogen		kW
	Seasonal Performance Factor (SPF)			Hier wordt de seizoensgemiddelde COP, of Seasonal performance factor, mee bedoeld voor het hele systeem.
	Gaat het om een installatie voor hernieuwbaar gas?			Alleen 'Ja' invullen als de installatie gas van aardgaskwaliteit produceert.
	Methaangehalte hernieuwbaar gas voor gaszuivering			Het percentage methaan in het biogas, dat nog niet tot aardgaskwaliteit is opgewaardeerd.
	Vermogen hernieuwbaargasproductie (voor zuivering)	-	Nm3/uur
	Outputvermogen (thermisch of hernieuwbaar gas)		kW	Dit veld alleen invullen bij productie van warmte (al dan niet in WKK-variant) of hernieuwbaar gas van aardgaskwaliteit
	Outputvermogen (hernieuwbaar gas)	-	Nm3/uur
	Outputvermogen (elektrisch of overig)	15	kW	Dit veld invullen als de installatie elektriciteit produceert (al dan niet in WKK-variant), of iets anders dan warmte of gas van aardgaskwaliteit produceert.
	Vollasturen levering (thermisch of hernieuwbaar gas)		uur/jaar	Bij een installatie voor gecombineerde opwekking, wordt de bedrijfstijd automatisch genomen als maximum van de vollasturen warmte en vollasturen elektriciteit.
	Vollasturen levering (elektrisch of overig)	1380	uur/jaar	Bij een installatie voor gecombineerde opwekking, wordt de bedrijfstijd automatisch genomen als maximum van de vollasturen warmte en vollasturen elektriciteit.

	ENERGETISCH RENDEMENT	Waarde	Eenheid	Toelichting
	Max. elektrisch rendement	100%
	Elektrisch rendement	100%
	Thermisch rendement of rendement gasproductie	0%
	Elektriciteitsderving bij warmtelevering		elektriciteit : warmte	Enkel invullen als de installatie een WKK-installatie is waarbij warmtelevering ten koste gaat van de elektriciteitsproductie.

	KOSTEN	Waarde	Eenheid	Toelichting
	Investeringskosten input gebaseerd		Euro/kW	De investeringskosten 'input gebaseerd' worden opgeteld bij de investeringskosten 'output gebaseerd'. Pas op voor onbedoelde dubbeltelling.
	Investeringskosten output gebaseerd	2290	Euro/kW	De investeringskosten 'input gebaseerd' worden opgeteld bij de investeringskosten 'output gebaseerd'. Pas op voor onbedoelde dubbeltelling.
	Totale investeringskosten	0.035	Euro(miljoen)
	Vaste operationele kosten input gebaseerd		Euro/kW/jaar	De operationele kosten 'input gebaseerd' worden opgeteld bij de investeringskosten 'output gebaseerd'. Pas op voor onbedoelde dubbeltelling.
	Vaste operationele kosten output gebaseerd	13.8	Euro/kW/jaar	De operationele kosten 'input gebaseerd' worden opgeteld bij de investeringskosten 'output gebaseerd'. Pas op voor onbedoelde dubbeltelling.
	Totale jaarlijkse vaste operationele kosten	0	Euro(duizend)/jaar	Deze waarde wordt ter illustratie getoond.
	Kosten elektriciteitsverbruik		Euro/kWh	Het betreft de inkoopkosten voor elektriciteit, per kWh output
	Kosten gasverbruik		Euro/kWh	Het betreft de inkoopkosten voor gas, per kWh output
	Kosten warmteverbruik		Euro/kWh	Het betreft de inkoopkosten voor warmte, per kWh output
	Overige variabele operationele kosten	0.0254	Euro/kWh
	Totale variabele operationele kosten	0.0254	Euro/kWh

	ENERGIEGEBRUIK	Waarde	Eenheid	Toelichting
	Energie-inhoud brandstof		GJ/ton
	Biomassadoorzet	-	ton/jaar
	Netto brandstofprijs		Euro/ton	Hier wordt de brandstofprijs aan de poort bedoeld, inclusief eventuele risico-opslag.
	Relatief elektriciteitsgebruik		kWh/kWh
	Elektriciteitsgebruik	-	MWh/jaar
	Relatief warmtegebruik		kWh/kWh
	Warmtegebruik	-	MWh/jaar
	Relatief aardgasgebruik		kWh/kWh
	Aardgasgebruik	-	MWh/jaar

	EMISSIEFACTOREN	Waarde	Eenheid	Toelichting
	Emissiefactor van warmteproductie per eenheid		kg CO2/kWh
	Emissiefactor van elektriciteitsproductie of overig per eenheid	0.083	kg CO2/kWh
	Emissiefactor van gasproductie per eenheid		kg CO2/kWh
	Emissiefactor gebruik van biomassa		kg CO2/ton	De waarde die hier getoond wordt, is afhankelijk aan de uitgangspunten in de adviesvraag.
	Emissiefactor gebruik van warmte		kg CO2/kWh
	Emissiefactor gebruik van elektriciteit		kg CO2/kWh
	Emissiefactor gebruik van gas		kg CO2/kWh
	Vermeden emissies	0.1107	kg CO2/kWh

	TERMIJNEN	Waarde	Eenheid	Toelichting
	Economische levensduur	20	jaar	Deze waarde wordt gebruikt om eventuele inkomsten van het project na subsidieperiode te berekenen.
	Termijn lening	15	jaar
	Afschrijvingstermijn	20	jaar
	Beleidsperiode	15	jaar
	Totale operationale periode		jaar	Deze waarde wordt gebruikt om de vermeden emissies gedurende de hele operationele periode van de installatie te berekenen.

	PARAMETERS NA SUBSIDIEPERIODE	Waarde	Eenheid	Toelichting
	Elektriciteitsprijs na subsidieperiode	0.0509	Euro/kWh	Deze prijs is inclusief de profielfactor, maar exclusief de onbalansfactor.
	Vollasturen na subsidieperiode elektriciteit of overige	1380	uur/jaar
	Prijs warmte of hernieuwbaar gas na subsidieperiode		Euro/kWh
	Vollasturen na subsidieperiode warmte of hernieuwbaar gas		uur/jaar
	Totaal geproduceerde eenheden subsidieperiode	310500	kWh
	Totale geproduceerde eenheden bedrijfsperiode	414000	kWh
	Verrekeningsfactor bespaarde emissies	1.3

	FINANCIËLE PARAMETERS	Waarde	Eenheid	Toelichting
	Inflatie	2.0%
	Rendement op vreemd vermogen	5.3%
	Rendement op eigen vermogen	6.5%
	Percentage vreemd vermogen in investering	70%
	Percentage eigen vermogen in investering	30%
	Vennootschapsbelasting	19.0%

	INVESTERINGSSUBSIDIES	Waarde	Eenheid	Toelichting
	Investeringssubsidie t.g.v. vreemd vermogen		Euro
	Investeringssubsidie t.g.v. eigen vermogen (NCW)		Euro

	ONREGELMATIGE CASHFLOWS	Jaar	Waarde	Toelichting
				Voer in cel kolom C het jaar in waarin de onregelmatige cashflow plaatsvindt en in kolom D97 de reële kosten (als negatieve waarde) in dat specifieke jaar.
				De waarde als reële kosten is gedefinieerd in euro van het jaar 2026.
	Afsluitprovisie op lening handmatig			Indien de afsluitprovisie handmatig moet worden ingevoerd, voer dan in cel C103 het bedrag van de afsluitprovisie in.
	Afsluitprovisie als percentage van lening	0	1%	Deze afsluitprovisie wordt verrekend in de totale investeringskosten en is gedefinieerd als percentage van de lening.

	SUBSIDIE-INKOMSTEN (niet invullen voor basisbedragberekening)		Eenheid	2026	2027	2028	2029	2030	2031	2032	2033	2034	2035	2036	2037	2038	2039	2040	2041	2042	2043	2044	2045	2046	2047	2048	2049	2050	2051	2052	2053	2054	2055	2056	2057	2058	2059	2060	2061	2062	2063	2064	2065
	Basisbedrag (deze cellen kunnen gebruikt worden om de inkomsten toe te voegen)		Euro/kWh		-	-	-	-	-	-	-	-	-	-	-	-	-	-	-	-	-	-	-	-	-	-	-	-	-	-	-	-	-	-	-	-	-	-	-	-	-	-	-
	Correctiebedrag (deze cellen kunnen gebruikt worden om de inkomsten toe te voegen)		Euro/kWh		-	-	-	-	-	-	-	-	-	-	-	-	-	-	-	-	-	-	-	-	-	-	-	-	-	-	-	-	-	-	-	-	-	-	-	-	-	-	-
	Inflator		index	1.00	1.02	1.04	1.06	1.08	1.10	1.13	1.15	1.17	1.20	1.22	1.24	1.27	1.29	1.32	1.35	1.37	1.40	1.43	1.46	1.49	1.52	1.55	1.58	1.61	1.64	1.67	1.71	1.74	1.78	1.81	1.85	1.88	1.92	1.96	2.00	2.04	2.08	2.12	2.16

	Tabel: Nominale kasstroom (positieve bedragen = gunstig voor de producent)
	INITIELE INVESTERING		0	1	2	3	4	5	6	7	8	9	10	11	12	13	14	15	16	17	18	19	20	21	22	23	24	25	26	27	28	29	30	31	32	33	34	35	36	37	38	39	40
	Investering	Euro	-34,590
	AFZET
	Afzet elektriciteit of overige	kWh		20,700	20,700	20,700	20,700	20,700	20,700	20,700	20,700	20,700	20,700	20,700	20,700	20,700	20,700	20,700	20,700	20,700	20,700	20,700	20,700	-	-	-	-	-	-	-	-	-	-	-	-	-	-	-	-	-	-	-	-
	Afzet warmte	kWh		-	-	-	-	-	-	-	-	-	-	-	-	-	-	-	-	-	-	-	-	-	-	-	-	-	-	-	-	-	-	-	-	-	-	-	-	-	-	-	-
	Afzet hernieuwbaar gas	kWh (HHV)		-	-	-	-	-	-	-	-	-	-	-	-	-	-	-	-	-	-	-	-	-	-	-	-	-	-	-	-	-	-	-	-	-	-	-	-	-	-	-	-
	Afzet	kWh		20,700	20,700	20,700	20,700	20,700	20,700	20,700	20,700	20,700	20,700	20,700	20,700	20,700	20,700	20,700	20,700	20,700	20,700	20,700	20,700	-	-	-	-	-	-	-	-	-	-	-	-	-	-	-	-	-	-	-	-
	KOSTEN EN INKOMSTEN
	Operationele kosten	Euro		-733	-747	-762	-778	-793	-809	-825	-842	-859	-876	-893	-911	-929	-948	-967	-986	-1,006	-1,026	-1,047	-1,068	-	-	-	-	-	-	-	-	-	-	-	-	-	-	-	-	-	-	-	-
	Brandstofkosten (biomassa)	Euro		-	-	-	-	-	-	-	-	-	-	-	-	-	-	-	-	-	-	-	-	-	-	-	-	-	-	-	-	-	-	-	-	-	-	-	-	-	-	-	-
	Marktwaarde elektriciteit na einde beleidsperiode	Euro/kWh		-	-	-	-	-	-	-	-	-	-	-	-	-	-	-	0.069	0.070	0.071	0.073	0.074	-	-	-	-	-	-	-	-	-	-	-	-	-	-	-	-	-	-	-	-
	Marktwaarde warmte of hernieuwbaar gas na einde beleidsperiode	Euro/kWh		-	-	-	-	-	-	-	-	-	-	-	-	-	-	-	-	-	-	-	-	-	-	-	-	-	-	-	-	-	-	-	-	-	-	-	-	-	-	-	-
	Correctiebedrag	Euro/kWh		-	-	-	-	-	-	-	-	-	-	-	-	-	-	-	-	-	-	-	-	-	-	-	-	-	-	-	-	-	-	-	-	-	-	-	-	-	-	-	-
	Basisbedrag	Euro/kWh		-	-	-	-	-	-	-	-	-	-	-	-	-	-	-	-	-	-	-	-	-	-	-	-	-	-	-	-	-	-	-	-	-	-	-	-	-	-	-	-
	SDE-vergoeding	Euro		-	-	-	-	-	-	-	-	-	-	-	-	-	-	-	-	-	-	-	-	-	-	-	-	-	-	-	-	-	-	-	-	-	-	-	-	-	-	-	-
	Marktinkomsten na einde beleidsperiode	Euro		-	-	-	-	-	-	-	-	-	-	-	-	-	-	-	1,418	1,446	1,475	1,505	1,535	-	-	-	-	-	-	-	-	-	-	-	-	-	-	-	-	-	-	-	-
	Marktinkomsten gedurende beleidsperiode	Euro		-	-	-	-	-	-	-	-	-	-	-	-	-	-	-	-	-	-	-	-	-	-	-	-	-	-	-	-	-	-	-	-	-	-	-	-	-	-	-	-
	TOTALE KOSTEN EN INKOMSTEN
	Inkomen totaal (nominaal)	Euro		-	-	-	-	-	-	-	-	-	-	-	-	-	-	-	1,418	1,446	1,475	1,505	1,535	-	-	-	-	-	-	-	-	-	-	-	-	-	-	-	-	-	-	-	-
	Kosten totaal (nominaal)	Euro		-733	-747	-762	-778	-793	-809	-825	-842	-859	-876	-893	-911	-929	-948	-967	-986	-1,006	-1,026	-1,047	-1,068	-	-	-	-	-	-	-	-	-	-	-	-	-	-	-	-	-	-	-	-
	Bruto inkomen (nominaal)	Euro		-733	-747	-762	-778	-793	-809	-825	-842	-859	-876	-893	-911	-929	-948	-967	432	440	449	458	467	-	-	-	-	-	-	-	-	-	-	-	-	-	-	-	-	-	-	-	-
	AFSCHRIJVING EN SCHULDEN
	Afschrijving	Euro		-1,730	-1,730	-1,730	-1,730	-1,730	-1,730	-1,730	-1,730	-1,730	-1,730	-1,730	-1,730	-1,730	-1,730	-1,730	-1,730	-1,730	-1,730	-1,730	-1,730	-	-	-	-	-	-	-	-	-	-	-	-	-	-	-	-	-	-	-	-
	Rente	Euro		-1,271	-1,213	-1,153	-1,089	-1,021	-950	-875	-797	-714	-627	-536	-439	-338	-231	-118	-	-	-	-	-	-	-	-	-	-	-	-	-	-	-	-	-	-	-	-	-	-	-	-	-
	Aflossing	Euro		-1,101	-1,159	-1,220	-1,284	-1,351	-1,422	-1,497	-1,575	-1,658	-1,745	-1,837	-1,933	-2,035	-2,142	-2,254	-	-	-	-	-	-	-	-	-	-	-	-	-	-	-	-	-	-	-	-	-	-	-	-	-
	Totale lasten lening	Euro		-2,372	-2,372	-2,372	-2,372	-2,372	-2,372	-2,372	-2,372	-2,372	-2,372	-2,372	-2,372	-2,372	-2,372	-2,372	-	-	-	-	-	-	-	-	-	-	-	-	-	-	-	-	-	-	-	-	-	-	-	-	-
	BELASTING
	Belastbaar inkomen	Euro		-3,734	-3,690	-3,644	-3,596	-3,544	-3,489	-3,430	-3,368	-3,302	-3,232	-3,158	-3,080	-2,996	-2,908	-2,815	-1,298	-1,289	-1,280	-1,271	-1,262	-	-	-	-	-	-	-	-	-	-	-	-	-	-	-	-	-	-	-	-
	Belasting bedrag	Euro		709	701	692	683	673	663	652	640	627	614	600	585	569	553	535	247	245	243	242	240	-	-	-	-	-	-	-	-	-	-	-	-	-	-	-	-	-	-	-	-
	CASHFLOWS
	Netto inkomen na belasting	Euro		-2,396	-2,419	-2,442	-2,467	-2,492	-2,519	-2,546	-2,574	-2,603	-2,634	-2,666	-2,698	-2,732	-2,768	-2,804	678	685	693	700	707	-	-	-	-	-	-	-	-	-	-	-	-	-	-	-	-	-	-	-	-
	Project cashflow	Euro	-34,590	-23	-46	-70	-94	-120	-146	-173	-202	-231	-262	-293	-326	-360	-395	-432	678	685	693	700	707	-	-	-	-	-	-	-	-	-	-	-	-	-	-	-	-	-	-	-	-
	Equity cashflow	Euro	-10,377	-2,396	-2,419	-2,442	-2,467	-2,492	-2,519	-2,546	-2,574	-2,603	-2,634	-2,666	-2,698	-2,732	-2,768	-2,804	678	685	693	700	707	-	-	-	-	-	-	-	-	-	-	-	-	-	-	-	-	-	-	-	-
	Subsidiebasis: afzet	kWh		20,700	20,700	20,700	20,700	20,700	20,700	20,700	20,700	20,700	20,700	20,700	20,700	20,700	20,700	20,700	-	-	-	-	-	-	-	-	-	-	-	-	-	-	-	-	-	-	-	-	-	-	-	-	-
	Terug te verdienen investering	Euro	34,590	32,227	29,820	27,367	24,866	22,312	19,704	17,037	14,308	11,513	8,648	5,709	2,691	(409)	(3,598)	(6,881)	(7,313)	(7,753)	(8,202)	(8,661)	(9,128)	(9,128)	(9,128)	(9,128)	(9,128)	(9,128)	(9,128)	(9,128)	(9,128)	(9,128)	(9,128)	(9,128)	(9,128)	(9,128)	(9,128)	(9,128)	(9,128)	(9,128)	(9,128)	(9,128)	(9,128)
	DSCR			1.48	1.47	1.46	1.45	1.44	1.43	1.42	1.41	1.39	1.38	1.37	1.35	1.34	1.32	1.31

	PROJECTPARAMETERS	Waarde	Eenheid
	Verdisconteerde inkomsten	-22,864.75	euro
	Verdisconteerde afzet	157,655	kWh
	Totale investering	34,590	Euro
	DSCR (gemiddeld)	1.40
	Vermogenskostenvergoeding (WACC nominaal/reëel)	4,9% / 2,9%
	Projectrendement (IRR)	-0
	Rendement op eigen vermogen (IRR)	n.v.t.
	Aandeel lening	24,213	Euro
	Aandeel eigen vermogen	10,377	Euro
	Warmtekrachtverhouding	-	W:E
	Samengesteld aantal vollasturen	1380	uur/jaar
	Terugverdientijd (inclusief SDE++-subsidie)	tussen 12 en 13 jaar

	SUBSIDIEPARAMETERS	Waarde	Eenheid
	Bodemprijs of basisprijs	0.038	Euro/kWh
	Bodemprijs of basisprijs (netlevering/niet-netlevering)	0.038	Euro/kWh
	Bodemprijs of basisprijs netlevering	n.v.t.	Euro/kWh
	Bodemprijs of basisprijs niet-netlevering	n.v.t.	Euro/kWh
	Langetermijnprijs	0.057	Euro/kWh
	Langetermijnprijs (netlevering/niet-netlevering)	0.057	Euro/kWh
	Langetermijnprijs netlevering	n.v.t.	Euro/kWh
	Langetermijnprijs niet-netlevering	n.v.t.	Euro/kWh
	Voorlopig correctiebedrag 2026	0.080	Euro/kWh
	Voorlopig correctiebedrag 2026 netlevering/niet-netlevering	0.080	Euro/kWh
	Voorlopig correctiebedrag 2026 netlevering	n.v.t.	Euro/kWh
	Voorlopig correctiebedrag 2026 niet-netlevering	n.v.t.	Euro/kWh
	Voorlopige GvO-waarde 2026	0.002	Euro/kWh
	Voorlopige HBE-waarde 2026 netlevering	0.000	Euro/kWh
	Voorlopige waarde ETS-correctie	0.000	Euro/kWh
	Langetermijnwaarde ETS-correctie	0.000	Euro/kWh

	CONVERSIEFACTOREN	Waarde	Eenheid
	Verbrandingswaarde methaan (onderwaarde)	35.80	MJ/Nm3
	Verbrandingswaarde hernieuwbaar gas (onderwaarde)	31.65	MJ/Nm3
	Verbrandingswaarde hernieuwbaar gas (bovenwaarde)	35.17	MJ/Nm3
	kWh naar MJ	3.6	MJ/kWh

## 16
Berekening basisbedragen: Eindadvies SCE 2026
Windenergie, tot 6MW – windsnelheid 8,00 ≥ m/s, (referentie 15 MW, gva)

	BASISBEDRAG en SUBSIDIE-INTENSITEIT	Waarde	Eenheid	Toelichting
	Basisbedrag	0.070	Euro/kWh	Het basisbedrag is een maat voor de productiekosten. Deze waarde kan berekend worden als alleen deze worksheet geopend is.
	Subsidie-intensiteit	99	Euro/t CO2	De subsidie-intensiteit is de maat die in de rangschikking gebruikt wordt. Om deze waarde te berekenen dient ook de worksheet 'Correcties' geopend te zijn.
	Productie-eenheid	kWh		De SDE++ kent twee rekeneenheden waarover subsidie kan worden uitgekeerd: kWh voor energiecategorieën en t CO2 voor CCS- en CCU-categorieën.
	Vermogenseenheid	kW
	Domein	Elektriciteit		Het corresponderende domein bij deze categorie geeft aan binnen welk 'hekje' de subsidiecategorie valt.

	CORRECTIEMETHODES	Waarde	Typering	Toelichting
	Berekeningswijze correctiebedrag methode-ID	46.3	Elektriciteit-WOL (negatieve uren niet meegenomen)	EPEX3 x PF_WOL3
	Berekeningswijze ETS-correctie-ID	0	Geen ETS-correctie	0
	ETS-voordeel bij merendeel van projecten?	Nee	Ja of Nee	Alleen van belang voor warmteprojecten. Deze parameter werkt door op de langetermijnprijs en subsidie-intensiteit.
	Berekeningswijze correctiebedrag methode-ID netlevering			Enkel relevant voor zon-pv.
	Berekeningswijze correctiebedrag methode-ID niet-netlevering			Enkel relevant voor zon-pv.
	Netlevering deel			Enkel relevant voor zon-pv. Aandeel van de productie dat aan het net wordt geleverd.
	Niet-netlevering deel			Enkel relevant voor zon-pv. Aandeel eigen gebruik.

	SYSTEEMGROOTTE	Waarde	Eenheid	Toelichting
	Inputvermogen	4500	kW
	Seasonal Performance Factor (SPF)			Hier wordt de seizoensgemiddelde COP, of Seasonal performance factor, mee bedoeld voor het hele systeem.
	Gaat het om een installatie voor hernieuwbaar gas?			Alleen 'Ja' invullen als de installatie gas van aardgaskwaliteit produceert.
	Methaangehalte hernieuwbaar gas voor gaszuivering			Het percentage methaan in het biogas, dat nog niet tot aardgaskwaliteit is opgewaardeerd.
	Vermogen hernieuwbaargasproductie (voor zuivering)	-	Nm3/uur
	Outputvermogen (thermisch of hernieuwbaar gas)		kW	Dit veld alleen invullen bij productie van warmte (al dan niet in WKK-variant) of hernieuwbaar gas van aardgaskwaliteit
	Outputvermogen (hernieuwbaar gas)	-	Nm3/uur
	Outputvermogen (elektrisch of overig)	4500	kW	Dit veld invullen als de installatie elektriciteit produceert (al dan niet in WKK-variant), of iets anders dan warmte of gas van aardgaskwaliteit produceert.
	Vollasturen levering (thermisch of hernieuwbaar gas)		uur/jaar	Bij een installatie voor gecombineerde opwekking, wordt de bedrijfstijd automatisch genomen als maximum van de vollasturen warmte en vollasturen elektriciteit.
	Vollasturen levering (elektrisch of overig)	3300	uur/jaar	Bij een installatie voor gecombineerde opwekking, wordt de bedrijfstijd automatisch genomen als maximum van de vollasturen warmte en vollasturen elektriciteit.

	ENERGETISCH RENDEMENT	Waarde	Eenheid	Toelichting
	Max. elektrisch rendement	100%
	Elektrisch rendement	100%
	Thermisch rendement of rendement gasproductie	0%
	Elektriciteitsderving bij warmtelevering		elektriciteit : warmte	Enkel invullen als de installatie een WKK-installatie is waarbij warmtelevering ten koste gaat van de elektriciteitsproductie.

	KOSTEN	Waarde	Eenheid	Toelichting
	Investeringskosten input gebaseerd		Euro/kW	De investeringskosten 'input gebaseerd' worden opgeteld bij de investeringskosten 'output gebaseerd'. Pas op voor onbedoelde dubbeltelling.
	Investeringskosten output gebaseerd	1580	Euro/kW	De investeringskosten 'input gebaseerd' worden opgeteld bij de investeringskosten 'output gebaseerd'. Pas op voor onbedoelde dubbeltelling.
	Totale investeringskosten	7.160	Euro(miljoen)
	Vaste operationele kosten input gebaseerd		Euro/kW/jaar	De operationele kosten 'input gebaseerd' worden opgeteld bij de investeringskosten 'output gebaseerd'. Pas op voor onbedoelde dubbeltelling.
	Vaste operationele kosten output gebaseerd	15.0	Euro/kW/jaar	De operationele kosten 'input gebaseerd' worden opgeteld bij de investeringskosten 'output gebaseerd'. Pas op voor onbedoelde dubbeltelling.
	Totale jaarlijkse vaste operationele kosten	68	Euro(duizend)/jaar	Deze waarde wordt ter illustratie getoond.
	Kosten elektriciteitsverbruik		Euro/kWh	Het betreft de inkoopkosten voor elektriciteit, per kWh output
	Kosten gasverbruik		Euro/kWh	Het betreft de inkoopkosten voor gas, per kWh output
	Kosten warmteverbruik		Euro/kWh	Het betreft de inkoopkosten voor warmte, per kWh output
	Overige variabele operationele kosten	0.0203	Euro/kWh
	Totale variabele operationele kosten	0.0203	Euro/kWh

	ENERGIEGEBRUIK	Waarde	Eenheid	Toelichting
	Energie-inhoud brandstof		GJ/ton
	Biomassadoorzet	-	ton/jaar
	Netto brandstofprijs		Euro/ton	Hier wordt de brandstofprijs aan de poort bedoeld, inclusief eventuele risico-opslag.
	Relatief elektriciteitsgebruik		kWh/kWh
	Elektriciteitsgebruik	-	MWh/jaar
	Relatief warmtegebruik		kWh/kWh
	Warmtegebruik	-	MWh/jaar
	Relatief aardgasgebruik		kWh/kWh
	Aardgasgebruik	-	MWh/jaar

	EMISSIEFACTOREN	Waarde	Eenheid	Toelichting
	Emissiefactor van warmteproductie per eenheid		kg CO2/kWh
	Emissiefactor van elektriciteitsproductie of overig per eenheid	0.083	kg CO2/kWh
	Emissiefactor van gasproductie per eenheid		kg CO2/kWh
	Emissiefactor gebruik van biomassa		kg CO2/ton	De waarde die hier getoond wordt, is afhankelijk aan de uitgangspunten in de adviesvraag.
	Emissiefactor gebruik van warmte		kg CO2/kWh
	Emissiefactor gebruik van elektriciteit		kg CO2/kWh
	Emissiefactor gebruik van gas		kg CO2/kWh
	Vermeden emissies	0.1107	kg CO2/kWh

	TERMIJNEN	Waarde	Eenheid	Toelichting
	Economische levensduur	20	jaar	Deze waarde wordt gebruikt om eventuele inkomsten van het project na subsidieperiode te berekenen.
	Termijn lening	15	jaar
	Afschrijvingstermijn	20	jaar
	Beleidsperiode	15	jaar
	Totale operationale periode		jaar	Deze waarde wordt gebruikt om de vermeden emissies gedurende de hele operationele periode van de installatie te berekenen.

	PARAMETERS NA SUBSIDIEPERIODE	Waarde	Eenheid	Toelichting
	Elektriciteitsprijs na subsidieperiode	0.0509	Euro/kWh	Deze prijs is inclusief de profielfactor, maar exclusief de onbalansfactor.
	Vollasturen na subsidieperiode elektriciteit of overige	3300	uur/jaar
	Prijs warmte of hernieuwbaar gas na subsidieperiode		Euro/kWh
	Vollasturen na subsidieperiode warmte of hernieuwbaar gas		uur/jaar
	Totaal geproduceerde eenheden subsidieperiode	222750000	kWh
	Totale geproduceerde eenheden bedrijfsperiode	297000000	kWh
	Verrekeningsfactor bespaarde emissies	1.3

	FINANCIËLE PARAMETERS	Waarde	Eenheid	Toelichting
	Inflatie	2.0%
	Rendement op vreemd vermogen	4.3%
	Rendement op eigen vermogen	6.5%
	Percentage vreemd vermogen in investering	70%
	Percentage eigen vermogen in investering	30%
	Vennootschapsbelasting	19.0%

	INVESTERINGSSUBSIDIES	Waarde	Eenheid	Toelichting
	Investeringssubsidie t.g.v. vreemd vermogen		Euro
	Investeringssubsidie t.g.v. eigen vermogen (NCW)		Euro

	ONREGELMATIGE CASHFLOWS	Jaar	Waarde	Toelichting
				Voer in cel kolom C het jaar in waarin de onregelmatige cashflow plaatsvindt en in kolom D97 de reële kosten (als negatieve waarde) in dat specifieke jaar.
				De waarde als reële kosten is gedefinieerd in euro van het jaar 2026.
	Afsluitprovisie op lening handmatig			Indien de afsluitprovisie handmatig moet worden ingevoerd, voer dan in cel C103 het bedrag van de afsluitprovisie in.
	Afsluitprovisie als percentage van lening	0	1%	Deze afsluitprovisie wordt verrekend in de totale investeringskosten en is gedefinieerd als percentage van de lening.

	SUBSIDIE-INKOMSTEN (niet invullen voor basisbedragberekening)		Eenheid	2026	2027	2028	2029	2030	2031	2032	2033	2034	2035	2036	2037	2038	2039	2040	2041	2042	2043	2044	2045	2046	2047	2048	2049	2050	2051	2052	2053	2054	2055	2056	2057	2058	2059	2060	2061	2062	2063	2064	2065
	Basisbedrag (deze cellen kunnen gebruikt worden om de inkomsten toe te voegen)		Euro/kWh		-	-	-	-	-	-	-	-	-	-	-	-	-	-	-	-	-	-	-	-	-	-	-	-	-	-	-	-	-	-	-	-	-	-	-	-	-	-	-
	Correctiebedrag (deze cellen kunnen gebruikt worden om de inkomsten toe te voegen)		Euro/kWh		-	-	-	-	-	-	-	-	-	-	-	-	-	-	-	-	-	-	-	-	-	-	-	-	-	-	-	-	-	-	-	-	-	-	-	-	-	-	-
	Inflator		index	1.00	1.02	1.04	1.06	1.08	1.10	1.13	1.15	1.17	1.20	1.22	1.24	1.27	1.29	1.32	1.35	1.37	1.40	1.43	1.46	1.49	1.52	1.55	1.58	1.61	1.64	1.67	1.71	1.74	1.78	1.81	1.85	1.88	1.92	1.96	2.00	2.04	2.08	2.12	2.16

	Tabel: Nominale kasstroom (positieve bedragen = gunstig voor de producent)
	INITIELE INVESTERING		0	1	2	3	4	5	6	7	8	9	10	11	12	13	14	15	16	17	18	19	20	21	22	23	24	25	26	27	28	29	30	31	32	33	34	35	36	37	38	39	40
	Investering	Euro	-7,159,770
	AFZET
	Afzet elektriciteit of overige	kWh		14,850,000	14,850,000	14,850,000	14,850,000	14,850,000	14,850,000	14,850,000	14,850,000	14,850,000	14,850,000	14,850,000	14,850,000	14,850,000	14,850,000	14,850,000	14,850,000	14,850,000	14,850,000	14,850,000	14,850,000	-	-	-	-	-	-	-	-	-	-	-	-	-	-	-	-	-	-	-	-
	Afzet warmte	kWh		-	-	-	-	-	-	-	-	-	-	-	-	-	-	-	-	-	-	-	-	-	-	-	-	-	-	-	-	-	-	-	-	-	-	-	-	-	-	-	-
	Afzet hernieuwbaar gas	kWh (HHV)		-	-	-	-	-	-	-	-	-	-	-	-	-	-	-	-	-	-	-	-	-	-	-	-	-	-	-	-	-	-	-	-	-	-	-	-	-	-	-	-
	Afzet	kWh		14,850,000	14,850,000	14,850,000	14,850,000	14,850,000	14,850,000	14,850,000	14,850,000	14,850,000	14,850,000	14,850,000	14,850,000	14,850,000	14,850,000	14,850,000	14,850,000	14,850,000	14,850,000	14,850,000	14,850,000	-	-	-	-	-	-	-	-	-	-	-	-	-	-	-	-	-	-	-	-
	KOSTEN EN INKOMSTEN
	Operationele kosten	Euro		-368,955	-376,334	-383,861	-391,538	-399,369	-407,356	-415,503	-423,813	-432,290	-440,935	-449,754	-458,749	-467,924	-477,283	-486,828	-496,565	-506,496	-516,626	-526,959	-537,498	-	-	-	-	-	-	-	-	-	-	-	-	-	-	-	-	-	-	-	-
	Brandstofkosten (biomassa)	Euro		-	-	-	-	-	-	-	-	-	-	-	-	-	-	-	-	-	-	-	-	-	-	-	-	-	-	-	-	-	-	-	-	-	-	-	-	-	-	-	-
	Marktwaarde elektriciteit na einde beleidsperiode	Euro/kWh		-	-	-	-	-	-	-	-	-	-	-	-	-	-	-	0.069	0.070	0.071	0.073	0.074	-	-	-	-	-	-	-	-	-	-	-	-	-	-	-	-	-	-	-	-
	Marktwaarde warmte of hernieuwbaar gas na einde beleidsperiode	Euro/kWh		-	-	-	-	-	-	-	-	-	-	-	-	-	-	-	-	-	-	-	-	-	-	-	-	-	-	-	-	-	-	-	-	-	-	-	-	-	-	-	-
	Correctiebedrag	Euro/kWh		-	-	-	-	-	-	-	-	-	-	-	-	-	-	-	-	-	-	-	-	-	-	-	-	-	-	-	-	-	-	-	-	-	-	-	-	-	-	-	-
	Basisbedrag	Euro/kWh		-	-	-	-	-	-	-	-	-	-	-	-	-	-	-	-	-	-	-	-	-	-	-	-	-	-	-	-	-	-	-	-	-	-	-	-	-	-	-	-
	SDE-vergoeding	Euro		-	-	-	-	-	-	-	-	-	-	-	-	-	-	-	-	-	-	-	-	-	-	-	-	-	-	-	-	-	-	-	-	-	-	-	-	-	-	-	-
	Marktinkomsten na einde beleidsperiode	Euro		-	-	-	-	-	-	-	-	-	-	-	-	-	-	-	1,017,295	1,037,641	1,058,393	1,079,561	1,101,153	-	-	-	-	-	-	-	-	-	-	-	-	-	-	-	-	-	-	-	-
	Marktinkomsten gedurende beleidsperiode	Euro		-	-	-	-	-	-	-	-	-	-	-	-	-	-	-	-	-	-	-	-	-	-	-	-	-	-	-	-	-	-	-	-	-	-	-	-	-	-	-	-
	TOTALE KOSTEN EN INKOMSTEN
	Inkomen totaal (nominaal)	Euro		-	-	-	-	-	-	-	-	-	-	-	-	-	-	-	1,017,295	1,037,641	1,058,393	1,079,561	1,101,153	-	-	-	-	-	-	-	-	-	-	-	-	-	-	-	-	-	-	-	-
	Kosten totaal (nominaal)	Euro		-368,955	-376,334	-383,861	-391,538	-399,369	-407,356	-415,503	-423,813	-432,290	-440,935	-449,754	-458,749	-467,924	-477,283	-486,828	-496,565	-506,496	-516,626	-526,959	-537,498	-	-	-	-	-	-	-	-	-	-	-	-	-	-	-	-	-	-	-	-
	Bruto inkomen (nominaal)	Euro		-368,955	-376,334	-383,861	-391,538	-399,369	-407,356	-415,503	-423,813	-432,290	-440,935	-449,754	-458,749	-467,924	-477,283	-486,828	520,730	531,145	541,767	552,603	563,655	-	-	-	-	-	-	-	-	-	-	-	-	-	-	-	-	-	-	-	-
	AFSCHRIJVING EN SCHULDEN
	Afschrijving	Euro		-357,989	-357,989	-357,989	-357,989	-357,989	-357,989	-357,989	-357,989	-357,989	-357,989	-357,989	-357,989	-357,989	-357,989	-357,989	-357,989	-357,989	-357,989	-357,989	-357,989	-	-	-	-	-	-	-	-	-	-	-	-	-	-	-	-	-	-	-	-
	Rente	Euro		-213,003	-202,562	-191,676	-180,328	-168,498	-156,165	-143,308	-129,905	-115,932	-101,364	-86,178	-70,347	-53,842	-36,637	-18,699	-	-	-	-	-	-	-	-	-	-	-	-	-	-	-	-	-	-	-	-	-	-	-	-	-
	Aflossing	Euro		-245,682	-256,124	-267,009	-278,357	-290,187	-302,520	-315,377	-328,781	-342,754	-357,321	-372,507	-388,339	-404,843	-422,049	-439,986	-	-	-	-	-	-	-	-	-	-	-	-	-	-	-	-	-	-	-	-	-	-	-	-	-
	Totale lasten lening	Euro		-458,686	-458,686	-458,686	-458,686	-458,686	-458,686	-458,686	-458,686	-458,686	-458,686	-458,686	-458,686	-458,686	-458,686	-458,686	-	-	-	-	-	-	-	-	-	-	-	-	-	-	-	-	-	-	-	-	-	-	-	-	-
	BELASTING
	Belastbaar inkomen	Euro		-939,947	-936,884	-933,526	-929,855	-925,856	-921,510	-916,800	-911,707	-906,210	-900,288	-893,921	-887,084	-879,755	-871,908	-863,516	162,741	173,156	183,779	194,614	205,666	-	-	-	-	-	-	-	-	-	-	-	-	-	-	-	-	-	-	-	-
	Belasting bedrag	Euro		178,590	178,008	177,370	176,672	175,913	175,087	174,192	173,224	172,180	171,055	169,845	168,546	167,153	165,662	164,068	-30,921	-32,900	-34,918	-36,977	-39,077	-	-	-	-	-	-	-	-	-	-	-	-	-	-	-	-	-	-	-	-
	CASHFLOWS
	Netto inkomen na belasting	Euro		-649,051	-657,012	-665,177	-673,551	-682,142	-690,955	-699,997	-709,275	-718,795	-728,566	-738,595	-748,889	-759,456	-770,306	-781,446	489,809	498,245	506,849	515,626	524,578	-	-	-	-	-	-	-	-	-	-	-	-	-	-	-	-	-	-	-	-
	Project cashflow	Euro	-7,159,770	-190,365	-198,326	-206,491	-214,866	-223,456	-232,269	-241,311	-250,589	-260,110	-269,881	-279,909	-290,203	-300,771	-311,620	-322,760	489,809	498,245	506,849	515,626	524,578	-	-	-	-	-	-	-	-	-	-	-	-	-	-	-	-	-	-	-	-
	Equity cashflow	Euro	-2,147,931	-649,051	-657,012	-665,177	-673,551	-682,142	-690,955	-699,997	-709,275	-718,795	-728,566	-738,595	-748,889	-759,456	-770,306	-781,446	489,809	498,245	506,849	515,626	524,578	-	-	-	-	-	-	-	-	-	-	-	-	-	-	-	-	-	-	-	-
	Subsidiebasis: afzet	kWh		14,850,000	14,850,000	14,850,000	14,850,000	14,850,000	14,850,000	14,850,000	14,850,000	14,850,000	14,850,000	14,850,000	14,850,000	14,850,000	14,850,000	14,850,000	-	-	-	-	-	-	-	-	-	-	-	-	-	-	-	-	-	-	-	-	-	-	-	-	-
	Terug te verdienen investering	Euro	7,159,770	6,702,228	6,241,624	5,777,661	5,310,028	4,838,395	4,362,416	3,881,728	3,395,946	2,904,667	2,407,467	1,903,899	1,393,495	875,761	350,180	(183,792)	(704,522)	(1,235,666)	(1,777,434)	(2,330,036)	(2,893,691)	(2,893,691)	(2,893,691)	(2,893,691)	(2,893,691)	(2,893,691)	(2,893,691)	(2,893,691)	(2,893,691)	(2,893,691)	(2,893,691)	(2,893,691)	(2,893,691)	(2,893,691)	(2,893,691)	(2,893,691)	(2,893,691)	(2,893,691)	(2,893,691)	(2,893,691)	(2,893,691)
	DSCR			1.42	1.40	1.39	1.37	1.35	1.33	1.31	1.29	1.27	1.25	1.23	1.20	1.18	1.16	1.13

	PROJECTPARAMETERS	Waarde	Eenheid
	Verdisconteerde inkomsten	-5,770,761.40	euro
	Verdisconteerde afzet	113,100,002	kWh
	Totale investering	7,159,770	Euro
	DSCR (gemiddeld)	1.28
	Vermogenskostenvergoeding (WACC nominaal/reëel)	4,4% / 2,3%
	Projectrendement (IRR)	-0
	Rendement op eigen vermogen (IRR)	n.v.t.
	Aandeel lening	5,011,839	Euro
	Aandeel eigen vermogen	2,147,931	Euro
	Warmtekrachtverhouding	-	W:E
	Samengesteld aantal vollasturen	3300	uur/jaar
	Terugverdientijd (inclusief SDE++-subsidie)	tussen 14 en 15 jaar

	SUBSIDIEPARAMETERS	Waarde	Eenheid
	Bodemprijs of basisprijs	0.038	Euro/kWh
	Bodemprijs of basisprijs (netlevering/niet-netlevering)	0.038	Euro/kWh
	Bodemprijs of basisprijs netlevering	n.v.t.	Euro/kWh
	Bodemprijs of basisprijs niet-netlevering	n.v.t.	Euro/kWh
	Langetermijnprijs	0.057	Euro/kWh
	Langetermijnprijs (netlevering/niet-netlevering)	0.057	Euro/kWh
	Langetermijnprijs netlevering	n.v.t.	Euro/kWh
	Langetermijnprijs niet-netlevering	n.v.t.	Euro/kWh
	Voorlopig correctiebedrag 2026	0.080	Euro/kWh
	Voorlopig correctiebedrag 2026 netlevering/niet-netlevering	0.080	Euro/kWh
	Voorlopig correctiebedrag 2026 netlevering	n.v.t.	Euro/kWh
	Voorlopig correctiebedrag 2026 niet-netlevering	n.v.t.	Euro/kWh
	Voorlopige GvO-waarde 2026	0.002	Euro/kWh
	Voorlopige HBE-waarde 2026 netlevering	0.000	Euro/kWh
	Voorlopige waarde ETS-correctie	0.000	Euro/kWh
	Langetermijnwaarde ETS-correctie	0.000	Euro/kWh

	CONVERSIEFACTOREN	Waarde	Eenheid
	Verbrandingswaarde methaan (onderwaarde)	35.80	MJ/Nm3
	Verbrandingswaarde hernieuwbaar gas (onderwaarde)	31.65	MJ/Nm3
	Verbrandingswaarde hernieuwbaar gas (bovenwaarde)	35.17	MJ/Nm3
	kWh naar MJ	3.6	MJ/kWh

## 17
Berekening basisbedragen: Eindadvies SCE 2026
Windenergie, tot 6MW – windsnelheid 7,50 - 8,00 m/s, (referentie 15 MW, gva)

	BASISBEDRAG en SUBSIDIE-INTENSITEIT	Waarde	Eenheid	Toelichting
	Basisbedrag	0.076	Euro/kWh	Het basisbedrag is een maat voor de productiekosten. Deze waarde kan berekend worden als alleen deze worksheet geopend is.
	Subsidie-intensiteit	153	Euro/t CO2	De subsidie-intensiteit is de maat die in de rangschikking gebruikt wordt. Om deze waarde te berekenen dient ook de worksheet 'Correcties' geopend te zijn.
	Productie-eenheid	kWh		De SDE++ kent twee rekeneenheden waarover subsidie kan worden uitgekeerd: kWh voor energiecategorieën en t CO2 voor CCS- en CCU-categorieën.
	Vermogenseenheid	kW
	Domein	Elektriciteit		Het corresponderende domein bij deze categorie geeft aan binnen welk 'hekje' de subsidiecategorie valt.

	CORRECTIEMETHODES	Waarde	Typering	Toelichting
	Berekeningswijze correctiebedrag methode-ID	46.3	Elektriciteit-WOL (negatieve uren niet meegenomen)	EPEX3 x PF_WOL3
	Berekeningswijze ETS-correctie-ID	0	Geen ETS-correctie	0
	ETS-voordeel bij merendeel van projecten?	Nee	Ja of Nee	Alleen van belang voor warmteprojecten. Deze parameter werkt door op de langetermijnprijs en subsidie-intensiteit.
	Berekeningswijze correctiebedrag methode-ID netlevering			Enkel relevant voor zon-pv.
	Berekeningswijze correctiebedrag methode-ID niet-netlevering			Enkel relevant voor zon-pv.
	Netlevering deel			Enkel relevant voor zon-pv. Aandeel van de productie dat aan het net wordt geleverd.
	Niet-netlevering deel			Enkel relevant voor zon-pv. Aandeel eigen gebruik.

	SYSTEEMGROOTTE	Waarde	Eenheid	Toelichting
	Inputvermogen	4500	kW
	Seasonal Performance Factor (SPF)			Hier wordt de seizoensgemiddelde COP, of Seasonal performance factor, mee bedoeld voor het hele systeem.
	Gaat het om een installatie voor hernieuwbaar gas?			Alleen 'Ja' invullen als de installatie gas van aardgaskwaliteit produceert.
	Methaangehalte hernieuwbaar gas voor gaszuivering			Het percentage methaan in het biogas, dat nog niet tot aardgaskwaliteit is opgewaardeerd.
	Vermogen hernieuwbaargasproductie (voor zuivering)	-	Nm3/uur
	Outputvermogen (thermisch of hernieuwbaar gas)		kW	Dit veld alleen invullen bij productie van warmte (al dan niet in WKK-variant) of hernieuwbaar gas van aardgaskwaliteit
	Outputvermogen (hernieuwbaar gas)	-	Nm3/uur
	Outputvermogen (elektrisch of overig)	4500	kW	Dit veld invullen als de installatie elektriciteit produceert (al dan niet in WKK-variant), of iets anders dan warmte of gas van aardgaskwaliteit produceert.
	Vollasturen levering (thermisch of hernieuwbaar gas)		uur/jaar	Bij een installatie voor gecombineerde opwekking, wordt de bedrijfstijd automatisch genomen als maximum van de vollasturen warmte en vollasturen elektriciteit.
	Vollasturen levering (elektrisch of overig)	2950	uur/jaar	Bij een installatie voor gecombineerde opwekking, wordt de bedrijfstijd automatisch genomen als maximum van de vollasturen warmte en vollasturen elektriciteit.

	ENERGETISCH RENDEMENT	Waarde	Eenheid	Toelichting
	Max. elektrisch rendement	100%
	Elektrisch rendement	100%
	Thermisch rendement of rendement gasproductie	0%
	Elektriciteitsderving bij warmtelevering		elektriciteit : warmte	Enkel invullen als de installatie een WKK-installatie is waarbij warmtelevering ten koste gaat van de elektriciteitsproductie.

	KOSTEN	Waarde	Eenheid	Toelichting
	Investeringskosten input gebaseerd		Euro/kW	De investeringskosten 'input gebaseerd' worden opgeteld bij de investeringskosten 'output gebaseerd'. Pas op voor onbedoelde dubbeltelling.
	Investeringskosten output gebaseerd	1580	Euro/kW	De investeringskosten 'input gebaseerd' worden opgeteld bij de investeringskosten 'output gebaseerd'. Pas op voor onbedoelde dubbeltelling.
	Totale investeringskosten	7.160	Euro(miljoen)
	Vaste operationele kosten input gebaseerd		Euro/kW/jaar	De operationele kosten 'input gebaseerd' worden opgeteld bij de investeringskosten 'output gebaseerd'. Pas op voor onbedoelde dubbeltelling.
	Vaste operationele kosten output gebaseerd	15.0	Euro/kW/jaar	De operationele kosten 'input gebaseerd' worden opgeteld bij de investeringskosten 'output gebaseerd'. Pas op voor onbedoelde dubbeltelling.
	Totale jaarlijkse vaste operationele kosten	68	Euro(duizend)/jaar	Deze waarde wordt ter illustratie getoond.
	Kosten elektriciteitsverbruik		Euro/kWh	Het betreft de inkoopkosten voor elektriciteit, per kWh output
	Kosten gasverbruik		Euro/kWh	Het betreft de inkoopkosten voor gas, per kWh output
	Kosten warmteverbruik		Euro/kWh	Het betreft de inkoopkosten voor warmte, per kWh output
	Overige variabele operationele kosten	0.0203	Euro/kWh
	Totale variabele operationele kosten	0.0203	Euro/kWh

	ENERGIEGEBRUIK	Waarde	Eenheid	Toelichting
	Energie-inhoud brandstof		GJ/ton
	Biomassadoorzet	-	ton/jaar
	Netto brandstofprijs		Euro/ton	Hier wordt de brandstofprijs aan de poort bedoeld, inclusief eventuele risico-opslag.
	Relatief elektriciteitsgebruik		kWh/kWh
	Elektriciteitsgebruik	-	MWh/jaar
	Relatief warmtegebruik		kWh/kWh
	Warmtegebruik	-	MWh/jaar
	Relatief aardgasgebruik		kWh/kWh
	Aardgasgebruik	-	MWh/jaar

	EMISSIEFACTOREN	Waarde	Eenheid	Toelichting
	Emissiefactor van warmteproductie per eenheid		kg CO2/kWh
	Emissiefactor van elektriciteitsproductie of overig per eenheid	0.083	kg CO2/kWh
	Emissiefactor van gasproductie per eenheid		kg CO2/kWh
	Emissiefactor gebruik van biomassa		kg CO2/ton	De waarde die hier getoond wordt, is afhankelijk aan de uitgangspunten in de adviesvraag.
	Emissiefactor gebruik van warmte		kg CO2/kWh
	Emissiefactor gebruik van elektriciteit		kg CO2/kWh
	Emissiefactor gebruik van gas		kg CO2/kWh
	Vermeden emissies	0.1107	kg CO2/kWh

	TERMIJNEN	Waarde	Eenheid	Toelichting
	Economische levensduur	20	jaar	Deze waarde wordt gebruikt om eventuele inkomsten van het project na subsidieperiode te berekenen.
	Termijn lening	15	jaar
	Afschrijvingstermijn	20	jaar
	Beleidsperiode	15	jaar
	Totale operationale periode		jaar	Deze waarde wordt gebruikt om de vermeden emissies gedurende de hele operationele periode van de installatie te berekenen.

	PARAMETERS NA SUBSIDIEPERIODE	Waarde	Eenheid	Toelichting
	Elektriciteitsprijs na subsidieperiode	0.0509	Euro/kWh	Deze prijs is inclusief de profielfactor, maar exclusief de onbalansfactor.
	Vollasturen na subsidieperiode elektriciteit of overige	2950	uur/jaar
	Prijs warmte of hernieuwbaar gas na subsidieperiode		Euro/kWh
	Vollasturen na subsidieperiode warmte of hernieuwbaar gas		uur/jaar
	Totaal geproduceerde eenheden subsidieperiode	199125000	kWh
	Totale geproduceerde eenheden bedrijfsperiode	265500000	kWh
	Verrekeningsfactor bespaarde emissies	1.3

	FINANCIËLE PARAMETERS	Waarde	Eenheid	Toelichting
	Inflatie	2.0%
	Rendement op vreemd vermogen	4.3%
	Rendement op eigen vermogen	6.5%
	Percentage vreemd vermogen in investering	70%
	Percentage eigen vermogen in investering	30%
	Vennootschapsbelasting	19.0%

	INVESTERINGSSUBSIDIES	Waarde	Eenheid	Toelichting
	Investeringssubsidie t.g.v. vreemd vermogen		Euro
	Investeringssubsidie t.g.v. eigen vermogen (NCW)		Euro

	ONREGELMATIGE CASHFLOWS	Jaar	Waarde	Toelichting
				Voer in cel kolom C het jaar in waarin de onregelmatige cashflow plaatsvindt en in kolom D97 de reële kosten (als negatieve waarde) in dat specifieke jaar.
				De waarde als reële kosten is gedefinieerd in euro van het jaar 2026.
	Afsluitprovisie op lening handmatig			Indien de afsluitprovisie handmatig moet worden ingevoerd, voer dan in cel C103 het bedrag van de afsluitprovisie in.
	Afsluitprovisie als percentage van lening	0	1%	Deze afsluitprovisie wordt verrekend in de totale investeringskosten en is gedefinieerd als percentage van de lening.

	SUBSIDIE-INKOMSTEN (niet invullen voor basisbedragberekening)		Eenheid	2026	2027	2028	2029	2030	2031	2032	2033	2034	2035	2036	2037	2038	2039	2040	2041	2042	2043	2044	2045	2046	2047	2048	2049	2050	2051	2052	2053	2054	2055	2056	2057	2058	2059	2060	2061	2062	2063	2064	2065
	Basisbedrag (deze cellen kunnen gebruikt worden om de inkomsten toe te voegen)		Euro/kWh		-	-	-	-	-	-	-	-	-	-	-	-	-	-	-	-	-	-	-	-	-	-	-	-	-	-	-	-	-	-	-	-	-	-	-	-	-	-	-
	Correctiebedrag (deze cellen kunnen gebruikt worden om de inkomsten toe te voegen)		Euro/kWh		-	-	-	-	-	-	-	-	-	-	-	-	-	-	-	-	-	-	-	-	-	-	-	-	-	-	-	-	-	-	-	-	-	-	-	-	-	-	-
	Inflator		index	1.00	1.02	1.04	1.06	1.08	1.10	1.13	1.15	1.17	1.20	1.22	1.24	1.27	1.29	1.32	1.35	1.37	1.40	1.43	1.46	1.49	1.52	1.55	1.58	1.61	1.64	1.67	1.71	1.74	1.78	1.81	1.85	1.88	1.92	1.96	2.00	2.04	2.08	2.12	2.16

	Tabel: Nominale kasstroom (positieve bedragen = gunstig voor de producent)
	INITIELE INVESTERING		0	1	2	3	4	5	6	7	8	9	10	11	12	13	14	15	16	17	18	19	20	21	22	23	24	25	26	27	28	29	30	31	32	33	34	35	36	37	38	39	40
	Investering	Euro	-7,159,770
	AFZET
	Afzet elektriciteit of overige	kWh		13,275,000	13,275,000	13,275,000	13,275,000	13,275,000	13,275,000	13,275,000	13,275,000	13,275,000	13,275,000	13,275,000	13,275,000	13,275,000	13,275,000	13,275,000	13,275,000	13,275,000	13,275,000	13,275,000	13,275,000	-	-	-	-	-	-	-	-	-	-	-	-	-	-	-	-	-	-	-	-
	Afzet warmte	kWh		-	-	-	-	-	-	-	-	-	-	-	-	-	-	-	-	-	-	-	-	-	-	-	-	-	-	-	-	-	-	-	-	-	-	-	-	-	-	-	-
	Afzet hernieuwbaar gas	kWh (HHV)		-	-	-	-	-	-	-	-	-	-	-	-	-	-	-	-	-	-	-	-	-	-	-	-	-	-	-	-	-	-	-	-	-	-	-	-	-	-	-	-
	Afzet	kWh		13,275,000	13,275,000	13,275,000	13,275,000	13,275,000	13,275,000	13,275,000	13,275,000	13,275,000	13,275,000	13,275,000	13,275,000	13,275,000	13,275,000	13,275,000	13,275,000	13,275,000	13,275,000	13,275,000	13,275,000	-	-	-	-	-	-	-	-	-	-	-	-	-	-	-	-	-	-	-	-
	KOSTEN EN INKOMSTEN
	Operationele kosten	Euro		-336,983	-343,722	-350,597	-357,609	-364,761	-372,056	-379,497	-387,087	-394,829	-402,725	-410,780	-418,995	-427,375	-435,923	-444,641	-453,534	-462,605	-471,857	-481,294	-490,920	-	-	-	-	-	-	-	-	-	-	-	-	-	-	-	-	-	-	-	-
	Brandstofkosten (biomassa)	Euro		-	-	-	-	-	-	-	-	-	-	-	-	-	-	-	-	-	-	-	-	-	-	-	-	-	-	-	-	-	-	-	-	-	-	-	-	-	-	-	-
	Marktwaarde elektriciteit na einde beleidsperiode	Euro/kWh		-	-	-	-	-	-	-	-	-	-	-	-	-	-	-	0.069	0.070	0.071	0.073	0.074	-	-	-	-	-	-	-	-	-	-	-	-	-	-	-	-	-	-	-	-
	Marktwaarde warmte of hernieuwbaar gas na einde beleidsperiode	Euro/kWh		-	-	-	-	-	-	-	-	-	-	-	-	-	-	-	-	-	-	-	-	-	-	-	-	-	-	-	-	-	-	-	-	-	-	-	-	-	-	-	-
	Correctiebedrag	Euro/kWh		-	-	-	-	-	-	-	-	-	-	-	-	-	-	-	-	-	-	-	-	-	-	-	-	-	-	-	-	-	-	-	-	-	-	-	-	-	-	-	-
	Basisbedrag	Euro/kWh		-	-	-	-	-	-	-	-	-	-	-	-	-	-	-	-	-	-	-	-	-	-	-	-	-	-	-	-	-	-	-	-	-	-	-	-	-	-	-	-
	SDE-vergoeding	Euro		-	-	-	-	-	-	-	-	-	-	-	-	-	-	-	-	-	-	-	-	-	-	-	-	-	-	-	-	-	-	-	-	-	-	-	-	-	-	-	-
	Marktinkomsten na einde beleidsperiode	Euro		-	-	-	-	-	-	-	-	-	-	-	-	-	-	-	909,400	927,588	946,140	965,062	984,364	-	-	-	-	-	-	-	-	-	-	-	-	-	-	-	-	-	-	-	-
	Marktinkomsten gedurende beleidsperiode	Euro		-	-	-	-	-	-	-	-	-	-	-	-	-	-	-	-	-	-	-	-	-	-	-	-	-	-	-	-	-	-	-	-	-	-	-	-	-	-	-	-
	TOTALE KOSTEN EN INKOMSTEN
	Inkomen totaal (nominaal)	Euro		-	-	-	-	-	-	-	-	-	-	-	-	-	-	-	909,400	927,588	946,140	965,062	984,364	-	-	-	-	-	-	-	-	-	-	-	-	-	-	-	-	-	-	-	-
	Kosten totaal (nominaal)	Euro		-336,983	-343,722	-350,597	-357,609	-364,761	-372,056	-379,497	-387,087	-394,829	-402,725	-410,780	-418,995	-427,375	-435,923	-444,641	-453,534	-462,605	-471,857	-481,294	-490,920	-	-	-	-	-	-	-	-	-	-	-	-	-	-	-	-	-	-	-	-
	Bruto inkomen (nominaal)	Euro		-336,983	-343,722	-350,597	-357,609	-364,761	-372,056	-379,497	-387,087	-394,829	-402,725	-410,780	-418,995	-427,375	-435,923	-444,641	455,866	464,983	474,283	483,768	493,444	-	-	-	-	-	-	-	-	-	-	-	-	-	-	-	-	-	-	-	-
	AFSCHRIJVING EN SCHULDEN
	Afschrijving	Euro		-357,989	-357,989	-357,989	-357,989	-357,989	-357,989	-357,989	-357,989	-357,989	-357,989	-357,989	-357,989	-357,989	-357,989	-357,989	-357,989	-357,989	-357,989	-357,989	-357,989	-	-	-	-	-	-	-	-	-	-	-	-	-	-	-	-	-	-	-	-
	Rente	Euro		-213,003	-202,562	-191,676	-180,328	-168,498	-156,165	-143,308	-129,905	-115,932	-101,364	-86,178	-70,347	-53,842	-36,637	-18,699	-	-	-	-	-	-	-	-	-	-	-	-	-	-	-	-	-	-	-	-	-	-	-	-	-
	Aflossing	Euro		-245,682	-256,124	-267,009	-278,357	-290,187	-302,520	-315,377	-328,781	-342,754	-357,321	-372,507	-388,339	-404,843	-422,049	-439,986	-	-	-	-	-	-	-	-	-	-	-	-	-	-	-	-	-	-	-	-	-	-	-	-	-
	Totale lasten lening	Euro		-458,686	-458,686	-458,686	-458,686	-458,686	-458,686	-458,686	-458,686	-458,686	-458,686	-458,686	-458,686	-458,686	-458,686	-458,686	-	-	-	-	-	-	-	-	-	-	-	-	-	-	-	-	-	-	-	-	-	-	-	-	-
	BELASTING
	Belastbaar inkomen	Euro		-907,974	-904,272	-900,261	-895,926	-891,248	-886,210	-880,794	-874,980	-868,749	-862,078	-854,947	-847,331	-839,206	-830,548	-821,329	97,877	106,995	116,294	125,780	135,455	-	-	-	-	-	-	-	-	-	-	-	-	-	-	-	-	-	-	-	-
	Belasting bedrag	Euro		172,515	171,812	171,050	170,226	169,337	168,380	167,351	166,246	165,062	163,795	162,440	160,993	159,449	157,804	156,053	-18,597	-20,329	-22,096	-23,898	-25,737	-	-	-	-	-	-	-	-	-	-	-	-	-	-	-	-	-	-	-	-
	CASHFLOWS
	Netto inkomen na belasting	Euro		-623,153	-630,596	-638,233	-646,068	-654,109	-662,362	-670,832	-679,526	-688,452	-697,616	-707,026	-716,688	-726,612	-736,804	-747,274	437,269	444,654	452,187	459,870	467,707	-	-	-	-	-	-	-	-	-	-	-	-	-	-	-	-	-	-	-	-
	Project cashflow	Euro	-7,159,770	-164,467	-171,910	-179,547	-187,383	-195,424	-203,676	-212,146	-220,841	-229,766	-238,930	-248,340	-258,003	-267,926	-278,119	-288,589	437,269	444,654	452,187	459,870	467,707	-	-	-	-	-	-	-	-	-	-	-	-	-	-	-	-	-	-	-	-
	Equity cashflow	Euro	-2,147,931	-623,153	-630,596	-638,233	-646,068	-654,109	-662,362	-670,832	-679,526	-688,452	-697,616	-707,026	-716,688	-726,612	-736,804	-747,274	437,269	444,654	452,187	459,870	467,707	-	-	-	-	-	-	-	-	-	-	-	-	-	-	-	-	-	-	-	-
	Subsidiebasis: afzet	kWh		13,275,000	13,275,000	13,275,000	13,275,000	13,275,000	13,275,000	13,275,000	13,275,000	13,275,000	13,275,000	13,275,000	13,275,000	13,275,000	13,275,000	13,275,000	-	-	-	-	-	-	-	-	-	-	-	-	-	-	-	-	-	-	-	-	-	-	-	-	-
	Terug te verdienen investering	Euro	7,159,770	6,700,856	6,238,239	5,771,612	5,300,649	4,825,008	4,344,330	3,858,235	3,366,327	2,868,187	2,363,377	1,851,435	1,331,877	804,194	267,854	(277,706)	(733,571)	(1,198,554)	(1,672,837)	(2,156,606)	(2,650,049)	(2,650,049)	(2,650,049)	(2,650,049)	(2,650,049)	(2,650,049)	(2,650,049)	(2,650,049)	(2,650,049)	(2,650,049)	(2,650,049)	(2,650,049)	(2,650,049)	(2,650,049)	(2,650,049)	(2,650,049)	(2,650,049)	(2,650,049)	(2,650,049)	(2,650,049)	(2,650,049)
	DSCR			1.42	1.41	1.39	1.37	1.36	1.34	1.32	1.30	1.28	1.26	1.24	1.22	1.20	1.18	1.15

	PROJECTPARAMETERS	Waarde	Eenheid
	Verdisconteerde inkomsten	-5,584,564.15	euro
	Verdisconteerde afzet	101,104,548	kWh
	Totale investering	7,159,770	Euro
	DSCR (gemiddeld)	1.30
	Vermogenskostenvergoeding (WACC nominaal/reëel)	4,4% / 2,3%
	Projectrendement (IRR)	-0
	Rendement op eigen vermogen (IRR)	n.v.t.
	Aandeel lening	5,011,839	Euro
	Aandeel eigen vermogen	2,147,931	Euro
	Warmtekrachtverhouding	-	W:E
	Samengesteld aantal vollasturen	2950	uur/jaar
	Terugverdientijd (inclusief SDE++-subsidie)	tussen 14 en 15 jaar

	SUBSIDIEPARAMETERS	Waarde	Eenheid
	Bodemprijs of basisprijs	0.038	Euro/kWh
	Bodemprijs of basisprijs (netlevering/niet-netlevering)	0.038	Euro/kWh
	Bodemprijs of basisprijs netlevering	n.v.t.	Euro/kWh
	Bodemprijs of basisprijs niet-netlevering	n.v.t.	Euro/kWh
	Langetermijnprijs	0.057	Euro/kWh
	Langetermijnprijs (netlevering/niet-netlevering)	0.057	Euro/kWh
	Langetermijnprijs netlevering	n.v.t.	Euro/kWh
	Langetermijnprijs niet-netlevering	n.v.t.	Euro/kWh
	Voorlopig correctiebedrag 2026	0.080	Euro/kWh
	Voorlopig correctiebedrag 2026 netlevering/niet-netlevering	0.080	Euro/kWh
	Voorlopig correctiebedrag 2026 netlevering	n.v.t.	Euro/kWh
	Voorlopig correctiebedrag 2026 niet-netlevering	n.v.t.	Euro/kWh
	Voorlopige GvO-waarde 2026	0.002	Euro/kWh
	Voorlopige HBE-waarde 2026 netlevering	0.000	Euro/kWh
	Voorlopige waarde ETS-correctie	0.000	Euro/kWh
	Langetermijnwaarde ETS-correctie	0.000	Euro/kWh

	CONVERSIEFACTOREN	Waarde	Eenheid
	Verbrandingswaarde methaan (onderwaarde)	35.80	MJ/Nm3
	Verbrandingswaarde hernieuwbaar gas (onderwaarde)	31.65	MJ/Nm3
	Verbrandingswaarde hernieuwbaar gas (bovenwaarde)	35.17	MJ/Nm3
	kWh naar MJ	3.6	MJ/kWh

## 18
Berekening basisbedragen: Eindadvies SCE 2026
Windenergie, tot 6MW – windsnelheid 7,00 - 7,50 m/s, (referentie 15 MW, gva)

	BASISBEDRAG en SUBSIDIE-INTENSITEIT	Waarde	Eenheid	Toelichting
	Basisbedrag	0.083	Euro/kWh	Het basisbedrag is een maat voor de productiekosten. Deze waarde kan berekend worden als alleen deze worksheet geopend is.
	Subsidie-intensiteit	216	Euro/t CO2	De subsidie-intensiteit is de maat die in de rangschikking gebruikt wordt. Om deze waarde te berekenen dient ook de worksheet 'Correcties' geopend te zijn.
	Productie-eenheid	kWh		De SDE++ kent twee rekeneenheden waarover subsidie kan worden uitgekeerd: kWh voor energiecategorieën en t CO2 voor CCS- en CCU-categorieën.
	Vermogenseenheid	kW
	Domein	Elektriciteit		Het corresponderende domein bij deze categorie geeft aan binnen welk 'hekje' de subsidiecategorie valt.

	CORRECTIEMETHODES	Waarde	Typering	Toelichting
	Berekeningswijze correctiebedrag methode-ID	46.3	Elektriciteit-WOL (negatieve uren niet meegenomen)	EPEX3 x PF_WOL3
	Berekeningswijze ETS-correctie-ID	0	Geen ETS-correctie	0
	ETS-voordeel bij merendeel van projecten?	Nee	Ja of Nee	Alleen van belang voor warmteprojecten. Deze parameter werkt door op de langetermijnprijs en subsidie-intensiteit.
	Berekeningswijze correctiebedrag methode-ID netlevering			Enkel relevant voor zon-pv.
	Berekeningswijze correctiebedrag methode-ID niet-netlevering			Enkel relevant voor zon-pv.
	Netlevering deel			Enkel relevant voor zon-pv. Aandeel van de productie dat aan het net wordt geleverd.
	Niet-netlevering deel			Enkel relevant voor zon-pv. Aandeel eigen gebruik.

	SYSTEEMGROOTTE	Waarde	Eenheid	Toelichting
	Inputvermogen	4500	kW
	Seasonal Performance Factor (SPF)			Hier wordt de seizoensgemiddelde COP, of Seasonal performance factor, mee bedoeld voor het hele systeem.
	Gaat het om een installatie voor hernieuwbaar gas?			Alleen 'Ja' invullen als de installatie gas van aardgaskwaliteit produceert.
	Methaangehalte hernieuwbaar gas voor gaszuivering			Het percentage methaan in het biogas, dat nog niet tot aardgaskwaliteit is opgewaardeerd.
	Vermogen hernieuwbaargasproductie (voor zuivering)	-	Nm3/uur
	Outputvermogen (thermisch of hernieuwbaar gas)		kW	Dit veld alleen invullen bij productie van warmte (al dan niet in WKK-variant) of hernieuwbaar gas van aardgaskwaliteit
	Outputvermogen (hernieuwbaar gas)	-	Nm3/uur
	Outputvermogen (elektrisch of overig)	4500	kW	Dit veld invullen als de installatie elektriciteit produceert (al dan niet in WKK-variant), of iets anders dan warmte of gas van aardgaskwaliteit produceert.
	Vollasturen levering (thermisch of hernieuwbaar gas)		uur/jaar	Bij een installatie voor gecombineerde opwekking, wordt de bedrijfstijd automatisch genomen als maximum van de vollasturen warmte en vollasturen elektriciteit.
	Vollasturen levering (elektrisch of overig)	2660	uur/jaar	Bij een installatie voor gecombineerde opwekking, wordt de bedrijfstijd automatisch genomen als maximum van de vollasturen warmte en vollasturen elektriciteit.

	ENERGETISCH RENDEMENT	Waarde	Eenheid	Toelichting
	Max. elektrisch rendement	100%
	Elektrisch rendement	100%
	Thermisch rendement of rendement gasproductie	0%
	Elektriciteitsderving bij warmtelevering		elektriciteit : warmte	Enkel invullen als de installatie een WKK-installatie is waarbij warmtelevering ten koste gaat van de elektriciteitsproductie.

	KOSTEN	Waarde	Eenheid	Toelichting
	Investeringskosten input gebaseerd		Euro/kW	De investeringskosten 'input gebaseerd' worden opgeteld bij de investeringskosten 'output gebaseerd'. Pas op voor onbedoelde dubbeltelling.
	Investeringskosten output gebaseerd	1580	Euro/kW	De investeringskosten 'input gebaseerd' worden opgeteld bij de investeringskosten 'output gebaseerd'. Pas op voor onbedoelde dubbeltelling.
	Totale investeringskosten	7.160	Euro(miljoen)
	Vaste operationele kosten input gebaseerd		Euro/kW/jaar	De operationele kosten 'input gebaseerd' worden opgeteld bij de investeringskosten 'output gebaseerd'. Pas op voor onbedoelde dubbeltelling.
	Vaste operationele kosten output gebaseerd	15.0	Euro/kW/jaar	De operationele kosten 'input gebaseerd' worden opgeteld bij de investeringskosten 'output gebaseerd'. Pas op voor onbedoelde dubbeltelling.
	Totale jaarlijkse vaste operationele kosten	68	Euro(duizend)/jaar	Deze waarde wordt ter illustratie getoond.
	Kosten elektriciteitsverbruik		Euro/kWh	Het betreft de inkoopkosten voor elektriciteit, per kWh output
	Kosten gasverbruik		Euro/kWh	Het betreft de inkoopkosten voor gas, per kWh output
	Kosten warmteverbruik		Euro/kWh	Het betreft de inkoopkosten voor warmte, per kWh output
	Overige variabele operationele kosten	0.0203	Euro/kWh
	Totale variabele operationele kosten	0.0203	Euro/kWh

	ENERGIEGEBRUIK	Waarde	Eenheid	Toelichting
	Energie-inhoud brandstof		GJ/ton
	Biomassadoorzet	-	ton/jaar
	Netto brandstofprijs		Euro/ton	Hier wordt de brandstofprijs aan de poort bedoeld, inclusief eventuele risico-opslag.
	Relatief elektriciteitsgebruik		kWh/kWh
	Elektriciteitsgebruik	-	MWh/jaar
	Relatief warmtegebruik		kWh/kWh
	Warmtegebruik	-	MWh/jaar
	Relatief aardgasgebruik		kWh/kWh
	Aardgasgebruik	-	MWh/jaar

	EMISSIEFACTOREN	Waarde	Eenheid	Toelichting
	Emissiefactor van warmteproductie per eenheid		kg CO2/kWh
	Emissiefactor van elektriciteitsproductie of overig per eenheid	0.083	kg CO2/kWh
	Emissiefactor van gasproductie per eenheid		kg CO2/kWh
	Emissiefactor gebruik van biomassa		kg CO2/ton	De waarde die hier getoond wordt, is afhankelijk aan de uitgangspunten in de adviesvraag.
	Emissiefactor gebruik van warmte		kg CO2/kWh
	Emissiefactor gebruik van elektriciteit		kg CO2/kWh
	Emissiefactor gebruik van gas		kg CO2/kWh
	Vermeden emissies	0.1107	kg CO2/kWh

	TERMIJNEN	Waarde	Eenheid	Toelichting
	Economische levensduur	20	jaar	Deze waarde wordt gebruikt om eventuele inkomsten van het project na subsidieperiode te berekenen.
	Termijn lening	15	jaar
	Afschrijvingstermijn	20	jaar
	Beleidsperiode	15	jaar
	Totale operationale periode		jaar	Deze waarde wordt gebruikt om de vermeden emissies gedurende de hele operationele periode van de installatie te berekenen.

	PARAMETERS NA SUBSIDIEPERIODE	Waarde	Eenheid	Toelichting
	Elektriciteitsprijs na subsidieperiode	0.0509	Euro/kWh	Deze prijs is inclusief de profielfactor, maar exclusief de onbalansfactor.
	Vollasturen na subsidieperiode elektriciteit of overige	2660	uur/jaar
	Prijs warmte of hernieuwbaar gas na subsidieperiode		Euro/kWh
	Vollasturen na subsidieperiode warmte of hernieuwbaar gas		uur/jaar
	Totaal geproduceerde eenheden subsidieperiode	179550000	kWh
	Totale geproduceerde eenheden bedrijfsperiode	239400000	kWh
	Verrekeningsfactor bespaarde emissies	1.3

	FINANCIËLE PARAMETERS	Waarde	Eenheid	Toelichting
	Inflatie	2.0%
	Rendement op vreemd vermogen	4.3%
	Rendement op eigen vermogen	6.5%
	Percentage vreemd vermogen in investering	70%
	Percentage eigen vermogen in investering	30%
	Vennootschapsbelasting	19.0%

	INVESTERINGSSUBSIDIES	Waarde	Eenheid	Toelichting
	Investeringssubsidie t.g.v. vreemd vermogen		Euro
	Investeringssubsidie t.g.v. eigen vermogen (NCW)		Euro

	ONREGELMATIGE CASHFLOWS	Jaar	Waarde	Toelichting
				Voer in cel kolom C het jaar in waarin de onregelmatige cashflow plaatsvindt en in kolom D97 de reële kosten (als negatieve waarde) in dat specifieke jaar.
				De waarde als reële kosten is gedefinieerd in euro van het jaar 2026.
	Afsluitprovisie op lening handmatig			Indien de afsluitprovisie handmatig moet worden ingevoerd, voer dan in cel C103 het bedrag van de afsluitprovisie in.
	Afsluitprovisie als percentage van lening	0	1%	Deze afsluitprovisie wordt verrekend in de totale investeringskosten en is gedefinieerd als percentage van de lening.

	SUBSIDIE-INKOMSTEN (niet invullen voor basisbedragberekening)		Eenheid	2026	2027	2028	2029	2030	2031	2032	2033	2034	2035	2036	2037	2038	2039	2040	2041	2042	2043	2044	2045	2046	2047	2048	2049	2050	2051	2052	2053	2054	2055	2056	2057	2058	2059	2060	2061	2062	2063	2064	2065
	Basisbedrag (deze cellen kunnen gebruikt worden om de inkomsten toe te voegen)		Euro/kWh		-	-	-	-	-	-	-	-	-	-	-	-	-	-	-	-	-	-	-	-	-	-	-	-	-	-	-	-	-	-	-	-	-	-	-	-	-	-	-
	Correctiebedrag (deze cellen kunnen gebruikt worden om de inkomsten toe te voegen)		Euro/kWh		-	-	-	-	-	-	-	-	-	-	-	-	-	-	-	-	-	-	-	-	-	-	-	-	-	-	-	-	-	-	-	-	-	-	-	-	-	-	-
	Inflator		index	1.00	1.02	1.04	1.06	1.08	1.10	1.13	1.15	1.17	1.20	1.22	1.24	1.27	1.29	1.32	1.35	1.37	1.40	1.43	1.46	1.49	1.52	1.55	1.58	1.61	1.64	1.67	1.71	1.74	1.78	1.81	1.85	1.88	1.92	1.96	2.00	2.04	2.08	2.12	2.16

	Tabel: Nominale kasstroom (positieve bedragen = gunstig voor de producent)
	INITIELE INVESTERING		0	1	2	3	4	5	6	7	8	9	10	11	12	13	14	15	16	17	18	19	20	21	22	23	24	25	26	27	28	29	30	31	32	33	34	35	36	37	38	39	40
	Investering	Euro	-7,159,770
	AFZET
	Afzet elektriciteit of overige	kWh		11,970,000	11,970,000	11,970,000	11,970,000	11,970,000	11,970,000	11,970,000	11,970,000	11,970,000	11,970,000	11,970,000	11,970,000	11,970,000	11,970,000	11,970,000	11,970,000	11,970,000	11,970,000	11,970,000	11,970,000	-	-	-	-	-	-	-	-	-	-	-	-	-	-	-	-	-	-	-	-
	Afzet warmte	kWh		-	-	-	-	-	-	-	-	-	-	-	-	-	-	-	-	-	-	-	-	-	-	-	-	-	-	-	-	-	-	-	-	-	-	-	-	-	-	-	-
	Afzet hernieuwbaar gas	kWh (HHV)		-	-	-	-	-	-	-	-	-	-	-	-	-	-	-	-	-	-	-	-	-	-	-	-	-	-	-	-	-	-	-	-	-	-	-	-	-	-	-	-
	Afzet	kWh		11,970,000	11,970,000	11,970,000	11,970,000	11,970,000	11,970,000	11,970,000	11,970,000	11,970,000	11,970,000	11,970,000	11,970,000	11,970,000	11,970,000	11,970,000	11,970,000	11,970,000	11,970,000	11,970,000	11,970,000	-	-	-	-	-	-	-	-	-	-	-	-	-	-	-	-	-	-	-	-
	KOSTEN EN INKOMSTEN
	Operationele kosten	Euro		-310,491	-316,701	-323,035	-329,496	-336,085	-342,807	-349,663	-356,657	-363,790	-371,065	-378,487	-386,057	-393,778	-401,653	-409,686	-417,880	-426,238	-434,762	-443,458	-452,327	-	-	-	-	-	-	-	-	-	-	-	-	-	-	-	-	-	-	-	-
	Brandstofkosten (biomassa)	Euro		-	-	-	-	-	-	-	-	-	-	-	-	-	-	-	-	-	-	-	-	-	-	-	-	-	-	-	-	-	-	-	-	-	-	-	-	-	-	-	-
	Marktwaarde elektriciteit na einde beleidsperiode	Euro/kWh		-	-	-	-	-	-	-	-	-	-	-	-	-	-	-	0.069	0.070	0.071	0.073	0.074	-	-	-	-	-	-	-	-	-	-	-	-	-	-	-	-	-	-	-	-
	Marktwaarde warmte of hernieuwbaar gas na einde beleidsperiode	Euro/kWh		-	-	-	-	-	-	-	-	-	-	-	-	-	-	-	-	-	-	-	-	-	-	-	-	-	-	-	-	-	-	-	-	-	-	-	-	-	-	-	-
	Correctiebedrag	Euro/kWh		-	-	-	-	-	-	-	-	-	-	-	-	-	-	-	-	-	-	-	-	-	-	-	-	-	-	-	-	-	-	-	-	-	-	-	-	-	-	-	-
	Basisbedrag	Euro/kWh		-	-	-	-	-	-	-	-	-	-	-	-	-	-	-	-	-	-	-	-	-	-	-	-	-	-	-	-	-	-	-	-	-	-	-	-	-	-	-	-
	SDE-vergoeding	Euro		-	-	-	-	-	-	-	-	-	-	-	-	-	-	-	-	-	-	-	-	-	-	-	-	-	-	-	-	-	-	-	-	-	-	-	-	-	-	-	-
	Marktinkomsten na einde beleidsperiode	Euro		-	-	-	-	-	-	-	-	-	-	-	-	-	-	-	820,001	836,401	853,129	870,192	887,596	-	-	-	-	-	-	-	-	-	-	-	-	-	-	-	-	-	-	-	-
	Marktinkomsten gedurende beleidsperiode	Euro		-	-	-	-	-	-	-	-	-	-	-	-	-	-	-	-	-	-	-	-	-	-	-	-	-	-	-	-	-	-	-	-	-	-	-	-	-	-	-	-
	TOTALE KOSTEN EN INKOMSTEN
	Inkomen totaal (nominaal)	Euro		-	-	-	-	-	-	-	-	-	-	-	-	-	-	-	820,001	836,401	853,129	870,192	887,596	-	-	-	-	-	-	-	-	-	-	-	-	-	-	-	-	-	-	-	-
	Kosten totaal (nominaal)	Euro		-310,491	-316,701	-323,035	-329,496	-336,085	-342,807	-349,663	-356,657	-363,790	-371,065	-378,487	-386,057	-393,778	-401,653	-409,686	-417,880	-426,238	-434,762	-443,458	-452,327	-	-	-	-	-	-	-	-	-	-	-	-	-	-	-	-	-	-	-	-
	Bruto inkomen (nominaal)	Euro		-310,491	-316,701	-323,035	-329,496	-336,085	-342,807	-349,663	-356,657	-363,790	-371,065	-378,487	-386,057	-393,778	-401,653	-409,686	402,121	410,164	418,367	426,734	435,269	-	-	-	-	-	-	-	-	-	-	-	-	-	-	-	-	-	-	-	-
	AFSCHRIJVING EN SCHULDEN
	Afschrijving	Euro		-357,989	-357,989	-357,989	-357,989	-357,989	-357,989	-357,989	-357,989	-357,989	-357,989	-357,989	-357,989	-357,989	-357,989	-357,989	-357,989	-357,989	-357,989	-357,989	-357,989	-	-	-	-	-	-	-	-	-	-	-	-	-	-	-	-	-	-	-	-
	Rente	Euro		-213,003	-202,562	-191,676	-180,328	-168,498	-156,165	-143,308	-129,905	-115,932	-101,364	-86,178	-70,347	-53,842	-36,637	-18,699	-	-	-	-	-	-	-	-	-	-	-	-	-	-	-	-	-	-	-	-	-	-	-	-	-
	Aflossing	Euro		-245,682	-256,124	-267,009	-278,357	-290,187	-302,520	-315,377	-328,781	-342,754	-357,321	-372,507	-388,339	-404,843	-422,049	-439,986	-	-	-	-	-	-	-	-	-	-	-	-	-	-	-	-	-	-	-	-	-	-	-	-	-
	Totale lasten lening	Euro		-458,686	-458,686	-458,686	-458,686	-458,686	-458,686	-458,686	-458,686	-458,686	-458,686	-458,686	-458,686	-458,686	-458,686	-458,686	-	-	-	-	-	-	-	-	-	-	-	-	-	-	-	-	-	-	-	-	-	-	-	-	-
	BELASTING
	Belastbaar inkomen	Euro		-881,483	-877,251	-872,700	-867,813	-862,572	-856,961	-850,960	-844,550	-837,710	-830,418	-822,654	-814,392	-805,609	-796,278	-786,374	44,133	52,175	60,378	68,746	77,280	-	-	-	-	-	-	-	-	-	-	-	-	-	-	-	-	-	-	-	-
	Belasting bedrag	Euro		167,482	166,678	165,813	164,884	163,889	162,823	161,682	160,464	159,165	157,780	156,304	154,734	153,066	151,293	149,411	-8,385	-9,913	-11,472	-13,062	-14,683	-	-	-	-	-	-	-	-	-	-	-	-	-	-	-	-	-	-	-	-
	CASHFLOWS
	Netto inkomen na belasting	Euro		-601,695	-608,709	-615,908	-623,297	-630,882	-638,670	-646,667	-654,878	-663,310	-671,972	-680,868	-690,008	-699,398	-709,046	-718,961	393,736	400,250	406,895	413,673	420,586	-	-	-	-	-	-	-	-	-	-	-	-	-	-	-	-	-	-	-	-
	Project cashflow	Euro	-7,159,770	-143,009	-150,023	-157,222	-164,611	-172,197	-179,985	-187,981	-196,192	-204,625	-213,286	-222,183	-231,322	-240,712	-250,360	-260,275	393,736	400,250	406,895	413,673	420,586	-	-	-	-	-	-	-	-	-	-	-	-	-	-	-	-	-	-	-	-
	Equity cashflow	Euro	-2,147,931	-601,695	-608,709	-615,908	-623,297	-630,882	-638,670	-646,667	-654,878	-663,310	-671,972	-680,868	-690,008	-699,398	-709,046	-718,961	393,736	400,250	406,895	413,673	420,586	-	-	-	-	-	-	-	-	-	-	-	-	-	-	-	-	-	-	-	-
	Subsidiebasis: afzet	kWh		11,970,000	11,970,000	11,970,000	11,970,000	11,970,000	11,970,000	11,970,000	11,970,000	11,970,000	11,970,000	11,970,000	11,970,000	11,970,000	11,970,000	11,970,000	-	-	-	-	-	-	-	-	-	-	-	-	-	-	-	-	-	-	-	-	-	-	-	-	-
	Terug te verdienen investering	Euro	7,159,770	6,689,754	6,215,507	5,736,708	5,253,022	4,764,096	4,269,558	3,769,020	3,262,071	2,748,282	2,227,202	1,698,357	1,161,250	615,360	60,140	(504,984)	(907,105)	(1,317,269)	(1,735,636)	(2,162,370)	(2,597,639)	(2,597,639)	(2,597,639)	(2,597,639)	(2,597,639)	(2,597,639)	(2,597,639)	(2,597,639)	(2,597,639)	(2,597,639)	(2,597,639)	(2,597,639)	(2,597,639)	(2,597,639)	(2,597,639)	(2,597,639)	(2,597,639)	(2,597,639)	(2,597,639)	(2,597,639)	(2,597,639)
	DSCR			1.44	1.43	1.41	1.40	1.38	1.36	1.34	1.33	1.31	1.29	1.27	1.25	1.23	1.21	1.19

	PROJECTPARAMETERS	Waarde	Eenheid
	Verdisconteerde inkomsten	-5,430,286.42	euro
	Verdisconteerde afzet	91,165,456	kWh
	Totale investering	7,159,770	Euro
	DSCR (gemiddeld)	1.32
	Vermogenskostenvergoeding (WACC nominaal/reëel)	4,4% / 2,3%
	Projectrendement (IRR)	-0
	Rendement op eigen vermogen (IRR)	n.v.t.
	Aandeel lening	5,011,839	Euro
	Aandeel eigen vermogen	2,147,931	Euro
	Warmtekrachtverhouding	-	W:E
	Samengesteld aantal vollasturen	2660	uur/jaar
	Terugverdientijd (inclusief SDE++-subsidie)	tussen 14 en 15 jaar

	SUBSIDIEPARAMETERS	Waarde	Eenheid
	Bodemprijs of basisprijs	0.038	Euro/kWh
	Bodemprijs of basisprijs (netlevering/niet-netlevering)	0.038	Euro/kWh
	Bodemprijs of basisprijs netlevering	n.v.t.	Euro/kWh
	Bodemprijs of basisprijs niet-netlevering	n.v.t.	Euro/kWh
	Langetermijnprijs	0.057	Euro/kWh
	Langetermijnprijs (netlevering/niet-netlevering)	0.057	Euro/kWh
	Langetermijnprijs netlevering	n.v.t.	Euro/kWh
	Langetermijnprijs niet-netlevering	n.v.t.	Euro/kWh
	Voorlopig correctiebedrag 2026	0.080	Euro/kWh
	Voorlopig correctiebedrag 2026 netlevering/niet-netlevering	0.080	Euro/kWh
	Voorlopig correctiebedrag 2026 netlevering	n.v.t.	Euro/kWh
	Voorlopig correctiebedrag 2026 niet-netlevering	n.v.t.	Euro/kWh
	Voorlopige GvO-waarde 2026	0.002	Euro/kWh
	Voorlopige HBE-waarde 2026 netlevering	0.000	Euro/kWh
	Voorlopige waarde ETS-correctie	0.000	Euro/kWh
	Langetermijnwaarde ETS-correctie	0.000	Euro/kWh

	CONVERSIEFACTOREN	Waarde	Eenheid
	Verbrandingswaarde methaan (onderwaarde)	35.80	MJ/Nm3
	Verbrandingswaarde hernieuwbaar gas (onderwaarde)	31.65	MJ/Nm3
	Verbrandingswaarde hernieuwbaar gas (bovenwaarde)	35.17	MJ/Nm3
	kWh naar MJ	3.6	MJ/kWh

## 19
Berekening basisbedragen: Eindadvies SCE 2026
Windenergie, tot 6MW – windsnelheid 6,75 - 7,00 m/s, (referentie 15 MW, gva)

	BASISBEDRAG en SUBSIDIE-INTENSITEIT	Waarde	Eenheid	Toelichting
	Basisbedrag	0.089	Euro/kWh	Het basisbedrag is een maat voor de productiekosten. Deze waarde kan berekend worden als alleen deze worksheet geopend is.
	Subsidie-intensiteit	270	Euro/t CO2	De subsidie-intensiteit is de maat die in de rangschikking gebruikt wordt. Om deze waarde te berekenen dient ook de worksheet 'Correcties' geopend te zijn.
	Productie-eenheid	kWh		De SDE++ kent twee rekeneenheden waarover subsidie kan worden uitgekeerd: kWh voor energiecategorieën en t CO2 voor CCS- en CCU-categorieën.
	Vermogenseenheid	kW
	Domein	Elektriciteit		Het corresponderende domein bij deze categorie geeft aan binnen welk 'hekje' de subsidiecategorie valt.

	CORRECTIEMETHODES	Waarde	Typering	Toelichting
	Berekeningswijze correctiebedrag methode-ID	46.3	Elektriciteit-WOL (negatieve uren niet meegenomen)	EPEX3 x PF_WOL3
	Berekeningswijze ETS-correctie-ID	0	Geen ETS-correctie	0
	ETS-voordeel bij merendeel van projecten?	Nee	Ja of Nee	Alleen van belang voor warmteprojecten. Deze parameter werkt door op de langetermijnprijs en subsidie-intensiteit.
	Berekeningswijze correctiebedrag methode-ID netlevering			Enkel relevant voor zon-pv.
	Berekeningswijze correctiebedrag methode-ID niet-netlevering			Enkel relevant voor zon-pv.
	Netlevering deel			Enkel relevant voor zon-pv. Aandeel van de productie dat aan het net wordt geleverd.
	Niet-netlevering deel			Enkel relevant voor zon-pv. Aandeel eigen gebruik.

	SYSTEEMGROOTTE	Waarde	Eenheid	Toelichting
	Inputvermogen	4500	kW
	Seasonal Performance Factor (SPF)			Hier wordt de seizoensgemiddelde COP, of Seasonal performance factor, mee bedoeld voor het hele systeem.
	Gaat het om een installatie voor hernieuwbaar gas?			Alleen 'Ja' invullen als de installatie gas van aardgaskwaliteit produceert.
	Methaangehalte hernieuwbaar gas voor gaszuivering			Het percentage methaan in het biogas, dat nog niet tot aardgaskwaliteit is opgewaardeerd.
	Vermogen hernieuwbaargasproductie (voor zuivering)	-	Nm3/uur
	Outputvermogen (thermisch of hernieuwbaar gas)		kW	Dit veld alleen invullen bij productie van warmte (al dan niet in WKK-variant) of hernieuwbaar gas van aardgaskwaliteit
	Outputvermogen (hernieuwbaar gas)	-	Nm3/uur
	Outputvermogen (elektrisch of overig)	4500	kW	Dit veld invullen als de installatie elektriciteit produceert (al dan niet in WKK-variant), of iets anders dan warmte of gas van aardgaskwaliteit produceert.
	Vollasturen levering (thermisch of hernieuwbaar gas)		uur/jaar	Bij een installatie voor gecombineerde opwekking, wordt de bedrijfstijd automatisch genomen als maximum van de vollasturen warmte en vollasturen elektriciteit.
	Vollasturen levering (elektrisch of overig)	2450	uur/jaar	Bij een installatie voor gecombineerde opwekking, wordt de bedrijfstijd automatisch genomen als maximum van de vollasturen warmte en vollasturen elektriciteit.

	ENERGETISCH RENDEMENT	Waarde	Eenheid	Toelichting
	Max. elektrisch rendement	100%
	Elektrisch rendement	100%
	Thermisch rendement of rendement gasproductie	0%
	Elektriciteitsderving bij warmtelevering		elektriciteit : warmte	Enkel invullen als de installatie een WKK-installatie is waarbij warmtelevering ten koste gaat van de elektriciteitsproductie.

	KOSTEN	Waarde	Eenheid	Toelichting
	Investeringskosten input gebaseerd		Euro/kW	De investeringskosten 'input gebaseerd' worden opgeteld bij de investeringskosten 'output gebaseerd'. Pas op voor onbedoelde dubbeltelling.
	Investeringskosten output gebaseerd	1580	Euro/kW	De investeringskosten 'input gebaseerd' worden opgeteld bij de investeringskosten 'output gebaseerd'. Pas op voor onbedoelde dubbeltelling.
	Totale investeringskosten	7.160	Euro(miljoen)
	Vaste operationele kosten input gebaseerd		Euro/kW/jaar	De operationele kosten 'input gebaseerd' worden opgeteld bij de investeringskosten 'output gebaseerd'. Pas op voor onbedoelde dubbeltelling.
	Vaste operationele kosten output gebaseerd	15.0	Euro/kW/jaar	De operationele kosten 'input gebaseerd' worden opgeteld bij de investeringskosten 'output gebaseerd'. Pas op voor onbedoelde dubbeltelling.
	Totale jaarlijkse vaste operationele kosten	68	Euro(duizend)/jaar	Deze waarde wordt ter illustratie getoond.
	Kosten elektriciteitsverbruik		Euro/kWh	Het betreft de inkoopkosten voor elektriciteit, per kWh output
	Kosten gasverbruik		Euro/kWh	Het betreft de inkoopkosten voor gas, per kWh output
	Kosten warmteverbruik		Euro/kWh	Het betreft de inkoopkosten voor warmte, per kWh output
	Overige variabele operationele kosten	0.0203	Euro/kWh
	Totale variabele operationele kosten	0.0203	Euro/kWh

	ENERGIEGEBRUIK	Waarde	Eenheid	Toelichting
	Energie-inhoud brandstof		GJ/ton
	Biomassadoorzet	-	ton/jaar
	Netto brandstofprijs		Euro/ton	Hier wordt de brandstofprijs aan de poort bedoeld, inclusief eventuele risico-opslag.
	Relatief elektriciteitsgebruik		kWh/kWh
	Elektriciteitsgebruik	-	MWh/jaar
	Relatief warmtegebruik		kWh/kWh
	Warmtegebruik	-	MWh/jaar
	Relatief aardgasgebruik		kWh/kWh
	Aardgasgebruik	-	MWh/jaar

	EMISSIEFACTOREN	Waarde	Eenheid	Toelichting
	Emissiefactor van warmteproductie per eenheid		kg CO2/kWh
	Emissiefactor van elektriciteitsproductie of overig per eenheid	0.083	kg CO2/kWh
	Emissiefactor van gasproductie per eenheid		kg CO2/kWh
	Emissiefactor gebruik van biomassa		kg CO2/ton	De waarde die hier getoond wordt, is afhankelijk aan de uitgangspunten in de adviesvraag.
	Emissiefactor gebruik van warmte		kg CO2/kWh
	Emissiefactor gebruik van elektriciteit		kg CO2/kWh
	Emissiefactor gebruik van gas		kg CO2/kWh
	Vermeden emissies	0.1107	kg CO2/kWh

	TERMIJNEN	Waarde	Eenheid	Toelichting
	Economische levensduur	20	jaar	Deze waarde wordt gebruikt om eventuele inkomsten van het project na subsidieperiode te berekenen.
	Termijn lening	15	jaar
	Afschrijvingstermijn	20	jaar
	Beleidsperiode	15	jaar
	Totale operationale periode		jaar	Deze waarde wordt gebruikt om de vermeden emissies gedurende de hele operationele periode van de installatie te berekenen.

	PARAMETERS NA SUBSIDIEPERIODE	Waarde	Eenheid	Toelichting
	Elektriciteitsprijs na subsidieperiode	0.0509	Euro/kWh	Deze prijs is inclusief de profielfactor, maar exclusief de onbalansfactor.
	Vollasturen na subsidieperiode elektriciteit of overige	2450	uur/jaar
	Prijs warmte of hernieuwbaar gas na subsidieperiode		Euro/kWh
	Vollasturen na subsidieperiode warmte of hernieuwbaar gas		uur/jaar
	Totaal geproduceerde eenheden subsidieperiode	165375000	kWh
	Totale geproduceerde eenheden bedrijfsperiode	220500000	kWh
	Verrekeningsfactor bespaarde emissies	1.3

	FINANCIËLE PARAMETERS	Waarde	Eenheid	Toelichting
	Inflatie	2.0%
	Rendement op vreemd vermogen	4.3%
	Rendement op eigen vermogen	6.5%
	Percentage vreemd vermogen in investering	70%
	Percentage eigen vermogen in investering	30%
	Vennootschapsbelasting	19.0%

	INVESTERINGSSUBSIDIES	Waarde	Eenheid	Toelichting
	Investeringssubsidie t.g.v. vreemd vermogen		Euro
	Investeringssubsidie t.g.v. eigen vermogen (NCW)		Euro

	ONREGELMATIGE CASHFLOWS	Jaar	Waarde	Toelichting
				Voer in cel kolom C het jaar in waarin de onregelmatige cashflow plaatsvindt en in kolom D97 de reële kosten (als negatieve waarde) in dat specifieke jaar.
				De waarde als reële kosten is gedefinieerd in euro van het jaar 2026.
	Afsluitprovisie op lening handmatig			Indien de afsluitprovisie handmatig moet worden ingevoerd, voer dan in cel C103 het bedrag van de afsluitprovisie in.
	Afsluitprovisie als percentage van lening	0	1%	Deze afsluitprovisie wordt verrekend in de totale investeringskosten en is gedefinieerd als percentage van de lening.

	SUBSIDIE-INKOMSTEN (niet invullen voor basisbedragberekening)		Eenheid	2026	2027	2028	2029	2030	2031	2032	2033	2034	2035	2036	2037	2038	2039	2040	2041	2042	2043	2044	2045	2046	2047	2048	2049	2050	2051	2052	2053	2054	2055	2056	2057	2058	2059	2060	2061	2062	2063	2064	2065
	Basisbedrag (deze cellen kunnen gebruikt worden om de inkomsten toe te voegen)		Euro/kWh		-	-	-	-	-	-	-	-	-	-	-	-	-	-	-	-	-	-	-	-	-	-	-	-	-	-	-	-	-	-	-	-	-	-	-	-	-	-	-
	Correctiebedrag (deze cellen kunnen gebruikt worden om de inkomsten toe te voegen)		Euro/kWh		-	-	-	-	-	-	-	-	-	-	-	-	-	-	-	-	-	-	-	-	-	-	-	-	-	-	-	-	-	-	-	-	-	-	-	-	-	-	-
	Inflator		index	1.00	1.02	1.04	1.06	1.08	1.10	1.13	1.15	1.17	1.20	1.22	1.24	1.27	1.29	1.32	1.35	1.37	1.40	1.43	1.46	1.49	1.52	1.55	1.58	1.61	1.64	1.67	1.71	1.74	1.78	1.81	1.85	1.88	1.92	1.96	2.00	2.04	2.08	2.12	2.16

	Tabel: Nominale kasstroom (positieve bedragen = gunstig voor de producent)
	INITIELE INVESTERING		0	1	2	3	4	5	6	7	8	9	10	11	12	13	14	15	16	17	18	19	20	21	22	23	24	25	26	27	28	29	30	31	32	33	34	35	36	37	38	39	40
	Investering	Euro	-7,159,770
	AFZET
	Afzet elektriciteit of overige	kWh		11,025,000	11,025,000	11,025,000	11,025,000	11,025,000	11,025,000	11,025,000	11,025,000	11,025,000	11,025,000	11,025,000	11,025,000	11,025,000	11,025,000	11,025,000	11,025,000	11,025,000	11,025,000	11,025,000	11,025,000	-	-	-	-	-	-	-	-	-	-	-	-	-	-	-	-	-	-	-	-
	Afzet warmte	kWh		-	-	-	-	-	-	-	-	-	-	-	-	-	-	-	-	-	-	-	-	-	-	-	-	-	-	-	-	-	-	-	-	-	-	-	-	-	-	-	-
	Afzet hernieuwbaar gas	kWh (HHV)		-	-	-	-	-	-	-	-	-	-	-	-	-	-	-	-	-	-	-	-	-	-	-	-	-	-	-	-	-	-	-	-	-	-	-	-	-	-	-	-
	Afzet	kWh		11,025,000	11,025,000	11,025,000	11,025,000	11,025,000	11,025,000	11,025,000	11,025,000	11,025,000	11,025,000	11,025,000	11,025,000	11,025,000	11,025,000	11,025,000	11,025,000	11,025,000	11,025,000	11,025,000	11,025,000	-	-	-	-	-	-	-	-	-	-	-	-	-	-	-	-	-	-	-	-
	KOSTEN EN INKOMSTEN
	Operationele kosten	Euro		-291,308	-297,134	-303,076	-309,138	-315,321	-321,627	-328,060	-334,621	-341,313	-348,139	-355,102	-362,204	-369,448	-376,837	-384,374	-392,062	-399,903	-407,901	-416,059	-424,380	-	-	-	-	-	-	-	-	-	-	-	-	-	-	-	-	-	-	-	-
	Brandstofkosten (biomassa)	Euro		-	-	-	-	-	-	-	-	-	-	-	-	-	-	-	-	-	-	-	-	-	-	-	-	-	-	-	-	-	-	-	-	-	-	-	-	-	-	-	-
	Marktwaarde elektriciteit na einde beleidsperiode	Euro/kWh		-	-	-	-	-	-	-	-	-	-	-	-	-	-	-	0.069	0.070	0.071	0.073	0.074	-	-	-	-	-	-	-	-	-	-	-	-	-	-	-	-	-	-	-	-
	Marktwaarde warmte of hernieuwbaar gas na einde beleidsperiode	Euro/kWh		-	-	-	-	-	-	-	-	-	-	-	-	-	-	-	-	-	-	-	-	-	-	-	-	-	-	-	-	-	-	-	-	-	-	-	-	-	-	-	-
	Correctiebedrag	Euro/kWh		-	-	-	-	-	-	-	-	-	-	-	-	-	-	-	-	-	-	-	-	-	-	-	-	-	-	-	-	-	-	-	-	-	-	-	-	-	-	-	-
	Basisbedrag	Euro/kWh		-	-	-	-	-	-	-	-	-	-	-	-	-	-	-	-	-	-	-	-	-	-	-	-	-	-	-	-	-	-	-	-	-	-	-	-	-	-	-	-
	SDE-vergoeding	Euro		-	-	-	-	-	-	-	-	-	-	-	-	-	-	-	-	-	-	-	-	-	-	-	-	-	-	-	-	-	-	-	-	-	-	-	-	-	-	-	-
	Marktinkomsten na einde beleidsperiode	Euro		-	-	-	-	-	-	-	-	-	-	-	-	-	-	-	755,264	770,370	785,777	801,493	817,522	-	-	-	-	-	-	-	-	-	-	-	-	-	-	-	-	-	-	-	-
	Marktinkomsten gedurende beleidsperiode	Euro		-	-	-	-	-	-	-	-	-	-	-	-	-	-	-	-	-	-	-	-	-	-	-	-	-	-	-	-	-	-	-	-	-	-	-	-	-	-	-	-
	TOTALE KOSTEN EN INKOMSTEN
	Inkomen totaal (nominaal)	Euro		-	-	-	-	-	-	-	-	-	-	-	-	-	-	-	755,264	770,370	785,777	801,493	817,522	-	-	-	-	-	-	-	-	-	-	-	-	-	-	-	-	-	-	-	-
	Kosten totaal (nominaal)	Euro		-291,308	-297,134	-303,076	-309,138	-315,321	-321,627	-328,060	-334,621	-341,313	-348,139	-355,102	-362,204	-369,448	-376,837	-384,374	-392,062	-399,903	-407,901	-416,059	-424,380	-	-	-	-	-	-	-	-	-	-	-	-	-	-	-	-	-	-	-	-
	Bruto inkomen (nominaal)	Euro		-291,308	-297,134	-303,076	-309,138	-315,321	-321,627	-328,060	-334,621	-341,313	-348,139	-355,102	-362,204	-369,448	-376,837	-384,374	363,203	370,467	377,876	385,434	393,142	-	-	-	-	-	-	-	-	-	-	-	-	-	-	-	-	-	-	-	-
	AFSCHRIJVING EN SCHULDEN
	Afschrijving	Euro		-357,989	-357,989	-357,989	-357,989	-357,989	-357,989	-357,989	-357,989	-357,989	-357,989	-357,989	-357,989	-357,989	-357,989	-357,989	-357,989	-357,989	-357,989	-357,989	-357,989	-	-	-	-	-	-	-	-	-	-	-	-	-	-	-	-	-	-	-	-
	Rente	Euro		-213,003	-202,562	-191,676	-180,328	-168,498	-156,165	-143,308	-129,905	-115,932	-101,364	-86,178	-70,347	-53,842	-36,637	-18,699	-	-	-	-	-	-	-	-	-	-	-	-	-	-	-	-	-	-	-	-	-	-	-	-	-
	Aflossing	Euro		-245,682	-256,124	-267,009	-278,357	-290,187	-302,520	-315,377	-328,781	-342,754	-357,321	-372,507	-388,339	-404,843	-422,049	-439,986	-	-	-	-	-	-	-	-	-	-	-	-	-	-	-	-	-	-	-	-	-	-	-	-	-
	Totale lasten lening	Euro		-458,686	-458,686	-458,686	-458,686	-458,686	-458,686	-458,686	-458,686	-458,686	-458,686	-458,686	-458,686	-458,686	-458,686	-458,686	-	-	-	-	-	-	-	-	-	-	-	-	-	-	-	-	-	-	-	-	-	-	-	-	-
	BELASTING
	Belastbaar inkomen	Euro		-862,299	-857,684	-852,741	-847,455	-841,807	-835,781	-829,356	-822,514	-815,233	-807,492	-799,269	-790,540	-781,279	-771,462	-761,062	5,214	12,478	19,888	27,445	35,154	-	-	-	-	-	-	-	-	-	-	-	-	-	-	-	-	-	-	-	-
	Belasting bedrag	Euro		163,837	162,960	162,021	161,016	159,943	158,798	157,578	156,278	154,894	153,424	151,861	150,203	148,443	146,578	144,602	-991	-2,371	-3,779	-5,215	-6,679	-	-	-	-	-	-	-	-	-	-	-	-	-	-	-	-	-	-	-	-
	CASHFLOWS
	Netto inkomen na belasting	Euro		-586,156	-592,859	-599,741	-606,807	-614,063	-621,514	-629,167	-637,029	-645,104	-653,402	-661,927	-670,687	-679,691	-688,945	-698,458	362,212	368,096	374,097	380,219	386,463	-	-	-	-	-	-	-	-	-	-	-	-	-	-	-	-	-	-	-	-
	Project cashflow	Euro	-7,159,770	-127,471	-134,174	-141,055	-148,121	-155,377	-162,829	-170,482	-178,343	-186,419	-194,716	-203,241	-212,002	-221,005	-230,259	-239,772	362,212	368,096	374,097	380,219	386,463	-	-	-	-	-	-	-	-	-	-	-	-	-	-	-	-	-	-	-	-
	Equity cashflow	Euro	-2,147,931	-586,156	-592,859	-599,741	-606,807	-614,063	-621,514	-629,167	-637,029	-645,104	-653,402	-661,927	-670,687	-679,691	-688,945	-698,458	362,212	368,096	374,097	380,219	386,463	-	-	-	-	-	-	-	-	-	-	-	-	-	-	-	-	-	-	-	-
	Subsidiebasis: afzet	kWh		11,025,000	11,025,000	11,025,000	11,025,000	11,025,000	11,025,000	11,025,000	11,025,000	11,025,000	11,025,000	11,025,000	11,025,000	11,025,000	11,025,000	11,025,000	-	-	-	-	-	-	-	-	-	-	-	-	-	-	-	-	-	-	-	-	-	-	-	-	-
	Terug te verdienen investering	Euro	7,159,770	6,682,856	6,201,326	5,714,854	5,223,095	4,725,689	4,222,256	3,712,399	3,195,700	2,671,719	2,139,998	1,600,054	1,051,380	493,445	(74,306)	(652,457)	(1,015,660)	(1,386,127)	(1,764,003)	(2,149,437)	(2,542,579)	(2,542,579)	(2,542,579)	(2,542,579)	(2,542,579)	(2,542,579)	(2,542,579)	(2,542,579)	(2,542,579)	(2,542,579)	(2,542,579)	(2,542,579)	(2,542,579)	(2,542,579)	(2,542,579)	(2,542,579)	(2,542,579)	(2,542,579)	(2,542,579)	(2,542,579)	(2,542,579)
	DSCR			1.45	1.44	1.43	1.41	1.39	1.38	1.36	1.34	1.33	1.31	1.29	1.27	1.25	1.23	1.21

	PROJECTPARAMETERS	Waarde	Eenheid
	Verdisconteerde inkomsten	-5,318,568.07	euro
	Verdisconteerde afzet	83,968,184	kWh
	Totale investering	7,159,770	Euro
	DSCR (gemiddeld)	1.34
	Vermogenskostenvergoeding (WACC nominaal/reëel)	4,4% / 2,3%
	Projectrendement (IRR)	-0
	Rendement op eigen vermogen (IRR)	n.v.t.
	Aandeel lening	5,011,839	Euro
	Aandeel eigen vermogen	2,147,931	Euro
	Warmtekrachtverhouding	-	W:E
	Samengesteld aantal vollasturen	2450	uur/jaar
	Terugverdientijd (inclusief SDE++-subsidie)	tussen 13 en 14 jaar

	SUBSIDIEPARAMETERS	Waarde	Eenheid
	Bodemprijs of basisprijs	0.038	Euro/kWh
	Bodemprijs of basisprijs (netlevering/niet-netlevering)	0.038	Euro/kWh
	Bodemprijs of basisprijs netlevering	n.v.t.	Euro/kWh
	Bodemprijs of basisprijs niet-netlevering	n.v.t.	Euro/kWh
	Langetermijnprijs	0.057	Euro/kWh
	Langetermijnprijs (netlevering/niet-netlevering)	0.057	Euro/kWh
	Langetermijnprijs netlevering	n.v.t.	Euro/kWh
	Langetermijnprijs niet-netlevering	n.v.t.	Euro/kWh
	Voorlopig correctiebedrag 2026	0.080	Euro/kWh
	Voorlopig correctiebedrag 2026 netlevering/niet-netlevering	0.080	Euro/kWh
	Voorlopig correctiebedrag 2026 netlevering	n.v.t.	Euro/kWh
	Voorlopig correctiebedrag 2026 niet-netlevering	n.v.t.	Euro/kWh
	Voorlopige GvO-waarde 2026	0.002	Euro/kWh
	Voorlopige HBE-waarde 2026 netlevering	0.000	Euro/kWh
	Voorlopige waarde ETS-correctie	0.000	Euro/kWh
	Langetermijnwaarde ETS-correctie	0.000	Euro/kWh

	CONVERSIEFACTOREN	Waarde	Eenheid
	Verbrandingswaarde methaan (onderwaarde)	35.80	MJ/Nm3
	Verbrandingswaarde hernieuwbaar gas (onderwaarde)	31.65	MJ/Nm3
	Verbrandingswaarde hernieuwbaar gas (bovenwaarde)	35.17	MJ/Nm3
	kWh naar MJ	3.6	MJ/kWh

## 20
Berekening basisbedragen: Eindadvies SCE 2026
Windenergie, tot 6MW – windsnelheid < 6,75 m/s, (referentie 15 MW, gva)

	BASISBEDRAG en SUBSIDIE-INTENSITEIT	Waarde	Eenheid	Toelichting
	Basisbedrag	0.094	Euro/kWh	Het basisbedrag is een maat voor de productiekosten. Deze waarde kan berekend worden als alleen deze worksheet geopend is.
	Subsidie-intensiteit	315	Euro/t CO2	De subsidie-intensiteit is de maat die in de rangschikking gebruikt wordt. Om deze waarde te berekenen dient ook de worksheet 'Correcties' geopend te zijn.
	Productie-eenheid	kWh		De SDE++ kent twee rekeneenheden waarover subsidie kan worden uitgekeerd: kWh voor energiecategorieën en t CO2 voor CCS- en CCU-categorieën.
	Vermogenseenheid	kW
	Domein	Elektriciteit		Het corresponderende domein bij deze categorie geeft aan binnen welk 'hekje' de subsidiecategorie valt.

	CORRECTIEMETHODES	Waarde	Typering	Toelichting
	Berekeningswijze correctiebedrag methode-ID	46.3	Elektriciteit-WOL (negatieve uren niet meegenomen)	EPEX3 x PF_WOL3
	Berekeningswijze ETS-correctie-ID	0	Geen ETS-correctie	0
	ETS-voordeel bij merendeel van projecten?	Nee	Ja of Nee	Alleen van belang voor warmteprojecten. Deze parameter werkt door op de langetermijnprijs en subsidie-intensiteit.
	Berekeningswijze correctiebedrag methode-ID netlevering			Enkel relevant voor zon-pv.
	Berekeningswijze correctiebedrag methode-ID niet-netlevering			Enkel relevant voor zon-pv.
	Netlevering deel			Enkel relevant voor zon-pv. Aandeel van de productie dat aan het net wordt geleverd.
	Niet-netlevering deel			Enkel relevant voor zon-pv. Aandeel eigen gebruik.

	SYSTEEMGROOTTE	Waarde	Eenheid	Toelichting
	Inputvermogen	4500	kW
	Seasonal Performance Factor (SPF)			Hier wordt de seizoensgemiddelde COP, of Seasonal performance factor, mee bedoeld voor het hele systeem.
	Gaat het om een installatie voor hernieuwbaar gas?			Alleen 'Ja' invullen als de installatie gas van aardgaskwaliteit produceert.
	Methaangehalte hernieuwbaar gas voor gaszuivering			Het percentage methaan in het biogas, dat nog niet tot aardgaskwaliteit is opgewaardeerd.
	Vermogen hernieuwbaargasproductie (voor zuivering)	-	Nm3/uur
	Outputvermogen (thermisch of hernieuwbaar gas)		kW	Dit veld alleen invullen bij productie van warmte (al dan niet in WKK-variant) of hernieuwbaar gas van aardgaskwaliteit
	Outputvermogen (hernieuwbaar gas)	-	Nm3/uur
	Outputvermogen (elektrisch of overig)	4500	kW	Dit veld invullen als de installatie elektriciteit produceert (al dan niet in WKK-variant), of iets anders dan warmte of gas van aardgaskwaliteit produceert.
	Vollasturen levering (thermisch of hernieuwbaar gas)		uur/jaar	Bij een installatie voor gecombineerde opwekking, wordt de bedrijfstijd automatisch genomen als maximum van de vollasturen warmte en vollasturen elektriciteit.
	Vollasturen levering (elektrisch of overig)	2280	uur/jaar	Bij een installatie voor gecombineerde opwekking, wordt de bedrijfstijd automatisch genomen als maximum van de vollasturen warmte en vollasturen elektriciteit.

	ENERGETISCH RENDEMENT	Waarde	Eenheid	Toelichting
	Max. elektrisch rendement	100%
	Elektrisch rendement	100%
	Thermisch rendement of rendement gasproductie	0%
	Elektriciteitsderving bij warmtelevering		elektriciteit : warmte	Enkel invullen als de installatie een WKK-installatie is waarbij warmtelevering ten koste gaat van de elektriciteitsproductie.

	KOSTEN	Waarde	Eenheid	Toelichting
	Investeringskosten input gebaseerd		Euro/kW	De investeringskosten 'input gebaseerd' worden opgeteld bij de investeringskosten 'output gebaseerd'. Pas op voor onbedoelde dubbeltelling.
	Investeringskosten output gebaseerd	1580	Euro/kW	De investeringskosten 'input gebaseerd' worden opgeteld bij de investeringskosten 'output gebaseerd'. Pas op voor onbedoelde dubbeltelling.
	Totale investeringskosten	7.160	Euro(miljoen)
	Vaste operationele kosten input gebaseerd		Euro/kW/jaar	De operationele kosten 'input gebaseerd' worden opgeteld bij de investeringskosten 'output gebaseerd'. Pas op voor onbedoelde dubbeltelling.
	Vaste operationele kosten output gebaseerd	15.0	Euro/kW/jaar	De operationele kosten 'input gebaseerd' worden opgeteld bij de investeringskosten 'output gebaseerd'. Pas op voor onbedoelde dubbeltelling.
	Totale jaarlijkse vaste operationele kosten	68	Euro(duizend)/jaar	Deze waarde wordt ter illustratie getoond.
	Kosten elektriciteitsverbruik		Euro/kWh	Het betreft de inkoopkosten voor elektriciteit, per kWh output
	Kosten gasverbruik		Euro/kWh	Het betreft de inkoopkosten voor gas, per kWh output
	Kosten warmteverbruik		Euro/kWh	Het betreft de inkoopkosten voor warmte, per kWh output
	Overige variabele operationele kosten	0.0203	Euro/kWh
	Totale variabele operationele kosten	0.0203	Euro/kWh

	ENERGIEGEBRUIK	Waarde	Eenheid	Toelichting
	Energie-inhoud brandstof		GJ/ton
	Biomassadoorzet	-	ton/jaar
	Netto brandstofprijs		Euro/ton	Hier wordt de brandstofprijs aan de poort bedoeld, inclusief eventuele risico-opslag.
	Relatief elektriciteitsgebruik		kWh/kWh
	Elektriciteitsgebruik	-	MWh/jaar
	Relatief warmtegebruik		kWh/kWh
	Warmtegebruik	-	MWh/jaar
	Relatief aardgasgebruik		kWh/kWh
	Aardgasgebruik	-	MWh/jaar

	EMISSIEFACTOREN	Waarde	Eenheid	Toelichting
	Emissiefactor van warmteproductie per eenheid		kg CO2/kWh
	Emissiefactor van elektriciteitsproductie of overig per eenheid	0.083	kg CO2/kWh
	Emissiefactor van gasproductie per eenheid		kg CO2/kWh
	Emissiefactor gebruik van biomassa		kg CO2/ton	De waarde die hier getoond wordt, is afhankelijk aan de uitgangspunten in de adviesvraag.
	Emissiefactor gebruik van warmte		kg CO2/kWh
	Emissiefactor gebruik van elektriciteit		kg CO2/kWh
	Emissiefactor gebruik van gas		kg CO2/kWh
	Vermeden emissies	0.1107	kg CO2/kWh

	TERMIJNEN	Waarde	Eenheid	Toelichting
	Economische levensduur	20	jaar	Deze waarde wordt gebruikt om eventuele inkomsten van het project na subsidieperiode te berekenen.
	Termijn lening	15	jaar
	Afschrijvingstermijn	20	jaar
	Beleidsperiode	15	jaar
	Totale operationale periode		jaar	Deze waarde wordt gebruikt om de vermeden emissies gedurende de hele operationele periode van de installatie te berekenen.

	PARAMETERS NA SUBSIDIEPERIODE	Waarde	Eenheid	Toelichting
	Elektriciteitsprijs na subsidieperiode	0.0509	Euro/kWh	Deze prijs is inclusief de profielfactor, maar exclusief de onbalansfactor.
	Vollasturen na subsidieperiode elektriciteit of overige	2280	uur/jaar
	Prijs warmte of hernieuwbaar gas na subsidieperiode		Euro/kWh
	Vollasturen na subsidieperiode warmte of hernieuwbaar gas		uur/jaar
	Totaal geproduceerde eenheden subsidieperiode	153900000	kWh
	Totale geproduceerde eenheden bedrijfsperiode	205200000	kWh
	Verrekeningsfactor bespaarde emissies	1.3

	FINANCIËLE PARAMETERS	Waarde	Eenheid	Toelichting
	Inflatie	2.0%
	Rendement op vreemd vermogen	4.3%
	Rendement op eigen vermogen	6.5%
	Percentage vreemd vermogen in investering	70%
	Percentage eigen vermogen in investering	30%
	Vennootschapsbelasting	19.0%

	INVESTERINGSSUBSIDIES	Waarde	Eenheid	Toelichting
	Investeringssubsidie t.g.v. vreemd vermogen		Euro
	Investeringssubsidie t.g.v. eigen vermogen (NCW)		Euro

	ONREGELMATIGE CASHFLOWS	Jaar	Waarde	Toelichting
				Voer in cel kolom C het jaar in waarin de onregelmatige cashflow plaatsvindt en in kolom D97 de reële kosten (als negatieve waarde) in dat specifieke jaar.
				De waarde als reële kosten is gedefinieerd in euro van het jaar 2026.
	Afsluitprovisie op lening handmatig			Indien de afsluitprovisie handmatig moet worden ingevoerd, voer dan in cel C103 het bedrag van de afsluitprovisie in.
	Afsluitprovisie als percentage van lening	0	1%	Deze afsluitprovisie wordt verrekend in de totale investeringskosten en is gedefinieerd als percentage van de lening.

	SUBSIDIE-INKOMSTEN (niet invullen voor basisbedragberekening)		Eenheid	2026	2027	2028	2029	2030	2031	2032	2033	2034	2035	2036	2037	2038	2039	2040	2041	2042	2043	2044	2045	2046	2047	2048	2049	2050	2051	2052	2053	2054	2055	2056	2057	2058	2059	2060	2061	2062	2063	2064	2065
	Basisbedrag (deze cellen kunnen gebruikt worden om de inkomsten toe te voegen)		Euro/kWh		-	-	-	-	-	-	-	-	-	-	-	-	-	-	-	-	-	-	-	-	-	-	-	-	-	-	-	-	-	-	-	-	-	-	-	-	-	-	-
	Correctiebedrag (deze cellen kunnen gebruikt worden om de inkomsten toe te voegen)		Euro/kWh		-	-	-	-	-	-	-	-	-	-	-	-	-	-	-	-	-	-	-	-	-	-	-	-	-	-	-	-	-	-	-	-	-	-	-	-	-	-	-
	Inflator		index	1.00	1.02	1.04	1.06	1.08	1.10	1.13	1.15	1.17	1.20	1.22	1.24	1.27	1.29	1.32	1.35	1.37	1.40	1.43	1.46	1.49	1.52	1.55	1.58	1.61	1.64	1.67	1.71	1.74	1.78	1.81	1.85	1.88	1.92	1.96	2.00	2.04	2.08	2.12	2.16

	Tabel: Nominale kasstroom (positieve bedragen = gunstig voor de producent)
	INITIELE INVESTERING		0	1	2	3	4	5	6	7	8	9	10	11	12	13	14	15	16	17	18	19	20	21	22	23	24	25	26	27	28	29	30	31	32	33	34	35	36	37	38	39	40
	Investering	Euro	-7,159,770
	AFZET
	Afzet elektriciteit of overige	kWh		10,260,000	10,260,000	10,260,000	10,260,000	10,260,000	10,260,000	10,260,000	10,260,000	10,260,000	10,260,000	10,260,000	10,260,000	10,260,000	10,260,000	10,260,000	10,260,000	10,260,000	10,260,000	10,260,000	10,260,000	-	-	-	-	-	-	-	-	-	-	-	-	-	-	-	-	-	-	-	-
	Afzet warmte	kWh		-	-	-	-	-	-	-	-	-	-	-	-	-	-	-	-	-	-	-	-	-	-	-	-	-	-	-	-	-	-	-	-	-	-	-	-	-	-	-	-
	Afzet hernieuwbaar gas	kWh (HHV)		-	-	-	-	-	-	-	-	-	-	-	-	-	-	-	-	-	-	-	-	-	-	-	-	-	-	-	-	-	-	-	-	-	-	-	-	-	-	-	-
	Afzet	kWh		10,260,000	10,260,000	10,260,000	10,260,000	10,260,000	10,260,000	10,260,000	10,260,000	10,260,000	10,260,000	10,260,000	10,260,000	10,260,000	10,260,000	10,260,000	10,260,000	10,260,000	10,260,000	10,260,000	10,260,000	-	-	-	-	-	-	-	-	-	-	-	-	-	-	-	-	-	-	-	-
	KOSTEN EN INKOMSTEN
	Operationele kosten	Euro		-275,778	-281,294	-286,919	-292,658	-298,511	-304,481	-310,571	-316,782	-323,118	-329,580	-336,172	-342,895	-349,753	-356,748	-363,883	-371,161	-378,584	-386,156	-393,879	-401,756	-	-	-	-	-	-	-	-	-	-	-	-	-	-	-	-	-	-	-	-
	Brandstofkosten (biomassa)	Euro		-	-	-	-	-	-	-	-	-	-	-	-	-	-	-	-	-	-	-	-	-	-	-	-	-	-	-	-	-	-	-	-	-	-	-	-	-	-	-	-
	Marktwaarde elektriciteit na einde beleidsperiode	Euro/kWh		-	-	-	-	-	-	-	-	-	-	-	-	-	-	-	0.069	0.070	0.071	0.073	0.074	-	-	-	-	-	-	-	-	-	-	-	-	-	-	-	-	-	-	-	-
	Marktwaarde warmte of hernieuwbaar gas na einde beleidsperiode	Euro/kWh		-	-	-	-	-	-	-	-	-	-	-	-	-	-	-	-	-	-	-	-	-	-	-	-	-	-	-	-	-	-	-	-	-	-	-	-	-	-	-	-
	Correctiebedrag	Euro/kWh		-	-	-	-	-	-	-	-	-	-	-	-	-	-	-	-	-	-	-	-	-	-	-	-	-	-	-	-	-	-	-	-	-	-	-	-	-	-	-	-
	Basisbedrag	Euro/kWh		-	-	-	-	-	-	-	-	-	-	-	-	-	-	-	-	-	-	-	-	-	-	-	-	-	-	-	-	-	-	-	-	-	-	-	-	-	-	-	-
	SDE-vergoeding	Euro		-	-	-	-	-	-	-	-	-	-	-	-	-	-	-	-	-	-	-	-	-	-	-	-	-	-	-	-	-	-	-	-	-	-	-	-	-	-	-	-
	Marktinkomsten na einde beleidsperiode	Euro		-	-	-	-	-	-	-	-	-	-	-	-	-	-	-	702,858	716,915	731,254	745,879	760,796	-	-	-	-	-	-	-	-	-	-	-	-	-	-	-	-	-	-	-	-
	Marktinkomsten gedurende beleidsperiode	Euro		-	-	-	-	-	-	-	-	-	-	-	-	-	-	-	-	-	-	-	-	-	-	-	-	-	-	-	-	-	-	-	-	-	-	-	-	-	-	-	-
	TOTALE KOSTEN EN INKOMSTEN
	Inkomen totaal (nominaal)	Euro		-	-	-	-	-	-	-	-	-	-	-	-	-	-	-	702,858	716,915	731,254	745,879	760,796	-	-	-	-	-	-	-	-	-	-	-	-	-	-	-	-	-	-	-	-
	Kosten totaal (nominaal)	Euro		-275,778	-281,294	-286,919	-292,658	-298,511	-304,481	-310,571	-316,782	-323,118	-329,580	-336,172	-342,895	-349,753	-356,748	-363,883	-371,161	-378,584	-386,156	-393,879	-401,756	-	-	-	-	-	-	-	-	-	-	-	-	-	-	-	-	-	-	-	-
	Bruto inkomen (nominaal)	Euro		-275,778	-281,294	-286,919	-292,658	-298,511	-304,481	-310,571	-316,782	-323,118	-329,580	-336,172	-342,895	-349,753	-356,748	-363,883	331,697	338,331	345,098	352,000	359,040	-	-	-	-	-	-	-	-	-	-	-	-	-	-	-	-	-	-	-	-
	AFSCHRIJVING EN SCHULDEN
	Afschrijving	Euro		-357,989	-357,989	-357,989	-357,989	-357,989	-357,989	-357,989	-357,989	-357,989	-357,989	-357,989	-357,989	-357,989	-357,989	-357,989	-357,989	-357,989	-357,989	-357,989	-357,989	-	-	-	-	-	-	-	-	-	-	-	-	-	-	-	-	-	-	-	-
	Rente	Euro		-213,003	-202,562	-191,676	-180,328	-168,498	-156,165	-143,308	-129,905	-115,932	-101,364	-86,178	-70,347	-53,842	-36,637	-18,699	-	-	-	-	-	-	-	-	-	-	-	-	-	-	-	-	-	-	-	-	-	-	-	-	-
	Aflossing	Euro		-245,682	-256,124	-267,009	-278,357	-290,187	-302,520	-315,377	-328,781	-342,754	-357,321	-372,507	-388,339	-404,843	-422,049	-439,986	-	-	-	-	-	-	-	-	-	-	-	-	-	-	-	-	-	-	-	-	-	-	-	-	-
	Totale lasten lening	Euro		-458,686	-458,686	-458,686	-458,686	-458,686	-458,686	-458,686	-458,686	-458,686	-458,686	-458,686	-458,686	-458,686	-458,686	-458,686	-	-	-	-	-	-	-	-	-	-	-	-	-	-	-	-	-	-	-	-	-	-	-	-	-
	BELASTING
	Belastbaar inkomen	Euro		-846,770	-841,844	-836,584	-830,975	-824,998	-818,635	-811,868	-804,675	-797,038	-788,933	-780,339	-771,231	-761,584	-751,373	-740,571	-26,291	-19,657	-12,891	-5,989	1,051	-	-	-	-	-	-	-	-	-	-	-	-	-	-	-	-	-	-	-	-
	Belasting bedrag	Euro		160,886	159,950	158,951	157,885	156,750	155,541	154,255	152,888	151,437	149,897	148,264	146,534	144,701	142,761	140,709	4,995	3,735	2,449	1,138	-200	-	-	-	-	-	-	-	-	-	-	-	-	-	-	-	-	-	-	-	-
	CASHFLOWS
	Netto inkomen na belasting	Euro		-573,577	-580,029	-586,654	-593,458	-600,447	-607,626	-615,002	-622,580	-630,366	-638,369	-646,593	-655,047	-663,738	-672,673	-681,860	336,693	342,066	347,547	353,138	358,840	-	-	-	-	-	-	-	-	-	-	-	-	-	-	-	-	-	-	-	-
	Project cashflow	Euro	-7,159,770	-114,892	-121,343	-127,968	-134,773	-141,761	-148,941	-156,316	-163,894	-171,681	-179,683	-187,907	-196,361	-205,052	-213,987	-223,175	336,693	342,066	347,547	353,138	358,840	-	-	-	-	-	-	-	-	-	-	-	-	-	-	-	-	-	-	-	-
	Equity cashflow	Euro	-2,147,931	-573,577	-580,029	-586,654	-593,458	-600,447	-607,626	-615,002	-622,580	-630,366	-638,369	-646,593	-655,047	-663,738	-672,673	-681,860	336,693	342,066	347,547	353,138	358,840	-	-	-	-	-	-	-	-	-	-	-	-	-	-	-	-	-	-	-	-
	Subsidiebasis: afzet	kWh		10,260,000	10,260,000	10,260,000	10,260,000	10,260,000	10,260,000	10,260,000	10,260,000	10,260,000	10,260,000	10,260,000	10,260,000	10,260,000	10,260,000	10,260,000	-	-	-	-	-	-	-	-	-	-	-	-	-	-	-	-	-	-	-	-	-	-	-	-	-
	Terug te verdienen investering	Euro	7,159,770	6,684,111	6,203,526	5,717,682	5,226,228	4,728,798	4,225,004	3,714,443	3,196,690	2,671,300	2,137,804	1,595,715	1,044,517	483,672	(87,383)	(669,241)	(1,000,938)	(1,339,269)	(1,684,367)	(2,036,367)	(2,395,407)	(2,395,407)	(2,395,407)	(2,395,407)	(2,395,407)	(2,395,407)	(2,395,407)	(2,395,407)	(2,395,407)	(2,395,407)	(2,395,407)	(2,395,407)	(2,395,407)	(2,395,407)	(2,395,407)	(2,395,407)	(2,395,407)	(2,395,407)	(2,395,407)	(2,395,407)	(2,395,407)
	DSCR			1.45	1.44	1.42	1.41	1.39	1.38	1.36	1.35	1.33	1.31	1.29	1.28	1.26	1.24	1.22

	PROJECTPARAMETERS	Waarde	Eenheid
	Verdisconteerde inkomsten	-5,228,129.40	euro
	Verdisconteerde afzet	78,141,820	kWh
	Totale investering	7,159,770	Euro
	DSCR (gemiddeld)	1.34
	Vermogenskostenvergoeding (WACC nominaal/reëel)	4,4% / 2,3%
	Projectrendement (IRR)	-0
	Rendement op eigen vermogen (IRR)	n.v.t.
	Aandeel lening	5,011,839	Euro
	Aandeel eigen vermogen	2,147,931	Euro
	Warmtekrachtverhouding	-	W:E
	Samengesteld aantal vollasturen	2280	uur/jaar
	Terugverdientijd (inclusief SDE++-subsidie)	tussen 13 en 14 jaar

	SUBSIDIEPARAMETERS	Waarde	Eenheid
	Bodemprijs of basisprijs	0.038	Euro/kWh
	Bodemprijs of basisprijs (netlevering/niet-netlevering)	0.038	Euro/kWh
	Bodemprijs of basisprijs netlevering	n.v.t.	Euro/kWh
	Bodemprijs of basisprijs niet-netlevering	n.v.t.	Euro/kWh
	Langetermijnprijs	0.057	Euro/kWh
	Langetermijnprijs (netlevering/niet-netlevering)	0.057	Euro/kWh
	Langetermijnprijs netlevering	n.v.t.	Euro/kWh
	Langetermijnprijs niet-netlevering	n.v.t.	Euro/kWh
	Voorlopig correctiebedrag 2026	0.080	Euro/kWh
	Voorlopig correctiebedrag 2026 netlevering/niet-netlevering	0.080	Euro/kWh
	Voorlopig correctiebedrag 2026 netlevering	n.v.t.	Euro/kWh
	Voorlopig correctiebedrag 2026 niet-netlevering	n.v.t.	Euro/kWh
	Voorlopige GvO-waarde 2026	0.002	Euro/kWh
	Voorlopige HBE-waarde 2026 netlevering	0.000	Euro/kWh
	Voorlopige waarde ETS-correctie	0.000	Euro/kWh
	Langetermijnwaarde ETS-correctie	0.000	Euro/kWh

	CONVERSIEFACTOREN	Waarde	Eenheid
	Verbrandingswaarde methaan (onderwaarde)	35.80	MJ/Nm3
	Verbrandingswaarde hernieuwbaar gas (onderwaarde)	31.65	MJ/Nm3
	Verbrandingswaarde hernieuwbaar gas (bovenwaarde)	35.17	MJ/Nm3
	kWh naar MJ	3.6	MJ/kWh

## 21
Berekening basisbedragen: Eindadvies SCE 2026
Waterkracht 15 kW - 1 MW

	BASISBEDRAG en SUBSIDIE-INTENSITEIT	Waarde	Eenheid	Toelichting
	Basisbedrag	0.177	Euro/kWh	Het basisbedrag is een maat voor de productiekosten. Deze waarde kan berekend worden als alleen deze worksheet geopend is.
	Subsidie-intensiteit	858	Euro/t CO2	De subsidie-intensiteit is de maat die in de rangschikking gebruikt wordt. Om deze waarde te berekenen dient ook de worksheet 'Correcties' geopend te zijn.
	Productie-eenheid	kWh		De SDE++ kent twee rekeneenheden waarover subsidie kan worden uitgekeerd: kWh voor energiecategorieën en t CO2 voor CCS- en CCU-categorieën.
	Vermogenseenheid	kW
	Domein	Elektriciteit		Het corresponderende domein bij deze categorie geeft aan binnen welk 'hekje' de subsidiecategorie valt.

	CORRECTIEMETHODES	Waarde	Typering	Toelichting
	Berekeningswijze correctiebedrag methode-ID	1.1		EPEX1
	Berekeningswijze ETS-correctie-ID	0	Geen ETS-correctie	0
	ETS-voordeel bij merendeel van projecten?	Geen warmte	Ja of Nee	Alleen van belang voor warmteprojecten. Deze parameter werkt door op de langetermijnprijs en subsidie-intensiteit.
	Berekeningswijze correctiebedrag methode-ID netlevering			Enkel relevant voor zon-pv.
	Berekeningswijze correctiebedrag methode-ID niet-netlevering			Enkel relevant voor zon-pv.
	Netlevering deel			Enkel relevant voor zon-pv. Aandeel van de productie dat aan het net wordt geleverd.
	Niet-netlevering deel			Enkel relevant voor zon-pv. Aandeel eigen gebruik.

	SYSTEEMGROOTTE	Waarde	Eenheid	Toelichting
	Inputvermogen		kW
	Seasonal Performance Factor (SPF)			Hier wordt de seizoensgemiddelde COP, of Seasonal performance factor, mee bedoeld voor het hele systeem.
	Gaat het om een installatie voor hernieuwbaar gas?			Alleen 'Ja' invullen als de installatie gas van aardgaskwaliteit produceert.
	Methaangehalte hernieuwbaar gas voor gaszuivering			Het percentage methaan in het biogas, dat nog niet tot aardgaskwaliteit is opgewaardeerd.
	Vermogen hernieuwbaargasproductie (voor zuivering)	-	Nm3/uur
	Outputvermogen (thermisch of hernieuwbaar gas)		kW	Dit veld alleen invullen bij productie van warmte (al dan niet in WKK-variant) of hernieuwbaar gas van aardgaskwaliteit
	Outputvermogen (hernieuwbaar gas)	-	Nm3/uur
	Outputvermogen (elektrisch of overig)	50	kW	Dit veld invullen als de installatie elektriciteit produceert (al dan niet in WKK-variant), of iets anders dan warmte of gas van aardgaskwaliteit produceert.
	Vollasturen levering (thermisch of hernieuwbaar gas)		uur/jaar	Bij een installatie voor gecombineerde opwekking, wordt de bedrijfstijd automatisch genomen als maximum van de vollasturen warmte en vollasturen elektriciteit.
	Vollasturen levering (elektrisch of overig)	5000	uur/jaar	Bij een installatie voor gecombineerde opwekking, wordt de bedrijfstijd automatisch genomen als maximum van de vollasturen warmte en vollasturen elektriciteit.

	ENERGETISCH RENDEMENT	Waarde	Eenheid	Toelichting
	Max. elektrisch rendement	100%
	Elektrisch rendement	100%
	Thermisch rendement of rendement gasproductie	0%
	Elektriciteitsderving bij warmtelevering		elektriciteit : warmte	Enkel invullen als de installatie een WKK-installatie is waarbij warmtelevering ten koste gaat van de elektriciteitsproductie.

	KOSTEN	Waarde	Eenheid	Toelichting
	Investeringskosten input gebaseerd		Euro/kW	De investeringskosten 'input gebaseerd' worden opgeteld bij de investeringskosten 'output gebaseerd'. Pas op voor onbedoelde dubbeltelling.
	Investeringskosten output gebaseerd	6580	Euro/kW	De investeringskosten 'input gebaseerd' worden opgeteld bij de investeringskosten 'output gebaseerd'. Pas op voor onbedoelde dubbeltelling.
	Totale investeringskosten	0.331	Euro(miljoen)
	Vaste operationele kosten input gebaseerd		Euro/kW/jaar	De operationele kosten 'input gebaseerd' worden opgeteld bij de investeringskosten 'output gebaseerd'. Pas op voor onbedoelde dubbeltelling.
	Vaste operationele kosten output gebaseerd	110.0	Euro/kW/jaar	De operationele kosten 'input gebaseerd' worden opgeteld bij de investeringskosten 'output gebaseerd'. Pas op voor onbedoelde dubbeltelling.
	Totale jaarlijkse vaste operationele kosten	6	Euro(duizend)/jaar	Deze waarde wordt ter illustratie getoond.
	Kosten elektriciteitsverbruik		Euro/kWh	Het betreft de inkoopkosten voor elektriciteit, per kWh output
	Kosten gasverbruik		Euro/kWh	Het betreft de inkoopkosten voor gas, per kWh output
	Kosten warmteverbruik		Euro/kWh	Het betreft de inkoopkosten voor warmte, per kWh output
	Overige variabele operationele kosten	0.0029	Euro/kWh
	Totale variabele operationele kosten	0.0029	Euro/kWh

	ENERGIEGEBRUIK	Waarde	Eenheid	Toelichting
	Energie-inhoud brandstof		GJ/ton
	Biomassadoorzet	-	ton/jaar
	Netto brandstofprijs		Euro/ton	Hier wordt de brandstofprijs aan de poort bedoeld, inclusief eventuele risico-opslag.
	Relatief elektriciteitsgebruik		kWh/kWh
	Elektriciteitsgebruik	-	MWh/jaar
	Relatief warmtegebruik		kWh/kWh
	Warmtegebruik	-	MWh/jaar
	Relatief aardgasgebruik		kWh/kWh
	Aardgasgebruik	-	MWh/jaar

	EMISSIEFACTOREN	Waarde	Eenheid	Toelichting
	Emissiefactor van warmteproductie per eenheid		kg CO2/kWh
	Emissiefactor van elektriciteitsproductie of overig per eenheid	0.12	kg CO2/kWh
	Emissiefactor van gasproductie per eenheid		kg CO2/kWh
	Emissiefactor gebruik van biomassa		kg CO2/ton	De waarde die hier getoond wordt, is afhankelijk aan de uitgangspunten in de adviesvraag.
	Emissiefactor gebruik van warmte		kg CO2/kWh
	Emissiefactor gebruik van elektriciteit		kg CO2/kWh
	Emissiefactor gebruik van gas		kg CO2/kWh
	Vermeden emissies	0.12	kg CO2/kWh

	TERMIJNEN	Waarde	Eenheid	Toelichting
	Economische levensduur	15	jaar	Deze waarde wordt gebruikt om eventuele inkomsten van het project na subsidieperiode te berekenen.
	Termijn lening	15	jaar
	Afschrijvingstermijn	15	jaar
	Beleidsperiode	15	jaar
	Totale operationale periode		jaar	Deze waarde wordt gebruikt om de vermeden emissies gedurende de hele operationele periode van de installatie te berekenen.

	PARAMETERS NA SUBSIDIEPERIODE	Waarde	Eenheid	Toelichting
	Elektriciteitsprijs na subsidieperiode		Euro/kWh	Deze prijs is inclusief de profielfactor, maar exclusief de onbalansfactor.
	Vollasturen na subsidieperiode elektriciteit of overige		uur/jaar
	Prijs warmte of hernieuwbaar gas na subsidieperiode		Euro/kWh
	Vollasturen na subsidieperiode warmte of hernieuwbaar gas		uur/jaar
	Totaal geproduceerde eenheden subsidieperiode	3750000	kWh
	Totale geproduceerde eenheden bedrijfsperiode	3750000	kWh
	Verrekeningsfactor bespaarde emissies	1.0

	FINANCIËLE PARAMETERS	Waarde	Eenheid	Toelichting
	Inflatie	2.0%
	Rendement op vreemd vermogen	6.3%
	Rendement op eigen vermogen	8.5%
	Percentage vreemd vermogen in investering	70%
	Percentage eigen vermogen in investering	30%
	Vennootschapsbelasting	19.0%

	INVESTERINGSSUBSIDIES	Waarde	Eenheid	Toelichting
	Investeringssubsidie t.g.v. vreemd vermogen		Euro
	Investeringssubsidie t.g.v. eigen vermogen (NCW)		Euro

	ONREGELMATIGE CASHFLOWS	Jaar	Waarde	Toelichting
				Voer in cel kolom C het jaar in waarin de onregelmatige cashflow plaatsvindt en in kolom D97 de reële kosten (als negatieve waarde) in dat specifieke jaar.
				De waarde als reële kosten is gedefinieerd in euro van het jaar 2026.
	Afsluitprovisie op lening handmatig			Indien de afsluitprovisie handmatig moet worden ingevoerd, voer dan in cel C103 het bedrag van de afsluitprovisie in.
	Afsluitprovisie als percentage van lening	0	1%	Deze afsluitprovisie wordt verrekend in de totale investeringskosten en is gedefinieerd als percentage van de lening.

	SUBSIDIE-INKOMSTEN (niet invullen voor basisbedragberekening)		Eenheid	2026	2027	2028	2029	2030	2031	2032	2033	2034	2035	2036	2037	2038	2039	2040	2041	2042	2043	2044	2045	2046	2047	2048	2049	2050	2051	2052	2053	2054	2055	2056	2057	2058	2059	2060	2061	2062	2063	2064	2065
	Basisbedrag (deze cellen kunnen gebruikt worden om de inkomsten toe te voegen)		Euro/kWh		-	-	-	-	-	-	-	-	-	-	-	-	-	-	-	-	-	-	-	-	-	-	-	-	-	-	-	-	-	-	-	-	-	-	-	-	-	-	-
	Correctiebedrag (deze cellen kunnen gebruikt worden om de inkomsten toe te voegen)		Euro/kWh		-	-	-	-	-	-	-	-	-	-	-	-	-	-	-	-	-	-	-	-	-	-	-	-	-	-	-	-	-	-	-	-	-	-	-	-	-	-	-
	Inflator		index	1.00	1.02	1.04	1.06	1.08	1.10	1.13	1.15	1.17	1.20	1.22	1.24	1.27	1.29	1.32	1.35	1.37	1.40	1.43	1.46	1.49	1.52	1.55	1.58	1.61	1.64	1.67	1.71	1.74	1.78	1.81	1.85	1.88	1.92	1.96	2.00	2.04	2.08	2.12	2.16

	Tabel: Nominale kasstroom (positieve bedragen = gunstig voor de producent)
	INITIELE INVESTERING		0	1	2	3	4	5	6	7	8	9	10	11	12	13	14	15	16	17	18	19	20	21	22	23	24	25	26	27	28	29	30	31	32	33	34	35	36	37	38	39	40
	Investering	Euro	-331,303
	AFZET
	Afzet elektriciteit of overige	kWh		250,000	250,000	250,000	250,000	250,000	250,000	250,000	250,000	250,000	250,000	250,000	250,000	250,000	250,000	250,000	-	-	-	-	-	-	-	-	-	-	-	-	-	-	-	-	-	-	-	-	-	-	-	-	-
	Afzet warmte	kWh		-	-	-	-	-	-	-	-	-	-	-	-	-	-	-	-	-	-	-	-	-	-	-	-	-	-	-	-	-	-	-	-	-	-	-	-	-	-	-	-
	Afzet hernieuwbaar gas	kWh (HHV)		-	-	-	-	-	-	-	-	-	-	-	-	-	-	-	-	-	-	-	-	-	-	-	-	-	-	-	-	-	-	-	-	-	-	-	-	-	-	-	-
	Afzet	kWh		250,000	250,000	250,000	250,000	250,000	250,000	250,000	250,000	250,000	250,000	250,000	250,000	250,000	250,000	250,000	-	-	-	-	-	-	-	-	-	-	-	-	-	-	-	-	-	-	-	-	-	-	-	-	-
	KOSTEN EN INKOMSTEN
	Operationele kosten	Euro		-6,225	-6,350	-6,476	-6,606	-6,738	-6,873	-7,010	-7,151	-7,294	-7,439	-7,588	-7,740	-7,895	-8,053	-8,214	-	-	-	-	-	-	-	-	-	-	-	-	-	-	-	-	-	-	-	-	-	-	-	-	-
	Brandstofkosten (biomassa)	Euro		-	-	-	-	-	-	-	-	-	-	-	-	-	-	-	-	-	-	-	-	-	-	-	-	-	-	-	-	-	-	-	-	-	-	-	-	-	-	-	-
	Marktwaarde elektriciteit na einde beleidsperiode	Euro/kWh		-	-	-	-	-	-	-	-	-	-	-	-	-	-	-	-	-	-	-	-	-	-	-	-	-	-	-	-	-	-	-	-	-	-	-	-	-	-	-	-
	Marktwaarde warmte of hernieuwbaar gas na einde beleidsperiode	Euro/kWh		-	-	-	-	-	-	-	-	-	-	-	-	-	-	-	-	-	-	-	-	-	-	-	-	-	-	-	-	-	-	-	-	-	-	-	-	-	-	-	-
	Correctiebedrag	Euro/kWh		-	-	-	-	-	-	-	-	-	-	-	-	-	-	-	-	-	-	-	-	-	-	-	-	-	-	-	-	-	-	-	-	-	-	-	-	-	-	-	-
	Basisbedrag	Euro/kWh		-	-	-	-	-	-	-	-	-	-	-	-	-	-	-	-	-	-	-	-	-	-	-	-	-	-	-	-	-	-	-	-	-	-	-	-	-	-	-	-
	SDE-vergoeding	Euro		-	-	-	-	-	-	-	-	-	-	-	-	-	-	-	-	-	-	-	-	-	-	-	-	-	-	-	-	-	-	-	-	-	-	-	-	-	-	-	-
	Marktinkomsten na einde beleidsperiode	Euro		-	-	-	-	-	-	-	-	-	-	-	-	-	-	-	-	-	-	-	-	-	-	-	-	-	-	-	-	-	-	-	-	-	-	-	-	-	-	-	-
	Marktinkomsten gedurende beleidsperiode	Euro		-	-	-	-	-	-	-	-	-	-	-	-	-	-	-	-	-	-	-	-	-	-	-	-	-	-	-	-	-	-	-	-	-	-	-	-	-	-	-	-
	TOTALE KOSTEN EN INKOMSTEN
	Inkomen totaal (nominaal)	Euro		-	-	-	-	-	-	-	-	-	-	-	-	-	-	-	-	-	-	-	-	-	-	-	-	-	-	-	-	-	-	-	-	-	-	-	-	-	-	-	-
	Kosten totaal (nominaal)	Euro		-6,225	-6,350	-6,476	-6,606	-6,738	-6,873	-7,010	-7,151	-7,294	-7,439	-7,588	-7,740	-7,895	-8,053	-8,214	-	-	-	-	-	-	-	-	-	-	-	-	-	-	-	-	-	-	-	-	-	-	-	-	-
	Bruto inkomen (nominaal)	Euro		-6,225	-6,350	-6,476	-6,606	-6,738	-6,873	-7,010	-7,151	-7,294	-7,439	-7,588	-7,740	-7,895	-8,053	-8,214	-	-	-	-	-	-	-	-	-	-	-	-	-	-	-	-	-	-	-	-	-	-	-	-	-
	AFSCHRIJVING EN SCHULDEN
	Afschrijving	Euro		-22,087	-22,087	-22,087	-22,087	-22,087	-22,087	-22,087	-22,087	-22,087	-22,087	-22,087	-22,087	-22,087	-22,087	-22,087	-	-	-	-	-	-	-	-	-	-	-	-	-	-	-	-	-	-	-	-	-	-	-	-	-
	Rente	Euro		-14,495	-13,884	-13,234	-12,545	-11,812	-11,033	-10,206	-9,327	-8,393	-7,401	-6,346	-5,226	-4,036	-2,771	-1,428	-	-	-	-	-	-	-	-	-	-	-	-	-	-	-	-	-	-	-	-	-	-	-	-	-
	Aflossing	Euro		-9,775	-10,386	-11,035	-11,725	-12,458	-13,237	-14,064	-14,943	-15,877	-16,869	-17,924	-19,044	-20,234	-21,499	-22,842	-	-	-	-	-	-	-	-	-	-	-	-	-	-	-	-	-	-	-	-	-	-	-	-	-
	Totale lasten lening	Euro		-24,270	-24,270	-24,270	-24,270	-24,270	-24,270	-24,270	-24,270	-24,270	-24,270	-24,270	-24,270	-24,270	-24,270	-24,270	-	-	-	-	-	-	-	-	-	-	-	-	-	-	-	-	-	-	-	-	-	-	-	-	-
	BELASTING
	Belastbaar inkomen	Euro		-42,806	-42,320	-41,798	-41,238	-40,637	-39,993	-39,303	-38,564	-37,773	-36,927	-36,021	-35,053	-34,018	-32,911	-31,728	-	-	-	-	-	-	-	-	-	-	-	-	-	-	-	-	-	-	-	-	-	-	-	-	-
	Belasting bedrag	Euro		8,133	8,041	7,942	7,835	7,721	7,599	7,468	7,327	7,177	7,016	6,844	6,660	6,463	6,253	6,028	-	-	-	-	-	-	-	-	-	-	-	-	-	-	-	-	-	-	-	-	-	-	-	-	-
	CASHFLOWS
	Netto inkomen na belasting	Euro		-22,362	-22,579	-22,805	-23,041	-23,287	-23,544	-23,813	-24,093	-24,387	-24,693	-25,014	-25,350	-25,701	-26,070	-26,455	-	-	-	-	-	-	-	-	-	-	-	-	-	-	-	-	-	-	-	-	-	-	-	-	-
	Project cashflow	Euro	-331,303	1,908	1,691	1,465	1,229	983	726	457	177	-117	-423	-744	-1,080	-1,431	-1,800	-2,185	-	-	-	-	-	-	-	-	-	-	-	-	-	-	-	-	-	-	-	-	-	-	-	-	-
	Equity cashflow	Euro	-99,391	-22,362	-22,579	-22,805	-23,041	-23,287	-23,544	-23,813	-24,093	-24,387	-24,693	-25,014	-25,350	-25,701	-26,070	-26,455	-	-	-	-	-	-	-	-	-	-	-	-	-	-	-	-	-	-	-	-	-	-	-	-	-
	Subsidiebasis: afzet	kWh		250,000	250,000	250,000	250,000	250,000	250,000	250,000	250,000	250,000	250,000	250,000	250,000	250,000	250,000	250,000	-	-	-	-	-	-	-	-	-	-	-	-	-	-	-	-	-	-	-	-	-	-	-	-	-
	Terug te verdienen investering	Euro	331,303	307,773	283,756	259,216	234,117	208,417	182,073	155,040	127,267	98,704	69,294	38,978	7,695	(24,625)	(58,051)	(92,659)	(92,659)	(92,659)	(92,659)	(92,659)	(92,659)	(92,659)	(92,659)	(92,659)	(92,659)	(92,659)	(92,659)	(92,659)	(92,659)	(92,659)	(92,659)	(92,659)	(92,659)	(92,659)	(92,659)	(92,659)	(92,659)	(92,659)	(92,659)	(92,659)	(92,659)
	DSCR			1.56	1.55	1.54	1.53	1.52	1.51	1.50	1.48	1.47	1.46	1.45	1.43	1.42	1.40	1.39

	PROJECTPARAMETERS	Waarde	Eenheid
	Verdisconteerde inkomsten	-197,529.86	euro
	Verdisconteerde afzet	1,681,608	kWh
	Totale investering	331,303	Euro
	DSCR (gemiddeld)	1.48
	Vermogenskostenvergoeding (WACC nominaal/reëel)	6,1% / 4%
	Projectrendement (IRR)	n.v.t.
	Rendement op eigen vermogen (IRR)	n.v.t.
	Aandeel lening	231,912	Euro
	Aandeel eigen vermogen	99,391	Euro
	Warmtekrachtverhouding	-	W:E
	Samengesteld aantal vollasturen	5000	uur/jaar
	Terugverdientijd (inclusief SDE++-subsidie)	tussen 12 en 13 jaar

	SUBSIDIEPARAMETERS	Waarde	Eenheid
	Bodemprijs of basisprijs	0.050	Euro/kWh
	Bodemprijs of basisprijs (netlevering/niet-netlevering)	0.050	Euro/kWh
	Bodemprijs of basisprijs netlevering	n.v.t.	Euro/kWh
	Bodemprijs of basisprijs niet-netlevering	n.v.t.	Euro/kWh
	Langetermijnprijs	0.074	Euro/kWh
	Langetermijnprijs (netlevering/niet-netlevering)	0.074	Euro/kWh
	Langetermijnprijs netlevering	n.v.t.	Euro/kWh
	Langetermijnprijs niet-netlevering	n.v.t.	Euro/kWh
	Voorlopig correctiebedrag 2026	0.091	Euro/kWh
	Voorlopig correctiebedrag 2026 netlevering/niet-netlevering	0.091	Euro/kWh
	Voorlopig correctiebedrag 2026 netlevering	n.v.t.	Euro/kWh
	Voorlopig correctiebedrag 2026 niet-netlevering	n.v.t.	Euro/kWh
	Voorlopige GvO-waarde 2026	0.000	Euro/kWh
	Voorlopige HBE-waarde 2026 netlevering	0.000	Euro/kWh
	Voorlopige waarde ETS-correctie	0.000	Euro/kWh
	Langetermijnwaarde ETS-correctie	0.000	Euro/kWh

	CONVERSIEFACTOREN	Waarde	Eenheid
	Verbrandingswaarde methaan (onderwaarde)	35.80	MJ/Nm3
	Verbrandingswaarde hernieuwbaar gas (onderwaarde)	31.65	MJ/Nm3
	Verbrandingswaarde hernieuwbaar gas (bovenwaarde)	35.17	MJ/Nm3
	kWh naar MJ	3.6	MJ/kWh